## Introduktion
Introduktion
Fanen "Elproduktionskapacitet" indeholder fremskrivninger for dansk elproduktionskapacitet fordelt på teknologityper og brændselstyper.
Fanen "El til varme og PtX" indeholder fremskrivninger for elkapaciteten af store anlæg med fleksiblet elforbrug, herunder varmepumper til fjernvarme og PtX-anlæg fordelt på teknologityper.
Fanen "Fjernvarmeproduktionskapacitet" indeholder fremskrivningen af fjernvarmeproduktionskapacitet fordelt på teknologityper og brændselstyper.
Fanen "NTC" indeholder fremskrivningen af kapaciteter på de danske udlandsforbindelser ("Net Transfer Capacity") i både import- og eksportretning.
Kapaciteterne er opdelt efter brændsler, for anlæg med flere brændsler betyder det at anlæggenes kapacitet er fordelt forholdsmæssigt ud på hvert af brændslerne.
Kapaciteterne er opgjort per ultimo år.
Priserne angives i faste 2020-priser.
Det er muligt at ændre på pivot-tabellerne og finde data for el- og fjernvarmeproduktionen samt brændselsforbruget. Dertil at er det muligt at øge detaljegraden samt at finde data for hele Ramses modelområde.
I Ramses benyttes aggregerede elområder, hvortil en del er angivet med forkortelser, herunder:
Forkortelse | Forklaring
DELU | Tyskland og Luxembourg
EELVLT | Estland, Letland og Lithauen
ESPT | Spanien og Portugal
GBNIIE | Storbritanien, Nordirland og Irland
PLCZSK | Polen, Tjekkiet og Slovakiet
Revision af dokument

## Rådata_prod
version | year | ElArea | HeatArea_Category | Brændselstype | Teknologitype | Elkapacitet_MW | Varmekapacitet_MW | Elproduktion_TWh | Varmeproduktion_TWh | Brændselsforbrug_TWh
KF21 | 2020 | AT |  | Biomasse | Industrivarme | 597 | 0 | 3.3623 | 0 | 4.7356
KF21 | 2020 | AT |  | Ellager | Ellager_hydro | 600 | 0 | 0 | 0 | 0
KF21 | 2020 | AT |  | Hydro | Hydro | 17856 | 0 | 37.8758 | 0 | 29.9823
KF21 | 2020 | AT |  | Kul | Kondens | 238.62 | 0 | 0 | 0 | 0
KF21 | 2020 | AT |  | Naturgas | Industriel overskudsel | 955 | 0 | 4.7559 | 0 | 10.5687
KF21 | 2020 | AT |  | Naturgas | Kondens | 4015 | 0 | 2.3366 | 0 | 4.6732
KF21 | 2020 | AT |  | Olie | Kondens | 185.38 | 0 | 0 | 0 | 0
KF21 | 2020 | AT |  | Solceller | Solceller | 1333 | 0 | 1.501 | 0 | 1.501
KF21 | 2020 | AT |  | Vind | Landvind | 3133 | 0 | 6.3475 | 0 | 6.3475
KF21 | 2020 | BE |  | Biomasse | Industrivarme | 708 | 0 | 2.9155 | 0 | 4.1064
KF21 | 2020 | BE |  | Ellager | Ellager_hydro | 2616 | 0 | 0 | 0 | 0
KF21 | 2020 | BE |  | Hydro | Hydro | 125 | 0 | 0.39125 | 0 | 0.39125
KF21 | 2020 | BE |  | Kul | Kondens | 455.9 | 0 | 0 | 0 | 0
KF21 | 2020 | BE |  | Naturgas | Industriel overskudsel | 1244 | 0 | 5.1228 | 0 | 11.384
KF21 | 2020 | BE |  | Naturgas | Kondens | 6762 | 0 | 19.647 | 0 | 39.2941
KF21 | 2020 | BE |  | Olie | Kondens | 335.1 | 0 | 0 | 0 | 0
KF21 | 2020 | BE |  | Solceller | Solceller | 3887 | 0 | 3.7859 | 0 | 3.7859
KF21 | 2020 | BE |  | Uran | Kondens | 5943 | 0 | 40.0293 | 0 | 121.3008
KF21 | 2020 | BE |  | Vind | Havvind | 2128 | 0 | 7.5672 | 0 | 7.5672
KF21 | 2020 | BE |  | Vind | Landvind | 2416 | 0 | 5.8419 | 0 | 5.8419
KF21 | 2020 | CH |  | Biomasse | Industrivarme | 628.6 | 0 | 2.5571 | 0 | 3.6016
KF21 | 2020 | CH |  | Ellager | Ellager_hydro | 7978 | 0 | 0 | 0 | 0
KF21 | 2020 | CH |  | Hydro | Hydro | 20357.2 | 0 | 39.0025 | 0 | 17.4125
KF21 | 2020 | CH |  | Naturgas | Industriel overskudsel | 890 | 0 | 3.6205 | 0 | 8.0456
KF21 | 2020 | CH |  | Solceller | Solceller | 2500 | 0 | 2.395 | 0 | 2.395
KF21 | 2020 | CH |  | Uran | Kondens | 2970 | 0 | 21.5694 | 0 | 65.3617
KF21 | 2020 | CH |  | Vind | Landvind | 126 | 0 | 0.20891 | 0 | 0.20891
KF21 | 2020 | CZSK |  | Biomasse | Industrivarme | 1160 | 0 | 6.3835 | 0 | 8.9908
KF21 | 2020 | CZSK |  | Brunkul | Kondens | 8240.15 | 0 | 56.1339 | 0 | 133.6522
KF21 | 2020 | CZSK |  | Ellager | Ellager_hydro | 2682.8 | 0 | 0 | 0 | 0
KF21 | 2020 | CZSK |  | Hydro | Hydro | 5186 | 0 | 6.0533 | 0 | 4.6137
KF21 | 2020 | CZSK |  | Kul | Kondens | 1378.37 | 0 | 0 | 0 | 0
KF21 | 2020 | CZSK |  | Naturgas | Industriel overskudsel | 1843 | 0 | 6.2459 | 0 | 13.8798
KF21 | 2020 | CZSK |  | Naturgas | Kondens | 2717 | 0 | 0.097833 | 0 | 0.19567
KF21 | 2020 | CZSK |  | Olie | Kondens | 554.48 | 0 | 1.7361 | 0 | 4.1336
KF21 | 2020 | CZSK |  | Solceller | Solceller | 2592 | 0 | 2.7423 | 0 | 2.7423
KF21 | 2020 | CZSK |  | Uran | Kondens | 5980 | 0 | 41.5675 | 0 | 125.9621
KF21 | 2020 | CZSK |  | Vind | Landvind | 342 | 0 | 0.62107 | 0 | 0.62107
KF21 | 2020 | DELU |  | Biomasse | Industrivarme | 8394 | 0 | 48.4502 | 0 | 68.2397
KF21 | 2020 | DELU |  | Brunkul | Kondens | 20434.99 | 0 | 133.1139 | 0 | 316.9378
KF21 | 2020 | DELU |  | Ellager | Ellager_hydro | 18844 | 0 | -0.033669 | 0 | 0
KF21 | 2020 | DELU |  | Hydro | Hydro | 6566 | 0 | 17.2889 | 0 | 15.7053
KF21 | 2020 | DELU |  | Kul | Kondens | 21784.26 | 0 | 6.7981e-07 | 0 | 1.6186e-06
KF21 | 2020 | DELU |  | Naturgas | Industriel overskudsel | 7984 | 0 | 39.6871 | 0 | 88.1935
KF21 | 2020 | DELU |  | Naturgas | Kondens | 31712 | 0 | 88.0383 | 0 | 176.0767
KF21 | 2020 | DELU |  | Olie | Kondens | 5678.75 | 0 | 4.1169 | 0 | 9.8022
KF21 | 2020 | DELU |  | Solceller | Solceller | 48206 | 0 | 48.3506 | 0 | 48.3506
KF21 | 2020 | DELU |  | Uran | Kondens | 8114 | 0 | 62.5113 | 0 | 189.428
KF21 | 2020 | DELU |  | Vind | Havvind | 7504 | 0 | 29.7534 | 0 | 29.7534
KF21 | 2020 | DELU |  | Vind | Landvind | 53184 | 0 | 98.0713 | 0 | 98.0713
KF21 | 2020 | DK1 |  | Biogas | Industriel overskudsel | 16.1181 | 0 | 0.085822 | 0 | 0.19434
KF21 | 2020 | DK1 |  | Biogas | Kondens | 10.369 | 0 | 1.9859e-05 | 0 | 5.6524e-05
KF21 | 2020 | DK1 |  | Biomasse | Kondens | 0.04 | 0 | 0 | 0 | 0
KF21 | 2020 | DK1 |  | Havvind | Havvind | 1256.4 | 0 | 5.4327 | 0 | 5.4327
KF21 | 2020 | DK1 |  | Hydro | Hydro | 6.872 | 0 | 0.017168 | 0 | 0.017168
KF21 | 2020 | DK1 |  | Landvind | Landvind | 3715.8885 | 0 | 8.6738 | 0 | 8.6738
KF21 | 2020 | DK1 |  | Naturgas | Industriel overskudsel | 108.473 | 0 | 0.061348 | 0 | 0.33512
KF21 | 2020 | DK1 |  | Naturgas | Kondens | 86.1937 | 0 | 0.00024878 | 0 | 0.0006869
KF21 | 2020 | DK1 |  | Olie | Industriel overskudsel | 0.03689 | 0 | 8.739e-05 | 0 | 0.00020941
KF21 | 2020 | DK1 |  | Olie | Kondens | 36.0763 | 0 | 1.3925e-06 | 0 | 5.1432e-06
KF21 | 2020 | DK1 |  | Solceller | Solceller | 1162.6432 | 0 | 1.1626 | 0 | 1.1626
KF21 | 2020 | DK1 | Centrale områder | Affald | Kedel | 0 | 37.6262 | 0 | 0.30343 | 0.31018
KF21 | 2020 | DK1 | Centrale områder | Affald | Kraftvarme | 91.2654 | 321.2251 | 0.46057 | 2.7446 | 3.1293
KF21 | 2020 | DK1 | Centrale områder | Biogas | Industriel overskudsel | 6.619 | 0 | 0.035947 | 0 | 0.076004
KF21 | 2020 | DK1 | Centrale områder | Biogas | Industrivarme | 0 | 8.847 | 0 | 0.023553 | 0.012673
KF21 | 2020 | DK1 | Centrale områder | Biogas | Kraftvarme | 10.2928 | 10.0821 | 0.084425 | 0.081042 | 0.20792
KF21 | 2020 | DK1 | Centrale områder | Biomasse | Kedel | 0 | 214.3218 | 0 | 0.021349 | 0.022857
KF21 | 2020 | DK1 | Centrale områder | Biomasse | Kraftvarme | 306.146 | 1297.2033 | 2.0112 | 5.0797 | 7.993
KF21 | 2020 | DK1 | Centrale områder | Elkedler | Elpatron | -219.42 | 219.42 | -0.55019 | 0.55019 | 0.55019
KF21 | 2020 | DK1 | Centrale områder | Industrivarme | Industrivarme | 0 | 169 | 0 | 0.86918 | 0
KF21 | 2020 | DK1 | Centrale områder | Kul | Kraftvarme | 1663.654 | 1728.8964 | 1.5577 | 1.8198 | 4.2159
KF21 | 2020 | DK1 | Centrale områder | Naturgas | Industrivarme | 0 | 14 | 0 | 0.0001395 | 0.00017012
KF21 | 2020 | DK1 | Centrale områder | Naturgas | Kedel | 0 | 1300.2398 | 0 | 0.49159 | 0.50952
KF21 | 2020 | DK1 | Centrale områder | Naturgas | Kraftvarme | 336.72 | 277.0876 | 0.041172 | 0.041695 | 0.10689
KF21 | 2020 | DK1 | Centrale områder | Olie | Industriel overskudsel | 26 | 0 | 0.040183 | 0 | 0.39433
KF21 | 2020 | DK1 | Centrale områder | Olie | Industrivarme | 0 | 52 | 0 | 0.063883 | 0.031942
KF21 | 2020 | DK1 | Centrale områder | Olie | Kedel | 0 | 2046.6642 | 0 | 0.0019449 | 0.0021108
KF21 | 2020 | DK1 | Centrale områder | Olie | Kondens | 39 | 0 | 0 | 0 | 0
KF21 | 2020 | DK1 | Centrale områder | Olie | Kraftvarme | 62.4776 | 50.0771 | 0.032891 | 0.042047 | 0.094591
KF21 | 2020 | DK1 | Centrale områder | Solvarme | Solvarme | 0 | 4.1 | 0 | 0.0022455 | 0.0022455
KF21 | 2020 | DK1 | Centrale områder | Varmepumper | Varmepumper | -2.6446 | 8.966 | -0.0055063 | 0.019067 | 0.019067
KF21 | 2020 | DK1 | Centrale områder | Varmepumper(overskudsvarme) | Varmepumper(overskudsvarme) | -6.4735 | 31.25 | -0.044178 | 0.21407 | 0.21407
KF21 | 2020 | DK1 | Større decentrale områder | Affald | Kedel | 0 | 25.7618 | 0 | 0.19422 | 0.17514
KF21 | 2020 | DK1 | Større decentrale områder | Affald | Kraftvarme | 49.4106 | 218.2187 | 0.24921 | 1.2009 | 1.6019
KF21 | 2020 | DK1 | Større decentrale områder | Biogas | Industriel overskudsel | 2.992 | 0 | 0.013195 | 0 | 0.026535
KF21 | 2020 | DK1 | Større decentrale områder | Biogas | Industrivarme | 0 | 1.61 | 0 | 0.0026456 | 0.002224
KF21 | 2020 | DK1 | Større decentrale områder | Biogas | Kedel | 0 | 0.5 | 0 | 0 | 0
KF21 | 2020 | DK1 | Større decentrale områder | Biogas | Kraftvarme | 6.8203 | 11.3044 | 0.039141 | 0.064262 | 0.11003
KF21 | 2020 | DK1 | Større decentrale områder | Biomasse | Industrivarme | 0 | 4.5 | 0 | 0.013182 | 0.013914
KF21 | 2020 | DK1 | Større decentrale områder | Biomasse | Kedel | 0 | 566.217 | 0 | 1.2613 | 1.259
KF21 | 2020 | DK1 | Større decentrale områder | Biomasse | Kraftvarme | 14.4815 | 44.2018 | 0.041622 | 0.17448 | 0.23951
KF21 | 2020 | DK1 | Større decentrale områder | Elkedler | Elpatron | -70.9 | 70.9 | -0.02497 | 0.02497 | 0.02497
KF21 | 2020 | DK1 | Større decentrale områder | Geotermi | Geotermi | 0 | 18.3 | 0 | 0.029065 | 0
KF21 | 2020 | DK1 | Større decentrale områder | Industrivarme | Industrivarme | 0 | 14.1 | 0 | 0.031884 | 0
KF21 | 2020 | DK1 | Større decentrale områder | Naturgas | Kedel | 0 | 951.012 | 0 | 0.42246 | 0.41901
KF21 | 2020 | DK1 | Større decentrale områder | Naturgas | Kraftvarme | 355.5548 | 376.7328 | 0.5758 | 0.63609 | 1.2684
KF21 | 2020 | DK1 | Større decentrale områder | Olie | Kedel | 0 | 314.2751 | 0 | 0.00095306 | 0.00093618
KF21 | 2020 | DK1 | Større decentrale områder | Olie | Kraftvarme | 0.34796 | 2.6563 | 0.001377 | 0.010014 | 0.012261
KF21 | 2020 | DK1 | Større decentrale områder | Solvarme | Solvarme | 0 | 139 | 0 | 0.087515 | 0.087515
KF21 | 2020 | DK1 | Større decentrale områder | Varmepumper | Varmepumper | -10.2846 | 35.309 | -0.016911 | 0.057553 | 0.057552
KF21 | 2020 | DK1 | Større decentrale områder | Varmepumper(overskudsvarme) | Varmepumper(overskudsvarme) | -1.58 | 7.9 | -0.0062426 | 0.031213 | 0.031213
KF21 | 2020 | DK1 | Mindre decentrale områder | Affald | Kedel | 0 | 7.514 | 0 | 0.04173 | 0.042987
KF21 | 2020 | DK1 | Mindre decentrale områder | Affald | Kraftvarme | 2.5316 | 8.2256 | 0.0070546 | 0.05514 | 0.06829
KF21 | 2020 | DK1 | Mindre decentrale områder | Biogas | Industriel overskudsel | 12.884 | 0 | 0.076449 | 0 | 0.13985
KF21 | 2020 | DK1 | Mindre decentrale områder | Biogas | Industrivarme | 0 | 21.056 | 0 | 0.05378 | 0.06609
KF21 | 2020 | DK1 | Mindre decentrale områder | Biogas | Kedel | 0 | 19.5023 | 0 | 0.00041946 | 0.00041256
KF21 | 2020 | DK1 | Mindre decentrale områder | Biogas | Kraftvarme | 47.4038 | 58.6453 | 0.32152 | 0.40089 | 0.81542
KF21 | 2020 | DK1 | Mindre decentrale områder | Biomasse | Industrivarme | 0 | 35.405 | 0 | 0.042337 | 0.045394
KF21 | 2020 | DK1 | Mindre decentrale områder | Biomasse | Kedel | 0 | 1259.2169 | 0 | 3.0411 | 3.0684
KF21 | 2020 | DK1 | Mindre decentrale områder | Biomasse | Kraftvarme | 9.2795 | 49.4644 | 0.050299 | 0.27058 | 0.29442
KF21 | 2020 | DK1 | Mindre decentrale områder | Elkedler | Elpatron | -340.39 | 340.39 | -0.099649 | 0.099649 | 0.099649
KF21 | 2020 | DK1 | Mindre decentrale områder | Industrivarme | Industrivarme | 0 | 111.07 | 0 | 0.18921 | 0
KF21 | 2020 | DK1 | Mindre decentrale områder | Naturgas | Industriel overskudsel | 6.9 | 0 | 0.0001882 | 0 | 0.032399
KF21 | 2020 | DK1 | Mindre decentrale områder | Naturgas | Industrivarme | 0 | 5.005 | 0 | 0.0054826 | 0.0058402
KF21 | 2020 | DK1 | Mindre decentrale områder | Naturgas | Kedel | 0 | 1341.4597 | 0 | 0.5698 | 0.55227
KF21 | 2020 | DK1 | Mindre decentrale områder | Naturgas | Kraftvarme | 548.122 | 733.532 | 0.45564 | 0.62359 | 1.1429
KF21 | 2020 | DK1 | Mindre decentrale områder | Olie | Industrivarme | 0 | 0.49 | 0 | 0.00053676 | 0.00057177
KF21 | 2020 | DK1 | Mindre decentrale områder | Olie | Kedel | 0 | 449.7651 | 0 | 8.1047e-09 | 8.6829e-09
KF21 | 2020 | DK1 | Mindre decentrale områder | Olie | Kraftvarme | 18.9196 | 19.8985 | 0 | 0 | 0
KF21 | 2020 | DK1 | Mindre decentrale områder | Solvarme | Solvarme | 0 | 754.806 | 0 | 0.43671 | 0.43671
KF21 | 2020 | DK1 | Mindre decentrale områder | Varmepumper | Varmepumper | -50.3628 | 162.533 | -0.15504 | 0.56989 | 0.56989
KF21 | 2020 | DK1 | Mindre decentrale områder | Varmepumper(overskudsvarme) | Varmepumper(overskudsvarme) | -5.8007 | 17.279 | -0.01374 | 0.053196 | 0.053196
KF21 | 2020 | DK2 |  | Biogas | Industriel overskudsel | 5.575 | 0 | 0.027011 | 0 | 0.06534
KF21 | 2020 | DK2 |  | Biogas | Kondens | 1.455 | 0 | 2.912e-06 | 0 | 8.7517e-06
KF21 | 2020 | DK2 |  | Havvind | Havvind | 444.4 | 0 | 1.5394 | 0 | 1.5394
KF21 | 2020 | DK2 |  | Hydro | Hydro | 0.015 | 0 | 1.4e-06 | 0 | 1.4e-06
KF21 | 2020 | DK2 |  | Landvind | Landvind | 755.561 | 0 | 1.7656 | 0 | 1.7656
KF21 | 2020 | DK2 |  | Naturgas | Industriel overskudsel | 39.31 | 0 | 0.015393 | 0 | 0.047218
KF21 | 2020 | DK2 |  | Naturgas | Kondens | 17.86 | 0 | 0.00013012 | 0 | 0.00038388
KF21 | 2020 | DK2 |  | Olie | Kondens | 36.507 | 0 | 0 | 0 | 0
KF21 | 2020 | DK2 |  | Solceller | Solceller | 134.9938 | 0 | 0.13499 | 0 | 0.13499
KF21 | 2020 | DK2 | Centrale områder | Affald | Kedel | 0 | 7 | 0 | 0.059579 | 0.066599
KF21 | 2020 | DK2 | Centrale områder | Affald | Kraftvarme | 116.5393 | 387.0016 | 0.61482 | 3.1368 | 4.1748
KF21 | 2020 | DK2 | Centrale områder | Biogas | Industriel overskudsel | 1.66 | 0 | 0.006658 | 0 | 0.013294
KF21 | 2020 | DK2 | Centrale områder | Biogas | Industrivarme | 0 | 2.11 | 0 | 0.0026375 | 0.0034645
KF21 | 2020 | DK2 | Centrale områder | Biogas | Kedel | 0 | 12.0666 | 0 | 0.00036876 | 0.00043384
KF21 | 2020 | DK2 | Centrale områder | Biogas | Kraftvarme | 5.047 | 5.9513 | 0.041966 | 0.049463 | 0.1093
KF21 | 2020 | DK2 | Centrale områder | Biomasse | Kedel | 0 | 39.5668 | 0 | 0.068447 | 0.076794
KF21 | 2020 | DK2 | Centrale områder | Biomasse | Kraftvarme | 691.999 | 1690.9196 | 2.9274 | 6.7579 | 10.4807
KF21 | 2020 | DK2 | Centrale områder | Elkedler | Elpatron | -210 | 210 | -0.051355 | 0.051355 | 0.051355
KF21 | 2020 | DK2 | Centrale områder | Geotermi | Geotermi | 0 | 14 | 0 | 0.027359 | 0
KF21 | 2020 | DK2 | Centrale områder | Industrivarme | Industrivarme | 0 | 1.1 | 0 | 0.00429 | 0
KF21 | 2020 | DK2 | Centrale områder | Kul | Kondens | 21.34 | 0 | 9.7673e-05 | 0 | 0.00031507
KF21 | 2020 | DK2 | Centrale områder | Kul | Kraftvarme | 890.46 | 164.6268 | 0.018644 | 0.010261 | 0.058863
KF21 | 2020 | DK2 | Centrale områder | Naturgas | Industriel overskudsel | 0.92 | 0 | 2.25e-05 | 0 | 5.6281e-05
KF21 | 2020 | DK2 | Centrale områder | Naturgas | Kedel | 0 | 1066.6743 | 0 | 0.063533 | 0.070977
KF21 | 2020 | DK2 | Centrale områder | Naturgas | Kondens | 2.7 | 0 | 9.6719e-06 | 0 | 3.224e-05
KF21 | 2020 | DK2 | Centrale områder | Naturgas | Kraftvarme | 222.1565 | 385.885 | 0.23782 | 0.2412 | 0.63935
KF21 | 2020 | DK2 | Centrale områder | Olie | Industriel overskudsel | 1.25 | 0 | 6.48e-05 | 0 | 0.00018569
KF21 | 2020 | DK2 | Centrale områder | Olie | Kedel | 0 | 1107.0324 | 0 | 0.0001475 | 0.00017354
KF21 | 2020 | DK2 | Centrale områder | Olie | Kondens | 62.76 | 0 | 3.0208e-06 | 0 | 9.7446e-06
KF21 | 2020 | DK2 | Centrale områder | Olie | Kraftvarme | 31.1452 | 16.9786 | 0.018109 | 0.067121 | 0.090405
KF21 | 2020 | DK2 | Centrale områder | Solvarme | Solvarme | 0 | 2.1 | 0 | 0.001277 | 0.001277
KF21 | 2020 | DK2 | Centrale områder | Varmepumper | Varmepumper | -6.5194 | 22.98 | -0.015554 | 0.055208 | 0.055208
KF21 | 2020 | DK2 | Centrale områder | Varmepumper(overskudsvarme) | Varmepumper(overskudsvarme) | -9.7541 | 16.5 | -0.0044165 | 0.012569 | 0.01409
KF21 | 2020 | DK2 | Større decentrale områder | Affald | Kedel | 0 | 7.9725 | 0 | 0.016589 | 0.02001
KF21 | 2020 | DK2 | Større decentrale områder | Affald | Kraftvarme | 34.9122 | 92.1913 | 0.17993 | 0.67419 | 1.0538
KF21 | 2020 | DK2 | Større decentrale områder | Biogas | Industriel overskudsel | 0.46 | 0 | 0.0017341 | 0 | 0.0042021
KF21 | 2020 | DK2 | Større decentrale områder | Biogas | Industrivarme | 0 | 1.09 | 0 | 0.00074 | 0.00070379
KF21 | 2020 | DK2 | Større decentrale områder | Biomasse | Kedel | 0 | 169.5675 | 0 | 0.33706 | 0.35457
KF21 | 2020 | DK2 | Større decentrale områder | Biomasse | Kraftvarme | 20.4852 | 117.1935 | 0.10043 | 0.61982 | 0.77811
KF21 | 2020 | DK2 | Større decentrale områder | Elkedler | Elpatron | -40 | 40 | -0.0052334 | 0.0052334 | 0.0052334
KF21 | 2020 | DK2 | Større decentrale områder | Industrivarme | Industrivarme | 0 | 12 | 0 | 0.026313 | 0
KF21 | 2020 | DK2 | Større decentrale områder | Naturgas | Kedel | 0 | 612.107 | 0 | 0.17289 | 0.18028
KF21 | 2020 | DK2 | Større decentrale områder | Naturgas | Kraftvarme | 144.5261 | 167.8534 | 0.18329 | 0.20867 | 0.45748
KF21 | 2020 | DK2 | Større decentrale områder | Olie | Kedel | 0 | 54 | 0 | 0.0001462 | 0.00019491
KF21 | 2020 | DK2 | Større decentrale områder | Olie | Kraftvarme | 0.0201 | 0.0567 | 0.00012914 | 0.00043606 | 0.00068979
KF21 | 2020 | DK2 | Større decentrale områder | Solvarme | Solvarme | 0 | 2.88 | 0 | 0.00158 | 0.00158
KF21 | 2020 | DK2 | Større decentrale områder | Varmepumper(overskudsvarme) | Varmepumper(overskudsvarme) | -0.16667 | 0.9 | -0.00040384 | 0.0021806 | 0.0021806
KF21 | 2020 | DK2 | Mindre decentrale områder | Affald | Kedel | 0 | 3.1647 | 0 | 0.019927 | 0.018266
KF21 | 2020 | DK2 | Mindre decentrale områder | Biogas | Industriel overskudsel | 0.53 | 0 | 0.00247 | 0 | 0.0044525
KF21 | 2020 | DK2 | Mindre decentrale områder | Biogas | Kedel | 0 | 4.256 | 0 | 3.8035e-05 | 3.8084e-05
KF21 | 2020 | DK2 | Mindre decentrale områder | Biogas | Kraftvarme | 13.8125 | 14.9545 | 0.099489 | 0.1082 | 0.27329
KF21 | 2020 | DK2 | Mindre decentrale områder | Biomasse | Industrivarme | 0 | 3.8 | 0 | 0.026609 | 0.0266
KF21 | 2020 | DK2 | Mindre decentrale områder | Biomasse | Kedel | 0 | 382.07 | 0 | 0.95211 | 0.94746
KF21 | 2020 | DK2 | Mindre decentrale områder | Biomasse | Kraftvarme | 21.0713 | 60.7755 | 0.13242 | 0.36181 | 0.5615
KF21 | 2020 | DK2 | Mindre decentrale områder | Elkedler | Elpatron | -43.6 | 43.6 | -0.018782 | 0.018782 | 0.018782
KF21 | 2020 | DK2 | Mindre decentrale områder | Industrivarme | Industrivarme | 0 | 19 | 0 | 0.061112 | 0
KF21 | 2020 | DK2 | Mindre decentrale områder | Naturgas | Kedel | 0 | 444.539 | 0 | 0.21787 | 0.21709
KF21 | 2020 | DK2 | Mindre decentrale områder | Naturgas | Kondens | 2 | 0 | 5.0793e-05 | 0 | 0.00012698
KF21 | 2020 | DK2 | Mindre decentrale områder | Naturgas | Kraftvarme | 110.4436 | 135.8775 | 0.03346 | 0.043583 | 0.088872
KF21 | 2020 | DK2 | Mindre decentrale områder | Olie | Kedel | 0 | 189.8653 | 0 | 0.00085196 | 0.00078091
KF21 | 2020 | DK2 | Mindre decentrale områder | Olie | Kondens | 734 | 0 | 0 | 0 | 0
KF21 | 2020 | DK2 | Mindre decentrale områder | Olie | Kraftvarme | 0.010207 | 0.0245 | 7.9449e-05 | 0.00019071 | 0.00029907
KF21 | 2020 | DK2 | Mindre decentrale områder | Solvarme | Solvarme | 0 | 176.7072 | 0 | 0.11528 | 0.11528
KF21 | 2020 | DK2 | Mindre decentrale områder | Varmepumper | Varmepumper | -5.8021 | 22.9 | -0.020479 | 0.085059 | 0.085057
KF21 | 2020 | DK2 | Mindre decentrale områder | Varmepumper(overskudsvarme) | Varmepumper(overskudsvarme) | -0.6 | 2.5 | -0.001365 | 0.0056874 | 0.0056874
KF21 | 2020 | EELVLT |  | Biomasse | Industrivarme | 393 | 0 | 3.1809 | 0 | 4.4802
KF21 | 2020 | EELVLT |  | Ellager | Ellager_hydro | 1800 | 0 | 0.0026475 | 0 | 0
KF21 | 2020 | EELVLT |  | Hydro | Hydro | 1693 | 0 | 2.3736 | 0 | 2.3736
KF21 | 2020 | EELVLT |  | Naturgas | Industriel overskudsel | 185 | 0 | 1.2741 | 0 | 2.8313
KF21 | 2020 | EELVLT |  | Naturgas | Kondens | 3092 | 0 | 10.8035 | 0 | 21.6077
KF21 | 2020 | EELVLT |  | Olie | Kondens | 8 | 0 | 0 | 0 | 0
KF21 | 2020 | EELVLT |  | Solceller | Solceller | 226 | 0 | 0.24679 | 0 | 0.24679
KF21 | 2020 | EELVLT |  | Vind | Landvind | 1049 | 0 | 2.2302 | 0 | 2.2302
KF21 | 2020 | ESPT |  | Biomasse | Industrivarme | 1509 | 0 | 7.0531 | 0 | 9.9339
KF21 | 2020 | ESPT |  | Ellager | Ellager_hydro | 14784 | 0 | -0.0795 | 0 | 0
KF21 | 2020 | ESPT |  | Hydro | Hydro | 46130 | 0 | 40.7456 | 0 | 9.374
KF21 | 2020 | ESPT |  | Kul | Kondens | 10640.9 | 0 | 45.046 | 0 | 107.2525
KF21 | 2020 | ESPT |  | Naturgas | Industriel overskudsel | 5730 | 0 | 27.0914 | 0 | 60.2032
KF21 | 2020 | ESPT |  | Naturgas | Kondens | 34618 | 0 | 8.8062 | 0 | 17.6123
KF21 | 2020 | ESPT |  | Olie | Kondens | 1036.1 | 0 | 1.3932 | 0 | 3.3171
KF21 | 2020 | ESPT |  | Sol_CSP | Sol_CSP | 2304 | 0 | 5.1817 | 0 | 0
KF21 | 2020 | ESPT |  | Solceller | Solceller | 6575 | 0 | 12.3807 | 0 | 12.3807
KF21 | 2020 | ESPT |  | Uran | Kondens | 7117 | 0 | 54.5468 | 0 | 165.2935
KF21 | 2020 | ESPT |  | Vind | Landvind | 29628 | 0 | 66.7177 | 0 | 66.7177
KF21 | 2020 | FI |  | Biomasse | Industrivarme | 2134 | 0 | 8.6022 | 0 | 12.1157
KF21 | 2020 | FI |  | Hydro | Hydro | 6296 | 0 | 13.7599 | 0 | 0
KF21 | 2020 | FI |  | Kul | Kondens | 2098.11 | 0 | 1.6406 | 0 | 3.9061
KF21 | 2020 | FI |  | Naturgas | Industriel overskudsel | 1734 | 0 | 0.83941 | 0 | 1.8653
KF21 | 2020 | FI |  | Naturgas | Kondens | 1849 | 0 | 0.11197 | 0 | 0.22393
KF21 | 2020 | FI |  | Olie | Kondens | 1364.89 | 0 | 0.051881 | 0 | 0.12407
KF21 | 2020 | FI |  | Solceller | Solceller | 7 | 0 | 0.005663 | 0 | 0.005663
KF21 | 2020 | FI |  | Uran | Kondens | 2794 | 0 | 22.5873 | 0 | 68.4463
KF21 | 2020 | FI |  | Vind | Landvind | 2145 | 0 | 4.3865 | 0 | 4.3865
KF21 | 2020 | FR |  | Biomasse | Industrivarme | 1977 | 0 | 8.0899 | 0 | 11.3942
KF21 | 2020 | FR |  | Ellager | Ellager_hydro | 3774 | 0 | 0 | 0 | 0
KF21 | 2020 | FR |  | Hydro | Hydro | 32565 | 0 | 54.7185 | 0 | 37.3322
KF21 | 2020 | FR |  | Kul | Kondens | 2887.69 | 0 | 0.16299 | 0 | 0.38807
KF21 | 2020 | FR |  | Naturgas | Industriel overskudsel | 1070 | 0 | 2.4132 | 0 | 5.3626
KF21 | 2020 | FR |  | Naturgas | Kondens | 12238 | 0 | 0.060868 | 0 | 0.12174
KF21 | 2020 | FR |  | Olie | Kondens | 2963.31 | 0 | 0.0050409 | 0 | 0.012002
KF21 | 2020 | FR |  | Solceller | Solceller | 9438 | 0 | 11.1746 | 0 | 11.1746
KF21 | 2020 | FR |  | Uran | Kondens | 63130 | 0 | 396.799 | 0 | 1202.4213
KF21 | 2020 | FR |  | Vind | Havvind | 14 | 0 | 0.04648 | 0 | 0.04648
KF21 | 2020 | FR |  | Vind | Landvind | 16578 | 0 | 31.8961 | 0 | 31.8961
KF21 | 2020 | GBNIIE |  | Biomasse | Industrivarme | 6486 | 0 | 42.4509 | 0 | 59.79
KF21 | 2020 | GBNIIE |  | Brunkul | Kondens | 196.91 | 0 | 1.3313 | 0 | 3.1697
KF21 | 2020 | GBNIIE |  | Ellager | Ellager_hydro | 6072 | 0 | -0.014428 | 0 | 0
KF21 | 2020 | GBNIIE |  | Hydro | Hydro | 2098 | 0 | 6.1325 | 0 | 6.1325
KF21 | 2020 | GBNIIE |  | Kul | Kondens | 7904.53 | 0 | 31.5231 | 0 | 75.055
KF21 | 2020 | GBNIIE |  | Naturgas | Industriel overskudsel | 7212 | 0 | 41.0033 | 0 | 91.1184
KF21 | 2020 | GBNIIE |  | Naturgas | Kondens | 41963 | 0 | 18.8679 | 0 | 37.7359
KF21 | 2020 | GBNIIE |  | Olie | Kondens | 1838.56 | 0 | 1.0161 | 0 | 2.4193
KF21 | 2020 | GBNIIE |  | Solceller | Solceller | 13368 | 0 | 13.8091 | 0 | 13.8091
KF21 | 2020 | GBNIIE |  | Uran | Kondens | 9229 | 0 | 61.4286 | 0 | 186.1473
KF21 | 2020 | GBNIIE |  | Vind | Havvind | 10365 | 0 | 34.5979 | 0 | 34.5979
KF21 | 2020 | GBNIIE |  | Vind | Landvind | 16684 | 0 | 34.7027 | 0 | 34.7027
KF21 | 2020 | HU |  | Biomasse | Industrivarme | 314 | 0 | 1.196 | 0 | 1.6845
KF21 | 2020 | HU |  | Brunkul | Kondens | 976.79 | 0 | 6.9662 | 0 | 16.5863
KF21 | 2020 | HU |  | Hydro | Hydro | 58 | 0 | 0.31946 | 0 | 0.31946
KF21 | 2020 | HU |  | Kul | Kondens | 40.74 | 0 | 0 | 0 | 0
KF21 | 2020 | HU |  | Naturgas | Industriel overskudsel | 59 | 0 | 0.10054 | 0 | 0.22341
KF21 | 2020 | HU |  | Naturgas | Kondens | 4030 | 0 | 0.84645 | 0 | 1.6929
KF21 | 2020 | HU |  | Olie | Kondens | 451.47 | 0 | 0.21545 | 0 | 0.51298
KF21 | 2020 | HU |  | Solceller | Solceller | 1361 | 0 | 1.3664 | 0 | 1.3664
KF21 | 2020 | HU |  | Uran | Kondens | 1899 | 0 | 14.7974 | 0 | 44.8406
KF21 | 2020 | HU |  | Vind | Landvind | 327 | 0 | 0.63863 | 0 | 0.63863
KF21 | 2020 | IT |  | Biomasse | Industrivarme | 1549 | 0 | 6.9256 | 0 | 9.7543
KF21 | 2020 | IT |  | Ellager | Ellager_hydro | 8500 | 0 | 0 | 0 | 0
KF21 | 2020 | IT |  | Hydro | Hydro | 21992 | 0 | 57.8957 | 0 | 31.0417
KF21 | 2020 | IT |  | Kul | Kondens | 7388.49 | 0 | 0 | 0 | 0
KF21 | 2020 | IT |  | Naturgas | Industriel overskudsel | 5028 | 0 | 22.8321 | 0 | 50.7381
KF21 | 2020 | IT |  | Naturgas | Kondens | 44287 | 0 | 73.6618 | 0 | 147.3237
KF21 | 2020 | IT |  | Olie | Kondens | 1721.51 | 0 | 0 | 0 | 0
KF21 | 2020 | IT |  | Solceller | Solceller | 21775 | 0 | 28.547 | 0 | 28.547
KF21 | 2020 | IT |  | Vind | Landvind | 11310 | 0 | 21.636 | 0 | 21.636
KF21 | 2020 | NL |  | Biomasse | Industrivarme | 490 | 0 | 1.7189 | 0 | 2.421
KF21 | 2020 | NL |  | Hydro | Hydro | 38 | 0 | 0.11997 | 0 | 0.11997
KF21 | 2020 | NL |  | Kul | Kondens | 4522.14 | 0 | 0 | 0 | 0
KF21 | 2020 | NL |  | Naturgas | Industriel overskudsel | 4540 | 0 | 16.7163 | 0 | 37.1473
KF21 | 2020 | NL |  | Naturgas | Kondens | 15496 | 0 | 63.1852 | 0 | 126.3703
KF21 | 2020 | NL |  | Olie | Kondens | 139.86 | 0 | 0 | 0 | 0
KF21 | 2020 | NL |  | Solceller | Solceller | 5710 | 0 | 5.0134 | 0 | 5.0134
KF21 | 2020 | NL |  | Uran | Kondens | 485 | 0 | 3.36 | 0 | 10.1817
KF21 | 2020 | NL |  | Vind | Havvind | 1709 | 0 | 5.9883 | 0 | 5.9883
KF21 | 2020 | NL |  | Vind | Landvind | 3973 | 0 | 8.3552 | 0 | 8.3552
KF21 | 2020 | NO |  | Hydro | Hydro | 65148 | 0 | 134.8211 | 0 | 0
KF21 | 2020 | NO |  | Naturgas | Kondens | 642 | 0 | 3.8254 | 0 | 7.6508
KF21 | 2020 | NO |  | Vind | Landvind | 3068 | 0 | 7.8786 | 0 | 7.8786
KF21 | 2020 | PL |  | Biomasse | Industrivarme | 880 | 0 | 3.7858 | 0 | 5.3321
KF21 | 2020 | PL |  | Brunkul | Kondens | 7446.69 | 0 | 53.1746 | 0 | 126.6063
KF21 | 2020 | PL |  | Ellager | Ellager_hydro | 2646.2 | 0 | 0 | 0 | 0
KF21 | 2020 | PL |  | Hydro | Hydro | 1261.5 | 0 | 1.7138 | 0 | 1.3568
KF21 | 2020 | PL |  | Kul | Kondens | 21617.42 | 0 | 45.1713 | 0 | 107.5507
KF21 | 2020 | PL |  | Naturgas | Kondens | 2812 | 0 | 18.1214 | 0 | 36.2428
KF21 | 2020 | PL |  | Olie | Kondens | 1257.89 | 0 | 3.0416 | 0 | 7.242
KF21 | 2020 | PL |  | Solceller | Solceller | 1310 | 0 | 1.1554 | 0 | 1.1554
KF21 | 2020 | PL |  | Vind | Landvind | 5953 | 0 | 11.8703 | 0 | 11.8703
KF21 | 2020 | SE |  | Biomasse | Industrivarme | 3500 | 0 | 11.186 | 0 | 15.7549
KF21 | 2020 | SE |  | Hydro | Hydro | 33260 | 0 | 66.9358 | 0 | 0
KF21 | 2020 | SE |  | Naturgas | Industriel overskudsel | 80 | 0 | 0.50144 | 0 | 1.1143
KF21 | 2020 | SE |  | Naturgas | Kondens | 750 | 0 | 0.061573 | 0 | 0.10262
KF21 | 2020 | SE |  | Olie | Kondens | 1000 | 0 | 0 | 0 | 0
KF21 | 2020 | SE |  | Solceller | Solceller | 763.4 | 0 | 0.71225 | 0 | 0.71225
KF21 | 2020 | SE |  | Uran | Kondens | 7710 | 0 | 54.428 | 0 | 164.9333
KF21 | 2020 | SE |  | Vind | Landvind | 9648 | 0 | 23.0684 | 0 | 23.0684
KF21 | 2021 | AT |  | Biomasse | Industrivarme | 597.783 | 0 | 3.3667 | 0 | 4.7419
KF21 | 2021 | AT |  | Ellager | Ellager_hydro | 599.9849 | 0 | 0 | 0 | 0
KF21 | 2021 | AT |  | Hydro | Hydro | 18037.6221 | 0 | 38.309 | 0 | 30.4077
KF21 | 2021 | AT |  | Kul | Kondens | 190.896 | 0 | 0.088516 | 0 | 0.21075
KF21 | 2021 | AT |  | Naturgas | Industriel overskudsel | 955 | 0 | 4.7559 | 0 | 10.5687
KF21 | 2021 | AT |  | Naturgas | Kondens | 3895.14 | 0 | 8.3775 | 0 | 15.9435
KF21 | 2021 | AT |  | Olie | Kondens | 181.9852 | 0 | 0.0027376 | 0 | 0.0065181
KF21 | 2021 | AT |  | Solceller | Solceller | 2066.4 | 0 | 2.3268 | 0 | 2.3268
KF21 | 2021 | AT |  | Vind | Landvind | 3606.4 | 0 | 7.3066 | 0 | 7.3066
KF21 | 2021 | BE |  | Biomasse | Industrivarme | 765.4178 | 0 | 3.152 | 0 | 4.4394
KF21 | 2021 | BE |  | DemandSideResponse | DemandSideResponse | 196.4 | 0 | 0 | 0 | 0
KF21 | 2021 | BE |  | Ellager | Ellager_batteri | 164 | 0 | 4.775e-05 | 0 | 0
KF21 | 2021 | BE |  | Ellager | Ellager_hydro | 2650.8 | 0 | 0 | 0 | 0
KF21 | 2021 | BE |  | Hydro | Hydro | 126.8524 | 0 | 0.39705 | 0 | 0.39705
KF21 | 2021 | BE |  | Kul | Kondens | 364.72 | 0 | 0.1638 | 0 | 0.38999
KF21 | 2021 | BE |  | Naturgas | Industriel overskudsel | 1244 | 0 | 5.1228 | 0 | 11.384
KF21 | 2021 | BE |  | Naturgas | Kondens | 6972.86 | 0 | 31.1953 | 0 | 60.0485
KF21 | 2021 | BE |  | Olie | Kondens | 299.74 | 0 | 0.0050659 | 0 | 0.012062
KF21 | 2021 | BE |  | Solceller | Solceller | 4548.2024 | 0 | 4.4299 | 0 | 4.4299
KF21 | 2021 | BE |  | Uran | Kondens | 4754.4 | 0 | 32.0488 | 0 | 97.1176
KF21 | 2021 | BE |  | Vind | Havvind | 2153 | 0 | 7.6561 | 0 | 7.6561
KF21 | 2021 | BE |  | Vind | Landvind | 2621.103 | 0 | 6.3378 | 0 | 6.3378
KF21 | 2021 | CH |  | Biomasse | Industrivarme | 684.28 | 0 | 2.7837 | 0 | 3.9206
KF21 | 2021 | CH |  | Ellager | Ellager_hydro | 7978 | 0 | 0 | 0 | 0
KF21 | 2021 | CH |  | Hydro | Hydro | 20369.16 | 0 | 39.0552 | 0 | 17.4639
KF21 | 2021 | CH |  | Naturgas | Industriel overskudsel | 877.9233 | 0 | 3.5714 | 0 | 7.9364
KF21 | 2021 | CH |  | Solceller | Solceller | 2800 | 0 | 2.6824 | 0 | 2.6824
KF21 | 2021 | CH |  | Uran | Kondens | 2962 | 0 | 21.5113 | 0 | 65.1856
KF21 | 2021 | CH |  | Vind | Landvind | 136.8 | 0 | 0.22681 | 0 | 0.22681
KF21 | 2021 | CZSK |  | Biomasse | Industrivarme | 1194.2525 | 0 | 6.572 | 0 | 9.2563
KF21 | 2021 | CZSK |  | Brunkul | Kondens | 7631.2715 | 0 | 52.5515 | 0 | 127.518
KF21 | 2021 | CZSK |  | Ellager | Ellager_batteri | 108 | 0 | 2.7e-05 | 0 | 0
KF21 | 2021 | CZSK |  | Ellager | Ellager_hydro | 2681.04 | 0 | 0 | 0 | 0
KF21 | 2021 | CZSK |  | Hydro | Hydro | 5118.7629 | 0 | 6.3021 | 0 | 4.8625
KF21 | 2021 | CZSK |  | Kul | Kondens | 1279.2478 | 0 | 0.77806 | 0 | 1.7784
KF21 | 2021 | CZSK |  | Naturgas | Industriel overskudsel | 1843 | 0 | 6.2459 | 0 | 13.8798
KF21 | 2021 | CZSK |  | Naturgas | Kondens | 2566.9882 | 0 | 1.6041 | 0 | 2.7995
KF21 | 2021 | CZSK |  | Olie | Kondens | 509.1491 | 0 | 1.6494 | 0 | 3.9989
KF21 | 2021 | CZSK |  | Solceller | Solceller | 2766.2384 | 0 | 2.9267 | 0 | 2.9267
KF21 | 2021 | CZSK |  | Uran | Kondens | 6134.848 | 0 | 42.6439 | 0 | 129.2238
KF21 | 2021 | CZSK |  | Vind | Landvind | 446.8449 | 0 | 0.81147 | 0 | 0.81147
KF21 | 2021 | DELU |  | Biomasse | Industrivarme | 8311.46 | 0 | 47.9737 | 0 | 67.5687
KF21 | 2021 | DELU |  | Brint | PtX_Brint | 0 | 0 | 0 | 0 | -0.076137
KF21 | 2021 | DELU |  | Brunkul | Kondens | 19149.449 | 0 | 128.5048 | 0 | 303.5043
KF21 | 2021 | DELU |  | DemandSideResponse | DemandSideResponse | 273.2 | 0 | 0 | 0 | 0
KF21 | 2021 | DELU |  | Ellager | Ellager_hydro | 18000.974 | 0 | -0.036175 | 0 | 0
KF21 | 2021 | DELU |  | Hydro | Hydro | 6905.5078 | 0 | 17.4014 | 0 | 15.8168
KF21 | 2021 | DELU |  | Kul | Kondens | 19588.5292 | 0 | 11.5552 | 0 | 25.9829
KF21 | 2021 | DELU |  | Naturgas | Industriel overskudsel | 9000 | 0 | 44.7374 | 0 | 99.4165
KF21 | 2021 | DELU |  | Naturgas | Kondens | 29601.351 | 0 | 100.2458 | 0 | 197.701
KF21 | 2021 | DELU |  | Olie | Kondens | 4908.3598 | 0 | 4.3318 | 0 | 10.1903
KF21 | 2021 | DELU |  | PowerToX_El | PtX_Brint | -100 | 0 | -0.11536 | 0 | 0.11536
KF21 | 2021 | DELU |  | Solceller | Solceller | 53288.7852 | 0 | 53.4487 | 0 | 53.4487
KF21 | 2021 | DELU |  | Uran | Kondens | 6491.2 | 0 | 50.074 | 0 | 151.7395
KF21 | 2021 | DELU |  | Vind | Havvind | 8219.46 | 0 | 32.5902 | 0 | 32.5902
KF21 | 2021 | DELU |  | Vind | Landvind | 56727.4 | 0 | 104.6053 | 0 | 104.6053
KF21 | 2021 | DK1 |  | Biogas | Industriel overskudsel | 16.1181 | 0 | 0.085822 | 0 | 0.19434
KF21 | 2021 | DK1 |  | Biogas | Kondens | 10.369 | 0 | 6.5179e-05 | 0 | 0.00018688
KF21 | 2021 | DK1 |  | Biomasse | Kondens | 0.04 | 0 | 0 | 0 | 0
KF21 | 2021 | DK1 |  | Havvind | Havvind | 1256.4 | 0 | 5.4327 | 0 | 5.4327
KF21 | 2021 | DK1 |  | Hydro | Hydro | 6.872 | 0 | 0.017168 | 0 | 0.017168
KF21 | 2021 | DK1 |  | Landvind | Landvind | 3941.4764 | 0 | 9.5591 | 0 | 9.5591
KF21 | 2021 | DK1 |  | Naturgas | Industriel overskudsel | 108.473 | 0 | 0.061348 | 0 | 0.33509
KF21 | 2021 | DK1 |  | Naturgas | Kondens | 86.1937 | 0 | 0.00021887 | 0 | 0.00058893
KF21 | 2021 | DK1 |  | Olie | Industriel overskudsel | 0.03689 | 0 | 8.739e-05 | 0 | 0.00020941
KF21 | 2021 | DK1 |  | Olie | Kondens | 36.0763 | 0 | 1.7621e-06 | 0 | 6.5083e-06
KF21 | 2021 | DK1 |  | Solceller | Solceller | 1574.5943 | 0 | 1.6916 | 0 | 1.6916
KF21 | 2021 | DK1 | Centrale områder | Affald | Kedel | 0 | 37.6262 | 0 | 0.30313 | 0.30986
KF21 | 2021 | DK1 | Centrale områder | Affald | Kraftvarme | 91.2654 | 321.2251 | 0.4601 | 2.7418 | 3.1262
KF21 | 2021 | DK1 | Centrale områder | Biogas | Industriel overskudsel | 6.619 | 0 | 0.035947 | 0 | 0.076004
KF21 | 2021 | DK1 | Centrale områder | Biogas | Industrivarme | 0 | 8.847 | 0 | 0.023553 | 0.012673
KF21 | 2021 | DK1 | Centrale områder | Biogas | Kraftvarme | 10.2928 | 10.0821 | 0.085531 | 0.08232 | 0.21116
KF21 | 2021 | DK1 | Centrale områder | Biomasse | Kedel | 0 | 214.3218 | 0 | 0.020507 | 0.021944
KF21 | 2021 | DK1 | Centrale områder | Biomasse | Kraftvarme | 305.146 | 1307.2033 | 2.2541 | 5.4216 | 8.6704
KF21 | 2021 | DK1 | Centrale områder | Elkedler | Elpatron | -237.42 | 237.42 | -0.2056 | 0.2056 | 0.2056
KF21 | 2021 | DK1 | Centrale områder | Industrivarme | Industrivarme | 0 | 169 | 0 | 0.86918 | 0
KF21 | 2021 | DK1 | Centrale områder | Kul | Kraftvarme | 1663.654 | 1728.8964 | 1.9026 | 1.9639 | 5.142
KF21 | 2021 | DK1 | Centrale områder | Naturgas | Industrivarme | 0 | 14 | 0 | 0.0001395 | 0.00017012
KF21 | 2021 | DK1 | Centrale områder | Naturgas | Kedel | 0 | 1350.2398 | 0 | 0.19509 | 0.20915
KF21 | 2021 | DK1 | Centrale områder | Naturgas | Kraftvarme | 336.72 | 277.0876 | 0.1125 | 0.099661 | 0.28077
KF21 | 2021 | DK1 | Centrale områder | Olie | Industriel overskudsel | 26 | 0 | 0.040183 | 0 | 0.39433
KF21 | 2021 | DK1 | Centrale områder | Olie | Industrivarme | 0 | 52 | 0 | 0.063883 | 0.031942
KF21 | 2021 | DK1 | Centrale områder | Olie | Kedel | 0 | 2046.6642 | 0 | 0.0016966 | 0.0018226
KF21 | 2021 | DK1 | Centrale områder | Olie | Kondens | 39 | 0 | 0 | 0 | 0
KF21 | 2021 | DK1 | Centrale områder | Olie | Kraftvarme | 62.4776 | 50.0771 | 0.042153 | 0.046293 | 0.11797
KF21 | 2021 | DK1 | Centrale områder | Solvarme | Solvarme | 0 | 4.1 | 0 | 0.0022455 | 0.0022455
KF21 | 2021 | DK1 | Centrale områder | Varmepumper | Varmepumper | -2.6446 | 8.966 | -0.010669 | 0.037709 | 0.037709
KF21 | 2021 | DK1 | Centrale områder | Varmepumper(overskudsvarme) | Varmepumper(overskudsvarme) | -11.7867 | 51.5 | -0.07729 | 0.34455 | 0.34455
KF21 | 2021 | DK1 | Større decentrale områder | Affald | Kedel | 0 | 25.7618 | 0 | 0.19412 | 0.17505
KF21 | 2021 | DK1 | Større decentrale områder | Affald | Kraftvarme | 49.4106 | 218.2187 | 0.24917 | 1.2013 | 1.6021
KF21 | 2021 | DK1 | Større decentrale områder | Biogas | Industriel overskudsel | 2.992 | 0 | 0.013195 | 0 | 0.026535
KF21 | 2021 | DK1 | Større decentrale områder | Biogas | Industrivarme | 0 | 1.61 | 0 | 0.0026456 | 0.002224
KF21 | 2021 | DK1 | Større decentrale områder | Biogas | Kedel | 0 | 0.5 | 0 | 0 | 0
KF21 | 2021 | DK1 | Større decentrale områder | Biogas | Kraftvarme | 6.8203 | 11.3044 | 0.039365 | 0.064494 | 0.11057
KF21 | 2021 | DK1 | Større decentrale områder | Biomasse | Industrivarme | 0 | 4.5 | 0 | 0.013182 | 0.013914
KF21 | 2021 | DK1 | Større decentrale områder | Biomasse | Kedel | 0 | 566.217 | 0 | 1.1768 | 1.1715
KF21 | 2021 | DK1 | Større decentrale områder | Biomasse | Kraftvarme | 14.4815 | 44.2018 | 0.065461 | 0.22751 | 0.33397
KF21 | 2021 | DK1 | Større decentrale områder | Brint | PtX_Brint | 0 | 0 | 0 | 0 | -0.0042558
KF21 | 2021 | DK1 | Større decentrale områder | Elkedler | Elpatron | -70.9 | 70.9 | -0.019803 | 0.019803 | 0.019803
KF21 | 2021 | DK1 | Større decentrale områder | Geotermi | Geotermi | 0 | 18.3 | 0 | 0.029121 | 0
KF21 | 2021 | DK1 | Større decentrale områder | Industrivarme | Industrivarme | 0 | 14.1 | 0 | 0.031884 | 0
KF21 | 2021 | DK1 | Større decentrale områder | Industrivarme | PtX_Brint | 0 | 0.5 | 0 | 0.00064482 | 0
KF21 | 2021 | DK1 | Større decentrale områder | Naturgas | Kedel | 0 | 951.012 | 0 | 0.29588 | 0.29348
KF21 | 2021 | DK1 | Større decentrale områder | Naturgas | Kraftvarme | 355.5548 | 376.7328 | 0.59105 | 0.65595 | 1.308
KF21 | 2021 | DK1 | Større decentrale områder | Olie | Kedel | 0 | 314.2751 | 0 | 0.00071573 | 0.0006755
KF21 | 2021 | DK1 | Større decentrale områder | Olie | Kraftvarme | 0.34796 | 2.6563 | 0.0013816 | 0.010053 | 0.012309
KF21 | 2021 | DK1 | Større decentrale områder | PowerToX_El | PtX_Brint | -5 | 0 | -0.0064482 | 0 | 0.0064482
KF21 | 2021 | DK1 | Større decentrale områder | Solvarme | Solvarme | 0 | 139 | 0 | 0.087515 | 0.087515
KF21 | 2021 | DK1 | Større decentrale områder | Varmepumper | Varmepumper | -10.2846 | 35.309 | -0.053848 | 0.18548 | 0.18548
KF21 | 2021 | DK1 | Større decentrale områder | Varmepumper(overskudsvarme) | Varmepumper(overskudsvarme) | -1.58 | 7.9 | -0.012726 | 0.063629 | 0.063629
KF21 | 2021 | DK1 | Mindre decentrale områder | Affald | Kedel | 0 | 7.514 | 0 | 0.041747 | 0.043005
KF21 | 2021 | DK1 | Mindre decentrale områder | Affald | Kraftvarme | 2.5316 | 8.2256 | 0.0070474 | 0.055084 | 0.06822
KF21 | 2021 | DK1 | Mindre decentrale områder | Biogas | Industriel overskudsel | 12.884 | 0 | 0.076449 | 0 | 0.13985
KF21 | 2021 | DK1 | Mindre decentrale områder | Biogas | Industrivarme | 0 | 21.056 | 0 | 0.04876 | 0.06197
KF21 | 2021 | DK1 | Mindre decentrale områder | Biogas | Kedel | 0 | 19.5023 | 0 | 8.5529e-05 | 8.4141e-05
KF21 | 2021 | DK1 | Mindre decentrale områder | Biogas | Kraftvarme | 65.4038 | 81.1453 | 0.44389 | 0.55325 | 1.1553
KF21 | 2021 | DK1 | Mindre decentrale områder | Biomasse | Industrivarme | 0 | 35.405 | 0 | 0.041159 | 0.044057
KF21 | 2021 | DK1 | Mindre decentrale områder | Biomasse | Kedel | 0 | 1259.2169 | 0 | 2.8001 | 2.823
KF21 | 2021 | DK1 | Mindre decentrale områder | Biomasse | Kraftvarme | 9.2795 | 49.4644 | 0.04975 | 0.26673 | 0.29036
KF21 | 2021 | DK1 | Mindre decentrale områder | Elkedler | Elpatron | -340.39 | 340.39 | -0.15405 | 0.15405 | 0.15405
KF21 | 2021 | DK1 | Mindre decentrale områder | Industrivarme | Industrivarme | 0 | 111.07 | 0 | 0.18925 | 0
KF21 | 2021 | DK1 | Mindre decentrale områder | Naturgas | Industriel overskudsel | 6.9 | 0 | 0.0001882 | 0 | 0.032399
KF21 | 2021 | DK1 | Mindre decentrale områder | Naturgas | Industrivarme | 0 | 5.005 | 0 | 0.0054795 | 0.0058368
KF21 | 2021 | DK1 | Mindre decentrale områder | Naturgas | Kedel | 0 | 1341.4597 | 0 | 0.19056 | 0.18102
KF21 | 2021 | DK1 | Mindre decentrale områder | Naturgas | Kraftvarme | 551.347 | 736.307 | 0.42048 | 0.57205 | 1.0604
KF21 | 2021 | DK1 | Mindre decentrale områder | Olie | Industrivarme | 0 | 0.49 | 0 | 0.00053645 | 0.00057144
KF21 | 2021 | DK1 | Mindre decentrale områder | Olie | Kedel | 0 | 449.7651 | 0 | 0 | 0
KF21 | 2021 | DK1 | Mindre decentrale områder | Olie | Kraftvarme | 18.9196 | 19.8985 | 0 | 0 | 0
KF21 | 2021 | DK1 | Mindre decentrale områder | Solvarme | Solvarme | 0 | 775.106 | 0 | 0.46776 | 0.46776
KF21 | 2021 | DK1 | Mindre decentrale områder | Varmepumper | Varmepumper | -53.8602 | 174.933 | -0.28279 | 0.98324 | 0.98323
KF21 | 2021 | DK1 | Mindre decentrale områder | Varmepumper(overskudsvarme) | Varmepumper(overskudsvarme) | -5.8007 | 17.279 | -0.02879 | 0.11155 | 0.11155
KF21 | 2021 | DK2 |  | Biogas | Industriel overskudsel | 5.575 | 0 | 0.027011 | 0 | 0.06534
KF21 | 2021 | DK2 |  | Biogas | Kondens | 1.455 | 0 | 1.2352e-05 | 0 | 3.7124e-05
KF21 | 2021 | DK2 |  | Havvind | Havvind | 1049.2 | 0 | 2.7756 | 0 | 2.7756
KF21 | 2021 | DK2 |  | Hydro | Hydro | 0.015 | 0 | 1.4e-06 | 0 | 1.4e-06
KF21 | 2021 | DK2 |  | Landvind | Landvind | 755.5731 | 0 | 1.7661 | 0 | 1.7661
KF21 | 2021 | DK2 |  | Naturgas | Industriel overskudsel | 39.31 | 0 | 0.015393 | 0 | 0.047218
KF21 | 2021 | DK2 |  | Naturgas | Kondens | 17.86 | 0 | 0.00028596 | 0 | 0.00084363
KF21 | 2021 | DK2 |  | Olie | Kondens | 36.507 | 0 | 8.9504e-06 | 0 | 2.2008e-05
KF21 | 2021 | DK2 |  | Solceller | Solceller | 311.5443 | 0 | 0.36168 | 0 | 0.36168
KF21 | 2021 | DK2 | Centrale områder | Affald | Kedel | 0 | 7 | 0 | 0.059519 | 0.066532
KF21 | 2021 | DK2 | Centrale områder | Affald | Kraftvarme | 116.5393 | 387.0016 | 0.6142 | 3.1336 | 4.1706
KF21 | 2021 | DK2 | Centrale områder | Biogas | Industriel overskudsel | 1.66 | 0 | 0.006658 | 0 | 0.013294
KF21 | 2021 | DK2 | Centrale områder | Biogas | Industrivarme | 0 | 2.11 | 0 | 0.0026375 | 0.0034645
KF21 | 2021 | DK2 | Centrale områder | Biogas | Kedel | 0 | 12.0666 | 0 | 0.00036876 | 0.00043384
KF21 | 2021 | DK2 | Centrale områder | Biogas | Kraftvarme | 5.047 | 5.9513 | 0.042479 | 0.050091 | 0.11069
KF21 | 2021 | DK2 | Centrale områder | Biomasse | Kedel | 0 | 39.5668 | 0 | 0.062931 | 0.070947
KF21 | 2021 | DK2 | Centrale områder | Biomasse | Kraftvarme | 691.999 | 1690.9196 | 2.884 | 6.8044 | 10.4629
KF21 | 2021 | DK2 | Centrale områder | Elkedler | Elpatron | -210 | 210 | -0.052175 | 0.052175 | 0.052175
KF21 | 2021 | DK2 | Centrale områder | Geotermi | Geotermi | 0 | 14 | 0 | 0.027359 | 0
KF21 | 2021 | DK2 | Centrale områder | Industrivarme | Industrivarme | 0 | 1.1 | 0 | 0.00429 | 0
KF21 | 2021 | DK2 | Centrale områder | Kul | Kondens | 21.34 | 0 | 0.00032761 | 0 | 0.0010568
KF21 | 2021 | DK2 | Centrale områder | Kul | Kraftvarme | 269.66 | 19.1268 | 0.0029169 | 0 | 0.0077886
KF21 | 2021 | DK2 | Centrale områder | Naturgas | Industriel overskudsel | 0.92 | 0 | 2.25e-05 | 0 | 5.6281e-05
KF21 | 2021 | DK2 | Centrale områder | Naturgas | Kedel | 0 | 1066.6743 | 0 | 0.043465 | 0.048935
KF21 | 2021 | DK2 | Centrale områder | Naturgas | Kondens | 2.7 | 0 | 3.0936e-05 | 0 | 0.00010312
KF21 | 2021 | DK2 | Centrale områder | Naturgas | Kraftvarme | 222.1565 | 385.885 | 0.25561 | 0.18313 | 0.63808
KF21 | 2021 | DK2 | Centrale områder | Olie | Industriel overskudsel | 1.25 | 0 | 6.48e-05 | 0 | 0.00018569
KF21 | 2021 | DK2 | Centrale områder | Olie | Kedel | 0 | 1107.0324 | 0 | 0.0001475 | 0.00017354
KF21 | 2021 | DK2 | Centrale områder | Olie | Kondens | 62.76 | 0 | 1.0132e-05 | 0 | 3.2685e-05
KF21 | 2021 | DK2 | Centrale områder | Olie | Kraftvarme | 11.9452 | 12.4786 | 0.017692 | 0.066732 | 0.088887
KF21 | 2021 | DK2 | Centrale områder | Solvarme | Solvarme | 0 | 2.1 | 0 | 0.001277 | 0.001277
KF21 | 2021 | DK2 | Centrale områder | Varmepumper | Varmepumper | -6.5194 | 22.98 | -0.022728 | 0.081032 | 0.081033
KF21 | 2021 | DK2 | Centrale områder | Varmepumper(overskudsvarme) | Varmepumper(overskudsvarme) | -10.5541 | 20.5 | -0.021693 | 0.082523 | 0.084214
KF21 | 2021 | DK2 | Større decentrale områder | Affald | Kedel | 0 | 7.9725 | 0 | 0.016589 | 0.02001
KF21 | 2021 | DK2 | Større decentrale områder | Affald | Kraftvarme | 34.9122 | 92.1913 | 0.17982 | 0.67392 | 1.0532
KF21 | 2021 | DK2 | Større decentrale områder | Biogas | Industriel overskudsel | 0.46 | 0 | 0.0017341 | 0 | 0.0042021
KF21 | 2021 | DK2 | Større decentrale områder | Biogas | Industrivarme | 0 | 1.09 | 0 | 0.00073911 | 0.00070334
KF21 | 2021 | DK2 | Større decentrale områder | Biomasse | Kedel | 0 | 169.5675 | 0 | 0.37108 | 0.39047
KF21 | 2021 | DK2 | Større decentrale områder | Biomasse | Kraftvarme | 20.4852 | 117.1935 | 0.10062 | 0.62173 | 0.78016
KF21 | 2021 | DK2 | Større decentrale områder | Elkedler | Elpatron | -40 | 40 | -0.016161 | 0.016161 | 0.016161
KF21 | 2021 | DK2 | Større decentrale områder | Industrivarme | Industrivarme | 0 | 12 | 0 | 0.026313 | 0
KF21 | 2021 | DK2 | Større decentrale områder | Naturgas | Kedel | 0 | 612.107 | 0 | 0.14382 | 0.14979
KF21 | 2021 | DK2 | Større decentrale områder | Naturgas | Kraftvarme | 144.5261 | 167.8534 | 0.12821 | 0.14758 | 0.3216
KF21 | 2021 | DK2 | Større decentrale områder | Olie | Kedel | 0 | 54 | 0 | 0.00015482 | 0.0002064
KF21 | 2021 | DK2 | Større decentrale områder | Olie | Kraftvarme | 0.0201 | 0.0567 | 0.00012914 | 0.00043606 | 0.00068979
KF21 | 2021 | DK2 | Større decentrale områder | Solvarme | Solvarme | 0 | 2.88 | 0 | 0.00158 | 0.00158
KF21 | 2021 | DK2 | Større decentrale områder | Varmepumper | Varmepumper | -4.4118 | 15 | -0.014226 | 0.048371 | 0.04837
KF21 | 2021 | DK2 | Større decentrale områder | Varmepumper(overskudsvarme) | Varmepumper(overskudsvarme) | -0.16667 | 0.9 | -0.001135 | 0.0061287 | 0.0061288
KF21 | 2021 | DK2 | Mindre decentrale områder | Affald | Kedel | 0 | 3.1647 | 0 | 0.019959 | 0.018295
KF21 | 2021 | DK2 | Mindre decentrale områder | Biogas | Industriel overskudsel | 0.53 | 0 | 0.00247 | 0 | 0.0044525
KF21 | 2021 | DK2 | Mindre decentrale områder | Biogas | Kedel | 0 | 4.256 | 0 | 4.7932e-08 | 4.7994e-08
KF21 | 2021 | DK2 | Mindre decentrale områder | Biogas | Kraftvarme | 20.8125 | 23.7045 | 0.16058 | 0.18377 | 0.44296
KF21 | 2021 | DK2 | Mindre decentrale områder | Biomasse | Industrivarme | 0 | 3.8 | 0 | 0.026609 | 0.0266
KF21 | 2021 | DK2 | Mindre decentrale områder | Biomasse | Kedel | 0 | 398.07 | 0 | 0.84362 | 0.83841
KF21 | 2021 | DK2 | Mindre decentrale områder | Biomasse | Kraftvarme | 21.0713 | 60.7755 | 0.13205 | 0.36139 | 0.56078
KF21 | 2021 | DK2 | Mindre decentrale områder | Elkedler | Elpatron | -43.6 | 43.6 | -0.057586 | 0.057586 | 0.057586
KF21 | 2021 | DK2 | Mindre decentrale områder | Industrivarme | Industrivarme | 0 | 19 | 0 | 0.061014 | 0
KF21 | 2021 | DK2 | Mindre decentrale områder | Naturgas | Kedel | 0 | 444.539 | 0 | 0.075475 | 0.07485
KF21 | 2021 | DK2 | Mindre decentrale områder | Naturgas | Kondens | 2 | 0 | 3.9759e-05 | 0 | 9.9398e-05
KF21 | 2021 | DK2 | Mindre decentrale områder | Naturgas | Kraftvarme | 110.4436 | 135.8775 | 0.068439 | 0.09006 | 0.18109
KF21 | 2021 | DK2 | Mindre decentrale områder | Olie | Kedel | 0 | 189.8653 | 0 | 0.00085332 | 0.00078216
KF21 | 2021 | DK2 | Mindre decentrale områder | Olie | Kondens | 474 | 0 | 0 | 0 | 0
KF21 | 2021 | DK2 | Mindre decentrale områder | Olie | Kraftvarme | 0.010207 | 0.0245 | 7.8487e-05 | 0.0001884 | 0.00029545
KF21 | 2021 | DK2 | Mindre decentrale områder | Solvarme | Solvarme | 0 | 176.7072 | 0 | 0.12157 | 0.12157
KF21 | 2021 | DK2 | Mindre decentrale områder | Varmepumper | Varmepumper | -6.3903 | 24.9 | -0.041995 | 0.16866 | 0.16866
KF21 | 2021 | DK2 | Mindre decentrale områder | Varmepumper(overskudsvarme) | Varmepumper(overskudsvarme) | -0.6 | 2.5 | -0.0035825 | 0.014927 | 0.014927
KF21 | 2021 | EELVLT |  | Biomasse | Industrivarme | 463.6301 | 0 | 3.7526 | 0 | 5.2854
KF21 | 2021 | EELVLT |  | DemandSideResponse | DemandSideResponse | 52 | 0 | 0 | 0 | 0
KF21 | 2021 | EELVLT |  | Ellager | Ellager_hydro | 1760 | 0 | 0.0026475 | 0 | 0
KF21 | 2021 | EELVLT |  | Hydro | Hydro | 1694.16 | 0 | 2.3752 | 0 | 2.3752
KF21 | 2021 | EELVLT |  | Naturgas | Industriel overskudsel | 204 | 0 | 1.4049 | 0 | 3.1221
KF21 | 2021 | EELVLT |  | Naturgas | Kondens | 2840.2 | 0 | 4.5763 | 0 | 8.4398
KF21 | 2021 | EELVLT |  | Olie | Kondens | 121.76 | 0 | 0.0020873 | 0 | 0.0053973
KF21 | 2021 | EELVLT |  | Sol_CSP | Sol_CSP | 1.6 | 0 | 0.0017136 | 0 | 0
KF21 | 2021 | EELVLT |  | Solceller | Solceller | 359 | 0 | 0.39203 | 0 | 0.39203
KF21 | 2021 | EELVLT |  | Vind | Havvind | 10.1485 | 0 | 0.029299 | 0 | 0.029299
KF21 | 2021 | EELVLT |  | Vind | Landvind | 1267.2497 | 0 | 2.6942 | 0 | 2.6942
KF21 | 2021 | ESPT |  | Biomasse | Industrivarme | 1631.54 | 0 | 7.6258 | 0 | 10.7406
KF21 | 2021 | ESPT |  | DemandSideResponse | DemandSideResponse | 320 | 0 | 0 | 0 | 0
KF21 | 2021 | ESPT |  | Ellager | Ellager_batteri | 200 | 0 | 5e-05 | 0 | 0
KF21 | 2021 | ESPT |  | Ellager | Ellager_hydro | 14784 | 0 | -0.037953 | 0 | 0
KF21 | 2021 | ESPT |  | Hydro | Hydro | 46273.9382 | 0 | 40.5742 | 0 | 9.1896
KF21 | 2021 | ESPT |  | Kul | Kondens | 8903.6455 | 0 | 24.5611 | 0 | 58.4789
KF21 | 2021 | ESPT |  | Naturgas | Industriel overskudsel | 5730 | 0 | 27.0914 | 0 | 60.2032
KF21 | 2021 | ESPT |  | Naturgas | Kondens | 33359.912 | 0 | 34.2837 | 0 | 61.6057
KF21 | 2021 | ESPT |  | Olie | Kondens | 840.9705 | 0 | 0.75962 | 0 | 1.8086
KF21 | 2021 | ESPT |  | Sol_CSP | Sol_CSP | 2829.2074 | 0 | 6.3629 | 0 | 0
KF21 | 2021 | ESPT |  | Solceller | Solceller | 10702.2494 | 0 | 20.1523 | 0 | 20.1523
KF21 | 2021 | ESPT |  | Uran | Kondens | 7117.072 | 0 | 54.4243 | 0 | 164.9222
KF21 | 2021 | ESPT |  | Vind | Havvind | 25.2 | 0 | 0.084565 | 0 | 0.084565
KF21 | 2021 | ESPT |  | Vind | Landvind | 32925.56 | 0 | 74.126 | 0 | 74.126
KF21 | 2021 | FI |  | Biomasse | Industrivarme | 2499.58 | 0 | 10.0758 | 0 | 14.1913
KF21 | 2021 | FI |  | DemandSideResponse | DemandSideResponse | 470 | 0 | 0.0067701 | 0 | 0
KF21 | 2021 | FI |  | Hydro | Hydro | 6316.8 | 0 | 13.8054 | 0 | 0
KF21 | 2021 | FI |  | Kul | Kondens | 1817.6054 | 0 | 5.4193 | 0 | 12.9085
KF21 | 2021 | FI |  | Naturgas | Industriel overskudsel | 2062.6 | 0 | 1.0736 | 0 | 2.3858
KF21 | 2021 | FI |  | Naturgas | Kondens | 1708.8 | 0 | 0.4862 | 0 | 0.95557
KF21 | 2021 | FI |  | Olie | Kondens | 1096.2146 | 0 | 0.1867 | 0 | 0.4538
KF21 | 2021 | FI |  | Solceller | Solceller | 97.6 | 0 | 0.078958 | 0 | 0.078958
KF21 | 2021 | FI |  | Uran | Kondens | 3114 | 0 | 25.1732 | 0 | 76.2824
KF21 | 2021 | FI |  | Vind | Havvind | 8.4 | 0 | 0.022882 | 0 | 0.022882
KF21 | 2021 | FI |  | Vind | Landvind | 3087.761 | 0 | 6.3145 | 0 | 6.3145
KF21 | 2021 | FR |  | Biomasse | Industrivarme | 2022.6 | 0 | 8.2765 | 0 | 11.657
KF21 | 2021 | FR |  | DemandSideResponse | DemandSideResponse | 980 | 0 | 0 | 0 | 0
KF21 | 2021 | FR |  | Ellager | Ellager_hydro | 3774.7122 | 0 | 0 | 0 | 0
KF21 | 2021 | FR |  | Hydro | Hydro | 32927.3171 | 0 | 55.2761 | 0 | 37.8898
KF21 | 2021 | FR |  | Kul | Kondens | 2310.152 | 0 | 2.7898 | 0 | 6.6424
KF21 | 2021 | FR |  | Naturgas | Industriel overskudsel | 3008.8 | 0 | 7.4556 | 0 | 16.5681
KF21 | 2021 | FR |  | Naturgas | Kondens | 11228.2 | 0 | 7.3457 | 0 | 12.6823
KF21 | 2021 | FR |  | Olie | Kondens | 2636.848 | 0 | 0.086282 | 0 | 0.20543
KF21 | 2021 | FR |  | Solceller | Solceller | 12170.4 | 0 | 14.4098 | 0 | 14.4098
KF21 | 2021 | FR |  | Uran | Kondens | 62856.2 | 0 | 397.8556 | 0 | 1205.6231
KF21 | 2021 | FR |  | Vind | Havvind | 611.2 | 0 | 2.0292 | 0 | 2.0292
KF21 | 2021 | FR |  | Vind | Landvind | 18446.4 | 0 | 35.4909 | 0 | 35.4909
KF21 | 2021 | GBNIIE |  | Biomasse | Industrivarme | 6946.8002 | 0 | 45.4668 | 0 | 64.0378
KF21 | 2021 | GBNIIE |  | Brunkul | Kondens | 165.094 | 0 | 1.0858 | 0 | 2.5898
KF21 | 2021 | GBNIIE |  | DemandSideResponse | DemandSideResponse | 399.1434 | 0 | 0 | 0 | 0
KF21 | 2021 | GBNIIE |  | Ellager | Ellager_batteri | 164 | 0 | 5.805e-05 | 0 | 0
KF21 | 2021 | GBNIIE |  | Ellager | Ellager_hydro | 6072 | 0 | -0.0060811 | 0 | 0
KF21 | 2021 | GBNIIE |  | Hydro | Hydro | 2109.218 | 0 | 6.1652 | 0 | 6.1652
KF21 | 2021 | GBNIIE |  | Kul | Kondens | 6323.624 | 0 | 21.5272 | 0 | 51.2553
KF21 | 2021 | GBNIIE |  | Naturgas | Industriel overskudsel | 7430 | 0 | 44.8451 | 0 | 99.6557
KF21 | 2021 | GBNIIE |  | Naturgas | Kondens | 40716.02 | 0 | 37.7528 | 0 | 68.2391
KF21 | 2021 | GBNIIE |  | Olie | Kondens | 1687.882 | 0 | 0.69937 | 0 | 1.6653
KF21 | 2021 | GBNIIE |  | Solceller | Solceller | 13802.8444 | 0 | 14.2583 | 0 | 14.2583
KF21 | 2021 | GBNIIE |  | Uran | Kondens | 8813 | 0 | 59.0057 | 0 | 178.805
KF21 | 2021 | GBNIIE |  | Vind | Havvind | 11828.68 | 0 | 39.4841 | 0 | 39.4841
KF21 | 2021 | GBNIIE |  | Vind | Landvind | 17484.9364 | 0 | 36.3687 | 0 | 36.3687
KF21 | 2021 | HU |  | Biomasse | Industrivarme | 372.18 | 0 | 1.4176 | 0 | 1.9967
KF21 | 2021 | HU |  | Brunkul | Kondens | 913.158 | 0 | 6.374 | 0 | 15.5594
KF21 | 2021 | HU |  | Hydro | Hydro | 57.4 | 0 | 0.31616 | 0 | 0.31616
KF21 | 2021 | HU |  | Kul | Kondens | 41.613 | 0 | 0.025903 | 0 | 0.061674
KF21 | 2021 | HU |  | Naturgas | Industriel overskudsel | 102.3402 | 0 | 0.17439 | 0 | 0.38753
KF21 | 2021 | HU |  | Naturgas | Kondens | 3657.08 | 0 | 1.0963 | 0 | 1.9585
KF21 | 2021 | HU |  | Olie | Kondens | 365.529 | 0 | 0.19793 | 0 | 0.48312
KF21 | 2021 | HU |  | Solceller | Solceller | 1844.1898 | 0 | 1.8516 | 0 | 1.8516
KF21 | 2021 | HU |  | Uran | Kondens | 1899.2 | 0 | 14.799 | 0 | 44.8453
KF21 | 2021 | HU |  | Vind | Landvind | 326.76 | 0 | 0.63816 | 0 | 0.63816
KF21 | 2021 | IT |  | Biomasse | Industrivarme | 2137.7109 | 0 | 9.5577 | 0 | 13.4616
KF21 | 2021 | IT |  | DemandSideResponse | DemandSideResponse | 463.2 | 0 | 0 | 0 | 0
KF21 | 2021 | IT |  | Ellager | Ellager_batteri | 14 | 0 | 1.575e-05 | 0 | 0
KF21 | 2021 | IT |  | Ellager | Ellager_hydro | 9427.9182 | 0 | 0 | 0 | 0
KF21 | 2021 | IT |  | Hydro | Hydro | 24263.0886 | 0 | 61.7174 | 0 | 31.0957
KF21 | 2021 | IT |  | Kul | Kondens | 5910.792 | 0 | 27.5026 | 0 | 65.4823
KF21 | 2021 | IT |  | Naturgas | Industriel overskudsel | 5644 | 0 | 25.6294 | 0 | 56.9542
KF21 | 2021 | IT |  | Naturgas | Kondens | 43875.132 | 0 | 77.2937 | 0 | 143.1841
KF21 | 2021 | IT |  | Olie | Kondens | 1550.408 | 0 | 0.8506 | 0 | 2.0252
KF21 | 2021 | IT |  | Sol_CSP | Sol_CSP | 50 | 0 | 0.0851 | 0 | 0
KF21 | 2021 | IT |  | Solceller | Solceller | 23079.9986 | 0 | 30.2579 | 0 | 30.2579
KF21 | 2021 | IT |  | Vind | Havvind | 60 | 0 | 0.14478 | 0 | 0.14478
KF21 | 2021 | IT |  | Vind | Landvind | 12179.1748 | 0 | 23.2988 | 0 | 23.2988
KF21 | 2021 | NL |  | Biomasse | Industrivarme | 767.002 | 0 | 2.6906 | 0 | 3.7896
KF21 | 2021 | NL |  | DemandSideResponse | DemandSideResponse | 140 | 0 | 0 | 0 | 0
KF21 | 2021 | NL |  | Hydro | Hydro | 39 | 0 | 0.12312 | 0 | 0.12312
KF21 | 2021 | NL |  | Kul | Kondens | 4135.8841 | 0 | 0.25745 | 0 | 0.61298
KF21 | 2021 | NL |  | Naturgas | Industriel overskudsel | 4540 | 0 | 16.7163 | 0 | 37.1473
KF21 | 2021 | NL |  | Naturgas | Kondens | 14979.46 | 0 | 64.6624 | 0 | 126.6287
KF21 | 2021 | NL |  | Olie | Kondens | 127.9139 | 0 | 0.0079624 | 0 | 0.018958
KF21 | 2021 | NL |  | Solceller | Solceller | 6748 | 0 | 5.9247 | 0 | 5.9247
KF21 | 2021 | NL |  | Uran | Kondens | 485.2 | 0 | 3.3588 | 0 | 10.1781
KF21 | 2021 | NL |  | Vind | Havvind | 2398.6 | 0 | 8.4047 | 0 | 8.4047
KF21 | 2021 | NL |  | Vind | Landvind | 4320.2 | 0 | 9.0854 | 0 | 9.0854
KF21 | 2021 | NO |  | Biomasse | Industrivarme | 15.2606 | 0 | 0.11616 | 0 | 0.16361
KF21 | 2021 | NO |  | DemandSideResponse | DemandSideResponse | 1260.8 | 0 | 0 | 0 | 0
KF21 | 2021 | NO |  | Hydro | Hydro | 65907.28 | 0 | 136.3937 | 0 | 0
KF21 | 2021 | NO |  | Naturgas | Industriel overskudsel | 265 | 0 | 2.3214 | 0 | 5.1587
KF21 | 2021 | NO |  | Naturgas | Kondens | 513.6 | 0 | 3.0258 | 0 | 6.0516
KF21 | 2021 | NO |  | Vind | Landvind | 3507.255 | 0 | 9.0066 | 0 | 9.0066
KF21 | 2021 | PL |  | Biomasse | Industrivarme | 1058.3486 | 0 | 4.553 | 0 | 6.4127
KF21 | 2021 | PL |  | Brunkul | Kondens | 7399.354 | 0 | 52.7372 | 0 | 128.8085
KF21 | 2021 | PL |  | Ellager | Ellager_batteri | 44.4 | 0 | 2.3e-05 | 0 | 0
KF21 | 2021 | PL |  | Ellager | Ellager_hydro | 2646.2 | 0 | 0 | 0 | 0
KF21 | 2021 | PL |  | Hydro | Hydro | 1255.501 | 0 | 1.6986 | 0 | 1.3416
KF21 | 2021 | PL |  | Kul | Kondens | 20228.6997 | 0 | 57.4494 | 0 | 135.3246
KF21 | 2021 | PL |  | Naturgas | Industriel overskudsel | 1279.2742 | 0 | 5.2412 | 0 | 11.6471
KF21 | 2021 | PL |  | Naturgas | Kondens | 3049.8 | 0 | 5.9781 | 0 | 9.9636
KF21 | 2021 | PL |  | Olie | Kondens | 1141.6759 | 0 | 3.4078 | 0 | 8.1691
KF21 | 2021 | PL |  | Solceller | Solceller | 2035 | 0 | 1.7949 | 0 | 1.7949
KF21 | 2021 | PL |  | Vind | Landvind | 6465.8 | 0 | 12.8928 | 0 | 12.8928
KF21 | 2021 | SE |  | Biomasse | Industrivarme | 3617.0778 | 0 | 11.5602 | 0 | 16.2819
KF21 | 2021 | SE |  | DemandSideResponse | DemandSideResponse | 276.7886 | 0 | 0 | 0 | 0
KF21 | 2021 | SE |  | Hydro | Hydro | 33186.84 | 0 | 66.7885 | 0 | 0
KF21 | 2021 | SE |  | Naturgas | Industriel overskudsel | 64 | 0 | 0.40115 | 0 | 0.89145
KF21 | 2021 | SE |  | Naturgas | Kondens | 675.5578 | 0 | 0.043856 | 0 | 0.073686
KF21 | 2021 | SE |  | Olie | Kondens | 800 | 0 | 0.0019468 | 0 | 0.0055623
KF21 | 2021 | SE |  | Solceller | Solceller | 1081.8014 | 0 | 1.0093 | 0 | 1.0093
KF21 | 2021 | SE |  | Uran | Kondens | 7535 | 0 | 53.8511 | 0 | 163.1852
KF21 | 2021 | SE |  | Vind | Havvind | 119.231 | 0 | 0.3695 | 0 | 0.3695
KF21 | 2021 | SE |  | Vind | Landvind | 10617.9848 | 0 | 25.3876 | 0 | 25.3876
KF21 | 2022 | AT |  | Biomasse | Industrivarme | 598.566 | 0 | 3.3738 | 0 | 4.7519
KF21 | 2022 | AT |  | Ellager | Ellager_hydro | 599.9698 | 0 | -0.00046066 | 0 | 0
KF21 | 2022 | AT |  | Hydro | Hydro | 18219.2441 | 0 | 38.7366 | 0 | 30.833
KF21 | 2022 | AT |  | Kul | Kondens | 143.172 | 0 | 0.068541 | 0 | 0.16319
KF21 | 2022 | AT |  | Naturgas | Industriel overskudsel | 954.56 | 0 | 4.7537 | 0 | 10.5638
KF21 | 2022 | AT |  | Naturgas | Kondens | 3775.28 | 0 | 9.6835 | 0 | 17.7979
KF21 | 2022 | AT |  | Olie | Kondens | 178.5904 | 0 | 0.0021198 | 0 | 0.0050472
KF21 | 2022 | AT |  | Solceller | Solceller | 2799.8 | 0 | 3.1526 | 0 | 3.1526
KF21 | 2022 | AT |  | Vind | Landvind | 4079.8 | 0 | 8.2657 | 0 | 8.2657
KF21 | 2022 | BE |  | Biomasse | Industrivarme | 822.8357 | 0 | 3.3884 | 0 | 4.7724
KF21 | 2022 | BE |  | DemandSideResponse | DemandSideResponse | 392.8 | 0 | 0 | 0 | 0
KF21 | 2022 | BE |  | Ellager | Ellager_batteri | 328 | 0 | 9.55e-05 | 0 | 0
KF21 | 2022 | BE |  | Ellager | Ellager_hydro | 2685.6 | 0 | 0.001425 | 0 | 0
KF21 | 2022 | BE |  | Hydro | Hydro | 128.7048 | 0 | 0.40285 | 0 | 0.40285
KF21 | 2022 | BE |  | Kul | Kondens | 273.54 | 0 | 0.14092 | 0 | 0.33553
KF21 | 2022 | BE |  | Naturgas | Industriel overskudsel | 1264 | 0 | 5.2052 | 0 | 11.567
KF21 | 2022 | BE |  | Naturgas | Kondens | 7183.72 | 0 | 29.3027 | 0 | 54.0809
KF21 | 2022 | BE |  | Olie | Kondens | 264.38 | 0 | 0.0043584 | 0 | 0.010377
KF21 | 2022 | BE |  | Solceller | Solceller | 5209.4048 | 0 | 5.074 | 0 | 5.074
KF21 | 2022 | BE |  | Uran | Kondens | 3565.8 | 0 | 23.9932 | 0 | 72.7067
KF21 | 2022 | BE |  | Vind | Havvind | 2178 | 0 | 7.745 | 0 | 7.745
KF21 | 2022 | BE |  | Vind | Landvind | 2826.206 | 0 | 6.8338 | 0 | 6.8338
KF21 | 2022 | CH |  | Biomasse | Industrivarme | 739.96 | 0 | 3.0102 | 0 | 4.2397
KF21 | 2022 | CH |  | Ellager | Ellager_hydro | 7978 | 0 | 0 | 0 | 0
KF21 | 2022 | CH |  | Hydro | Hydro | 20381.12 | 0 | 39.1073 | 0 | 17.5153
KF21 | 2022 | CH |  | Naturgas | Industriel overskudsel | 865.8467 | 0 | 3.5223 | 0 | 7.8273
KF21 | 2022 | CH |  | Solceller | Solceller | 3100 | 0 | 2.9698 | 0 | 2.9698
KF21 | 2022 | CH |  | Uran | Kondens | 2954 | 0 | 21.4532 | 0 | 65.0096
KF21 | 2022 | CH |  | Vind | Landvind | 147.6 | 0 | 0.24472 | 0 | 0.24472
KF21 | 2022 | CZSK |  | Biomasse | Industrivarme | 1228.5049 | 0 | 6.7565 | 0 | 9.5162
KF21 | 2022 | CZSK |  | Brunkul | Kondens | 7022.393 | 0 | 46.199 | 0 | 114.2353
KF21 | 2022 | CZSK |  | Ellager | Ellager_batteri | 216 | 0 | 5.3975e-05 | 0 | 0
KF21 | 2022 | CZSK |  | Ellager | Ellager_hydro | 2679.28 | 0 | 0 | 0 | 0
KF21 | 2022 | CZSK |  | Hydro | Hydro | 5051.5258 | 0 | 6.551 | 0 | 5.1113
KF21 | 2022 | CZSK |  | Kul | Kondens | 1180.1256 | 0 | 1.0302 | 0 | 2.3139
KF21 | 2022 | CZSK |  | Naturgas | Industriel overskudsel | 1850.9854 | 0 | 6.2795 | 0 | 13.9544
KF21 | 2022 | CZSK |  | Naturgas | Kondens | 2416.9764 | 0 | 2.9916 | 0 | 5.2203
KF21 | 2022 | CZSK |  | Olie | Kondens | 463.8181 | 0 | 1.4607 | 0 | 3.6046
KF21 | 2022 | CZSK |  | Solceller | Solceller | 2940.4768 | 0 | 3.1147 | 0 | 3.1147
KF21 | 2022 | CZSK |  | Uran | Kondens | 6289.696 | 0 | 43.7202 | 0 | 132.4855
KF21 | 2022 | CZSK |  | Vind | Landvind | 551.6899 | 0 | 1.002 | 0 | 1.002
KF21 | 2022 | DELU |  | Biomasse | Industrivarme | 8228.92 | 0 | 47.4747 | 0 | 66.8658
KF21 | 2022 | DELU |  | Brint | PtX_Brint | 0 | 0 | 0 | 0 | -0.16954
KF21 | 2022 | DELU |  | Brunkul | Kondens | 17863.908 | 0 | 118.1787 | 0 | 276.5286
KF21 | 2022 | DELU |  | DemandSideResponse | DemandSideResponse | 546.4 | 0 | 0 | 0 | 0
KF21 | 2022 | DELU |  | Ellager | Ellager_hydro | 17157.948 | 0 | -0.14947 | 0 | 0
KF21 | 2022 | DELU |  | Hydro | Hydro | 7245.0155 | 0 | 17.5132 | 0 | 15.9283
KF21 | 2022 | DELU |  | Kul | Kondens | 17392.7984 | 0 | 18.1034 | 0 | 40.4068
KF21 | 2022 | DELU |  | Naturgas | Industriel overskudsel | 9993.65 | 0 | 47.1109 | 0 | 104.691
KF21 | 2022 | DELU |  | Naturgas | Kondens | 27490.702 | 0 | 76.5312 | 0 | 147.6367
KF21 | 2022 | DELU |  | Olie | Kondens | 4137.9696 | 0 | 4.2149 | 0 | 9.8021
KF21 | 2022 | DELU |  | PowerToX_El | PtX_Brint | -200 | 0 | -0.25687 | 0 | 0.25687
KF21 | 2022 | DELU |  | Solceller | Solceller | 58371.5703 | 0 | 58.5467 | 0 | 58.5467
KF21 | 2022 | DELU |  | Uran | Kondens | 4868.4 | 0 | 37.3257 | 0 | 113.1083
KF21 | 2022 | DELU |  | Vind | Havvind | 8934.92 | 0 | 35.4108 | 0 | 35.4108
KF21 | 2022 | DELU |  | Vind | Landvind | 60270.8 | 0 | 111.1243 | 0 | 111.1243
KF21 | 2022 | DK1 |  | Biogas | Industriel overskudsel | 16.1181 | 0 | 0.085822 | 0 | 0.19434
KF21 | 2022 | DK1 |  | Biogas | Kondens | 10.369 | 0 | 0.00012563 | 0 | 0.00036188
KF21 | 2022 | DK1 |  | Biomasse | Kondens | 0.04 | 0 | 0 | 0 | 0
KF21 | 2022 | DK1 |  | Havvind | Havvind | 1256.4 | 0 | 5.4327 | 0 | 5.4327
KF21 | 2022 | DK1 |  | Hydro | Hydro | 6.872 | 0 | 0.017168 | 0 | 0.017168
KF21 | 2022 | DK1 |  | Landvind | Landvind | 4139.3794 | 0 | 10.2632 | 0 | 10.2632
KF21 | 2022 | DK1 |  | Naturgas | Industriel overskudsel | 108.473 | 0 | 0.061348 | 0 | 0.33509
KF21 | 2022 | DK1 |  | Naturgas | Kondens | 86.1937 | 0 | 0.00047825 | 0 | 0.0013421
KF21 | 2022 | DK1 |  | Olie | Industriel overskudsel | 0.03689 | 0 | 8.739e-05 | 0 | 0.00020941
KF21 | 2022 | DK1 |  | Olie | Kondens | 36.0763 | 0 | 3.1715e-06 | 0 | 1.1714e-05
KF21 | 2022 | DK1 |  | Solceller | Solceller | 2363.8081 | 0 | 2.7231 | 0 | 2.7231
KF21 | 2022 | DK1 | Centrale områder | Affald | Kedel | 0 | 37.6262 | 0 | 0.30186 | 0.30857
KF21 | 2022 | DK1 | Centrale områder | Affald | Kraftvarme | 91.2654 | 321.2251 | 0.45818 | 2.7303 | 3.1131
KF21 | 2022 | DK1 | Centrale områder | Biogas | Industriel overskudsel | 6.619 | 0 | 0.035947 | 0 | 0.076004
KF21 | 2022 | DK1 | Centrale områder | Biogas | Industrivarme | 0 | 8.847 | 0 | 0.023553 | 0.012673
KF21 | 2022 | DK1 | Centrale områder | Biogas | Kraftvarme | 10.2928 | 10.0821 | 0.084891 | 0.081668 | 0.20956
KF21 | 2022 | DK1 | Centrale områder | Biomasse | Kedel | 0 | 214.3218 | 0 | 0.020427 | 0.021885
KF21 | 2022 | DK1 | Centrale områder | Biomasse | Kraftvarme | 305.146 | 1307.2033 | 2.2778 | 5.4478 | 8.7464
KF21 | 2022 | DK1 | Centrale områder | Brint | PtX_Brint | 0 | 0 | 0 | 0 | -0.013072
KF21 | 2022 | DK1 | Centrale områder | Elkedler | Elpatron | -287.42 | 287.42 | -0.16434 | 0.16434 | 0.16434
KF21 | 2022 | DK1 | Centrale områder | Industrivarme | Industrivarme | 0 | 229 | 0 | 1.0975 | 0
KF21 | 2022 | DK1 | Centrale områder | Industrivarme | PtX_Brint | 0 | 2 | 0 | 0.0019806 | 0
KF21 | 2022 | DK1 | Centrale områder | Kul | Kraftvarme | 1314.151 | 1254.0814 | 1.8904 | 1.5038 | 4.8852
KF21 | 2022 | DK1 | Centrale områder | Naturgas | Industrivarme | 0 | 14 | 0 | 0.0001395 | 0.00017012
KF21 | 2022 | DK1 | Centrale områder | Naturgas | Kedel | 0 | 1350.2398 | 0 | 0.19223 | 0.20727
KF21 | 2022 | DK1 | Centrale områder | Naturgas | Kraftvarme | 329.1103 | 267.3855 | 0.12257 | 0.10707 | 0.30507
KF21 | 2022 | DK1 | Centrale områder | Olie | Industriel overskudsel | 26 | 0 | 0.040183 | 0 | 0.39433
KF21 | 2022 | DK1 | Centrale områder | Olie | Industrivarme | 0 | 52 | 0 | 0.063883 | 0.031942
KF21 | 2022 | DK1 | Centrale områder | Olie | Kedel | 0 | 2046.6642 | 0 | 0.0038471 | 0.004521
KF21 | 2022 | DK1 | Centrale områder | Olie | Kondens | 39 | 0 | 0 | 0 | 0
KF21 | 2022 | DK1 | Centrale områder | Olie | Kraftvarme | 45.5799 | 32.9587 | 0.046225 | 0.03818 | 0.12346
KF21 | 2022 | DK1 | Centrale områder | PowerToX_El | PtX_Brint | -20 | 0 | -0.019806 | 0 | 0.019806
KF21 | 2022 | DK1 | Centrale områder | Solvarme | Solvarme | 0 | 4.1 | 0 | 0.0022455 | 0.0022455
KF21 | 2022 | DK1 | Centrale områder | Varmepumper | Varmepumper | -10.3757 | 35.966 | -0.071055 | 0.24886 | 0.24886
KF21 | 2022 | DK1 | Centrale områder | Varmepumper(overskudsvarme) | Varmepumper(overskudsvarme) | -15.7083 | 71.5 | -0.10141 | 0.47082 | 0.47083
KF21 | 2022 | DK1 | Større decentrale områder | Affald | Kedel | 0 | 25.7618 | 0 | 0.19369 | 0.17465
KF21 | 2022 | DK1 | Større decentrale områder | Affald | Kraftvarme | 49.4106 | 218.2187 | 0.24872 | 1.1998 | 1.6
KF21 | 2022 | DK1 | Større decentrale områder | Biogas | Industriel overskudsel | 2.992 | 0 | 0.013195 | 0 | 0.026535
KF21 | 2022 | DK1 | Større decentrale områder | Biogas | Industrivarme | 0 | 1.61 | 0 | 0.0026454 | 0.0022238
KF21 | 2022 | DK1 | Større decentrale områder | Biogas | Kedel | 0 | 0.5 | 0 | 0 | 0
KF21 | 2022 | DK1 | Større decentrale områder | Biogas | Kraftvarme | 6.8203 | 11.3044 | 0.039163 | 0.064308 | 0.1101
KF21 | 2022 | DK1 | Større decentrale områder | Biomasse | Industrivarme | 0 | 4.5 | 0 | 0.013182 | 0.013914
KF21 | 2022 | DK1 | Større decentrale områder | Biomasse | Kedel | 0 | 567.742 | 0 | 1.1404 | 1.1329
KF21 | 2022 | DK1 | Større decentrale områder | Biomasse | Kraftvarme | 14.4815 | 44.2018 | 0.059464 | 0.21421 | 0.31021
KF21 | 2022 | DK1 | Større decentrale områder | Brint | PtX_Brint | 0 | 0 | 0 | 0 | -0.01339
KF21 | 2022 | DK1 | Større decentrale områder | Elkedler | Elpatron | -70.9 | 70.9 | -0.018259 | 0.018259 | 0.018259
KF21 | 2022 | DK1 | Større decentrale områder | Geotermi | Geotermi | 0 | 18.3 | 0 | 0.029177 | 0
KF21 | 2022 | DK1 | Større decentrale områder | Industrivarme | Industrivarme | 0 | 14.1 | 0 | 0.031879 | 0
KF21 | 2022 | DK1 | Større decentrale områder | Industrivarme | PtX_Brint | 0 | 1.2 | 0 | 0.0020288 | 0
KF21 | 2022 | DK1 | Større decentrale områder | Naturgas | Kedel | 0 | 951.012 | 0 | 0.22555 | 0.22392
KF21 | 2022 | DK1 | Større decentrale områder | Naturgas | Kraftvarme | 338.698 | 350.3639 | 0.33385 | 0.36754 | 0.72934
KF21 | 2022 | DK1 | Større decentrale områder | Olie | Kedel | 0 | 314.2751 | 0 | 0.00072445 | 0.00068555
KF21 | 2022 | DK1 | Større decentrale områder | Olie | Kraftvarme | 0.34796 | 2.6563 | 0.0013876 | 0.010107 | 0.012375
KF21 | 2022 | DK1 | Større decentrale områder | PowerToX_El | PtX_Brint | -12 | 0 | -0.020288 | 0 | 0.020288
KF21 | 2022 | DK1 | Større decentrale områder | Solvarme | Solvarme | 0 | 143.9 | 0 | 0.09119 | 0.09119
KF21 | 2022 | DK1 | Større decentrale områder | Varmepumper | Varmepumper | -26.9465 | 97.059 | -0.17009 | 0.61825 | 0.61827
KF21 | 2022 | DK1 | Større decentrale områder | Varmepumper(overskudsvarme) | Varmepumper(overskudsvarme) | -1.58 | 7.9 | -0.012786 | 0.063929 | 0.063929
KF21 | 2022 | DK1 | Mindre decentrale områder | Affald | Kedel | 0 | 7.514 | 0 | 0.041748 | 0.043005
KF21 | 2022 | DK1 | Mindre decentrale områder | Affald | Kraftvarme | 2.5316 | 8.2256 | 0.007018 | 0.054854 | 0.067935
KF21 | 2022 | DK1 | Mindre decentrale områder | Biogas | Industriel overskudsel | 12.884 | 0 | 0.076449 | 0 | 0.13985
KF21 | 2022 | DK1 | Mindre decentrale områder | Biogas | Industrivarme | 0 | 21.056 | 0 | 0.048941 | 0.062727
KF21 | 2022 | DK1 | Mindre decentrale områder | Biogas | Kedel | 0 | 19.5023 | 0 | 4.9859e-05 | 4.9119e-05
KF21 | 2022 | DK1 | Mindre decentrale områder | Biogas | Kraftvarme | 65.4038 | 81.1453 | 0.4416 | 0.55044 | 1.149
KF21 | 2022 | DK1 | Mindre decentrale områder | Biomasse | Industrivarme | 0 | 35.405 | 0 | 0.041221 | 0.044127
KF21 | 2022 | DK1 | Mindre decentrale områder | Biomasse | Kedel | 0 | 1267.8669 | 0 | 2.8409 | 2.8574
KF21 | 2022 | DK1 | Mindre decentrale områder | Biomasse | Kraftvarme | 9.013 | 48.631 | 0.048559 | 0.26269 | 0.28473
KF21 | 2022 | DK1 | Mindre decentrale områder | Elkedler | Elpatron | -346.39 | 346.39 | -0.082363 | 0.082363 | 0.082363
KF21 | 2022 | DK1 | Mindre decentrale områder | Industrivarme | Industrivarme | 0 | 111.07 | 0 | 0.18935 | 0
KF21 | 2022 | DK1 | Mindre decentrale områder | Naturgas | Industriel overskudsel | 6.9 | 0 | 0.0001882 | 0 | 0.032399
KF21 | 2022 | DK1 | Mindre decentrale områder | Naturgas | Industrivarme | 0 | 5.005 | 0 | 0.0054821 | 0.0058397
KF21 | 2022 | DK1 | Mindre decentrale områder | Naturgas | Kedel | 0 | 1341.4597 | 0 | 0.19712 | 0.18825
KF21 | 2022 | DK1 | Mindre decentrale områder | Naturgas | Kraftvarme | 448.3161 | 597.2793 | 0.31185 | 0.42318 | 0.78476
KF21 | 2022 | DK1 | Mindre decentrale områder | Olie | Industrivarme | 0 | 0.49 | 0 | 0.00053671 | 0.00057172
KF21 | 2022 | DK1 | Mindre decentrale områder | Olie | Kedel | 0 | 449.7651 | 0 | 0 | 0
KF21 | 2022 | DK1 | Mindre decentrale områder | Olie | Kraftvarme | 12.6131 | 13.2657 | 0 | 0 | 0
KF21 | 2022 | DK1 | Mindre decentrale områder | Solvarme | Solvarme | 0 | 823.256 | 0 | 0.50392 | 0.50392
KF21 | 2022 | DK1 | Mindre decentrale områder | Varmepumper | Varmepumper | -65.248 | 213.783 | -0.33713 | 1.174 | 1.174
KF21 | 2022 | DK1 | Mindre decentrale områder | Varmepumper(overskudsvarme) | Varmepumper(overskudsvarme) | -5.8007 | 17.279 | -0.026669 | 0.10434 | 0.10434
KF21 | 2022 | DK2 |  | Biogas | Industriel overskudsel | 5.575 | 0 | 0.027011 | 0 | 0.06534
KF21 | 2022 | DK2 |  | Biogas | Kondens | 1.455 | 0 | 1.2396e-05 | 0 | 3.7255e-05
KF21 | 2022 | DK2 |  | Havvind | Havvind | 1049.2 | 0 | 4.1098 | 0 | 4.1098
KF21 | 2022 | DK2 |  | Hydro | Hydro | 0.015 | 0 | 1.4e-06 | 0 | 1.4e-06
KF21 | 2022 | DK2 |  | Landvind | Landvind | 754.3661 | 0 | 1.7669 | 0 | 1.7669
KF21 | 2022 | DK2 |  | Naturgas | Industriel overskudsel | 39.31 | 0 | 0.015393 | 0 | 0.047218
KF21 | 2022 | DK2 |  | Naturgas | Kondens | 17.86 | 0 | 0.00033953 | 0 | 0.0010017
KF21 | 2022 | DK2 |  | Olie | Kondens | 36.507 | 0 | 1.9165e-05 | 0 | 4.7124e-05
KF21 | 2022 | DK2 |  | Solceller | Solceller | 649.7788 | 0 | 0.80376 | 0 | 0.80376
KF21 | 2022 | DK2 | Centrale områder | Affald | Kedel | 0 | 7 | 0 | 0.059254 | 0.066236
KF21 | 2022 | DK2 | Centrale områder | Affald | Kraftvarme | 116.5393 | 387.0016 | 0.61163 | 3.1205 | 4.1531
KF21 | 2022 | DK2 | Centrale områder | Biogas | Industriel overskudsel | 1.66 | 0 | 0.006658 | 0 | 0.013294
KF21 | 2022 | DK2 | Centrale områder | Biogas | Industrivarme | 0 | 2.11 | 0 | 0.0026375 | 0.0034645
KF21 | 2022 | DK2 | Centrale områder | Biogas | Kedel | 0 | 12.0666 | 0 | 0.00036876 | 0.00043384
KF21 | 2022 | DK2 | Centrale områder | Biogas | Kraftvarme | 5.047 | 5.9513 | 0.04234 | 0.049927 | 0.11033
KF21 | 2022 | DK2 | Centrale områder | Biomasse | Kedel | 0 | 39.5668 | 0 | 0.066264 | 0.07448
KF21 | 2022 | DK2 | Centrale områder | Biomasse | Kraftvarme | 691.999 | 1690.9196 | 2.8893 | 6.832 | 10.4997
KF21 | 2022 | DK2 | Centrale områder | Elkedler | Elpatron | -210 | 210 | -0.073832 | 0.073832 | 0.073832
KF21 | 2022 | DK2 | Centrale områder | Geotermi | Geotermi | 0 | 14 | 0 | 0.027359 | 0
KF21 | 2022 | DK2 | Centrale områder | Industrivarme | Industrivarme | 0 | 1.1 | 0 | 0.00429 | 0
KF21 | 2022 | DK2 | Centrale områder | Kul | Kondens | 21.34 | 0 | 0.00026036 | 0 | 0.00083986
KF21 | 2022 | DK2 | Centrale områder | Kul | Kraftvarme | 269.66 | 19.1268 | 0.0032658 | 0 | 0.0087151
KF21 | 2022 | DK2 | Centrale områder | Naturgas | Industriel overskudsel | 0.92 | 0 | 2.25e-05 | 0 | 5.6281e-05
KF21 | 2022 | DK2 | Centrale områder | Naturgas | Kedel | 0 | 1066.6743 | 0 | 0.088939 | 0.098865
KF21 | 2022 | DK2 | Centrale områder | Naturgas | Kondens | 2.7 | 0 | 2.9344e-05 | 0 | 9.7812e-05
KF21 | 2022 | DK2 | Centrale områder | Naturgas | Kraftvarme | 140.1565 | 143.8046 | 0.23398 | 0.12909 | 0.55231
KF21 | 2022 | DK2 | Centrale områder | Olie | Industriel overskudsel | 1.25 | 0 | 6.48e-05 | 0 | 0.00018569
KF21 | 2022 | DK2 | Centrale områder | Olie | Kedel | 0 | 1107.0324 | 0 | 0.0001475 | 0.00017354
KF21 | 2022 | DK2 | Centrale områder | Olie | Kondens | 62.76 | 0 | 8.0523e-06 | 0 | 2.5975e-05
KF21 | 2022 | DK2 | Centrale områder | Olie | Kraftvarme | 11.9452 | 12.4786 | 0.017674 | 0.066707 | 0.08886
KF21 | 2022 | DK2 | Centrale områder | Solvarme | Solvarme | 0 | 2.1 | 0 | 0.001277 | 0.001277
KF21 | 2022 | DK2 | Centrale områder | Varmepumper | Varmepumper | -6.6064 | 23.276 | -0.02122 | 0.075637 | 0.075638
KF21 | 2022 | DK2 | Centrale områder | Varmepumper(overskudsvarme) | Varmepumper(overskudsvarme) | -12.1868 | 28.5 | -0.030153 | 0.1228 | 0.12556
KF21 | 2022 | DK2 | Større decentrale områder | Affald | Kedel | 0 | 7.9725 | 0 | 0.016589 | 0.02001
KF21 | 2022 | DK2 | Større decentrale områder | Affald | Kraftvarme | 34.9122 | 92.1913 | 0.17938 | 0.67246 | 1.0506
KF21 | 2022 | DK2 | Større decentrale områder | Biogas | Industriel overskudsel | 0.46 | 0 | 0.0017341 | 0 | 0.0042021
KF21 | 2022 | DK2 | Større decentrale områder | Biogas | Industrivarme | 0 | 1.09 | 0 | 0.00073967 | 0.00070362
KF21 | 2022 | DK2 | Større decentrale områder | Biomasse | Kedel | 0 | 170.8675 | 0 | 0.34044 | 0.3569
KF21 | 2022 | DK2 | Større decentrale områder | Biomasse | Kraftvarme | 20.4852 | 117.1935 | 0.10058 | 0.62255 | 0.78065
KF21 | 2022 | DK2 | Større decentrale områder | Elkedler | Elpatron | -40 | 40 | -0.0081425 | 0.0081425 | 0.0081425
KF21 | 2022 | DK2 | Større decentrale områder | Industrivarme | Industrivarme | 0 | 12 | 0 | 0.026313 | 0
KF21 | 2022 | DK2 | Større decentrale områder | Naturgas | Kedel | 0 | 612.107 | 0 | 0.1117 | 0.11695
KF21 | 2022 | DK2 | Større decentrale områder | Naturgas | Kraftvarme | 141.8165 | 163.8879 | 0.056469 | 0.066363 | 0.1432
KF21 | 2022 | DK2 | Større decentrale områder | Olie | Kedel | 0 | 54 | 0 | 0.00014695 | 0.00019591
KF21 | 2022 | DK2 | Større decentrale områder | Olie | Kraftvarme | 0.0201 | 0.0567 | 0.00012914 | 0.00043606 | 0.00068979
KF21 | 2022 | DK2 | Større decentrale områder | Solvarme | Solvarme | 0 | 12.03 | 0 | 0.0084425 | 0.0084425
KF21 | 2022 | DK2 | Større decentrale områder | Varmepumper | Varmepumper | -8.642 | 31.075 | -0.055921 | 0.20163 | 0.20163
KF21 | 2022 | DK2 | Større decentrale områder | Varmepumper(overskudsvarme) | Varmepumper(overskudsvarme) | -0.32428 | 1.625 | -0.0022744 | 0.011377 | 0.011377
KF21 | 2022 | DK2 | Mindre decentrale områder | Affald | Kedel | 0 | 3.1647 | 0 | 0.020012 | 0.018343
KF21 | 2022 | DK2 | Mindre decentrale områder | Biogas | Industriel overskudsel | 0.53 | 0 | 0.00247 | 0 | 0.0044525
KF21 | 2022 | DK2 | Mindre decentrale områder | Biogas | Kedel | 0 | 4.256 | 0 | 2.3088e-08 | 2.3118e-08
KF21 | 2022 | DK2 | Mindre decentrale områder | Biogas | Kraftvarme | 20.7899 | 23.6718 | 0.1579 | 0.18067 | 0.43555
KF21 | 2022 | DK2 | Mindre decentrale områder | Biomasse | Industrivarme | 0 | 3.8 | 0 | 0.026609 | 0.0266
KF21 | 2022 | DK2 | Mindre decentrale områder | Biomasse | Kedel | 0 | 401.445 | 0 | 0.88445 | 0.87616
KF21 | 2022 | DK2 | Mindre decentrale områder | Biomasse | Kraftvarme | 21.0713 | 60.7755 | 0.1318 | 0.36059 | 0.55947
KF21 | 2022 | DK2 | Mindre decentrale områder | Elkedler | Elpatron | -43.6 | 43.6 | -0.019595 | 0.019595 | 0.019595
KF21 | 2022 | DK2 | Mindre decentrale områder | Industrivarme | Industrivarme | 0 | 19 | 0 | 0.061002 | 0
KF21 | 2022 | DK2 | Mindre decentrale områder | Naturgas | Kedel | 0 | 444.539 | 0 | 0.086546 | 0.08554
KF21 | 2022 | DK2 | Mindre decentrale områder | Naturgas | Kondens | 2 | 0 | 4.214e-05 | 0 | 0.00010535
KF21 | 2022 | DK2 | Mindre decentrale områder | Naturgas | Kraftvarme | 102.9319 | 125.4878 | 0.049771 | 0.065276 | 0.13155
KF21 | 2022 | DK2 | Mindre decentrale områder | Olie | Kedel | 0 | 189.8653 | 0 | 0.00085558 | 0.00078423
KF21 | 2022 | DK2 | Mindre decentrale områder | Olie | Kondens | 474 | 0 | 0 | 0 | 0
KF21 | 2022 | DK2 | Mindre decentrale områder | Olie | Kraftvarme | 0.010207 | 0.0245 | 7.8688e-05 | 0.00018888 | 0.0002962
KF21 | 2022 | DK2 | Mindre decentrale områder | Solvarme | Solvarme | 0 | 177.1822 | 0 | 0.12193 | 0.12193
KF21 | 2022 | DK2 | Mindre decentrale områder | Varmepumper | Varmepumper | -7.9418 | 30.175 | -0.049447 | 0.19403 | 0.19403
KF21 | 2022 | DK2 | Mindre decentrale områder | Varmepumper(overskudsvarme) | Varmepumper(overskudsvarme) | -0.65488 | 2.725 | -0.0039151 | 0.016289 | 0.016289
KF21 | 2022 | EELVLT |  | Biomasse | Industrivarme | 534.2602 | 0 | 4.3243 | 0 | 6.0906
KF21 | 2022 | EELVLT |  | DemandSideResponse | DemandSideResponse | 104 | 0 | 0 | 0 | 0
KF21 | 2022 | EELVLT |  | Ellager | Ellager_hydro | 1720 | 0 | 0.0023003 | 0 | 0
KF21 | 2022 | EELVLT |  | Hydro | Hydro | 1695.32 | 0 | 2.3768 | 0 | 2.3768
KF21 | 2022 | EELVLT |  | Naturgas | Industriel overskudsel | 223 | 0 | 1.5358 | 0 | 3.4129
KF21 | 2022 | EELVLT |  | Naturgas | Kondens | 2588.4 | 0 | 5.3978 | 0 | 9.5139
KF21 | 2022 | EELVLT |  | Olie | Kondens | 235.52 | 0 | 0.0049307 | 0 | 0.012953
KF21 | 2022 | EELVLT |  | Sol_CSP | Sol_CSP | 3.2 | 0 | 0.0034272 | 0 | 0
KF21 | 2022 | EELVLT |  | Solceller | Solceller | 492 | 0 | 0.53862 | 0 | 0.53862
KF21 | 2022 | EELVLT |  | Vind | Havvind | 20.297 | 0 | 0.058598 | 0 | 0.058598
KF21 | 2022 | EELVLT |  | Vind | Landvind | 1485.4993 | 0 | 3.16 | 0 | 3.16
KF21 | 2022 | ESPT |  | Biomasse | Industrivarme | 1754.08 | 0 | 8.1916 | 0 | 11.5374
KF21 | 2022 | ESPT |  | DemandSideResponse | DemandSideResponse | 640 | 0 | 0 | 0 | 0
KF21 | 2022 | ESPT |  | Ellager | Ellager_batteri | 400 | 0 | 0.0001 | 0 | 0
KF21 | 2022 | ESPT |  | Ellager | Ellager_hydro | 14784 | 0 | -0.083866 | 0 | 0
KF21 | 2022 | ESPT |  | Hydro | Hydro | 46417.8764 | 0 | 40.3848 | 0 | 9.0051
KF21 | 2022 | ESPT |  | Kul | Kondens | 7166.391 | 0 | 5.5745 | 0 | 13.2726
KF21 | 2022 | ESPT |  | Naturgas | Industriel overskudsel | 5697.75 | 0 | 26.9318 | 0 | 59.8485
KF21 | 2022 | ESPT |  | Naturgas | Kondens | 32101.824 | 0 | 42.5697 | 0 | 75.6898
KF21 | 2022 | ESPT |  | Olie | Kondens | 645.841 | 0 | 0.17241 | 0 | 0.41049
KF21 | 2022 | ESPT |  | Sol_CSP | Sol_CSP | 3354.4149 | 0 | 7.5315 | 0 | 0
KF21 | 2022 | ESPT |  | Solceller | Solceller | 14829.4988 | 0 | 27.9128 | 0 | 27.9128
KF21 | 2022 | ESPT |  | Uran | Kondens | 7117.144 | 0 | 53.5502 | 0 | 162.2735
KF21 | 2022 | ESPT |  | Vind | Havvind | 50.4 | 0 | 0.16619 | 0 | 0.16619
KF21 | 2022 | ESPT |  | Vind | Landvind | 36223.12 | 0 | 81.306 | 0 | 81.306
KF21 | 2022 | FI |  | Biomasse | Industrivarme | 2865.16 | 0 | 11.5337 | 0 | 16.2446
KF21 | 2022 | FI |  | DemandSideResponse | DemandSideResponse | 940 | 0 | 0.014761 | 0 | 0
KF21 | 2022 | FI |  | Hydro | Hydro | 6337.6 | 0 | 13.8508 | 0 | 0
KF21 | 2022 | FI |  | Kul | Kondens | 1537.1008 | 0 | 2.7696 | 0 | 6.6071
KF21 | 2022 | FI |  | Naturgas | Industriel overskudsel | 2391.2 | 0 | 1.2152 | 0 | 2.7004
KF21 | 2022 | FI |  | Naturgas | Kondens | 1568.6 | 0 | 0.44947 | 0 | 0.87867
KF21 | 2022 | FI |  | Olie | Kondens | 827.5392 | 0 | 0.10178 | 0 | 0.2504
KF21 | 2022 | FI |  | Solceller | Solceller | 188.2 | 0 | 0.15225 | 0 | 0.15225
KF21 | 2022 | FI |  | Uran | Kondens | 3434 | 0 | 27.6649 | 0 | 83.8329
KF21 | 2022 | FI |  | Vind | Havvind | 16.8 | 0 | 0.045763 | 0 | 0.045763
KF21 | 2022 | FI |  | Vind | Landvind | 4030.522 | 0 | 8.2424 | 0 | 8.2424
KF21 | 2022 | FR |  | Biomasse | Industrivarme | 2068.2 | 0 | 8.4807 | 0 | 11.9446
KF21 | 2022 | FR |  | DemandSideResponse | DemandSideResponse | 1960 | 0 | 0 | 0 | 0
KF21 | 2022 | FR |  | Ellager | Ellager_hydro | 3775.4244 | 0 | 0.0025 | 0 | 0
KF21 | 2022 | FR |  | Hydro | Hydro | 33289.6341 | 0 | 55.8336 | 0 | 38.4473
KF21 | 2022 | FR |  | Kul | Kondens | 1732.614 | 0 | 0.96562 | 0 | 2.2991
KF21 | 2022 | FR |  | Naturgas | Industriel overskudsel | 4947.6 | 0 | 11.969 | 0 | 26.5979
KF21 | 2022 | FR |  | Naturgas | Kondens | 10218.4 | 0 | 11.1274 | 0 | 19.1651
KF21 | 2022 | FR |  | Olie | Kondens | 2310.386 | 0 | 0.029865 | 0 | 0.071106
KF21 | 2022 | FR |  | Solceller | Solceller | 14902.8 | 0 | 17.6449 | 0 | 17.6449
KF21 | 2022 | FR |  | Uran | Kondens | 62582.4 | 0 | 394.3226 | 0 | 1194.917
KF21 | 2022 | FR |  | Vind | Havvind | 1208.4 | 0 | 4.0119 | 0 | 4.0119
KF21 | 2022 | FR |  | Vind | Landvind | 20314.8 | 0 | 39.0857 | 0 | 39.0857
KF21 | 2022 | GBNIIE |  | Biomasse | Industrivarme | 7407.6004 | 0 | 48.5031 | 0 | 68.3142
KF21 | 2022 | GBNIIE |  | Brunkul | Kondens | 133.278 | 0 | 0.85194 | 0 | 2.0364
KF21 | 2022 | GBNIIE |  | DemandSideResponse | DemandSideResponse | 798.2868 | 0 | 0 | 0 | 0
KF21 | 2022 | GBNIIE |  | Ellager | Ellager_batteri | 328 | 0 | 0.0001161 | 0 | 0
KF21 | 2022 | GBNIIE |  | Ellager | Ellager_hydro | 6072 | 0 | 0.005431 | 0 | 0
KF21 | 2022 | GBNIIE |  | Hydro | Hydro | 2120.436 | 0 | 6.198 | 0 | 6.198
KF21 | 2022 | GBNIIE |  | Kul | Kondens | 4742.718 | 0 | 10.7528 | 0 | 25.602
KF21 | 2022 | GBNIIE |  | Naturgas | Industriel overskudsel | 7436.0485 | 0 | 44.2601 | 0 | 98.3559
KF21 | 2022 | GBNIIE |  | Naturgas | Kondens | 39469.04 | 0 | 48.5899 | 0 | 84.254
KF21 | 2022 | GBNIIE |  | Olie | Kondens | 1537.204 | 0 | 0.35891 | 0 | 0.85479
KF21 | 2022 | GBNIIE |  | Solceller | Solceller | 14237.6888 | 0 | 14.7004 | 0 | 14.7004
KF21 | 2022 | GBNIIE |  | Uran | Kondens | 8397 | 0 | 56.0296 | 0 | 169.7867
KF21 | 2022 | GBNIIE |  | Vind | Havvind | 13292.36 | 0 | 44.3689 | 0 | 44.3689
KF21 | 2022 | GBNIIE |  | Vind | Landvind | 18285.8728 | 0 | 38.0986 | 0 | 38.0986
KF21 | 2022 | HU |  | Biomasse | Industrivarme | 430.36 | 0 | 1.6332 | 0 | 2.3003
KF21 | 2022 | HU |  | Brunkul | Kondens | 849.526 | 0 | 5.6409 | 0 | 14.1323
KF21 | 2022 | HU |  | Hydro | Hydro | 56.8 | 0 | 0.31285 | 0 | 0.31285
KF21 | 2022 | HU |  | Kul | Kondens | 42.486 | 0 | 0.020836 | 0 | 0.04961
KF21 | 2022 | HU |  | Naturgas | Industriel overskudsel | 145.6804 | 0 | 0.24824 | 0 | 0.55164
KF21 | 2022 | HU |  | Naturgas | Kondens | 3284.16 | 0 | 1.9819 | 0 | 3.567
KF21 | 2022 | HU |  | Olie | Kondens | 279.588 | 0 | 0.17511 | 0 | 0.43862
KF21 | 2022 | HU |  | Solceller | Solceller | 2327.3797 | 0 | 2.3367 | 0 | 2.3367
KF21 | 2022 | HU |  | Uran | Kondens | 1899.4 | 0 | 14.8005 | 0 | 44.85
KF21 | 2022 | HU |  | Vind | Landvind | 326.52 | 0 | 0.63769 | 0 | 0.63769
KF21 | 2022 | IT |  | Biomasse | Industrivarme | 2726.4217 | 0 | 12.1639 | 0 | 17.1323
KF21 | 2022 | IT |  | DemandSideResponse | DemandSideResponse | 926.4 | 0 | 0 | 0 | 0
KF21 | 2022 | IT |  | Ellager | Ellager_batteri | 28 | 0 | 3.15e-05 | 0 | 0
KF21 | 2022 | IT |  | Ellager | Ellager_hydro | 10355.8364 | 0 | 0 | 0 | 0
KF21 | 2022 | IT |  | Hydro | Hydro | 26534.1772 | 0 | 65.5392 | 0 | 31.1498
KF21 | 2022 | IT |  | Kul | Kondens | 4433.094 | 0 | 10.7683 | 0 | 25.6388
KF21 | 2022 | IT |  | Naturgas | Industriel overskudsel | 6547.5 | 0 | 29.7322 | 0 | 66.0715
KF21 | 2022 | IT |  | Naturgas | Kondens | 43463.264 | 0 | 90.8295 | 0 | 161.7883
KF21 | 2022 | IT |  | Olie | Kondens | 1379.306 | 0 | 0.33304 | 0 | 0.79295
KF21 | 2022 | IT |  | Sol_CSP | Sol_CSP | 100 | 0 | 0.1686 | 0 | 0
KF21 | 2022 | IT |  | Solceller | Solceller | 24384.9973 | 0 | 32.0236 | 0 | 32.0236
KF21 | 2022 | IT |  | Vind | Havvind | 120 | 0 | 0.28956 | 0 | 0.28956
KF21 | 2022 | IT |  | Vind | Landvind | 13048.3495 | 0 | 24.9419 | 0 | 24.9419
KF21 | 2022 | NL |  | Biomasse | Industrivarme | 1044.004 | 0 | 3.6624 | 0 | 5.1583
KF21 | 2022 | NL |  | DemandSideResponse | DemandSideResponse | 280 | 0 | 0 | 0 | 0
KF21 | 2022 | NL |  | Hydro | Hydro | 40 | 0 | 0.12628 | 0 | 0.12628
KF21 | 2022 | NL |  | Kul | Kondens | 3749.6281 | 0 | 0.51037 | 0 | 1.2152
KF21 | 2022 | NL |  | Naturgas | Industriel overskudsel | 4493.5875 | 0 | 16.5454 | 0 | 36.7675
KF21 | 2022 | NL |  | Naturgas | Kondens | 14462.92 | 0 | 53.9976 | 0 | 102.839
KF21 | 2022 | NL |  | Olie | Kondens | 115.9679 | 0 | 0.015785 | 0 | 0.037583
KF21 | 2022 | NL |  | Solceller | Solceller | 7786 | 0 | 6.8361 | 0 | 6.8361
KF21 | 2022 | NL |  | Uran | Kondens | 485.4 | 0 | 3.3513 | 0 | 10.1555
KF21 | 2022 | NL |  | Vind | Havvind | 3088.2 | 0 | 10.8211 | 0 | 10.8211
KF21 | 2022 | NL |  | Vind | Landvind | 4667.4 | 0 | 9.8155 | 0 | 9.8155
KF21 | 2022 | NO |  | Biomasse | Industrivarme | 30.5212 | 0 | 0.23233 | 0 | 0.32722
KF21 | 2022 | NO |  | DemandSideResponse | DemandSideResponse | 2521.6 | 0 | 0.00028244 | 0 | 0
KF21 | 2022 | NO |  | Hydro | Hydro | 66666.56 | 0 | 137.966 | 0 | 0
KF21 | 2022 | NO |  | Naturgas | Industriel overskudsel | 265 | 0 | 2.3214 | 0 | 5.1587
KF21 | 2022 | NO |  | Naturgas | Kondens | 385.2 | 0 | 2.2137 | 0 | 4.4274
KF21 | 2022 | NO |  | Vind | Landvind | 3946.51 | 0 | 10.1958 | 0 | 10.1958
KF21 | 2022 | PL |  | Biomasse | Industrivarme | 1236.6972 | 0 | 5.3394 | 0 | 7.5203
KF21 | 2022 | PL |  | Brunkul | Kondens | 7352.018 | 0 | 51.1502 | 0 | 127.7295
KF21 | 2022 | PL |  | Ellager | Ellager_batteri | 88.8 | 0 | 4.6e-05 | 0 | 0
KF21 | 2022 | PL |  | Ellager | Ellager_hydro | 2646.2 | 0 | 0 | 0 | 0
KF21 | 2022 | PL |  | Hydro | Hydro | 1249.502 | 0 | 1.6834 | 0 | 1.3265
KF21 | 2022 | PL |  | Kul | Kondens | 18839.9794 | 0 | 46.3037 | 0 | 107.3769
KF21 | 2022 | PL |  | Naturgas | Industriel overskudsel | 2558.5484 | 0 | 10.4824 | 0 | 23.2942
KF21 | 2022 | PL |  | Naturgas | Kondens | 3287.6 | 0 | 11.9025 | 0 | 19.8441
KF21 | 2022 | PL |  | Olie | Kondens | 1025.4618 | 0 | 3.014 | 0 | 7.2713
KF21 | 2022 | PL |  | Solceller | Solceller | 2760 | 0 | 2.4343 | 0 | 2.4343
KF21 | 2022 | PL |  | Vind | Landvind | 6978.6 | 0 | 13.9153 | 0 | 13.9153
KF21 | 2022 | SE |  | Biomasse | Industrivarme | 3734.1556 | 0 | 11.9176 | 0 | 16.7853
KF21 | 2022 | SE |  | DemandSideResponse | DemandSideResponse | 553.5771 | 0 | 0 | 0 | 0
KF21 | 2022 | SE |  | Hydro | Hydro | 33113.68 | 0 | 66.6413 | 0 | 0
KF21 | 2022 | SE |  | Naturgas | Industriel overskudsel | 48 | 0 | 0.30086 | 0 | 0.66859
KF21 | 2022 | SE |  | Naturgas | Kondens | 601.1156 | 0 | 0.036814 | 0 | 0.062816
KF21 | 2022 | SE |  | Olie | Kondens | 600 | 0 | 0.0031986 | 0 | 0.0091389
KF21 | 2022 | SE |  | Solceller | Solceller | 1400.2027 | 0 | 1.3064 | 0 | 1.3064
KF21 | 2022 | SE |  | Uran | Kondens | 7360 | 0 | 52.301 | 0 | 158.488
KF21 | 2022 | SE |  | Vind | Havvind | 238.462 | 0 | 0.73899 | 0 | 0.73899
KF21 | 2022 | SE |  | Vind | Landvind | 11587.9696 | 0 | 27.6083 | 0 | 27.6083
KF21 | 2023 | AT |  | Biomasse | Industrivarme | 599.349 | 0 | 3.3809 | 0 | 4.7619
KF21 | 2023 | AT |  | Ellager | Ellager_hydro | 599.9546 | 0 | -0.00175 | 0 | 0
KF21 | 2023 | AT |  | Hydro | Hydro | 18400.8662 | 0 | 39.1584 | 0 | 31.2584
KF21 | 2023 | AT |  | Kul | Kondens | 95.448 | 0 | 0.03285 | 0 | 0.078214
KF21 | 2023 | AT |  | Naturgas | Industriel overskudsel | 954.12 | 0 | 4.7515 | 0 | 10.5589
KF21 | 2023 | AT |  | Naturgas | Kondens | 3655.42 | 0 | 10.3292 | 0 | 18.4328
KF21 | 2023 | AT |  | Olie | Kondens | 175.1956 | 0 | 0.001016 | 0 | 0.002419
KF21 | 2023 | AT |  | Solceller | Solceller | 3533.2 | 0 | 3.9784 | 0 | 3.9784
KF21 | 2023 | AT |  | Vind | Landvind | 4553.2 | 0 | 9.2248 | 0 | 9.2248
KF21 | 2023 | BE |  | Biomasse | Industrivarme | 880.2535 | 0 | 3.6249 | 0 | 5.1055
KF21 | 2023 | BE |  | DemandSideResponse | DemandSideResponse | 589.2 | 0 | 0 | 0 | 0
KF21 | 2023 | BE |  | Ellager | Ellager_batteri | 492 | 0 | 0.00014325 | 0 | 0
KF21 | 2023 | BE |  | Ellager | Ellager_hydro | 2720.4 | 0 | 0.001425 | 0 | 0
KF21 | 2023 | BE |  | Hydro | Hydro | 130.5572 | 0 | 0.40864 | 0 | 0.40864
KF21 | 2023 | BE |  | Kul | Kondens | 182.36 | 0 | 0.073675 | 0 | 0.17542
KF21 | 2023 | BE |  | Naturgas | Industriel overskudsel | 1284 | 0 | 5.2875 | 0 | 11.75
KF21 | 2023 | BE |  | Naturgas | Kondens | 7394.58 | 0 | 27.6503 | 0 | 48.9259
KF21 | 2023 | BE |  | Olie | Kondens | 229.02 | 0 | 0.0022786 | 0 | 0.0054253
KF21 | 2023 | BE |  | Solceller | Solceller | 5870.6072 | 0 | 5.718 | 0 | 5.718
KF21 | 2023 | BE |  | Uran | Kondens | 2377.2 | 0 | 15.9706 | 0 | 48.3957
KF21 | 2023 | BE |  | Vind | Havvind | 2203 | 0 | 7.8339 | 0 | 7.8339
KF21 | 2023 | BE |  | Vind | Landvind | 3031.3089 | 0 | 7.3297 | 0 | 7.3297
KF21 | 2023 | CH |  | Biomasse | Industrivarme | 795.64 | 0 | 3.2367 | 0 | 4.5587
KF21 | 2023 | CH |  | Ellager | Ellager_hydro | 7978 | 0 | 0.1675 | 0 | 0
KF21 | 2023 | CH |  | Hydro | Hydro | 20393.08 | 0 | 39.1587 | 0 | 17.5667
KF21 | 2023 | CH |  | Naturgas | Industriel overskudsel | 853.77 | 0 | 3.4731 | 0 | 7.7181
KF21 | 2023 | CH |  | Solceller | Solceller | 3400 | 0 | 3.2572 | 0 | 3.2572
KF21 | 2023 | CH |  | Uran | Kondens | 2946 | 0 | 21.3951 | 0 | 64.8335
KF21 | 2023 | CH |  | Vind | Landvind | 158.4 | 0 | 0.26263 | 0 | 0.26263
KF21 | 2023 | CZSK |  | Biomasse | Industrivarme | 1262.7574 | 0 | 6.9407 | 0 | 9.7757
KF21 | 2023 | CZSK |  | Brunkul | Kondens | 6413.5145 | 0 | 39.5763 | 0 | 100.1099
KF21 | 2023 | CZSK |  | Ellager | Ellager_batteri | 324 | 0 | 8.0975e-05 | 0 | 0
KF21 | 2023 | CZSK |  | Ellager | Ellager_hydro | 2677.52 | 0 | 0.0035349 | 0 | 0
KF21 | 2023 | CZSK |  | Hydro | Hydro | 4984.2886 | 0 | 6.7998 | 0 | 5.3601
KF21 | 2023 | CZSK |  | Kul | Kondens | 1081.0035 | 0 | 0.99076 | 0 | 2.1949
KF21 | 2023 | CZSK |  | Naturgas | Industriel overskudsel | 1858.9708 | 0 | 6.3131 | 0 | 14.029
KF21 | 2023 | CZSK |  | Naturgas | Kondens | 2266.9647 | 0 | 4.2577 | 0 | 7.4226
KF21 | 2023 | CZSK |  | Olie | Kondens | 418.4872 | 0 | 1.2547 | 0 | 3.1641
KF21 | 2023 | CZSK |  | Solceller | Solceller | 3114.7153 | 0 | 3.3032 | 0 | 3.3032
KF21 | 2023 | CZSK |  | Uran | Kondens | 6444.544 | 0 | 44.7966 | 0 | 135.7472
KF21 | 2023 | CZSK |  | Vind | Landvind | 656.5348 | 0 | 1.1926 | 0 | 1.1926
KF21 | 2023 | DELU |  | Biomasse | Industrivarme | 8146.38 | 0 | 46.9761 | 0 | 66.1635
KF21 | 2023 | DELU |  | Brint | PtX_Brint | 0 | 0 | 0 | 0 | -0.23996
KF21 | 2023 | DELU |  | Brunkul | Kondens | 16578.367 | 0 | 107.7694 | 0 | 249.5247
KF21 | 2023 | DELU |  | DemandSideResponse | DemandSideResponse | 819.6 | 0 | 0 | 0 | 0
KF21 | 2023 | DELU |  | Ellager | Ellager_hydro | 16314.922 | 0 | -0.040337 | 0 | 0
KF21 | 2023 | DELU |  | Hydro | Hydro | 7584.5233 | 0 | 17.6241 | 0 | 16.0398
KF21 | 2023 | DELU |  | Kul | Kondens | 15197.0676 | 0 | 20.4165 | 0 | 45.3333
KF21 | 2023 | DELU |  | Naturgas | Industriel overskudsel | 10987.3 | 0 | 49.4673 | 0 | 109.9273
KF21 | 2023 | DELU |  | Naturgas | Kondens | 25380.053 | 0 | 55.7358 | 0 | 103.5858
KF21 | 2023 | DELU |  | Olie | Kondens | 3367.5794 | 0 | 3.9645 | 0 | 9.1193
KF21 | 2023 | DELU |  | PowerToX_El | PtX_Brint | -300 | 0 | -0.36358 | 0 | 0.36358
KF21 | 2023 | DELU |  | Solceller | Solceller | 63454.3555 | 0 | 63.6447 | 0 | 63.6447
KF21 | 2023 | DELU |  | Uran | Kondens | 3245.6 | 0 | 24.6083 | 0 | 74.5706
KF21 | 2023 | DELU |  | Vind | Havvind | 9650.38 | 0 | 38.1806 | 0 | 38.1806
KF21 | 2023 | DELU |  | Vind | Landvind | 63814.2 | 0 | 117.6311 | 0 | 117.6311
KF21 | 2023 | DK1 |  | Biogas | Industriel overskudsel | 16.1181 | 0 | 0.085822 | 0 | 0.19434
KF21 | 2023 | DK1 |  | Biogas | Kondens | 10.369 | 0 | 0.00019641 | 0 | 0.00056369
KF21 | 2023 | DK1 |  | Biomasse | Kondens | 0.04 | 0 | 0 | 0 | 0
KF21 | 2023 | DK1 |  | Havvind | Havvind | 1606.4 | 0 | 5.8956 | 0 | 5.8956
KF21 | 2023 | DK1 |  | Hydro | Hydro | 6.872 | 0 | 0.017168 | 0 | 0.017168
KF21 | 2023 | DK1 |  | Landvind | Landvind | 4319.9523 | 0 | 10.8845 | 0 | 10.8845
KF21 | 2023 | DK1 |  | Naturgas | Industriel overskudsel | 108.473 | 0 | 0.061348 | 0 | 0.33509
KF21 | 2023 | DK1 |  | Naturgas | Kondens | 86.1937 | 0 | 0.00076535 | 0 | 0.002205
KF21 | 2023 | DK1 |  | Olie | Industriel overskudsel | 0.03689 | 0 | 8.739e-05 | 0 | 0.00020941
KF21 | 2023 | DK1 |  | Olie | Kondens | 36.0763 | 0 | 4.8959e-06 | 0 | 1.8083e-05
KF21 | 2023 | DK1 |  | Solceller | Solceller | 3041.1027 | 0 | 3.6219 | 0 | 3.6219
KF21 | 2023 | DK1 | Centrale områder | Affald | Kedel | 0 | 37.6262 | 0 | 0.3009 | 0.30759
KF21 | 2023 | DK1 | Centrale områder | Affald | Kraftvarme | 91.2654 | 321.2251 | 0.45673 | 2.7215 | 3.1031
KF21 | 2023 | DK1 | Centrale områder | Biogas | Industriel overskudsel | 6.619 | 0 | 0.035947 | 0 | 0.076004
KF21 | 2023 | DK1 | Centrale områder | Biogas | Industrivarme | 0 | 8.847 | 0 | 0.023544 | 0.012668
KF21 | 2023 | DK1 | Centrale områder | Biogas | Kraftvarme | 10.2928 | 10.0821 | 0.084374 | 0.081207 | 0.20824
KF21 | 2023 | DK1 | Centrale områder | Biomasse | Kedel | 0 | 274.3218 | 0 | 0.3398 | 0.31316
KF21 | 2023 | DK1 | Centrale områder | Biomasse | Kraftvarme | 667.0938 | 1328.2033 | 2.3518 | 5.6717 | 9.0551
KF21 | 2023 | DK1 | Centrale områder | Brint | PtX_Brint | 0 | 0 | 0 | 0 | -0.042021
KF21 | 2023 | DK1 | Centrale områder | Elkedler | Elpatron | -317.42 | 317.42 | -0.21848 | 0.21848 | 0.21848
KF21 | 2023 | DK1 | Centrale områder | Industrivarme | Industrivarme | 0 | 229 | 0 | 1.0983 | 0
KF21 | 2023 | DK1 | Centrale områder | Industrivarme | PtX_Brint | 0 | 3.25 | 0 | 0.0063669 | 0
KF21 | 2023 | DK1 | Centrale områder | Kul | Kraftvarme | 373.6673 | 410.0643 | 0.96648 | 0.67561 | 2.401
KF21 | 2023 | DK1 | Centrale områder | Naturgas | Industrivarme | 0 | 14 | 0 | 0.0001395 | 0.00017012
KF21 | 2023 | DK1 | Centrale områder | Naturgas | Kedel | 0 | 1350.2398 | 0 | 0.23473 | 0.25681
KF21 | 2023 | DK1 | Centrale områder | Naturgas | Kraftvarme | 593.5005 | 671.6833 | 0.2937 | 0.36992 | 0.76764
KF21 | 2023 | DK1 | Centrale områder | Olie | Industriel overskudsel | 26 | 0 | 0.040183 | 0 | 0.39433
KF21 | 2023 | DK1 | Centrale områder | Olie | Industrivarme | 0 | 52 | 0 | 0.063883 | 0.031942
KF21 | 2023 | DK1 | Centrale områder | Olie | Kedel | 0 | 2046.6642 | 0 | 0.026213 | 0.032252
KF21 | 2023 | DK1 | Centrale områder | Olie | Kondens | 39 | 0 | 0.00011132 | 0 | 0.00038013
KF21 | 2023 | DK1 | Centrale områder | Olie | Kraftvarme | 21.363 | 21.1425 | 0.030849 | 0.03313 | 0.085332
KF21 | 2023 | DK1 | Centrale områder | PowerToX_El | PtX_Brint | -32.5 | 0 | -0.063669 | 0 | 0.063669
KF21 | 2023 | DK1 | Centrale områder | Solvarme | Solvarme | 0 | 4.1 | 0 | 0.0022455 | 0.0022455
KF21 | 2023 | DK1 | Centrale områder | Varmepumper | Varmepumper | -17.5185 | 60.966 | -0.060432 | 0.21139 | 0.21139
KF21 | 2023 | DK1 | Centrale områder | Varmepumper(overskudsvarme) | Varmepumper(overskudsvarme) | -16.6083 | 76 | -0.10595 | 0.49754 | 0.49754
KF21 | 2023 | DK1 | Større decentrale områder | Affald | Kedel | 0 | 25.7618 | 0 | 0.19337 | 0.17436
KF21 | 2023 | DK1 | Større decentrale områder | Affald | Kraftvarme | 49.4106 | 218.2187 | 0.24843 | 1.1989 | 1.5987
KF21 | 2023 | DK1 | Større decentrale områder | Biogas | Industriel overskudsel | 2.992 | 0 | 0.013195 | 0 | 0.026535
KF21 | 2023 | DK1 | Større decentrale områder | Biogas | Industrivarme | 0 | 1.61 | 0 | 0.002645 | 0.0022234
KF21 | 2023 | DK1 | Større decentrale områder | Biogas | Kedel | 0 | 0.5 | 0 | 0 | 0
KF21 | 2023 | DK1 | Større decentrale områder | Biogas | Kraftvarme | 6.8203 | 11.3044 | 0.038581 | 0.063645 | 0.10871
KF21 | 2023 | DK1 | Større decentrale områder | Biomasse | Industrivarme | 0 | 4.5 | 0 | 0.013182 | 0.013914
KF21 | 2023 | DK1 | Større decentrale områder | Biomasse | Kedel | 0 | 569.267 | 0 | 1.1155 | 1.1054
KF21 | 2023 | DK1 | Større decentrale områder | Biomasse | Kraftvarme | 13.9242 | 42.9684 | 0.053445 | 0.20056 | 0.28613
KF21 | 2023 | DK1 | Større decentrale områder | Brint | PtX_Brint | 0 | 0 | 0 | 0 | -0.016107
KF21 | 2023 | DK1 | Større decentrale områder | Elkedler | Elpatron | -70.9 | 70.9 | -0.014307 | 0.014307 | 0.014307
KF21 | 2023 | DK1 | Større decentrale områder | Geotermi | Geotermi | 0 | 18.3 | 0 | 0.029175 | 0
KF21 | 2023 | DK1 | Større decentrale områder | Industrivarme | Industrivarme | 0 | 14.1 | 0 | 0.031865 | 0
KF21 | 2023 | DK1 | Større decentrale områder | Industrivarme | PtX_Brint | 0 | 1.2 | 0 | 0.0024404 | 0
KF21 | 2023 | DK1 | Større decentrale områder | Naturgas | Kedel | 0 | 951.012 | 0 | 0.17835 | 0.17693
KF21 | 2023 | DK1 | Større decentrale områder | Naturgas | Kraftvarme | 321.8412 | 323.9949 | 0.21813 | 0.24029 | 0.47813
KF21 | 2023 | DK1 | Større decentrale områder | Olie | Kedel | 0 | 314.2751 | 0 | 0.00073356 | 0.00069596
KF21 | 2023 | DK1 | Større decentrale områder | Olie | Kraftvarme | 0.34796 | 2.6563 | 0.0013938 | 0.010162 | 0.012442
KF21 | 2023 | DK1 | Større decentrale områder | PowerToX_El | PtX_Brint | -12 | 0 | -0.024404 | 0 | 0.024404
KF21 | 2023 | DK1 | Større decentrale områder | Solvarme | Solvarme | 0 | 148.8 | 0 | 0.094865 | 0.094865
KF21 | 2023 | DK1 | Større decentrale områder | Varmepumper | Varmepumper | -38.7228 | 141.809 | -0.23219 | 0.85895 | 0.85898
KF21 | 2023 | DK1 | Større decentrale områder | Varmepumper(overskudsvarme) | Varmepumper(overskudsvarme) | -1.58 | 7.9 | -0.012827 | 0.064136 | 0.064136
KF21 | 2023 | DK1 | Mindre decentrale områder | Affald | Kedel | 0 | 7.514 | 0 | 0.041747 | 0.043004
KF21 | 2023 | DK1 | Mindre decentrale områder | Affald | Kraftvarme | 2.5316 | 8.2256 | 0.0069958 | 0.05468 | 0.067721
KF21 | 2023 | DK1 | Mindre decentrale områder | Biogas | Industriel overskudsel | 12.884 | 0 | 0.076449 | 0 | 0.13985
KF21 | 2023 | DK1 | Mindre decentrale områder | Biogas | Industrivarme | 0 | 21.056 | 0 | 0.049098 | 0.062847
KF21 | 2023 | DK1 | Mindre decentrale områder | Biogas | Kedel | 0 | 19.5023 | 0 | 5.8135e-05 | 5.7362e-05
KF21 | 2023 | DK1 | Mindre decentrale områder | Biogas | Kraftvarme | 65.4038 | 81.1453 | 0.43509 | 0.54246 | 1.1313
KF21 | 2023 | DK1 | Mindre decentrale områder | Biomasse | Industrivarme | 0 | 35.405 | 0 | 0.041273 | 0.044186
KF21 | 2023 | DK1 | Mindre decentrale områder | Biomasse | Kedel | 0 | 1276.5169 | 0 | 2.9032 | 2.914
KF21 | 2023 | DK1 | Mindre decentrale områder | Biomasse | Kraftvarme | 8.7464 | 47.7977 | 0.048429 | 0.26503 | 0.28594
KF21 | 2023 | DK1 | Mindre decentrale områder | Elkedler | Elpatron | -346.39 | 346.39 | -0.041972 | 0.041972 | 0.041972
KF21 | 2023 | DK1 | Mindre decentrale områder | Industrivarme | Industrivarme | 0 | 111.07 | 0 | 0.18941 | 0
KF21 | 2023 | DK1 | Mindre decentrale områder | Naturgas | Industriel overskudsel | 6.9 | 0 | 0.0001882 | 0 | 0.032399
KF21 | 2023 | DK1 | Mindre decentrale områder | Naturgas | Industrivarme | 0 | 5.005 | 0 | 0.0054823 | 0.0058398
KF21 | 2023 | DK1 | Mindre decentrale områder | Naturgas | Kedel | 0 | 1341.4597 | 0 | 0.17024 | 0.16285
KF21 | 2023 | DK1 | Mindre decentrale områder | Naturgas | Kraftvarme | 345.2851 | 458.2515 | 0.2067 | 0.27871 | 0.51901
KF21 | 2023 | DK1 | Mindre decentrale områder | Olie | Industrivarme | 0 | 0.49 | 0 | 0.00053673 | 0.00057173
KF21 | 2023 | DK1 | Mindre decentrale områder | Olie | Kedel | 0 | 449.7651 | 0 | 2.9347e-09 | 3.127e-09
KF21 | 2023 | DK1 | Mindre decentrale områder | Olie | Kraftvarme | 6.3065 | 6.6328 | 2.26e-05 | 2.2752e-05 | 6.4962e-05
KF21 | 2023 | DK1 | Mindre decentrale områder | Solvarme | Solvarme | 0 | 871.406 | 0 | 0.54006 | 0.54006
KF21 | 2023 | DK1 | Mindre decentrale områder | Varmepumper | Varmepumper | -75.0475 | 247.233 | -0.38467 | 1.3391 | 1.3391
KF21 | 2023 | DK1 | Mindre decentrale områder | Varmepumper(overskudsvarme) | Varmepumper(overskudsvarme) | -5.8007 | 17.279 | -0.024813 | 0.098029 | 0.098029
KF21 | 2023 | DK2 |  | Biogas | Industriel overskudsel | 5.575 | 0 | 0.027011 | 0 | 0.06534
KF21 | 2023 | DK2 |  | Biogas | Kondens | 1.455 | 0 | 2.3288e-05 | 0 | 7.5715e-05
KF21 | 2023 | DK2 |  | Havvind | Havvind | 1049.2 | 0 | 4.1097 | 0 | 4.1097
KF21 | 2023 | DK2 |  | Hydro | Hydro | 0.015 | 0 | 1.4e-06 | 0 | 1.4e-06
KF21 | 2023 | DK2 |  | Landvind | Landvind | 749.2782 | 0 | 1.7591 | 0 | 1.7591
KF21 | 2023 | DK2 |  | Naturgas | Industriel overskudsel | 39.31 | 0 | 0.015393 | 0 | 0.047218
KF21 | 2023 | DK2 |  | Naturgas | Kondens | 17.86 | 0 | 0.00042866 | 0 | 0.0012646
KF21 | 2023 | DK2 |  | Olie | Kondens | 36.507 | 0 | 0.00028452 | 0 | 0.00073461
KF21 | 2023 | DK2 |  | Solceller | Solceller | 1101.3085 | 0 | 1.4029 | 0 | 1.4029
KF21 | 2023 | DK2 | Centrale områder | Affald | Kedel | 0 | 7 | 0 | 0.059029 | 0.065984
KF21 | 2023 | DK2 | Centrale områder | Affald | Kraftvarme | 116.5393 | 387.0016 | 0.6097 | 3.1107 | 4.14
KF21 | 2023 | DK2 | Centrale områder | Biogas | Industriel overskudsel | 1.66 | 0 | 0.006658 | 0 | 0.013294
KF21 | 2023 | DK2 | Centrale områder | Biogas | Industrivarme | 0 | 2.11 | 0 | 0.0026375 | 0.0034645
KF21 | 2023 | DK2 | Centrale områder | Biogas | Kedel | 0 | 12.0666 | 0 | 0.00036876 | 0.00043384
KF21 | 2023 | DK2 | Centrale områder | Biogas | Kraftvarme | 5.047 | 5.9513 | 0.042162 | 0.049718 | 0.10987
KF21 | 2023 | DK2 | Centrale områder | Biomasse | Kedel | 0 | 39.5668 | 0 | 0.078018 | 0.086941
KF21 | 2023 | DK2 | Centrale områder | Biomasse | Kraftvarme | 941.999 | 1690.9196 | 2.8724 | 6.7751 | 10.4967
KF21 | 2023 | DK2 | Centrale områder | Brint | PtX_Brint | 0 | 0 | 0 | 0 | -0.016137
KF21 | 2023 | DK2 | Centrale områder | Elkedler | Elpatron | -210 | 210 | -0.058415 | 0.058415 | 0.058415
KF21 | 2023 | DK2 | Centrale områder | Geotermi | Geotermi | 0 | 14 | 0 | 0.027359 | 0
KF21 | 2023 | DK2 | Centrale områder | Industrivarme | Industrivarme | 0 | 1.1 | 0 | 0.00429 | 0
KF21 | 2023 | DK2 | Centrale områder | Industrivarme | PtX_Brint | 0 | 1.25 | 0 | 0.002445 | 0
KF21 | 2023 | DK2 | Centrale områder | Kul | Kondens | 21.34 | 0 | 0.00041985 | 0 | 0.0013544
KF21 | 2023 | DK2 | Centrale områder | Naturgas | Industriel overskudsel | 0.92 | 0 | 2.25e-05 | 0 | 5.6281e-05
KF21 | 2023 | DK2 | Centrale områder | Naturgas | Kedel | 0 | 1066.6743 | 0 | 0.14012 | 0.15637
KF21 | 2023 | DK2 | Centrale områder | Naturgas | Kondens | 2.7 | 0 | 3.8725e-05 | 0 | 0.00012908
KF21 | 2023 | DK2 | Centrale områder | Naturgas | Kraftvarme | 140.1565 | 143.8046 | 0.21716 | 0.14548 | 0.53082
KF21 | 2023 | DK2 | Centrale områder | Olie | Industriel overskudsel | 1.25 | 0 | 6.48e-05 | 0 | 0.00018569
KF21 | 2023 | DK2 | Centrale områder | Olie | Kedel | 0 | 1107.0324 | 0 | 0.00016409 | 0.00019415
KF21 | 2023 | DK2 | Centrale områder | Olie | Kondens | 62.76 | 0 | 0.00035243 | 0 | 0.0013421
KF21 | 2023 | DK2 | Centrale områder | Olie | Kraftvarme | 3.6052 | 11.887 | 0.017782 | 0.067665 | 0.089845
KF21 | 2023 | DK2 | Centrale områder | PowerToX_El | PtX_Brint | -12.5 | 0 | -0.02445 | 0 | 0.02445
KF21 | 2023 | DK2 | Centrale områder | Solvarme | Solvarme | 0 | 2.1 | 0 | 0.001277 | 0.001277
KF21 | 2023 | DK2 | Centrale områder | Varmepumper | Varmepumper | -6.6064 | 23.276 | -0.025343 | 0.090148 | 0.090149
KF21 | 2023 | DK2 | Centrale områder | Varmepumper(overskudsvarme) | Varmepumper(overskudsvarme) | -14.7674 | 36.5 | -0.048115 | 0.1736 | 0.17918
KF21 | 2023 | DK2 | Større decentrale områder | Affald | Kedel | 0 | 7.9725 | 0 | 0.016589 | 0.02001
KF21 | 2023 | DK2 | Større decentrale områder | Affald | Kraftvarme | 34.9122 | 92.1913 | 0.17904 | 0.67113 | 1.0486
KF21 | 2023 | DK2 | Større decentrale områder | Biogas | Industriel overskudsel | 0.46 | 0 | 0.0017341 | 0 | 0.0042021
KF21 | 2023 | DK2 | Større decentrale områder | Biogas | Industrivarme | 0 | 1.09 | 0 | 0.00074 | 0.00070379
KF21 | 2023 | DK2 | Større decentrale områder | Biomasse | Kedel | 0 | 172.1675 | 0 | 0.31916 | 0.33314
KF21 | 2023 | DK2 | Større decentrale områder | Biomasse | Kraftvarme | 20.4852 | 117.1935 | 0.10011 | 0.61958 | 0.77679
KF21 | 2023 | DK2 | Større decentrale områder | Elkedler | Elpatron | -40 | 40 | -0.0040324 | 0.0040324 | 0.0040324
KF21 | 2023 | DK2 | Større decentrale områder | Industrivarme | Industrivarme | 0 | 12 | 0 | 0.026313 | 0
KF21 | 2023 | DK2 | Større decentrale områder | Naturgas | Kedel | 0 | 612.107 | 0 | 0.081467 | 0.086014
KF21 | 2023 | DK2 | Større decentrale områder | Naturgas | Kraftvarme | 139.107 | 159.9224 | 0.032994 | 0.039415 | 0.084939
KF21 | 2023 | DK2 | Større decentrale områder | Olie | Kedel | 0 | 54 | 0 | 0.00013989 | 0.00018649
KF21 | 2023 | DK2 | Større decentrale områder | Olie | Kraftvarme | 0.0201 | 0.0567 | 0.00012914 | 0.00043606 | 0.00068979
KF21 | 2023 | DK2 | Større decentrale områder | Solvarme | Solvarme | 0 | 21.18 | 0 | 0.015305 | 0.015305
KF21 | 2023 | DK2 | Større decentrale områder | Varmepumper | Varmepumper | -12.8723 | 47.15 | -0.07857 | 0.28926 | 0.28927
KF21 | 2023 | DK2 | Større decentrale områder | Varmepumper(overskudsvarme) | Varmepumper(overskudsvarme) | -0.48188 | 2.35 | -0.0033965 | 0.016527 | 0.016527
KF21 | 2023 | DK2 | Mindre decentrale områder | Affald | Kedel | 0 | 3.1647 | 0 | 0.020075 | 0.018401
KF21 | 2023 | DK2 | Mindre decentrale områder | Biogas | Industriel overskudsel | 0.53 | 0 | 0.00247 | 0 | 0.0044525
KF21 | 2023 | DK2 | Mindre decentrale områder | Biogas | Kedel | 0 | 4.256 | 0 | 4.9872e-07 | 4.9937e-07
KF21 | 2023 | DK2 | Mindre decentrale områder | Biogas | Kraftvarme | 20.7674 | 23.6392 | 0.15377 | 0.17599 | 0.42415
KF21 | 2023 | DK2 | Mindre decentrale områder | Biomasse | Industrivarme | 0 | 3.8 | 0 | 0.026609 | 0.0266
KF21 | 2023 | DK2 | Mindre decentrale områder | Biomasse | Kedel | 0 | 404.82 | 0 | 0.91977 | 0.90906
KF21 | 2023 | DK2 | Mindre decentrale områder | Biomasse | Kraftvarme | 21.0713 | 60.7755 | 0.13164 | 0.36055 | 0.55911
KF21 | 2023 | DK2 | Mindre decentrale områder | Elkedler | Elpatron | -43.6 | 43.6 | -0.0092804 | 0.0092804 | 0.0092804
KF21 | 2023 | DK2 | Mindre decentrale områder | Industrivarme | Industrivarme | 0 | 19 | 0 | 0.06094 | 0
KF21 | 2023 | DK2 | Mindre decentrale områder | Naturgas | Kedel | 0 | 444.539 | 0 | 0.073244 | 0.07232
KF21 | 2023 | DK2 | Mindre decentrale områder | Naturgas | Kondens | 2 | 0 | 6.2711e-05 | 0 | 0.00015678
KF21 | 2023 | DK2 | Mindre decentrale områder | Naturgas | Kraftvarme | 95.4203 | 115.098 | 0.034195 | 0.044701 | 0.090633
KF21 | 2023 | DK2 | Mindre decentrale områder | Olie | Kedel | 0 | 189.8653 | 0 | 0.00085828 | 0.00078671
KF21 | 2023 | DK2 | Mindre decentrale områder | Olie | Kondens | 474 | 0 | 0.00063142 | 0 | 0.0024403
KF21 | 2023 | DK2 | Mindre decentrale områder | Olie | Kraftvarme | 0.010207 | 0.0245 | 7.8783e-05 | 0.00018911 | 0.00029656
KF21 | 2023 | DK2 | Mindre decentrale områder | Solvarme | Solvarme | 0 | 177.6572 | 0 | 0.12228 | 0.12228
KF21 | 2023 | DK2 | Mindre decentrale områder | Varmepumper | Varmepumper | -9.4933 | 35.45 | -0.056633 | 0.21847 | 0.21847
KF21 | 2023 | DK2 | Mindre decentrale områder | Varmepumper(overskudsvarme) | Varmepumper(overskudsvarme) | -0.70976 | 2.95 | -0.0042461 | 0.017645 | 0.017645
KF21 | 2023 | EELVLT |  | Biomasse | Industrivarme | 604.8904 | 0 | 4.896 | 0 | 6.8957
KF21 | 2023 | EELVLT |  | DemandSideResponse | DemandSideResponse | 156 | 0 | 5.8887e-05 | 0 | 0
KF21 | 2023 | EELVLT |  | Ellager | Ellager_hydro | 1680 | 0 | 0.0013762 | 0 | 0
KF21 | 2023 | EELVLT |  | Hydro | Hydro | 1696.48 | 0 | 2.3785 | 0 | 2.3785
KF21 | 2023 | EELVLT |  | Naturgas | Industriel overskudsel | 242 | 0 | 1.6667 | 0 | 3.7037
KF21 | 2023 | EELVLT |  | Naturgas | Kondens | 2336.6 | 0 | 6.0049 | 0 | 10.3499
KF21 | 2023 | EELVLT |  | Olie | Kondens | 349.28 | 0 | 0.011473 | 0 | 0.031438
KF21 | 2023 | EELVLT |  | Sol_CSP | Sol_CSP | 4.8 | 0 | 0.0051408 | 0 | 0
KF21 | 2023 | EELVLT |  | Solceller | Solceller | 625 | 0 | 0.68594 | 0 | 0.68594
KF21 | 2023 | EELVLT |  | Vind | Havvind | 30.4455 | 0 | 0.087896 | 0 | 0.087896
KF21 | 2023 | EELVLT |  | Vind | Landvind | 1703.749 | 0 | 3.6264 | 0 | 3.6264
KF21 | 2023 | ESPT |  | Biomasse | Industrivarme | 1876.62 | 0 | 8.7563 | 0 | 12.3328
KF21 | 2023 | ESPT |  | DemandSideResponse | DemandSideResponse | 960 | 0 | 0 | 0 | 0
KF21 | 2023 | ESPT |  | Ellager | Ellager_batteri | 600 | 0 | 0.00015 | 0 | 0
KF21 | 2023 | ESPT |  | Ellager | Ellager_hydro | 14784 | 0 | -0.087326 | 0 | 0
KF21 | 2023 | ESPT |  | Hydro | Hydro | 46561.8146 | 0 | 40.101 | 0 | 8.8207
KF21 | 2023 | ESPT |  | Kul | Kondens | 5429.1366 | 0 | 0.75735 | 0 | 1.8032
KF21 | 2023 | ESPT |  | Naturgas | Industriel overskudsel | 5665.5 | 0 | 26.7723 | 0 | 59.494
KF21 | 2023 | ESPT |  | Naturgas | Kondens | 30843.736 | 0 | 38.1341 | 0 | 67.639
KF21 | 2023 | ESPT |  | Olie | Kondens | 450.7114 | 0 | 0.023423 | 0 | 0.055769
KF21 | 2023 | ESPT |  | Sol_CSP | Sol_CSP | 3879.6223 | 0 | 8.6962 | 0 | 0
KF21 | 2023 | ESPT |  | Solceller | Solceller | 18956.7482 | 0 | 35.6671 | 0 | 35.6671
KF21 | 2023 | ESPT |  | Uran | Kondens | 7117.216 | 0 | 51.9715 | 0 | 157.4893
KF21 | 2023 | ESPT |  | Vind | Havvind | 75.6 | 0 | 0.24312 | 0 | 0.24312
KF21 | 2023 | ESPT |  | Vind | Landvind | 39520.68 | 0 | 88.1757 | 0 | 88.1757
KF21 | 2023 | FI |  | Biomasse | Industrivarme | 3230.74 | 0 | 12.9876 | 0 | 18.2924
KF21 | 2023 | FI |  | DemandSideResponse | DemandSideResponse | 1410 | 0 | 0.035773 | 0 | 0
KF21 | 2023 | FI |  | Hydro | Hydro | 6358.4 | 0 | 13.8963 | 0 | 0
KF21 | 2023 | FI |  | Kul | Kondens | 1256.5962 | 0 | 1.304 | 0 | 3.1332
KF21 | 2023 | FI |  | Naturgas | Industriel overskudsel | 2719.8 | 0 | 1.3433 | 0 | 2.9852
KF21 | 2023 | FI |  | Naturgas | Kondens | 1428.4 | 0 | 0.47216 | 0 | 0.9276
KF21 | 2023 | FI |  | Olie | Kondens | 558.8638 | 0 | 0.05609 | 0 | 0.14193
KF21 | 2023 | FI |  | Solceller | Solceller | 278.8 | 0 | 0.22555 | 0 | 0.22555
KF21 | 2023 | FI |  | Uran | Kondens | 3754 | 0 | 29.9229 | 0 | 90.6754
KF21 | 2023 | FI |  | Vind | Havvind | 25.2 | 0 | 0.068645 | 0 | 0.068645
KF21 | 2023 | FI |  | Vind | Landvind | 4973.283 | 0 | 10.1704 | 0 | 10.1704
KF21 | 2023 | FR |  | Biomasse | Industrivarme | 2113.8 | 0 | 8.6856 | 0 | 12.2333
KF21 | 2023 | FR |  | DemandSideResponse | DemandSideResponse | 2940 | 0 | 0 | 0 | 0
KF21 | 2023 | FR |  | Ellager | Ellager_hydro | 3776.1366 | 0 | 0.0025 | 0 | 0
KF21 | 2023 | FR |  | Hydro | Hydro | 33651.9512 | 0 | 56.3912 | 0 | 39.0049
KF21 | 2023 | FR |  | Kul | Kondens | 1155.076 | 0 | 0.32256 | 0 | 0.76799
KF21 | 2023 | FR |  | Naturgas | Industriel overskudsel | 6886.4 | 0 | 16.344 | 0 | 36.32
KF21 | 2023 | FR |  | Naturgas | Kondens | 9208.6 | 0 | 11.9303 | 0 | 20.5378
KF21 | 2023 | FR |  | Olie | Kondens | 1983.924 | 0 | 0.009976 | 0 | 0.023752
KF21 | 2023 | FR |  | Solceller | Solceller | 17635.2 | 0 | 20.8801 | 0 | 20.8801
KF21 | 2023 | FR |  | Uran | Kondens | 62308.6 | 0 | 390.2944 | 0 | 1182.7104
KF21 | 2023 | FR |  | Vind | Havvind | 1805.6 | 0 | 5.9946 | 0 | 5.9946
KF21 | 2023 | FR |  | Vind | Landvind | 22183.2 | 0 | 42.6805 | 0 | 42.6805
KF21 | 2023 | GBNIIE |  | Biomasse | Industrivarme | 7868.4006 | 0 | 51.542 | 0 | 72.5943
KF21 | 2023 | GBNIIE |  | Brunkul | Kondens | 101.462 | 0 | 0.62113 | 0 | 1.4886
KF21 | 2023 | GBNIIE |  | DemandSideResponse | DemandSideResponse | 1197.4302 | 0 | 0 | 0 | 0
KF21 | 2023 | GBNIIE |  | Ellager | Ellager_batteri | 492 | 0 | 0.00017415 | 0 | 0
KF21 | 2023 | GBNIIE |  | Ellager | Ellager_hydro | 6072 | 0 | 0.0035329 | 0 | 0
KF21 | 2023 | GBNIIE |  | Hydro | Hydro | 2131.654 | 0 | 6.2308 | 0 | 6.2308
KF21 | 2023 | GBNIIE |  | Kul | Kondens | 3161.812 | 0 | 4.4614 | 0 | 10.6224
KF21 | 2023 | GBNIIE |  | Naturgas | Industriel overskudsel | 7442.097 | 0 | 44.8673 | 0 | 99.7051
KF21 | 2023 | GBNIIE |  | Naturgas | Kondens | 38222.06 | 0 | 55.1471 | 0 | 93.6433
KF21 | 2023 | GBNIIE |  | Olie | Kondens | 1386.526 | 0 | 0.15719 | 0 | 0.37457
KF21 | 2023 | GBNIIE |  | Solceller | Solceller | 14672.5332 | 0 | 15.1421 | 0 | 15.1421
KF21 | 2023 | GBNIIE |  | Uran | Kondens | 7981 | 0 | 52.8643 | 0 | 160.1949
KF21 | 2023 | GBNIIE |  | Vind | Havvind | 14756.04 | 0 | 49.2481 | 0 | 49.2481
KF21 | 2023 | GBNIIE |  | Vind | Landvind | 19086.8092 | 0 | 39.8342 | 0 | 39.8342
KF21 | 2023 | HU |  | Biomasse | Industrivarme | 488.54 | 0 | 1.8472 | 0 | 2.6016
KF21 | 2023 | HU |  | Brunkul | Kondens | 785.894 | 0 | 4.9674 | 0 | 12.874
KF21 | 2023 | HU |  | Hydro | Hydro | 56.2 | 0 | 0.30955 | 0 | 0.30955
KF21 | 2023 | HU |  | Kul | Kondens | 43.359 | 0 | 0.011362 | 0 | 0.027052
KF21 | 2023 | HU |  | Naturgas | Industriel overskudsel | 189.0206 | 0 | 0.32209 | 0 | 0.71576
KF21 | 2023 | HU |  | Naturgas | Kondens | 2911.24 | 0 | 2.4821 | 0 | 4.4707
KF21 | 2023 | HU |  | Olie | Kondens | 193.647 | 0 | 0.15398 | 0 | 0.399
KF21 | 2023 | HU |  | Solceller | Solceller | 2810.5695 | 0 | 2.8218 | 0 | 2.8218
KF21 | 2023 | HU |  | Uran | Kondens | 1899.6 | 0 | 14.8021 | 0 | 44.8548
KF21 | 2023 | HU |  | Vind | Landvind | 326.28 | 0 | 0.63722 | 0 | 0.63722
KF21 | 2023 | IT |  | Biomasse | Industrivarme | 3315.1326 | 0 | 14.759 | 0 | 20.7873
KF21 | 2023 | IT |  | DemandSideResponse | DemandSideResponse | 1389.6 | 0 | 0 | 0 | 0
KF21 | 2023 | IT |  | Ellager | Ellager_batteri | 42 | 0 | 4.725e-05 | 0 | 0
KF21 | 2023 | IT |  | Ellager | Ellager_hydro | 11283.7546 | 0 | 0.023965 | 0 | 0
KF21 | 2023 | IT |  | Hydro | Hydro | 28805.2658 | 0 | 69.3609 | 0 | 31.2038
KF21 | 2023 | IT |  | Kul | Kondens | 2955.396 | 0 | 2.6753 | 0 | 6.3697
KF21 | 2023 | IT |  | Naturgas | Industriel overskudsel | 7451 | 0 | 33.835 | 0 | 75.1889
KF21 | 2023 | IT |  | Naturgas | Kondens | 43051.396 | 0 | 98.7648 | 0 | 173.4513
KF21 | 2023 | IT |  | Olie | Kondens | 1208.204 | 0 | 0.08274 | 0 | 0.197
KF21 | 2023 | IT |  | Sol_CSP | Sol_CSP | 150 | 0 | 0.2505 | 0 | 0
KF21 | 2023 | IT |  | Solceller | Solceller | 25689.9959 | 0 | 33.7952 | 0 | 33.7952
KF21 | 2023 | IT |  | Vind | Havvind | 180 | 0 | 0.43434 | 0 | 0.43434
KF21 | 2023 | IT |  | Vind | Landvind | 13917.5243 | 0 | 26.5825 | 0 | 26.5825
KF21 | 2023 | NL |  | Biomasse | Industrivarme | 1321.006 | 0 | 4.6341 | 0 | 6.5269
KF21 | 2023 | NL |  | DemandSideResponse | DemandSideResponse | 420 | 0 | 0 | 0 | 0
KF21 | 2023 | NL |  | Hydro | Hydro | 41 | 0 | 0.12944 | 0 | 0.12944
KF21 | 2023 | NL |  | Kul | Kondens | 3363.3722 | 0 | 0.50777 | 0 | 1.209
KF21 | 2023 | NL |  | Naturgas | Industriel overskudsel | 4447.175 | 0 | 16.3745 | 0 | 36.3878
KF21 | 2023 | NL |  | Naturgas | Kondens | 13946.38 | 0 | 44.8863 | 0 | 82.5424
KF21 | 2023 | NL |  | Olie | Kondens | 104.0218 | 0 | 0.015704 | 0 | 0.037391
KF21 | 2023 | NL |  | Solceller | Solceller | 8824 | 0 | 7.7475 | 0 | 7.7475
KF21 | 2023 | NL |  | Uran | Kondens | 485.6 | 0 | 3.3294 | 0 | 10.0892
KF21 | 2023 | NL |  | Vind | Havvind | 3777.8 | 0 | 13.2374 | 0 | 13.2374
KF21 | 2023 | NL |  | Vind | Landvind | 5014.6 | 0 | 10.5457 | 0 | 10.5457
KF21 | 2023 | NO |  | Biomasse | Industrivarme | 45.7818 | 0 | 0.34849 | 0 | 0.49083
KF21 | 2023 | NO |  | DemandSideResponse | DemandSideResponse | 3782.4 | 0 | 0.010027 | 0 | 0
KF21 | 2023 | NO |  | Hydro | Hydro | 67425.84 | 0 | 139.5372 | 0 | 0
KF21 | 2023 | NO |  | Naturgas | Industriel overskudsel | 265 | 0 | 2.3214 | 0 | 5.1587
KF21 | 2023 | NO |  | Naturgas | Kondens | 256.8 | 0 | 1.3924 | 0 | 2.7847
KF21 | 2023 | NO |  | Vind | Landvind | 4385.765 | 0 | 11.3986 | 0 | 11.3986
KF21 | 2023 | PL |  | Biomasse | Industrivarme | 1415.0458 | 0 | 6.1314 | 0 | 8.6358
KF21 | 2023 | PL |  | Brunkul | Kondens | 7304.682 | 0 | 50.5302 | 0 | 129.4049
KF21 | 2023 | PL |  | Ellager | Ellager_batteri | 133.2 | 0 | 6.9e-05 | 0 | 0
KF21 | 2023 | PL |  | Ellager | Ellager_hydro | 2646.2 | 0 | 0.001585 | 0 | 0
KF21 | 2023 | PL |  | Hydro | Hydro | 1243.503 | 0 | 1.6683 | 0 | 1.3113
KF21 | 2023 | PL |  | Kul | Kondens | 17451.2591 | 0 | 34.0407 | 0 | 77.5842
KF21 | 2023 | PL |  | Naturgas | Industriel overskudsel | 3837.8225 | 0 | 15.7236 | 0 | 34.9412
KF21 | 2023 | PL |  | Naturgas | Kondens | 3525.4 | 0 | 17.8406 | 0 | 29.7504
KF21 | 2023 | PL |  | Olie | Kondens | 909.2477 | 0 | 2.6156 | 0 | 6.4017
KF21 | 2023 | PL |  | Solceller | Solceller | 3485 | 0 | 3.0738 | 0 | 3.0738
KF21 | 2023 | PL |  | Vind | Landvind | 7491.4 | 0 | 14.9379 | 0 | 14.9379
KF21 | 2023 | SE |  | Biomasse | Industrivarme | 3851.2334 | 0 | 12.2739 | 0 | 17.2872
KF21 | 2023 | SE |  | DemandSideResponse | DemandSideResponse | 830.3657 | 0 | 0 | 0 | 0
KF21 | 2023 | SE |  | Hydro | Hydro | 33040.52 | 0 | 66.494 | 0 | 0
KF21 | 2023 | SE |  | Naturgas | Industriel overskudsel | 32 | 0 | 0.20058 | 0 | 0.44572
KF21 | 2023 | SE |  | Naturgas | Kondens | 526.6734 | 0 | 0.050755 | 0 | 0.088298
KF21 | 2023 | SE |  | Olie | Kondens | 400 | 0 | 0.0067071 | 0 | 0.019163
KF21 | 2023 | SE |  | Solceller | Solceller | 1718.6041 | 0 | 1.6035 | 0 | 1.6035
KF21 | 2023 | SE |  | Uran | Kondens | 7185 | 0 | 49.811 | 0 | 150.9425
KF21 | 2023 | SE |  | Vind | Havvind | 357.6931 | 0 | 1.1085 | 0 | 1.1085
KF21 | 2023 | SE |  | Vind | Landvind | 12557.9544 | 0 | 29.8126 | 0 | 29.8126
KF21 | 2024 | AT |  | Biomasse | Industrivarme | 600.132 | 0 | 3.388 | 0 | 4.7719
KF21 | 2024 | AT |  | Ellager | Ellager_hydro | 599.9395 | 0 | -0.0018857 | 0 | 0
KF21 | 2024 | AT |  | Hydro | Hydro | 18582.4882 | 0 | 39.5865 | 0 | 31.6838
KF21 | 2024 | AT |  | Kul | Kondens | 47.724 | 0 | 0.012269 | 0 | 0.029212
KF21 | 2024 | AT |  | Naturgas | Industriel overskudsel | 953.68 | 0 | 4.7493 | 0 | 10.5541
KF21 | 2024 | AT |  | Naturgas | Kondens | 3535.56 | 0 | 11.0975 | 0 | 19.4507
KF21 | 2024 | AT |  | Olie | Kondens | 171.8008 | 0 | 0.00037946 | 0 | 0.00090347
KF21 | 2024 | AT |  | Solceller | Solceller | 4266.6 | 0 | 4.8042 | 0 | 4.8042
KF21 | 2024 | AT |  | Vind | Landvind | 5026.6 | 0 | 10.1839 | 0 | 10.1839
KF21 | 2024 | BE |  | Biomasse | Industrivarme | 937.6713 | 0 | 3.8613 | 0 | 5.4385
KF21 | 2024 | BE |  | DemandSideResponse | DemandSideResponse | 785.6 | 0 | 0 | 0 | 0
KF21 | 2024 | BE |  | Ellager | Ellager_batteri | 656 | 0 | 0.000191 | 0 | 0
KF21 | 2024 | BE |  | Ellager | Ellager_hydro | 2755.2 | 0 | 0.001425 | 0 | 0
KF21 | 2024 | BE |  | Hydro | Hydro | 132.4096 | 0 | 0.41444 | 0 | 0.41444
KF21 | 2024 | BE |  | Kul | Kondens | 91.18 | 0 | 0.023095 | 0 | 0.054989
KF21 | 2024 | BE |  | Naturgas | Industriel overskudsel | 1304 | 0 | 5.3699 | 0 | 11.933
KF21 | 2024 | BE |  | Naturgas | Kondens | 7605.44 | 0 | 29.0535 | 0 | 50.05
KF21 | 2024 | BE |  | Olie | Kondens | 193.66 | 0 | 0.00071429 | 0 | 0.0017007
KF21 | 2024 | BE |  | Solceller | Solceller | 6531.8097 | 0 | 6.362 | 0 | 6.362
KF21 | 2024 | BE |  | Uran | Kondens | 1188.6 | 0 | 7.9529 | 0 | 24.0996
KF21 | 2024 | BE |  | Vind | Havvind | 2228 | 0 | 7.9228 | 0 | 7.9228
KF21 | 2024 | BE |  | Vind | Landvind | 3236.4119 | 0 | 7.8256 | 0 | 7.8256
KF21 | 2024 | CH |  | Biomasse | Industrivarme | 851.32 | 0 | 3.4632 | 0 | 4.8777
KF21 | 2024 | CH |  | Ellager | Ellager_hydro | 7978 | 0 | 0.16655 | 0 | 0
KF21 | 2024 | CH |  | Hydro | Hydro | 20405.04 | 0 | 39.2111 | 0 | 17.6181
KF21 | 2024 | CH |  | Naturgas | Industriel overskudsel | 841.6933 | 0 | 3.424 | 0 | 7.6089
KF21 | 2024 | CH |  | Solceller | Solceller | 3700 | 0 | 3.5446 | 0 | 3.5446
KF21 | 2024 | CH |  | Uran | Kondens | 2938 | 0 | 21.337 | 0 | 64.6575
KF21 | 2024 | CH |  | Vind | Landvind | 169.2 | 0 | 0.28053 | 0 | 0.28053
KF21 | 2024 | CZSK |  | Biomasse | Industrivarme | 1297.0099 | 0 | 7.1248 | 0 | 10.0349
KF21 | 2024 | CZSK |  | Brunkul | Kondens | 5804.636 | 0 | 31.5425 | 0 | 81.9608
KF21 | 2024 | CZSK |  | Ellager | Ellager_batteri | 432 | 0 | 0.00010795 | 0 | 0
KF21 | 2024 | CZSK |  | Ellager | Ellager_hydro | 2675.76 | 0 | 0.0035349 | 0 | 0
KF21 | 2024 | CZSK |  | Hydro | Hydro | 4917.0515 | 0 | 7.0486 | 0 | 5.609
KF21 | 2024 | CZSK |  | Kul | Kondens | 981.8813 | 0 | 0.67796 | 0 | 1.493
KF21 | 2024 | CZSK |  | Naturgas | Industriel overskudsel | 1866.9562 | 0 | 6.3467 | 0 | 14.1038
KF21 | 2024 | CZSK |  | Naturgas | Kondens | 2116.9529 | 0 | 5.7823 | 0 | 10.0749
KF21 | 2024 | CZSK |  | Olie | Kondens | 373.1563 | 0 | 0.99651 | 0 | 2.581
KF21 | 2024 | CZSK |  | Solceller | Solceller | 3288.9537 | 0 | 3.492 | 0 | 3.492
KF21 | 2024 | CZSK |  | Uran | Kondens | 6599.392 | 0 | 45.873 | 0 | 139.009
KF21 | 2024 | CZSK |  | Vind | Landvind | 761.3798 | 0 | 1.3832 | 0 | 1.3832
KF21 | 2024 | DELU |  | Biomasse | Industrivarme | 8063.84 | 0 | 46.478 | 0 | 65.4619
KF21 | 2024 | DELU |  | Brint | PtX_Brint | 0 | 0 | 0 | 0 | -0.24939
KF21 | 2024 | DELU |  | Brunkul | Kondens | 15292.826 | 0 | 97.0432 | 0 | 221.9328
KF21 | 2024 | DELU |  | DemandSideResponse | DemandSideResponse | 1092.8 | 0 | 0 | 0 | 0
KF21 | 2024 | DELU |  | Ellager | Ellager_hydro | 15471.8959 | 0 | -0.12266 | 0 | 0
KF21 | 2024 | DELU |  | Hydro | Hydro | 7924.0311 | 0 | 17.736 | 0 | 16.1513
KF21 | 2024 | DELU |  | Kul | Kondens | 13001.3368 | 0 | 15.1514 | 0 | 33.5784
KF21 | 2024 | DELU |  | Naturgas | Industriel overskudsel | 11980.95 | 0 | 51.8064 | 0 | 115.1253
KF21 | 2024 | DELU |  | Naturgas | Kondens | 23269.404 | 0 | 44.8319 | 0 | 79.5691
KF21 | 2024 | DELU |  | Olie | Kondens | 2597.1892 | 0 | 3.4699 | 0 | 7.9024
KF21 | 2024 | DELU |  | PowerToX_El | PtX_Brint | -400 | 0 | -0.37786 | 0 | 0.37786
KF21 | 2024 | DELU |  | Solceller | Solceller | 68537.1406 | 0 | 68.7428 | 0 | 68.7428
KF21 | 2024 | DELU |  | Uran | Kondens | 1622.8 | 0 | 12.1643 | 0 | 36.8616
KF21 | 2024 | DELU |  | Vind | Havvind | 10365.84 | 0 | 40.8532 | 0 | 40.8532
KF21 | 2024 | DELU |  | Vind | Landvind | 67357.6 | 0 | 124.1109 | 0 | 124.1109
KF21 | 2024 | DK1 |  | Biogas | Industriel overskudsel | 16.1181 | 0 | 0.085822 | 0 | 0.19434
KF21 | 2024 | DK1 |  | Biogas | Kondens | 10.369 | 0 | 2.4865e-05 | 0 | 7.0429e-05
KF21 | 2024 | DK1 |  | Biomasse | Kondens | 0.04 | 0 | 0 | 0 | 0
KF21 | 2024 | DK1 |  | Havvind | Havvind | 1606.4 | 0 | 7.0504 | 0 | 7.0504
KF21 | 2024 | DK1 |  | Hydro | Hydro | 6.872 | 0 | 0.017168 | 0 | 0.017168
KF21 | 2024 | DK1 |  | Landvind | Landvind | 4438.3053 | 0 | 11.3135 | 0 | 11.3135
KF21 | 2024 | DK1 |  | Naturgas | Industriel overskudsel | 108.473 | 0 | 0.061348 | 0 | 0.33509
KF21 | 2024 | DK1 |  | Naturgas | Kondens | 86.1937 | 0 | 4.5887e-05 | 0 | 0.00011472
KF21 | 2024 | DK1 |  | Olie | Industriel overskudsel | 0.03689 | 0 | 8.739e-05 | 0 | 0.00020941
KF21 | 2024 | DK1 |  | Olie | Kondens | 36.0763 | 0 | 0 | 0 | 0
KF21 | 2024 | DK1 |  | Solceller | Solceller | 3722.2122 | 0 | 4.5386 | 0 | 4.5386
KF21 | 2024 | DK1 | Centrale områder | Affald | Kedel | 0 | 37.6262 | 0 | 0.29459 | 0.30114
KF21 | 2024 | DK1 | Centrale områder | Affald | Kraftvarme | 85.0367 | 303.335 | 0.41302 | 2.5474 | 2.8524
KF21 | 2024 | DK1 | Centrale områder | Biogas | Industriel overskudsel | 6.619 | 0 | 0.035947 | 0 | 0.076004
KF21 | 2024 | DK1 | Centrale områder | Biogas | Industrivarme | 0 | 8.847 | 0 | 0.023552 | 0.012672
KF21 | 2024 | DK1 | Centrale områder | Biogas | Kraftvarme | 10.2928 | 10.0821 | 0.084556 | 0.081357 | 0.20866
KF21 | 2024 | DK1 | Centrale områder | Biomasse | Kedel | 0 | 294.3218 | 0 | 0.35349 | 0.32856
KF21 | 2024 | DK1 | Centrale områder | Biomasse | Kraftvarme | 667.0625 | 1328.1134 | 2.3644 | 5.6928 | 9.0983
KF21 | 2024 | DK1 | Centrale områder | Brint | PtX_Brint | 0 | 0 | 0 | 0 | -0.097537
KF21 | 2024 | DK1 | Centrale områder | Elkedler | Elpatron | -317.42 | 317.42 | -0.2214 | 0.2214 | 0.2214
KF21 | 2024 | DK1 | Centrale områder | Industrivarme | Industrivarme | 0 | 229 | 0 | 1.0994 | 0
KF21 | 2024 | DK1 | Centrale områder | Industrivarme | PtX_Brint | 0 | 7 | 0 | 0.014778 | 0
KF21 | 2024 | DK1 | Centrale områder | Kul | Kraftvarme | 373.6673 | 410.0643 | 0.80677 | 0.6165 | 1.9994
KF21 | 2024 | DK1 | Centrale områder | Naturgas | Industrivarme | 0 | 14 | 0 | 0.0001395 | 0.00017012
KF21 | 2024 | DK1 | Centrale områder | Naturgas | Kedel | 0 | 1350.2398 | 0 | 0.25187 | 0.27862
KF21 | 2024 | DK1 | Centrale områder | Naturgas | Kraftvarme | 585.8908 | 661.9812 | 0.27281 | 0.35062 | 0.71661
KF21 | 2024 | DK1 | Centrale områder | Olie | Industriel overskudsel | 26 | 0 | 0.040183 | 0 | 0.39433
KF21 | 2024 | DK1 | Centrale områder | Olie | Industrivarme | 0 | 52 | 0 | 0.063883 | 0.031942
KF21 | 2024 | DK1 | Centrale områder | Olie | Kedel | 0 | 2046.6642 | 0 | 0.0282 | 0.034704
KF21 | 2024 | DK1 | Centrale områder | Olie | Kondens | 39 | 0 | 0 | 0 | 0
KF21 | 2024 | DK1 | Centrale områder | Olie | Kraftvarme | 11.9623 | 14.2092 | 0.026884 | 0.032229 | 0.075803
KF21 | 2024 | DK1 | Centrale områder | PowerToX_El | PtX_Brint | -70 | 0 | -0.14778 | 0 | 0.14778
KF21 | 2024 | DK1 | Centrale områder | Solvarme | Solvarme | 0 | 4.1 | 0 | 0.0022455 | 0.0022455
KF21 | 2024 | DK1 | Centrale områder | Varmepumper | Varmepumper | -23.2328 | 80.966 | -0.087151 | 0.30496 | 0.30496
KF21 | 2024 | DK1 | Centrale områder | Varmepumper(overskudsvarme) | Varmepumper(overskudsvarme) | -20.6083 | 96 | -0.14129 | 0.67315 | 0.67315
KF21 | 2024 | DK1 | Større decentrale områder | Affald | Kedel | 0 | 25.7618 | 0 | 0.19125 | 0.1724
KF21 | 2024 | DK1 | Større decentrale områder | Affald | Kraftvarme | 49.4106 | 218.2187 | 0.24562 | 1.1862 | 1.5815
KF21 | 2024 | DK1 | Større decentrale områder | Biogas | Industriel overskudsel | 2.992 | 0 | 0.013195 | 0 | 0.026535
KF21 | 2024 | DK1 | Større decentrale områder | Biogas | Industrivarme | 0 | 1.61 | 0 | 0.0026456 | 0.002224
KF21 | 2024 | DK1 | Større decentrale områder | Biogas | Kedel | 0 | 0.5 | 0 | 0 | 0
KF21 | 2024 | DK1 | Større decentrale områder | Biogas | Kraftvarme | 6.8203 | 11.3044 | 0.038673 | 0.063627 | 0.10891
KF21 | 2024 | DK1 | Større decentrale områder | Biomasse | Industrivarme | 0 | 4.5 | 0 | 0.013182 | 0.013914
KF21 | 2024 | DK1 | Større decentrale områder | Biomasse | Kedel | 0 | 570.792 | 0 | 1.0773 | 1.0665
KF21 | 2024 | DK1 | Større decentrale områder | Biomasse | Kraftvarme | 12.8096 | 40.5018 | 0.048479 | 0.18954 | 0.26648
KF21 | 2024 | DK1 | Større decentrale områder | Brint | PtX_Brint | 0 | 0 | 0 | 0 | -0.016596
KF21 | 2024 | DK1 | Større decentrale områder | Elkedler | Elpatron | -70.9 | 70.9 | -0.012147 | 0.012147 | 0.012147
KF21 | 2024 | DK1 | Større decentrale områder | Geotermi | Geotermi | 0 | 18.3 | 0 | 0.029154 | 0
KF21 | 2024 | DK1 | Større decentrale områder | Industrivarme | Industrivarme | 0 | 14.1 | 0 | 0.031884 | 0
KF21 | 2024 | DK1 | Større decentrale områder | Industrivarme | PtX_Brint | 0 | 1.2 | 0 | 0.0025146 | 0
KF21 | 2024 | DK1 | Større decentrale områder | Naturgas | Kedel | 0 | 951.012 | 0 | 0.13829 | 0.13716
KF21 | 2024 | DK1 | Større decentrale områder | Naturgas | Kraftvarme | 304.9843 | 297.626 | 0.12394 | 0.13512 | 0.27134
KF21 | 2024 | DK1 | Større decentrale områder | Olie | Kedel | 0 | 314.2751 | 0 | 0.00073451 | 0.000699
KF21 | 2024 | DK1 | Større decentrale områder | Olie | Kraftvarme | 0.34796 | 2.6563 | 0.0013938 | 0.010188 | 0.012473
KF21 | 2024 | DK1 | Større decentrale områder | PowerToX_El | PtX_Brint | -12 | 0 | -0.025146 | 0 | 0.025146
KF21 | 2024 | DK1 | Større decentrale områder | Solvarme | Solvarme | 0 | 153.7 | 0 | 0.09854 | 0.09854
KF21 | 2024 | DK1 | Større decentrale områder | Varmepumper | Varmepumper | -50.4991 | 186.559 | -0.29193 | 1.0896 | 1.0896
KF21 | 2024 | DK1 | Større decentrale områder | Varmepumper(overskudsvarme) | Varmepumper(overskudsvarme) | -1.6532 | 8.2 | -0.013589 | 0.067395 | 0.067395
KF21 | 2024 | DK1 | Mindre decentrale områder | Affald | Kedel | 0 | 7.514 | 0 | 0.041727 | 0.042984
KF21 | 2024 | DK1 | Mindre decentrale områder | Affald | Kraftvarme | 2.5316 | 8.2256 | 0.0068491 | 0.053526 | 0.066296
KF21 | 2024 | DK1 | Mindre decentrale områder | Biogas | Industriel overskudsel | 12.884 | 0 | 0.076449 | 0 | 0.13985
KF21 | 2024 | DK1 | Mindre decentrale områder | Biogas | Industrivarme | 0 | 21.056 | 0 | 0.049247 | 0.062031
KF21 | 2024 | DK1 | Mindre decentrale områder | Biogas | Kedel | 0 | 19.5023 | 0 | 6.5449e-05 | 6.4601e-05
KF21 | 2024 | DK1 | Mindre decentrale områder | Biogas | Kraftvarme | 65.4038 | 81.1453 | 0.43554 | 0.54296 | 1.1325
KF21 | 2024 | DK1 | Mindre decentrale områder | Biomasse | Industrivarme | 0 | 35.405 | 0 | 0.041386 | 0.044315
KF21 | 2024 | DK1 | Mindre decentrale områder | Biomasse | Kedel | 0 | 1285.1669 | 0 | 2.9184 | 2.9242
KF21 | 2024 | DK1 | Mindre decentrale områder | Biomasse | Kraftvarme | 8.4799 | 46.9644 | 0.047712 | 0.2635 | 0.28307
KF21 | 2024 | DK1 | Mindre decentrale områder | Elkedler | Elpatron | -346.39 | 346.39 | -0.040493 | 0.040493 | 0.040493
KF21 | 2024 | DK1 | Mindre decentrale områder | Industrivarme | Industrivarme | 0 | 111.07 | 0 | 0.18948 | 0
KF21 | 2024 | DK1 | Mindre decentrale områder | Naturgas | Industriel overskudsel | 6.9 | 0 | 0.0001882 | 0 | 0.032399
KF21 | 2024 | DK1 | Mindre decentrale områder | Naturgas | Industrivarme | 0 | 5.005 | 0 | 0.0054814 | 0.0058389
KF21 | 2024 | DK1 | Mindre decentrale områder | Naturgas | Kedel | 0 | 1341.4597 | 0 | 0.1272 | 0.12157
KF21 | 2024 | DK1 | Mindre decentrale områder | Naturgas | Kraftvarme | 242.2542 | 319.2238 | 0.12157 | 0.16325 | 0.30455
KF21 | 2024 | DK1 | Mindre decentrale områder | Olie | Industrivarme | 0 | 0.49 | 0 | 0.00053664 | 0.00057164
KF21 | 2024 | DK1 | Mindre decentrale områder | Olie | Kedel | 0 | 449.7651 | 0 | 6.985e-09 | 7.5281e-09
KF21 | 2024 | DK1 | Mindre decentrale områder | Solvarme | Solvarme | 0 | 919.556 | 0 | 0.57618 | 0.57618
KF21 | 2024 | DK1 | Mindre decentrale områder | Varmepumper | Varmepumper | -84.8471 | 280.683 | -0.42707 | 1.4897 | 1.4897
KF21 | 2024 | DK1 | Mindre decentrale områder | Varmepumper(overskudsvarme) | Varmepumper(overskudsvarme) | -5.9958 | 18.079 | -0.024454 | 0.097843 | 0.097844
KF21 | 2024 | DK2 |  | Biogas | Industriel overskudsel | 5.575 | 0 | 0.027011 | 0 | 0.06534
KF21 | 2024 | DK2 |  | Biogas | Kondens | 1.455 | 0 | 2.8601e-05 | 0 | 9.874e-05
KF21 | 2024 | DK2 |  | Havvind | Havvind | 1049.2 | 0 | 4.1097 | 0 | 4.1097
KF21 | 2024 | DK2 |  | Hydro | Hydro | 0.015 | 0 | 1.4e-06 | 0 | 1.4e-06
KF21 | 2024 | DK2 |  | Landvind | Landvind | 764.0402 | 0 | 1.816 | 0 | 1.816
KF21 | 2024 | DK2 |  | Naturgas | Industriel overskudsel | 39.31 | 0 | 0.015393 | 0 | 0.047218
KF21 | 2024 | DK2 |  | Naturgas | Kondens | 17.86 | 0 | 0.00050576 | 0 | 0.0014921
KF21 | 2024 | DK2 |  | Olie | Kondens | 36.507 | 0 | 0.00043183 | 0 | 0.0011183
KF21 | 2024 | DK2 |  | Solceller | Solceller | 1555.3815 | 0 | 2.0141 | 0 | 2.0141
KF21 | 2024 | DK2 | Centrale områder | Affald | Kedel | 0 | 7 | 0 | 0.057753 | 0.064558
KF21 | 2024 | DK2 | Centrale områder | Affald | Kraftvarme | 116.5393 | 387.0016 | 0.59691 | 3.0454 | 4.0532
KF21 | 2024 | DK2 | Centrale områder | Biogas | Industriel overskudsel | 1.66 | 0 | 0.006658 | 0 | 0.013294
KF21 | 2024 | DK2 | Centrale områder | Biogas | Industrivarme | 0 | 2.11 | 0 | 0.0026375 | 0.0034645
KF21 | 2024 | DK2 | Centrale områder | Biogas | Kedel | 0 | 12.0666 | 0 | 0.00036876 | 0.00043384
KF21 | 2024 | DK2 | Centrale områder | Biogas | Kraftvarme | 5.047 | 5.9513 | 0.042044 | 0.049575 | 0.10955
KF21 | 2024 | DK2 | Centrale områder | Biomasse | Kedel | 0 | 39.5668 | 0 | 0.066502 | 0.074732
KF21 | 2024 | DK2 | Centrale områder | Biomasse | Kraftvarme | 941.999 | 1690.9196 | 2.6304 | 6.3399 | 9.6937
KF21 | 2024 | DK2 | Centrale områder | Brint | PtX_Brint | 0 | 0 | 0 | 0 | -0.065581
KF21 | 2024 | DK2 | Centrale områder | Elkedler | Elpatron | -210 | 210 | -0.046238 | 0.046238 | 0.046238
KF21 | 2024 | DK2 | Centrale områder | Geotermi | Geotermi | 0 | 14 | 0 | 0.027359 | 0
KF21 | 2024 | DK2 | Centrale områder | Industrivarme | Industrivarme | 0 | 1.1 | 0 | 0.00429 | 0
KF21 | 2024 | DK2 | Centrale områder | Industrivarme | PtX_Brint | 0 | 5 | 0 | 0.0099365 | 0
KF21 | 2024 | DK2 | Centrale områder | Kul | Kondens | 21.34 | 0 | 0.00054284 | 0 | 0.0017511
KF21 | 2024 | DK2 | Centrale områder | Naturgas | Industriel overskudsel | 0.92 | 0 | 2.25e-05 | 0 | 5.6281e-05
KF21 | 2024 | DK2 | Centrale områder | Naturgas | Kedel | 0 | 1066.6743 | 0 | 0.089712 | 0.10026
KF21 | 2024 | DK2 | Centrale områder | Naturgas | Kondens | 2.7 | 0 | 5.338e-05 | 0 | 0.00017793
KF21 | 2024 | DK2 | Centrale områder | Naturgas | Kraftvarme | 140.1565 | 143.8046 | 0.164 | 0.10814 | 0.4001
KF21 | 2024 | DK2 | Centrale områder | Olie | Industriel overskudsel | 1.25 | 0 | 6.48e-05 | 0 | 0.00018569
KF21 | 2024 | DK2 | Centrale områder | Olie | Kedel | 0 | 1107.0324 | 0 | 0.00019478 | 0.00023241
KF21 | 2024 | DK2 | Centrale områder | Olie | Kondens | 62.76 | 0 | 0.00065743 | 0 | 0.0024556
KF21 | 2024 | DK2 | Centrale områder | Olie | Kraftvarme | 3.6052 | 11.887 | 0.017418 | 0.066185 | 0.087831
KF21 | 2024 | DK2 | Centrale områder | PowerToX_El | PtX_Brint | -50 | 0 | -0.099365 | 0 | 0.099365
KF21 | 2024 | DK2 | Centrale områder | Solvarme | Solvarme | 0 | 2.1 | 0 | 0.001277 | 0.001277
KF21 | 2024 | DK2 | Centrale områder | Varmepumper | Varmepumper | -38.1275 | 133.276 | -0.19007 | 0.66751 | 0.6675
KF21 | 2024 | DK2 | Centrale områder | Varmepumper(overskudsvarme) | Varmepumper(overskudsvarme) | -19.3481 | 54.5 | -0.069412 | 0.2686 | 0.27313
KF21 | 2024 | DK2 | Større decentrale områder | Affald | Kedel | 0 | 7.9725 | 0 | 0.016589 | 0.02001
KF21 | 2024 | DK2 | Større decentrale områder | Affald | Kraftvarme | 28.8925 | 81.0781 | 0.16424 | 0.61694 | 0.95768
KF21 | 2024 | DK2 | Større decentrale områder | Biogas | Industriel overskudsel | 0.46 | 0 | 0.0017341 | 0 | 0.0042021
KF21 | 2024 | DK2 | Større decentrale områder | Biogas | Industrivarme | 0 | 1.09 | 0 | 0.00074 | 0.00070379
KF21 | 2024 | DK2 | Større decentrale områder | Biomasse | Kedel | 0 | 173.4675 | 0 | 0.29591 | 0.30741
KF21 | 2024 | DK2 | Større decentrale områder | Biomasse | Kraftvarme | 20.1348 | 116.5467 | 0.098358 | 0.61252 | 0.76564
KF21 | 2024 | DK2 | Større decentrale områder | Elkedler | Elpatron | -40 | 40 | -0.0021859 | 0.0021859 | 0.0021859
KF21 | 2024 | DK2 | Større decentrale områder | Industrivarme | Industrivarme | 0 | 12 | 0 | 0.026313 | 0
KF21 | 2024 | DK2 | Større decentrale områder | Naturgas | Kedel | 0 | 612.107 | 0 | 0.076096 | 0.080697
KF21 | 2024 | DK2 | Større decentrale områder | Naturgas | Kraftvarme | 136.3974 | 155.9569 | 0.019604 | 0.023898 | 0.051863
KF21 | 2024 | DK2 | Større decentrale områder | Olie | Kedel | 0 | 54 | 0 | 0.00013264 | 0.00017683
KF21 | 2024 | DK2 | Større decentrale områder | Olie | Kraftvarme | 0.0201 | 0.0567 | 0.00012914 | 0.00043606 | 0.00068979
KF21 | 2024 | DK2 | Større decentrale områder | Solvarme | Solvarme | 0 | 30.33 | 0 | 0.022167 | 0.022167
KF21 | 2024 | DK2 | Større decentrale områder | Varmepumper | Varmepumper | -17.1026 | 63.225 | -0.10655 | 0.39695 | 0.39696
KF21 | 2024 | DK2 | Større decentrale områder | Varmepumper(overskudsvarme) | Varmepumper(overskudsvarme) | -0.63949 | 3.075 | -0.0045477 | 0.021832 | 0.021832
KF21 | 2024 | DK2 | Mindre decentrale områder | Affald | Kedel | 0 | 3.1647 | 0 | 0.020128 | 0.018449
KF21 | 2024 | DK2 | Mindre decentrale områder | Biogas | Industriel overskudsel | 0.53 | 0 | 0.00247 | 0 | 0.0044525
KF21 | 2024 | DK2 | Mindre decentrale områder | Biogas | Kedel | 0 | 4.256 | 0 | 8.7029e-07 | 8.7143e-07
KF21 | 2024 | DK2 | Mindre decentrale områder | Biogas | Kraftvarme | 20.7448 | 23.6066 | 0.15433 | 0.17662 | 0.42569
KF21 | 2024 | DK2 | Mindre decentrale områder | Biomasse | Industrivarme | 0 | 3.8 | 0 | 0.026609 | 0.0266
KF21 | 2024 | DK2 | Mindre decentrale områder | Biomasse | Kedel | 0 | 408.395 | 0 | 0.98631 | 0.97491
KF21 | 2024 | DK2 | Mindre decentrale områder | Biomasse | Kraftvarme | 17.818 | 46.9755 | 0.1211 | 0.31394 | 0.49472
KF21 | 2024 | DK2 | Mindre decentrale områder | Elkedler | Elpatron | -43.6 | 43.6 | -0.0070457 | 0.0070457 | 0.0070457
KF21 | 2024 | DK2 | Mindre decentrale områder | Industrivarme | Industrivarme | 0 | 19 | 0 | 0.060943 | 0
KF21 | 2024 | DK2 | Mindre decentrale områder | Naturgas | Kedel | 0 | 444.539 | 0 | 0.054444 | 0.053828
KF21 | 2024 | DK2 | Mindre decentrale områder | Naturgas | Kondens | 2 | 0 | 0.00013594 | 0 | 0.00033986
KF21 | 2024 | DK2 | Mindre decentrale områder | Naturgas | Kraftvarme | 87.9086 | 104.7083 | 0.024888 | 0.031997 | 0.065888
KF21 | 2024 | DK2 | Mindre decentrale områder | Olie | Kedel | 0 | 189.8653 | 0 | 0.00086052 | 0.00078877
KF21 | 2024 | DK2 | Mindre decentrale områder | Olie | Kondens | 474 | 0 | 0.0029057 | 0 | 0.011385
KF21 | 2024 | DK2 | Mindre decentrale områder | Olie | Kraftvarme | 0.010207 | 0.0245 | 7.9065e-05 | 0.00018979 | 0.00029762
KF21 | 2024 | DK2 | Mindre decentrale områder | Solvarme | Solvarme | 0 | 178.1322 | 0 | 0.12264 | 0.12264
KF21 | 2024 | DK2 | Mindre decentrale områder | Varmepumper | Varmepumper | -11.0447 | 40.725 | -0.063666 | 0.24238 | 0.24238
KF21 | 2024 | DK2 | Mindre decentrale områder | Varmepumper(overskudsvarme) | Varmepumper(overskudsvarme) | -0.76463 | 3.175 | -0.0045538 | 0.018904 | 0.018904
KF21 | 2024 | EELVLT |  | Biomasse | Industrivarme | 675.5205 | 0 | 5.4677 | 0 | 7.7009
KF21 | 2024 | EELVLT |  | DemandSideResponse | DemandSideResponse | 208 | 0 | 0.00019476 | 0 | 0
KF21 | 2024 | EELVLT |  | Ellager | Ellager_hydro | 1640 | 0 | -9.0871e-05 | 0 | 0
KF21 | 2024 | EELVLT |  | Hydro | Hydro | 1697.64 | 0 | 2.3801 | 0 | 2.3801
KF21 | 2024 | EELVLT |  | Naturgas | Industriel overskudsel | 261 | 0 | 1.7975 | 0 | 3.9945
KF21 | 2024 | EELVLT |  | Naturgas | Kondens | 2084.8 | 0 | 6.159 | 0 | 10.4763
KF21 | 2024 | EELVLT |  | Olie | Kondens | 463.04 | 0 | 0.020021 | 0 | 0.057864
KF21 | 2024 | EELVLT |  | Sol_CSP | Sol_CSP | 6.4 | 0 | 0.0068544 | 0 | 0
KF21 | 2024 | EELVLT |  | Solceller | Solceller | 758 | 0 | 0.83399 | 0 | 0.83399
KF21 | 2024 | EELVLT |  | Vind | Havvind | 40.5941 | 0 | 0.1172 | 0 | 0.1172
KF21 | 2024 | EELVLT |  | Vind | Landvind | 1921.9986 | 0 | 4.0934 | 0 | 4.0934
KF21 | 2024 | ESPT |  | Biomasse | Industrivarme | 1999.16 | 0 | 9.3201 | 0 | 13.1269
KF21 | 2024 | ESPT |  | DemandSideResponse | DemandSideResponse | 1280 | 0 | 0 | 0 | 0
KF21 | 2024 | ESPT |  | Ellager | Ellager_batteri | 800 | 0 | 0.0002 | 0 | 0
KF21 | 2024 | ESPT |  | Ellager | Ellager_hydro | 14784 | 0 | -0.0795 | 0 | 0
KF21 | 2024 | ESPT |  | Hydro | Hydro | 46705.7528 | 0 | 39.8574 | 0 | 8.6363
KF21 | 2024 | ESPT |  | Kul | Kondens | 3691.8821 | 0 | 0.013772 | 0 | 0.032791
KF21 | 2024 | ESPT |  | Naturgas | Industriel overskudsel | 5633.25 | 0 | 26.6129 | 0 | 59.1397
KF21 | 2024 | ESPT |  | Naturgas | Kondens | 29585.648 | 0 | 30.7006 | 0 | 54.3343
KF21 | 2024 | ESPT |  | Olie | Kondens | 255.5819 | 0 | 0.00042595 | 0 | 0.0010142
KF21 | 2024 | ESPT |  | Sol_CSP | Sol_CSP | 4404.8297 | 0 | 9.8569 | 0 | 0
KF21 | 2024 | ESPT |  | Solceller | Solceller | 23083.9976 | 0 | 43.4152 | 0 | 43.4152
KF21 | 2024 | ESPT |  | Uran | Kondens | 7117.288 | 0 | 49.6232 | 0 | 150.3733
KF21 | 2024 | ESPT |  | Vind | Havvind | 100.8 | 0 | 0.30974 | 0 | 0.30974
KF21 | 2024 | ESPT |  | Vind | Landvind | 42818.24 | 0 | 94.4496 | 0 | 94.4496
KF21 | 2024 | FI |  | Biomasse | Industrivarme | 3596.32 | 0 | 14.4374 | 0 | 20.3344
KF21 | 2024 | FI |  | DemandSideResponse | DemandSideResponse | 1880 | 0 | 0.066136 | 0 | 0
KF21 | 2024 | FI |  | Hydro | Hydro | 6379.2 | 0 | 13.9417 | 0 | 0
KF21 | 2024 | FI |  | Kul | Kondens | 976.0916 | 0 | 0.4566 | 0 | 1.1341
KF21 | 2024 | FI |  | Naturgas | Industriel overskudsel | 3048.4 | 0 | 1.4723 | 0 | 3.2719
KF21 | 2024 | FI |  | Naturgas | Kondens | 1288.2 | 0 | 0.49061 | 0 | 0.95199
KF21 | 2024 | FI |  | Olie | Kondens | 290.1884 | 0 | 0.025876 | 0 | 0.068661
KF21 | 2024 | FI |  | Solceller | Solceller | 369.4 | 0 | 0.29884 | 0 | 0.29884
KF21 | 2024 | FI |  | Uran | Kondens | 4074 | 0 | 31.6778 | 0 | 95.9934
KF21 | 2024 | FI |  | Vind | Havvind | 33.6 | 0 | 0.091526 | 0 | 0.091526
KF21 | 2024 | FI |  | Vind | Landvind | 5916.044 | 0 | 12.0983 | 0 | 12.0983
KF21 | 2024 | FR |  | Biomasse | Industrivarme | 2159.4 | 0 | 8.8913 | 0 | 12.523
KF21 | 2024 | FR |  | DemandSideResponse | DemandSideResponse | 3920 | 0 | 0 | 0 | 0
KF21 | 2024 | FR |  | Ellager | Ellager_hydro | 3776.8488 | 0 | 0.0025 | 0 | 0
KF21 | 2024 | FR |  | Hydro | Hydro | 34014.2683 | 0 | 56.9487 | 0 | 39.5624
KF21 | 2024 | FR |  | Kul | Kondens | 577.538 | 0 | 0.081898 | 0 | 0.195
KF21 | 2024 | FR |  | Naturgas | Industriel overskudsel | 8825.2 | 0 | 20.3215 | 0 | 45.1589
KF21 | 2024 | FR |  | Naturgas | Kondens | 8198.8 | 0 | 11.1745 | 0 | 19.2358
KF21 | 2024 | FR |  | Olie | Kondens | 1657.462 | 0 | 0.0025329 | 0 | 0.0060308
KF21 | 2024 | FR |  | Solceller | Solceller | 20367.6 | 0 | 24.1152 | 0 | 24.1152
KF21 | 2024 | FR |  | Uran | Kondens | 62034.8 | 0 | 384.7522 | 0 | 1165.9157
KF21 | 2024 | FR |  | Vind | Havvind | 2402.8 | 0 | 7.9773 | 0 | 7.9773
KF21 | 2024 | FR |  | Vind | Landvind | 24051.6 | 0 | 46.2753 | 0 | 46.2753
KF21 | 2024 | GBNIIE |  | Biomasse | Industrivarme | 8329.2008 | 0 | 54.5833 | 0 | 76.8779
KF21 | 2024 | GBNIIE |  | Brunkul | Kondens | 69.646 | 0 | 0.39609 | 0 | 0.95258
KF21 | 2024 | GBNIIE |  | DemandSideResponse | DemandSideResponse | 1596.5736 | 0 | 0 | 0 | 0
KF21 | 2024 | GBNIIE |  | Ellager | Ellager_batteri | 656 | 0 | 0.0002322 | 0 | 0
KF21 | 2024 | GBNIIE |  | Ellager | Ellager_hydro | 6072 | 0 | 0.001785 | 0 | 0
KF21 | 2024 | GBNIIE |  | Hydro | Hydro | 2142.872 | 0 | 6.2636 | 0 | 6.2636
KF21 | 2024 | GBNIIE |  | Kul | Kondens | 1580.906 | 0 | 0.94994 | 0 | 2.2618
KF21 | 2024 | GBNIIE |  | Naturgas | Industriel overskudsel | 7448.1455 | 0 | 42.8863 | 0 | 95.3029
KF21 | 2024 | GBNIIE |  | Naturgas | Kondens | 36975.08 | 0 | 57.983 | 0 | 97.6867
KF21 | 2024 | GBNIIE |  | Olie | Kondens | 1235.848 | 0 | 0.04163 | 0 | 0.099413
KF21 | 2024 | GBNIIE |  | Solceller | Solceller | 15107.3776 | 0 | 15.5833 | 0 | 15.5833
KF21 | 2024 | GBNIIE |  | Uran | Kondens | 7565 | 0 | 49.8143 | 0 | 150.9523
KF21 | 2024 | GBNIIE |  | Vind | Havvind | 16219.72 | 0 | 54.1336 | 0 | 54.1336
KF21 | 2024 | GBNIIE |  | Vind | Landvind | 19887.7456 | 0 | 41.5753 | 0 | 41.5753
KF21 | 2024 | HU |  | Biomasse | Industrivarme | 546.72 | 0 | 2.0595 | 0 | 2.9007
KF21 | 2024 | HU |  | Brunkul | Kondens | 722.262 | 0 | 4.3465 | 0 | 11.7611
KF21 | 2024 | HU |  | Hydro | Hydro | 55.6 | 0 | 0.30624 | 0 | 0.30624
KF21 | 2024 | HU |  | Kul | Kondens | 44.232 | 0 | 0.0047738 | 0 | 0.011396
KF21 | 2024 | HU |  | Naturgas | Industriel overskudsel | 232.3608 | 0 | 0.39594 | 0 | 0.87987
KF21 | 2024 | HU |  | Naturgas | Kondens | 2538.32 | 0 | 2.8414 | 0 | 5.123
KF21 | 2024 | HU |  | Olie | Kondens | 107.706 | 0 | 0.13458 | 0 | 0.3641
KF21 | 2024 | HU |  | Solceller | Solceller | 3293.7594 | 0 | 3.3069 | 0 | 3.3069
KF21 | 2024 | HU |  | Uran | Kondens | 1899.8 | 0 | 14.8036 | 0 | 44.8595
KF21 | 2024 | HU |  | Vind | Landvind | 326.04 | 0 | 0.63676 | 0 | 0.63676
KF21 | 2024 | IT |  | Biomasse | Industrivarme | 3903.8434 | 0 | 17.3428 | 0 | 24.4265
KF21 | 2024 | IT |  | DemandSideResponse | DemandSideResponse | 1852.8 | 0 | 0 | 0 | 0
KF21 | 2024 | IT |  | Ellager | Ellager_batteri | 56 | 0 | 6.3e-05 | 0 | 0
KF21 | 2024 | IT |  | Ellager | Ellager_hydro | 12211.6728 | 0 | 0.011219 | 0 | 0
KF21 | 2024 | IT |  | Hydro | Hydro | 31076.3545 | 0 | 73.1827 | 0 | 31.2578
KF21 | 2024 | IT |  | Kul | Kondens | 1477.698 | 0 | 0.25834 | 0 | 0.6151
KF21 | 2024 | IT |  | Naturgas | Industriel overskudsel | 8354.5 | 0 | 37.9378 | 0 | 84.3062
KF21 | 2024 | IT |  | Naturgas | Kondens | 42639.528 | 0 | 91.9436 | 0 | 160.5941
KF21 | 2024 | IT |  | Olie | Kondens | 1037.102 | 0 | 0.00799 | 0 | 0.019024
KF21 | 2024 | IT |  | Sol_CSP | Sol_CSP | 200 | 0 | 0.3308 | 0 | 0
KF21 | 2024 | IT |  | Solceller | Solceller | 26994.9946 | 0 | 35.5727 | 0 | 35.5727
KF21 | 2024 | IT |  | Vind | Havvind | 240 | 0 | 0.57912 | 0 | 0.57912
KF21 | 2024 | IT |  | Vind | Landvind | 14786.6991 | 0 | 28.2204 | 0 | 28.2204
KF21 | 2024 | NL |  | Biomasse | Industrivarme | 1598.008 | 0 | 5.6058 | 0 | 7.8955
KF21 | 2024 | NL |  | DemandSideResponse | DemandSideResponse | 560 | 0 | 0 | 0 | 0
KF21 | 2024 | NL |  | Hydro | Hydro | 42 | 0 | 0.13259 | 0 | 0.13259
KF21 | 2024 | NL |  | Kul | Kondens | 2977.1162 | 0 | 0.25975 | 0 | 0.61848
KF21 | 2024 | NL |  | Naturgas | Industriel overskudsel | 4400.7625 | 0 | 16.2036 | 0 | 36.008
KF21 | 2024 | NL |  | Naturgas | Kondens | 13429.84 | 0 | 40.8592 | 0 | 72.7371
KF21 | 2024 | NL |  | Olie | Kondens | 92.0758 | 0 | 0.0080334 | 0 | 0.019128
KF21 | 2024 | NL |  | Solceller | Solceller | 9862 | 0 | 8.6588 | 0 | 8.6588
KF21 | 2024 | NL |  | Uran | Kondens | 485.8 | 0 | 3.2937 | 0 | 9.981
KF21 | 2024 | NL |  | Vind | Havvind | 4467.4 | 0 | 15.6538 | 0 | 15.6538
KF21 | 2024 | NL |  | Vind | Landvind | 5361.8 | 0 | 11.2759 | 0 | 11.2759
KF21 | 2024 | NO |  | Biomasse | Industrivarme | 61.0424 | 0 | 0.46465 | 0 | 0.65444
KF21 | 2024 | NO |  | DemandSideResponse | DemandSideResponse | 5043.2 | 0 | 0.030128 | 0 | 0
KF21 | 2024 | NO |  | Hydro | Hydro | 68185.12 | 0 | 141.1084 | 0 | 0
KF21 | 2024 | NO |  | Naturgas | Industriel overskudsel | 265 | 0 | 2.3214 | 0 | 5.1587
KF21 | 2024 | NO |  | Naturgas | Kondens | 128.4 | 0 | 0.65481 | 0 | 1.3096
KF21 | 2024 | NO |  | Vind | Landvind | 4825.02 | 0 | 12.615 | 0 | 12.615
KF21 | 2024 | PL |  | Biomasse | Industrivarme | 1593.3944 | 0 | 6.9289 | 0 | 9.759
KF21 | 2024 | PL |  | Brunkul | Kondens | 7257.346 | 0 | 48.215 | 0 | 126.2436
KF21 | 2024 | PL |  | Ellager | Ellager_batteri | 177.6 | 0 | 9.2e-05 | 0 | 0
KF21 | 2024 | PL |  | Ellager | Ellager_hydro | 2646.2 | 0 | 0.001585 | 0 | 0
KF21 | 2024 | PL |  | Hydro | Hydro | 1237.504 | 0 | 1.6531 | 0 | 1.2961
KF21 | 2024 | PL |  | Kul | Kondens | 16062.5388 | 0 | 23.8576 | 0 | 53.3553
KF21 | 2024 | PL |  | Naturgas | Industriel overskudsel | 5117.0967 | 0 | 20.9647 | 0 | 46.5883
KF21 | 2024 | PL |  | Naturgas | Kondens | 3763.2 | 0 | 23.7348 | 0 | 39.5767
KF21 | 2024 | PL |  | Olie | Kondens | 793.0336 | 0 | 2.229 | 0 | 5.5546
KF21 | 2024 | PL |  | Solceller | Solceller | 4210 | 0 | 3.7132 | 0 | 3.7132
KF21 | 2024 | PL |  | Vind | Landvind | 8004.2 | 0 | 15.9604 | 0 | 15.9604
KF21 | 2024 | SE |  | Biomasse | Industrivarme | 3968.3112 | 0 | 12.6292 | 0 | 17.7875
KF21 | 2024 | SE |  | DemandSideResponse | DemandSideResponse | 1107.1542 | 0 | 0 | 0 | 0
KF21 | 2024 | SE |  | Hydro | Hydro | 32967.36 | 0 | 66.3468 | 0 | 0
KF21 | 2024 | SE |  | Naturgas | Industriel overskudsel | 16 | 0 | 0.10029 | 0 | 0.22286
KF21 | 2024 | SE |  | Naturgas | Kondens | 452.2312 | 0 | 0.059294 | 0 | 0.10733
KF21 | 2024 | SE |  | Olie | Kondens | 200 | 0 | 0.0081932 | 0 | 0.023409
KF21 | 2024 | SE |  | Solceller | Solceller | 2037.0054 | 0 | 1.9005 | 0 | 1.9005
KF21 | 2024 | SE |  | Uran | Kondens | 7010 | 0 | 47.4382 | 0 | 143.752
KF21 | 2024 | SE |  | Vind | Havvind | 476.9241 | 0 | 1.478 | 0 | 1.478
KF21 | 2024 | SE |  | Vind | Landvind | 13527.9392 | 0 | 32.0003 | 0 | 32.0003
KF21 | 2025 | AT |  | Biomasse | Industrivarme | 600.915 | 0 | 3.3952 | 0 | 4.7819
KF21 | 2025 | AT |  | Ellager | Ellager_hydro | 599.9244 | 0 | -0.00049998 | 0 | 0
KF21 | 2025 | AT |  | Hydro | Hydro | 18764.1103 | 0 | 40.0157 | 0 | 32.1091
KF21 | 2025 | AT |  | Naturgas | Industriel overskudsel | 953.24 | 0 | 4.7471 | 0 | 10.5492
KF21 | 2025 | AT |  | Naturgas | Kondens | 3415.7 | 0 | 12.0104 | 0 | 20.8857
KF21 | 2025 | AT |  | Olie | Kondens | 168.406 | 0 | 0 | 0 | 0
KF21 | 2025 | AT |  | Solceller | Solceller | 5000 | 0 | 5.63 | 0 | 5.63
KF21 | 2025 | AT |  | Vind | Landvind | 5500 | 0 | 11.143 | 0 | 11.143
KF21 | 2025 | BE |  | Biomasse | Industrivarme | 995.0892 | 0 | 4.0978 | 0 | 5.7715
KF21 | 2025 | BE |  | DemandSideResponse | DemandSideResponse | 982 | 0 | 0 | 0 | 0
KF21 | 2025 | BE |  | Ellager | Ellager_batteri | 820 | 0 | 0.00023875 | 0 | 0
KF21 | 2025 | BE |  | Ellager | Ellager_hydro | 2790 | 0 | 0.00089653 | 0 | 0
KF21 | 2025 | BE |  | Hydro | Hydro | 134.262 | 0 | 0.42024 | 0 | 0.42024
KF21 | 2025 | BE |  | Naturgas | Industriel overskudsel | 1324 | 0 | 5.4522 | 0 | 12.1161
KF21 | 2025 | BE |  | Naturgas | Kondens | 7816.3 | 0 | 33.4711 | 0 | 57.2131
KF21 | 2025 | BE |  | Olie | Kondens | 158.3 | 0 | 0 | 0 | 0
KF21 | 2025 | BE |  | Solceller | Solceller | 7193.0121 | 0 | 7.006 | 0 | 7.006
KF21 | 2025 | BE |  | Vind | Havvind | 2253 | 0 | 8.0117 | 0 | 8.0117
KF21 | 2025 | BE |  | Vind | Landvind | 3441.5149 | 0 | 8.3216 | 0 | 8.3216
KF21 | 2025 | CH |  | Biomasse | Industrivarme | 907 | 0 | 3.6897 | 0 | 5.1967
KF21 | 2025 | CH |  | Ellager | Ellager_hydro | 7978 | 0 | 0.16222 | 0 | 0
KF21 | 2025 | CH |  | Hydro | Hydro | 20417 | 0 | 39.2638 | 0 | 17.6694
KF21 | 2025 | CH |  | Naturgas | Industriel overskudsel | 829.6167 | 0 | 3.3749 | 0 | 7.4997
KF21 | 2025 | CH |  | Solceller | Solceller | 4000 | 0 | 3.832 | 0 | 3.832
KF21 | 2025 | CH |  | Uran | Kondens | 2930 | 0 | 21.2789 | 0 | 64.4814
KF21 | 2025 | CH |  | Vind | Landvind | 180 | 0 | 0.29844 | 0 | 0.29844
KF21 | 2025 | CZSK |  | Biomasse | Industrivarme | 1331.2623 | 0 | 7.3086 | 0 | 10.2938
KF21 | 2025 | CZSK |  | Brunkul | Kondens | 5195.7574 | 0 | 20.5249 | 0 | 55.3772
KF21 | 2025 | CZSK |  | Ellager | Ellager_batteri | 540 | 0 | 0.00013495 | 0 | 0
KF21 | 2025 | CZSK |  | Ellager | Ellager_hydro | 2674 | 0 | 0.0035349 | 0 | 0
KF21 | 2025 | CZSK |  | Hydro | Hydro | 4849.8144 | 0 | 7.2974 | 0 | 5.8578
KF21 | 2025 | CZSK |  | Kul | Kondens | 882.7591 | 0 | 0.32139 | 0 | 0.70497
KF21 | 2025 | CZSK |  | Naturgas | Industriel overskudsel | 1874.9416 | 0 | 6.3804 | 0 | 14.1787
KF21 | 2025 | CZSK |  | Naturgas | Kondens | 1966.9411 | 0 | 8.7425 | 0 | 15.2942
KF21 | 2025 | CZSK |  | Olie | Kondens | 327.8254 | 0 | 0.64473 | 0 | 1.7345
KF21 | 2025 | CZSK |  | Solceller | Solceller | 3463.1921 | 0 | 3.6814 | 0 | 3.6814
KF21 | 2025 | CZSK |  | Uran | Kondens | 6754.24 | 0 | 46.9493 | 0 | 142.2707
KF21 | 2025 | CZSK |  | Vind | Landvind | 866.2247 | 0 | 1.5739 | 0 | 1.5739
KF21 | 2025 | DELU |  | Biomasse | Industrivarme | 7981.3 | 0 | 45.9803 | 0 | 64.7609
KF21 | 2025 | DELU |  | Brint | PtX_Brint | 0 | 0 | 0 | 0 | -0.38308
KF21 | 2025 | DELU |  | Brunkul | Kondens | 14007.285 | 0 | 87.9722 | 0 | 198.316
KF21 | 2025 | DELU |  | DemandSideResponse | DemandSideResponse | 1366 | 0 | 0 | 0 | 0
KF21 | 2025 | DELU |  | Ellager | Ellager_hydro | 14628.8699 | 0 | -0.10205 | 0 | 0
KF21 | 2025 | DELU |  | Hydro | Hydro | 8263.5389 | 0 | 17.8479 | 0 | 16.2628
KF21 | 2025 | DELU |  | Kul | Kondens | 10805.606 | 0 | 7.928 | 0 | 17.651
KF21 | 2025 | DELU |  | Naturgas | Industriel overskudsel | 12974.6 | 0 | 54.1283 | 0 | 120.2852
KF21 | 2025 | DELU |  | Naturgas | Kondens | 21158.755 | 0 | 46.9722 | 0 | 81.8783
KF21 | 2025 | DELU |  | Olie | Kondens | 1826.799 | 0 | 2.966 | 0 | 6.6794
KF21 | 2025 | DELU |  | PowerToX_El | PtX_Brint | -500 | 0 | -0.58043 | 0 | 0.58043
KF21 | 2025 | DELU |  | Solceller | Solceller | 73619.9258 | 0 | 73.8408 | 0 | 73.8408
KF21 | 2025 | DELU |  | Vind | Havvind | 11081.3 | 0 | 43.5786 | 0 | 43.5786
KF21 | 2025 | DELU |  | Vind | Landvind | 70901 | 0 | 130.5974 | 0 | 130.5974
KF21 | 2025 | DK1 |  | Biogas | Industriel overskudsel | 16.1181 | 0 | 0.085822 | 0 | 0.19434
KF21 | 2025 | DK1 |  | Biogas | Kondens | 10.369 | 0 | 0.00010901 | 0 | 0.00030467
KF21 | 2025 | DK1 |  | Biomasse | Kondens | 0.04 | 0 | 0 | 0 | 0
KF21 | 2025 | DK1 |  | Havvind | Havvind | 2116.4 | 0 | 7.8777 | 0 | 7.8777
KF21 | 2025 | DK1 |  | Hydro | Hydro | 6.872 | 0 | 0.017168 | 0 | 0.017168
KF21 | 2025 | DK1 |  | Landvind | Landvind | 4534.7142 | 0 | 11.6902 | 0 | 11.6902
KF21 | 2025 | DK1 |  | Naturgas | Industriel overskudsel | 108.473 | 0 | 0.061348 | 0 | 0.33509
KF21 | 2025 | DK1 |  | Naturgas | Kondens | 86.1937 | 0 | 0 | 0 | 0
KF21 | 2025 | DK1 |  | Olie | Industriel overskudsel | 0.03689 | 0 | 8.739e-05 | 0 | 0.00020941
KF21 | 2025 | DK1 |  | Olie | Kondens | 36.0763 | 0 | 0 | 0 | 0
KF21 | 2025 | DK1 |  | Solceller | Solceller | 4043.8375 | 0 | 4.976 | 0 | 4.976
KF21 | 2025 | DK1 | Centrale områder | Affald | Kedel | 0 | 37.6262 | 0 | 0.28453 | 0.29085
KF21 | 2025 | DK1 | Centrale områder | Affald | Kraftvarme | 76.0412 | 267.353 | 0.36087 | 2.2322 | 2.4468
KF21 | 2025 | DK1 | Centrale områder | Biogas | Industriel overskudsel | 6.619 | 0 | 0.035947 | 0 | 0.076004
KF21 | 2025 | DK1 | Centrale områder | Biogas | Industrivarme | 0 | 8.847 | 0 | 0.023552 | 0.012672
KF21 | 2025 | DK1 | Centrale områder | Biogas | Kraftvarme | 10.2928 | 10.0821 | 0.083813 | 0.080648 | 0.20681
KF21 | 2025 | DK1 | Centrale områder | Biomasse | Kedel | 0 | 294.3218 | 0 | 0.30037 | 0.27746
KF21 | 2025 | DK1 | Centrale områder | Biomasse | Kraftvarme | 667.0625 | 1328.1134 | 2.1654 | 5.2793 | 8.3365
KF21 | 2025 | DK1 | Centrale områder | Brint | PtX_Brint | 0 | 0 | 0 | 0 | -0.093605
KF21 | 2025 | DK1 | Centrale områder | Elkedler | Elpatron | -317.42 | 317.42 | -0.18629 | 0.18629 | 0.18629
KF21 | 2025 | DK1 | Centrale områder | Industrivarme | Industrivarme | 0 | 229 | 0 | 1.0994 | 0
KF21 | 2025 | DK1 | Centrale områder | Industrivarme | PtX_Brint | 0 | 7 | 0 | 0.01415 | 0
KF21 | 2025 | DK1 | Centrale områder | Kul | Kraftvarme | 373.6673 | 410.0643 | 0.7578 | 0.59058 | 1.8819
KF21 | 2025 | DK1 | Centrale områder | Naturgas | Industrivarme | 0 | 14 | 0 | 0.0001395 | 0.00017012
KF21 | 2025 | DK1 | Centrale områder | Naturgas | Kedel | 0 | 1350.2398 | 0 | 0.1865 | 0.20599
KF21 | 2025 | DK1 | Centrale områder | Naturgas | Kraftvarme | 585.8908 | 661.9812 | 0.22957 | 0.24426 | 0.5843
KF21 | 2025 | DK1 | Centrale områder | Olie | Industriel overskudsel | 26 | 0 | 0.040183 | 0 | 0.39433
KF21 | 2025 | DK1 | Centrale områder | Olie | Industrivarme | 0 | 52 | 0 | 0.063883 | 0.031942
KF21 | 2025 | DK1 | Centrale områder | Olie | Kedel | 0 | 2046.6642 | 0 | 0.01815 | 0.0223
KF21 | 2025 | DK1 | Centrale områder | Olie | Kondens | 39 | 0 | 0 | 0 | 0
KF21 | 2025 | DK1 | Centrale områder | Olie | Kraftvarme | 11.9578 | 14.1912 | 0.025283 | 0.030857 | 0.071534
KF21 | 2025 | DK1 | Centrale områder | PowerToX_El | PtX_Brint | -70 | 0 | -0.14183 | 0 | 0.14183
KF21 | 2025 | DK1 | Centrale områder | Solvarme | Solvarme | 0 | 4.1 | 0 | 0.0022455 | 0.0022455
KF21 | 2025 | DK1 | Centrale områder | Varmepumper | Varmepumper | -64.2412 | 220.966 | -0.35102 | 1.2055 | 1.2055
KF21 | 2025 | DK1 | Centrale områder | Varmepumper(overskudsvarme) | Varmepumper(overskudsvarme) | -26.0083 | 123 | -0.18411 | 0.88551 | 0.88551
KF21 | 2025 | DK1 | Større decentrale områder | Affald | Kedel | 0 | 25.7618 | 0 | 0.18786 | 0.16928
KF21 | 2025 | DK1 | Større decentrale områder | Affald | Kraftvarme | 45.1986 | 205.3019 | 0.21967 | 1.071 | 1.4133
KF21 | 2025 | DK1 | Større decentrale områder | Biogas | Industriel overskudsel | 2.992 | 0 | 0.013195 | 0 | 0.026535
KF21 | 2025 | DK1 | Større decentrale områder | Biogas | Industrivarme | 0 | 1.61 | 0 | 0.0026456 | 0.002224
KF21 | 2025 | DK1 | Større decentrale områder | Biogas | Kedel | 0 | 0.5 | 0 | 0 | 0
KF21 | 2025 | DK1 | Større decentrale områder | Biogas | Kraftvarme | 6.8203 | 11.3044 | 0.03834 | 0.063108 | 0.10809
KF21 | 2025 | DK1 | Større decentrale områder | Biomasse | Industrivarme | 0 | 4.5 | 0 | 0.013182 | 0.013914
KF21 | 2025 | DK1 | Større decentrale områder | Biomasse | Kedel | 0 | 572.317 | 0 | 1.0437 | 1.0328
KF21 | 2025 | DK1 | Større decentrale områder | Biomasse | Kraftvarme | 10.8678 | 35.9738 | 0.042678 | 0.1733 | 0.23966
KF21 | 2025 | DK1 | Større decentrale områder | Brint | PtX_Brint | 0 | 0 | 0 | 0 | -0.013456
KF21 | 2025 | DK1 | Større decentrale områder | Elkedler | Elpatron | -70.9 | 70.9 | -0.011284 | 0.011284 | 0.011284
KF21 | 2025 | DK1 | Større decentrale områder | Geotermi | Geotermi | 0 | 18.3 | 0 | 0.029124 | 0
KF21 | 2025 | DK1 | Større decentrale områder | Industrivarme | Industrivarme | 0 | 14.1 | 0 | 0.031884 | 0
KF21 | 2025 | DK1 | Større decentrale områder | Industrivarme | PtX_Brint | 0 | 1.2 | 0 | 0.0020389 | 0
KF21 | 2025 | DK1 | Større decentrale områder | Naturgas | Kedel | 0 | 951.012 | 0 | 0.10984 | 0.10881
KF21 | 2025 | DK1 | Større decentrale områder | Naturgas | Kraftvarme | 304.9663 | 297.5708 | 0.080443 | 0.083264 | 0.17573
KF21 | 2025 | DK1 | Større decentrale områder | Olie | Kedel | 0 | 314.2751 | 0 | 0.00072958 | 0.00069672
KF21 | 2025 | DK1 | Større decentrale områder | Olie | Kraftvarme | 0.34796 | 2.6563 | 0.0013897 | 0.010196 | 0.012482
KF21 | 2025 | DK1 | Større decentrale områder | PowerToX_El | PtX_Brint | -12 | 0 | -0.020389 | 0 | 0.020389
KF21 | 2025 | DK1 | Større decentrale områder | Solvarme | Solvarme | 0 | 158.6 | 0 | 0.10221 | 0.10221
KF21 | 2025 | DK1 | Større decentrale områder | Varmepumper | Varmepumper | -62.2754 | 231.309 | -0.36501 | 1.3621 | 1.3622
KF21 | 2025 | DK1 | Større decentrale områder | Varmepumper(overskudsvarme) | Varmepumper(overskudsvarme) | -1.6532 | 8.2 | -0.013737 | 0.068131 | 0.068131
KF21 | 2025 | DK1 | Mindre decentrale områder | Affald | Kedel | 0 | 7.514 | 0 | 0.041725 | 0.042983
KF21 | 2025 | DK1 | Mindre decentrale områder | Affald | Kraftvarme | 2.5316 | 8.2256 | 0.006615 | 0.051704 | 0.064035
KF21 | 2025 | DK1 | Mindre decentrale områder | Biogas | Industriel overskudsel | 12.884 | 0 | 0.076449 | 0 | 0.13985
KF21 | 2025 | DK1 | Mindre decentrale områder | Biogas | Industrivarme | 0 | 21.056 | 0 | 0.049295 | 0.061997
KF21 | 2025 | DK1 | Mindre decentrale områder | Biogas | Kedel | 0 | 19.5023 | 0 | 6.5282e-05 | 6.4377e-05
KF21 | 2025 | DK1 | Mindre decentrale områder | Biogas | Kraftvarme | 65.4038 | 81.1453 | 0.43311 | 0.53987 | 1.1261
KF21 | 2025 | DK1 | Mindre decentrale områder | Biomasse | Industrivarme | 0 | 35.405 | 0 | 0.041482 | 0.044423
KF21 | 2025 | DK1 | Mindre decentrale områder | Biomasse | Kedel | 0 | 1293.8169 | 0 | 2.9281 | 2.9299
KF21 | 2025 | DK1 | Mindre decentrale områder | Biomasse | Kraftvarme | 8.4799 | 46.9644 | 0.047858 | 0.26388 | 0.28353
KF21 | 2025 | DK1 | Mindre decentrale områder | Elkedler | Elpatron | -346.39 | 346.39 | -0.039 | 0.039 | 0.039
KF21 | 2025 | DK1 | Mindre decentrale områder | Industrivarme | Industrivarme | 0 | 111.07 | 0 | 0.18955 | 0
KF21 | 2025 | DK1 | Mindre decentrale områder | Naturgas | Industriel overskudsel | 6.9 | 0 | 0.0001882 | 0 | 0.032399
KF21 | 2025 | DK1 | Mindre decentrale områder | Naturgas | Industrivarme | 0 | 5.005 | 0 | 0.0054817 | 0.0058392
KF21 | 2025 | DK1 | Mindre decentrale områder | Naturgas | Kedel | 0 | 1341.4597 | 0 | 0.078215 | 0.07519
KF21 | 2025 | DK1 | Mindre decentrale områder | Naturgas | Kraftvarme | 240.1792 | 317.1152 | 0.079781 | 0.10794 | 0.19971
KF21 | 2025 | DK1 | Mindre decentrale områder | Olie | Industrivarme | 0 | 0.49 | 0 | 0.00053667 | 0.00057167
KF21 | 2025 | DK1 | Mindre decentrale områder | Olie | Kedel | 0 | 449.7651 | 0 | 1.1043e-08 | 1.1938e-08
KF21 | 2025 | DK1 | Mindre decentrale områder | Solvarme | Solvarme | 0 | 967.706 | 0 | 0.61231 | 0.61231
KF21 | 2025 | DK1 | Mindre decentrale områder | Varmepumper | Varmepumper | -94.6466 | 314.133 | -0.45713 | 1.6011 | 1.6011
KF21 | 2025 | DK1 | Mindre decentrale områder | Varmepumper(overskudsvarme) | Varmepumper(overskudsvarme) | -5.9958 | 18.079 | -0.022307 | 0.090511 | 0.090512
KF21 | 2025 | DK2 |  | Biogas | Industriel overskudsel | 5.575 | 0 | 0.027011 | 0 | 0.06534
KF21 | 2025 | DK2 |  | Biogas | Kondens | 1.455 | 0 | 6.7974e-05 | 0 | 0.0002411
KF21 | 2025 | DK2 |  | Havvind | Havvind | 1169.2 | 0 | 4.6612 | 0 | 4.6612
KF21 | 2025 | DK2 |  | Hydro | Hydro | 0.015 | 0 | 1.4e-06 | 0 | 1.4e-06
KF21 | 2025 | DK2 |  | Landvind | Landvind | 762.6023 | 0 | 1.8259 | 0 | 1.8259
KF21 | 2025 | DK2 |  | Naturgas | Industriel overskudsel | 39.31 | 0 | 0.015393 | 0 | 0.047218
KF21 | 2025 | DK2 |  | Naturgas | Kondens | 17.86 | 0 | 0.0010616 | 0 | 0.0031319
KF21 | 2025 | DK2 |  | Olie | Kondens | 36.507 | 0 | 0.0011792 | 0 | 0.0030518
KF21 | 2025 | DK2 |  | Solceller | Solceller | 1769.7984 | 0 | 2.3057 | 0 | 2.3057
KF21 | 2025 | DK2 | Centrale områder | Affald | Kedel | 0 | 7 | 0 | 0.055601 | 0.062152
KF21 | 2025 | DK2 | Centrale områder | Affald | Kraftvarme | 116.5393 | 387.0016 | 0.57651 | 2.9414 | 3.9147
KF21 | 2025 | DK2 | Centrale områder | Biogas | Industriel overskudsel | 1.66 | 0 | 0.006658 | 0 | 0.013294
KF21 | 2025 | DK2 | Centrale områder | Biogas | Industrivarme | 0 | 2.11 | 0 | 0.0026375 | 0.0034645
KF21 | 2025 | DK2 | Centrale områder | Biogas | Kedel | 0 | 12.0666 | 0 | 0.00036876 | 0.00043384
KF21 | 2025 | DK2 | Centrale områder | Biogas | Kraftvarme | 5.047 | 5.9513 | 0.041742 | 0.049217 | 0.10876
KF21 | 2025 | DK2 | Centrale områder | Biomasse | Kedel | 0 | 39.5668 | 0 | 0.061686 | 0.069627
KF21 | 2025 | DK2 | Centrale områder | Biomasse | Kraftvarme | 941.999 | 1690.9196 | 2.5031 | 6.107 | 9.2745
KF21 | 2025 | DK2 | Centrale områder | Brint | PtX_Brint | 0 | 0 | 0 | 0 | -0.063747
KF21 | 2025 | DK2 | Centrale områder | Elkedler | Elpatron | -210 | 210 | -0.050237 | 0.050237 | 0.050237
KF21 | 2025 | DK2 | Centrale områder | Geotermi | Geotermi | 0 | 14 | 0 | 0.027359 | 0
KF21 | 2025 | DK2 | Centrale områder | Industrivarme | Industrivarme | 0 | 1.1 | 0 | 0.00429 | 0
KF21 | 2025 | DK2 | Centrale områder | Industrivarme | PtX_Brint | 0 | 5 | 0 | 0.0096586 | 0
KF21 | 2025 | DK2 | Centrale områder | Kul | Kondens | 21.34 | 0 | 0.0011949 | 0 | 0.0038546
KF21 | 2025 | DK2 | Centrale områder | Naturgas | Industriel overskudsel | 0.92 | 0 | 2.25e-05 | 0 | 5.6281e-05
KF21 | 2025 | DK2 | Centrale områder | Naturgas | Kedel | 0 | 1066.6743 | 0 | 0.072066 | 0.080538
KF21 | 2025 | DK2 | Centrale områder | Naturgas | Kondens | 2.7 | 0 | 0.00012493 | 0 | 0.00041644
KF21 | 2025 | DK2 | Centrale områder | Naturgas | Kraftvarme | 140.1565 | 143.8046 | 0.14313 | 0.093095 | 0.34945
KF21 | 2025 | DK2 | Centrale områder | Olie | Industriel overskudsel | 1.25 | 0 | 6.48e-05 | 0 | 0.00018569
KF21 | 2025 | DK2 | Centrale områder | Olie | Kedel | 0 | 1107.0324 | 0 | 0.00020287 | 0.00024234
KF21 | 2025 | DK2 | Centrale områder | Olie | Kondens | 62.76 | 0 | 0.0018221 | 0 | 0.0067949
KF21 | 2025 | DK2 | Centrale områder | Olie | Kraftvarme | 3.6052 | 11.887 | 0.017155 | 0.064947 | 0.086167
KF21 | 2025 | DK2 | Centrale områder | PowerToX_El | PtX_Brint | -50 | 0 | -0.096586 | 0 | 0.096586
KF21 | 2025 | DK2 | Centrale områder | Solvarme | Solvarme | 0 | 2.1 | 0 | 0.001277 | 0.001277
KF21 | 2025 | DK2 | Centrale områder | Varmepumper | Varmepumper | -61.6569 | 213.276 | -0.30741 | 1.0668 | 1.0668
KF21 | 2025 | DK2 | Centrale områder | Varmepumper(overskudsvarme) | Varmepumper(overskudsvarme) | -22.2513 | 63.5 | -0.081571 | 0.30912 | 0.31388
KF21 | 2025 | DK2 | Større decentrale områder | Affald | Kedel | 0 | 7.9725 | 0 | 0.016589 | 0.02001
KF21 | 2025 | DK2 | Større decentrale områder | Affald | Kraftvarme | 28.8925 | 81.0781 | 0.1607 | 0.60346 | 0.93637
KF21 | 2025 | DK2 | Større decentrale områder | Biogas | Industriel overskudsel | 0.46 | 0 | 0.0017341 | 0 | 0.0042021
KF21 | 2025 | DK2 | Større decentrale områder | Biogas | Industrivarme | 0 | 1.09 | 0 | 0.00074 | 0.00070379
KF21 | 2025 | DK2 | Større decentrale områder | Biomasse | Kedel | 0 | 174.7675 | 0 | 0.2722 | 0.28176
KF21 | 2025 | DK2 | Større decentrale områder | Biomasse | Kraftvarme | 20.1348 | 116.5467 | 0.096649 | 0.60448 | 0.75399
KF21 | 2025 | DK2 | Større decentrale områder | Elkedler | Elpatron | -40 | 40 | -0.0012746 | 0.0012746 | 0.0012746
KF21 | 2025 | DK2 | Større decentrale områder | Industrivarme | Industrivarme | 0 | 12 | 0 | 0.026313 | 0
KF21 | 2025 | DK2 | Større decentrale områder | Naturgas | Kedel | 0 | 612.107 | 0 | 0.060363 | 0.065429
KF21 | 2025 | DK2 | Større decentrale områder | Naturgas | Kraftvarme | 66.9558 | 77.9569 | 0.0060151 | 0.0085245 | 0.018845
KF21 | 2025 | DK2 | Større decentrale områder | Olie | Kedel | 0 | 54 | 0 | 0.00012607 | 0.00016808
KF21 | 2025 | DK2 | Større decentrale områder | Olie | Kraftvarme | 0.0201 | 0.0567 | 0.00012914 | 0.00043606 | 0.00068979
KF21 | 2025 | DK2 | Større decentrale områder | Solvarme | Solvarme | 0 | 39.48 | 0 | 0.02903 | 0.02903
KF21 | 2025 | DK2 | Større decentrale områder | Varmepumper | Varmepumper | -21.3328 | 79.3 | -0.12677 | 0.47498 | 0.475
KF21 | 2025 | DK2 | Større decentrale områder | Varmepumper(overskudsvarme) | Varmepumper(overskudsvarme) | -0.7971 | 3.8 | -0.005658 | 0.026948 | 0.026948
KF21 | 2025 | DK2 | Mindre decentrale områder | Affald | Kedel | 0 | 3.1647 | 0 | 0.02018 | 0.018498
KF21 | 2025 | DK2 | Mindre decentrale områder | Biogas | Industriel overskudsel | 0.53 | 0 | 0.00247 | 0 | 0.0044525
KF21 | 2025 | DK2 | Mindre decentrale områder | Biogas | Kedel | 0 | 4.256 | 0 | 1.1289e-06 | 1.1303e-06
KF21 | 2025 | DK2 | Mindre decentrale områder | Biogas | Kraftvarme | 20.7448 | 23.6066 | 0.15302 | 0.17506 | 0.42209
KF21 | 2025 | DK2 | Mindre decentrale områder | Biomasse | Industrivarme | 0 | 3.8 | 0 | 0.026609 | 0.0266
KF21 | 2025 | DK2 | Mindre decentrale områder | Biomasse | Kedel | 0 | 411.77 | 0 | 1.0054 | 0.99256
KF21 | 2025 | DK2 | Mindre decentrale områder | Biomasse | Kraftvarme | 17.818 | 46.9755 | 0.12097 | 0.31357 | 0.49413
KF21 | 2025 | DK2 | Mindre decentrale områder | Elkedler | Elpatron | -43.6 | 43.6 | -0.0063093 | 0.0063093 | 0.0063093
KF21 | 2025 | DK2 | Mindre decentrale områder | Industrivarme | Industrivarme | 0 | 19 | 0 | 0.060944 | 0
KF21 | 2025 | DK2 | Mindre decentrale områder | Naturgas | Kedel | 0 | 444.539 | 0 | 0.032231 | 0.031977
KF21 | 2025 | DK2 | Mindre decentrale områder | Naturgas | Kondens | 2 | 0 | 0.00030637 | 0 | 0.00076592
KF21 | 2025 | DK2 | Mindre decentrale områder | Naturgas | Kraftvarme | 87.9086 | 104.7083 | 0.022661 | 0.028806 | 0.060054
KF21 | 2025 | DK2 | Mindre decentrale områder | Olie | Kedel | 0 | 189.8653 | 0 | 0.00086277 | 0.00079083
KF21 | 2025 | DK2 | Mindre decentrale områder | Olie | Kondens | 474 | 0 | 0.0065241 | 0 | 0.025798
KF21 | 2025 | DK2 | Mindre decentrale områder | Olie | Kraftvarme | 0.010207 | 0.0245 | 7.9025e-05 | 0.00018969 | 0.00029747
KF21 | 2025 | DK2 | Mindre decentrale områder | Solvarme | Solvarme | 0 | 178.6072 | 0 | 0.123 | 0.123
KF21 | 2025 | DK2 | Mindre decentrale områder | Varmepumper | Varmepumper | -12.5962 | 46 | -0.069491 | 0.26212 | 0.26211
KF21 | 2025 | DK2 | Mindre decentrale områder | Varmepumper(overskudsvarme) | Varmepumper(overskudsvarme) | -0.81951 | 3.4 | -0.0048426 | 0.020084 | 0.020084
KF21 | 2025 | EELVLT |  | Biomasse | Industrivarme | 746.1506 | 0 | 6.0393 | 0 | 8.5061
KF21 | 2025 | EELVLT |  | DemandSideResponse | DemandSideResponse | 260 | 0 | 0.00079242 | 0 | 0
KF21 | 2025 | EELVLT |  | Ellager | Ellager_hydro | 1600 | 0 | -0.00080927 | 0 | 0
KF21 | 2025 | EELVLT |  | Hydro | Hydro | 1698.8 | 0 | 2.3817 | 0 | 2.3817
KF21 | 2025 | EELVLT |  | Naturgas | Industriel overskudsel | 280 | 0 | 1.9284 | 0 | 4.2852
KF21 | 2025 | EELVLT |  | Naturgas | Kondens | 1833 | 0 | 7.0208 | 0 | 11.8436
KF21 | 2025 | EELVLT |  | Olie | Kondens | 576.8 | 0 | 0.063106 | 0 | 0.18574
KF21 | 2025 | EELVLT |  | Sol_CSP | Sol_CSP | 8 | 0 | 0.008568 | 0 | 0
KF21 | 2025 | EELVLT |  | Solceller | Solceller | 891 | 0 | 0.98277 | 0 | 0.98277
KF21 | 2025 | EELVLT |  | Vind | Havvind | 50.7426 | 0 | 0.14649 | 0 | 0.14649
KF21 | 2025 | EELVLT |  | Vind | Landvind | 2140.2483 | 0 | 4.5609 | 0 | 4.5609
KF21 | 2025 | ESPT |  | Biomasse | Industrivarme | 2121.7 | 0 | 9.8829 | 0 | 13.9195
KF21 | 2025 | ESPT |  | DemandSideResponse | DemandSideResponse | 1600 | 0 | 0 | 0 | 0
KF21 | 2025 | ESPT |  | Ellager | Ellager_batteri | 1000 | 0 | 0.00025 | 0 | 0
KF21 | 2025 | ESPT |  | Ellager | Ellager_hydro | 14784 | 0 | -0.0795 | 0 | 0
KF21 | 2025 | ESPT |  | Hydro | Hydro | 46849.691 | 0 | 39.6075 | 0 | 8.4519
KF21 | 2025 | ESPT |  | Kul | Kondens | 1954.6276 | 0 | 0 | 0 | 0
KF21 | 2025 | ESPT |  | Naturgas | Industriel overskudsel | 5601 | 0 | 26.4535 | 0 | 58.7856
KF21 | 2025 | ESPT |  | Naturgas | Kondens | 28327.56 | 0 | 23.9633 | 0 | 42.309
KF21 | 2025 | ESPT |  | Olie | Kondens | 60.4524 | 0 | 0 | 0 | 0
KF21 | 2025 | ESPT |  | Sol_CSP | Sol_CSP | 4930.0372 | 0 | 11.0137 | 0 | 0
KF21 | 2025 | ESPT |  | Solceller | Solceller | 27211.247 | 0 | 51.1571 | 0 | 51.1571
KF21 | 2025 | ESPT |  | Uran | Kondens | 7117.36 | 0 | 46.5624 | 0 | 141.0982
KF21 | 2025 | ESPT |  | Vind | Havvind | 126 | 0 | 0.36407 | 0 | 0.36407
KF21 | 2025 | ESPT |  | Vind | Landvind | 46115.8 | 0 | 99.7157 | 0 | 99.7157
KF21 | 2025 | FI |  | Biomasse | Industrivarme | 3961.9 | 0 | 15.8833 | 0 | 22.3708
KF21 | 2025 | FI |  | DemandSideResponse | DemandSideResponse | 2350 | 0 | 0.17071 | 0 | 0
KF21 | 2025 | FI |  | Hydro | Hydro | 6400 | 0 | 13.9872 | 0 | 0
KF21 | 2025 | FI |  | Kul | Kondens | 695.587 | 0 | 0.19399 | 0 | 0.55426
KF21 | 2025 | FI |  | Naturgas | Industriel overskudsel | 3377 | 0 | 1.6177 | 0 | 3.5948
KF21 | 2025 | FI |  | Naturgas | Kondens | 1148 | 0 | 0.52035 | 0 | 1.0397
KF21 | 2025 | FI |  | Olie | Kondens | 21.513 | 0 | 0.0059997 | 0 | 0.017142
KF21 | 2025 | FI |  | Solceller | Solceller | 460 | 0 | 0.37214 | 0 | 0.37214
KF21 | 2025 | FI |  | Uran | Kondens | 4394 | 0 | 33.3903 | 0 | 101.1826
KF21 | 2025 | FI |  | Vind | Havvind | 42 | 0 | 0.11441 | 0 | 0.11441
KF21 | 2025 | FI |  | Vind | Landvind | 6858.805 | 0 | 14.0263 | 0 | 14.0263
KF21 | 2025 | FR |  | Biomasse | Industrivarme | 2205 | 0 | 9.0978 | 0 | 12.8139
KF21 | 2025 | FR |  | DemandSideResponse | DemandSideResponse | 4900 | 0 | 0 | 0 | 0
KF21 | 2025 | FR |  | Ellager | Ellager_hydro | 3777.561 | 0 | 0.0025 | 0 | 0
KF21 | 2025 | FR |  | Hydro | Hydro | 34376.5854 | 0 | 57.5063 | 0 | 40.12
KF21 | 2025 | FR |  | Naturgas | Industriel overskudsel | 10764 | 0 | 23.8332 | 0 | 52.9626
KF21 | 2025 | FR |  | Naturgas | Kondens | 7189 | 0 | 9.2787 | 0 | 15.9483
KF21 | 2025 | FR |  | Olie | Kondens | 1331 | 0 | 0 | 0 | 0
KF21 | 2025 | FR |  | Solceller | Solceller | 23100 | 0 | 27.3504 | 0 | 27.3504
KF21 | 2025 | FR |  | Uran | Kondens | 61761 | 0 | 377.9946 | 0 | 1145.4381
KF21 | 2025 | FR |  | Vind | Havvind | 3000 | 0 | 9.96 | 0 | 9.96
KF21 | 2025 | FR |  | Vind | Landvind | 25920 | 0 | 49.8701 | 0 | 49.8701
KF21 | 2025 | GBNIIE |  | Biomasse | Industrivarme | 8790.001 | 0 | 57.6272 | 0 | 81.1651
KF21 | 2025 | GBNIIE |  | Brunkul | Kondens | 37.83 | 0 | 0.17863 | 0 | 0.42947
KF21 | 2025 | GBNIIE |  | DemandSideResponse | DemandSideResponse | 1995.717 | 0 | 0 | 0 | 0
KF21 | 2025 | GBNIIE |  | Ellager | Ellager_batteri | 820 | 0 | 0.00029025 | 0 | 0
KF21 | 2025 | GBNIIE |  | Ellager | Ellager_hydro | 6072 | 0 | -0.0061973 | 0 | 0
KF21 | 2025 | GBNIIE |  | Hydro | Hydro | 2154.09 | 0 | 6.2964 | 0 | 6.2964
KF21 | 2025 | GBNIIE |  | Naturgas | Industriel overskudsel | 7454.194 | 0 | 41.4158 | 0 | 92.035
KF21 | 2025 | GBNIIE |  | Naturgas | Kondens | 35728.1 | 0 | 60.6159 | 0 | 102.1653
KF21 | 2025 | GBNIIE |  | Olie | Kondens | 1085.17 | 0 | 0.0055247 | 0 | 0.013282
KF21 | 2025 | GBNIIE |  | Solceller | Solceller | 15542.222 | 0 | 16.024 | 0 | 16.024
KF21 | 2025 | GBNIIE |  | Uran | Kondens | 7149 | 0 | 46.67 | 0 | 141.4242
KF21 | 2025 | GBNIIE |  | Vind | Havvind | 17683.4 | 0 | 58.9934 | 0 | 58.9934
KF21 | 2025 | GBNIIE |  | Vind | Landvind | 20688.682 | 0 | 43.3221 | 0 | 43.3221
KF21 | 2025 | HU |  | Biomasse | Industrivarme | 604.9 | 0 | 2.2702 | 0 | 3.1975
KF21 | 2025 | HU |  | Brunkul | Kondens | 658.63 | 0 | 3.1849 | 0 | 9.0996
KF21 | 2025 | HU |  | Hydro | Hydro | 55 | 0 | 0.30294 | 0 | 0.30294
KF21 | 2025 | HU |  | Kul | Kondens | 45.105 | 0 | 0.0016347 | 0 | 0.0046705
KF21 | 2025 | HU |  | Naturgas | Industriel overskudsel | 275.701 | 0 | 0.46979 | 0 | 1.044
KF21 | 2025 | HU |  | Naturgas | Kondens | 2165.4 | 0 | 6.2239 | 0 | 11.2148
KF21 | 2025 | HU |  | Olie | Kondens | 21.765 | 0 | 0.098551 | 0 | 0.28157
KF21 | 2025 | HU |  | Solceller | Solceller | 3776.9492 | 0 | 3.7921 | 0 | 3.7921
KF21 | 2025 | HU |  | Uran | Kondens | 1900 | 0 | 14.8052 | 0 | 44.8642
KF21 | 2025 | HU |  | Vind | Landvind | 325.8 | 0 | 0.63629 | 0 | 0.63629
KF21 | 2025 | IT |  | Biomasse | Industrivarme | 4492.5543 | 0 | 19.9155 | 0 | 28.05
KF21 | 2025 | IT |  | DemandSideResponse | DemandSideResponse | 2316 | 0 | 0 | 0 | 0
KF21 | 2025 | IT |  | Ellager | Ellager_batteri | 70 | 0 | 7.875e-05 | 0 | 0
KF21 | 2025 | IT |  | Ellager | Ellager_hydro | 13139.591 | 0 | -0.072886 | 0 | 0
KF21 | 2025 | IT |  | Hydro | Hydro | 33347.4431 | 0 | 77.0044 | 0 | 31.3118
KF21 | 2025 | IT |  | Naturgas | Industriel overskudsel | 9258 | 0 | 42.0406 | 0 | 93.4235
KF21 | 2025 | IT |  | Naturgas | Kondens | 42227.66 | 0 | 79.4334 | 0 | 138.2185
KF21 | 2025 | IT |  | Olie | Kondens | 866 | 0 | 0 | 0 | 0
KF21 | 2025 | IT |  | Sol_CSP | Sol_CSP | 250 | 0 | 0.4095 | 0 | 0
KF21 | 2025 | IT |  | Solceller | Solceller | 28299.9932 | 0 | 37.356 | 0 | 37.356
KF21 | 2025 | IT |  | Vind | Havvind | 300 | 0 | 0.72042 | 0 | 0.72042
KF21 | 2025 | IT |  | Vind | Landvind | 15655.8738 | 0 | 29.8341 | 0 | 29.8341
KF21 | 2025 | NL |  | Biomasse | Industrivarme | 1875.01 | 0 | 6.5775 | 0 | 9.2641
KF21 | 2025 | NL |  | DemandSideResponse | DemandSideResponse | 700 | 0 | 0 | 0 | 0
KF21 | 2025 | NL |  | Hydro | Hydro | 43 | 0 | 0.13575 | 0 | 0.13575
KF21 | 2025 | NL |  | Kul | Kondens | 2590.8603 | 0 | 0.028958 | 0 | 0.082736
KF21 | 2025 | NL |  | Naturgas | Industriel overskudsel | 4354.35 | 0 | 16.0327 | 0 | 35.6283
KF21 | 2025 | NL |  | Naturgas | Kondens | 12913.3 | 0 | 43.0945 | 0 | 75.5814
KF21 | 2025 | NL |  | Olie | Kondens | 80.1297 | 0 | 0.0008956 | 0 | 0.0025589
KF21 | 2025 | NL |  | Solceller | Solceller | 10900 | 0 | 9.5702 | 0 | 9.5702
KF21 | 2025 | NL |  | Uran | Kondens | 486 | 0 | 3.2745 | 0 | 9.9229
KF21 | 2025 | NL |  | Vind | Havvind | 5157 | 0 | 18.0701 | 0 | 18.0701
KF21 | 2025 | NL |  | Vind | Landvind | 5709 | 0 | 12.006 | 0 | 12.006
KF21 | 2025 | NO |  | Biomasse | Industrivarme | 76.303 | 0 | 0.58082 | 0 | 0.81805
KF21 | 2025 | NO |  | DemandSideResponse | DemandSideResponse | 6304 | 0 | 0.10552 | 0 | 0
KF21 | 2025 | NO |  | Hydro | Hydro | 68944.4 | 0 | 142.6794 | 0 | 0
KF21 | 2025 | NO |  | Naturgas | Industriel overskudsel | 265 | 0 | 2.3214 | 0 | 5.1587
KF21 | 2025 | NO |  | Vind | Landvind | 5264.275 | 0 | 13.845 | 0 | 13.845
KF21 | 2025 | PL |  | Biomasse | Industrivarme | 1771.743 | 0 | 7.7319 | 0 | 10.89
KF21 | 2025 | PL |  | Brunkul | Kondens | 7210.01 | 0 | 41.1423 | 0 | 109.5003
KF21 | 2025 | PL |  | Ellager | Ellager_batteri | 222 | 0 | 0.000115 | 0 | 0
KF21 | 2025 | PL |  | Ellager | Ellager_hydro | 2646.2 | 0 | 0.001585 | 0 | 0
KF21 | 2025 | PL |  | Hydro | Hydro | 1231.505 | 0 | 1.6379 | 0 | 1.281
KF21 | 2025 | PL |  | Kul | Kondens | 14673.8185 | 0 | 11.4438 | 0 | 25.1989
KF21 | 2025 | PL |  | Naturgas | Industriel overskudsel | 6396.3709 | 0 | 26.2059 | 0 | 58.2354
KF21 | 2025 | PL |  | Naturgas | Kondens | 4001 | 0 | 29.3646 | 0 | 48.941
KF21 | 2025 | PL |  | Olie | Kondens | 676.8194 | 0 | 1.6264 | 0 | 4.166
KF21 | 2025 | PL |  | Solceller | Solceller | 4935 | 0 | 4.3527 | 0 | 4.3527
KF21 | 2025 | PL |  | Vind | Landvind | 8517 | 0 | 16.9829 | 0 | 16.9829
KF21 | 2025 | SE |  | Biomasse | Industrivarme | 4085.389 | 0 | 12.9834 | 0 | 18.2864
KF21 | 2025 | SE |  | DemandSideResponse | DemandSideResponse | 1383.9428 | 0 | 0 | 0 | 0
KF21 | 2025 | SE |  | Hydro | Hydro | 32894.2 | 0 | 66.1996 | 0 | 0
KF21 | 2025 | SE |  | Naturgas | Kondens | 377.789 | 0 | 0.074822 | 0 | 0.14625
KF21 | 2025 | SE |  | Solceller | Solceller | 2355.4068 | 0 | 2.1976 | 0 | 2.1976
KF21 | 2025 | SE |  | Uran | Kondens | 6835 | 0 | 45.2601 | 0 | 137.1517
KF21 | 2025 | SE |  | Vind | Havvind | 596.1551 | 0 | 1.8475 | 0 | 1.8475
KF21 | 2025 | SE |  | Vind | Landvind | 14497.924 | 0 | 34.1716 | 0 | 34.1716
KF21 | 2026 | AT |  | Biomasse | Industrivarme | 600.915 | 0 | 3.3952 | 0 | 4.7819
KF21 | 2026 | AT |  | Brint | PtX_Brint | 0 | 0 | 0 | 0 | -0.17532
KF21 | 2026 | AT |  | Ellager | Ellager_batteri | 987.6138 | 0 | 0.00061725 | 0 | 0
KF21 | 2026 | AT |  | Ellager | Ellager_hydro | 599.1531 | 0 | -0.0010168 | 0 | 0
KF21 | 2026 | AT |  | Hydro | Hydro | 19377.3015 | 0 | 40.1733 | 0 | 32.2563
KF21 | 2026 | AT |  | Naturgas | Industriel overskudsel | 953.24 | 0 | 4.7471 | 0 | 10.5492
KF21 | 2026 | AT |  | Naturgas | Kondens | 3415.7 | 0 | 10.5824 | 0 | 18.3954
KF21 | 2026 | AT |  | Olie | Kondens | 168.406 | 0 | 0 | 0 | 0
KF21 | 2026 | AT |  | PowerToX_El | PtX_Brint | -200 | 0 | -0.26564 | 0 | 0.26564
KF21 | 2026 | AT |  | Solceller | Solceller | 6400 | 0 | 7.2064 | 0 | 7.2064
KF21 | 2026 | AT |  | Vind | Landvind | 6199.8 | 0 | 12.9538 | 0 | 12.9538
KF21 | 2026 | BE |  | Biomasse | Industrivarme | 978.8802 | 0 | 4.031 | 0 | 5.6775
KF21 | 2026 | BE |  | Brint | PtX_Brint | 0 | 0 | 0 | 0 | -0.0049263
KF21 | 2026 | BE |  | DemandSideResponse | DemandSideResponse | 1145.6 | 0 | 0 | 0 | 0
KF21 | 2026 | BE |  | Ellager | Ellager_batteri | 952 | 0 | 0.000595 | 0 | 0
KF21 | 2026 | BE |  | Ellager | Ellager_hydro | 2790 | 0 | -0.0016427 | 0 | 0
KF21 | 2026 | BE |  | Hydro | Hydro | 137.052 | 0 | 0.42897 | 0 | 0.42897
KF21 | 2026 | BE |  | Naturgas | Industriel overskudsel | 1324 | 0 | 5.4522 | 0 | 12.1161
KF21 | 2026 | BE |  | Naturgas | Kondens | 7936.3 | 0 | 30.2944 | 0 | 51.6278
KF21 | 2026 | BE |  | Olie | Kondens | 158.3 | 0 | 0 | 0 | 0
KF21 | 2026 | BE |  | PowerToX_El | PtX_Brint | -5 | 0 | -0.0074642 | 0 | 0.0074642
KF21 | 2026 | BE |  | Solceller | Solceller | 7833.9143 | 0 | 7.6302 | 0 | 7.6302
KF21 | 2026 | BE |  | Vind | Havvind | 2653 | 0 | 9.4336 | 0 | 9.4336
KF21 | 2026 | BE |  | Vind | Landvind | 3640.6006 | 0 | 9.0301 | 0 | 9.0301
KF21 | 2026 | CH |  | Biomasse | Industrivarme | 965 | 0 | 3.9256 | 0 | 5.529
KF21 | 2026 | CH |  | Ellager | Ellager_hydro | 7978 | 0 | 0.068255 | 0 | 0
KF21 | 2026 | CH |  | Hydro | Hydro | 20417 | 0 | 39.2663 | 0 | 17.6694
KF21 | 2026 | CH |  | Naturgas | Industriel overskudsel | 841.6615 | 0 | 3.4239 | 0 | 7.6086
KF21 | 2026 | CH |  | Solceller | Solceller | 4300 | 0 | 4.1194 | 0 | 4.1194
KF21 | 2026 | CH |  | Uran | Kondens | 2857 | 0 | 20.7379 | 0 | 62.842
KF21 | 2026 | CH |  | Vind | Landvind | 195 | 0 | 0.33017 | 0 | 0.33017
KF21 | 2026 | CZSK |  | Biomasse | Industrivarme | 1330.1548 | 0 | 7.3025 | 0 | 10.2853
KF21 | 2026 | CZSK |  | Brunkul | Kondens | 5177.7603 | 0 | 22.3499 | 0 | 60.6065
KF21 | 2026 | CZSK |  | Ellager | Ellager_batteri | 613.3333 | 0 | 0.00038333 | 0 | 0
KF21 | 2026 | CZSK |  | Ellager | Ellager_hydro | 2673.8323 | 0 | 0.0035349 | 0 | 0
KF21 | 2026 | CZSK |  | Hydro | Hydro | 4858.617 | 0 | 7.3242 | 0 | 5.8845
KF21 | 2026 | CZSK |  | Kul | Kondens | 844.6596 | 0 | 0.48024 | 0 | 1.0502
KF21 | 2026 | CZSK |  | Naturgas | Industriel overskudsel | 1832.9185 | 0 | 6.2374 | 0 | 13.8609
KF21 | 2026 | CZSK |  | Naturgas | Kondens | 1966.9411 | 0 | 6.4409 | 0 | 11.1883
KF21 | 2026 | CZSK |  | Olie | Kondens | 326.0904 | 0 | 0.70609 | 0 | 1.9069
KF21 | 2026 | CZSK |  | Solceller | Solceller | 3795.2555 | 0 | 4.0328 | 0 | 4.0328
KF21 | 2026 | CZSK |  | Uran | Kondens | 6754.24 | 0 | 46.9493 | 0 | 142.2707
KF21 | 2026 | CZSK |  | Vind | Landvind | 984.0297 | 0 | 1.8706 | 0 | 1.8706
KF21 | 2026 | DELU |  | Biomasse | Industrivarme | 7722.7571 | 0 | 44.4908 | 0 | 62.6631
KF21 | 2026 | DELU |  | Brint | PtX_Brint | 0 | 0 | 0 | 0 | -0.81808
KF21 | 2026 | DELU |  | Brunkul | Kondens | 12939.0628 | 0 | 76.9275 | 0 | 173.3752
KF21 | 2026 | DELU |  | DemandSideResponse | DemandSideResponse | 1457.7143 | 0 | 0 | 0 | 0
KF21 | 2026 | DELU |  | Ellager | Ellager_batteri | 1596 | 0 | 0.0009975 | 0 | 0
KF21 | 2026 | DELU |  | Ellager | Ellager_hydro | 14871.7624 | 0 | -0.32818 | 0 | 0
KF21 | 2026 | DELU |  | Hydro | Hydro | 8393.8464 | 0 | 17.8508 | 0 | 16.2644
KF21 | 2026 | DELU |  | Kul | Kondens | 10204.4 | 0 | 11.7383 | 0 | 25.7839
KF21 | 2026 | DELU |  | Naturgas | Industriel overskudsel | 13561.6149 | 0 | 55.886 | 0 | 124.1911
KF21 | 2026 | DELU |  | Naturgas | Kondens | 21113.935 | 0 | 39.8908 | 0 | 68.5349
KF21 | 2026 | DELU |  | Olie | Kondens | 1731.2872 | 0 | 2.7422 | 0 | 6.1596
KF21 | 2026 | DELU |  | PowerToX_El | PtX_Brint | -800 | 0 | -1.2395 | 0 | 1.2395
KF21 | 2026 | DELU |  | Solceller | Solceller | 77277.5154 | 0 | 77.5093 | 0 | 77.5093
KF21 | 2026 | DELU |  | Vind | Havvind | 13083.7 | 0 | 51.0637 | 0 | 51.0637
KF21 | 2026 | DELU |  | Vind | Landvind | 73105.9973 | 0 | 137.9071 | 0 | 137.9071
KF21 | 2026 | DK1 |  | Biogas | Industriel overskudsel | 16.1181 | 0 | 0.085822 | 0 | 0.19434
KF21 | 2026 | DK1 |  | Biogas | Kondens | 10.369 | 0 | 0.00022674 | 0 | 0.00063368
KF21 | 2026 | DK1 |  | Biomasse | Kondens | 0.04 | 0 | 0 | 0 | 0
KF21 | 2026 | DK1 |  | Havvind | Havvind | 2467.4 | 0 | 10.7706 | 0 | 10.7706
KF21 | 2026 | DK1 |  | Hydro | Hydro | 6.872 | 0 | 0.017168 | 0 | 0.017168
KF21 | 2026 | DK1 |  | Landvind | Landvind | 4638.9422 | 0 | 12.0981 | 0 | 12.0981
KF21 | 2026 | DK1 |  | Naturgas | Industriel overskudsel | 108.473 | 0 | 0.061348 | 0 | 0.33509
KF21 | 2026 | DK1 |  | Naturgas | Kondens | 86.1937 | 0 | 0 | 0 | 0
KF21 | 2026 | DK1 |  | Olie | Industriel overskudsel | 0.03689 | 0 | 8.739e-05 | 0 | 0.00020941
KF21 | 2026 | DK1 |  | Olie | Kondens | 36.0763 | 0 | 0 | 0 | 0
KF21 | 2026 | DK1 |  | Solceller | Solceller | 4369.4095 | 0 | 5.4201 | 0 | 5.4201
KF21 | 2026 | DK1 | Centrale områder | Affald | Kedel | 0 | 37.6262 | 0 | 0.26825 | 0.27421
KF21 | 2026 | DK1 | Centrale områder | Affald | Kraftvarme | 76.0412 | 267.353 | 0.34023 | 2.1045 | 2.3068
KF21 | 2026 | DK1 | Centrale områder | Biogas | Industriel overskudsel | 6.619 | 0 | 0.035947 | 0 | 0.076004
KF21 | 2026 | DK1 | Centrale områder | Biogas | Industrivarme | 0 | 8.847 | 0 | 0.023551 | 0.012672
KF21 | 2026 | DK1 | Centrale områder | Biogas | Kraftvarme | 10.2928 | 10.0821 | 0.080713 | 0.077774 | 0.19908
KF21 | 2026 | DK1 | Centrale områder | Biomasse | Kedel | 0 | 309.3218 | 0 | 0.38763 | 0.352
KF21 | 2026 | DK1 | Centrale områder | Biomasse | Kraftvarme | 667.0625 | 1328.1134 | 1.7228 | 4.5796 | 6.8796
KF21 | 2026 | DK1 | Centrale områder | Brint | PtX_Brint | 0 | 0 | 0 | 0 | -0.088958
KF21 | 2026 | DK1 | Centrale områder | Elkedler | Elpatron | -331.0508 | 330.86 | -0.15835 | 0.15825 | 0.15835
KF21 | 2026 | DK1 | Centrale områder | Industrivarme | Industrivarme | 0 | 229 | 0 | 1.1008 | 0
KF21 | 2026 | DK1 | Centrale områder | Industrivarme | PtX_Brint | 0 | 7 | 0 | 0.013395 | 0
KF21 | 2026 | DK1 | Centrale områder | Kul | Kraftvarme | 373.6673 | 410.0643 | 0.69306 | 0.55619 | 1.7266
KF21 | 2026 | DK1 | Centrale områder | Naturgas | Industrivarme | 0 | 14 | 0 | 0.00013946 | 0.00017007
KF21 | 2026 | DK1 | Centrale områder | Naturgas | Kedel | 0 | 1350.2398 | 0 | 0.18525 | 0.20142
KF21 | 2026 | DK1 | Centrale områder | Naturgas | Kraftvarme | 585.8908 | 661.9812 | 0.1422 | 0.13478 | 0.35694
KF21 | 2026 | DK1 | Centrale områder | Olie | Industriel overskudsel | 26 | 0 | 0.040183 | 0 | 0.39433
KF21 | 2026 | DK1 | Centrale områder | Olie | Industrivarme | 0 | 52 | 0 | 0.06387 | 0.031935
KF21 | 2026 | DK1 | Centrale områder | Olie | Kedel | 0 | 2046.6642 | 0 | 0.004328 | 0.005181
KF21 | 2026 | DK1 | Centrale områder | Olie | Kondens | 39 | 0 | 0 | 0 | 0
KF21 | 2026 | DK1 | Centrale områder | Olie | Kraftvarme | 11.9578 | 14.1912 | 0.023173 | 0.029068 | 0.06596
KF21 | 2026 | DK1 | Centrale områder | PowerToX_El | PtX_Brint | -70 | 0 | -0.13478 | 0 | 0.13478
KF21 | 2026 | DK1 | Centrale områder | Solvarme | Solvarme | 0 | 17.98 | 0 | 0.012655 | 0.012655
KF21 | 2026 | DK1 | Centrale områder | Varmepumper | Varmepumper | -112.0774 | 388.626 | -0.61045 | 2.1198 | 2.1198
KF21 | 2026 | DK1 | Centrale områder | Varmepumper(overskudsvarme) | Varmepumper(overskudsvarme) | -27.6453 | 131.3 | -0.1968 | 0.94962 | 0.94962
KF21 | 2026 | DK1 | Større decentrale områder | Affald | Kedel | 0 | 25.7618 | 0 | 0.18239 | 0.16424
KF21 | 2026 | DK1 | Større decentrale områder | Affald | Kraftvarme | 45.1986 | 205.3019 | 0.21334 | 1.0408 | 1.3739
KF21 | 2026 | DK1 | Større decentrale områder | Biogas | Industriel overskudsel | 2.992 | 0 | 0.013195 | 0 | 0.026535
KF21 | 2026 | DK1 | Større decentrale områder | Biogas | Industrivarme | 0 | 1.61 | 0 | 0.0026456 | 0.002224
KF21 | 2026 | DK1 | Større decentrale områder | Biogas | Kedel | 0 | 0.5 | 0 | 0 | 0
KF21 | 2026 | DK1 | Større decentrale områder | Biogas | Kraftvarme | 6.8203 | 11.3044 | 0.037319 | 0.0618 | 0.10563
KF21 | 2026 | DK1 | Større decentrale områder | Biomasse | Industrivarme | 0 | 4.5 | 0 | 0.013182 | 0.013914
KF21 | 2026 | DK1 | Større decentrale områder | Biomasse | Kedel | 0 | 572.317 | 0 | 1.0394 | 1.0293
KF21 | 2026 | DK1 | Større decentrale områder | Biomasse | Kraftvarme | 9.7532 | 33.5071 | 0.040423 | 0.16725 | 0.22992
KF21 | 2026 | DK1 | Større decentrale områder | Brint | PtX_Brint | 0 | 0 | 0 | 0 | -0.014787
KF21 | 2026 | DK1 | Større decentrale områder | Elkedler | Elpatron | -70.9 | 70.9 | -0.01604 | 0.01604 | 0.01604
KF21 | 2026 | DK1 | Større decentrale områder | Geotermi | Geotermi | 0 | 18.3 | 0 | 0.029059 | 0
KF21 | 2026 | DK1 | Større decentrale områder | Industrivarme | Industrivarme | 0 | 14.1 | 0 | 0.031884 | 0
KF21 | 2026 | DK1 | Større decentrale områder | Industrivarme | PtX_Brint | 0 | 1.2 | 0 | 0.0022405 | 0
KF21 | 2026 | DK1 | Større decentrale områder | Naturgas | Kedel | 0 | 951.012 | 0 | 0.108 | 0.10696
KF21 | 2026 | DK1 | Større decentrale områder | Naturgas | Kraftvarme | 304.598 | 297.0895 | 0.069636 | 0.071966 | 0.15178
KF21 | 2026 | DK1 | Større decentrale områder | Olie | Kedel | 0 | 314.2751 | 0 | 0.00070858 | 0.00067859
KF21 | 2026 | DK1 | Større decentrale områder | Olie | Kraftvarme | 0.34796 | 2.6563 | 0.001375 | 0.010143 | 0.012416
KF21 | 2026 | DK1 | Større decentrale områder | PowerToX_El | PtX_Brint | -12 | 0 | -0.022405 | 0 | 0.022405
KF21 | 2026 | DK1 | Større decentrale områder | Solvarme | Solvarme | 0 | 159.34 | 0 | 0.10277 | 0.10277
KF21 | 2026 | DK1 | Større decentrale områder | Varmepumper | Varmepumper | -65.0176 | 241.729 | -0.38327 | 1.4314 | 1.4315
KF21 | 2026 | DK1 | Større decentrale områder | Varmepumper(overskudsvarme) | Varmepumper(overskudsvarme) | -1.6532 | 8.2 | -0.013787 | 0.068382 | 0.068382
KF21 | 2026 | DK1 | Mindre decentrale områder | Affald | Kedel | 0 | 7.514 | 0 | 0.041712 | 0.042969
KF21 | 2026 | DK1 | Mindre decentrale områder | Affald | Kraftvarme | 2.5316 | 8.2256 | 0.0062366 | 0.048744 | 0.06037
KF21 | 2026 | DK1 | Mindre decentrale områder | Biogas | Industriel overskudsel | 12.884 | 0 | 0.076449 | 0 | 0.13985
KF21 | 2026 | DK1 | Mindre decentrale områder | Biogas | Industrivarme | 0 | 21.056 | 0 | 0.049452 | 0.061905
KF21 | 2026 | DK1 | Mindre decentrale områder | Biogas | Kedel | 0 | 19.5023 | 0 | 6.8981e-05 | 6.801e-05
KF21 | 2026 | DK1 | Mindre decentrale områder | Biogas | Kraftvarme | 65.4038 | 81.1453 | 0.41746 | 0.52057 | 1.0838
KF21 | 2026 | DK1 | Mindre decentrale områder | Biomasse | Industrivarme | 0 | 35.405 | 0 | 0.041574 | 0.04453
KF21 | 2026 | DK1 | Mindre decentrale områder | Biomasse | Kedel | 0 | 1294.0369 | 0 | 2.9345 | 2.9353
KF21 | 2026 | DK1 | Mindre decentrale områder | Biomasse | Kraftvarme | 8.4799 | 46.9644 | 0.046786 | 0.25978 | 0.27814
KF21 | 2026 | DK1 | Mindre decentrale områder | Elkedler | Elpatron | -346.39 | 346.39 | -0.06099 | 0.06099 | 0.06099
KF21 | 2026 | DK1 | Mindre decentrale områder | Industrivarme | Industrivarme | 0 | 111.07 | 0 | 0.18954 | 0
KF21 | 2026 | DK1 | Mindre decentrale områder | Naturgas | Industriel overskudsel | 6.9 | 0 | 0.0001882 | 0 | 0.032399
KF21 | 2026 | DK1 | Mindre decentrale områder | Naturgas | Industrivarme | 0 | 5.005 | 0 | 0.0054777 | 0.005835
KF21 | 2026 | DK1 | Mindre decentrale områder | Naturgas | Kedel | 0 | 1341.4597 | 0 | 0.080467 | 0.077324
KF21 | 2026 | DK1 | Mindre decentrale områder | Naturgas | Kraftvarme | 223.4128 | 295.6278 | 0.064518 | 0.088106 | 0.16172
KF21 | 2026 | DK1 | Mindre decentrale områder | Olie | Industrivarme | 0 | 0.49 | 0 | 0.00053628 | 0.00057125
KF21 | 2026 | DK1 | Mindre decentrale områder | Olie | Kedel | 0 | 449.7651 | 0 | 0 | 0
KF21 | 2026 | DK1 | Mindre decentrale områder | Solvarme | Solvarme | 0 | 999.666 | 0 | 0.63625 | 0.63625
KF21 | 2026 | DK1 | Mindre decentrale områder | Varmepumper | Varmepumper | -95.2627 | 316.333 | -0.46153 | 1.6135 | 1.6135
KF21 | 2026 | DK1 | Mindre decentrale områder | Varmepumper(overskudsvarme) | Varmepumper(overskudsvarme) | -5.9958 | 18.079 | -0.022513 | 0.091181 | 0.091182
KF21 | 2026 | DK2 |  | Biogas | Industriel overskudsel | 5.575 | 0 | 0.027011 | 0 | 0.06534
KF21 | 2026 | DK2 |  | Biogas | Kondens | 1.455 | 0 | 8.4314e-05 | 0 | 0.00030226
KF21 | 2026 | DK2 |  | Havvind | Havvind | 1839.2 | 0 | 6.0059 | 0 | 6.0059
KF21 | 2026 | DK2 |  | Hydro | Hydro | 0.015 | 0 | 1.4e-06 | 0 | 1.4e-06
KF21 | 2026 | DK2 |  | Landvind | Landvind | 759.9893 | 0 | 1.842 | 0 | 1.842
KF21 | 2026 | DK2 |  | Naturgas | Industriel overskudsel | 39.31 | 0 | 0.015393 | 0 | 0.047218
KF21 | 2026 | DK2 |  | Naturgas | Kondens | 17.86 | 0 | 0.0012183 | 0 | 0.0035941
KF21 | 2026 | DK2 |  | Olie | Kondens | 36.507 | 0 | 0.0015509 | 0 | 0.0040084
KF21 | 2026 | DK2 |  | Solceller | Solceller | 1986.8463 | 0 | 2.6018 | 0 | 2.6018
KF21 | 2026 | DK2 | Centrale områder | Affald | Kedel | 0 | 7 | 0 | 0.052354 | 0.058522
KF21 | 2026 | DK2 | Centrale områder | Affald | Kraftvarme | 116.5393 | 387.0016 | 0.54353 | 2.7731 | 3.6907
KF21 | 2026 | DK2 | Centrale områder | Biogas | Industriel overskudsel | 1.66 | 0 | 0.006658 | 0 | 0.013294
KF21 | 2026 | DK2 | Centrale områder | Biogas | Industrivarme | 0 | 2.11 | 0 | 0.0026375 | 0.0034645
KF21 | 2026 | DK2 | Centrale områder | Biogas | Kedel | 0 | 12.0666 | 0 | 0.00036876 | 0.00043384
KF21 | 2026 | DK2 | Centrale områder | Biogas | Kraftvarme | 5.047 | 5.9513 | 0.040621 | 0.047899 | 0.10585
KF21 | 2026 | DK2 | Centrale områder | Biomasse | Kedel | 0 | 39.5668 | 0 | 0.058608 | 0.066363
KF21 | 2026 | DK2 | Centrale områder | Biomasse | Kraftvarme | 941.999 | 1690.9196 | 2.213 | 5.5599 | 8.3079
KF21 | 2026 | DK2 | Centrale områder | Brint | PtX_Brint | 0 | 0 | 0 | 0 | -0.059765
KF21 | 2026 | DK2 | Centrale områder | Elkedler | Elpatron | -210 | 210 | -0.064958 | 0.064958 | 0.064958
KF21 | 2026 | DK2 | Centrale områder | Geotermi | Geotermi | 0 | 14 | 0 | 0.027359 | 0
KF21 | 2026 | DK2 | Centrale områder | Industrivarme | Industrivarme | 0 | 1.1 | 0 | 0.00429 | 0
KF21 | 2026 | DK2 | Centrale områder | Industrivarme | PtX_Brint | 0 | 5 | 0 | 0.0090553 | 0
KF21 | 2026 | DK2 | Centrale områder | Kul | Kondens | 21.34 | 0 | 0.0013703 | 0 | 0.0044203
KF21 | 2026 | DK2 | Centrale områder | Naturgas | Industriel overskudsel | 0.92 | 0 | 2.25e-05 | 0 | 5.6281e-05
KF21 | 2026 | DK2 | Centrale områder | Naturgas | Kedel | 0 | 1066.6743 | 0 | 0.041987 | 0.046908
KF21 | 2026 | DK2 | Centrale områder | Naturgas | Kondens | 2.7 | 0 | 0.00014209 | 0 | 0.00047362
KF21 | 2026 | DK2 | Centrale områder | Naturgas | Kraftvarme | 140.1565 | 143.8046 | 0.097393 | 0.06991 | 0.24312
KF21 | 2026 | DK2 | Centrale områder | Olie | Industriel overskudsel | 1.25 | 0 | 6.48e-05 | 0 | 0.00018569
KF21 | 2026 | DK2 | Centrale områder | Olie | Kedel | 0 | 1107.0324 | 0 | 0.00021873 | 0.0002618
KF21 | 2026 | DK2 | Centrale områder | Olie | Kondens | 62.76 | 0 | 0.0023345 | 0 | 0.0087191
KF21 | 2026 | DK2 | Centrale områder | Olie | Kraftvarme | 3.6052 | 11.887 | 0.016202 | 0.061364 | 0.081347
KF21 | 2026 | DK2 | Centrale områder | PowerToX_El | PtX_Brint | -50 | 0 | -0.090553 | 0 | 0.090553
KF21 | 2026 | DK2 | Centrale områder | Solvarme | Solvarme | 0 | 2.1 | 0 | 0.001277 | 0.001277
KF21 | 2026 | DK2 | Centrale områder | Varmepumper | Varmepumper | -105.3074 | 369.736 | -0.50559 | 1.7916 | 1.7916
KF21 | 2026 | DK2 | Centrale områder | Varmepumper(overskudsvarme) | Varmepumper(overskudsvarme) | -28.7626 | 85.74 | -0.10091 | 0.38556 | 0.39143
KF21 | 2026 | DK2 | Større decentrale områder | Affald | Kedel | 0 | 7.9725 | 0 | 0.016589 | 0.02001
KF21 | 2026 | DK2 | Større decentrale områder | Affald | Kraftvarme | 28.8925 | 81.0781 | 0.155 | 0.58165 | 0.9019
KF21 | 2026 | DK2 | Større decentrale områder | Biogas | Industriel overskudsel | 0.46 | 0 | 0.0017341 | 0 | 0.0042021
KF21 | 2026 | DK2 | Større decentrale områder | Biogas | Industrivarme | 0 | 1.09 | 0 | 0.00074 | 0.00070379
KF21 | 2026 | DK2 | Større decentrale områder | Biomasse | Kedel | 0 | 174.7675 | 0 | 0.26809 | 0.27733
KF21 | 2026 | DK2 | Større decentrale områder | Biomasse | Kraftvarme | 20.1348 | 116.5467 | 0.096409 | 0.61025 | 0.75798
KF21 | 2026 | DK2 | Større decentrale områder | Elkedler | Elpatron | -40 | 40 | -0.0020084 | 0.0020084 | 0.0020084
KF21 | 2026 | DK2 | Større decentrale områder | Industrivarme | Industrivarme | 0 | 12 | 0 | 0.026302 | 0
KF21 | 2026 | DK2 | Større decentrale områder | Naturgas | Kedel | 0 | 612.107 | 0 | 0.060106 | 0.06518
KF21 | 2026 | DK2 | Større decentrale områder | Naturgas | Kraftvarme | 66.5391 | 77.4627 | 0.005787 | 0.0081612 | 0.018329
KF21 | 2026 | DK2 | Større decentrale områder | Olie | Kedel | 0 | 54 | 0 | 0.00013195 | 0.00017591
KF21 | 2026 | DK2 | Større decentrale områder | Olie | Kraftvarme | 0.0201 | 0.0567 | 0.00012914 | 0.00043603 | 0.00068977
KF21 | 2026 | DK2 | Større decentrale områder | Solvarme | Solvarme | 0 | 39.84 | 0 | 0.0293 | 0.0293
KF21 | 2026 | DK2 | Større decentrale områder | Varmepumper | Varmepumper | -23.0706 | 85.88 | -0.13383 | 0.50164 | 0.50165
KF21 | 2026 | DK2 | Større decentrale områder | Varmepumper(overskudsvarme) | Varmepumper(overskudsvarme) | -0.7971 | 3.8 | -0.0056792 | 0.027056 | 0.027056
KF21 | 2026 | DK2 | Mindre decentrale områder | Affald | Kedel | 0 | 3.1647 | 0 | 0.020212 | 0.018527
KF21 | 2026 | DK2 | Mindre decentrale områder | Biogas | Industriel overskudsel | 0.53 | 0 | 0.00247 | 0 | 0.0044525
KF21 | 2026 | DK2 | Mindre decentrale områder | Biogas | Kedel | 0 | 4.256 | 0 | 3.7329e-06 | 3.7378e-06
KF21 | 2026 | DK2 | Mindre decentrale områder | Biogas | Kraftvarme | 20.7448 | 23.6066 | 0.14429 | 0.1651 | 0.39798
KF21 | 2026 | DK2 | Mindre decentrale områder | Biomasse | Industrivarme | 0 | 3.8 | 0 | 0.026609 | 0.0266
KF21 | 2026 | DK2 | Mindre decentrale områder | Biomasse | Kedel | 0 | 411.97 | 0 | 1.0243 | 1.0115
KF21 | 2026 | DK2 | Mindre decentrale områder | Biomasse | Kraftvarme | 17.818 | 46.9755 | 0.11974 | 0.31005 | 0.48855
KF21 | 2026 | DK2 | Mindre decentrale områder | Elkedler | Elpatron | -43.6 | 43.6 | -0.0097519 | 0.0097519 | 0.0097519
KF21 | 2026 | DK2 | Mindre decentrale områder | Industrivarme | Industrivarme | 0 | 19 | 0 | 0.060913 | 0
KF21 | 2026 | DK2 | Mindre decentrale områder | Naturgas | Kedel | 0 | 444.539 | 0 | 0.029284 | 0.029134
KF21 | 2026 | DK2 | Mindre decentrale områder | Naturgas | Kondens | 2 | 0 | 0.00029747 | 0 | 0.00074369
KF21 | 2026 | DK2 | Mindre decentrale områder | Naturgas | Kraftvarme | 87.3579 | 103.8925 | 0.019637 | 0.024625 | 0.051885
KF21 | 2026 | DK2 | Mindre decentrale områder | Olie | Kedel | 0 | 189.8653 | 0 | 0.00086412 | 0.00079206
KF21 | 2026 | DK2 | Mindre decentrale områder | Olie | Kondens | 474 | 0 | 0.0089552 | 0 | 0.035443
KF21 | 2026 | DK2 | Mindre decentrale områder | Olie | Kraftvarme | 0.010207 | 0.0245 | 7.8829e-05 | 0.00018922 | 0.00029673
KF21 | 2026 | DK2 | Mindre decentrale områder | Solvarme | Solvarme | 0 | 178.6072 | 0 | 0.123 | 0.123
KF21 | 2026 | DK2 | Mindre decentrale områder | Varmepumper | Varmepumper | -13.0668 | 47.6 | -0.070991 | 0.26721 | 0.26721
KF21 | 2026 | DK2 | Mindre decentrale områder | Varmepumper(overskudsvarme) | Varmepumper(overskudsvarme) | -0.81951 | 3.4 | -0.0048587 | 0.020151 | 0.020151
KF21 | 2026 | EELVLT |  | Biomasse | Industrivarme | 753.9216 | 0 | 6.1022 | 0 | 8.5947
KF21 | 2026 | EELVLT |  | DemandSideResponse | DemandSideResponse | 281 | 0 | 0.0013907 | 0 | 0
KF21 | 2026 | EELVLT |  | Ellager | Ellager_hydro | 1680 | 0 | -0.0023597 | 0 | 0
KF21 | 2026 | EELVLT |  | Hydro | Hydro | 1698.8 | 0 | 2.3817 | 0 | 2.3817
KF21 | 2026 | EELVLT |  | Naturgas | Industriel overskudsel | 280 | 0 | 1.9284 | 0 | 4.2852
KF21 | 2026 | EELVLT |  | Naturgas | Kondens | 1746.6 | 0 | 5.8925 | 0 | 9.937
KF21 | 2026 | EELVLT |  | Olie | Kondens | 576.8 | 0 | 0.089364 | 0 | 0.26257
KF21 | 2026 | EELVLT |  | Sol_CSP | Sol_CSP | 12.4 | 0 | 0.01328 | 0 | 0
KF21 | 2026 | EELVLT |  | Solceller | Solceller | 976.8 | 0 | 1.0772 | 0 | 1.0772
KF21 | 2026 | EELVLT |  | Vind | Havvind | 246.3366 | 0 | 0.71388 | 0 | 0.71388
KF21 | 2026 | EELVLT |  | Vind | Landvind | 2204.9986 | 0 | 4.8325 | 0 | 4.8325
KF21 | 2026 | ESPT |  | Biomasse | Industrivarme | 2264.3 | 0 | 10.5471 | 0 | 14.8551
KF21 | 2026 | ESPT |  | DemandSideResponse | DemandSideResponse | 1600 | 0 | 0 | 0 | 0
KF21 | 2026 | ESPT |  | Ellager | Ellager_batteri | 1800 | 0 | 0.001125 | 0 | 0
KF21 | 2026 | ESPT |  | Ellager | Ellager_hydro | 14787.295 | 0 | -0.45061 | 0 | 0
KF21 | 2026 | ESPT |  | Hydro | Hydro | 46858.9636 | 0 | 39.67 | 0 | 8.4519
KF21 | 2026 | ESPT |  | Kul | Kondens | 1563.7021 | 0 | 0 | 0 | 0
KF21 | 2026 | ESPT |  | Naturgas | Industriel overskudsel | 5432 | 0 | 25.6553 | 0 | 57.0119
KF21 | 2026 | ESPT |  | Naturgas | Kondens | 28129.56 | 0 | 16.9038 | 0 | 29.7564
KF21 | 2026 | ESPT |  | Olie | Kondens | 48.3619 | 0 | 0 | 0 | 0
KF21 | 2026 | ESPT |  | Sol_CSP | Sol_CSP | 5464.0297 | 0 | 12.1844 | 0 | 0
KF21 | 2026 | ESPT |  | Solceller | Solceller | 31218.5258 | 0 | 58.7033 | 0 | 58.7033
KF21 | 2026 | ESPT |  | Uran | Kondens | 6302.032 | 0 | 41.2195 | 0 | 124.9075
KF21 | 2026 | ESPT |  | Vind | Havvind | 192.8 | 0 | 0.5437 | 0 | 0.5437
KF21 | 2026 | ESPT |  | Vind | Landvind | 48342.94 | 0 | 107.2948 | 0 | 107.2948
KF21 | 2026 | FI |  | Biomasse | Industrivarme | 3924.1 | 0 | 15.7317 | 0 | 22.1573
KF21 | 2026 | FI |  | DemandSideResponse | DemandSideResponse | 2693.8 | 0 | 0.27287 | 0 | 0
KF21 | 2026 | FI |  | Hydro | Hydro | 6399.9992 | 0 | 13.9872 | 0 | 0
KF21 | 2026 | FI |  | Kul | Kondens | 596.453 | 0 | 0.21191 | 0 | 0.60545
KF21 | 2026 | FI |  | Naturgas | Industriel overskudsel | 3308.6 | 0 | 1.6078 | 0 | 3.5728
KF21 | 2026 | FI |  | Naturgas | Kondens | 1101.2 | 0 | 0.53562 | 0 | 1.0919
KF21 | 2026 | FI |  | Olie | Kondens | 18.447 | 0 | 0.0065539 | 0 | 0.018725
KF21 | 2026 | FI |  | Solceller | Solceller | 544 | 0 | 0.4401 | 0 | 0.4401
KF21 | 2026 | FI |  | Uran | Kondens | 4394 | 0 | 32.2456 | 0 | 97.7138
KF21 | 2026 | FI |  | Vind | Havvind | 42 | 0 | 0.11441 | 0 | 0.11441
KF21 | 2026 | FI |  | Vind | Landvind | 7866.205 | 0 | 16.8211 | 0 | 16.8211
KF21 | 2026 | FR |  | Biomasse | Industrivarme | 2205 | 0 | 9.0978 | 0 | 12.8139
KF21 | 2026 | FR |  | DemandSideResponse | DemandSideResponse | 5300 | 0 | 0 | 0 | 0
KF21 | 2026 | FR |  | Ellager | Ellager_hydro | 3796.5328 | 0 | 0.0019399 | 0 | 0
KF21 | 2026 | FR |  | Hydro | Hydro | 34480.9306 | 0 | 57.5064 | 0 | 40.12
KF21 | 2026 | FR |  | Naturgas | Industriel overskudsel | 10751.2 | 0 | 22.7748 | 0 | 50.6107
KF21 | 2026 | FR |  | Naturgas | Kondens | 7189 | 0 | 5.2787 | 0 | 9.0607
KF21 | 2026 | FR |  | Olie | Kondens | 1259 | 0 | 0 | 0 | 0
KF21 | 2026 | FR |  | Solceller | Solceller | 26100 | 0 | 30.9024 | 0 | 30.9024
KF21 | 2026 | FR |  | Uran | Kondens | 61051.4 | 0 | 365.9732 | 0 | 1109.0096
KF21 | 2026 | FR |  | Vind | Havvind | 3500 | 0 | 11.62 | 0 | 11.62
KF21 | 2026 | FR |  | Vind | Landvind | 27740 | 0 | 56.2123 | 0 | 56.2123
KF21 | 2026 | GBNIIE |  | Biomasse | Industrivarme | 8848.283 | 0 | 58.0093 | 0 | 81.7033
KF21 | 2026 | GBNIIE |  | Brunkul | Kondens | 37.83 | 0 | 0.16895 | 0 | 0.40824
KF21 | 2026 | GBNIIE |  | DemandSideResponse | DemandSideResponse | 2160.757 | 0 | 0 | 0 | 0
KF21 | 2026 | GBNIIE |  | Ellager | Ellager_batteri | 940 | 0 | 0.0005875 | 0 | 0
KF21 | 2026 | GBNIIE |  | Ellager | Ellager_hydro | 6072 | 0 | -0.013699 | 0 | 0
KF21 | 2026 | GBNIIE |  | Hydro | Hydro | 2159.46 | 0 | 6.3121 | 0 | 6.3121
KF21 | 2026 | GBNIIE |  | Naturgas | Industriel overskudsel | 7479.286 | 0 | 38.9693 | 0 | 86.5984
KF21 | 2026 | GBNIIE |  | Naturgas | Kondens | 36981.3 | 0 | 50.125 | 0 | 84.1842
KF21 | 2026 | GBNIIE |  | Olie | Kondens | 1085.17 | 0 | 0.0052251 | 0 | 0.012626
KF21 | 2026 | GBNIIE |  | Solceller | Solceller | 15938.3836 | 0 | 16.4325 | 0 | 16.4325
KF21 | 2026 | GBNIIE |  | Uran | Kondens | 7575.4 | 0 | 48.4507 | 0 | 146.8203
KF21 | 2026 | GBNIIE |  | Vind | Havvind | 19871.92 | 0 | 66.1676 | 0 | 66.1676
KF21 | 2026 | GBNIIE |  | Vind | Landvind | 21251.6885 | 0 | 45.5636 | 0 | 45.5636
KF21 | 2026 | HU |  | Biomasse | Industrivarme | 654.16 | 0 | 2.4551 | 0 | 3.4578
KF21 | 2026 | HU |  | Brunkul | Kondens | 526.904 | 0 | 2.9165 | 0 | 8.3327
KF21 | 2026 | HU |  | Hydro | Hydro | 55 | 0 | 0.30294 | 0 | 0.30294
KF21 | 2026 | HU |  | Kul | Kondens | 36.084 | 0 | 0.0014934 | 0 | 0.0042668
KF21 | 2026 | HU |  | Naturgas | Industriel overskudsel | 244.3632 | 0 | 0.41639 | 0 | 0.92532
KF21 | 2026 | HU |  | Naturgas | Kondens | 2156.12 | 0 | 2.494 | 0 | 4.5187
KF21 | 2026 | HU |  | Olie | Kondens | 17.412 | 0 | 0.090246 | 0 | 0.25785
KF21 | 2026 | HU |  | Solceller | Solceller | 4312.3692 | 0 | 4.3296 | 0 | 4.3296
KF21 | 2026 | HU |  | Uran | Kondens | 2372 | 0 | 18.4802 | 0 | 56.0006
KF21 | 2026 | HU |  | Vind | Landvind | 325.8 | 0 | 0.66437 | 0 | 0.66437
KF21 | 2026 | IT |  | Biomasse | Industrivarme | 4536.9058 | 0 | 20.1121 | 0 | 28.3269
KF21 | 2026 | IT |  | DemandSideResponse | DemandSideResponse | 2316 | 0 | 0 | 0 | 0
KF21 | 2026 | IT |  | Ellager | Ellager_batteri | 670 | 0 | 0.00041875 | 0 | 0
KF21 | 2026 | IT |  | Ellager | Ellager_hydro | 13882.5229 | 0 | -0.077348 | 0 | 0
KF21 | 2026 | IT |  | Hydro | Hydro | 33196.5111 | 0 | 76.7926 | 0 | 31.3715
KF21 | 2026 | IT |  | Naturgas | Industriel overskudsel | 9258 | 0 | 42.0406 | 0 | 93.4235
KF21 | 2026 | IT |  | Naturgas | Kondens | 42227.66 | 0 | 66.4471 | 0 | 114.2555
KF21 | 2026 | IT |  | Olie | Kondens | 866 | 0 | 0 | 0 | 0
KF21 | 2026 | IT |  | Sol_CSP | Sol_CSP | 376 | 0 | 0.61318 | 0 | 0
KF21 | 2026 | IT |  | Solceller | Solceller | 32864.1048 | 0 | 43.3083 | 0 | 43.3083
KF21 | 2026 | IT |  | Vind | Havvind | 420 | 0 | 1.0183 | 0 | 1.0183
KF21 | 2026 | IT |  | Vind | Landvind | 16204.7011 | 0 | 32.8031 | 0 | 32.8031
KF21 | 2026 | NL |  | Biomasse | Industrivarme | 2284.208 | 0 | 8.013 | 0 | 11.2859
KF21 | 2026 | NL |  | DemandSideResponse | DemandSideResponse | 700 | 0 | 0 | 0 | 0
KF21 | 2026 | NL |  | Hydro | Hydro | 43 | 0 | 0.13575 | 0 | 0.13575
KF21 | 2026 | NL |  | Kul | Kondens | 2072.6882 | 0 | 0.030564 | 0 | 0.087326
KF21 | 2026 | NL |  | Naturgas | Industriel overskudsel | 4238.234 | 0 | 15.6052 | 0 | 34.6782
KF21 | 2026 | NL |  | Naturgas | Kondens | 12557.3 | 0 | 37.4669 | 0 | 65.3156
KF21 | 2026 | NL |  | Olie | Kondens | 64.1038 | 0 | 0.00094529 | 0 | 0.0027008
KF21 | 2026 | NL |  | Solceller | Solceller | 13720 | 0 | 12.0462 | 0 | 12.0462
KF21 | 2026 | NL |  | Uran | Kondens | 486 | 0 | 3.1889 | 0 | 9.6634
KF21 | 2026 | NL |  | Vind | Havvind | 6377 | 0 | 22.345 | 0 | 22.345
KF21 | 2026 | NL |  | Vind | Landvind | 6127.2 | 0 | 13.9038 | 0 | 13.9038
KF21 | 2026 | NO |  | Biomasse | Industrivarme | 76.303 | 0 | 0.58082 | 0 | 0.81805
KF21 | 2026 | NO |  | DemandSideResponse | DemandSideResponse | 5587.2 | 0 | 0.20179 | 0 | 0
KF21 | 2026 | NO |  | Hydro | Hydro | 69944.4 | 0 | 144.7481 | 0 | 0
KF21 | 2026 | NO |  | Naturgas | Industriel overskudsel | 265 | 0 | 2.3214 | 0 | 5.1587
KF21 | 2026 | NO |  | Solceller | Solceller | 300 | 0 | 0.2718 | 0 | 0.2718
KF21 | 2026 | NO |  | Vind | Landvind | 5764.275 | 0 | 15.9936 | 0 | 15.9936
KF21 | 2026 | PL |  | Biomasse | Industrivarme | 1973.232 | 0 | 8.6112 | 0 | 12.1284
KF21 | 2026 | PL |  | Brunkul | Kondens | 7210.01 | 0 | 40.7187 | 0 | 108.2913
KF21 | 2026 | PL |  | Ellager | Ellager_batteri | 277.6 | 0 | 0.0001735 | 0 | 0
KF21 | 2026 | PL |  | Ellager | Ellager_hydro | 2646.2045 | 0 | 0.001585 | 0 | 0
KF21 | 2026 | PL |  | Hydro | Hydro | 1231.5063 | 0 | 1.6379 | 0 | 1.281
KF21 | 2026 | PL |  | Kul | Kondens | 13981.5871 | 0 | 12.1691 | 0 | 26.722
KF21 | 2026 | PL |  | Naturgas | Industriel overskudsel | 6400.2719 | 0 | 26.2219 | 0 | 58.2709
KF21 | 2026 | PL |  | Naturgas | Kondens | 4201 | 0 | 30.3217 | 0 | 50.5362
KF21 | 2026 | PL |  | Olie | Kondens | 655.4102 | 0 | 1.6357 | 0 | 4.1757
KF21 | 2026 | PL |  | Solceller | Solceller | 5402 | 0 | 4.7646 | 0 | 4.7646
KF21 | 2026 | PL |  | Vind | Havvind | 720 | 0 | 2.2277 | 0 | 2.2277
KF21 | 2026 | PL |  | Vind | Landvind | 8797.4 | 0 | 17.7461 | 0 | 17.7461
KF21 | 2026 | SE |  | Biomasse | Industrivarme | 4116.389 | 0 | 13.0819 | 0 | 18.4252
KF21 | 2026 | SE |  | DemandSideResponse | DemandSideResponse | 1454.9142 | 0 | 0.00026159 | 0 | 0
KF21 | 2026 | SE |  | Hydro | Hydro | 32894.2 | 0 | 66.1995 | 0 | 0
KF21 | 2026 | SE |  | Naturgas | Kondens | 324.389 | 0 | 0.070504 | 0 | 0.13991
KF21 | 2026 | SE |  | Solceller | Solceller | 2685.6205 | 0 | 2.5057 | 0 | 2.5057
KF21 | 2026 | SE |  | Uran | Kondens | 6835 | 0 | 43.0977 | 0 | 130.599
KF21 | 2026 | SE |  | Vind | Havvind | 731.5157 | 0 | 2.2597 | 0 | 2.2597
KF21 | 2026 | SE |  | Vind | Landvind | 14968.2802 | 0 | 36.8729 | 0 | 36.8729
KF21 | 2027 | AT |  | Biomasse | Industrivarme | 600.915 | 0 | 3.3952 | 0 | 4.7819
KF21 | 2027 | AT |  | Brint | PtX_Brint | 0 | 0 | 0 | 0 | -0.37156
KF21 | 2027 | AT |  | Ellager | Ellager_batteri | 1975.2275 | 0 | 0.0012345 | 0 | 0
KF21 | 2027 | AT |  | Ellager | Ellager_hydro | 598.3819 | 0 | -0.0020285 | 0 | 0
KF21 | 2027 | AT |  | Hydro | Hydro | 19990.4928 | 0 | 40.3342 | 0 | 32.4035
KF21 | 2027 | AT |  | Naturgas | Industriel overskudsel | 953.24 | 0 | 4.7471 | 0 | 10.5492
KF21 | 2027 | AT |  | Naturgas | Kondens | 3415.7 | 0 | 9.4132 | 0 | 16.3425
KF21 | 2027 | AT |  | Olie | Kondens | 168.406 | 0 | 0 | 0 | 0
KF21 | 2027 | AT |  | PowerToX_El | PtX_Brint | -400 | 0 | -0.56297 | 0 | 0.56297
KF21 | 2027 | AT |  | Solceller | Solceller | 7800 | 0 | 8.7828 | 0 | 8.7828
KF21 | 2027 | AT |  | Vind | Landvind | 6899.6 | 0 | 14.8435 | 0 | 14.8435
KF21 | 2027 | BE |  | Biomasse | Industrivarme | 962.6712 | 0 | 3.9643 | 0 | 5.5835
KF21 | 2027 | BE |  | Brint | PtX_Brint | 0 | 0 | 0 | 0 | -0.011067
KF21 | 2027 | BE |  | DemandSideResponse | DemandSideResponse | 1309.2 | 0 | 0 | 0 | 0
KF21 | 2027 | BE |  | Ellager | Ellager_batteri | 1084 | 0 | 0.0006775 | 0 | 0
KF21 | 2027 | BE |  | Ellager | Ellager_hydro | 2790 | 0 | -0.0035611 | 0 | 0
KF21 | 2027 | BE |  | Hydro | Hydro | 139.842 | 0 | 0.43771 | 0 | 0.43771
KF21 | 2027 | BE |  | Naturgas | Industriel overskudsel | 1324 | 0 | 5.4522 | 0 | 12.1161
KF21 | 2027 | BE |  | Naturgas | Kondens | 8056.3 | 0 | 27.507 | 0 | 46.7904
KF21 | 2027 | BE |  | Olie | Kondens | 158.3 | 0 | 0 | 0 | 0
KF21 | 2027 | BE |  | PowerToX_El | PtX_Brint | -10 | 0 | -0.016768 | 0 | 0.016768
KF21 | 2027 | BE |  | Solceller | Solceller | 8474.8166 | 0 | 8.2545 | 0 | 8.2545
KF21 | 2027 | BE |  | Vind | Havvind | 3053 | 0 | 10.8167 | 0 | 10.8167
KF21 | 2027 | BE |  | Vind | Landvind | 3839.6863 | 0 | 9.7636 | 0 | 9.7636
KF21 | 2027 | CH |  | Biomasse | Industrivarme | 1023 | 0 | 4.1616 | 0 | 5.8614
KF21 | 2027 | CH |  | Ellager | Ellager_hydro | 7978 | 0 | -0.2034 | 0 | 0
KF21 | 2027 | CH |  | Hydro | Hydro | 20417 | 0 | 39.2691 | 0 | 17.6694
KF21 | 2027 | CH |  | Naturgas | Industriel overskudsel | 853.7063 | 0 | 3.4729 | 0 | 7.7175
KF21 | 2027 | CH |  | Solceller | Solceller | 4600 | 0 | 4.4068 | 0 | 4.4068
KF21 | 2027 | CH |  | Uran | Kondens | 2784 | 0 | 20.1556 | 0 | 61.0776
KF21 | 2027 | CH |  | Vind | Landvind | 210 | 0 | 0.36296 | 0 | 0.36296
KF21 | 2027 | CZSK |  | Biomasse | Industrivarme | 1329.0472 | 0 | 7.2965 | 0 | 10.2767
KF21 | 2027 | CZSK |  | Brunkul | Kondens | 5159.7631 | 0 | 20.6037 | 0 | 55.6546
KF21 | 2027 | CZSK |  | Ellager | Ellager_batteri | 686.6667 | 0 | 0.00042918 | 0 | 0
KF21 | 2027 | CZSK |  | Ellager | Ellager_hydro | 2673.6647 | 0 | 0.0035349 | 0 | 0
KF21 | 2027 | CZSK |  | Hydro | Hydro | 4867.4195 | 0 | 7.351 | 0 | 5.9113
KF21 | 2027 | CZSK |  | Kul | Kondens | 806.56 | 0 | 0.433 | 0 | 0.94547
KF21 | 2027 | CZSK |  | Naturgas | Industriel overskudsel | 1790.8955 | 0 | 6.0944 | 0 | 13.5431
KF21 | 2027 | CZSK |  | Naturgas | Kondens | 1966.9411 | 0 | 5.8316 | 0 | 10.1104
KF21 | 2027 | CZSK |  | Olie | Kondens | 324.3555 | 0 | 0.65062 | 0 | 1.7505
KF21 | 2027 | CZSK |  | Solceller | Solceller | 4127.3188 | 0 | 4.384 | 0 | 4.384
KF21 | 2027 | CZSK |  | Uran | Kondens | 6754.24 | 0 | 46.9493 | 0 | 142.2707
KF21 | 2027 | CZSK |  | Vind | Landvind | 1101.8346 | 0 | 2.1871 | 0 | 2.1871
KF21 | 2027 | DELU |  | Biomasse | Industrivarme | 7464.2143 | 0 | 43.0013 | 0 | 60.5653
KF21 | 2027 | DELU |  | Brint | PtX_Brint | 0 | 0 | 0 | 0 | -1.1694
KF21 | 2027 | DELU |  | Brunkul | Kondens | 11870.8406 | 0 | 65.1646 | 0 | 146.8372
KF21 | 2027 | DELU |  | DemandSideResponse | DemandSideResponse | 1549.4286 | 0 | 9.528e-05 | 0 | 0
KF21 | 2027 | DELU |  | Ellager | Ellager_batteri | 3192 | 0 | 0.001995 | 0 | 0
KF21 | 2027 | DELU |  | Ellager | Ellager_hydro | 15114.6548 | 0 | -0.55136 | 0 | 0
KF21 | 2027 | DELU |  | Hydro | Hydro | 8524.154 | 0 | 17.8542 | 0 | 16.266
KF21 | 2027 | DELU |  | Kul | Kondens | 9603.194 | 0 | 9.4956 | 0 | 20.791
KF21 | 2027 | DELU |  | Naturgas | Industriel overskudsel | 14148.6298 | 0 | 57.6441 | 0 | 128.0981
KF21 | 2027 | DELU |  | Naturgas | Kondens | 21069.115 | 0 | 35.763 | 0 | 61.1655
KF21 | 2027 | DELU |  | Olie | Kondens | 1635.7754 | 0 | 2.3091 | 0 | 5.1844
KF21 | 2027 | DELU |  | PowerToX_El | PtX_Brint | -1100 | 0 | -1.7719 | 0 | 1.7719
KF21 | 2027 | DELU |  | Solceller | Solceller | 80935.1051 | 0 | 81.1779 | 0 | 81.1779
KF21 | 2027 | DELU |  | Vind | Havvind | 15086.1 | 0 | 58.0745 | 0 | 58.0745
KF21 | 2027 | DELU |  | Vind | Landvind | 75310.9946 | 0 | 145.3122 | 0 | 145.3122
KF21 | 2027 | DK1 |  | Biogas | Industriel overskudsel | 16.1181 | 0 | 0.085822 | 0 | 0.19434
KF21 | 2027 | DK1 |  | Biogas | Kondens | 10.369 | 0 | 0.00050101 | 0 | 0.0014168
KF21 | 2027 | DK1 |  | Biomasse | Kondens | 0.04 | 0 | 0 | 0 | 0
KF21 | 2027 | DK1 |  | Havvind | Havvind | 2495.9 | 0 | 11.1155 | 0 | 11.1155
KF21 | 2027 | DK1 |  | Hydro | Hydro | 6.872 | 0 | 0.017168 | 0 | 0.017168
KF21 | 2027 | DK1 |  | Landvind | Landvind | 4657.0301 | 0 | 12.2539 | 0 | 12.2539
KF21 | 2027 | DK1 |  | Naturgas | Industriel overskudsel | 108.473 | 0 | 0.061348 | 0 | 0.33509
KF21 | 2027 | DK1 |  | Naturgas | Kondens | 86.1937 | 0 | 8.6575e-05 | 0 | 0.00023242
KF21 | 2027 | DK1 |  | Olie | Industriel overskudsel | 0.03689 | 0 | 8.739e-05 | 0 | 0.00020941
KF21 | 2027 | DK1 |  | Olie | Kondens | 36.0763 | 0 | 6.8915e-07 | 0 | 2.5454e-06
KF21 | 2027 | DK1 |  | Solceller | Solceller | 4697.5108 | 0 | 5.8722 | 0 | 5.8722
KF21 | 2027 | DK1 | Centrale områder | Affald | Kedel | 0 | 37.6262 | 0 | 0.25078 | 0.25636
KF21 | 2027 | DK1 | Centrale områder | Affald | Kraftvarme | 76.0412 | 267.353 | 0.31808 | 1.9675 | 2.1566
KF21 | 2027 | DK1 | Centrale områder | Biogas | Industriel overskudsel | 6.619 | 0 | 0.035947 | 0 | 0.076004
KF21 | 2027 | DK1 | Centrale områder | Biogas | Industrivarme | 0 | 8.847 | 0 | 0.023548 | 0.01267
KF21 | 2027 | DK1 | Centrale områder | Biogas | Kraftvarme | 10.2928 | 10.0821 | 0.07698 | 0.074428 | 0.18976
KF21 | 2027 | DK1 | Centrale områder | Biomasse | Kedel | 0 | 324.3218 | 0 | 0.47031 | 0.42377
KF21 | 2027 | DK1 | Centrale områder | Biomasse | Kraftvarme | 667.0625 | 1328.1134 | 1.4221 | 4.1247 | 5.9196
KF21 | 2027 | DK1 | Centrale områder | Brint | PtX_Brint | 0 | 0 | 0 | 0 | -0.10933
KF21 | 2027 | DK1 | Centrale områder | Elkedler | Elpatron | -344.6817 | 344.3 | -0.12969 | 0.12955 | 0.12969
KF21 | 2027 | DK1 | Centrale områder | Industrivarme | Industrivarme | 0 | 229 | 0 | 1.1017 | 0
KF21 | 2027 | DK1 | Centrale områder | Industrivarme | PtX_Brint | 0 | 7 | 0 | 0.016492 | 0
KF21 | 2027 | DK1 | Centrale områder | Kul | Kraftvarme | 373.6673 | 410.0643 | 0.49159 | 0.39484 | 1.2251
KF21 | 2027 | DK1 | Centrale områder | Naturgas | Industrivarme | 0 | 14 | 0 | 0.00013943 | 0.00017004
KF21 | 2027 | DK1 | Centrale områder | Naturgas | Kedel | 0 | 1350.2398 | 0 | 0.19308 | 0.20919
KF21 | 2027 | DK1 | Centrale områder | Naturgas | Kraftvarme | 585.8908 | 661.9812 | 0.099386 | 0.09894 | 0.2522
KF21 | 2027 | DK1 | Centrale områder | Olie | Industriel overskudsel | 26 | 0 | 0.040183 | 0 | 0.39433
KF21 | 2027 | DK1 | Centrale områder | Olie | Industrivarme | 0 | 52 | 0 | 0.063853 | 0.031926
KF21 | 2027 | DK1 | Centrale områder | Olie | Kedel | 0 | 2046.6642 | 0 | 0.0014609 | 0.00159
KF21 | 2027 | DK1 | Centrale områder | Olie | Kondens | 39 | 0 | 0 | 0 | 0
KF21 | 2027 | DK1 | Centrale områder | Olie | Kraftvarme | 11.9578 | 14.1912 | 0.016827 | 0.023298 | 0.049624
KF21 | 2027 | DK1 | Centrale områder | PowerToX_El | PtX_Brint | -70 | 0 | -0.16565 | 0 | 0.16565
KF21 | 2027 | DK1 | Centrale områder | Solvarme | Solvarme | 0 | 31.86 | 0 | 0.023065 | 0.023065
KF21 | 2027 | DK1 | Centrale områder | Varmepumper | Varmepumper | -156.5523 | 546.286 | -0.81276 | 2.8456 | 2.8456
KF21 | 2027 | DK1 | Centrale områder | Varmepumper(overskudsvarme) | Varmepumper(overskudsvarme) | -29.2823 | 139.6 | -0.20824 | 1.0076 | 1.0076
KF21 | 2027 | DK1 | Større decentrale områder | Affald | Kedel | 0 | 25.7618 | 0 | 0.17652 | 0.15883
KF21 | 2027 | DK1 | Større decentrale områder | Affald | Kraftvarme | 45.1986 | 205.3019 | 0.20654 | 1.0083 | 1.3316
KF21 | 2027 | DK1 | Større decentrale områder | Biogas | Industriel overskudsel | 2.992 | 0 | 0.013195 | 0 | 0.026535
KF21 | 2027 | DK1 | Større decentrale områder | Biogas | Industrivarme | 0 | 1.61 | 0 | 0.0026456 | 0.002224
KF21 | 2027 | DK1 | Større decentrale områder | Biogas | Kedel | 0 | 0.5 | 0 | 0 | 0
KF21 | 2027 | DK1 | Større decentrale områder | Biogas | Kraftvarme | 6.8203 | 11.3044 | 0.036332 | 0.06056 | 0.10325
KF21 | 2027 | DK1 | Større decentrale områder | Biomasse | Industrivarme | 0 | 4.5 | 0 | 0.013182 | 0.013914
KF21 | 2027 | DK1 | Større decentrale områder | Biomasse | Kedel | 0 | 572.317 | 0 | 1.0387 | 1.0289
KF21 | 2027 | DK1 | Større decentrale områder | Biomasse | Kraftvarme | 9.1959 | 32.2738 | 0.039118 | 0.16321 | 0.22385
KF21 | 2027 | DK1 | Større decentrale områder | Brint | PtX_Brint | 0 | 0 | 0 | 0 | -0.018221
KF21 | 2027 | DK1 | Større decentrale områder | Elkedler | Elpatron | -70.9 | 70.9 | -0.017127 | 0.017127 | 0.017127
KF21 | 2027 | DK1 | Større decentrale områder | Geotermi | Geotermi | 0 | 18.3 | 0 | 0.028977 | 0
KF21 | 2027 | DK1 | Større decentrale områder | Industrivarme | Industrivarme | 0 | 14.1 | 0 | 0.031884 | 0
KF21 | 2027 | DK1 | Større decentrale områder | Industrivarme | PtX_Brint | 0 | 1.2 | 0 | 0.0027607 | 0
KF21 | 2027 | DK1 | Større decentrale områder | Naturgas | Kedel | 0 | 951.012 | 0 | 0.1075 | 0.10646
KF21 | 2027 | DK1 | Større decentrale områder | Naturgas | Kraftvarme | 304.2297 | 296.6081 | 0.060876 | 0.063578 | 0.13279
KF21 | 2027 | DK1 | Større decentrale områder | Olie | Kedel | 0 | 314.2751 | 0 | 0.00068617 | 0.00065926
KF21 | 2027 | DK1 | Større decentrale områder | Olie | Kraftvarme | 0.34796 | 2.6563 | 0.0013589 | 0.010083 | 0.012342
KF21 | 2027 | DK1 | Større decentrale områder | PowerToX_El | PtX_Brint | -12 | 0 | -0.027607 | 0 | 0.027607
KF21 | 2027 | DK1 | Større decentrale områder | Solvarme | Solvarme | 0 | 160.08 | 0 | 0.10332 | 0.10332
KF21 | 2027 | DK1 | Større decentrale områder | Varmepumper | Varmepumper | -67.7597 | 252.149 | -0.40077 | 1.4978 | 1.4979
KF21 | 2027 | DK1 | Større decentrale områder | Varmepumper(overskudsvarme) | Varmepumper(overskudsvarme) | -1.6532 | 8.2 | -0.013635 | 0.067625 | 0.067625
KF21 | 2027 | DK1 | Mindre decentrale områder | Affald | Kedel | 0 | 7.514 | 0 | 0.041719 | 0.042975
KF21 | 2027 | DK1 | Mindre decentrale områder | Affald | Kraftvarme | 2.5316 | 8.2256 | 0.0058306 | 0.045572 | 0.05644
KF21 | 2027 | DK1 | Mindre decentrale områder | Biogas | Industriel overskudsel | 12.884 | 0 | 0.076449 | 0 | 0.13985
KF21 | 2027 | DK1 | Mindre decentrale områder | Biogas | Industrivarme | 0 | 21.056 | 0 | 0.04987 | 0.062461
KF21 | 2027 | DK1 | Mindre decentrale områder | Biogas | Kedel | 0 | 19.5023 | 0 | 0.00011316 | 0.0001093
KF21 | 2027 | DK1 | Mindre decentrale områder | Biogas | Kraftvarme | 65.4038 | 81.1453 | 0.40549 | 0.50587 | 1.0515
KF21 | 2027 | DK1 | Mindre decentrale områder | Biomasse | Industrivarme | 0 | 35.405 | 0 | 0.041681 | 0.044651
KF21 | 2027 | DK1 | Mindre decentrale områder | Biomasse | Kedel | 0 | 1294.2569 | 0 | 2.9457 | 2.9472
KF21 | 2027 | DK1 | Mindre decentrale områder | Biomasse | Kraftvarme | 8.4799 | 46.9644 | 0.046587 | 0.26045 | 0.2782
KF21 | 2027 | DK1 | Mindre decentrale områder | Elkedler | Elpatron | -346.39 | 346.39 | -0.047823 | 0.047823 | 0.047823
KF21 | 2027 | DK1 | Mindre decentrale områder | Industrivarme | Industrivarme | 0 | 111.07 | 0 | 0.18953 | 0
KF21 | 2027 | DK1 | Mindre decentrale områder | Naturgas | Industriel overskudsel | 6.9 | 0 | 0.0001882 | 0 | 0.032399
KF21 | 2027 | DK1 | Mindre decentrale områder | Naturgas | Industrivarme | 0 | 5.005 | 0 | 0.0054776 | 0.0058348
KF21 | 2027 | DK1 | Mindre decentrale områder | Naturgas | Kedel | 0 | 1341.4597 | 0 | 0.089737 | 0.08553
KF21 | 2027 | DK1 | Mindre decentrale områder | Naturgas | Kraftvarme | 206.6464 | 274.1403 | 0.048221 | 0.066867 | 0.1211
KF21 | 2027 | DK1 | Mindre decentrale områder | Olie | Industrivarme | 0 | 0.49 | 0 | 0.00053627 | 0.00057124
KF21 | 2027 | DK1 | Mindre decentrale områder | Olie | Kedel | 0 | 449.7651 | 0 | 8.9585e-08 | 9.7102e-08
KF21 | 2027 | DK1 | Mindre decentrale områder | Solvarme | Solvarme | 0 | 1031.626 | 0 | 0.66021 | 0.66021
KF21 | 2027 | DK1 | Mindre decentrale områder | Varmepumper | Varmepumper | -95.8788 | 318.533 | -0.47055 | 1.6411 | 1.6411
KF21 | 2027 | DK1 | Mindre decentrale områder | Varmepumper(overskudsvarme) | Varmepumper(overskudsvarme) | -5.9958 | 18.079 | -0.022778 | 0.091885 | 0.091886
KF21 | 2027 | DK2 |  | Biogas | Industriel overskudsel | 5.575 | 0 | 0.027011 | 0 | 0.06534
KF21 | 2027 | DK2 |  | Biogas | Kondens | 1.455 | 0 | 8.3716e-05 | 0 | 0.00030461
KF21 | 2027 | DK2 |  | Havvind | Havvind | 2343.6 | 0 | 9.414 | 0 | 9.414
KF21 | 2027 | DK2 |  | Hydro | Hydro | 0.015 | 0 | 1.4e-06 | 0 | 1.4e-06
KF21 | 2027 | DK2 |  | Landvind | Landvind | 758.0014 | 0 | 1.8554 | 0 | 1.8554
KF21 | 2027 | DK2 |  | Naturgas | Industriel overskudsel | 39.31 | 0 | 0.015393 | 0 | 0.047218
KF21 | 2027 | DK2 |  | Naturgas | Kondens | 17.86 | 0 | 0.0011087 | 0 | 0.0032709
KF21 | 2027 | DK2 |  | Olie | Kondens | 36.507 | 0 | 0.0015823 | 0 | 0.0041076
KF21 | 2027 | DK2 |  | Solceller | Solceller | 2205.5805 | 0 | 2.9032 | 0 | 2.9032
KF21 | 2027 | DK2 | Centrale områder | Affald | Kedel | 0 | 7 | 0 | 0.048981 | 0.054752
KF21 | 2027 | DK2 | Centrale områder | Affald | Kraftvarme | 116.5393 | 387.0016 | 0.50814 | 2.5925 | 3.4504
KF21 | 2027 | DK2 | Centrale områder | Biogas | Industriel overskudsel | 1.66 | 0 | 0.006658 | 0 | 0.013294
KF21 | 2027 | DK2 | Centrale områder | Biogas | Industrivarme | 0 | 2.11 | 0 | 0.0026375 | 0.0034645
KF21 | 2027 | DK2 | Centrale områder | Biogas | Kedel | 0 | 12.0666 | 0 | 0.00049152 | 0.00057024
KF21 | 2027 | DK2 | Centrale områder | Biogas | Kraftvarme | 5.047 | 5.9513 | 0.038111 | 0.044938 | 0.099302
KF21 | 2027 | DK2 | Centrale områder | Biomasse | Kedel | 0 | 39.5668 | 0 | 0.068292 | 0.07663
KF21 | 2027 | DK2 | Centrale områder | Biomasse | Kraftvarme | 941.999 | 1690.9196 | 1.9896 | 5.207 | 7.6606
KF21 | 2027 | DK2 | Centrale områder | Brint | PtX_Brint | 0 | 0 | 0 | 0 | -0.087264
KF21 | 2027 | DK2 | Centrale områder | Elkedler | Elpatron | -210 | 210 | -0.073821 | 0.073821 | 0.073821
KF21 | 2027 | DK2 | Centrale områder | Geotermi | Geotermi | 0 | 14 | 0 | 0.027359 | 0
KF21 | 2027 | DK2 | Centrale områder | Industrivarme | Industrivarme | 0 | 1.1 | 0 | 0.00429 | 0
KF21 | 2027 | DK2 | Centrale områder | Industrivarme | PtX_Brint | 0 | 5 | 0 | 0.013222 | 0
KF21 | 2027 | DK2 | Centrale områder | Kul | Kondens | 21.34 | 0 | 0.0012989 | 0 | 0.00419
KF21 | 2027 | DK2 | Centrale områder | Naturgas | Industriel overskudsel | 0.92 | 0 | 2.25e-05 | 0 | 5.6281e-05
KF21 | 2027 | DK2 | Centrale områder | Naturgas | Kedel | 0 | 1066.6743 | 0 | 0.044358 | 0.049408
KF21 | 2027 | DK2 | Centrale områder | Naturgas | Kondens | 2.7 | 0 | 0.00013281 | 0 | 0.0004427
KF21 | 2027 | DK2 | Centrale områder | Naturgas | Kraftvarme | 116.9565 | 69.317 | 0.069256 | 0.051831 | 0.17307
KF21 | 2027 | DK2 | Centrale områder | Olie | Industriel overskudsel | 1.25 | 0 | 6.48e-05 | 0 | 0.00018569
KF21 | 2027 | DK2 | Centrale områder | Olie | Kedel | 0 | 1107.0324 | 0 | 0.00026113 | 0.00031411
KF21 | 2027 | DK2 | Centrale områder | Olie | Kondens | 62.76 | 0 | 0.0024829 | 0 | 0.0093106
KF21 | 2027 | DK2 | Centrale områder | Olie | Kraftvarme | 3.6052 | 11.887 | 0.014956 | 0.057969 | 0.076495
KF21 | 2027 | DK2 | Centrale områder | PowerToX_El | PtX_Brint | -50 | 0 | -0.13222 | 0 | 0.13222
KF21 | 2027 | DK2 | Centrale områder | Solvarme | Solvarme | 0 | 2.1 | 0 | 0.001277 | 0.001277
KF21 | 2027 | DK2 | Centrale områder | Varmepumper | Varmepumper | -125.4285 | 446.196 | -0.64125 | 2.3065 | 2.3065
KF21 | 2027 | DK2 | Centrale områder | Varmepumper(overskudsvarme) | Varmepumper(overskudsvarme) | -29.7901 | 90.98 | -0.11565 | 0.4424 | 0.45165
KF21 | 2027 | DK2 | Større decentrale områder | Affald | Kedel | 0 | 7.9725 | 0 | 0.016589 | 0.02001
KF21 | 2027 | DK2 | Større decentrale områder | Affald | Kraftvarme | 28.8925 | 81.0781 | 0.14887 | 0.55809 | 0.86485
KF21 | 2027 | DK2 | Større decentrale områder | Biogas | Industriel overskudsel | 0.46 | 0 | 0.0017341 | 0 | 0.0042021
KF21 | 2027 | DK2 | Større decentrale områder | Biogas | Industrivarme | 0 | 1.09 | 0 | 0.00074 | 0.00070379
KF21 | 2027 | DK2 | Større decentrale områder | Biomasse | Kedel | 0 | 174.7675 | 0 | 0.26544 | 0.27438
KF21 | 2027 | DK2 | Større decentrale områder | Biomasse | Kraftvarme | 20.1348 | 116.5467 | 0.09366 | 0.59562 | 0.73816
KF21 | 2027 | DK2 | Større decentrale områder | Elkedler | Elpatron | -40 | 40 | -0.0026905 | 0.0026905 | 0.0026905
KF21 | 2027 | DK2 | Større decentrale områder | Industrivarme | Industrivarme | 0 | 12 | 0 | 0.02607 | 0
KF21 | 2027 | DK2 | Større decentrale områder | Naturgas | Kedel | 0 | 612.107 | 0 | 0.060415 | 0.065524
KF21 | 2027 | DK2 | Større decentrale områder | Naturgas | Kraftvarme | 66.1224 | 76.9686 | 0.0047611 | 0.0068649 | 0.015454
KF21 | 2027 | DK2 | Større decentrale områder | Olie | Kedel | 0 | 54 | 0 | 0.00013846 | 0.00018459
KF21 | 2027 | DK2 | Større decentrale områder | Olie | Kraftvarme | 0.0201 | 0.0567 | 0.00012914 | 0.00043552 | 0.00068952
KF21 | 2027 | DK2 | Større decentrale områder | Solvarme | Solvarme | 0 | 40.2 | 0 | 0.02957 | 0.02957
KF21 | 2027 | DK2 | Større decentrale områder | Varmepumper | Varmepumper | -24.8084 | 92.46 | -0.14668 | 0.5502 | 0.55022
KF21 | 2027 | DK2 | Større decentrale områder | Varmepumper(overskudsvarme) | Varmepumper(overskudsvarme) | -0.7971 | 3.8 | -0.0056096 | 0.026735 | 0.026735
KF21 | 2027 | DK2 | Mindre decentrale områder | Affald | Kedel | 0 | 3.1647 | 0 | 0.020243 | 0.018555
KF21 | 2027 | DK2 | Mindre decentrale områder | Biogas | Industriel overskudsel | 0.53 | 0 | 0.00247 | 0 | 0.0044525
KF21 | 2027 | DK2 | Mindre decentrale områder | Biogas | Kedel | 0 | 4.256 | 0 | 1.0388e-05 | 1.0402e-05
KF21 | 2027 | DK2 | Mindre decentrale områder | Biogas | Kraftvarme | 20.7448 | 23.6066 | 0.12748 | 0.14586 | 0.35161
KF21 | 2027 | DK2 | Mindre decentrale områder | Biomasse | Industrivarme | 0 | 3.8 | 0 | 0.026609 | 0.0266
KF21 | 2027 | DK2 | Mindre decentrale områder | Biomasse | Kedel | 0 | 412.17 | 0 | 1.0519 | 1.0402
KF21 | 2027 | DK2 | Mindre decentrale områder | Biomasse | Kraftvarme | 17.818 | 46.9755 | 0.11736 | 0.30317 | 0.47764
KF21 | 2027 | DK2 | Mindre decentrale områder | Elkedler | Elpatron | -43.6 | 43.6 | -0.0114 | 0.0114 | 0.0114
KF21 | 2027 | DK2 | Mindre decentrale områder | Industrivarme | Industrivarme | 0 | 19 | 0 | 0.060856 | 0
KF21 | 2027 | DK2 | Mindre decentrale områder | Naturgas | Kedel | 0 | 444.539 | 0 | 0.026445 | 0.02639
KF21 | 2027 | DK2 | Mindre decentrale områder | Naturgas | Kondens | 2 | 0 | 0.0001624 | 0 | 0.00040601
KF21 | 2027 | DK2 | Mindre decentrale områder | Naturgas | Kraftvarme | 86.8072 | 103.0767 | 0.015274 | 0.018901 | 0.040258
KF21 | 2027 | DK2 | Mindre decentrale områder | Olie | Kedel | 0 | 189.8653 | 0 | 0.00086547 | 0.0007933
KF21 | 2027 | DK2 | Mindre decentrale områder | Olie | Kondens | 474 | 0 | 0.010518 | 0 | 0.041601
KF21 | 2027 | DK2 | Mindre decentrale områder | Olie | Kraftvarme | 0.010207 | 0.0245 | 7.8587e-05 | 0.00018864 | 0.00029582
KF21 | 2027 | DK2 | Mindre decentrale områder | Solvarme | Solvarme | 0 | 178.6072 | 0 | 0.123 | 0.123
KF21 | 2027 | DK2 | Mindre decentrale områder | Varmepumper | Varmepumper | -13.5374 | 49.2 | -0.074521 | 0.27933 | 0.27932
KF21 | 2027 | DK2 | Mindre decentrale områder | Varmepumper(overskudsvarme) | Varmepumper(overskudsvarme) | -0.81951 | 3.4 | -0.0048814 | 0.020246 | 0.020246
KF21 | 2027 | EELVLT |  | Biomasse | Industrivarme | 761.6926 | 0 | 6.1651 | 0 | 8.6833
KF21 | 2027 | EELVLT |  | DemandSideResponse | DemandSideResponse | 302 | 0 | 0.0019525 | 0 | 0
KF21 | 2027 | EELVLT |  | Ellager | Ellager_hydro | 1760 | 0 | -0.0057795 | 0 | 0
KF21 | 2027 | EELVLT |  | Hydro | Hydro | 1698.8 | 0 | 2.3817 | 0 | 2.3817
KF21 | 2027 | EELVLT |  | Naturgas | Industriel overskudsel | 280 | 0 | 1.9284 | 0 | 4.2852
KF21 | 2027 | EELVLT |  | Naturgas | Kondens | 1660.2 | 0 | 5.022 | 0 | 8.4693
KF21 | 2027 | EELVLT |  | Olie | Kondens | 576.8 | 0 | 0.11842 | 0 | 0.34398
KF21 | 2027 | EELVLT |  | Sol_CSP | Sol_CSP | 16.8 | 0 | 0.017993 | 0 | 0
KF21 | 2027 | EELVLT |  | Solceller | Solceller | 1062.6 | 0 | 1.1716 | 0 | 1.1716
KF21 | 2027 | EELVLT |  | Vind | Havvind | 441.9307 | 0 | 1.2856 | 0 | 1.2856
KF21 | 2027 | EELVLT |  | Vind | Landvind | 2269.749 | 0 | 5.1119 | 0 | 5.1119
KF21 | 2027 | ESPT |  | Biomasse | Industrivarme | 2406.9 | 0 | 11.2113 | 0 | 15.7906
KF21 | 2027 | ESPT |  | DemandSideResponse | DemandSideResponse | 1600 | 0 | 0 | 0 | 0
KF21 | 2027 | ESPT |  | Ellager | Ellager_batteri | 2600 | 0 | 0.001625 | 0 | 0
KF21 | 2027 | ESPT |  | Ellager | Ellager_hydro | 14790.5901 | 0 | -0.60188 | 0 | 0
KF21 | 2027 | ESPT |  | Hydro | Hydro | 46868.2361 | 0 | 39.6574 | 0 | 8.4513
KF21 | 2027 | ESPT |  | Kul | Kondens | 1172.7766 | 0 | 0 | 0 | 0
KF21 | 2027 | ESPT |  | Naturgas | Industriel overskudsel | 5263 | 0 | 24.8571 | 0 | 55.2381
KF21 | 2027 | ESPT |  | Naturgas | Kondens | 27931.56 | 0 | 12.9231 | 0 | 22.8306
KF21 | 2027 | ESPT |  | Olie | Kondens | 36.2714 | 0 | 0 | 0 | 0
KF21 | 2027 | ESPT |  | Sol_CSP | Sol_CSP | 5998.0223 | 0 | 13.3039 | 0 | 0
KF21 | 2027 | ESPT |  | Solceller | Solceller | 35225.8046 | 0 | 66.2527 | 0 | 66.2527
KF21 | 2027 | ESPT |  | Uran | Kondens | 5486.704 | 0 | 34.541 | 0 | 104.6696
KF21 | 2027 | ESPT |  | Vind | Havvind | 259.6 | 0 | 0.69043 | 0 | 0.69043
KF21 | 2027 | ESPT |  | Vind | Landvind | 50570.08 | 0 | 113.9331 | 0 | 113.9331
KF21 | 2027 | FI |  | Biomasse | Industrivarme | 3886.3 | 0 | 15.5802 | 0 | 21.9439
KF21 | 2027 | FI |  | DemandSideResponse | DemandSideResponse | 3037.6 | 0 | 0.39365 | 0 | 0
KF21 | 2027 | FI |  | Hydro | Hydro | 6399.9984 | 0 | 13.987 | 0 | 0
KF21 | 2027 | FI |  | Kul | Kondens | 497.319 | 0 | 0.21698 | 0 | 0.61994
KF21 | 2027 | FI |  | Naturgas | Industriel overskudsel | 3240.2 | 0 | 1.5886 | 0 | 3.5303
KF21 | 2027 | FI |  | Naturgas | Kondens | 1054.4 | 0 | 0.55341 | 0 | 1.1442
KF21 | 2027 | FI |  | Olie | Kondens | 15.381 | 0 | 0.0067107 | 0 | 0.019173
KF21 | 2027 | FI |  | Solceller | Solceller | 628 | 0 | 0.50805 | 0 | 0.50805
KF21 | 2027 | FI |  | Uran | Kondens | 4394 | 0 | 30.9805 | 0 | 93.8803
KF21 | 2027 | FI |  | Vind | Havvind | 42 | 0 | 0.11441 | 0 | 0.11441
KF21 | 2027 | FI |  | Vind | Landvind | 8873.605 | 0 | 19.8041 | 0 | 19.8041
KF21 | 2027 | FR |  | Biomasse | Industrivarme | 2205 | 0 | 9.0978 | 0 | 12.8139
KF21 | 2027 | FR |  | DemandSideResponse | DemandSideResponse | 5700 | 0 | 0 | 0 | 0
KF21 | 2027 | FR |  | Ellager | Ellager_hydro | 3815.5047 | 0 | -0.00084845 | 0 | 0
KF21 | 2027 | FR |  | Hydro | Hydro | 34585.2758 | 0 | 57.5066 | 0 | 40.12
KF21 | 2027 | FR |  | Naturgas | Industriel overskudsel | 10738.4 | 0 | 21.7191 | 0 | 48.2648
KF21 | 2027 | FR |  | Naturgas | Kondens | 7189 | 0 | 3.8011 | 0 | 6.5165
KF21 | 2027 | FR |  | Olie | Kondens | 1187 | 0 | 0 | 0 | 0
KF21 | 2027 | FR |  | Solceller | Solceller | 29100 | 0 | 34.4544 | 0 | 34.4544
KF21 | 2027 | FR |  | Uran | Kondens | 60341.8 | 0 | 351.384 | 0 | 1064.7999
KF21 | 2027 | FR |  | Vind | Havvind | 4000 | 0 | 13.28 | 0 | 13.28
KF21 | 2027 | FR |  | Vind | Landvind | 29560 | 0 | 62.9273 | 0 | 62.9273
KF21 | 2027 | GBNIIE |  | Biomasse | Industrivarme | 8906.565 | 0 | 58.3914 | 0 | 82.2414
KF21 | 2027 | GBNIIE |  | Brunkul | Kondens | 37.83 | 0 | 0.15018 | 0 | 0.36191
KF21 | 2027 | GBNIIE |  | DemandSideResponse | DemandSideResponse | 2325.797 | 0 | 0 | 0 | 0
KF21 | 2027 | GBNIIE |  | Ellager | Ellager_batteri | 1060 | 0 | 0.0006625 | 0 | 0
KF21 | 2027 | GBNIIE |  | Ellager | Ellager_hydro | 6072 | 0 | -0.023481 | 0 | 0
KF21 | 2027 | GBNIIE |  | Hydro | Hydro | 2164.83 | 0 | 6.3278 | 0 | 6.3278
KF21 | 2027 | GBNIIE |  | Naturgas | Industriel overskudsel | 7504.378 | 0 | 36.4814 | 0 | 81.0697
KF21 | 2027 | GBNIIE |  | Naturgas | Kondens | 38234.5 | 0 | 42.2209 | 0 | 70.7512
KF21 | 2027 | GBNIIE |  | Olie | Kondens | 1085.17 | 0 | 0.0046447 | 0 | 0.011193
KF21 | 2027 | GBNIIE |  | Solceller | Solceller | 16334.5452 | 0 | 16.8409 | 0 | 16.8409
KF21 | 2027 | GBNIIE |  | Uran | Kondens | 8001.8 | 0 | 49.661 | 0 | 150.488
KF21 | 2027 | GBNIIE |  | Vind | Havvind | 22060.44 | 0 | 73.1241 | 0 | 73.1241
KF21 | 2027 | GBNIIE |  | Vind | Landvind | 21814.695 | 0 | 47.8614 | 0 | 47.8614
KF21 | 2027 | HU |  | Biomasse | Industrivarme | 703.42 | 0 | 2.6399 | 0 | 3.7182
KF21 | 2027 | HU |  | Brunkul | Kondens | 395.178 | 0 | 1.8822 | 0 | 5.3776
KF21 | 2027 | HU |  | Hydro | Hydro | 55 | 0 | 0.30294 | 0 | 0.30294
KF21 | 2027 | HU |  | Kul | Kondens | 27.063 | 0 | 0.00074411 | 0 | 0.002126
KF21 | 2027 | HU |  | Naturgas | Industriel overskudsel | 213.0254 | 0 | 0.363 | 0 | 0.80666
KF21 | 2027 | HU |  | Naturgas | Kondens | 2146.84 | 0 | 1.3327 | 0 | 2.4261
KF21 | 2027 | HU |  | Olie | Kondens | 13.059 | 0 | 0.058234 | 0 | 0.16638
KF21 | 2027 | HU |  | Solceller | Solceller | 4847.7892 | 0 | 4.8672 | 0 | 4.8672
KF21 | 2027 | HU |  | Uran | Kondens | 2844 | 0 | 22.1456 | 0 | 67.108
KF21 | 2027 | HU |  | Vind | Landvind | 325.8 | 0 | 0.69246 | 0 | 0.69246
KF21 | 2027 | IT |  | Biomasse | Industrivarme | 4581.2574 | 0 | 20.3087 | 0 | 28.6038
KF21 | 2027 | IT |  | DemandSideResponse | DemandSideResponse | 2316 | 0 | 0 | 0 | 0
KF21 | 2027 | IT |  | Ellager | Ellager_batteri | 1270 | 0 | 0.00079375 | 0 | 0
KF21 | 2027 | IT |  | Ellager | Ellager_hydro | 14625.4549 | 0 | -0.084283 | 0 | 0
KF21 | 2027 | IT |  | Hydro | Hydro | 33045.5791 | 0 | 76.5342 | 0 | 31.3852
KF21 | 2027 | IT |  | Naturgas | Industriel overskudsel | 9258 | 0 | 42.0406 | 0 | 93.4235
KF21 | 2027 | IT |  | Naturgas | Kondens | 42227.66 | 0 | 58.7885 | 0 | 100.1931
KF21 | 2027 | IT |  | Olie | Kondens | 866 | 0 | 0 | 0 | 0
KF21 | 2027 | IT |  | Sol_CSP | Sol_CSP | 502 | 0 | 0.81505 | 0 | 0
KF21 | 2027 | IT |  | Solceller | Solceller | 37428.2164 | 0 | 49.2406 | 0 | 49.2406
KF21 | 2027 | IT |  | Vind | Havvind | 540 | 0 | 1.3201 | 0 | 1.3201
KF21 | 2027 | IT |  | Vind | Landvind | 16753.5284 | 0 | 35.8332 | 0 | 35.8332
KF21 | 2027 | NL |  | Biomasse | Industrivarme | 2693.406 | 0 | 9.4485 | 0 | 13.3077
KF21 | 2027 | NL |  | DemandSideResponse | DemandSideResponse | 700 | 0 | 0 | 0 | 0
KF21 | 2027 | NL |  | Hydro | Hydro | 43 | 0 | 0.13574 | 0 | 0.13574
KF21 | 2027 | NL |  | Kul | Kondens | 1554.5162 | 0 | 0.021267 | 0 | 0.060763
KF21 | 2027 | NL |  | Naturgas | Industriel overskudsel | 4122.118 | 0 | 15.1776 | 0 | 33.7281
KF21 | 2027 | NL |  | Naturgas | Kondens | 12201.3 | 0 | 32.8048 | 0 | 57.0787
KF21 | 2027 | NL |  | Olie | Kondens | 48.0778 | 0 | 0.00065774 | 0 | 0.0018793
KF21 | 2027 | NL |  | Solceller | Solceller | 16540 | 0 | 14.5221 | 0 | 14.5221
KF21 | 2027 | NL |  | Uran | Kondens | 486 | 0 | 3.0838 | 0 | 9.3447
KF21 | 2027 | NL |  | Vind | Havvind | 7597 | 0 | 26.6199 | 0 | 26.6199
KF21 | 2027 | NL |  | Vind | Landvind | 6545.4 | 0 | 15.9407 | 0 | 15.9407
KF21 | 2027 | NO |  | Biomasse | Industrivarme | 76.303 | 0 | 0.58082 | 0 | 0.81805
KF21 | 2027 | NO |  | DemandSideResponse | DemandSideResponse | 4870.4 | 0 | 0.33312 | 0 | 0
KF21 | 2027 | NO |  | Hydro | Hydro | 70944.4 | 0 | 146.8151 | 0 | 0
KF21 | 2027 | NO |  | Naturgas | Industriel overskudsel | 265 | 0 | 2.3214 | 0 | 5.1587
KF21 | 2027 | NO |  | Solceller | Solceller | 600 | 0 | 0.5436 | 0 | 0.5436
KF21 | 2027 | NO |  | Vind | Landvind | 6264.275 | 0 | 18.2867 | 0 | 18.2867
KF21 | 2027 | PL |  | Biomasse | Industrivarme | 2174.721 | 0 | 9.4905 | 0 | 13.3669
KF21 | 2027 | PL |  | Brunkul | Kondens | 7210.01 | 0 | 38.9605 | 0 | 103.3026
KF21 | 2027 | PL |  | Ellager | Ellager_batteri | 333.2 | 0 | 0.00020825 | 0 | 0
KF21 | 2027 | PL |  | Ellager | Ellager_hydro | 2646.209 | 0 | 0.0014871 | 0 | 0
KF21 | 2027 | PL |  | Hydro | Hydro | 1231.5075 | 0 | 1.6379 | 0 | 1.281
KF21 | 2027 | PL |  | Kul | Kondens | 13289.3557 | 0 | 10.216 | 0 | 22.409
KF21 | 2027 | PL |  | Naturgas | Industriel overskudsel | 6404.1729 | 0 | 26.2379 | 0 | 58.3064
KF21 | 2027 | PL |  | Naturgas | Kondens | 4401 | 0 | 31.1334 | 0 | 51.8889
KF21 | 2027 | PL |  | Olie | Kondens | 634.001 | 0 | 1.5209 | 0 | 3.888
KF21 | 2027 | PL |  | Solceller | Solceller | 5869 | 0 | 5.1765 | 0 | 5.1765
KF21 | 2027 | PL |  | Vind | Havvind | 1440 | 0 | 4.4554 | 0 | 4.4554
KF21 | 2027 | PL |  | Vind | Landvind | 9077.8 | 0 | 18.5223 | 0 | 18.5223
KF21 | 2027 | SE |  | Biomasse | Industrivarme | 4147.389 | 0 | 13.1804 | 0 | 18.5639
KF21 | 2027 | SE |  | DemandSideResponse | DemandSideResponse | 1525.8857 | 0 | 0.0062494 | 0 | 0
KF21 | 2027 | SE |  | Hydro | Hydro | 32894.2 | 0 | 66.1991 | 0 | 0
KF21 | 2027 | SE |  | Naturgas | Kondens | 270.989 | 0 | 0.065112 | 0 | 0.13046
KF21 | 2027 | SE |  | Solceller | Solceller | 3015.8342 | 0 | 2.8138 | 0 | 2.8138
KF21 | 2027 | SE |  | Uran | Kondens | 6835 | 0 | 40.1361 | 0 | 121.6245
KF21 | 2027 | SE |  | Vind | Havvind | 866.8763 | 0 | 2.6691 | 0 | 2.6691
KF21 | 2027 | SE |  | Vind | Landvind | 15438.6364 | 0 | 39.6742 | 0 | 39.6742
KF21 | 2028 | AT |  | Biomasse | Industrivarme | 600.915 | 0 | 3.3952 | 0 | 4.7819
KF21 | 2028 | AT |  | Brint | PtX_Brint | 0 | 0 | 0 | 0 | -0.76129
KF21 | 2028 | AT |  | Ellager | Ellager_batteri | 2962.8413 | 0 | 0.0018518 | 0 | 0
KF21 | 2028 | AT |  | Ellager | Ellager_hydro | 597.6106 | 0 | -0.0027554 | 0 | 0
KF21 | 2028 | AT |  | Hydro | Hydro | 20603.684 | 0 | 40.4983 | 0 | 32.5507
KF21 | 2028 | AT |  | Naturgas | Industriel overskudsel | 953.24 | 0 | 4.7471 | 0 | 10.5492
KF21 | 2028 | AT |  | Naturgas | Kondens | 3415.7 | 0 | 8.0723 | 0 | 14.0234
KF21 | 2028 | AT |  | Olie | Kondens | 168.406 | 0 | 0 | 0 | 0
KF21 | 2028 | AT |  | PowerToX_El | PtX_Brint | -600 | 0 | -1.1535 | 0 | 1.1535
KF21 | 2028 | AT |  | Solceller | Solceller | 9200 | 0 | 10.3592 | 0 | 10.3592
KF21 | 2028 | AT |  | Vind | Landvind | 7599.4 | 0 | 16.8121 | 0 | 16.8121
KF21 | 2028 | BE |  | Biomasse | Industrivarme | 946.4623 | 0 | 3.8975 | 0 | 5.4895
KF21 | 2028 | BE |  | Brint | PtX_Brint | 0 | 0 | 0 | 0 | -0.021284
KF21 | 2028 | BE |  | DemandSideResponse | DemandSideResponse | 1472.8 | 0 | 0 | 0 | 0
KF21 | 2028 | BE |  | Ellager | Ellager_batteri | 1216 | 0 | 0.00076 | 0 | 0
KF21 | 2028 | BE |  | Ellager | Ellager_hydro | 2790 | 0 | -0.005422 | 0 | 0
KF21 | 2028 | BE |  | Hydro | Hydro | 142.632 | 0 | 0.44644 | 0 | 0.44644
KF21 | 2028 | BE |  | Naturgas | Industriel overskudsel | 1324 | 0 | 5.4522 | 0 | 12.1161
KF21 | 2028 | BE |  | Naturgas | Kondens | 8176.3 | 0 | 24.8441 | 0 | 42.2287
KF21 | 2028 | BE |  | Olie | Kondens | 158.3 | 0 | 0 | 0 | 0
KF21 | 2028 | BE |  | PowerToX_El | PtX_Brint | -15 | 0 | -0.032248 | 0 | 0.032248
KF21 | 2028 | BE |  | Solceller | Solceller | 9115.7188 | 0 | 8.8787 | 0 | 8.8787
KF21 | 2028 | BE |  | Vind | Havvind | 3453 | 0 | 12.1632 | 0 | 12.1632
KF21 | 2028 | BE |  | Vind | Landvind | 4038.772 | 0 | 10.5218 | 0 | 10.5218
KF21 | 2028 | CH |  | Biomasse | Industrivarme | 1081 | 0 | 4.3975 | 0 | 6.1937
KF21 | 2028 | CH |  | Ellager | Ellager_hydro | 7978 | 0 | 0.091028 | 0 | 0
KF21 | 2028 | CH |  | Hydro | Hydro | 20417 | 0 | 39.2721 | 0 | 17.6694
KF21 | 2028 | CH |  | Naturgas | Industriel overskudsel | 865.7511 | 0 | 3.5219 | 0 | 7.8264
KF21 | 2028 | CH |  | Solceller | Solceller | 4900 | 0 | 4.6942 | 0 | 4.6942
KF21 | 2028 | CH |  | Uran | Kondens | 2711 | 0 | 19.5694 | 0 | 59.3011
KF21 | 2028 | CH |  | Vind | Landvind | 225 | 0 | 0.39681 | 0 | 0.39681
KF21 | 2028 | CZSK |  | Biomasse | Industrivarme | 1327.9396 | 0 | 7.2904 | 0 | 10.2682
KF21 | 2028 | CZSK |  | Brunkul | Kondens | 5141.7659 | 0 | 19.7266 | 0 | 53.2253
KF21 | 2028 | CZSK |  | Ellager | Ellager_batteri | 760 | 0 | 0.000475 | 0 | 0
KF21 | 2028 | CZSK |  | Ellager | Ellager_hydro | 2673.497 | 0 | 0.0035349 | 0 | 0
KF21 | 2028 | CZSK |  | Hydro | Hydro | 4876.2221 | 0 | 7.3777 | 0 | 5.9381
KF21 | 2028 | CZSK |  | Kul | Kondens | 768.4605 | 0 | 0.36054 | 0 | 0.78815
KF21 | 2028 | CZSK |  | Naturgas | Industriel overskudsel | 1748.8724 | 0 | 5.9514 | 0 | 13.2254
KF21 | 2028 | CZSK |  | Naturgas | Kondens | 1966.9411 | 0 | 5.3083 | 0 | 9.1973
KF21 | 2028 | CZSK |  | Olie | Kondens | 322.6205 | 0 | 0.62125 | 0 | 1.6705
KF21 | 2028 | CZSK |  | Solceller | Solceller | 4459.3821 | 0 | 4.735 | 0 | 4.735
KF21 | 2028 | CZSK |  | Uran | Kondens | 6754.24 | 0 | 46.9493 | 0 | 142.2707
KF21 | 2028 | CZSK |  | Vind | Landvind | 1219.6396 | 0 | 2.5234 | 0 | 2.5234
KF21 | 2028 | DELU |  | Biomasse | Industrivarme | 7205.6714 | 0 | 41.5119 | 0 | 58.4674
KF21 | 2028 | DELU |  | Brint | PtX_Brint | 0 | 0 | 0 | 0 | -1.9248
KF21 | 2028 | DELU |  | Brunkul | Kondens | 10802.6184 | 0 | 54.6529 | 0 | 123.1094
KF21 | 2028 | DELU |  | DemandSideResponse | DemandSideResponse | 1641.1429 | 0 | 0.00040368 | 0 | 0
KF21 | 2028 | DELU |  | Ellager | Ellager_batteri | 4788 | 0 | 0.0029925 | 0 | 0
KF21 | 2028 | DELU |  | Ellager | Ellager_hydro | 15357.5473 | 0 | -0.64668 | 0 | 0
KF21 | 2028 | DELU |  | Hydro | Hydro | 8654.4615 | 0 | 17.8581 | 0 | 16.2676
KF21 | 2028 | DELU |  | Kul | Kondens | 9001.988 | 0 | 7.9798 | 0 | 17.4858
KF21 | 2028 | DELU |  | Naturgas | Industriel overskudsel | 14735.6447 | 0 | 59.4071 | 0 | 132.0158
KF21 | 2028 | DELU |  | Naturgas | Kondens | 21024.295 | 0 | 31.612 | 0 | 53.8972
KF21 | 2028 | DELU |  | Olie | Kondens | 1540.2636 | 0 | 1.9371 | 0 | 4.3483
KF21 | 2028 | DELU |  | PowerToX_El | PtX_Brint | -1400 | 0 | -2.9164 | 0 | 2.9164
KF21 | 2028 | DELU |  | Solceller | Solceller | 84592.6947 | 0 | 84.8465 | 0 | 84.8465
KF21 | 2028 | DELU |  | Vind | Havvind | 17088.5 | 0 | 64.7282 | 0 | 64.7282
KF21 | 2028 | DELU |  | Vind | Landvind | 77515.9918 | 0 | 152.7216 | 0 | 152.7216
KF21 | 2028 | DK1 |  | Biogas | Industriel overskudsel | 16.1181 | 0 | 0.085822 | 0 | 0.19434
KF21 | 2028 | DK1 |  | Biogas | Kondens | 10.369 | 0 | 0.00092457 | 0 | 0.0026261
KF21 | 2028 | DK1 |  | Biomasse | Kondens | 0.04 | 0 | 0 | 0 | 0
KF21 | 2028 | DK1 |  | Havvind | Havvind | 2495.9 | 0 | 11.0736 | 0 | 11.0736
KF21 | 2028 | DK1 |  | Hydro | Hydro | 6.872 | 0 | 0.017168 | 0 | 0.017168
KF21 | 2028 | DK1 |  | Landvind | Landvind | 4777.068 | 0 | 12.6802 | 0 | 12.6802
KF21 | 2028 | DK1 |  | Naturgas | Industriel overskudsel | 108.473 | 0 | 0.061348 | 0 | 0.33509
KF21 | 2028 | DK1 |  | Naturgas | Kondens | 86.1937 | 0 | 0.00020845 | 0 | 0.00056536
KF21 | 2028 | DK1 |  | Olie | Industriel overskudsel | 0.03689 | 0 | 8.739e-05 | 0 | 0.00020941
KF21 | 2028 | DK1 |  | Olie | Kondens | 36.0763 | 0 | 1.7306e-06 | 0 | 6.3922e-06
KF21 | 2028 | DK1 |  | Solceller | Solceller | 5034.4041 | 0 | 6.3392 | 0 | 6.3392
KF21 | 2028 | DK1 | Centrale områder | Affald | Kedel | 0 | 37.6262 | 0 | 0.24028 | 0.24562
KF21 | 2028 | DK1 | Centrale områder | Affald | Kraftvarme | 76.0412 | 267.353 | 0.30476 | 1.8851 | 2.0663
KF21 | 2028 | DK1 | Centrale områder | Biogas | Industriel overskudsel | 6.619 | 0 | 0.035947 | 0 | 0.076004
KF21 | 2028 | DK1 | Centrale områder | Biogas | Industrivarme | 0 | 8.847 | 0 | 0.023549 | 0.012671
KF21 | 2028 | DK1 | Centrale områder | Biogas | Kraftvarme | 10.2928 | 10.0821 | 0.073976 | 0.071745 | 0.18229
KF21 | 2028 | DK1 | Centrale områder | Biomasse | Kedel | 0 | 339.3218 | 0 | 0.5573 | 0.49989
KF21 | 2028 | DK1 | Centrale områder | Biomasse | Kraftvarme | 667.0625 | 1328.1134 | 1.3167 | 3.9336 | 5.5659
KF21 | 2028 | DK1 | Centrale områder | Brint | PtX_Brint | 0 | 0 | 0 | 0 | -0.12843
KF21 | 2028 | DK1 | Centrale områder | Elkedler | Elpatron | -358.3125 | 357.74 | -0.12656 | 0.12638 | 0.12656
KF21 | 2028 | DK1 | Centrale områder | Industrivarme | Industrivarme | 0 | 229 | 0 | 1.1025 | 0
KF21 | 2028 | DK1 | Centrale områder | Industrivarme | PtX_Brint | 0 | 7 | 0 | 0.019347 | 0
KF21 | 2028 | DK1 | Centrale områder | Kul | Kraftvarme | 373.6673 | 410.0643 | 0.35142 | 0.15159 | 0.83256
KF21 | 2028 | DK1 | Centrale områder | Naturgas | Industrivarme | 0 | 14 | 0 | 0.00013944 | 0.00017005
KF21 | 2028 | DK1 | Centrale områder | Naturgas | Kedel | 0 | 1350.2398 | 0 | 0.12831 | 0.13907
KF21 | 2028 | DK1 | Centrale områder | Naturgas | Kraftvarme | 585.8908 | 661.9812 | 0.089967 | 0.07298 | 0.22224
KF21 | 2028 | DK1 | Centrale områder | Olie | Industriel overskudsel | 26 | 0 | 0.040183 | 0 | 0.39433
KF21 | 2028 | DK1 | Centrale områder | Olie | Industrivarme | 0 | 52 | 0 | 0.063877 | 0.031938
KF21 | 2028 | DK1 | Centrale områder | Olie | Kedel | 0 | 2046.6642 | 0 | 0.001053 | 0.001113
KF21 | 2028 | DK1 | Centrale områder | Olie | Kondens | 39 | 0 | 0 | 0 | 0
KF21 | 2028 | DK1 | Centrale områder | Olie | Kraftvarme | 11.9578 | 14.1912 | 0.012423 | 0.015306 | 0.036985
KF21 | 2028 | DK1 | Centrale områder | PowerToX_El | PtX_Brint | -70 | 0 | -0.19458 | 0 | 0.19458
KF21 | 2028 | DK1 | Centrale områder | Solvarme | Solvarme | 0 | 45.74 | 0 | 0.033472 | 0.033472
KF21 | 2028 | DK1 | Centrale områder | Varmepumper | Varmepumper | -183.3801 | 643.946 | -0.959 | 3.3837 | 3.3837
KF21 | 2028 | DK1 | Centrale områder | Varmepumper(overskudsvarme) | Varmepumper(overskudsvarme) | -30.9193 | 147.9 | -0.21472 | 1.0423 | 1.0423
KF21 | 2028 | DK1 | Større decentrale områder | Affald | Kedel | 0 | 25.7618 | 0 | 0.17299 | 0.15557
KF21 | 2028 | DK1 | Større decentrale områder | Affald | Kraftvarme | 38.2756 | 172.6649 | 0.17102 | 0.83759 | 1.0875
KF21 | 2028 | DK1 | Større decentrale områder | Biogas | Industriel overskudsel | 2.992 | 0 | 0.013195 | 0 | 0.026535
KF21 | 2028 | DK1 | Større decentrale områder | Biogas | Industrivarme | 0 | 1.61 | 0 | 0.0026456 | 0.002224
KF21 | 2028 | DK1 | Større decentrale områder | Biogas | Kedel | 0 | 0.5 | 0 | 0 | 0
KF21 | 2028 | DK1 | Større decentrale områder | Biogas | Kraftvarme | 6.8203 | 11.3044 | 0.035395 | 0.0594 | 0.101
KF21 | 2028 | DK1 | Større decentrale områder | Biomasse | Industrivarme | 0 | 4.5 | 0 | 0.013182 | 0.013914
KF21 | 2028 | DK1 | Større decentrale områder | Biomasse | Kedel | 0 | 572.317 | 0 | 1.094 | 1.0812
KF21 | 2028 | DK1 | Større decentrale områder | Biomasse | Kraftvarme | 9.1259 | 31.9438 | 0.038641 | 0.16051 | 0.22036
KF21 | 2028 | DK1 | Større decentrale områder | Brint | PtX_Brint | 0 | 0 | 0 | 0 | -0.021379
KF21 | 2028 | DK1 | Større decentrale områder | Elkedler | Elpatron | -70.9 | 70.9 | -0.02618 | 0.02618 | 0.02618
KF21 | 2028 | DK1 | Større decentrale områder | Geotermi | Geotermi | 0 | 18.3 | 0 | 0.028862 | 0
KF21 | 2028 | DK1 | Større decentrale områder | Industrivarme | Industrivarme | 0 | 14.1 | 0 | 0.031884 | 0
KF21 | 2028 | DK1 | Større decentrale områder | Industrivarme | PtX_Brint | 0 | 1.2 | 0 | 0.0032392 | 0
KF21 | 2028 | DK1 | Større decentrale områder | Naturgas | Kedel | 0 | 951.012 | 0 | 0.13734 | 0.13613
KF21 | 2028 | DK1 | Større decentrale områder | Naturgas | Kraftvarme | 279.9076 | 269.1268 | 0.059436 | 0.061644 | 0.12929
KF21 | 2028 | DK1 | Større decentrale områder | Olie | Kedel | 0 | 314.2751 | 0 | 0.00067594 | 0.00065124
KF21 | 2028 | DK1 | Større decentrale områder | Olie | Kraftvarme | 0.34096 | 2.6233 | 0.0013191 | 0.0099084 | 0.012093
KF21 | 2028 | DK1 | Større decentrale områder | PowerToX_El | PtX_Brint | -12 | 0 | -0.032392 | 0 | 0.032392
KF21 | 2028 | DK1 | Større decentrale områder | Solvarme | Solvarme | 0 | 160.82 | 0 | 0.10388 | 0.10388
KF21 | 2028 | DK1 | Større decentrale områder | Varmepumper | Varmepumper | -70.5018 | 262.569 | -0.4266 | 1.596 | 1.596
KF21 | 2028 | DK1 | Større decentrale områder | Varmepumper(overskudsvarme) | Varmepumper(overskudsvarme) | -1.6532 | 8.2 | -0.01389 | 0.068903 | 0.068903
KF21 | 2028 | DK1 | Mindre decentrale områder | Affald | Kedel | 0 | 7.514 | 0 | 0.041722 | 0.042978
KF21 | 2028 | DK1 | Mindre decentrale områder | Affald | Kraftvarme | 2.5316 | 8.2256 | 0.0055863 | 0.043661 | 0.054075
KF21 | 2028 | DK1 | Mindre decentrale områder | Biogas | Industriel overskudsel | 12.884 | 0 | 0.076449 | 0 | 0.13985
KF21 | 2028 | DK1 | Mindre decentrale områder | Biogas | Industrivarme | 0 | 21.056 | 0 | 0.049919 | 0.062564
KF21 | 2028 | DK1 | Mindre decentrale områder | Biogas | Kedel | 0 | 19.5023 | 0 | 0.00012013 | 0.00011605
KF21 | 2028 | DK1 | Mindre decentrale områder | Biogas | Kraftvarme | 65.4038 | 81.1453 | 0.39239 | 0.4897 | 1.0161
KF21 | 2028 | DK1 | Mindre decentrale områder | Biomasse | Industrivarme | 0 | 35.405 | 0 | 0.041772 | 0.044754
KF21 | 2028 | DK1 | Mindre decentrale områder | Biomasse | Kedel | 0 | 1294.4769 | 0 | 2.9374 | 2.9386
KF21 | 2028 | DK1 | Mindre decentrale områder | Biomasse | Kraftvarme | 8.4799 | 46.9644 | 0.045913 | 0.25849 | 0.27533
KF21 | 2028 | DK1 | Mindre decentrale områder | Elkedler | Elpatron | -346.39 | 346.39 | -0.0542 | 0.0542 | 0.0542
KF21 | 2028 | DK1 | Mindre decentrale områder | Industrivarme | Industrivarme | 0 | 111.07 | 0 | 0.18948 | 0
KF21 | 2028 | DK1 | Mindre decentrale områder | Naturgas | Industriel overskudsel | 6.9 | 0 | 0.0001882 | 0 | 0.032399
KF21 | 2028 | DK1 | Mindre decentrale områder | Naturgas | Industrivarme | 0 | 5.005 | 0 | 0.005479 | 0.0058363
KF21 | 2028 | DK1 | Mindre decentrale områder | Naturgas | Kedel | 0 | 1341.4597 | 0 | 0.098266 | 0.093568
KF21 | 2028 | DK1 | Mindre decentrale områder | Naturgas | Kraftvarme | 191.9549 | 254.7614 | 0.034274 | 0.048616 | 0.086222
KF21 | 2028 | DK1 | Mindre decentrale områder | Olie | Industrivarme | 0 | 0.49 | 0 | 0.0005364 | 0.00057138
KF21 | 2028 | DK1 | Mindre decentrale områder | Olie | Kedel | 0 | 449.7651 | 0 | 4.8228e-08 | 5.1936e-08
KF21 | 2028 | DK1 | Mindre decentrale områder | Solvarme | Solvarme | 0 | 1063.586 | 0 | 0.68414 | 0.68414
KF21 | 2028 | DK1 | Mindre decentrale områder | Varmepumper | Varmepumper | -96.4949 | 320.733 | -0.47993 | 1.6706 | 1.6706
KF21 | 2028 | DK1 | Mindre decentrale områder | Varmepumper(overskudsvarme) | Varmepumper(overskudsvarme) | -5.9958 | 18.079 | -0.022819 | 0.091912 | 0.091912
KF21 | 2028 | DK2 |  | Biogas | Industriel overskudsel | 5.575 | 0 | 0.027011 | 0 | 0.06534
KF21 | 2028 | DK2 |  | Biogas | Kondens | 1.455 | 0 | 8.3009e-05 | 0 | 0.00030129
KF21 | 2028 | DK2 |  | Havvind | Havvind | 2343.6 | 0 | 9.8544 | 0 | 9.8544
KF21 | 2028 | DK2 |  | Hydro | Hydro | 0.015 | 0 | 1.4e-06 | 0 | 1.4e-06
KF21 | 2028 | DK2 |  | Landvind | Landvind | 766.7885 | 0 | 1.8971 | 0 | 1.8971
KF21 | 2028 | DK2 |  | Naturgas | Industriel overskudsel | 39.31 | 0 | 0.015393 | 0 | 0.047218
KF21 | 2028 | DK2 |  | Naturgas | Kondens | 17.86 | 0 | 0.0010566 | 0 | 0.003117
KF21 | 2028 | DK2 |  | Olie | Kondens | 36.507 | 0 | 0.0015415 | 0 | 0.003999
KF21 | 2028 | DK2 |  | Solceller | Solceller | 2430.1761 | 0 | 3.2145 | 0 | 3.2145
KF21 | 2028 | DK2 | Centrale områder | Affald | Kedel | 0 | 7 | 0 | 0.046942 | 0.052472
KF21 | 2028 | DK2 | Centrale områder | Affald | Kraftvarme | 116.5393 | 387.0016 | 0.48686 | 2.484 | 3.3059
KF21 | 2028 | DK2 | Centrale områder | Biogas | Industriel overskudsel | 1.66 | 0 | 0.006658 | 0 | 0.013294
KF21 | 2028 | DK2 | Centrale områder | Biogas | Industrivarme | 0 | 2.11 | 0 | 0.0026375 | 0.0034645
KF21 | 2028 | DK2 | Centrale områder | Biogas | Kedel | 0 | 12.0666 | 0 | 0.0011652 | 0.0013188
KF21 | 2028 | DK2 | Centrale områder | Biogas | Kraftvarme | 5.047 | 5.9513 | 0.036945 | 0.043564 | 0.096268
KF21 | 2028 | DK2 | Centrale områder | Biomasse | Kedel | 0 | 39.5668 | 0 | 0.070249 | 0.078705
KF21 | 2028 | DK2 | Centrale områder | Biomasse | Kraftvarme | 941.999 | 1690.9196 | 1.8434 | 4.9157 | 7.179
KF21 | 2028 | DK2 | Centrale områder | Brint | PtX_Brint | 0 | 0 | 0 | 0 | -0.10122
KF21 | 2028 | DK2 | Centrale områder | Elkedler | Elpatron | -210 | 210 | -0.079324 | 0.079324 | 0.079324
KF21 | 2028 | DK2 | Centrale områder | Geotermi | Geotermi | 0 | 14 | 0 | 0.027359 | 0
KF21 | 2028 | DK2 | Centrale områder | Industrivarme | Industrivarme | 0 | 1.1 | 0 | 0.00429 | 0
KF21 | 2028 | DK2 | Centrale områder | Industrivarme | PtX_Brint | 0 | 5 | 0 | 0.015336 | 0
KF21 | 2028 | DK2 | Centrale områder | Kul | Kondens | 21.34 | 0 | 0.0012382 | 0 | 0.0039943
KF21 | 2028 | DK2 | Centrale områder | Naturgas | Industriel overskudsel | 0.92 | 0 | 2.25e-05 | 0 | 5.6281e-05
KF21 | 2028 | DK2 | Centrale områder | Naturgas | Kedel | 0 | 1066.6743 | 0 | 0.035771 | 0.039778
KF21 | 2028 | DK2 | Centrale områder | Naturgas | Kondens | 2.7 | 0 | 0.00012581 | 0 | 0.00041936
KF21 | 2028 | DK2 | Centrale områder | Naturgas | Kraftvarme | 116.9565 | 69.317 | 0.064122 | 0.045518 | 0.15889
KF21 | 2028 | DK2 | Centrale områder | Olie | Industriel overskudsel | 1.25 | 0 | 6.48e-05 | 0 | 0.00018569
KF21 | 2028 | DK2 | Centrale områder | Olie | Kedel | 0 | 1107.0324 | 0 | 0.00028159 | 0.00033903
KF21 | 2028 | DK2 | Centrale områder | Olie | Kondens | 62.76 | 0 | 0.0023188 | 0 | 0.008724
KF21 | 2028 | DK2 | Centrale områder | Olie | Kraftvarme | 3.6052 | 11.887 | 0.01416 | 0.055288 | 0.072859
KF21 | 2028 | DK2 | Centrale områder | PowerToX_El | PtX_Brint | -50 | 0 | -0.15336 | 0 | 0.15336
KF21 | 2028 | DK2 | Centrale områder | Solvarme | Solvarme | 0 | 2.1 | 0 | 0.001277 | 0.001277
KF21 | 2028 | DK2 | Centrale områder | Varmepumper | Varmepumper | -145.5495 | 522.656 | -0.74762 | 2.7189 | 2.719
KF21 | 2028 | DK2 | Centrale områder | Varmepumper(overskudsvarme) | Varmepumper(overskudsvarme) | -30.8175 | 96.22 | -0.12201 | 0.47615 | 0.4862
KF21 | 2028 | DK2 | Større decentrale områder | Affald | Kedel | 0 | 7.9725 | 0 | 0.016589 | 0.02001
KF21 | 2028 | DK2 | Større decentrale områder | Affald | Kraftvarme | 28.8925 | 81.0781 | 0.14519 | 0.54396 | 0.84258
KF21 | 2028 | DK2 | Større decentrale områder | Biogas | Industriel overskudsel | 0.46 | 0 | 0.0017341 | 0 | 0.0042021
KF21 | 2028 | DK2 | Større decentrale områder | Biogas | Industrivarme | 0 | 1.09 | 0 | 0.00074 | 0.00070379
KF21 | 2028 | DK2 | Større decentrale områder | Biomasse | Kedel | 0 | 174.7675 | 0 | 0.26367 | 0.27235
KF21 | 2028 | DK2 | Større decentrale områder | Biomasse | Kraftvarme | 20.1348 | 116.5467 | 0.091974 | 0.58661 | 0.72597
KF21 | 2028 | DK2 | Større decentrale områder | Elkedler | Elpatron | -40 | 40 | -0.0030433 | 0.0030433 | 0.0030433
KF21 | 2028 | DK2 | Større decentrale områder | Industrivarme | Industrivarme | 0 | 12 | 0 | 0.025978 | 0
KF21 | 2028 | DK2 | Større decentrale områder | Naturgas | Kedel | 0 | 612.107 | 0 | 0.057675 | 0.062545
KF21 | 2028 | DK2 | Større decentrale områder | Naturgas | Kraftvarme | 65.7058 | 76.4744 | 0.0041443 | 0.0060878 | 0.013654
KF21 | 2028 | DK2 | Større decentrale områder | Olie | Kedel | 0 | 54 | 0 | 0.00014472 | 0.00019294
KF21 | 2028 | DK2 | Større decentrale områder | Olie | Kraftvarme | 0.0201 | 0.0567 | 0.00012914 | 0.00043534 | 0.00068943
KF21 | 2028 | DK2 | Større decentrale områder | Solvarme | Solvarme | 0 | 40.56 | 0 | 0.02984 | 0.02984
KF21 | 2028 | DK2 | Større decentrale områder | Varmepumper | Varmepumper | -26.5461 | 99.04 | -0.15589 | 0.58522 | 0.58524
KF21 | 2028 | DK2 | Større decentrale områder | Varmepumper(overskudsvarme) | Varmepumper(overskudsvarme) | -0.7971 | 3.8 | -0.0055682 | 0.02654 | 0.02654
KF21 | 2028 | DK2 | Mindre decentrale områder | Affald | Kedel | 0 | 3.1647 | 0 | 0.020275 | 0.018584
KF21 | 2028 | DK2 | Mindre decentrale områder | Biogas | Industriel overskudsel | 0.53 | 0 | 0.00247 | 0 | 0.0044525
KF21 | 2028 | DK2 | Mindre decentrale områder | Biogas | Kedel | 0 | 4.256 | 0 | 1.4424e-05 | 1.4443e-05
KF21 | 2028 | DK2 | Mindre decentrale områder | Biogas | Kraftvarme | 20.7448 | 23.6066 | 0.1211 | 0.13865 | 0.33403
KF21 | 2028 | DK2 | Mindre decentrale områder | Biomasse | Industrivarme | 0 | 3.8 | 0 | 0.026609 | 0.0266
KF21 | 2028 | DK2 | Mindre decentrale områder | Biomasse | Kedel | 0 | 412.37 | 0 | 1.0634 | 1.0522
KF21 | 2028 | DK2 | Mindre decentrale områder | Biomasse | Kraftvarme | 17.818 | 46.9755 | 0.11679 | 0.30153 | 0.47504
KF21 | 2028 | DK2 | Mindre decentrale områder | Elkedler | Elpatron | -43.6 | 43.6 | -0.012692 | 0.012692 | 0.012692
KF21 | 2028 | DK2 | Mindre decentrale områder | Industrivarme | Industrivarme | 0 | 19 | 0 | 0.060837 | 0
KF21 | 2028 | DK2 | Mindre decentrale områder | Naturgas | Kedel | 0 | 444.539 | 0 | 0.024093 | 0.024106
KF21 | 2028 | DK2 | Mindre decentrale områder | Naturgas | Kondens | 2 | 0 | 0.000148 | 0 | 0.00037001
KF21 | 2028 | DK2 | Mindre decentrale områder | Naturgas | Kraftvarme | 86.2565 | 102.2609 | 0.012674 | 0.015446 | 0.033275
KF21 | 2028 | DK2 | Mindre decentrale områder | Olie | Kedel | 0 | 189.8653 | 0 | 0.00086682 | 0.00079453
KF21 | 2028 | DK2 | Mindre decentrale områder | Olie | Kondens | 474 | 0 | 0.010399 | 0 | 0.04116
KF21 | 2028 | DK2 | Mindre decentrale områder | Olie | Kraftvarme | 0.010207 | 0.0245 | 7.8476e-05 | 0.00018837 | 0.0002954
KF21 | 2028 | DK2 | Mindre decentrale områder | Solvarme | Solvarme | 0 | 178.6072 | 0 | 0.123 | 0.123
KF21 | 2028 | DK2 | Mindre decentrale områder | Varmepumper | Varmepumper | -14.008 | 50.8 | -0.077031 | 0.28788 | 0.28787
KF21 | 2028 | DK2 | Mindre decentrale områder | Varmepumper(overskudsvarme) | Varmepumper(overskudsvarme) | -0.81951 | 3.4 | -0.0048987 | 0.020318 | 0.020318
KF21 | 2028 | EELVLT |  | Biomasse | Industrivarme | 769.4637 | 0 | 6.228 | 0 | 8.7719
KF21 | 2028 | EELVLT |  | DemandSideResponse | DemandSideResponse | 323 | 0 | 0.0021351 | 0 | 0
KF21 | 2028 | EELVLT |  | Ellager | Ellager_hydro | 1840 | 0 | -0.011271 | 0 | 0
KF21 | 2028 | EELVLT |  | Hydro | Hydro | 1698.8 | 0 | 2.3817 | 0 | 2.3817
KF21 | 2028 | EELVLT |  | Naturgas | Industriel overskudsel | 280 | 0 | 1.9284 | 0 | 4.2852
KF21 | 2028 | EELVLT |  | Naturgas | Kondens | 1573.8 | 0 | 4.3417 | 0 | 7.3166
KF21 | 2028 | EELVLT |  | Olie | Kondens | 576.8 | 0 | 0.12697 | 0 | 0.36626
KF21 | 2028 | EELVLT |  | Sol_CSP | Sol_CSP | 21.2 | 0 | 0.022705 | 0 | 0
KF21 | 2028 | EELVLT |  | Solceller | Solceller | 1148.4 | 0 | 1.266 | 0 | 1.266
KF21 | 2028 | EELVLT |  | Vind | Havvind | 637.5248 | 0 | 1.8616 | 0 | 1.8616
KF21 | 2028 | EELVLT |  | Vind | Landvind | 2334.4993 | 0 | 5.3992 | 0 | 5.3992
KF21 | 2028 | ESPT |  | Biomasse | Industrivarme | 2549.5 | 0 | 11.8756 | 0 | 16.7262
KF21 | 2028 | ESPT |  | DemandSideResponse | DemandSideResponse | 1600 | 0 | 0 | 0 | 0
KF21 | 2028 | ESPT |  | Ellager | Ellager_batteri | 3400 | 0 | 0.002125 | 0 | 0
KF21 | 2028 | ESPT |  | Ellager | Ellager_hydro | 14793.8851 | 0 | -0.69447 | 0 | 0
KF21 | 2028 | ESPT |  | Hydro | Hydro | 46877.5087 | 0 | 39.6327 | 0 | 8.4405
KF21 | 2028 | ESPT |  | Kul | Kondens | 781.851 | 0 | 0 | 0 | 0
KF21 | 2028 | ESPT |  | Naturgas | Industriel overskudsel | 5094 | 0 | 24.0503 | 0 | 53.445
KF21 | 2028 | ESPT |  | Naturgas | Kondens | 27733.56 | 0 | 10.6728 | 0 | 18.8544
KF21 | 2028 | ESPT |  | Olie | Kondens | 24.181 | 0 | 0 | 0 | 0
KF21 | 2028 | ESPT |  | Sol_CSP | Sol_CSP | 6532.0149 | 0 | 14.315 | 0 | 0
KF21 | 2028 | ESPT |  | Solceller | Solceller | 39233.0834 | 0 | 73.805 | 0 | 73.805
KF21 | 2028 | ESPT |  | Uran | Kondens | 4671.376 | 0 | 28.1688 | 0 | 85.3599
KF21 | 2028 | ESPT |  | Vind | Havvind | 326.4 | 0 | 0.81393 | 0 | 0.81393
KF21 | 2028 | ESPT |  | Vind | Landvind | 52797.22 | 0 | 119.762 | 0 | 119.762
KF21 | 2028 | FI |  | Biomasse | Industrivarme | 3848.5 | 0 | 15.4286 | 0 | 21.7305
KF21 | 2028 | FI |  | DemandSideResponse | DemandSideResponse | 3381.4 | 0 | 0.4938 | 0 | 0
KF21 | 2028 | FI |  | Hydro | Hydro | 6399.9976 | 0 | 13.986 | 0 | 0
KF21 | 2028 | FI |  | Kul | Kondens | 398.185 | 0 | 0.19441 | 0 | 0.55545
KF21 | 2028 | FI |  | Naturgas | Industriel overskudsel | 3171.8 | 0 | 1.5617 | 0 | 3.4705
KF21 | 2028 | FI |  | Naturgas | Kondens | 1007.6 | 0 | 0.55564 | 0 | 1.1606
KF21 | 2028 | FI |  | Olie | Kondens | 12.315 | 0 | 0.0060126 | 0 | 0.017179
KF21 | 2028 | FI |  | Solceller | Solceller | 712 | 0 | 0.57601 | 0 | 0.57601
KF21 | 2028 | FI |  | Uran | Kondens | 4394 | 0 | 29.9583 | 0 | 90.7829
KF21 | 2028 | FI |  | Vind | Havvind | 42 | 0 | 0.11433 | 0 | 0.11433
KF21 | 2028 | FI |  | Vind | Landvind | 9881.005 | 0 | 22.9753 | 0 | 22.9753
KF21 | 2028 | FR |  | Biomasse | Industrivarme | 2205 | 0 | 9.0978 | 0 | 12.8139
KF21 | 2028 | FR |  | DemandSideResponse | DemandSideResponse | 6100 | 0 | 0 | 0 | 0
KF21 | 2028 | FR |  | Ellager | Ellager_hydro | 3834.4765 | 0 | -0.0051238 | 0 | 0
KF21 | 2028 | FR |  | Hydro | Hydro | 34689.621 | 0 | 57.5071 | 0 | 40.12
KF21 | 2028 | FR |  | Naturgas | Industriel overskudsel | 10725.6 | 0 | 20.5987 | 0 | 45.775
KF21 | 2028 | FR |  | Naturgas | Kondens | 7189 | 0 | 1.7693 | 0 | 3.0255
KF21 | 2028 | FR |  | Olie | Kondens | 1115 | 0 | 0 | 0 | 0
KF21 | 2028 | FR |  | Solceller | Solceller | 32100 | 0 | 38.0064 | 0 | 38.0064
KF21 | 2028 | FR |  | Uran | Kondens | 59632.2 | 0 | 335.1384 | 0 | 1015.5709
KF21 | 2028 | FR |  | Vind | Havvind | 4500 | 0 | 14.9216 | 0 | 14.9216
KF21 | 2028 | FR |  | Vind | Landvind | 31380 | 0 | 70.0151 | 0 | 70.0151
KF21 | 2028 | GBNIIE |  | Biomasse | Industrivarme | 8964.847 | 0 | 58.7735 | 0 | 82.7796
KF21 | 2028 | GBNIIE |  | Brunkul | Kondens | 37.83 | 0 | 0.13177 | 0 | 0.3169
KF21 | 2028 | GBNIIE |  | DemandSideResponse | DemandSideResponse | 2490.837 | 0 | 0 | 0 | 0
KF21 | 2028 | GBNIIE |  | Ellager | Ellager_batteri | 1180 | 0 | 0.0007375 | 0 | 0
KF21 | 2028 | GBNIIE |  | Ellager | Ellager_hydro | 6072 | 0 | -0.026803 | 0 | 0
KF21 | 2028 | GBNIIE |  | Hydro | Hydro | 2170.2 | 0 | 6.3435 | 0 | 6.3435
KF21 | 2028 | GBNIIE |  | Naturgas | Industriel overskudsel | 7529.47 | 0 | 33.5113 | 0 | 74.4695
KF21 | 2028 | GBNIIE |  | Naturgas | Kondens | 39487.7 | 0 | 32.9956 | 0 | 55.2392
KF21 | 2028 | GBNIIE |  | Olie | Kondens | 1085.17 | 0 | 0.0040754 | 0 | 0.009801
KF21 | 2028 | GBNIIE |  | Solceller | Solceller | 16730.7068 | 0 | 17.2494 | 0 | 17.2494
KF21 | 2028 | GBNIIE |  | Uran | Kondens | 8428.2 | 0 | 50.4837 | 0 | 152.9808
KF21 | 2028 | GBNIIE |  | Vind | Havvind | 24248.96 | 0 | 79.9882 | 0 | 79.9882
KF21 | 2028 | GBNIIE |  | Vind | Landvind | 22377.7015 | 0 | 50.2156 | 0 | 50.2156
KF21 | 2028 | HU |  | Biomasse | Industrivarme | 752.68 | 0 | 2.8248 | 0 | 3.9786
KF21 | 2028 | HU |  | Brunkul | Kondens | 263.452 | 0 | 1.0613 | 0 | 3.0324
KF21 | 2028 | HU |  | Hydro | Hydro | 55 | 0 | 0.30294 | 0 | 0.30294
KF21 | 2028 | HU |  | Kul | Kondens | 18.042 | 0 | 0.00046255 | 0 | 0.0013216
KF21 | 2028 | HU |  | Naturgas | Industriel overskudsel | 181.6876 | 0 | 0.3096 | 0 | 0.68799
KF21 | 2028 | HU |  | Naturgas | Kondens | 2137.56 | 0 | 0.93219 | 0 | 1.7149
KF21 | 2028 | HU |  | Olie | Kondens | 8.706 | 0 | 0.032839 | 0 | 0.093826
KF21 | 2028 | HU |  | Solceller | Solceller | 5383.2092 | 0 | 5.4047 | 0 | 5.4047
KF21 | 2028 | HU |  | Uran | Kondens | 3316 | 0 | 25.7764 | 0 | 78.1103
KF21 | 2028 | HU |  | Vind | Landvind | 325.8 | 0 | 0.72054 | 0 | 0.72054
KF21 | 2028 | IT |  | Biomasse | Industrivarme | 4625.6089 | 0 | 20.5053 | 0 | 28.8808
KF21 | 2028 | IT |  | DemandSideResponse | DemandSideResponse | 2316 | 0 | 0 | 0 | 0
KF21 | 2028 | IT |  | Ellager | Ellager_batteri | 1870 | 0 | 0.0011687 | 0 | 0
KF21 | 2028 | IT |  | Ellager | Ellager_hydro | 15368.3869 | 0 | -0.13329 | 0 | 0
KF21 | 2028 | IT |  | Hydro | Hydro | 32894.6471 | 0 | 76.2109 | 0 | 31.3329
KF21 | 2028 | IT |  | Naturgas | Industriel overskudsel | 9258 | 0 | 42.0303 | 0 | 93.4007
KF21 | 2028 | IT |  | Naturgas | Kondens | 42227.66 | 0 | 49.7543 | 0 | 83.9566
KF21 | 2028 | IT |  | Olie | Kondens | 866 | 0 | 0 | 0 | 0
KF21 | 2028 | IT |  | Sol_CSP | Sol_CSP | 628 | 0 | 1.0151 | 0 | 0
KF21 | 2028 | IT |  | Solceller | Solceller | 41992.328 | 0 | 55.1527 | 0 | 55.1527
KF21 | 2028 | IT |  | Vind | Havvind | 660 | 0 | 1.6417 | 0 | 1.6417
KF21 | 2028 | IT |  | Vind | Landvind | 17302.3557 | 0 | 39.2137 | 0 | 39.2137
KF21 | 2028 | NL |  | Biomasse | Industrivarme | 3102.604 | 0 | 10.8772 | 0 | 15.32
KF21 | 2028 | NL |  | DemandSideResponse | DemandSideResponse | 700 | 0 | 0 | 0 | 0
KF21 | 2028 | NL |  | Hydro | Hydro | 43 | 0 | 0.13544 | 0 | 0.13544
KF21 | 2028 | NL |  | Kul | Kondens | 1036.3441 | 0 | 0.014989 | 0 | 0.042826
KF21 | 2028 | NL |  | Naturgas | Industriel overskudsel | 4006.002 | 0 | 14.7241 | 0 | 32.7202
KF21 | 2028 | NL |  | Naturgas | Kondens | 11845.3 | 0 | 28.4909 | 0 | 49.4972
KF21 | 2028 | NL |  | Olie | Kondens | 32.0519 | 0 | 0.00046358 | 0 | 0.0013245
KF21 | 2028 | NL |  | Solceller | Solceller | 19360 | 0 | 16.9981 | 0 | 16.9981
KF21 | 2028 | NL |  | Uran | Kondens | 486 | 0 | 2.9501 | 0 | 8.9398
KF21 | 2028 | NL |  | Vind | Havvind | 8817 | 0 | 30.8948 | 0 | 30.8948
KF21 | 2028 | NL |  | Vind | Landvind | 6963.6 | 0 | 18.1165 | 0 | 18.1165
KF21 | 2028 | NO |  | Biomasse | Industrivarme | 76.303 | 0 | 0.58082 | 0 | 0.81805
KF21 | 2028 | NO |  | DemandSideResponse | DemandSideResponse | 4153.6 | 0 | 0.41282 | 0 | 0
KF21 | 2028 | NO |  | Hydro | Hydro | 71944.4 | 0 | 148.8786 | 0 | 0
KF21 | 2028 | NO |  | Naturgas | Industriel overskudsel | 265 | 0 | 2.3214 | 0 | 5.1587
KF21 | 2028 | NO |  | Solceller | Solceller | 900 | 0 | 0.8154 | 0 | 0.8154
KF21 | 2028 | NO |  | Vind | Landvind | 6764.275 | 0 | 20.7244 | 0 | 20.7244
KF21 | 2028 | PL |  | Biomasse | Industrivarme | 2376.21 | 0 | 10.3698 | 0 | 14.6053
KF21 | 2028 | PL |  | Brunkul | Kondens | 7210.01 | 0 | 37.6793 | 0 | 99.7025
KF21 | 2028 | PL |  | Ellager | Ellager_batteri | 388.8 | 0 | 0.000243 | 0 | 0
KF21 | 2028 | PL |  | Ellager | Ellager_hydro | 2646.2136 | 0 | 0.00097634 | 0 | 0
KF21 | 2028 | PL |  | Hydro | Hydro | 1231.5088 | 0 | 1.6379 | 0 | 1.281
KF21 | 2028 | PL |  | Kul | Kondens | 12597.1243 | 0 | 8.9104 | 0 | 19.592
KF21 | 2028 | PL |  | Naturgas | Industriel overskudsel | 6408.0739 | 0 | 26.2539 | 0 | 58.342
KF21 | 2028 | PL |  | Naturgas | Kondens | 4601 | 0 | 31.7126 | 0 | 52.8544
KF21 | 2028 | PL |  | Olie | Kondens | 612.5918 | 0 | 1.4409 | 0 | 3.6895
KF21 | 2028 | PL |  | Solceller | Solceller | 6336 | 0 | 5.5884 | 0 | 5.5884
KF21 | 2028 | PL |  | Vind | Havvind | 2160 | 0 | 6.6829 | 0 | 6.6829
KF21 | 2028 | PL |  | Vind | Landvind | 9358.2 | 0 | 19.3116 | 0 | 19.3116
KF21 | 2028 | SE |  | Biomasse | Industrivarme | 4178.389 | 0 | 13.2789 | 0 | 18.7027
KF21 | 2028 | SE |  | DemandSideResponse | DemandSideResponse | 1596.8571 | 0 | 0.016709 | 0 | 0
KF21 | 2028 | SE |  | Hydro | Hydro | 32894.2 | 0 | 66.1971 | 0 | 0
KF21 | 2028 | SE |  | Naturgas | Kondens | 217.589 | 0 | 0.047651 | 0 | 0.095629
KF21 | 2028 | SE |  | Solceller | Solceller | 3346.048 | 0 | 3.1219 | 0 | 3.1219
KF21 | 2028 | SE |  | Uran | Kondens | 6835 | 0 | 38.4223 | 0 | 116.4313
KF21 | 2028 | SE |  | Vind | Havvind | 1002.2369 | 0 | 3.0759 | 0 | 3.0759
KF21 | 2028 | SE |  | Vind | Landvind | 15908.9926 | 0 | 42.5756 | 0 | 42.5756
KF21 | 2029 | AT |  | Biomasse | Industrivarme | 600.915 | 0 | 3.3952 | 0 | 4.7819
KF21 | 2029 | AT |  | Brint | PtX_Brint | 0 | 0 | 0 | 0 | -1.3246
KF21 | 2029 | AT |  | Ellager | Ellager_batteri | 3950.4551 | 0 | 0.002469 | 0 | 0
KF21 | 2029 | AT |  | Ellager | Ellager_hydro | 596.8394 | 0 | -0.0036855 | 0 | 0
KF21 | 2029 | AT |  | Hydro | Hydro | 21216.8753 | 0 | 40.6365 | 0 | 32.6979
KF21 | 2029 | AT |  | Naturgas | Industriel overskudsel | 953.24 | 0 | 4.7471 | 0 | 10.5492
KF21 | 2029 | AT |  | Naturgas | Kondens | 3415.7 | 0 | 6.7764 | 0 | 11.7757
KF21 | 2029 | AT |  | Olie | Kondens | 168.406 | 0 | 0.00015907 | 0 | 0.00045449
KF21 | 2029 | AT |  | PowerToX_El | PtX_Brint | -800 | 0 | -2.007 | 0 | 2.007
KF21 | 2029 | AT |  | Solceller | Solceller | 10600 | 0 | 11.9356 | 0 | 11.9356
KF21 | 2029 | AT |  | Vind | Landvind | 8299.2 | 0 | 18.8839 | 0 | 18.8839
KF21 | 2029 | BE |  | Biomasse | Industrivarme | 930.2533 | 0 | 3.8308 | 0 | 5.3955
KF21 | 2029 | BE |  | Brint | PtX_Brint | 0 | 0 | 0 | 0 | -0.0363
KF21 | 2029 | BE |  | DemandSideResponse | DemandSideResponse | 1636.4 | 0 | 0 | 0 | 0
KF21 | 2029 | BE |  | Ellager | Ellager_batteri | 1348 | 0 | 0.0008425 | 0 | 0
KF21 | 2029 | BE |  | Ellager | Ellager_hydro | 2790 | 0 | -0.0085321 | 0 | 0
KF21 | 2029 | BE |  | Hydro | Hydro | 145.422 | 0 | 0.45517 | 0 | 0.45517
KF21 | 2029 | BE |  | Naturgas | Industriel overskudsel | 1324 | 0 | 5.4522 | 0 | 12.1161
KF21 | 2029 | BE |  | Naturgas | Kondens | 8296.3 | 0 | 22.1064 | 0 | 37.5885
KF21 | 2029 | BE |  | Olie | Kondens | 158.3 | 0 | 0.00027585 | 0 | 0.00078816
KF21 | 2029 | BE |  | PowerToX_El | PtX_Brint | -20 | 0 | -0.055 | 0 | 0.055
KF21 | 2029 | BE |  | Solceller | Solceller | 9756.621 | 0 | 9.5029 | 0 | 9.5029
KF21 | 2029 | BE |  | Vind | Havvind | 3853 | 0 | 13.4648 | 0 | 13.4648
KF21 | 2029 | BE |  | Vind | Landvind | 4237.8577 | 0 | 11.3026 | 0 | 11.3026
KF21 | 2029 | CH |  | Biomasse | Industrivarme | 1139 | 0 | 4.6335 | 0 | 6.526
KF21 | 2029 | CH |  | Ellager | Ellager_hydro | 7978 | 0 | 0.06309 | 0 | 0
KF21 | 2029 | CH |  | Hydro | Hydro | 20417 | 0 | 39.2702 | 0 | 17.6694
KF21 | 2029 | CH |  | Naturgas | Industriel overskudsel | 877.7959 | 0 | 3.5709 | 0 | 7.9353
KF21 | 2029 | CH |  | Solceller | Solceller | 5200 | 0 | 4.9816 | 0 | 4.9816
KF21 | 2029 | CH |  | Uran | Kondens | 2638 | 0 | 18.9505 | 0 | 57.4257
KF21 | 2029 | CH |  | Vind | Landvind | 240 | 0 | 0.43171 | 0 | 0.43171
KF21 | 2029 | CZSK |  | Biomasse | Industrivarme | 1326.832 | 0 | 7.2843 | 0 | 10.2596
KF21 | 2029 | CZSK |  | Brunkul | Kondens | 5123.7687 | 0 | 19.6535 | 0 | 53.1252
KF21 | 2029 | CZSK |  | Ellager | Ellager_batteri | 833.3333 | 0 | 0.00052082 | 0 | 0
KF21 | 2029 | CZSK |  | Ellager | Ellager_hydro | 2673.3294 | 0 | 0.0035349 | 0 | 0
KF21 | 2029 | CZSK |  | Hydro | Hydro | 4885.0247 | 0 | 7.4045 | 0 | 5.9648
KF21 | 2029 | CZSK |  | Kul | Kondens | 730.361 | 0 | 0.40232 | 0 | 0.88788
KF21 | 2029 | CZSK |  | Naturgas | Industriel overskudsel | 1706.8493 | 0 | 5.8084 | 0 | 12.9076
KF21 | 2029 | CZSK |  | Naturgas | Kondens | 1966.9411 | 0 | 1.5846 | 0 | 2.7836
KF21 | 2029 | CZSK |  | Olie | Kondens | 320.8856 | 0 | 0.62054 | 0 | 1.6712
KF21 | 2029 | CZSK |  | Solceller | Solceller | 4791.4455 | 0 | 5.0856 | 0 | 5.0856
KF21 | 2029 | CZSK |  | Uran | Kondens | 6754.24 | 0 | 46.9493 | 0 | 142.2707
KF21 | 2029 | CZSK |  | Vind | Landvind | 1337.4445 | 0 | 2.8795 | 0 | 2.8795
KF21 | 2029 | DELU |  | Biomasse | Industrivarme | 6947.1286 | 0 | 40.0224 | 0 | 56.3696
KF21 | 2029 | DELU |  | Brint | PtX_Brint | 0 | 0 | 0 | 0 | -2.9981
KF21 | 2029 | DELU |  | Brunkul | Kondens | 9734.3962 | 0 | 43.8207 | 0 | 98.6672
KF21 | 2029 | DELU |  | DemandSideResponse | DemandSideResponse | 1732.8571 | 0 | 0.0023019 | 0 | 0
KF21 | 2029 | DELU |  | Ellager | Ellager_batteri | 6384 | 0 | 0.00399 | 0 | 0
KF21 | 2029 | DELU |  | Ellager | Ellager_hydro | 15600.4398 | 0 | -0.48539 | 0 | 0
KF21 | 2029 | DELU |  | Hydro | Hydro | 8784.769 | 0 | 17.8584 | 0 | 16.2692
KF21 | 2029 | DELU |  | Kul | Kondens | 8400.782 | 0 | 8.2412 | 0 | 18.0442
KF21 | 2029 | DELU |  | Naturgas | Industriel overskudsel | 15322.6595 | 0 | 61.1854 | 0 | 135.9676
KF21 | 2029 | DELU |  | Naturgas | Kondens | 20979.475 | 0 | 28.4906 | 0 | 48.8786
KF21 | 2029 | DELU |  | Olie | Kondens | 1444.7518 | 0 | 1.6118 | 0 | 3.6142
KF21 | 2029 | DELU |  | PowerToX_El | PtX_Brint | -1700 | 0 | -4.5425 | 0 | 4.5425
KF21 | 2029 | DELU |  | Solceller | Solceller | 88250.2843 | 0 | 88.515 | 0 | 88.515
KF21 | 2029 | DELU |  | Vind | Havvind | 19090.9 | 0 | 71.801 | 0 | 71.801
KF21 | 2029 | DELU |  | Vind | Landvind | 79720.9891 | 0 | 160.8479 | 0 | 160.8479
KF21 | 2029 | DK1 |  | Biogas | Industriel overskudsel | 16.1181 | 0 | 0.085822 | 0 | 0.19434
KF21 | 2029 | DK1 |  | Biogas | Kondens | 10.369 | 0 | 0.0012953 | 0 | 0.0036857
KF21 | 2029 | DK1 |  | Biomasse | Kondens | 0.04 | 0 | 3.7446e-08 | 0 | 3.7446e-07
KF21 | 2029 | DK1 |  | Havvind | Havvind | 2495.9 | 0 | 11.0645 | 0 | 11.0645
KF21 | 2029 | DK1 |  | Hydro | Hydro | 6.872 | 0 | 0.017168 | 0 | 0.017168
KF21 | 2029 | DK1 |  | Landvind | Landvind | 4900.426 | 0 | 13.1226 | 0 | 13.1226
KF21 | 2029 | DK1 |  | Naturgas | Industriel overskudsel | 108.473 | 0 | 0.061348 | 0 | 0.33509
KF21 | 2029 | DK1 |  | Naturgas | Kondens | 86.1937 | 0 | 0.00064934 | 0 | 0.0018761
KF21 | 2029 | DK1 |  | Olie | Industriel overskudsel | 0.03689 | 0 | 8.739e-05 | 0 | 0.00020941
KF21 | 2029 | DK1 |  | Olie | Kondens | 36.0763 | 0 | 3.8661e-05 | 0 | 0.00017538
KF21 | 2029 | DK1 |  | Solceller | Solceller | 5379.1723 | 0 | 6.8215 | 0 | 6.8215
KF21 | 2029 | DK1 | Centrale områder | Affald | Kedel | 0 | 27.7762 | 0 | 0.16928 | 0.1711
KF21 | 2029 | DK1 | Centrale områder | Affald | Kraftvarme | 66.3194 | 237.7434 | 0.25978 | 1.5863 | 1.7286
KF21 | 2029 | DK1 | Centrale områder | Biogas | Industriel overskudsel | 6.619 | 0 | 0.035947 | 0 | 0.076004
KF21 | 2029 | DK1 | Centrale områder | Biogas | Industrivarme | 0 | 8.847 | 0 | 0.023545 | 0.012669
KF21 | 2029 | DK1 | Centrale områder | Biogas | Kraftvarme | 10.3363 | 10.227 | 0.07017 | 0.068805 | 0.17318
KF21 | 2029 | DK1 | Centrale områder | Biomasse | Kedel | 0 | 414.2218 | 0 | 0.8739 | 0.77694
KF21 | 2029 | DK1 | Centrale områder | Biomasse | Kraftvarme | 667.2008 | 1328.5636 | 1.2416 | 3.7564 | 5.3005
KF21 | 2029 | DK1 | Centrale områder | Brint | PtX_Brint | 0 | 0 | 0 | 0 | -0.14942
KF21 | 2029 | DK1 | Centrale områder | Elkedler | Elpatron | -421.9433 | 421.18 | -0.12868 | 0.12844 | 0.12868
KF21 | 2029 | DK1 | Centrale områder | Industrivarme | Industrivarme | 0 | 229 | 0 | 1.1063 | 0
KF21 | 2029 | DK1 | Centrale områder | Industrivarme | PtX_Brint | 0 | 7 | 0 | 0.022413 | 0
KF21 | 2029 | DK1 | Centrale områder | Naturgas | Industrivarme | 0 | 14 | 0 | 0.00013941 | 0.00017001
KF21 | 2029 | DK1 | Centrale områder | Naturgas | Kedel | 0 | 1350.2398 | 0 | 0.073437 | 0.079622
KF21 | 2029 | DK1 | Centrale områder | Naturgas | Kraftvarme | 585.8908 | 661.9812 | 0.089612 | 0.056321 | 0.21509
KF21 | 2029 | DK1 | Centrale områder | Olie | Industriel overskudsel | 26 | 0 | 0.040183 | 0 | 0.39433
KF21 | 2029 | DK1 | Centrale områder | Olie | Industrivarme | 0 | 52 | 0 | 0.063857 | 0.031928
KF21 | 2029 | DK1 | Centrale områder | Olie | Kedel | 0 | 2046.6142 | 0 | 0.00064444 | 0.00067393
KF21 | 2029 | DK1 | Centrale områder | Olie | Kondens | 39 | 0 | 5.9125e-05 | 0 | 0.00020366
KF21 | 2029 | DK1 | Centrale områder | Olie | Kraftvarme | 0.3152 | 1.2699 | 0.0012018 | 0.0081683 | 0.0084321
KF21 | 2029 | DK1 | Centrale områder | PowerToX_El | PtX_Brint | -70 | 0 | -0.22639 | 0 | 0.22639
KF21 | 2029 | DK1 | Centrale områder | Solvarme | Solvarme | 0 | 59.62 | 0 | 0.043881 | 0.043881
KF21 | 2029 | DK1 | Centrale områder | Varmepumper | Varmepumper | -210.2079 | 741.606 | -1.0817 | 3.8386 | 3.8386
KF21 | 2029 | DK1 | Centrale områder | Varmepumper(overskudsvarme) | Varmepumper(overskudsvarme) | -32.5563 | 156.2 | -0.22067 | 1.0736 | 1.0737
KF21 | 2029 | DK1 | Større decentrale områder | Affald | Kedel | 0 | 25.7618 | 0 | 0.17044 | 0.15323
KF21 | 2029 | DK1 | Større decentrale områder | Affald | Kraftvarme | 38.2756 | 172.6649 | 0.16912 | 0.82851 | 1.0764
KF21 | 2029 | DK1 | Større decentrale områder | Biogas | Industriel overskudsel | 2.992 | 0 | 0.013195 | 0 | 0.026535
KF21 | 2029 | DK1 | Større decentrale områder | Biogas | Industrivarme | 0 | 1.61 | 0 | 0.0026451 | 0.0022235
KF21 | 2029 | DK1 | Større decentrale områder | Biogas | Kedel | 0 | 0.5 | 0 | 0 | 0
KF21 | 2029 | DK1 | Større decentrale områder | Biogas | Kraftvarme | 6.8203 | 11.3044 | 0.034153 | 0.057883 | 0.098008
KF21 | 2029 | DK1 | Større decentrale områder | Biomasse | Industrivarme | 0 | 4.5 | 0 | 0.013182 | 0.013914
KF21 | 2029 | DK1 | Større decentrale områder | Biomasse | Kedel | 0 | 572.317 | 0 | 1.0722 | 1.0601
KF21 | 2029 | DK1 | Større decentrale områder | Biomasse | Kraftvarme | 9.1259 | 31.9438 | 0.038505 | 0.15921 | 0.21899
KF21 | 2029 | DK1 | Større decentrale områder | Brint | PtX_Brint | 0 | 0 | 0 | 0 | -0.024578
KF21 | 2029 | DK1 | Større decentrale områder | Elkedler | Elpatron | -70.9 | 70.9 | -0.023146 | 0.023146 | 0.023146
KF21 | 2029 | DK1 | Større decentrale områder | Geotermi | Geotermi | 0 | 18.3 | 0 | 0.02873 | 0
KF21 | 2029 | DK1 | Større decentrale områder | Industrivarme | Industrivarme | 0 | 14.1 | 0 | 0.03187 | 0
KF21 | 2029 | DK1 | Større decentrale områder | Industrivarme | PtX_Brint | 0 | 1.2 | 0 | 0.0037239 | 0
KF21 | 2029 | DK1 | Større decentrale områder | Naturgas | Kedel | 0 | 951.012 | 0 | 0.12808 | 0.12671
KF21 | 2029 | DK1 | Større decentrale områder | Naturgas | Kraftvarme | 279.9076 | 269.1268 | 0.058494 | 0.060224 | 0.12734
KF21 | 2029 | DK1 | Større decentrale områder | Olie | Kedel | 0 | 314.2751 | 0 | 0.00067098 | 0.00064812
KF21 | 2029 | DK1 | Større decentrale områder | Olie | Kraftvarme | 0.34096 | 2.6233 | 0.0013155 | 0.0099071 | 0.012092
KF21 | 2029 | DK1 | Større decentrale områder | PowerToX_El | PtX_Brint | -12 | 0 | -0.037239 | 0 | 0.037239
KF21 | 2029 | DK1 | Større decentrale områder | Solvarme | Solvarme | 0 | 161.56 | 0 | 0.10443 | 0.10443
KF21 | 2029 | DK1 | Større decentrale områder | Varmepumper | Varmepumper | -73.2439 | 272.989 | -0.44346 | 1.66 | 1.6601
KF21 | 2029 | DK1 | Større decentrale områder | Varmepumper(overskudsvarme) | Varmepumper(overskudsvarme) | -1.6532 | 8.2 | -0.01379 | 0.068407 | 0.068407
KF21 | 2029 | DK1 | Mindre decentrale områder | Affald | Kedel | 0 | 7.514 | 0 | 0.041714 | 0.042971
KF21 | 2029 | DK1 | Mindre decentrale områder | Affald | Kraftvarme | 2.5316 | 8.2256 | 0.0054107 | 0.042291 | 0.052376
KF21 | 2029 | DK1 | Mindre decentrale områder | Biogas | Industriel overskudsel | 12.884 | 0 | 0.076449 | 0 | 0.13985
KF21 | 2029 | DK1 | Mindre decentrale områder | Biogas | Industrivarme | 0 | 21.056 | 0 | 0.050213 | 0.062725
KF21 | 2029 | DK1 | Mindre decentrale områder | Biogas | Kedel | 0 | 19.5023 | 0 | 0.00012162 | 0.00011736
KF21 | 2029 | DK1 | Mindre decentrale områder | Biogas | Kraftvarme | 65.4038 | 81.1453 | 0.37576 | 0.46928 | 0.97124
KF21 | 2029 | DK1 | Mindre decentrale områder | Biomasse | Industrivarme | 0 | 35.405 | 0 | 0.041899 | 0.044899
KF21 | 2029 | DK1 | Mindre decentrale områder | Biomasse | Kedel | 0 | 1294.6969 | 0 | 2.9239 | 2.9254
KF21 | 2029 | DK1 | Mindre decentrale områder | Biomasse | Kraftvarme | 8.4799 | 46.9644 | 0.044865 | 0.25516 | 0.2707
KF21 | 2029 | DK1 | Mindre decentrale områder | Elkedler | Elpatron | -346.39 | 346.39 | -0.049496 | 0.049496 | 0.049496
KF21 | 2029 | DK1 | Mindre decentrale områder | Industrivarme | Industrivarme | 0 | 111.07 | 0 | 0.18938 | 0
KF21 | 2029 | DK1 | Mindre decentrale områder | Naturgas | Industriel overskudsel | 6.9 | 0 | 0.0001882 | 0 | 0.032399
KF21 | 2029 | DK1 | Mindre decentrale områder | Naturgas | Industrivarme | 0 | 5.005 | 0 | 0.0054785 | 0.0058358
KF21 | 2029 | DK1 | Mindre decentrale områder | Naturgas | Kedel | 0 | 1341.4597 | 0 | 0.10496 | 0.10009
KF21 | 2029 | DK1 | Mindre decentrale områder | Naturgas | Kraftvarme | 191.9549 | 254.7614 | 0.03251 | 0.046301 | 0.08178
KF21 | 2029 | DK1 | Mindre decentrale områder | Olie | Industrivarme | 0 | 0.49 | 0 | 0.00053636 | 0.00057134
KF21 | 2029 | DK1 | Mindre decentrale områder | Olie | Kedel | 0 | 449.7651 | 0 | 1.6205e-07 | 1.7546e-07
KF21 | 2029 | DK1 | Mindre decentrale områder | Solvarme | Solvarme | 0 | 1095.546 | 0 | 0.70804 | 0.70804
KF21 | 2029 | DK1 | Mindre decentrale områder | Varmepumper | Varmepumper | -97.111 | 322.933 | -0.49072 | 1.7065 | 1.7065
KF21 | 2029 | DK1 | Mindre decentrale områder | Varmepumper(overskudsvarme) | Varmepumper(overskudsvarme) | -5.9958 | 18.079 | -0.023039 | 0.092533 | 0.092533
KF21 | 2029 | DK2 |  | Biogas | Industriel overskudsel | 5.575 | 0 | 0.027011 | 0 | 0.06534
KF21 | 2029 | DK2 |  | Biogas | Kondens | 1.455 | 0 | 8.0565e-05 | 0 | 0.00028173
KF21 | 2029 | DK2 |  | Havvind | Havvind | 2343.6 | 0 | 9.8501 | 0 | 9.8501
KF21 | 2029 | DK2 |  | Hydro | Hydro | 0.015 | 0 | 1.4e-06 | 0 | 1.4e-06
KF21 | 2029 | DK2 |  | Landvind | Landvind | 763.8755 | 0 | 1.921 | 0 | 1.921
KF21 | 2029 | DK2 |  | Naturgas | Industriel overskudsel | 39.31 | 0 | 0.015393 | 0 | 0.047218
KF21 | 2029 | DK2 |  | Naturgas | Kondens | 17.86 | 0 | 0.0010836 | 0 | 0.0031968
KF21 | 2029 | DK2 |  | Olie | Kondens | 36.507 | 0 | 0.0012403 | 0 | 0.003215
KF21 | 2029 | DK2 |  | Solceller | Solceller | 2660.0216 | 0 | 3.536 | 0 | 3.536
KF21 | 2029 | DK2 | Centrale områder | Affald | Kedel | 0 | 7 | 0 | 0.045477 | 0.050835
KF21 | 2029 | DK2 | Centrale områder | Affald | Kraftvarme | 116.5393 | 387.0016 | 0.47155 | 2.4059 | 3.202
KF21 | 2029 | DK2 | Centrale områder | Biogas | Industriel overskudsel | 1.66 | 0 | 0.006658 | 0 | 0.013294
KF21 | 2029 | DK2 | Centrale områder | Biogas | Industrivarme | 0 | 2.11 | 0 | 0.0026375 | 0.0034645
KF21 | 2029 | DK2 | Centrale områder | Biogas | Kedel | 0 | 12.0666 | 0 | 0.0010396 | 0.0011792
KF21 | 2029 | DK2 | Centrale områder | Biogas | Kraftvarme | 5.047 | 5.9513 | 0.035031 | 0.041308 | 0.091281
KF21 | 2029 | DK2 | Centrale områder | Biomasse | Kedel | 0 | 39.5668 | 0 | 0.07077 | 0.079258
KF21 | 2029 | DK2 | Centrale områder | Biomasse | Kraftvarme | 941.999 | 1690.9196 | 1.6812 | 4.6025 | 6.6689
KF21 | 2029 | DK2 | Centrale områder | Brint | PtX_Brint | 0 | 0 | 0 | 0 | -0.11611
KF21 | 2029 | DK2 | Centrale områder | Elkedler | Elpatron | -210 | 210 | -0.032663 | 0.032663 | 0.032663
KF21 | 2029 | DK2 | Centrale områder | Geotermi | Geotermi | 0 | 14 | 0 | 0.027359 | 0
KF21 | 2029 | DK2 | Centrale områder | Industrivarme | Industrivarme | 0 | 1.1 | 0 | 0.00429 | 0
KF21 | 2029 | DK2 | Centrale områder | Industrivarme | PtX_Brint | 0 | 5 | 0 | 0.017593 | 0
KF21 | 2029 | DK2 | Centrale områder | Naturgas | Industriel overskudsel | 0.92 | 0 | 2.25e-05 | 0 | 5.6281e-05
KF21 | 2029 | DK2 | Centrale områder | Naturgas | Kedel | 0 | 1066.6743 | 0 | 0.02703 | 0.029962
KF21 | 2029 | DK2 | Centrale områder | Naturgas | Kondens | 2.7 | 0 | 0.00012299 | 0 | 0.00040997
KF21 | 2029 | DK2 | Centrale områder | Naturgas | Kraftvarme | 116.9565 | 69.317 | 0.063337 | 0.040789 | 0.1543
KF21 | 2029 | DK2 | Centrale områder | Olie | Industriel overskudsel | 1.25 | 0 | 6.48e-05 | 0 | 0.00018569
KF21 | 2029 | DK2 | Centrale områder | Olie | Kedel | 0 | 1107.0324 | 0 | 0.00032402 | 0.00039085
KF21 | 2029 | DK2 | Centrale områder | Olie | Kondens | 84.1 | 0 | 0.0026079 | 0 | 0.0093815
KF21 | 2029 | DK2 | Centrale områder | Olie | Kraftvarme | 3.6052 | 11.887 | 0.013102 | 0.052518 | 0.068913
KF21 | 2029 | DK2 | Centrale områder | PowerToX_El | PtX_Brint | -50 | 0 | -0.17593 | 0 | 0.17593
KF21 | 2029 | DK2 | Centrale områder | Solvarme | Solvarme | 0 | 2.1 | 0 | 0.001277 | 0.001277
KF21 | 2029 | DK2 | Centrale områder | Varmepumper | Varmepumper | -165.6706 | 599.116 | -0.86417 | 3.1685 | 3.1685
KF21 | 2029 | DK2 | Centrale områder | Varmepumper(overskudsvarme) | Varmepumper(overskudsvarme) | -31.845 | 101.46 | -0.13076 | 0.51768 | 0.52845
KF21 | 2029 | DK2 | Større decentrale områder | Affald | Kedel | 0 | 7.9725 | 0 | 0.016589 | 0.02001
KF21 | 2029 | DK2 | Større decentrale områder | Affald | Kraftvarme | 28.8925 | 81.0781 | 0.14254 | 0.53378 | 0.82655
KF21 | 2029 | DK2 | Større decentrale områder | Biogas | Industriel overskudsel | 0.46 | 0 | 0.0017341 | 0 | 0.0042021
KF21 | 2029 | DK2 | Større decentrale områder | Biogas | Industrivarme | 0 | 1.09 | 0 | 0.00074 | 0.00070379
KF21 | 2029 | DK2 | Større decentrale områder | Biomasse | Kedel | 0 | 174.7675 | 0 | 0.25966 | 0.26811
KF21 | 2029 | DK2 | Større decentrale områder | Biomasse | Kraftvarme | 20.1348 | 116.5467 | 0.089432 | 0.56831 | 0.70387
KF21 | 2029 | DK2 | Større decentrale områder | Elkedler | Elpatron | -40 | 40 | -0.0031163 | 0.0031163 | 0.0031163
KF21 | 2029 | DK2 | Større decentrale områder | Industrivarme | Industrivarme | 0 | 12 | 0 | 0.025863 | 0
KF21 | 2029 | DK2 | Større decentrale områder | Naturgas | Kedel | 0 | 612.107 | 0 | 0.053331 | 0.057776
KF21 | 2029 | DK2 | Større decentrale områder | Naturgas | Kraftvarme | 65.7058 | 76.4744 | 0.0039908 | 0.0058712 | 0.013104
KF21 | 2029 | DK2 | Større decentrale områder | Olie | Kedel | 0 | 54 | 0 | 0.0001515 | 0.00020198
KF21 | 2029 | DK2 | Større decentrale områder | Olie | Kraftvarme | 0.0201 | 0.0567 | 0.00012914 | 0.00043513 | 0.00068932
KF21 | 2029 | DK2 | Større decentrale områder | Solvarme | Solvarme | 0 | 40.92 | 0 | 0.03011 | 0.03011
KF21 | 2029 | DK2 | Større decentrale områder | Varmepumper | Varmepumper | -28.2839 | 105.62 | -0.16745 | 0.62883 | 0.62886
KF21 | 2029 | DK2 | Større decentrale områder | Varmepumper(overskudsvarme) | Varmepumper(overskudsvarme) | -0.7971 | 3.8 | -0.0056148 | 0.026773 | 0.026774
KF21 | 2029 | DK2 | Mindre decentrale områder | Affald | Kedel | 0 | 3.1647 | 0 | 0.020307 | 0.018613
KF21 | 2029 | DK2 | Mindre decentrale områder | Biogas | Industriel overskudsel | 0.53 | 0 | 0.00247 | 0 | 0.0044525
KF21 | 2029 | DK2 | Mindre decentrale områder | Biogas | Kedel | 0 | 4.256 | 0 | 1.4393e-05 | 1.4412e-05
KF21 | 2029 | DK2 | Mindre decentrale områder | Biogas | Kraftvarme | 20.7448 | 23.6066 | 0.11269 | 0.12909 | 0.31082
KF21 | 2029 | DK2 | Mindre decentrale områder | Biomasse | Industrivarme | 0 | 3.8 | 0 | 0.026609 | 0.0266
KF21 | 2029 | DK2 | Mindre decentrale områder | Biomasse | Kedel | 0 | 412.57 | 0 | 1.0765 | 1.0658
KF21 | 2029 | DK2 | Mindre decentrale områder | Biomasse | Kraftvarme | 17.818 | 46.9755 | 0.11583 | 0.29879 | 0.47069
KF21 | 2029 | DK2 | Mindre decentrale områder | Elkedler | Elpatron | -43.6 | 43.6 | -0.012478 | 0.012478 | 0.012478
KF21 | 2029 | DK2 | Mindre decentrale områder | Industrivarme | Industrivarme | 0 | 19 | 0 | 0.060745 | 0
KF21 | 2029 | DK2 | Mindre decentrale områder | Naturgas | Kedel | 0 | 444.539 | 0 | 0.022158 | 0.022207
KF21 | 2029 | DK2 | Mindre decentrale områder | Naturgas | Kondens | 2 | 0 | 0.00014832 | 0 | 0.00037081
KF21 | 2029 | DK2 | Mindre decentrale områder | Naturgas | Kraftvarme | 86.2565 | 102.2609 | 0.011868 | 0.014418 | 0.031108
KF21 | 2029 | DK2 | Mindre decentrale områder | Olie | Kedel | 0 | 189.8653 | 0 | 0.00086816 | 0.00079577
KF21 | 2029 | DK2 | Mindre decentrale områder | Olie | Kondens | 474 | 0 | 0.0074755 | 0 | 0.029633
KF21 | 2029 | DK2 | Mindre decentrale områder | Olie | Kraftvarme | 0.010207 | 0.0245 | 7.8322e-05 | 0.000188 | 0.00029482
KF21 | 2029 | DK2 | Mindre decentrale områder | Solvarme | Solvarme | 0 | 178.6072 | 0 | 0.123 | 0.123
KF21 | 2029 | DK2 | Mindre decentrale områder | Varmepumper | Varmepumper | -14.4785 | 52.4 | -0.07972 | 0.29704 | 0.29704
KF21 | 2029 | DK2 | Mindre decentrale områder | Varmepumper(overskudsvarme) | Varmepumper(overskudsvarme) | -0.81951 | 3.4 | -0.0049265 | 0.020434 | 0.020434
KF21 | 2029 | EELVLT |  | Biomasse | Industrivarme | 777.2347 | 0 | 6.2909 | 0 | 8.8605
KF21 | 2029 | EELVLT |  | DemandSideResponse | DemandSideResponse | 344 | 0 | 0.0026143 | 0 | 0
KF21 | 2029 | EELVLT |  | Ellager | Ellager_hydro | 1920 | 0 | -0.015935 | 0 | 0
KF21 | 2029 | EELVLT |  | Hydro | Hydro | 1698.8 | 0 | 2.3817 | 0 | 2.3817
KF21 | 2029 | EELVLT |  | Naturgas | Industriel overskudsel | 280 | 0 | 1.9284 | 0 | 4.2852
KF21 | 2029 | EELVLT |  | Naturgas | Kondens | 1487.4 | 0 | 3.6781 | 0 | 6.1783
KF21 | 2029 | EELVLT |  | Olie | Kondens | 576.8 | 0 | 0.1158 | 0 | 0.33019
KF21 | 2029 | EELVLT |  | Sol_CSP | Sol_CSP | 25.6 | 0 | 0.027418 | 0 | 0
KF21 | 2029 | EELVLT |  | Solceller | Solceller | 1234.2 | 0 | 1.3603 | 0 | 1.3603
KF21 | 2029 | EELVLT |  | Vind | Havvind | 833.1188 | 0 | 2.4419 | 0 | 2.4419
KF21 | 2029 | EELVLT |  | Vind | Landvind | 2399.2497 | 0 | 5.6944 | 0 | 5.6944
KF21 | 2029 | ESPT |  | Biomasse | Industrivarme | 2692.1 | 0 | 12.5243 | 0 | 17.6398
KF21 | 2029 | ESPT |  | DemandSideResponse | DemandSideResponse | 1600 | 0 | 0 | 0 | 0
KF21 | 2029 | ESPT |  | Ellager | Ellager_batteri | 4200 | 0 | 0.002625 | 0 | 0
KF21 | 2029 | ESPT |  | Ellager | Ellager_hydro | 14797.1801 | 0 | -0.81185 | 0 | 0
KF21 | 2029 | ESPT |  | Hydro | Hydro | 46886.7813 | 0 | 39.505 | 0 | 8.3934
KF21 | 2029 | ESPT |  | Kul | Kondens | 390.9255 | 0 | 0 | 0 | 0
KF21 | 2029 | ESPT |  | Naturgas | Industriel overskudsel | 4925 | 0 | 23.202 | 0 | 51.56
KF21 | 2029 | ESPT |  | Naturgas | Kondens | 27535.56 | 0 | 9.1566 | 0 | 16.1782
KF21 | 2029 | ESPT |  | Olie | Kondens | 12.0905 | 0 | 0 | 0 | 0
KF21 | 2029 | ESPT |  | Sol_CSP | Sol_CSP | 7066.0074 | 0 | 14.9599 | 0 | 0
KF21 | 2029 | ESPT |  | Solceller | Solceller | 43240.3622 | 0 | 81.3278 | 0 | 81.3278
KF21 | 2029 | ESPT |  | Uran | Kondens | 3856.048 | 0 | 21.9108 | 0 | 66.3964
KF21 | 2029 | ESPT |  | Vind | Havvind | 393.2 | 0 | 0.90947 | 0 | 0.90947
KF21 | 2029 | ESPT |  | Vind | Landvind | 55024.36 | 0 | 126.3473 | 0 | 126.3473
KF21 | 2029 | FI |  | Biomasse | Industrivarme | 3810.7 | 0 | 15.2771 | 0 | 21.517
KF21 | 2029 | FI |  | DemandSideResponse | DemandSideResponse | 3725.2 | 0 | 0.51163 | 0 | 0
KF21 | 2029 | FI |  | Hydro | Hydro | 6399.9968 | 0 | 13.9868 | 0 | 0
KF21 | 2029 | FI |  | Kul | Kondens | 299.051 | 0 | 0.15283 | 0 | 0.43665
KF21 | 2029 | FI |  | Naturgas | Industriel overskudsel | 3103.4 | 0 | 1.5214 | 0 | 3.3809
KF21 | 2029 | FI |  | Naturgas | Kondens | 960.8 | 0 | 0.51968 | 0 | 1.0934
KF21 | 2029 | FI |  | Olie | Kondens | 9.249 | 0 | 0.0047266 | 0 | 0.013505
KF21 | 2029 | FI |  | Solceller | Solceller | 796 | 0 | 0.64396 | 0 | 0.64396
KF21 | 2029 | FI |  | Uran | Kondens | 4394 | 0 | 28.986 | 0 | 87.8365
KF21 | 2029 | FI |  | Vind | Havvind | 42 | 0 | 0.11441 | 0 | 0.11441
KF21 | 2029 | FI |  | Vind | Landvind | 10888.405 | 0 | 26.3347 | 0 | 26.3347
KF21 | 2029 | FR |  | Biomasse | Industrivarme | 2205 | 0 | 9.0978 | 0 | 12.8139
KF21 | 2029 | FR |  | DemandSideResponse | DemandSideResponse | 6500 | 0 | 0 | 0 | 0
KF21 | 2029 | FR |  | Ellager | Ellager_hydro | 3853.4484 | 0 | -0.0074231 | 0 | 0
KF21 | 2029 | FR |  | Hydro | Hydro | 34793.9662 | 0 | 57.5069 | 0 | 40.12
KF21 | 2029 | FR |  | Naturgas | Industriel overskudsel | 10712.8 | 0 | 19.5843 | 0 | 43.5206
KF21 | 2029 | FR |  | Naturgas | Kondens | 7189 | 0 | 1.3898 | 0 | 2.3874
KF21 | 2029 | FR |  | Olie | Kondens | 1043 | 0 | 0 | 0 | 0
KF21 | 2029 | FR |  | Solceller | Solceller | 35100 | 0 | 41.5584 | 0 | 41.5584
KF21 | 2029 | FR |  | Uran | Kondens | 58922.6 | 0 | 318.1622 | 0 | 964.1278
KF21 | 2029 | FR |  | Vind | Havvind | 5000 | 0 | 16.5292 | 0 | 16.5292
KF21 | 2029 | FR |  | Vind | Landvind | 33200 | 0 | 77.4755 | 0 | 77.4755
KF21 | 2029 | GBNIIE |  | Biomasse | Industrivarme | 9023.129 | 0 | 59.1556 | 0 | 83.3178
KF21 | 2029 | GBNIIE |  | Brunkul | Kondens | 37.83 | 0 | 0.12551 | 0 | 0.30684
KF21 | 2029 | GBNIIE |  | DemandSideResponse | DemandSideResponse | 2655.877 | 0 | 0 | 0 | 0
KF21 | 2029 | GBNIIE |  | Ellager | Ellager_batteri | 1300 | 0 | 0.0008125 | 0 | 0
KF21 | 2029 | GBNIIE |  | Ellager | Ellager_hydro | 6072 | 0 | -0.035469 | 0 | 0
KF21 | 2029 | GBNIIE |  | Hydro | Hydro | 2175.57 | 0 | 6.3592 | 0 | 6.3592
KF21 | 2029 | GBNIIE |  | Naturgas | Industriel overskudsel | 7554.562 | 0 | 30.4702 | 0 | 67.7115
KF21 | 2029 | GBNIIE |  | Naturgas | Kondens | 40740.9 | 0 | 19.8756 | 0 | 33.27
KF21 | 2029 | GBNIIE |  | Olie | Kondens | 1085.17 | 0 | 0.0038818 | 0 | 0.0094899
KF21 | 2029 | GBNIIE |  | Solceller | Solceller | 17126.8684 | 0 | 17.6578 | 0 | 17.6578
KF21 | 2029 | GBNIIE |  | Uran | Kondens | 8854.6 | 0 | 51.2842 | 0 | 155.4065
KF21 | 2029 | GBNIIE |  | Vind | Havvind | 26437.48 | 0 | 86.7734 | 0 | 86.7734
KF21 | 2029 | GBNIIE |  | Vind | Landvind | 22940.7079 | 0 | 52.626 | 0 | 52.626
KF21 | 2029 | HU |  | Biomasse | Industrivarme | 801.94 | 0 | 3.0097 | 0 | 4.239
KF21 | 2029 | HU |  | Brunkul | Kondens | 131.726 | 0 | 0.47198 | 0 | 1.3485
KF21 | 2029 | HU |  | Hydro | Hydro | 55 | 0 | 0.30294 | 0 | 0.30294
KF21 | 2029 | HU |  | Kul | Kondens | 9.021 | 0 | 0.00040565 | 0 | 0.001159
KF21 | 2029 | HU |  | Naturgas | Industriel overskudsel | 150.3498 | 0 | 0.2562 | 0 | 0.56932
KF21 | 2029 | HU |  | Naturgas | Kondens | 2128.28 | 0 | 0.99774 | 0 | 1.8466
KF21 | 2029 | HU |  | Olie | Kondens | 4.353 | 0 | 0.01461 | 0 | 0.041742
KF21 | 2029 | HU |  | Solceller | Solceller | 5918.6292 | 0 | 5.9423 | 0 | 5.9423
KF21 | 2029 | HU |  | Uran | Kondens | 3788 | 0 | 29.3071 | 0 | 88.8092
KF21 | 2029 | HU |  | Vind | Landvind | 325.8 | 0 | 0.74862 | 0 | 0.74862
KF21 | 2029 | IT |  | Biomasse | Industrivarme | 4669.9605 | 0 | 20.6991 | 0 | 29.1536
KF21 | 2029 | IT |  | DemandSideResponse | DemandSideResponse | 2316 | 0 | 0 | 0 | 0
KF21 | 2029 | IT |  | Ellager | Ellager_batteri | 2470 | 0 | 0.0015437 | 0 | 0
KF21 | 2029 | IT |  | Ellager | Ellager_hydro | 16111.3189 | 0 | -0.23258 | 0 | 0
KF21 | 2029 | IT |  | Hydro | Hydro | 32743.7151 | 0 | 75.9831 | 0 | 31.3766
KF21 | 2029 | IT |  | Naturgas | Industriel overskudsel | 9258 | 0 | 41.9978 | 0 | 93.3285
KF21 | 2029 | IT |  | Naturgas | Kondens | 42227.66 | 0 | 41.5438 | 0 | 69.6981
KF21 | 2029 | IT |  | Olie | Kondens | 866 | 0 | 0 | 0 | 0
KF21 | 2029 | IT |  | Sol_CSP | Sol_CSP | 754 | 0 | 1.2133 | 0 | 0
KF21 | 2029 | IT |  | Solceller | Solceller | 46556.4396 | 0 | 61.0448 | 0 | 61.0448
KF21 | 2029 | IT |  | Vind | Havvind | 780 | 0 | 1.9655 | 0 | 1.9655
KF21 | 2029 | IT |  | Vind | Landvind | 17851.1829 | 0 | 42.6796 | 0 | 42.6796
KF21 | 2029 | NL |  | Biomasse | Industrivarme | 3511.802 | 0 | 12.2893 | 0 | 17.3088
KF21 | 2029 | NL |  | DemandSideResponse | DemandSideResponse | 700 | 0 | 0 | 0 | 0
KF21 | 2029 | NL |  | Hydro | Hydro | 43 | 0 | 0.13513 | 0 | 0.13513
KF21 | 2029 | NL |  | Kul | Kondens | 518.1721 | 0 | 0.01772 | 0 | 0.050629
KF21 | 2029 | NL |  | Naturgas | Industriel overskudsel | 3889.886 | 0 | 14.2801 | 0 | 31.7335
KF21 | 2029 | NL |  | Naturgas | Kondens | 11489.3 | 0 | 24.4128 | 0 | 42.455
KF21 | 2029 | NL |  | Olie | Kondens | 16.0259 | 0 | 0.00054804 | 0 | 0.0015658
KF21 | 2029 | NL |  | Solceller | Solceller | 22180 | 0 | 19.4701 | 0 | 19.4701
KF21 | 2029 | NL |  | Uran | Kondens | 486 | 0 | 2.8494 | 0 | 8.6345
KF21 | 2029 | NL |  | Vind | Havvind | 10037 | 0 | 35.1696 | 0 | 35.1696
KF21 | 2029 | NL |  | Vind | Landvind | 7381.8 | 0 | 20.4313 | 0 | 20.4313
KF21 | 2029 | NO |  | Biomasse | Industrivarme | 76.303 | 0 | 0.58082 | 0 | 0.81805
KF21 | 2029 | NO |  | DemandSideResponse | DemandSideResponse | 3436.8 | 0 | 0.42796 | 0 | 0
KF21 | 2029 | NO |  | Hydro | Hydro | 72944.4 | 0 | 150.9448 | 0 | 0
KF21 | 2029 | NO |  | Naturgas | Industriel overskudsel | 265 | 0 | 2.3214 | 0 | 5.1587
KF21 | 2029 | NO |  | Solceller | Solceller | 1200 | 0 | 1.0872 | 0 | 1.0872
KF21 | 2029 | NO |  | Vind | Landvind | 7264.275 | 0 | 23.3067 | 0 | 23.3067
KF21 | 2029 | PL |  | Biomasse | Industrivarme | 2577.699 | 0 | 11.2491 | 0 | 15.8438
KF21 | 2029 | PL |  | Brunkul | Kondens | 7210.01 | 0 | 35.9354 | 0 | 94.7808
KF21 | 2029 | PL |  | Ellager | Ellager_batteri | 444.4 | 0 | 0.00027775 | 0 | 0
KF21 | 2029 | PL |  | Ellager | Ellager_hydro | 2646.2181 | 0 | 0.00031798 | 0 | 0
KF21 | 2029 | PL |  | Hydro | Hydro | 1231.51 | 0 | 1.6379 | 0 | 1.281
KF21 | 2029 | PL |  | Kul | Kondens | 11904.8929 | 0 | 8.3734 | 0 | 18.5143
KF21 | 2029 | PL |  | Naturgas | Industriel overskudsel | 6411.9749 | 0 | 26.2699 | 0 | 58.3775
KF21 | 2029 | PL |  | Naturgas | Kondens | 4801 | 0 | 31.6925 | 0 | 52.8208
KF21 | 2029 | PL |  | Olie | Kondens | 591.1826 | 0 | 1.3704 | 0 | 3.504
KF21 | 2029 | PL |  | Solceller | Solceller | 6803 | 0 | 6.0002 | 0 | 6.0002
KF21 | 2029 | PL |  | Vind | Havvind | 2880 | 0 | 8.9104 | 0 | 8.9104
KF21 | 2029 | PL |  | Vind | Landvind | 9638.6 | 0 | 20.1138 | 0 | 20.1138
KF21 | 2029 | SE |  | Biomasse | Industrivarme | 4209.389 | 0 | 13.3774 | 0 | 18.8415
KF21 | 2029 | SE |  | DemandSideResponse | DemandSideResponse | 1667.8286 | 0 | 0.021891 | 0 | 0
KF21 | 2029 | SE |  | Hydro | Hydro | 32894.2 | 0 | 66.1979 | 0 | 0
KF21 | 2029 | SE |  | Naturgas | Kondens | 164.189 | 0 | 0.031845 | 0 | 0.063812
KF21 | 2029 | SE |  | Solceller | Solceller | 3676.2617 | 0 | 3.43 | 0 | 3.43
KF21 | 2029 | SE |  | Uran | Kondens | 6835 | 0 | 36.1861 | 0 | 109.6548
KF21 | 2029 | SE |  | Vind | Havvind | 1137.5975 | 0 | 3.4799 | 0 | 3.4799
KF21 | 2029 | SE |  | Vind | Landvind | 16379.3488 | 0 | 45.5772 | 0 | 45.5772
KF21 | 2030 | AT |  | Biomasse | Industrivarme | 600.915 | 0 | 3.3952 | 0 | 4.7819
KF21 | 2030 | AT |  | Brint | PtX_Brint | 0 | 0 | 0 | 0 | -2.0576
KF21 | 2030 | AT |  | Ellager | Ellager_batteri | 4938.0688 | 0 | 0.0030863 | 0 | 0
KF21 | 2030 | AT |  | Ellager | Ellager_hydro | 596.0681 | 0 | -0.0052014 | 0 | 0
KF21 | 2030 | AT |  | Hydro | Hydro | 21830.0665 | 0 | 40.8024 | 0 | 32.8451
KF21 | 2030 | AT |  | Naturgas | Industriel overskudsel | 953.24 | 0 | 4.7471 | 0 | 10.5492
KF21 | 2030 | AT |  | Naturgas | Kondens | 3415.7 | 0 | 5.7558 | 0 | 10.0091
KF21 | 2030 | AT |  | Olie | Kondens | 168.406 | 0 | 0.00030511 | 0 | 0.00087175
KF21 | 2030 | AT |  | PowerToX_El | PtX_Brint | -1000 | 0 | -3.1176 | 0 | 3.1176
KF21 | 2030 | AT |  | Solceller | Solceller | 12000 | 0 | 13.512 | 0 | 13.512
KF21 | 2030 | AT |  | Vind | Landvind | 8999 | 0 | 20.9997 | 0 | 20.9997
KF21 | 2030 | BE |  | Biomasse | Industrivarme | 914.0443 | 0 | 3.764 | 0 | 5.3015
KF21 | 2030 | BE |  | Brint | PtX_Brint | 0 | 0 | 0 | 0 | -0.054998
KF21 | 2030 | BE |  | DemandSideResponse | DemandSideResponse | 1800 | 0 | 0.0009 | 0 | 0
KF21 | 2030 | BE |  | Ellager | Ellager_batteri | 1480 | 0 | 0.000925 | 0 | 0
KF21 | 2030 | BE |  | Ellager | Ellager_hydro | 2790 | 0 | -0.011629 | 0 | 0
KF21 | 2030 | BE |  | Hydro | Hydro | 148.212 | 0 | 0.4639 | 0 | 0.4639
KF21 | 2030 | BE |  | Naturgas | Industriel overskudsel | 1324 | 0 | 5.4522 | 0 | 12.1161
KF21 | 2030 | BE |  | Naturgas | Kondens | 8416.3 | 0 | 19.7715 | 0 | 33.5981
KF21 | 2030 | BE |  | Olie | Kondens | 158.3 | 0 | 0.00055171 | 0 | 0.0015763
KF21 | 2030 | BE |  | PowerToX_El | PtX_Brint | -25 | 0 | -0.08333 | 0 | 0.08333
KF21 | 2030 | BE |  | Solceller | Solceller | 10397.5233 | 0 | 10.1272 | 0 | 10.1272
KF21 | 2030 | BE |  | Vind | Havvind | 4253 | 0 | 14.6762 | 0 | 14.6762
KF21 | 2030 | BE |  | Vind | Landvind | 4436.9434 | 0 | 12.1088 | 0 | 12.1088
KF21 | 2030 | CH |  | Biomasse | Industrivarme | 1197 | 0 | 4.8694 | 0 | 6.8583
KF21 | 2030 | CH |  | Ellager | Ellager_hydro | 7978 | 0 | 0.026282 | 0 | 0
KF21 | 2030 | CH |  | Hydro | Hydro | 20417 | 0 | 39.2733 | 0 | 17.6694
KF21 | 2030 | CH |  | Naturgas | Industriel overskudsel | 889.8407 | 0 | 3.6199 | 0 | 8.0442
KF21 | 2030 | CH |  | Solceller | Solceller | 5500 | 0 | 5.269 | 0 | 5.269
KF21 | 2030 | CH |  | Uran | Kondens | 2565 | 0 | 18.3117 | 0 | 55.4901
KF21 | 2030 | CH |  | Vind | Landvind | 255 | 0 | 0.46767 | 0 | 0.46767
KF21 | 2030 | CZSK |  | Biomasse | Industrivarme | 1325.7244 | 0 | 7.2782 | 0 | 10.251
KF21 | 2030 | CZSK |  | Brunkul | Kondens | 5105.7715 | 0 | 14.8366 | 0 | 39.5242
KF21 | 2030 | CZSK |  | Ellager | Ellager_batteri | 906.6667 | 0 | 0.00056667 | 0 | 0
KF21 | 2030 | CZSK |  | Ellager | Ellager_hydro | 2673.1617 | 0 | 0.0032658 | 0 | 0
KF21 | 2030 | CZSK |  | Hydro | Hydro | 4893.8272 | 0 | 7.4312 | 0 | 5.9916
KF21 | 2030 | CZSK |  | Kul | Kondens | 692.2614 | 0 | 0.34979 | 0 | 0.78131
KF21 | 2030 | CZSK |  | Naturgas | Industriel overskudsel | 1664.8262 | 0 | 5.6654 | 0 | 12.5898
KF21 | 2030 | CZSK |  | Naturgas | Kondens | 1966.9411 | 0 | 1.1891 | 0 | 2.0948
KF21 | 2030 | CZSK |  | Olie | Kondens | 319.1506 | 0 | 0.47001 | 0 | 1.2475
KF21 | 2030 | CZSK |  | Solceller | Solceller | 5123.5088 | 0 | 5.436 | 0 | 5.436
KF21 | 2030 | CZSK |  | Uran | Kondens | 6754.24 | 0 | 46.9493 | 0 | 142.2707
KF21 | 2030 | CZSK |  | Vind | Landvind | 1455.2495 | 0 | 3.2554 | 0 | 3.2554
KF21 | 2030 | DELU |  | Biomasse | Industrivarme | 6688.5857 | 0 | 38.5329 | 0 | 54.2717
KF21 | 2030 | DELU |  | Brint | PtX_Brint | 0 | 0 | 0 | 0 | -4.2688
KF21 | 2030 | DELU |  | Brunkul | Kondens | 8666.174 | 0 | 35.0595 | 0 | 78.9259
KF21 | 2030 | DELU |  | DemandSideResponse | DemandSideResponse | 1824.5714 | 0 | 0.0051145 | 0 | 0
KF21 | 2030 | DELU |  | Ellager | Ellager_batteri | 7980 | 0 | 0.0049875 | 0 | 0
KF21 | 2030 | DELU |  | Ellager | Ellager_hydro | 15843.3322 | 0 | -0.56119 | 0 | 0
KF21 | 2030 | DELU |  | Hydro | Hydro | 8915.0766 | 0 | 17.8625 | 0 | 16.2707
KF21 | 2030 | DELU |  | Kul | Kondens | 7799.576 | 0 | 7.0843 | 0 | 15.4853
KF21 | 2030 | DELU |  | Naturgas | Industriel overskudsel | 15909.6744 | 0 | 62.9567 | 0 | 139.9039
KF21 | 2030 | DELU |  | Naturgas | Kondens | 20934.655 | 0 | 25.2682 | 0 | 43.2906
KF21 | 2030 | DELU |  | Olie | Kondens | 1349.24 | 0 | 1.3057 | 0 | 2.9263
KF21 | 2030 | DELU |  | PowerToX_El | PtX_Brint | -2000 | 0 | -6.4679 | 0 | 6.4679
KF21 | 2030 | DELU |  | Solceller | Solceller | 91907.874 | 0 | 92.1836 | 0 | 92.1836
KF21 | 2030 | DELU |  | Vind | Havvind | 21093.3 | 0 | 77.2884 | 0 | 77.2884
KF21 | 2030 | DELU |  | Vind | Landvind | 81925.9864 | 0 | 168.5019 | 0 | 168.5019
KF21 | 2030 | DK1 |  | Biogas | Industriel overskudsel | 16.1181 | 0 | 0.085822 | 0 | 0.19434
KF21 | 2030 | DK1 |  | Biogas | Kondens | 10.369 | 0 | 0.0016226 | 0 | 0.0046272
KF21 | 2030 | DK1 |  | Biomasse | Kondens | 0.04 | 0 | 7.4891e-08 | 0 | 7.4891e-07
KF21 | 2030 | DK1 |  | Havvind | Havvind | 2495.9 | 0 | 10.9444 | 0 | 10.9444
KF21 | 2030 | DK1 |  | Hydro | Hydro | 6.872 | 0 | 0.017168 | 0 | 0.017168
KF21 | 2030 | DK1 |  | Landvind | Landvind | 5000.3389 | 0 | 13.5086 | 0 | 13.5086
KF21 | 2030 | DK1 |  | Naturgas | Industriel overskudsel | 108.473 | 0 | 0.061348 | 0 | 0.33509
KF21 | 2030 | DK1 |  | Naturgas | Kondens | 86.1937 | 0 | 0.00095352 | 0 | 0.0028109
KF21 | 2030 | DK1 |  | Olie | Industriel overskudsel | 0.03689 | 0 | 8.739e-05 | 0 | 0.00020941
KF21 | 2030 | DK1 |  | Olie | Kondens | 36.0763 | 0 | 7.4199e-05 | 0 | 0.00033922
KF21 | 2030 | DK1 |  | Solceller | Solceller | 5665.4508 | 0 | 7.2252 | 0 | 7.2252
KF21 | 2030 | DK1 | Centrale områder | Affald | Kedel | 0 | 27.7762 | 0 | 0.15637 | 0.15805
KF21 | 2030 | DK1 | Centrale områder | Affald | Kraftvarme | 66.3194 | 237.7434 | 0.23997 | 1.4652 | 1.5967
KF21 | 2030 | DK1 | Centrale områder | Biogas | Industriel overskudsel | 6.619 | 0 | 0.035947 | 0 | 0.076004
KF21 | 2030 | DK1 | Centrale områder | Biogas | Industrivarme | 0 | 8.847 | 0 | 0.023545 | 0.012669
KF21 | 2030 | DK1 | Centrale områder | Biogas | Kraftvarme | 10.3363 | 10.227 | 0.067134 | 0.066224 | 0.16561
KF21 | 2030 | DK1 | Centrale områder | Biomasse | Kedel | 0 | 429.2218 | 0 | 0.90172 | 0.8011
KF21 | 2030 | DK1 | Centrale områder | Biomasse | Kraftvarme | 667.2008 | 1328.5636 | 1.0695 | 3.4928 | 4.818
KF21 | 2030 | DK1 | Centrale områder | Brint | PtX_Brint | 0 | 0 | 0 | 0 | -0.16851
KF21 | 2030 | DK1 | Centrale områder | Elkedler | Elpatron | -435.5742 | 434.62 | -0.11985 | 0.11961 | 0.11985
KF21 | 2030 | DK1 | Centrale områder | Industrivarme | Industrivarme | 0 | 229 | 0 | 1.106 | 0
KF21 | 2030 | DK1 | Centrale områder | Industrivarme | PtX_Brint | 0 | 7 | 0 | 0.025245 | 0
KF21 | 2030 | DK1 | Centrale områder | Naturgas | Industrivarme | 0 | 14 | 0 | 0.00013943 | 0.00017004
KF21 | 2030 | DK1 | Centrale områder | Naturgas | Kedel | 0 | 1350.2398 | 0 | 0.065439 | 0.070619
KF21 | 2030 | DK1 | Centrale områder | Naturgas | Kraftvarme | 585.8908 | 661.9812 | 0.077272 | 0.044212 | 0.18402
KF21 | 2030 | DK1 | Centrale områder | Olie | Industriel overskudsel | 26 | 0 | 0.040183 | 0 | 0.39433
KF21 | 2030 | DK1 | Centrale områder | Olie | Industrivarme | 0 | 52 | 0 | 0.06387 | 0.031935
KF21 | 2030 | DK1 | Centrale områder | Olie | Kedel | 0 | 2046.6142 | 0 | 0.00056202 | 0.00058182
KF21 | 2030 | DK1 | Centrale områder | Olie | Kondens | 39 | 0 | 9.4836e-05 | 0 | 0.00032927
KF21 | 2030 | DK1 | Centrale områder | Olie | Kraftvarme | 0.3152 | 1.2699 | 0.0011101 | 0.0075448 | 0.0077887
KF21 | 2030 | DK1 | Centrale områder | PowerToX_El | PtX_Brint | -70 | 0 | -0.25531 | 0 | 0.25531
KF21 | 2030 | DK1 | Centrale områder | Solvarme | Solvarme | 0 | 73.5 | 0 | 0.054295 | 0.054295
KF21 | 2030 | DK1 | Centrale områder | Varmepumper | Varmepumper | -222.75 | 789.266 | -1.1839 | 4.2241 | 4.2241
KF21 | 2030 | DK1 | Centrale områder | Varmepumper(overskudsvarme) | Varmepumper(overskudsvarme) | -34.4933 | 166 | -0.22967 | 1.1188 | 1.1189
KF21 | 2030 | DK1 | Større decentrale områder | Affald | Kedel | 0 | 25.7618 | 0 | 0.16448 | 0.14773
KF21 | 2030 | DK1 | Større decentrale områder | Affald | Kraftvarme | 38.2756 | 172.6649 | 0.16454 | 0.80681 | 1.0497
KF21 | 2030 | DK1 | Større decentrale områder | Biogas | Industriel overskudsel | 2.992 | 0 | 0.013195 | 0 | 0.026535
KF21 | 2030 | DK1 | Større decentrale områder | Biogas | Industrivarme | 0 | 1.61 | 0 | 0.0026447 | 0.002223
KF21 | 2030 | DK1 | Større decentrale områder | Biogas | Kedel | 0 | 0.5 | 0 | 0 | 0
KF21 | 2030 | DK1 | Større decentrale områder | Biogas | Kraftvarme | 6.8203 | 11.3044 | 0.033024 | 0.056444 | 0.095294
KF21 | 2030 | DK1 | Større decentrale områder | Biomasse | Industrivarme | 0 | 4.5 | 0 | 0.013182 | 0.013914
KF21 | 2030 | DK1 | Større decentrale områder | Biomasse | Kedel | 0 | 572.317 | 0 | 1.0635 | 1.052
KF21 | 2030 | DK1 | Større decentrale områder | Biomasse | Kraftvarme | 9.1259 | 31.9438 | 0.038166 | 0.15612 | 0.21563
KF21 | 2030 | DK1 | Større decentrale områder | Brint | PtX_Brint | 0 | 0 | 0 | 0 | -0.028708
KF21 | 2030 | DK1 | Større decentrale områder | Elkedler | Elpatron | -70.9 | 70.9 | -0.021746 | 0.021746 | 0.021746
KF21 | 2030 | DK1 | Større decentrale områder | Geotermi | Geotermi | 0 | 18.3 | 0 | 0.028644 | 0
KF21 | 2030 | DK1 | Større decentrale områder | Industrivarme | Industrivarme | 0 | 14.1 | 0 | 0.031856 | 0
KF21 | 2030 | DK1 | Større decentrale områder | Industrivarme | PtX_Brint | 0 | 1.2 | 0 | 0.0043428 | 0
KF21 | 2030 | DK1 | Større decentrale områder | Naturgas | Kedel | 0 | 951.012 | 0 | 0.12309 | 0.12167
KF21 | 2030 | DK1 | Større decentrale områder | Naturgas | Kraftvarme | 279.9076 | 269.1268 | 0.053304 | 0.055019 | 0.11641
KF21 | 2030 | DK1 | Større decentrale områder | Olie | Kedel | 0 | 314.2751 | 0 | 0.00064851 | 0.00062883
KF21 | 2030 | DK1 | Større decentrale områder | Olie | Kraftvarme | 0.34096 | 2.6233 | 0.0013016 | 0.0098586 | 0.012034
KF21 | 2030 | DK1 | Større decentrale områder | PowerToX_El | PtX_Brint | -12 | 0 | -0.043496 | 0 | 0.043496
KF21 | 2030 | DK1 | Større decentrale områder | Solvarme | Solvarme | 0 | 162.3 | 0 | 0.10499 | 0.10499
KF21 | 2030 | DK1 | Større decentrale områder | Varmepumper | Varmepumper | -75.986 | 283.409 | -0.4611 | 1.7268 | 1.7269
KF21 | 2030 | DK1 | Større decentrale områder | Varmepumper(overskudsvarme) | Varmepumper(overskudsvarme) | -1.6532 | 8.2 | -0.013613 | 0.067528 | 0.067528
KF21 | 2030 | DK1 | Mindre decentrale områder | Affald | Kedel | 0 | 7.514 | 0 | 0.041735 | 0.042992
KF21 | 2030 | DK1 | Mindre decentrale områder | Affald | Kraftvarme | 2.5316 | 8.2256 | 0.0049981 | 0.039066 | 0.048382
KF21 | 2030 | DK1 | Mindre decentrale områder | Biogas | Industriel overskudsel | 12.884 | 0 | 0.076449 | 0 | 0.13985
KF21 | 2030 | DK1 | Mindre decentrale områder | Biogas | Industrivarme | 0 | 21.056 | 0 | 0.050438 | 0.062667
KF21 | 2030 | DK1 | Mindre decentrale områder | Biogas | Kedel | 0 | 19.5023 | 0 | 0.00012734 | 0.00012287
KF21 | 2030 | DK1 | Mindre decentrale områder | Biogas | Kraftvarme | 65.4038 | 81.1453 | 0.35939 | 0.44909 | 0.92717
KF21 | 2030 | DK1 | Mindre decentrale områder | Biomasse | Industrivarme | 0 | 35.405 | 0 | 0.041964 | 0.044973
KF21 | 2030 | DK1 | Mindre decentrale områder | Biomasse | Kedel | 0 | 1294.9169 | 0 | 2.9137 | 2.9148
KF21 | 2030 | DK1 | Mindre decentrale områder | Biomasse | Kraftvarme | 8.4799 | 46.9644 | 0.040303 | 0.25119 | 0.25868
KF21 | 2030 | DK1 | Mindre decentrale områder | Elkedler | Elpatron | -346.39 | 346.39 | -0.033345 | 0.033345 | 0.033345
KF21 | 2030 | DK1 | Mindre decentrale områder | Industrivarme | Industrivarme | 0 | 111.07 | 0 | 0.18926 | 0
KF21 | 2030 | DK1 | Mindre decentrale områder | Naturgas | Industriel overskudsel | 6.9 | 0 | 0.0001882 | 0 | 0.032399
KF21 | 2030 | DK1 | Mindre decentrale områder | Naturgas | Industrivarme | 0 | 5.005 | 0 | 0.0054763 | 0.0058335
KF21 | 2030 | DK1 | Mindre decentrale områder | Naturgas | Kedel | 0 | 1341.4597 | 0 | 0.12751 | 0.12264
KF21 | 2030 | DK1 | Mindre decentrale områder | Naturgas | Kraftvarme | 188.8495 | 250.6648 | 0.028041 | 0.040403 | 0.070589
KF21 | 2030 | DK1 | Mindre decentrale områder | Olie | Industrivarme | 0 | 0.49 | 0 | 0.00053614 | 0.00057111
KF21 | 2030 | DK1 | Mindre decentrale områder | Olie | Kedel | 0 | 449.7651 | 0 | 1.8509e-07 | 2.0043e-07
KF21 | 2030 | DK1 | Mindre decentrale områder | Solvarme | Solvarme | 0 | 1127.506 | 0 | 0.73193 | 0.73193
KF21 | 2030 | DK1 | Mindre decentrale områder | Varmepumper | Varmepumper | -97.7271 | 325.133 | -0.50101 | 1.7405 | 1.7404
KF21 | 2030 | DK1 | Mindre decentrale områder | Varmepumper(overskudsvarme) | Varmepumper(overskudsvarme) | -5.9958 | 18.079 | -0.02334 | 0.093303 | 0.093303
KF21 | 2030 | DK2 |  | Biogas | Industriel overskudsel | 5.575 | 0 | 0.027011 | 0 | 0.06534
KF21 | 2030 | DK2 |  | Biogas | Kondens | 1.455 | 0 | 8.3807e-05 | 0 | 0.00028882
KF21 | 2030 | DK2 |  | Havvind | Havvind | 2343.6 | 0 | 9.8317 | 0 | 9.8317
KF21 | 2030 | DK2 |  | Hydro | Hydro | 0.015 | 0 | 1.4e-06 | 0 | 1.4e-06
KF21 | 2030 | DK2 |  | Landvind | Landvind | 774.5626 | 0 | 1.9661 | 0 | 1.9661
KF21 | 2030 | DK2 |  | Naturgas | Industriel overskudsel | 39.31 | 0 | 0.015393 | 0 | 0.047218
KF21 | 2030 | DK2 |  | Naturgas | Kondens | 17.86 | 0 | 0.00095571 | 0 | 0.0028195
KF21 | 2030 | DK2 |  | Olie | Kondens | 36.507 | 0 | 0.0010773 | 0 | 0.0027962
KF21 | 2030 | DK2 |  | Solceller | Solceller | 2850.8739 | 0 | 3.8051 | 0 | 3.8051
KF21 | 2030 | DK2 | Centrale områder | Affald | Kedel | 0 | 7 | 0 | 0.042041 | 0.046994
KF21 | 2030 | DK2 | Centrale områder | Affald | Kraftvarme | 116.5393 | 387.0016 | 0.43559 | 2.2224 | 2.9578
KF21 | 2030 | DK2 | Centrale områder | Biogas | Industriel overskudsel | 1.66 | 0 | 0.006658 | 0 | 0.013294
KF21 | 2030 | DK2 | Centrale områder | Biogas | Industrivarme | 0 | 2.11 | 0 | 0.0026375 | 0.0034645
KF21 | 2030 | DK2 | Centrale områder | Biogas | Kedel | 0 | 12.0666 | 0 | 0.0015636 | 0.0017614
KF21 | 2030 | DK2 | Centrale områder | Biogas | Kraftvarme | 5.047 | 5.9513 | 0.033438 | 0.039435 | 0.087144
KF21 | 2030 | DK2 | Centrale områder | Biomasse | Kedel | 0 | 39.5668 | 0 | 0.077544 | 0.086439
KF21 | 2030 | DK2 | Centrale områder | Biomasse | Kraftvarme | 941.999 | 1690.9196 | 1.4199 | 4.0656 | 5.8626
KF21 | 2030 | DK2 | Centrale områder | Brint | PtX_Brint | 0 | 0 | 0 | 0 | -0.1285
KF21 | 2030 | DK2 | Centrale områder | Elkedler | Elpatron | -210 | 210 | -0.045119 | 0.045119 | 0.045119
KF21 | 2030 | DK2 | Centrale områder | Geotermi | Geotermi | 0 | 14 | 0 | 0.027359 | 0
KF21 | 2030 | DK2 | Centrale områder | Industrivarme | Industrivarme | 0 | 1.1 | 0 | 0.00429 | 0
KF21 | 2030 | DK2 | Centrale områder | Industrivarme | PtX_Brint | 0 | 5 | 0 | 0.019469 | 0
KF21 | 2030 | DK2 | Centrale områder | Naturgas | Industriel overskudsel | 0.92 | 0 | 2.25e-05 | 0 | 5.6281e-05
KF21 | 2030 | DK2 | Centrale områder | Naturgas | Kedel | 0 | 1066.6743 | 0 | 0.032841 | 0.03631
KF21 | 2030 | DK2 | Centrale områder | Naturgas | Kondens | 2.7 | 0 | 0.00010626 | 0 | 0.00035418
KF21 | 2030 | DK2 | Centrale områder | Naturgas | Kraftvarme | 116.9565 | 69.317 | 0.038729 | 0.014602 | 0.087758
KF21 | 2030 | DK2 | Centrale områder | Olie | Industriel overskudsel | 1.25 | 0 | 6.48e-05 | 0 | 0.00018569
KF21 | 2030 | DK2 | Centrale områder | Olie | Kedel | 0 | 1107.0324 | 0 | 0.00035896 | 0.00043327
KF21 | 2030 | DK2 | Centrale områder | Olie | Kondens | 84.1 | 0 | 0.0022629 | 0 | 0.0081069
KF21 | 2030 | DK2 | Centrale områder | Olie | Kraftvarme | 3.6052 | 11.887 | 0.011819 | 0.049239 | 0.064092
KF21 | 2030 | DK2 | Centrale områder | PowerToX_El | PtX_Brint | -50 | 0 | -0.19469 | 0 | 0.19469
KF21 | 2030 | DK2 | Centrale områder | Solvarme | Solvarme | 0 | 2.1 | 0 | 0.001277 | 0.001277
KF21 | 2030 | DK2 | Centrale områder | Varmepumper | Varmepumper | -185.7916 | 675.576 | -1.0519 | 3.8686 | 3.8686
KF21 | 2030 | DK2 | Centrale områder | Varmepumper(overskudsvarme) | Varmepumper(overskudsvarme) | -32.8724 | 106.7 | -0.14693 | 0.58111 | 0.59335
KF21 | 2030 | DK2 | Større decentrale områder | Affald | Kedel | 0 | 7.9725 | 0 | 0.016588 | 0.020009
KF21 | 2030 | DK2 | Større decentrale områder | Affald | Kraftvarme | 28.8925 | 81.0781 | 0.13631 | 0.50995 | 0.78896
KF21 | 2030 | DK2 | Større decentrale områder | Biogas | Industriel overskudsel | 0.46 | 0 | 0.0017341 | 0 | 0.0042021
KF21 | 2030 | DK2 | Større decentrale områder | Biogas | Industrivarme | 0 | 1.09 | 0 | 0.00074 | 0.00070379
KF21 | 2030 | DK2 | Større decentrale områder | Biomasse | Kedel | 0 | 174.7675 | 0 | 0.26208 | 0.27028
KF21 | 2030 | DK2 | Større decentrale områder | Biomasse | Kraftvarme | 20.1348 | 116.5467 | 0.086288 | 0.55103 | 0.6807
KF21 | 2030 | DK2 | Større decentrale områder | Elkedler | Elpatron | -40 | 40 | -0.0015152 | 0.0015152 | 0.0015152
KF21 | 2030 | DK2 | Større decentrale områder | Industrivarme | Industrivarme | 0 | 12 | 0 | 0.025749 | 0
KF21 | 2030 | DK2 | Større decentrale områder | Naturgas | Kedel | 0 | 612.107 | 0 | 0.05489 | 0.059301
KF21 | 2030 | DK2 | Større decentrale områder | Naturgas | Kraftvarme | 65.7058 | 76.4744 | 0.0035287 | 0.0052419 | 0.011589
KF21 | 2030 | DK2 | Større decentrale områder | Olie | Kedel | 0 | 54 | 0 | 0.0001585 | 0.00021131
KF21 | 2030 | DK2 | Større decentrale områder | Olie | Kraftvarme | 0.0201 | 0.0567 | 0.00012914 | 0.00043497 | 0.00068924
KF21 | 2030 | DK2 | Større decentrale områder | Solvarme | Solvarme | 0 | 41.28 | 0 | 0.03038 | 0.03038
KF21 | 2030 | DK2 | Større decentrale områder | Varmepumper | Varmepumper | -30.0217 | 112.2 | -0.1797 | 0.6749 | 0.67492
KF21 | 2030 | DK2 | Større decentrale områder | Varmepumper(overskudsvarme) | Varmepumper(overskudsvarme) | -0.7971 | 3.8 | -0.0056333 | 0.026876 | 0.026876
KF21 | 2030 | DK2 | Mindre decentrale områder | Affald | Kedel | 0 | 3.1647 | 0 | 0.020338 | 0.018642
KF21 | 2030 | DK2 | Mindre decentrale områder | Biogas | Industriel overskudsel | 0.53 | 0 | 0.00247 | 0 | 0.0044525
KF21 | 2030 | DK2 | Mindre decentrale områder | Biogas | Kedel | 0 | 4.256 | 0 | 1.8581e-05 | 1.8605e-05
KF21 | 2030 | DK2 | Mindre decentrale områder | Biogas | Kraftvarme | 20.7448 | 23.6066 | 0.10471 | 0.12008 | 0.28882
KF21 | 2030 | DK2 | Mindre decentrale områder | Biomasse | Industrivarme | 0 | 3.8 | 0 | 0.026609 | 0.0266
KF21 | 2030 | DK2 | Mindre decentrale områder | Biomasse | Kedel | 0 | 412.77 | 0 | 1.1046 | 1.0942
KF21 | 2030 | DK2 | Mindre decentrale områder | Biomasse | Kraftvarme | 17.818 | 46.9755 | 0.10982 | 0.28254 | 0.44503
KF21 | 2030 | DK2 | Mindre decentrale områder | Elkedler | Elpatron | -43.6 | 43.6 | -0.0072698 | 0.0072698 | 0.0072698
KF21 | 2030 | DK2 | Mindre decentrale områder | Industrivarme | Industrivarme | 0 | 19 | 0 | 0.060699 | 0
KF21 | 2030 | DK2 | Mindre decentrale områder | Naturgas | Kedel | 0 | 444.539 | 0 | 0.026567 | 0.026703
KF21 | 2030 | DK2 | Mindre decentrale områder | Naturgas | Kondens | 2 | 0 | 0.00015504 | 0 | 0.00038759
KF21 | 2030 | DK2 | Mindre decentrale områder | Naturgas | Kraftvarme | 85.7058 | 101.4452 | 0.010197 | 0.012228 | 0.026608
KF21 | 2030 | DK2 | Mindre decentrale områder | Olie | Kedel | 0 | 189.8653 | 0 | 0.0008695 | 0.000797
KF21 | 2030 | DK2 | Mindre decentrale områder | Olie | Kondens | 474 | 0 | 0.0069124 | 0 | 0.027414
KF21 | 2030 | DK2 | Mindre decentrale områder | Olie | Kraftvarme | 0.010207 | 0.0245 | 7.5627e-05 | 0.00018153 | 0.00028468
KF21 | 2030 | DK2 | Mindre decentrale områder | Solvarme | Solvarme | 0 | 178.6072 | 0 | 0.123 | 0.123
KF21 | 2030 | DK2 | Mindre decentrale områder | Varmepumper | Varmepumper | -14.9491 | 54 | -0.081745 | 0.3039 | 0.30389
KF21 | 2030 | DK2 | Mindre decentrale områder | Varmepumper(overskudsvarme) | Varmepumper(overskudsvarme) | -0.81951 | 3.4 | -0.0049402 | 0.020491 | 0.020491
KF21 | 2030 | EELVLT |  | Biomasse | Industrivarme | 785.0057 | 0 | 6.3538 | 0 | 8.9491
KF21 | 2030 | EELVLT |  | DemandSideResponse | DemandSideResponse | 365 | 0 | 0.0033272 | 0 | 0
KF21 | 2030 | EELVLT |  | Ellager | Ellager_hydro | 2000 | 0 | -0.024574 | 0 | 0
KF21 | 2030 | EELVLT |  | Hydro | Hydro | 1698.8 | 0 | 2.3817 | 0 | 2.3817
KF21 | 2030 | EELVLT |  | Naturgas | Industriel overskudsel | 280 | 0 | 1.9284 | 0 | 4.2852
KF21 | 2030 | EELVLT |  | Naturgas | Kondens | 1401 | 0 | 3.0403 | 0 | 5.1039
KF21 | 2030 | EELVLT |  | Olie | Kondens | 576.8 | 0 | 0.12656 | 0 | 0.35467
KF21 | 2030 | EELVLT |  | Sol_CSP | Sol_CSP | 30 | 0 | 0.03213 | 0 | 0
KF21 | 2030 | EELVLT |  | Solceller | Solceller | 1320 | 0 | 1.4546 | 0 | 1.4546
KF21 | 2030 | EELVLT |  | Vind | Havvind | 1028.7129 | 0 | 3.0265 | 0 | 3.0265
KF21 | 2030 | EELVLT |  | Vind | Landvind | 2464 | 0 | 5.9974 | 0 | 5.9974
KF21 | 2030 | ESPT |  | Biomasse | Industrivarme | 2834.7 | 0 | 13.1601 | 0 | 18.5353
KF21 | 2030 | ESPT |  | DemandSideResponse | DemandSideResponse | 1600 | 0 | 0 | 0 | 0
KF21 | 2030 | ESPT |  | Ellager | Ellager_batteri | 5000 | 0 | 0.003125 | 0 | 0
KF21 | 2030 | ESPT |  | Ellager | Ellager_hydro | 14800.4752 | 0 | -0.8531 | 0 | 0
KF21 | 2030 | ESPT |  | Hydro | Hydro | 46896.0538 | 0 | 39.3709 | 0 | 8.3145
KF21 | 2030 | ESPT |  | Naturgas | Industriel overskudsel | 4756 | 0 | 22.325 | 0 | 49.6112
KF21 | 2030 | ESPT |  | Naturgas | Kondens | 27337.56 | 0 | 7.4741 | 0 | 13.2034
KF21 | 2030 | ESPT |  | Sol_CSP | Sol_CSP | 7600 | 0 | 15.4349 | 0 | 0
KF21 | 2030 | ESPT |  | Solceller | Solceller | 47247.641 | 0 | 88.7611 | 0 | 88.7611
KF21 | 2030 | ESPT |  | Uran | Kondens | 3040.72 | 0 | 16.3724 | 0 | 49.6133
KF21 | 2030 | ESPT |  | Vind | Havvind | 460 | 0 | 0.97693 | 0 | 0.97693
KF21 | 2030 | ESPT |  | Vind | Landvind | 57251.5 | 0 | 131.6366 | 0 | 131.6366
KF21 | 2030 | FI |  | Biomasse | Industrivarme | 3772.9 | 0 | 15.1256 | 0 | 21.3036
KF21 | 2030 | FI |  | DemandSideResponse | DemandSideResponse | 4069 | 0 | 0.6608 | 0 | 0
KF21 | 2030 | FI |  | Hydro | Hydro | 6399.996 | 0 | 13.9854 | 0 | 0
KF21 | 2030 | FI |  | Kul | Kondens | 199.917 | 0 | 0.067666 | 0 | 0.19333
KF21 | 2030 | FI |  | Naturgas | Industriel overskudsel | 3035 | 0 | 1.4987 | 0 | 3.3305
KF21 | 2030 | FI |  | Naturgas | Kondens | 914 | 0 | 0.49391 | 0 | 1.0513
KF21 | 2030 | FI |  | Olie | Kondens | 6.183 | 0 | 0.0020928 | 0 | 0.0059793
KF21 | 2030 | FI |  | Solceller | Solceller | 880 | 0 | 0.71192 | 0 | 0.71192
KF21 | 2030 | FI |  | Uran | Kondens | 4394 | 0 | 27.7258 | 0 | 84.0175
KF21 | 2030 | FI |  | Vind | Havvind | 42 | 0 | 0.11423 | 0 | 0.11423
KF21 | 2030 | FI |  | Vind | Landvind | 11895.805 | 0 | 29.8823 | 0 | 29.8823
KF21 | 2030 | FR |  | Biomasse | Industrivarme | 2205 | 0 | 9.0978 | 0 | 12.8139
KF21 | 2030 | FR |  | DemandSideResponse | DemandSideResponse | 6900 | 0 | 0 | 0 | 0
KF21 | 2030 | FR |  | Ellager | Ellager_hydro | 3872.4203 | 0 | -0.01193 | 0 | 0
KF21 | 2030 | FR |  | Hydro | Hydro | 34898.3114 | 0 | 57.5075 | 0 | 40.12
KF21 | 2030 | FR |  | Naturgas | Industriel overskudsel | 10700 | 0 | 18.7616 | 0 | 41.6924
KF21 | 2030 | FR |  | Naturgas | Kondens | 7189 | 0 | 0.97552 | 0 | 1.6755
KF21 | 2030 | FR |  | Olie | Kondens | 971 | 0 | 0 | 0 | 0
KF21 | 2030 | FR |  | Solceller | Solceller | 38100 | 0 | 45.1104 | 0 | 45.1104
KF21 | 2030 | FR |  | Uran | Kondens | 58213 | 0 | 299.139 | 0 | 906.4818
KF21 | 2030 | FR |  | Vind | Havvind | 5500 | 0 | 18.1279 | 0 | 18.1279
KF21 | 2030 | FR |  | Vind | Landvind | 35020 | 0 | 85.3087 | 0 | 85.3087
KF21 | 2030 | GBNIIE |  | Biomasse | Industrivarme | 9081.411 | 0 | 59.5377 | 0 | 83.8559
KF21 | 2030 | GBNIIE |  | Brunkul | Kondens | 37.83 | 0 | 0.10467 | 0 | 0.25499
KF21 | 2030 | GBNIIE |  | DemandSideResponse | DemandSideResponse | 2820.917 | 0 | 0 | 0 | 0
KF21 | 2030 | GBNIIE |  | Ellager | Ellager_batteri | 1420 | 0 | 0.0008875 | 0 | 0
KF21 | 2030 | GBNIIE |  | Ellager | Ellager_hydro | 6072 | 0 | -0.034174 | 0 | 0
KF21 | 2030 | GBNIIE |  | Hydro | Hydro | 2180.94 | 0 | 6.3749 | 0 | 6.3749
KF21 | 2030 | GBNIIE |  | Naturgas | Industriel overskudsel | 7579.654 | 0 | 27.0476 | 0 | 60.1058
KF21 | 2030 | GBNIIE |  | Naturgas | Kondens | 41994.1 | 0 | 14.0964 | 0 | 23.5739
KF21 | 2030 | GBNIIE |  | Olie | Kondens | 1085.17 | 0 | 0.0032371 | 0 | 0.0078862
KF21 | 2030 | GBNIIE |  | Solceller | Solceller | 17523.03 | 0 | 18.0662 | 0 | 18.0662
KF21 | 2030 | GBNIIE |  | Uran | Kondens | 9281 | 0 | 51.6988 | 0 | 156.663
KF21 | 2030 | GBNIIE |  | Vind | Havvind | 28626 | 0 | 93.5163 | 0 | 93.5163
KF21 | 2030 | GBNIIE |  | Vind | Landvind | 23503.7144 | 0 | 55.0927 | 0 | 55.0927
KF21 | 2030 | HU |  | Biomasse | Industrivarme | 851.2 | 0 | 3.1946 | 0 | 4.4994
KF21 | 2030 | HU |  | Hydro | Hydro | 55 | 0 | 0.30294 | 0 | 0.30294
KF21 | 2030 | HU |  | Naturgas | Industriel overskudsel | 119.012 | 0 | 0.2028 | 0 | 0.45066
KF21 | 2030 | HU |  | Naturgas | Kondens | 2119 | 0 | 0.8386 | 0 | 1.5555
KF21 | 2030 | HU |  | Solceller | Solceller | 6454.0492 | 0 | 6.4799 | 0 | 6.4799
KF21 | 2030 | HU |  | Uran | Kondens | 4260 | 0 | 32.5218 | 0 | 98.5509
KF21 | 2030 | HU |  | Vind | Landvind | 325.8 | 0 | 0.77671 | 0 | 0.77671
KF21 | 2030 | IT |  | Biomasse | Industrivarme | 4714.312 | 0 | 20.8906 | 0 | 29.4234
KF21 | 2030 | IT |  | DemandSideResponse | DemandSideResponse | 2316 | 0 | 0 | 0 | 0
KF21 | 2030 | IT |  | Ellager | Ellager_batteri | 3070 | 0 | 0.0019188 | 0 | 0
KF21 | 2030 | IT |  | Ellager | Ellager_hydro | 16854.2509 | 0 | -0.44301 | 0 | 0
KF21 | 2030 | IT |  | Hydro | Hydro | 32592.7831 | 0 | 75.7622 | 0 | 31.4272
KF21 | 2030 | IT |  | Naturgas | Industriel overskudsel | 9258 | 0 | 41.9738 | 0 | 93.2751
KF21 | 2030 | IT |  | Naturgas | Kondens | 42227.66 | 0 | 32.0291 | 0 | 53.6193
KF21 | 2030 | IT |  | Olie | Kondens | 866 | 0 | 0 | 0 | 0
KF21 | 2030 | IT |  | Sol_CSP | Sol_CSP | 880 | 0 | 1.4087 | 0 | 0
KF21 | 2030 | IT |  | Solceller | Solceller | 51120.5512 | 0 | 66.9163 | 0 | 66.9163
KF21 | 2030 | IT |  | Vind | Havvind | 900 | 0 | 2.2928 | 0 | 2.2928
KF21 | 2030 | IT |  | Vind | Landvind | 18400.0102 | 0 | 46.185 | 0 | 46.185
KF21 | 2030 | NL |  | Biomasse | Industrivarme | 3921 | 0 | 13.6619 | 0 | 19.2421
KF21 | 2030 | NL |  | DemandSideResponse | DemandSideResponse | 700 | 0 | 0.00080768 | 0 | 0
KF21 | 2030 | NL |  | Hydro | Hydro | 43 | 0 | 0.13384 | 0 | 0.13384
KF21 | 2030 | NL |  | Naturgas | Industriel overskudsel | 3773.77 | 0 | 13.741 | 0 | 30.5356
KF21 | 2030 | NL |  | Naturgas | Kondens | 11133.3 | 0 | 21.1715 | 0 | 36.785
KF21 | 2030 | NL |  | Solceller | Solceller | 25000 | 0 | 21.8953 | 0 | 21.8953
KF21 | 2030 | NL |  | Uran | Kondens | 486 | 0 | 2.7096 | 0 | 8.2109
KF21 | 2030 | NL |  | Vind | Havvind | 11257 | 0 | 39.4445 | 0 | 39.4445
KF21 | 2030 | NL |  | Vind | Landvind | 7800 | 0 | 22.8852 | 0 | 22.8852
KF21 | 2030 | NO |  | Biomasse | Industrivarme | 76.303 | 0 | 0.58082 | 0 | 0.81805
KF21 | 2030 | NO |  | DemandSideResponse | DemandSideResponse | 2720 | 0 | 0.2942 | 0 | 0
KF21 | 2030 | NO |  | Hydro | Hydro | 73944.4 | 0 | 153.0107 | 0 | 0
KF21 | 2030 | NO |  | Naturgas | Industriel overskudsel | 265 | 0 | 2.3214 | 0 | 5.1587
KF21 | 2030 | NO |  | Solceller | Solceller | 1500 | 0 | 1.359 | 0 | 1.359
KF21 | 2030 | NO |  | Vind | Landvind | 7764.275 | 0 | 26.0336 | 0 | 26.0336
KF21 | 2030 | PL |  | Biomasse | Industrivarme | 2779.188 | 0 | 12.1284 | 0 | 17.0822
KF21 | 2030 | PL |  | Brunkul | Kondens | 7210.01 | 0 | 33.5686 | 0 | 88.1323
KF21 | 2030 | PL |  | Ellager | Ellager_batteri | 500 | 0 | 0.0003125 | 0 | 0
KF21 | 2030 | PL |  | Ellager | Ellager_hydro | 2646.2226 | 0 | -0.0013746 | 0 | 0
KF21 | 2030 | PL |  | Hydro | Hydro | 1231.5112 | 0 | 1.6378 | 0 | 1.281
KF21 | 2030 | PL |  | Kul | Kondens | 11212.6614 | 0 | 8.7643 | 0 | 19.4264
KF21 | 2030 | PL |  | Naturgas | Industriel overskudsel | 6415.8758 | 0 | 26.2858 | 0 | 58.413
KF21 | 2030 | PL |  | Naturgas | Kondens | 5001 | 0 | 31.0523 | 0 | 51.7539
KF21 | 2030 | PL |  | Olie | Kondens | 569.7733 | 0 | 1.3093 | 0 | 3.3266
KF21 | 2030 | PL |  | Solceller | Solceller | 7270 | 0 | 6.4121 | 0 | 6.4121
KF21 | 2030 | PL |  | Vind | Havvind | 3600 | 0 | 11.1298 | 0 | 11.1298
KF21 | 2030 | PL |  | Vind | Landvind | 9919 | 0 | 20.9291 | 0 | 20.9291
KF21 | 2030 | SE |  | Biomasse | Industrivarme | 4240.389 | 0 | 13.476 | 0 | 18.9802
KF21 | 2030 | SE |  | DemandSideResponse | DemandSideResponse | 1738.8 | 0 | 0.025207 | 0 | 0
KF21 | 2030 | SE |  | Hydro | Hydro | 32894.2 | 0 | 66.1934 | 0 | 0
KF21 | 2030 | SE |  | Naturgas | Kondens | 110.789 | 0 | 0.016137 | 0 | 0.033204
KF21 | 2030 | SE |  | Solceller | Solceller | 4006.4754 | 0 | 3.738 | 0 | 3.738
KF21 | 2030 | SE |  | Uran | Kondens | 6835 | 0 | 34.686 | 0 | 105.1092
KF21 | 2030 | SE |  | Vind | Havvind | 1272.9581 | 0 | 3.8789 | 0 | 3.8789
KF21 | 2030 | SE |  | Vind | Landvind | 16849.705 | 0 | 48.6788 | 0 | 48.6788

## Rådata_NTC
version | year | From | To | NTC_MW
KF21 | 2020 | DK1 | DK2 | 590
KF21 | 2020 | DK1 | NO | 1387
KF21 | 2020 | DK1 | SE | 715
KF21 | 2020 | DK1 | DELU | 1300
KF21 | 2020 | DK1 | NL | 700
KF21 | 2020 | DK2 | SE | 566.6667
KF21 | 2020 | DK2 | SE | 566.6667
KF21 | 2020 | DK2 | SE | 566.6667
KF21 | 2020 | DK2 | SE | 50
KF21 | 2020 | DK2 | DELU | 585
KF21 | 2020 | DK2 | DELU | 400
KF21 | 2020 | NO | SE | 3695
KF21 | 2020 | NO | FI | 100
KF21 | 2020 | NO | DELU | 1400
KF21 | 2020 | NO | NL | 700
KF21 | 2020 | SE | FI | 2700
KF21 | 2020 | SE | DELU | 615
KF21 | 2020 | SE | EELVLT | 700
KF21 | 2020 | SE | PL | 600
KF21 | 2020 | FI | EELVLT | 1000
KF21 | 2020 | DELU | NL | 4250
KF21 | 2020 | DELU | FR | 2360
KF21 | 2020 | DELU | CH | 2000
KF21 | 2020 | AT | CH | 1200
KF21 | 2020 | AT | IT | 380
KF21 | 2020 | AT | HU | 800
KF21 | 2020 | NL | GBNIIE | 1000
KF21 | 2020 | NL | BE | 1400
KF21 | 2020 | GBNIIE | FR | 3000
KF21 | 2020 | FR | ESPT | 2800
KF21 | 2020 | FR | CH | 3150
KF21 | 2020 | FR | IT | 3720
KF21 | 2020 | CH | IT | 3750
KF21 | 2020 | EELVLT | PL | 500
KF21 | 2020 | CZSK | HU | 2000
KF21 | 2020 | DELU | PL | 500
KF21 | 2020 | DELU | CZSK | 1500
KF21 | 2020 | AT | CZSK | 800
KF21 | 2020 | PL | CZSK | 1100
KF21 | 2020 | AT | DELU | 4900
KF21 | 2020 | BE | FR | 1600
KF21 | 2020 | DELU | BE | 1000
KF21 | 2020 | SIGR | IT | 600
KF21 | 2020 | ROHRRS | HU | 3600
KF21 | 2020 | SIGR | AT | 950
KF21 | 2020 | UA | CZSK | 400
KF21 | 2020 | UA | HU | 650
KF21 | 2020 | UA | PL | 650
KF21 | 2020 | RU | NO | 50
KF21 | 2020 | RU | FI | 1560
KF21 | 2020 | RU | EELVLT | 2000
KF21 | 2020 | DK2 | DK1 | 600
KF21 | 2020 | NO | DK1 | 950
KF21 | 2020 | SE | DK1 | 715
KF21 | 2020 | DELU | DK1 | 1500
KF21 | 2020 | NL | DK1 | 700
KF21 | 2020 | SE | DK2 | 433.3333
KF21 | 2020 | SE | DK2 | 433.3333
KF21 | 2020 | SE | DK2 | 433.3333
KF21 | 2020 | SE | DK2 | 50
KF21 | 2020 | DELU | DK2 | 600
KF21 | 2020 | DELU | DK2 | 400
KF21 | 2020 | SE | NO | 3995
KF21 | 2020 | FI | NO | 100
KF21 | 2020 | DELU | NO | 1400
KF21 | 2020 | NL | NO | 700
KF21 | 2020 | FI | SE | 2300
KF21 | 2020 | DELU | SE | 615
KF21 | 2020 | EELVLT | SE | 700
KF21 | 2020 | PL | SE | 600
KF21 | 2020 | EELVLT | FI | 1000
KF21 | 2020 | NL | DELU | 4250
KF21 | 2020 | FR | DELU | 2980
KF21 | 2020 | CH | DELU | 4000
KF21 | 2020 | CH | AT | 1200
KF21 | 2020 | IT | AT | 190
KF21 | 2020 | HU | AT | 800
KF21 | 2020 | GBNIIE | NL | 1000
KF21 | 2020 | BE | NL | 2400
KF21 | 2020 | FR | GBNIIE | 3000
KF21 | 2020 | ESPT | FR | 2600
KF21 | 2020 | CH | FR | 1300
KF21 | 2020 | IT | FR | 2010
KF21 | 2020 | IT | CH | 1700
KF21 | 2020 | PL | EELVLT | 500
KF21 | 2020 | HU | CZSK | 2000
KF21 | 2020 | PL | DELU | 1500
KF21 | 2020 | CZSK | DELU | 2100
KF21 | 2020 | CZSK | AT | 900
KF21 | 2020 | CZSK | PL | 1590
KF21 | 2020 | DELU | AT | 4900
KF21 | 2020 | FR | BE | 2500
KF21 | 2020 | BE | DELU | 1000
KF21 | 2020 | IT | SIGR | 650
KF21 | 2020 | HU | ROHRRS | 3700
KF21 | 2020 | AT | SIGR | 950
KF21 | 2020 | CZSK | UA | 400
KF21 | 2020 | HU | UA | 650
KF21 | 2020 | PL | UA | 650
KF21 | 2020 | NO | RU | 50
KF21 | 2020 | FI | RU | 1560
KF21 | 2020 | EELVLT | RU | 2000
KF21 | 2021 | SIGR | IT | 600
KF21 | 2021 | ROHRRS | HU | 3600
KF21 | 2021 | SIGR | AT | 950
KF21 | 2021 | UA | CZSK | 400
KF21 | 2021 | UA | HU | 650
KF21 | 2021 | UA | PL | 650
KF21 | 2021 | RU | NO | 50
KF21 | 2021 | RU | FI | 1560
KF21 | 2021 | RU | EELVLT | 2000
KF21 | 2021 | AT | CH | 1200
KF21 | 2021 | AT | CZSK | 900
KF21 | 2021 | AT | DELU | 4900
KF21 | 2021 | AT | HU | 800
KF21 | 2021 | AT | IT | 380
KF21 | 2021 | BE | DELU | 1680
KF21 | 2021 | BE | FR | 1600
KF21 | 2021 | BE | GBNIIE | 1000
KF21 | 2021 | BE | NL | 2400
KF21 | 2021 | CH | DELU | 4000
KF21 | 2021 | CH | FR | 1300
KF21 | 2021 | CH | IT | 3750
KF21 | 2021 | CZSK | DELU | 2100
KF21 | 2021 | CZSK | HU | 2600
KF21 | 2021 | CZSK | PL | 1590
KF21 | 2021 | DELU | DK1 | 2500
KF21 | 2021 | DELU | DK2 | 1000
KF21 | 2021 | DELU | FR | 3000
KF21 | 2021 | DELU | NL | 4250
KF21 | 2021 | DELU | NO | 1400
KF21 | 2021 | DELU | PL | 500
KF21 | 2021 | DELU | SE | 615
KF21 | 2021 | DK1 | DK2 | 590
KF21 | 2021 | DK1 | NL | 700
KF21 | 2021 | DK1 | NO | 1632
KF21 | 2021 | DK1 | SE | 715
KF21 | 2021 | DK2 | SE | 1700
KF21 | 2021 | EELVLT | FI | 1016
KF21 | 2021 | EELVLT | PL | 500
KF21 | 2021 | EELVLT | SE | 700
KF21 | 2021 | ESPT | FR | 2600
KF21 | 2021 | FI | NO | 100
KF21 | 2021 | FI | SE | 2300
KF21 | 2021 | FR | GBNIIE | 3000
KF21 | 2021 | FR | IT | 4100
KF21 | 2021 | GBNIIE | NL | 1000
KF21 | 2021 | NL | NO | 700
KF21 | 2021 | NO | SE | 3695
KF21 | 2021 | PL | SE | 600
KF21 | 2021 | GBNIIE | NO | 732
KF21 | 2021 | IT | SIGR | 650
KF21 | 2021 | HU | ROHRRS | 3700
KF21 | 2021 | AT | SIGR | 950
KF21 | 2021 | CZSK | UA | 400
KF21 | 2021 | HU | UA | 650
KF21 | 2021 | PL | UA | 650
KF21 | 2021 | NO | RU | 50
KF21 | 2021 | FI | RU | 1560
KF21 | 2021 | EELVLT | RU | 2000
KF21 | 2021 | CH | AT | 1200
KF21 | 2021 | CZSK | AT | 900
KF21 | 2021 | DELU | AT | 4900
KF21 | 2021 | HU | AT | 800
KF21 | 2021 | IT | AT | 200
KF21 | 2021 | DELU | BE | 1180
KF21 | 2021 | FR | BE | 2800
KF21 | 2021 | GBNIIE | BE | 1000
KF21 | 2021 | NL | BE | 1400
KF21 | 2021 | DELU | CH | 2000
KF21 | 2021 | FR | CH | 3200
KF21 | 2021 | IT | CH | 1700
KF21 | 2021 | DELU | CZSK | 1500
KF21 | 2021 | HU | CZSK | 2000
KF21 | 2021 | PL | CZSK | 1790
KF21 | 2021 | DK1 | DELU | 2500
KF21 | 2021 | DK2 | DELU | 985
KF21 | 2021 | FR | DELU | 3380
KF21 | 2021 | NL | DELU | 4250
KF21 | 2021 | NO | DELU | 1400
KF21 | 2021 | PL | DELU | 3000
KF21 | 2021 | SE | DELU | 615
KF21 | 2021 | DK2 | DK1 | 600
KF21 | 2021 | NL | DK1 | 700
KF21 | 2021 | NO | DK1 | 1632
KF21 | 2021 | SE | DK1 | 715
KF21 | 2021 | SE | DK2 | 1300
KF21 | 2021 | FI | EELVLT | 1000
KF21 | 2021 | PL | EELVLT | 500
KF21 | 2021 | SE | EELVLT | 700
KF21 | 2021 | FR | ESPT | 2800
KF21 | 2021 | NO | FI | 100
KF21 | 2021 | SE | FI | 2700
KF21 | 2021 | GBNIIE | FR | 3000
KF21 | 2021 | IT | FR | 2000
KF21 | 2021 | NL | GBNIIE | 1000
KF21 | 2021 | NO | NL | 700
KF21 | 2021 | SE | NO | 3995
KF21 | 2021 | SE | PL | 600
KF21 | 2021 | NO | GBNIIE | 732
KF21 | 2022 | SIGR | IT | 600
KF21 | 2022 | ROHRRS | HU | 3600
KF21 | 2022 | SIGR | AT | 950
KF21 | 2022 | UA | CZSK | 400
KF21 | 2022 | UA | HU | 650
KF21 | 2022 | UA | PL | 650
KF21 | 2022 | RU | NO | 50
KF21 | 2022 | RU | FI | 1560
KF21 | 2022 | RU | EELVLT | 2000
KF21 | 2022 | AT | CH | 1200
KF21 | 2022 | AT | CZSK | 900
KF21 | 2022 | AT | DELU | 4900
KF21 | 2022 | AT | HU | 800
KF21 | 2022 | AT | IT | 380
KF21 | 2022 | BE | DELU | 1680
KF21 | 2022 | BE | FR | 1600
KF21 | 2022 | BE | GBNIIE | 1000
KF21 | 2022 | BE | NL | 2400
KF21 | 2022 | CH | DELU | 4000
KF21 | 2022 | CH | FR | 1300
KF21 | 2022 | CH | IT | 3750
KF21 | 2022 | CZSK | DELU | 2100
KF21 | 2022 | CZSK | HU | 2600
KF21 | 2022 | CZSK | PL | 1590
KF21 | 2022 | DELU | DK1 | 2500
KF21 | 2022 | DELU | DK2 | 1000
KF21 | 2022 | DELU | FR | 3000
KF21 | 2022 | DELU | NL | 4250
KF21 | 2022 | DELU | NO | 1400
KF21 | 2022 | DELU | PL | 500
KF21 | 2022 | DELU | SE | 615
KF21 | 2022 | DK1 | DK2 | 590
KF21 | 2022 | DK1 | NL | 700
KF21 | 2022 | DK1 | NO | 1632
KF21 | 2022 | DK1 | SE | 715
KF21 | 2022 | DK2 | SE | 1700
KF21 | 2022 | EELVLT | FI | 1016
KF21 | 2022 | EELVLT | PL | 500
KF21 | 2022 | EELVLT | SE | 700
KF21 | 2022 | ESPT | FR | 2600
KF21 | 2022 | FI | NO | 100
KF21 | 2022 | FI | SE | 2300
KF21 | 2022 | FR | GBNIIE | 3000
KF21 | 2022 | FR | IT | 4100
KF21 | 2022 | GBNIIE | NL | 1000
KF21 | 2022 | NL | NO | 700
KF21 | 2022 | NO | SE | 3695
KF21 | 2022 | PL | SE | 600
KF21 | 2022 | GBNIIE | NO | 1464
KF21 | 2022 | IT | SIGR | 650
KF21 | 2022 | HU | ROHRRS | 3700
KF21 | 2022 | AT | SIGR | 950
KF21 | 2022 | CZSK | UA | 400
KF21 | 2022 | HU | UA | 650
KF21 | 2022 | PL | UA | 650
KF21 | 2022 | NO | RU | 50
KF21 | 2022 | FI | RU | 1560
KF21 | 2022 | EELVLT | RU | 2000
KF21 | 2022 | CH | AT | 1200
KF21 | 2022 | CZSK | AT | 900
KF21 | 2022 | DELU | AT | 4900
KF21 | 2022 | HU | AT | 800
KF21 | 2022 | IT | AT | 200
KF21 | 2022 | DELU | BE | 1180
KF21 | 2022 | FR | BE | 2800
KF21 | 2022 | GBNIIE | BE | 1000
KF21 | 2022 | NL | BE | 1400
KF21 | 2022 | DELU | CH | 2000
KF21 | 2022 | FR | CH | 3200
KF21 | 2022 | IT | CH | 1700
KF21 | 2022 | DELU | CZSK | 1500
KF21 | 2022 | HU | CZSK | 2000
KF21 | 2022 | PL | CZSK | 1790
KF21 | 2022 | DK1 | DELU | 2500
KF21 | 2022 | DK2 | DELU | 985
KF21 | 2022 | FR | DELU | 3380
KF21 | 2022 | NL | DELU | 4250
KF21 | 2022 | NO | DELU | 1400
KF21 | 2022 | PL | DELU | 3000
KF21 | 2022 | SE | DELU | 615
KF21 | 2022 | DK2 | DK1 | 600
KF21 | 2022 | NL | DK1 | 700
KF21 | 2022 | NO | DK1 | 1632
KF21 | 2022 | SE | DK1 | 715
KF21 | 2022 | SE | DK2 | 1300
KF21 | 2022 | FI | EELVLT | 1000
KF21 | 2022 | PL | EELVLT | 500
KF21 | 2022 | SE | EELVLT | 700
KF21 | 2022 | FR | ESPT | 2800
KF21 | 2022 | NO | FI | 100
KF21 | 2022 | SE | FI | 2700
KF21 | 2022 | GBNIIE | FR | 3000
KF21 | 2022 | IT | FR | 2000
KF21 | 2022 | NL | GBNIIE | 1000
KF21 | 2022 | NO | NL | 700
KF21 | 2022 | SE | NO | 3995
KF21 | 2022 | SE | PL | 600
KF21 | 2022 | NO | GBNIIE | 1464
KF21 | 2023 | SIGR | IT | 600
KF21 | 2023 | ROHRRS | HU | 3600
KF21 | 2023 | SIGR | AT | 950
KF21 | 2023 | UA | CZSK | 400
KF21 | 2023 | UA | HU | 650
KF21 | 2023 | UA | PL | 650
KF21 | 2023 | RU | NO | 50
KF21 | 2023 | RU | FI | 1560
KF21 | 2023 | RU | EELVLT | 2000
KF21 | 2023 | AT | CH | 1200
KF21 | 2023 | AT | CZSK | 900
KF21 | 2023 | AT | DELU | 4900
KF21 | 2023 | AT | HU | 800
KF21 | 2023 | AT | IT | 380
KF21 | 2023 | BE | DELU | 1680
KF21 | 2023 | BE | GBNIIE | 1000
KF21 | 2023 | BE | NL | 2400
KF21 | 2023 | CH | FR | 1300
KF21 | 2023 | CH | IT | 3750
KF21 | 2023 | CZSK | DELU | 2100
KF21 | 2023 | CZSK | HU | 2600
KF21 | 2023 | CZSK | PL | 1590
KF21 | 2023 | DELU | DK1 | 2500
KF21 | 2023 | DELU | DK2 | 1000
KF21 | 2023 | DELU | FR | 3000
KF21 | 2023 | DELU | NL | 4250
KF21 | 2023 | DELU | NO | 1400
KF21 | 2023 | DELU | PL | 500
KF21 | 2023 | DELU | SE | 615
KF21 | 2023 | DK1 | DK2 | 590
KF21 | 2023 | DK1 | NL | 700
KF21 | 2023 | DK1 | NO | 1632
KF21 | 2023 | DK1 | SE | 715
KF21 | 2023 | DK2 | SE | 1700
KF21 | 2023 | EELVLT | FI | 1016
KF21 | 2023 | EELVLT | PL | 500
KF21 | 2023 | EELVLT | SE | 700
KF21 | 2023 | ESPT | FR | 2600
KF21 | 2023 | FI | NO | 100
KF21 | 2023 | FI | SE | 2300
KF21 | 2023 | FR | GBNIIE | 3000
KF21 | 2023 | FR | IT | 4100
KF21 | 2023 | GBNIIE | NL | 1000
KF21 | 2023 | NL | NO | 700
KF21 | 2023 | NO | SE | 3695
KF21 | 2023 | PL | SE | 600
KF21 | 2023 | BE | FR | 2800
KF21 | 2023 | CH | DELU | 4100
KF21 | 2023 | GBNIIE | NO | 1464
KF21 | 2023 | IT | SIGR | 650
KF21 | 2023 | HU | ROHRRS | 3700
KF21 | 2023 | AT | SIGR | 950
KF21 | 2023 | CZSK | UA | 400
KF21 | 2023 | HU | UA | 650
KF21 | 2023 | PL | UA | 650
KF21 | 2023 | NO | RU | 50
KF21 | 2023 | FI | RU | 1560
KF21 | 2023 | EELVLT | RU | 2000
KF21 | 2023 | CH | AT | 1200
KF21 | 2023 | CZSK | AT | 900
KF21 | 2023 | DELU | AT | 4900
KF21 | 2023 | HU | AT | 800
KF21 | 2023 | IT | AT | 200
KF21 | 2023 | DELU | BE | 1180
KF21 | 2023 | GBNIIE | BE | 1000
KF21 | 2023 | NL | BE | 1400
KF21 | 2023 | FR | CH | 3200
KF21 | 2023 | IT | CH | 1700
KF21 | 2023 | DELU | CZSK | 1500
KF21 | 2023 | HU | CZSK | 2000
KF21 | 2023 | PL | CZSK | 1790
KF21 | 2023 | DK1 | DELU | 2500
KF21 | 2023 | DK2 | DELU | 985
KF21 | 2023 | FR | DELU | 3380
KF21 | 2023 | NL | DELU | 4250
KF21 | 2023 | NO | DELU | 1400
KF21 | 2023 | PL | DELU | 3000
KF21 | 2023 | SE | DELU | 615
KF21 | 2023 | DK2 | DK1 | 600
KF21 | 2023 | NL | DK1 | 700
KF21 | 2023 | NO | DK1 | 1632
KF21 | 2023 | SE | DK1 | 715
KF21 | 2023 | SE | DK2 | 1300
KF21 | 2023 | FI | EELVLT | 1000
KF21 | 2023 | PL | EELVLT | 500
KF21 | 2023 | SE | EELVLT | 700
KF21 | 2023 | FR | ESPT | 2800
KF21 | 2023 | NO | FI | 100
KF21 | 2023 | SE | FI | 2700
KF21 | 2023 | GBNIIE | FR | 3000
KF21 | 2023 | IT | FR | 2000
KF21 | 2023 | NL | GBNIIE | 1000
KF21 | 2023 | NO | NL | 700
KF21 | 2023 | SE | NO | 3995
KF21 | 2023 | SE | PL | 600
KF21 | 2023 | FR | BE | 4300
KF21 | 2023 | DELU | CH | 2300
KF21 | 2023 | NO | GBNIIE | 1464
KF21 | 2024 | DK1 | GBNIIE | 1400
KF21 | 2024 | SIGR | IT | 1600
KF21 | 2024 | ROHRRS | HU | 3600
KF21 | 2024 | SIGR | AT | 950
KF21 | 2024 | UA | CZSK | 400
KF21 | 2024 | UA | HU | 650
KF21 | 2024 | UA | PL | 650
KF21 | 2024 | RU | NO | 50
KF21 | 2024 | RU | FI | 1560
KF21 | 2024 | RU | EELVLT | 2000
KF21 | 2024 | AT | CH | 1200
KF21 | 2024 | AT | CZSK | 900
KF21 | 2024 | AT | DELU | 4900
KF21 | 2024 | AT | HU | 800
KF21 | 2024 | AT | IT | 380
KF21 | 2024 | BE | DELU | 1680
KF21 | 2024 | BE | GBNIIE | 1000
KF21 | 2024 | BE | NL | 2400
KF21 | 2024 | CH | FR | 1300
KF21 | 2024 | CH | IT | 3750
KF21 | 2024 | CZSK | DELU | 2100
KF21 | 2024 | CZSK | HU | 2600
KF21 | 2024 | CZSK | PL | 1590
KF21 | 2024 | DELU | DK2 | 1000
KF21 | 2024 | DELU | FR | 3000
KF21 | 2024 | DELU | NL | 4250
KF21 | 2024 | DELU | NO | 1400
KF21 | 2024 | DELU | PL | 500
KF21 | 2024 | DELU | SE | 615
KF21 | 2024 | DK1 | DK2 | 590
KF21 | 2024 | DK1 | NL | 700
KF21 | 2024 | DK1 | NO | 1632
KF21 | 2024 | DK1 | SE | 715
KF21 | 2024 | DK2 | SE | 1700
KF21 | 2024 | EELVLT | FI | 1016
KF21 | 2024 | EELVLT | PL | 500
KF21 | 2024 | EELVLT | SE | 700
KF21 | 2024 | ESPT | FR | 2600
KF21 | 2024 | FI | NO | 100
KF21 | 2024 | FR | IT | 4100
KF21 | 2024 | GBNIIE | NL | 1000
KF21 | 2024 | NL | NO | 700
KF21 | 2024 | NO | SE | 3695
KF21 | 2024 | PL | SE | 600
KF21 | 2024 | BE | FR | 2800
KF21 | 2024 | CH | DELU | 4100
KF21 | 2024 | DELU | DK1 | 3000
KF21 | 2024 | FI | SE | 2750
KF21 | 2024 | FR | GBNIIE | 4000
KF21 | 2024 | GBNIIE | NO | 1464
KF21 | 2024 | GBNIIE | DK1 | 1400
KF21 | 2024 | IT | SIGR | 1650
KF21 | 2024 | HU | ROHRRS | 3700
KF21 | 2024 | AT | SIGR | 950
KF21 | 2024 | CZSK | UA | 400
KF21 | 2024 | HU | UA | 650
KF21 | 2024 | PL | UA | 650
KF21 | 2024 | NO | RU | 50
KF21 | 2024 | FI | RU | 1560
KF21 | 2024 | EELVLT | RU | 2000
KF21 | 2024 | CH | AT | 1200
KF21 | 2024 | CZSK | AT | 900
KF21 | 2024 | DELU | AT | 4900
KF21 | 2024 | HU | AT | 800
KF21 | 2024 | IT | AT | 200
KF21 | 2024 | DELU | BE | 1180
KF21 | 2024 | GBNIIE | BE | 1000
KF21 | 2024 | NL | BE | 1400
KF21 | 2024 | FR | CH | 3200
KF21 | 2024 | IT | CH | 1700
KF21 | 2024 | DELU | CZSK | 1500
KF21 | 2024 | HU | CZSK | 2000
KF21 | 2024 | PL | CZSK | 1790
KF21 | 2024 | DK2 | DELU | 985
KF21 | 2024 | FR | DELU | 3380
KF21 | 2024 | NL | DELU | 4250
KF21 | 2024 | NO | DELU | 1400
KF21 | 2024 | PL | DELU | 3000
KF21 | 2024 | SE | DELU | 615
KF21 | 2024 | DK2 | DK1 | 600
KF21 | 2024 | NL | DK1 | 700
KF21 | 2024 | NO | DK1 | 1632
KF21 | 2024 | SE | DK1 | 715
KF21 | 2024 | SE | DK2 | 1300
KF21 | 2024 | FI | EELVLT | 1000
KF21 | 2024 | PL | EELVLT | 500
KF21 | 2024 | SE | EELVLT | 700
KF21 | 2024 | FR | ESPT | 2800
KF21 | 2024 | NO | FI | 100
KF21 | 2024 | IT | FR | 2000
KF21 | 2024 | NL | GBNIIE | 1000
KF21 | 2024 | NO | NL | 700
KF21 | 2024 | SE | NO | 3995
KF21 | 2024 | SE | PL | 600
KF21 | 2024 | FR | BE | 4300
KF21 | 2024 | DELU | CH | 2300
KF21 | 2024 | DK1 | DELU | 3000
KF21 | 2024 | SE | FI | 2950
KF21 | 2024 | GBNIIE | FR | 4000
KF21 | 2024 | NO | GBNIIE | 1464
KF21 | 2025 | DK1 | GBNIIE | 1400
KF21 | 2025 | SIGR | IT | 1600
KF21 | 2025 | ROHRRS | HU | 3800
KF21 | 2025 | SIGR | HU | 1200
KF21 | 2025 | SIGR | AT | 950
KF21 | 2025 | UA | CZSK | 400
KF21 | 2025 | UA | HU | 650
KF21 | 2025 | UA | PL | 650
KF21 | 2025 | RU | NO | 50
KF21 | 2025 | RU | FI | 1560
KF21 | 2025 | AT | CH | 1200
KF21 | 2025 | AT | CZSK | 900
KF21 | 2025 | AT | HU | 800
KF21 | 2025 | BE | DELU | 1680
KF21 | 2025 | BE | GBNIIE | 1000
KF21 | 2025 | CH | FR | 1300
KF21 | 2025 | CH | IT | 3750
KF21 | 2025 | CZSK | DELU | 2100
KF21 | 2025 | CZSK | HU | 2600
KF21 | 2025 | CZSK | PL | 1590
KF21 | 2025 | DELU | DK2 | 1000
KF21 | 2025 | DELU | FR | 3000
KF21 | 2025 | DELU | NO | 1400
KF21 | 2025 | DELU | SE | 615
KF21 | 2025 | DK1 | DK2 | 590
KF21 | 2025 | DK1 | NL | 700
KF21 | 2025 | DK1 | NO | 1632
KF21 | 2025 | DK1 | SE | 715
KF21 | 2025 | DK2 | SE | 1700
KF21 | 2025 | EELVLT | PL | 500
KF21 | 2025 | EELVLT | SE | 700
KF21 | 2025 | ESPT | FR | 2600
KF21 | 2025 | FI | NO | 100
KF21 | 2025 | GBNIIE | NL | 1000
KF21 | 2025 | NL | NO | 700
KF21 | 2025 | NO | SE | 3695
KF21 | 2025 | PL | SE | 600
KF21 | 2025 | AT | DELU | 5400
KF21 | 2025 | AT | IT | 705
KF21 | 2025 | BE | FR | 2800
KF21 | 2025 | BE | NL | 2400
KF21 | 2025 | CH | DELU | 4200
KF21 | 2025 | CZSK | PL | 300
KF21 | 2025 | DELU | DK1 | 3500
KF21 | 2025 | DELU | GBNIIE | 1400
KF21 | 2025 | DELU | NL | 4400
KF21 | 2025 | DELU | PL | 2000
KF21 | 2025 | EELVLT | FI | 1016
KF21 | 2025 | FI | SE | 3200
KF21 | 2025 | FR | GBNIIE | 4000
KF21 | 2025 | FR | IT | 4350
KF21 | 2025 | GBNIIE | NO | 1464
KF21 | 2025 | GBNIIE | DK1 | 1400
KF21 | 2025 | IT | SIGR | 1650
KF21 | 2025 | HU | ROHRRS | 3900
KF21 | 2025 | HU | SIGR | 1200
KF21 | 2025 | AT | SIGR | 950
KF21 | 2025 | CZSK | UA | 400
KF21 | 2025 | HU | UA | 650
KF21 | 2025 | PL | UA | 650
KF21 | 2025 | NO | RU | 50
KF21 | 2025 | FI | RU | 1560
KF21 | 2025 | CH | AT | 1200
KF21 | 2025 | CZSK | AT | 900
KF21 | 2025 | HU | AT | 800
KF21 | 2025 | DELU | BE | 1180
KF21 | 2025 | GBNIIE | BE | 1000
KF21 | 2025 | FR | CH | 3200
KF21 | 2025 | IT | CH | 1700
KF21 | 2025 | DELU | CZSK | 1500
KF21 | 2025 | HU | CZSK | 2000
KF21 | 2025 | PL | CZSK | 1790
KF21 | 2025 | DK2 | DELU | 985
KF21 | 2025 | FR | DELU | 3380
KF21 | 2025 | NO | DELU | 1400
KF21 | 2025 | SE | DELU | 615
KF21 | 2025 | DK2 | DK1 | 600
KF21 | 2025 | NL | DK1 | 700
KF21 | 2025 | NO | DK1 | 1632
KF21 | 2025 | SE | DK1 | 715
KF21 | 2025 | SE | DK2 | 1300
KF21 | 2025 | PL | EELVLT | 500
KF21 | 2025 | SE | EELVLT | 700
KF21 | 2025 | FR | ESPT | 2800
KF21 | 2025 | NO | FI | 100
KF21 | 2025 | NL | GBNIIE | 1000
KF21 | 2025 | NO | NL | 700
KF21 | 2025 | SE | NO | 3995
KF21 | 2025 | SE | PL | 600
KF21 | 2025 | DELU | AT | 5400
KF21 | 2025 | IT | AT | 500
KF21 | 2025 | FR | BE | 4300
KF21 | 2025 | NL | BE | 2400
KF21 | 2025 | DELU | CH | 2600
KF21 | 2025 | PL | CZSK | 0
KF21 | 2025 | DK1 | DELU | 3500
KF21 | 2025 | GBNIIE | DELU | 1400
KF21 | 2025 | NL | DELU | 4400
KF21 | 2025 | PL | DELU | 3000
KF21 | 2025 | FI | EELVLT | 1016
KF21 | 2025 | SE | FI | 3200
KF21 | 2025 | GBNIIE | FR | 4000
KF21 | 2025 | IT | FR | 2160
KF21 | 2025 | NO | GBNIIE | 1464
KF21 | 2026 | DK1 | GBNIIE | 1400
KF21 | 2026 | SIGR | IT | 1600
KF21 | 2026 | ROHRRS | HU | 3800
KF21 | 2026 | SIGR | HU | 1200
KF21 | 2026 | SIGR | AT | 950
KF21 | 2026 | UA | CZSK | 400
KF21 | 2026 | UA | HU | 650
KF21 | 2026 | UA | PL | 650
KF21 | 2026 | RU | NO | 50
KF21 | 2026 | RU | FI | 1560
KF21 | 2026 | AT | CH | 1200
KF21 | 2026 | AT | CZSK | 900
KF21 | 2026 | AT | HU | 800
KF21 | 2026 | BE | DELU | 1680
KF21 | 2026 | BE | GBNIIE | 1000
KF21 | 2026 | CH | FR | 1300
KF21 | 2026 | CZSK | DELU | 2100
KF21 | 2026 | CZSK | HU | 2600
KF21 | 2026 | CZSK | PL | 1590
KF21 | 2026 | DELU | DK2 | 1000
KF21 | 2026 | DELU | FR | 3000
KF21 | 2026 | DELU | NO | 1400
KF21 | 2026 | DELU | SE | 615
KF21 | 2026 | DK1 | DK2 | 590
KF21 | 2026 | DK1 | NL | 700
KF21 | 2026 | DK1 | NO | 1632
KF21 | 2026 | DK1 | SE | 715
KF21 | 2026 | DK2 | SE | 1700
KF21 | 2026 | EELVLT | PL | 500
KF21 | 2026 | EELVLT | SE | 700
KF21 | 2026 | FI | NO | 100
KF21 | 2026 | GBNIIE | NL | 1000
KF21 | 2026 | NL | NO | 700
KF21 | 2026 | NO | SE | 3695
KF21 | 2026 | PL | SE | 600
KF21 | 2026 | AT | DELU | 6100
KF21 | 2026 | AT | IT | 705
KF21 | 2026 | BE | FR | 2800
KF21 | 2026 | BE | NL | 2400
KF21 | 2026 | CH | DELU | 4200
KF21 | 2026 | CH | IT | 4300
KF21 | 2026 | CZSK | PL | 300
KF21 | 2026 | DELU | DK1 | 3500
KF21 | 2026 | DELU | GBNIIE | 1400
KF21 | 2026 | DELU | NL | 5000
KF21 | 2026 | DELU | PL | 2000
KF21 | 2026 | EELVLT | FI | 1016
KF21 | 2026 | ESPT | FR | 3200
KF21 | 2026 | FI | SE | 3200
KF21 | 2026 | FR | GBNIIE | 4700
KF21 | 2026 | FR | IT | 4350
KF21 | 2026 | GBNIIE | NO | 1464
KF21 | 2026 | GBNIIE | DK1 | 1400
KF21 | 2026 | IT | SIGR | 1650
KF21 | 2026 | HU | ROHRRS | 3900
KF21 | 2026 | HU | SIGR | 1200
KF21 | 2026 | AT | SIGR | 950
KF21 | 2026 | CZSK | UA | 400
KF21 | 2026 | HU | UA | 650
KF21 | 2026 | PL | UA | 650
KF21 | 2026 | NO | RU | 50
KF21 | 2026 | FI | RU | 1560
KF21 | 2026 | CH | AT | 1200
KF21 | 2026 | CZSK | AT | 900
KF21 | 2026 | HU | AT | 800
KF21 | 2026 | DELU | BE | 1180
KF21 | 2026 | GBNIIE | BE | 1000
KF21 | 2026 | FR | CH | 3200
KF21 | 2026 | DELU | CZSK | 1500
KF21 | 2026 | HU | CZSK | 2000
KF21 | 2026 | PL | CZSK | 1790
KF21 | 2026 | DK2 | DELU | 985
KF21 | 2026 | FR | DELU | 3380
KF21 | 2026 | NO | DELU | 1400
KF21 | 2026 | SE | DELU | 615
KF21 | 2026 | DK2 | DK1 | 600
KF21 | 2026 | NL | DK1 | 700
KF21 | 2026 | NO | DK1 | 1632
KF21 | 2026 | SE | DK1 | 715
KF21 | 2026 | SE | DK2 | 1300
KF21 | 2026 | PL | EELVLT | 500
KF21 | 2026 | SE | EELVLT | 700
KF21 | 2026 | NO | FI | 100
KF21 | 2026 | NL | GBNIIE | 1000
KF21 | 2026 | NO | NL | 700
KF21 | 2026 | SE | NO | 3995
KF21 | 2026 | SE | PL | 600
KF21 | 2026 | DELU | AT | 6100
KF21 | 2026 | IT | AT | 500
KF21 | 2026 | FR | BE | 4300
KF21 | 2026 | NL | BE | 2400
KF21 | 2026 | DELU | CH | 2600
KF21 | 2026 | IT | CH | 2250
KF21 | 2026 | PL | CZSK | 0
KF21 | 2026 | DK1 | DELU | 3500
KF21 | 2026 | GBNIIE | DELU | 1400
KF21 | 2026 | NL | DELU | 5000
KF21 | 2026 | PL | DELU | 3000
KF21 | 2026 | FI | EELVLT | 1016
KF21 | 2026 | FR | ESPT | 3350
KF21 | 2026 | SE | FI | 3200
KF21 | 2026 | GBNIIE | FR | 4700
KF21 | 2026 | IT | FR | 2160
KF21 | 2026 | NO | GBNIIE | 1464
KF21 | 2027 | DK1 | GBNIIE | 1400
KF21 | 2027 | SIGR | IT | 1600
KF21 | 2027 | ROHRRS | HU | 3800
KF21 | 2027 | SIGR | HU | 1200
KF21 | 2027 | SIGR | AT | 950
KF21 | 2027 | UA | CZSK | 400
KF21 | 2027 | UA | HU | 650
KF21 | 2027 | UA | PL | 650
KF21 | 2027 | RU | NO | 50
KF21 | 2027 | RU | FI | 1560
KF21 | 2027 | AT | CH | 1200
KF21 | 2027 | AT | CZSK | 900
KF21 | 2027 | AT | HU | 800
KF21 | 2027 | BE | DELU | 1680
KF21 | 2027 | BE | GBNIIE | 1000
KF21 | 2027 | CH | FR | 1300
KF21 | 2027 | CZSK | DELU | 2100
KF21 | 2027 | CZSK | HU | 2600
KF21 | 2027 | CZSK | PL | 1590
KF21 | 2027 | DELU | DK2 | 1000
KF21 | 2027 | DELU | NO | 1400
KF21 | 2027 | DELU | SE | 615
KF21 | 2027 | DK1 | DK2 | 590
KF21 | 2027 | DK1 | NL | 700
KF21 | 2027 | DK1 | NO | 1632
KF21 | 2027 | DK1 | SE | 715
KF21 | 2027 | DK2 | SE | 1700
KF21 | 2027 | EELVLT | PL | 500
KF21 | 2027 | EELVLT | SE | 700
KF21 | 2027 | FI | NO | 100
KF21 | 2027 | GBNIIE | NL | 1000
KF21 | 2027 | NL | NO | 700
KF21 | 2027 | NO | SE | 3695
KF21 | 2027 | PL | SE | 600
KF21 | 2027 | AT | DELU | 6100
KF21 | 2027 | AT | IT | 1355
KF21 | 2027 | BE | FR | 2800
KF21 | 2027 | BE | NL | 2900
KF21 | 2027 | CH | DELU | 4200
KF21 | 2027 | CH | IT | 4300
KF21 | 2027 | CZSK | PL | 300
KF21 | 2027 | CZSK | PL | 100
KF21 | 2027 | DELU | DK1 | 3500
KF21 | 2027 | DELU | FR | 3600
KF21 | 2027 | DELU | GBNIIE | 1400
KF21 | 2027 | DELU | NL | 5000
KF21 | 2027 | DELU | PL | 2000
KF21 | 2027 | EELVLT | FI | 1016
KF21 | 2027 | ESPT | FR | 3800
KF21 | 2027 | FI | SE | 3200
KF21 | 2027 | FR | GBNIIE | 4700
KF21 | 2027 | FR | IT | 4350
KF21 | 2027 | GBNIIE | NO | 1464
KF21 | 2027 | GBNIIE | DK1 | 1400
KF21 | 2027 | IT | SIGR | 1650
KF21 | 2027 | HU | ROHRRS | 3900
KF21 | 2027 | HU | SIGR | 1200
KF21 | 2027 | AT | SIGR | 950
KF21 | 2027 | CZSK | UA | 400
KF21 | 2027 | HU | UA | 650
KF21 | 2027 | PL | UA | 650
KF21 | 2027 | NO | RU | 50
KF21 | 2027 | FI | RU | 1560
KF21 | 2027 | CH | AT | 1200
KF21 | 2027 | CZSK | AT | 900
KF21 | 2027 | HU | AT | 800
KF21 | 2027 | DELU | BE | 1180
KF21 | 2027 | GBNIIE | BE | 1000
KF21 | 2027 | FR | CH | 3200
KF21 | 2027 | DELU | CZSK | 1500
KF21 | 2027 | HU | CZSK | 2000
KF21 | 2027 | PL | CZSK | 1790
KF21 | 2027 | DK2 | DELU | 985
KF21 | 2027 | NO | DELU | 1400
KF21 | 2027 | SE | DELU | 615
KF21 | 2027 | DK2 | DK1 | 600
KF21 | 2027 | NL | DK1 | 700
KF21 | 2027 | NO | DK1 | 1632
KF21 | 2027 | SE | DK1 | 715
KF21 | 2027 | SE | DK2 | 1300
KF21 | 2027 | PL | EELVLT | 500
KF21 | 2027 | SE | EELVLT | 700
KF21 | 2027 | NO | FI | 100
KF21 | 2027 | NL | GBNIIE | 1000
KF21 | 2027 | NO | NL | 700
KF21 | 2027 | SE | NO | 3995
KF21 | 2027 | SE | PL | 600
KF21 | 2027 | DELU | AT | 6100
KF21 | 2027 | IT | AT | 1150
KF21 | 2027 | FR | BE | 4300
KF21 | 2027 | NL | BE | 2900
KF21 | 2027 | DELU | CH | 2600
KF21 | 2027 | IT | CH | 2250
KF21 | 2027 | PL | CZSK | 0
KF21 | 2027 | PL | CZSK | 0
KF21 | 2027 | DK1 | DELU | 3500
KF21 | 2027 | FR | DELU | 3980
KF21 | 2027 | GBNIIE | DELU | 1400
KF21 | 2027 | NL | DELU | 5000
KF21 | 2027 | PL | DELU | 3000
KF21 | 2027 | FI | EELVLT | 1016
KF21 | 2027 | FR | ESPT | 3900
KF21 | 2027 | SE | FI | 3200
KF21 | 2027 | GBNIIE | FR | 4700
KF21 | 2027 | IT | FR | 2160
KF21 | 2027 | NO | GBNIIE | 1464
KF21 | 2028 | DK1 | GBNIIE | 1400
KF21 | 2028 | SIGR | IT | 1600
KF21 | 2028 | ROHRRS | HU | 3800
KF21 | 2028 | SIGR | HU | 1200
KF21 | 2028 | SIGR | AT | 950
KF21 | 2028 | UA | CZSK | 400
KF21 | 2028 | UA | HU | 650
KF21 | 2028 | UA | PL | 650
KF21 | 2028 | RU | NO | 50
KF21 | 2028 | RU | FI | 1560
KF21 | 2028 | AT | CH | 1200
KF21 | 2028 | AT | CZSK | 900
KF21 | 2028 | AT | HU | 800
KF21 | 2028 | BE | DELU | 1680
KF21 | 2028 | BE | GBNIIE | 1000
KF21 | 2028 | CH | FR | 1300
KF21 | 2028 | CZSK | DELU | 2100
KF21 | 2028 | CZSK | HU | 2600
KF21 | 2028 | CZSK | PL | 1590
KF21 | 2028 | DELU | DK2 | 1000
KF21 | 2028 | DELU | NO | 1400
KF21 | 2028 | DELU | SE | 615
KF21 | 2028 | DK1 | DK2 | 590
KF21 | 2028 | DK1 | NL | 700
KF21 | 2028 | DK1 | NO | 1632
KF21 | 2028 | DK1 | SE | 715
KF21 | 2028 | DK2 | SE | 1700
KF21 | 2028 | EELVLT | PL | 500
KF21 | 2028 | EELVLT | SE | 700
KF21 | 2028 | FI | NO | 100
KF21 | 2028 | GBNIIE | NL | 1000
KF21 | 2028 | NL | NO | 700
KF21 | 2028 | NO | SE | 3695
KF21 | 2028 | PL | SE | 600
KF21 | 2028 | AT | DELU | 6800
KF21 | 2028 | AT | IT | 1355
KF21 | 2028 | BE | FR | 2800
KF21 | 2028 | BE | NL | 2900
KF21 | 2028 | CH | DELU | 4600
KF21 | 2028 | CH | IT | 4300
KF21 | 2028 | CZSK | PL | 300
KF21 | 2028 | CZSK | PL | 100
KF21 | 2028 | DELU | DK1 | 3500
KF21 | 2028 | DELU | FR | 3600
KF21 | 2028 | DELU | GBNIIE | 1400
KF21 | 2028 | DELU | NL | 5000
KF21 | 2028 | DELU | PL | 2000
KF21 | 2028 | DELU | SE | 700
KF21 | 2028 | EELVLT | FI | 1016
KF21 | 2028 | ESPT | FR | 4400
KF21 | 2028 | FI | SE | 3200
KF21 | 2028 | FR | GBNIIE | 5400
KF21 | 2028 | FR | IT | 4350
KF21 | 2028 | GBNIIE | NO | 1464
KF21 | 2028 | GBNIIE | DK1 | 1400
KF21 | 2028 | IT | SIGR | 1650
KF21 | 2028 | HU | ROHRRS | 3900
KF21 | 2028 | HU | SIGR | 1200
KF21 | 2028 | AT | SIGR | 950
KF21 | 2028 | CZSK | UA | 400
KF21 | 2028 | HU | UA | 650
KF21 | 2028 | PL | UA | 650
KF21 | 2028 | NO | RU | 50
KF21 | 2028 | FI | RU | 1560
KF21 | 2028 | CH | AT | 1200
KF21 | 2028 | CZSK | AT | 900
KF21 | 2028 | HU | AT | 800
KF21 | 2028 | DELU | BE | 1180
KF21 | 2028 | GBNIIE | BE | 1000
KF21 | 2028 | FR | CH | 3200
KF21 | 2028 | DELU | CZSK | 1500
KF21 | 2028 | HU | CZSK | 2000
KF21 | 2028 | PL | CZSK | 1790
KF21 | 2028 | DK2 | DELU | 985
KF21 | 2028 | NO | DELU | 1400
KF21 | 2028 | SE | DELU | 615
KF21 | 2028 | DK2 | DK1 | 600
KF21 | 2028 | NL | DK1 | 700
KF21 | 2028 | NO | DK1 | 1632
KF21 | 2028 | SE | DK1 | 715
KF21 | 2028 | SE | DK2 | 1300
KF21 | 2028 | PL | EELVLT | 500
KF21 | 2028 | SE | EELVLT | 700
KF21 | 2028 | NO | FI | 100
KF21 | 2028 | NL | GBNIIE | 1000
KF21 | 2028 | NO | NL | 700
KF21 | 2028 | SE | NO | 3995
KF21 | 2028 | SE | PL | 600
KF21 | 2028 | DELU | AT | 6800
KF21 | 2028 | IT | AT | 1150
KF21 | 2028 | FR | BE | 4300
KF21 | 2028 | NL | BE | 2900
KF21 | 2028 | DELU | CH | 3300
KF21 | 2028 | IT | CH | 2250
KF21 | 2028 | PL | CZSK | 0
KF21 | 2028 | PL | CZSK | 0
KF21 | 2028 | DK1 | DELU | 3500
KF21 | 2028 | FR | DELU | 3980
KF21 | 2028 | GBNIIE | DELU | 1400
KF21 | 2028 | NL | DELU | 5000
KF21 | 2028 | PL | DELU | 3000
KF21 | 2028 | SE | DELU | 700
KF21 | 2028 | FI | EELVLT | 1016
KF21 | 2028 | FR | ESPT | 4450
KF21 | 2028 | SE | FI | 3200
KF21 | 2028 | GBNIIE | FR | 5400
KF21 | 2028 | IT | FR | 2160
KF21 | 2028 | NO | GBNIIE | 1464
KF21 | 2029 | DK1 | GBNIIE | 1400
KF21 | 2029 | SIGR | IT | 1600
KF21 | 2029 | ROHRRS | HU | 3800
KF21 | 2029 | SIGR | HU | 1200
KF21 | 2029 | SIGR | AT | 950
KF21 | 2029 | UA | CZSK | 400
KF21 | 2029 | UA | HU | 650
KF21 | 2029 | UA | PL | 650
KF21 | 2029 | RU | NO | 50
KF21 | 2029 | RU | FI | 1560
KF21 | 2029 | AT | CH | 1200
KF21 | 2029 | AT | CZSK | 900
KF21 | 2029 | AT | HU | 800
KF21 | 2029 | BE | DELU | 1680
KF21 | 2029 | BE | GBNIIE | 1000
KF21 | 2029 | CH | FR | 1300
KF21 | 2029 | CZSK | DELU | 2100
KF21 | 2029 | CZSK | HU | 2600
KF21 | 2029 | CZSK | PL | 1590
KF21 | 2029 | DELU | DK2 | 1000
KF21 | 2029 | DELU | NO | 1400
KF21 | 2029 | DELU | SE | 615
KF21 | 2029 | DK1 | DK2 | 590
KF21 | 2029 | DK1 | NL | 700
KF21 | 2029 | DK1 | NO | 1632
KF21 | 2029 | DK1 | SE | 715
KF21 | 2029 | DK2 | SE | 1700
KF21 | 2029 | EELVLT | SE | 700
KF21 | 2029 | FI | NO | 100
KF21 | 2029 | GBNIIE | NL | 1000
KF21 | 2029 | NL | NO | 700
KF21 | 2029 | NO | SE | 3695
KF21 | 2029 | PL | SE | 600
KF21 | 2029 | AT | CH | 500
KF21 | 2029 | AT | DELU | 6800
KF21 | 2029 | AT | IT | 1355
KF21 | 2029 | BE | FR | 2800
KF21 | 2029 | BE | NL | 3400
KF21 | 2029 | CH | DELU | 4600
KF21 | 2029 | CH | IT | 4850
KF21 | 2029 | CZSK | PL | 300
KF21 | 2029 | CZSK | PL | 100
KF21 | 2029 | DELU | DK1 | 3500
KF21 | 2029 | DELU | FR | 4200
KF21 | 2029 | DELU | GBNIIE | 1400
KF21 | 2029 | DELU | NL | 5000
KF21 | 2029 | DELU | PL | 2000
KF21 | 2029 | DELU | SE | 700
KF21 | 2029 | EELVLT | FI | 1016
KF21 | 2029 | EELVLT | PL | 700
KF21 | 2029 | ESPT | FR | 4400
KF21 | 2029 | FI | SE | 3200
KF21 | 2029 | FR | GBNIIE | 5400
KF21 | 2029 | FR | IT | 4350
KF21 | 2029 | GBNIIE | NO | 1464
KF21 | 2029 | GBNIIE | DK1 | 1400
KF21 | 2029 | IT | SIGR | 1650
KF21 | 2029 | HU | ROHRRS | 3900
KF21 | 2029 | HU | SIGR | 1200
KF21 | 2029 | AT | SIGR | 950
KF21 | 2029 | CZSK | UA | 400
KF21 | 2029 | HU | UA | 650
KF21 | 2029 | PL | UA | 650
KF21 | 2029 | NO | RU | 50
KF21 | 2029 | FI | RU | 1560
KF21 | 2029 | CH | AT | 1200
KF21 | 2029 | CZSK | AT | 900
KF21 | 2029 | HU | AT | 800
KF21 | 2029 | DELU | BE | 1180
KF21 | 2029 | GBNIIE | BE | 1000
KF21 | 2029 | FR | CH | 3200
KF21 | 2029 | DELU | CZSK | 1500
KF21 | 2029 | HU | CZSK | 2000
KF21 | 2029 | PL | CZSK | 1790
KF21 | 2029 | DK2 | DELU | 985
KF21 | 2029 | NO | DELU | 1400
KF21 | 2029 | SE | DELU | 615
KF21 | 2029 | DK2 | DK1 | 600
KF21 | 2029 | NL | DK1 | 700
KF21 | 2029 | NO | DK1 | 1632
KF21 | 2029 | SE | DK1 | 715
KF21 | 2029 | SE | DK2 | 1300
KF21 | 2029 | SE | EELVLT | 700
KF21 | 2029 | NO | FI | 100
KF21 | 2029 | NL | GBNIIE | 1000
KF21 | 2029 | NO | NL | 700
KF21 | 2029 | SE | NO | 3995
KF21 | 2029 | SE | PL | 600
KF21 | 2029 | CH | AT | 500
KF21 | 2029 | DELU | AT | 6800
KF21 | 2029 | IT | AT | 1150
KF21 | 2029 | FR | BE | 4300
KF21 | 2029 | NL | BE | 3400
KF21 | 2029 | DELU | CH | 3300
KF21 | 2029 | IT | CH | 2800
KF21 | 2029 | PL | CZSK | 0
KF21 | 2029 | PL | CZSK | 0
KF21 | 2029 | DK1 | DELU | 3500
KF21 | 2029 | FR | DELU | 4580
KF21 | 2029 | GBNIIE | DELU | 1400
KF21 | 2029 | NL | DELU | 5000
KF21 | 2029 | PL | DELU | 3000
KF21 | 2029 | SE | DELU | 700
KF21 | 2029 | FI | EELVLT | 1016
KF21 | 2029 | PL | EELVLT | 700
KF21 | 2029 | FR | ESPT | 4450
KF21 | 2029 | SE | FI | 3200
KF21 | 2029 | GBNIIE | FR | 5400
KF21 | 2029 | IT | FR | 2160
KF21 | 2029 | NO | GBNIIE | 1464
KF21 | 2030 | DK1 | GBNIIE | 1400
KF21 | 2030 | SIGR | IT | 1600
KF21 | 2030 | ROHRRS | HU | 3800
KF21 | 2030 | SIGR | HU | 1200
KF21 | 2030 | SIGR | AT | 950
KF21 | 2030 | UA | CZSK | 400
KF21 | 2030 | UA | HU | 650
KF21 | 2030 | UA | PL | 650
KF21 | 2030 | RU | NO | 50
KF21 | 2030 | RU | FI | 1560
KF21 | 2030 | AT | CH | 1200
KF21 | 2030 | AT | CZSK | 900
KF21 | 2030 | AT | HU | 800
KF21 | 2030 | BE | DELU | 1680
KF21 | 2030 | BE | GBNIIE | 1000
KF21 | 2030 | CH | FR | 1300
KF21 | 2030 | CZSK | HU | 2600
KF21 | 2030 | CZSK | PL | 1590
KF21 | 2030 | DELU | DK2 | 1000
KF21 | 2030 | DELU | NO | 1400
KF21 | 2030 | DELU | SE | 615
KF21 | 2030 | DK1 | DK2 | 590
KF21 | 2030 | DK1 | NL | 700
KF21 | 2030 | DK1 | NO | 1632
KF21 | 2030 | DK1 | SE | 715
KF21 | 2030 | DK2 | SE | 1700
KF21 | 2030 | EELVLT | SE | 700
KF21 | 2030 | FI | NO | 100
KF21 | 2030 | GBNIIE | NL | 1000
KF21 | 2030 | NL | NO | 700
KF21 | 2030 | NO | SE | 3695
KF21 | 2030 | PL | SE | 600
KF21 | 2030 | AT | CH | 500
KF21 | 2030 | AT | DELU | 7500
KF21 | 2030 | AT | IT | 1355
KF21 | 2030 | BE | FR | 2800
KF21 | 2030 | BE | NL | 3400
KF21 | 2030 | CH | DELU | 4600
KF21 | 2030 | CH | IT | 4850
KF21 | 2030 | CZSK | DELU | 2600
KF21 | 2030 | CZSK | PL | 300
KF21 | 2030 | CZSK | PL | 100
KF21 | 2030 | DELU | DK1 | 3500
KF21 | 2030 | DELU | FR | 4800
KF21 | 2030 | DELU | GBNIIE | 1400
KF21 | 2030 | DELU | NL | 5000
KF21 | 2030 | DELU | PL | 2000
KF21 | 2030 | DELU | SE | 700
KF21 | 2030 | EELVLT | FI | 1016
KF21 | 2030 | EELVLT | PL | 700
KF21 | 2030 | ESPT | FR | 5000
KF21 | 2030 | FI | SE | 3200
KF21 | 2030 | FR | GBNIIE | 6100
KF21 | 2030 | FR | IT | 4350
KF21 | 2030 | GBNIIE | NO | 2800
KF21 | 2030 | GBNIIE | DK1 | 1400
KF21 | 2030 | IT | SIGR | 1650
KF21 | 2030 | HU | ROHRRS | 3900
KF21 | 2030 | HU | SIGR | 1200
KF21 | 2030 | AT | SIGR | 950
KF21 | 2030 | CZSK | UA | 400
KF21 | 2030 | HU | UA | 650
KF21 | 2030 | PL | UA | 650
KF21 | 2030 | NO | RU | 50
KF21 | 2030 | FI | RU | 1560
KF21 | 2030 | CH | AT | 1200
KF21 | 2030 | CZSK | AT | 900
KF21 | 2030 | HU | AT | 800
KF21 | 2030 | DELU | BE | 1180
KF21 | 2030 | GBNIIE | BE | 1000
KF21 | 2030 | FR | CH | 3200
KF21 | 2030 | HU | CZSK | 2000
KF21 | 2030 | PL | CZSK | 1790
KF21 | 2030 | DK2 | DELU | 985
KF21 | 2030 | NO | DELU | 1400
KF21 | 2030 | SE | DELU | 615
KF21 | 2030 | DK2 | DK1 | 600
KF21 | 2030 | NL | DK1 | 700
KF21 | 2030 | NO | DK1 | 1632
KF21 | 2030 | SE | DK1 | 715
KF21 | 2030 | SE | DK2 | 1300
KF21 | 2030 | SE | EELVLT | 700
KF21 | 2030 | NO | FI | 100
KF21 | 2030 | NL | GBNIIE | 1000
KF21 | 2030 | NO | NL | 700
KF21 | 2030 | SE | NO | 3995
KF21 | 2030 | SE | PL | 600
KF21 | 2030 | CH | AT | 500
KF21 | 2030 | DELU | AT | 7500
KF21 | 2030 | IT | AT | 1150
KF21 | 2030 | FR | BE | 4300
KF21 | 2030 | NL | BE | 3400
KF21 | 2030 | DELU | CH | 3300
KF21 | 2030 | IT | CH | 2800
KF21 | 2030 | DELU | CZSK | 2000
KF21 | 2030 | PL | CZSK | 0
KF21 | 2030 | PL | CZSK | 0
KF21 | 2030 | DK1 | DELU | 3500
KF21 | 2030 | FR | DELU | 5180
KF21 | 2030 | GBNIIE | DELU | 1400
KF21 | 2030 | NL | DELU | 5000
KF21 | 2030 | PL | DELU | 3000
KF21 | 2030 | SE | DELU | 700
KF21 | 2030 | FI | EELVLT | 1016
KF21 | 2030 | PL | EELVLT | 700
KF21 | 2030 | FR | ESPT | 5000
KF21 | 2030 | SE | FI | 3200
KF21 | 2030 | GBNIIE | FR | 6100
KF21 | 2030 | IT | FR | 2160
KF21 | 2030 | NO | GBNIIE | 2800

## Elproduktionskapacitet
version | KF21
ElArea | (Flere elementer)
Sum af Elkapacitet_MW | Teknologitype
year | Havvind | Hydro | Industriel overskudsel | Kondens | Kraftvarme | Landvind | Solceller
2020 | 1700.8 | 6.887 | 229.728 | 1050.301 | 5826.0557 | 4471.4495 | 1297.637
2021 | 2305.6 | 6.887 | 229.728 | 790.301 | 5213.2807 | 4697.0495 | 1886.1386
2022 | 2305.6 | 6.887 | 229.728 | 790.301 | 4620.5658 | 4893.7455 | 3013.5868
2023 | 2655.6 | 6.887 | 229.728 | 790.301 | 4116.9413 | 5069.2305 | 4142.4112
2024 | 2655.6 | 6.887 | 229.728 | 790.301 | 3946.2284 | 5202.3455 | 5277.5936
2025 | 3285.6 | 6.887 | 229.728 | 790.301 | 3859.5399 | 5297.3165 | 5813.6359
2026 | 4306.6 | 6.887 | 229.728 | 790.301 | 3840.3232 | 5398.9315 | 6356.2558
2027 | 4839.5 | 6.887 | 229.728 | 790.301 | 3798.4638 | 5415.0315 | 6903.0913
2028 | 4839.5 | 6.887 | 229.728 | 790.301 | 3751.4829 | 5543.8565 | 7464.5802
2029 | 4839.5 | 6.887 | 229.728 | 790.301 | 3356.6329 | 5664.3015 | 8039.1939
2030 | 4839.5 | 6.887 | 229.728 | 790.301 | 3352.9768 | 5774.9015 | 8516.3247
version | KF21
ElArea | (Flere elementer)
Sum af Elkapacitet_MW | Brændselstype
year | Affald | Biogas | Biomasse | Havvind | Hydro | Kul | Landvind | Naturgas | Olie | Solceller
2020 | 294.6591 | 142.0386 | 1063.5025 | 1700.8 | 6.887 | 2575.454 | 4471.4495 | 1981.8797 | 1048.5508 | 1297.637
2021 | 294.6591 | 167.0386 | 1062.5025 | 2305.6 | 6.887 | 1954.654 | 4697.0495 | 1985.1047 | 769.3508 | 1886.1386
2022 | 294.6591 | 167.0161 | 1062.236 | 2305.6 | 6.887 | 1605.151 | 4893.7455 | 1765.386 | 746.1466 | 3013.5868
2023 | 294.6591 | 166.9935 | 1673.3599 | 2655.6 | 6.887 | 395.0073 | 5069.2305 | 1899.6673 | 707.2832 | 4142.4112
2024 | 282.4108 | 166.971 | 1668.3438 | 2655.6 | 6.887 | 395.0073 | 5202.3455 | 1761.9486 | 691.576 | 5277.5936
2025 | 269.2033 | 166.971 | 1666.402 | 3285.6 | 6.887 | 395.0073 | 5297.3165 | 1690.4139 | 691.5715 | 5813.6359
2026 | 269.2033 | 166.971 | 1665.2874 | 4306.6 | 6.887 | 395.0073 | 5398.9315 | 1672.3118 | 691.5715 | 6356.2558
2027 | 269.2033 | 166.971 | 1664.7301 | 4839.5 | 6.887 | 395.0073 | 5415.0315 | 1631.0097 | 691.5715 | 6903.0913
2028 | 262.2803 | 166.971 | 1664.6601 | 4839.5 | 6.887 | 395.0073 | 5543.8565 | 1591.0288 | 691.5645 | 7464.5802
2029 | 252.5585 | 167.0144 | 1664.7984 | 4839.5 | 6.887 |  | 5664.3015 | 1591.0288 | 701.2619 | 8039.1939
2030 | 252.5585 | 167.0144 | 1664.7984 | 4839.5 | 6.887 |  | 5774.9015 | 1587.3727 | 701.2619 | 8516.3247

## El til varme og PtX
version | KF21
ElArea | (Flere elementer)
Sum af Elkapacitet_MW | Teknologitype
year | Elpatron | PtX_Brint | Varmepumper | Varmepumper(overskudsvarme)
2020 | -924.31 |  | -75.6134 | -24.375
2021 | -942.31 | -5 | -84.1108 | -30.4882
2022 | -998.31 | -32 | -125.7604 | -36.2549
2023 | -1028.31 | -57 | -160.2608 | -39.948
2024 | -1028.31 | -132 | -224.8538 | -49.0094
2025 | -1028.31 | -132 | -316.7492 | -57.5251
2026 | -1041.9408 | -132 | -413.8025 | -65.6735
2027 | -1055.5717 | -132 | -483.9649 | -68.3379
2028 | -1069.2025 | -132 | -536.4804 | -71.0024
2029 | -1132.8333 | -132 | -588.9958 | -73.6669
2030 | -1146.4642 | -132 | -627.2255 | -76.6313

## Fjernvarmeproduktionskapacitet
version | KF21
ElArea | (Flere elementer)
Sum af Varmekapacitet_MW | Teknologitype
year | Elpatron | Geotermi | Industrivarme | Kedel | Kraftvarme | PtX_Brint | Solvarme | Varmepumper | Varmepumper(overskudsvarme)
2020 | 924.31 | 32.3 | 476.183 | 12633.958 | 8447.7411 |  | 1079.5932 | 252.688 | 76.329
2021 | 942.31 | 32.3 | 476.183 | 12699.958 | 8341.7661 | 0.5 | 1099.8932 | 282.088 | 100.579
2022 | 998.31 | 32.3 | 536.183 | 12714.808 | 7410.7995 | 3.2 | 1162.5682 | 431.334 | 129.529
2023 | 1028.31 | 32.3 | 536.183 | 12789.658 | 6772.0616 | 5.7 | 1225.2432 | 555.884 | 142.979
2024 | 1028.31 | 32.3 | 536.183 | 12824.708 | 6522.1688 | 13.2 | 1287.9182 | 785.434 | 183.029
2025 | 1028.31 | 32.3 | 536.183 | 12839.558 | 6388.5602 | 13.2 | 1350.5932 | 1104.984 | 219.979
2026 | 1041.75 | 32.3 | 536.183 | 12854.978 | 6362.8149 | 13.2 | 1397.5332 | 1449.904 | 250.519
2027 | 1055.19 | 32.3 | 536.183 | 12870.398 | 6263.8152 | 13.2 | 1444.4732 | 1704.824 | 264.059
2028 | 1068.63 | 32.3 | 536.183 | 12885.818 | 6182.645 | 13.2 | 1491.4132 | 1899.744 | 277.599
2029 | 1132.07 | 32.3 | 536.183 | 12951.238 | 5730.645 | 13.2 | 1538.3532 | 2094.664 | 291.139
2030 | 1145.51 | 32.3 | 536.183 | 12966.658 | 5725.7327 | 13.2 | 1585.2932 | 2239.584 | 306.179
version | KF21
ElArea | (Flere elementer)
Sum af Varmekapacitet_MW | Brændselstype
year | Affald | Biogas | Biomasse | Elkedler | Geotermi | Industrivarme | Kul | Naturgas | Olie | Solvarme | Varmepumper | Varmepumper(overskudsvarme)
2020 | 1115.9016 | 171.9755 | 5934.4231 | 924.31 | 32.3 | 326.27 | 1893.5231 | 7812.0051 | 4303.7837 | 1079.5932 | 252.688 | 76.329
2021 | 1115.9016 | 203.2255 | 5960.4231 | 942.31 | 32.3 | 326.77 | 1748.0231 | 7864.7801 | 4299.2837 | 1099.8932 | 282.088 | 100.579
2022 | 1115.9016 | 203.1928 | 5974.4398 | 998.31 | 32.3 | 389.47 | 1273.2081 | 7433.2456 | 4275.5325 | 1162.5682 | 431.334 | 129.529
2023 | 1115.9016 | 203.1602 | 6068.2231 | 1028.31 | 32.3 | 391.97 | 410.0643 | 7657.7916 | 4256.4919 | 1225.2432 | 555.884 | 142.979
2024 | 1086.8983 | 203.1275 | 6085.4364 | 1028.31 | 32.3 | 399.47 | 410.0643 | 7468.3375 | 4242.9257 | 1287.9182 | 785.434 | 183.029
2025 | 1037.9995 | 203.1275 | 6095.7584 | 1028.31 | 32.3 | 399.47 | 410.0643 | 7388.1738 | 4242.9077 | 1350.5932 | 1104.984 | 219.979
2026 | 1037.9995 | 203.1275 | 6108.7117 | 1041.75 | 32.3 | 399.47 | 410.0643 | 7364.8951 | 4242.9077 | 1397.5332 | 1449.904 | 250.519
2027 | 1037.9995 | 203.1275 | 6122.8984 | 1055.19 | 32.3 | 399.47 | 410.0643 | 7267.1287 | 4242.9077 | 1444.4732 | 1704.824 | 264.059
2028 | 1005.3625 | 203.1275 | 6137.9884 | 1068.63 | 32.3 | 399.47 | 410.0643 | 7218.9585 | 4242.8747 | 1491.4132 | 1899.744 | 277.599
2029 | 965.9029 | 203.2724 | 6213.7587 | 1132.07 | 32.3 | 399.47 |  | 7218.9585 | 4229.9035 | 1538.3532 | 2094.664 | 291.139
2030 | 965.9029 | 203.2724 | 6229.1787 | 1145.51 | 32.3 | 399.47 |  | 7214.0462 | 4229.9035 | 1585.2932 | 2239.584 | 306.179

## NTC
From | (Flere elementer)
Sum af NTC_MW | To
year | DELU | GBNIIE | NL | NO | SE
2020 | 2285 |  | 700 | 1387 | 2465
2021 | 3485 |  | 700 | 1632 | 2415
2022 | 3485 |  | 700 | 1632 | 2415
2023 | 3485 |  | 700 | 1632 | 2415
2024 | 3985 | 1400 | 700 | 1632 | 2415
2025 | 4485 | 1400 | 700 | 1632 | 2415
2026 | 4485 | 1400 | 700 | 1632 | 2415
2027 | 4485 | 1400 | 700 | 1632 | 2415
2028 | 4485 | 1400 | 700 | 1632 | 2415
2029 | 4485 | 1400 | 700 | 1632 | 2415
2030 | 4485 | 1400 | 700 | 1632 | 2415
To | (Flere elementer)
Sum af NTC_MW | From
year | DELU | GBNIIE | NL | NO | SE
2020 | 2500 |  | 700 | 950 | 2065
2021 | 3500 |  | 700 | 1632 | 2015
2022 | 3500 |  | 700 | 1632 | 2015
2023 | 3500 |  | 700 | 1632 | 2015
2024 | 4000 | 1400 | 700 | 1632 | 2015
2025 | 4500 | 1400 | 700 | 1632 | 2015
2026 | 4500 | 1400 | 700 | 1632 | 2015
2027 | 4500 | 1400 | 700 | 1632 | 2015
2028 | 4500 | 1400 | 700 | 1632 | 2015
2029 | 4500 | 1400 | 700 | 1632 | 2015
2030 | 4500 | 1400 | 700 | 1632 | 2015

## Vægtede priser
Årlige gennemsnitlig elpriser i kr./MWh (vægtet i forhold til hhv. forbrug og teknologi).
Data for 2021 og 2022 er baseret på forward priser mens data for 2023-2030 er baseret på modelresultat.
Priserne er i faste 2020-priser.
| DK1 (Vestdanmark) |  |  |  | DK2 (Østdanmark)
År | Forbrug | Havvind | Landvind | Solceller | Forbrug | Havvind | Landvind | Solceller
2021 | 327 | 262 | 237 | 312 | 341 | 269 | 249 | 349
2022 | 290 | 230 | 206 | 274 | 311 | 244 | 220 | 317
2023 | 354 | 272 | 243 | 331 | 358 | 272 | 244 | 358
2024 | 352 | 273 | 245 | 325 | 361 | 274 | 248 | 351
2025 | 351 | 270 | 242 | 320 | 367 | 274 | 246 | 349
2026 | 343 | 257 | 226 | 308 | 362 | 259 | 228 | 339
2027 | 334 | 243 | 209 | 293 | 337 | 222 | 191 | 314
2028 | 327 | 231 | 197 | 278 | 330 | 213 | 180 | 298
2029 | 316 | 217 | 185 | 255 | 320 | 203 | 171 | 273
2030 | 303 | 205 | 172 | 234 | 309 | 194 | 162 | 252

## Timepriser
Priserne er i faste 2020-priser.
| DK1 | DK1 | DK1 | DK1 | DK1 | DK1 | DK1 | DK1 | DK1 | DK2 | DK2 | DK2 | DK2 | DK2 | DK2 | DK2 | DK2 | DK2
| 2022 | 2023 | 2024 | 2025 | 2026 | 2027 | 2028 | 2029 | 2030 | 2022 | 2023 | 2024 | 2025 | 2026 | 2027 | 2028 | 2029 | 2030
1 | 301 | 307 | 289 | 296 | 111 | 110 | 110 | 110 | 109 | 302 | 308 | 289 | 296 | 111 | 111 | 111 | 111 | 110
2 | 301 | 282 | 289 | 296 | 111 | 110 | 110 | 110 | 110 | 302 | 283 | 289 | 296 | 111 | 111 | 110 | 111 | 111
3 | 301 | 307 | 289 | 296 | 211 | 110 | 110 | 110 | 109 | 302 | 308 | 290 | 297 | 211 | 111 | 110 | 110 | 110
4 | 302 | 308 | 289 | 296 | 265 | 111 | 110 | 110 | 109 | 301 | 309 | 290 | 297 | 266 | 111 | 110 | 110 | 109
5 | 302 | 309 | 314 | 296 | 304 | 111 | 110 | 110 | 109 | 301 | 310 | 315 | 297 | 305 | 111 | 110 | 110 | 109
6 | 303 | 310 | 317 | 325 | 304 | 263 | 110 | 110 | 109 | 303 | 310 | 318 | 326 | 305 | 263 | 110 | 110 | 109
7 | 303 | 310 | 317 | 326 | 333 | 312 | 264 | 110 | 110 | 304 | 311 | 318 | 327 | 333 | 312 | 264 | 110 | 111
8 | 310 | 321 | 324 | 327 | 339 | 312 | 311 | 111 | 110 | 311 | 322 | 325 | 328 | 340 | 313 | 311 | 112 | 111
9 | 311 | 322 | 324 | 327 | 333 | 313 | 267 | 111 | 111 | 325 | 363 | 354 | 357 | 372 | 386 | 268 | 111 | 111
10 | 311 | 322 | 324 | 327 | 333 | 311 | 214 | 111 | 111 | 390 | 374 | 381 | 385 | 397 | 407 | 414 | 412 | 112
11 | 313 | 323 | 324 | 327 | 333 | 312 | 216 | 112 | 111 | 390 | 377 | 383 | 387 | 400 | 418 | 416 | 417 | 424
12 | 319 | 332 | 324 | 327 | 333 | 313 | 266 | 113 | 112 | 390 | 373 | 381 | 387 | 400 | 418 | 418 | 418 | 425
13 | 351 | 333 | 334 | 328 | 339 | 341 | 267 | 113 | 113 | 390 | 407 | 381 | 387 | 417 | 419 | 418 | 424 | 435
14 | 360 | 365 | 334 | 338 | 339 | 352 | 321 | 311 | 267 | 390 | 407 | 383 | 387 | 417 | 419 | 418 | 424 | 435
15 | 364 | 384 | 368 | 371 | 352 | 364 | 364 | 358 | 336 | 390 | 407 | 383 | 387 | 398 | 418 | 417 | 424 | 433
16 | 361 | 407 | 334 | 338 | 351 | 353 | 364 | 358 | 367 | 390 | 407 | 383 | 388 | 400 | 414 | 417 | 422 | 368
17 | 331 | 384 | 324 | 328 | 339 | 341 | 350 | 329 | 267 | 390 | 407 | 383 | 388 | 398 | 414 | 417 | 422 | 270
18 | 348 | 322 | 324 | 327 | 333 | 313 | 321 | 267 | 213 | 349 | 407 | 381 | 387 | 398 | 407 | 414 | 270 | 216
19 | 319 | 332 | 324 | 327 | 333 | 312 | 321 | 213 | 111 | 320 | 333 | 354 | 359 | 386 | 399 | 399 | 216 | 113
20 | 319 | 323 | 325 | 327 | 333 | 312 | 271 | 111 | 111 | 351 | 365 | 326 | 328 | 334 | 313 | 272 | 114 | 113
21 | 309 | 310 | 318 | 327 | 305 | 275 | 112 | 111 | 110 | 351 | 365 | 320 | 328 | 306 | 276 | 113 | 111 | 111
22 | 303 | 310 | 318 | 298 | 275 | 111 | 111 | 110 | 109 | 304 | 318 | 319 | 299 | 276 | 111 | 111 | 111 | 110
23 | 303 | 283 | 247 | 275 | 111 | 111 | 109 | 109 | 108 | 304 | 284 | 248 | 276 | 111 | 111 | 110 | 110 | 109
24 | 277 | 246 | 215 | 213 | 111 | 109 | 109 | 106 | 106 | 278 | 247 | 216 | 214 | 111 | 110 | 109 | 109 | 109
25 | 302 | 283 | 246 | 272 | 111 | 109 | 109 | 108 | 106 | 303 | 284 | 247 | 273 | 111 | 111 | 110 | 109 | 109
26 | 112 | 111 | 111 | 111 | 109 | 106 | 106 | 105 | 36 | 349 | 351 | 354 | 357 | 372 | 107 | 107 | 106 | 109
27 | 111 | 111 | 110 | 110 | 106 | 106 | 36 | 36 | 36 | 325 | 366 | 367 | 370 | 395 | 107 | 37 | 37 | 37
28 | 111 | 110 | 109 | 109 | 106 | 36 | 36 | 36 | 36 | 218 | 373 | 376 | 385 | 395 | 37 | 37 | 37 | 37
29 | 111 | 110 | 109 | 108 | 106 | 36 | 36 | 36 | 35 | 206 | 237 | 381 | 387 | 397 | 37 | 36 | 37 | 36
30 | 111 | 110 | 109 | 108 | 106 | 36 | 36 | 35 | 35 | 146 | 198 | 372 | 374 | 378 | 37 | 36 | 36 | 36
31 | 111 | 111 | 110 | 110 | 106 | 106 | 36 | 36 | 36 | 218 | 336 | 403 | 407 | 398 | 107 | 37 | 37 | 37
32 | 277 | 111 | 111 | 111 | 110 | 108 | 106 | 106 | 36 | 278 | 318 | 382 | 386 | 397 | 238 | 107 | 109 | 109
33 | 303 | 284 | 247 | 121 | 111 | 110 | 108 | 106 | 36 | 303 | 285 | 248 | 369 | 384 | 238 | 109 | 109 | 109
34 | 303 | 310 | 267 | 275 | 111 | 110 | 109 | 106 | 106 | 303 | 311 | 268 | 276 | 334 | 111 | 109 | 109 | 109
35 | 317 | 310 | 291 | 297 | 112 | 111 | 110 | 109 | 106 | 317 | 311 | 292 | 298 | 113 | 111 | 110 | 109 | 109
36 | 319 | 321 | 318 | 326 | 274 | 112 | 110 | 109 | 109 | 319 | 321 | 319 | 327 | 275 | 112 | 110 | 109 | 109
37 | 350 | 321 | 320 | 327 | 305 | 267 | 111 | 110 | 109 | 350 | 321 | 321 | 327 | 306 | 267 | 111 | 111 | 110
38 | 350 | 321 | 323 | 326 | 305 | 275 | 111 | 111 | 110 | 351 | 321 | 324 | 327 | 306 | 276 | 111 | 111 | 111
39 | 359 | 333 | 333 | 335 | 338 | 312 | 275 | 111 | 110 | 360 | 333 | 333 | 336 | 339 | 313 | 275 | 112 | 111
40 | 366 | 367 | 367 | 337 | 338 | 339 | 319 | 265 | 111 | 367 | 368 | 367 | 338 | 339 | 339 | 319 | 265 | 111
41 | 368 | 378 | 369 | 371 | 348 | 351 | 319 | 310 | 264 | 369 | 379 | 370 | 371 | 349 | 351 | 319 | 310 | 264
42 | 368 | 379 | 369 | 371 | 349 | 350 | 348 | 310 | 265 | 368 | 380 | 370 | 371 | 349 | 350 | 348 | 310 | 265
43 | 368 | 379 | 369 | 372 | 349 | 361 | 319 | 311 | 265 | 368 | 379 | 369 | 373 | 350 | 361 | 319 | 311 | 265
44 | 367 | 376 | 369 | 371 | 349 | 361 | 362 | 327 | 265 | 367 | 376 | 369 | 371 | 350 | 361 | 362 | 327 | 265
45 | 367 | 368 | 367 | 337 | 349 | 350 | 348 | 327 | 264 | 367 | 368 | 367 | 337 | 349 | 350 | 348 | 327 | 265
46 | 364 | 367 | 333 | 336 | 349 | 350 | 348 | 327 | 265 | 364 | 367 | 333 | 336 | 349 | 350 | 348 | 327 | 265
47 | 355 | 332 | 332 | 335 | 337 | 350 | 348 | 327 | 265 | 355 | 332 | 332 | 335 | 337 | 350 | 348 | 327 | 265
48 | 351 | 331 | 322 | 326 | 337 | 350 | 348 | 327 | 265 | 351 | 331 | 322 | 326 | 337 | 350 | 348 | 327 | 265
49 | 317 | 320 | 316 | 325 | 332 | 311 | 319 | 210 | 112 | 317 | 320 | 316 | 325 | 332 | 311 | 319 | 210 | 112
50 | 309 | 310 | 316 | 324 | 309 | 311 | 212 | 111 | 111 | 310 | 310 | 317 | 325 | 309 | 311 | 212 | 111 | 111
51 | 303 | 310 | 316 | 298 | 304 | 212 | 210 | 111 | 110 | 303 | 310 | 317 | 299 | 305 | 213 | 210 | 111 | 111
52 | 303 | 310 | 317 | 297 | 304 | 111 | 111 | 110 | 110 | 303 | 310 | 318 | 298 | 305 | 112 | 111 | 111 | 111
53 | 303 | 310 | 317 | 297 | 273 | 112 | 111 | 110 | 109 | 303 | 310 | 318 | 298 | 274 | 113 | 111 | 111 | 110
54 | 303 | 310 | 312 | 298 | 306 | 113 | 111 | 110 | 110 | 304 | 310 | 312 | 298 | 306 | 114 | 112 | 111 | 111
55 | 304 | 311 | 291 | 298 | 306 | 112 | 111 | 110 | 106 | 385 | 312 | 343 | 357 | 372 | 125 | 112 | 111 | 111
56 | 304 | 310 | 318 | 312 | 306 | 113 | 111 | 110 | 108 | 305 | 311 | 321 | 313 | 307 | 125 | 112 | 111 | 111
57 | 303 | 310 | 318 | 298 | 306 | 111 | 110 | 109 | 106 | 304 | 311 | 343 | 336 | 384 | 382 | 111 | 110 | 111
58 | 303 | 310 | 318 | 298 | 305 | 111 | 110 | 106 | 106 | 304 | 311 | 366 | 382 | 398 | 405 | 386 | 109 | 109
59 | 303 | 310 | 318 | 298 | 304 | 111 | 109 | 105 | 104 | 304 | 311 | 379 | 386 | 398 | 407 | 406 | 109 | 109
60 | 303 | 310 | 317 | 298 | 304 | 110 | 109 | 104 | 104 | 304 | 311 | 366 | 386 | 398 | 402 | 242 | 109 | 109
61 | 303 | 310 | 316 | 324 | 304 | 110 | 110 | 109 | 104 | 304 | 311 | 366 | 382 | 398 | 382 | 111 | 110 | 109
62 | 303 | 310 | 316 | 324 | 304 | 111 | 110 | 109 | 108 | 304 | 311 | 318 | 326 | 396 | 405 | 111 | 110 | 109
63 | 302 | 310 | 316 | 311 | 304 | 111 | 110 | 109 | 109 | 303 | 311 | 318 | 312 | 306 | 112 | 111 | 110 | 110
64 | 302 | 309 | 317 | 311 | 305 | 111 | 111 | 109 | 109 | 303 | 310 | 318 | 312 | 306 | 112 | 111 | 110 | 110
65 | 310 | 309 | 317 | 297 | 304 | 111 | 110 | 109 | 109 | 310 | 310 | 318 | 298 | 306 | 111 | 110 | 110 | 110
66 | 317 | 319 | 317 | 297 | 276 | 110 | 109 | 109 | 108 | 318 | 320 | 318 | 298 | 278 | 111 | 110 | 110 | 109
67 | 318 | 319 | 317 | 324 | 288 | 110 | 109 | 109 | 108 | 319 | 320 | 318 | 326 | 289 | 111 | 110 | 110 | 109
68 | 309 | 309 | 316 | 296 | 274 | 110 | 109 | 109 | 109 | 310 | 310 | 317 | 297 | 275 | 111 | 110 | 110 | 110
69 | 302 | 309 | 289 | 296 | 111 | 110 | 109 | 109 | 108 | 303 | 310 | 290 | 297 | 111 | 111 | 109 | 110 | 109
70 | 302 | 282 | 246 | 111 | 110 | 109 | 108 | 108 | 105 | 301 | 283 | 247 | 111 | 111 | 109 | 109 | 109 | 106
71 | 258 | 246 | 111 | 110 | 109 | 108 | 106 | 105 | 77 | 258 | 247 | 111 | 111 | 110 | 109 | 107 | 106 | 78
72 | 111 | 111 | 110 | 110 | 109 | 106 | 105 | 35 | 35 | 111 | 111 | 111 | 111 | 110 | 107 | 106 | 36 | 36
73 | 111 | 110 | 109 | 109 | 108 | 105 | 35 | 35 | 35 | 110 | 109 | 110 | 110 | 109 | 106 | 36 | 36 | 36
74 | 111 | 110 | 109 | 109 | 106 | 36 | 35 | 35 | 35 | 110 | 109 | 109 | 109 | 107 | 37 | 36 | 36 | 36
75 | 111 | 110 | 109 | 108 | 106 | 36 | 35 | 35 | 35 | 110 | 109 | 109 | 109 | 107 | 36 | 36 | 36 | 36
76 | 111 | 110 | 110 | 109 | 108 | 106 | 35 | 35 | 35 | 111 | 109 | 109 | 109 | 109 | 106 | 36 | 36 | 36
77 | 111 | 111 | 111 | 110 | 109 | 106 | 105 | 35 | 35 | 111 | 111 | 111 | 110 | 109 | 106 | 106 | 36 | 36
78 | 233 | 112 | 111 | 111 | 111 | 109 | 109 | 106 | 106 | 233 | 111 | 111 | 111 | 111 | 109 | 109 | 106 | 106
79 | 302 | 284 | 289 | 266 | 111 | 111 | 109 | 109 | 106 | 302 | 284 | 290 | 267 | 111 | 111 | 109 | 109 | 107
80 | 302 | 309 | 317 | 296 | 304 | 111 | 111 | 109 | 109 | 302 | 310 | 318 | 297 | 305 | 111 | 110 | 109 | 110
81 | 317 | 320 | 317 | 324 | 304 | 253 | 111 | 110 | 109 | 317 | 321 | 318 | 325 | 305 | 253 | 111 | 109 | 110
82 | 351 | 331 | 324 | 327 | 333 | 310 | 266 | 111 | 110 | 351 | 331 | 324 | 327 | 333 | 310 | 265 | 110 | 109
83 | 365 | 366 | 333 | 336 | 338 | 340 | 319 | 265 | 111 | 365 | 366 | 333 | 337 | 339 | 339 | 319 | 265 | 110
84 | 367 | 374 | 367 | 369 | 350 | 351 | 319 | 274 | 265 | 367 | 374 | 367 | 369 | 350 | 350 | 319 | 274 | 265
85 | 368 | 377 | 368 | 371 | 384 | 351 | 362 | 327 | 275 | 368 | 378 | 368 | 370 | 384 | 351 | 362 | 327 | 275
86 | 368 | 379 | 369 | 372 | 386 | 363 | 362 | 356 | 310 | 369 | 380 | 370 | 372 | 387 | 363 | 362 | 356 | 310
87 | 368 | 382 | 382 | 373 | 387 | 401 | 399 | 374 | 334 | 369 | 383 | 383 | 374 | 388 | 402 | 399 | 375 | 334
88 | 369 | 383 | 383 | 373 | 388 | 402 | 401 | 376 | 366 | 369 | 383 | 384 | 373 | 389 | 402 | 401 | 376 | 366
89 | 368 | 382 | 383 | 373 | 388 | 401 | 377 | 389 | 366 | 369 | 382 | 384 | 374 | 389 | 401 | 377 | 389 | 366
90 | 368 | 382 | 383 | 385 | 387 | 401 | 376 | 388 | 387 | 369 | 383 | 384 | 386 | 388 | 402 | 377 | 389 | 388
91 | 368 | 382 | 382 | 385 | 386 | 401 | 401 | 388 | 387 | 369 | 383 | 384 | 386 | 388 | 402 | 402 | 389 | 388
92 | 368 | 381 | 382 | 372 | 386 | 400 | 400 | 388 | 387 | 369 | 382 | 384 | 373 | 387 | 401 | 401 | 389 | 388
93 | 367 | 379 | 382 | 372 | 386 | 387 | 391 | 388 | 388 | 368 | 380 | 383 | 373 | 387 | 388 | 391 | 389 | 388
94 | 366 | 374 | 367 | 371 | 363 | 364 | 376 | 375 | 366 | 367 | 375 | 368 | 372 | 364 | 365 | 377 | 375 | 366
95 | 363 | 364 | 345 | 338 | 350 | 352 | 364 | 357 | 310 | 364 | 365 | 346 | 339 | 351 | 352 | 363 | 357 | 311
96 | 358 | 363 | 334 | 337 | 348 | 351 | 319 | 310 | 214 | 358 | 363 | 335 | 338 | 349 | 351 | 319 | 310 | 213
97 | 320 | 331 | 324 | 327 | 333 | 311 | 273 | 214 | 112 | 320 | 331 | 324 | 327 | 333 | 311 | 273 | 213 | 111
98 | 318 | 321 | 323 | 326 | 333 | 311 | 273 | 213 | 111 | 318 | 321 | 323 | 326 | 333 | 311 | 273 | 212 | 111
99 | 318 | 321 | 324 | 327 | 333 | 312 | 297 | 214 | 212 | 318 | 321 | 324 | 327 | 333 | 312 | 297 | 213 | 212
100 | 317 | 322 | 324 | 327 | 339 | 312 | 312 | 266 | 212 | 317 | 322 | 324 | 327 | 339 | 312 | 312 | 265 | 212
101 | 318 | 331 | 324 | 327 | 338 | 340 | 319 | 266 | 212 | 318 | 332 | 324 | 328 | 339 | 341 | 320 | 266 | 212
102 | 353 | 344 | 333 | 336 | 339 | 350 | 350 | 311 | 266 | 353 | 344 | 333 | 337 | 340 | 351 | 350 | 312 | 267
103 | 367 | 369 | 371 | 374 | 350 | 362 | 364 | 358 | 268 | 367 | 369 | 371 | 375 | 351 | 362 | 364 | 358 | 269
104 | 369 | 382 | 381 | 376 | 390 | 377 | 376 | 376 | 335 | 370 | 383 | 382 | 377 | 391 | 378 | 377 | 377 | 336
105 | 369 | 383 | 383 | 386 | 390 | 365 | 377 | 388 | 336 | 370 | 384 | 384 | 387 | 391 | 366 | 378 | 389 | 337
106 | 369 | 383 | 384 | 386 | 390 | 365 | 377 | 388 | 388 | 370 | 384 | 385 | 387 | 391 | 366 | 378 | 389 | 389
107 | 369 | 383 | 384 | 390 | 399 | 392 | 378 | 389 | 401 | 370 | 384 | 385 | 391 | 401 | 393 | 379 | 390 | 403
108 | 369 | 383 | 386 | 390 | 400 | 406 | 411 | 390 | 402 | 370 | 384 | 387 | 391 | 402 | 408 | 414 | 393 | 404
109 | 369 | 383 | 386 | 390 | 400 | 407 | 416 | 390 | 402 | 370 | 384 | 387 | 391 | 402 | 409 | 419 | 393 | 404
110 | 369 | 383 | 386 | 390 | 399 | 392 | 377 | 389 | 390 | 370 | 384 | 387 | 391 | 400 | 407 | 417 | 392 | 393
111 | 369 | 383 | 386 | 389 | 400 | 407 | 416 | 418 | 402 | 369 | 383 | 387 | 390 | 401 | 408 | 417 | 419 | 403
112 | 369 | 383 | 385 | 390 | 401 | 409 | 419 | 419 | 420 | 369 | 383 | 386 | 390 | 401 | 410 | 420 | 420 | 421
113 | 368 | 383 | 385 | 389 | 400 | 407 | 416 | 416 | 419 | 369 | 383 | 386 | 390 | 401 | 407 | 417 | 417 | 420
114 | 369 | 383 | 385 | 389 | 398 | 404 | 416 | 414 | 418 | 369 | 383 | 386 | 390 | 399 | 405 | 416 | 415 | 419
115 | 368 | 382 | 385 | 389 | 397 | 404 | 415 | 414 | 417 | 369 | 383 | 386 | 390 | 398 | 405 | 416 | 415 | 419
116 | 368 | 382 | 382 | 385 | 388 | 402 | 401 | 412 | 389 | 369 | 383 | 383 | 386 | 389 | 403 | 402 | 413 | 390
117 | 368 | 378 | 379 | 370 | 385 | 387 | 376 | 374 | 386 | 368 | 379 | 380 | 371 | 386 | 388 | 377 | 375 | 386
118 | 359 | 368 | 333 | 337 | 350 | 351 | 349 | 333 | 334 | 359 | 368 | 334 | 338 | 351 | 352 | 350 | 334 | 335
119 | 319 | 332 | 322 | 326 | 338 | 340 | 320 | 310 | 212 | 319 | 333 | 323 | 327 | 339 | 341 | 321 | 311 | 213
120 | 309 | 320 | 323 | 326 | 333 | 311 | 319 | 212 | 211 | 310 | 321 | 324 | 327 | 333 | 313 | 321 | 213 | 212
121 | 302 | 309 | 317 | 325 | 304 | 212 | 211 | 111 | 110 | 303 | 310 | 318 | 326 | 306 | 309 | 213 | 111 | 111
122 | 303 | 310 | 290 | 297 | 112 | 111 | 111 | 109 | 106 | 304 | 311 | 294 | 321 | 331 | 311 | 212 | 110 | 109
123 | 302 | 284 | 113 | 111 | 110 | 109 | 108 | 106 | 102 | 303 | 296 | 319 | 335 | 333 | 187 | 321 | 109 | 109
124 | 113 | 112 | 111 | 111 | 110 | 105 | 36 | 102 | 36 | 144 | 169 | 295 | 292 | 250 | 157 | 161 | 164 | 109
125 | 111 | 111 | 110 | 110 | 106 | 36 | 36 | 36 | 36 | 112 | 111 | 172 | 156 | 153 | 37 | 37 | 37 | 37
126 | 111 | 110 | 110 | 106 | 106 | 35 | 35 | 35 | 36 | 111 | 111 | 132 | 113 | 109 | 36 | 36 | 36 | 37
127 | 111 | 110 | 109 | 106 | 105 | 36 | 35 | 35 | 36 | 111 | 111 | 136 | 113 | 109 | 37 | 36 | 36 | 37
128 | 111 | 110 | 108 | 106 | 105 | 36 | 35 | 35 | 36 | 111 | 172 | 175 | 178 | 186 | 37 | 36 | 36 | 37
129 | 111 | 110 | 108 | 106 | 104 | 36 | 35 | 36 | 35 | 111 | 172 | 238 | 233 | 189 | 37 | 36 | 37 | 36
130 | 111 | 111 | 109 | 107 | 106 | 36 | 35 | 36 | 35 | 120 | 181 | 289 | 285 | 221 | 37 | 36 | 37 | 36
131 | 111 | 111 | 110 | 109 | 106 | 36 | 35 | 35 | 35 | 156 | 181 | 258 | 235 | 189 | 37 | 36 | 36 | 36
132 | 111 | 111 | 111 | 110 | 106 | 36 | 35 | 35 | 36 | 162 | 244 | 314 | 310 | 267 | 37 | 36 | 36 | 37
133 | 245 | 111 | 111 | 110 | 108 | 104 | 35 | 36 | 36 | 246 | 243 | 314 | 310 | 275 | 105 | 36 | 37 | 37
134 | 277 | 112 | 111 | 111 | 110 | 106 | 35 | 36 | 36 | 278 | 230 | 314 | 310 | 256 | 107 | 36 | 37 | 37
135 | 303 | 284 | 111 | 111 | 111 | 109 | 106 | 104 | 36 | 304 | 285 | 314 | 308 | 299 | 110 | 107 | 105 | 37
136 | 303 | 310 | 290 | 273 | 111 | 110 | 109 | 109 | 106 | 304 | 311 | 312 | 308 | 299 | 111 | 110 | 110 | 107
137 | 303 | 310 | 290 | 297 | 112 | 111 | 110 | 109 | 108 | 303 | 311 | 324 | 327 | 339 | 111 | 111 | 110 | 109
138 | 302 | 309 | 290 | 297 | 111 | 111 | 110 | 109 | 109 | 303 | 310 | 291 | 298 | 112 | 111 | 110 | 109 | 109
139 | 302 | 309 | 289 | 296 | 111 | 111 | 110 | 109 | 109 | 302 | 310 | 290 | 297 | 112 | 111 | 109 | 110 | 109
140 | 302 | 309 | 289 | 296 | 111 | 109 | 109 | 109 | 108 | 302 | 310 | 290 | 297 | 112 | 110 | 109 | 110 | 109
141 | 302 | 283 | 247 | 274 | 111 | 109 | 109 | 109 | 107 | 302 | 283 | 248 | 275 | 111 | 109 | 109 | 109 | 108
142 | 275 | 247 | 213 | 111 | 110 | 109 | 109 | 108 | 106 | 275 | 247 | 214 | 111 | 111 | 109 | 109 | 109 | 108
143 | 247 | 213 | 111 | 110 | 109 | 109 | 108 | 106 | 105 | 247 | 212 | 111 | 111 | 110 | 109 | 109 | 107 | 106
144 | 215 | 111 | 110 | 110 | 109 | 109 | 105 | 105 | 36 | 214 | 111 | 111 | 111 | 109 | 109 | 106 | 106 | 37
145 | 111 | 111 | 110 | 109 | 108 | 104 | 35 | 35 | 35 | 111 | 110 | 109 | 109 | 109 | 106 | 36 | 36 | 36
146 | 111 | 111 | 110 | 108 | 106 | 36 | 35 | 35 | 35 | 111 | 110 | 109 | 109 | 107 | 37 | 36 | 36 | 36
147 | 111 | 110 | 109 | 106 | 104 | 35 | 35 | 35 | 35 | 111 | 110 | 109 | 109 | 106 | 36 | 36 | 36 | 36
148 | 111 | 110 | 108 | 106 | 103 | 35 | 35 | 35 | 35 | 111 | 110 | 109 | 107 | 105 | 36 | 36 | 36 | 36
149 | 111 | 111 | 107 | 105 | 103 | 35 | 35 | 35 | 35 | 111 | 111 | 109 | 106 | 105 | 36 | 36 | 36 | 36
150 | 111 | 111 | 107 | 105 | 103 | 35 | 35 | 35 | 35 | 111 | 111 | 109 | 106 | 105 | 36 | 36 | 36 | 36
151 | 111 | 111 | 109 | 105 | 104 | 35 | 35 | 35 | 35 | 111 | 111 | 110 | 106 | 106 | 36 | 36 | 36 | 36
152 | 111 | 111 | 109 | 105 | 105 | 36 | 35 | 35 | 35 | 111 | 111 | 111 | 113 | 106 | 37 | 36 | 36 | 36
153 | 111 | 111 | 109 | 106 | 36 | 36 | 35 | 35 | 35 | 111 | 111 | 132 | 113 | 109 | 37 | 36 | 36 | 36
154 | 111 | 111 | 109 | 106 | 36 | 36 | 35 | 35 | 35 | 111 | 128 | 172 | 176 | 166 | 37 | 36 | 36 | 36
155 | 111 | 111 | 110 | 108 | 104 | 36 | 35 | 35 | 35 | 156 | 169 | 237 | 176 | 170 | 37 | 36 | 36 | 36
156 | 111 | 111 | 110 | 108 | 106 | 35 | 35 | 35 | 35 | 156 | 169 | 232 | 176 | 153 | 36 | 36 | 36 | 36
157 | 111 | 111 | 111 | 110 | 106 | 35 | 35 | 35 | 34 | 156 | 169 | 172 | 159 | 153 | 36 | 36 | 36 | 35
158 | 277 | 112 | 111 | 111 | 109 | 105 | 35 | 35 | 35 | 278 | 169 | 238 | 176 | 153 | 106 | 36 | 36 | 36
159 | 303 | 284 | 276 | 111 | 111 | 109 | 105 | 103 | 36 | 304 | 285 | 278 | 159 | 153 | 110 | 106 | 104 | 37
160 | 303 | 310 | 289 | 296 | 111 | 111 | 110 | 109 | 61 | 304 | 311 | 292 | 298 | 217 | 111 | 111 | 110 | 62
161 | 302 | 310 | 289 | 297 | 124 | 111 | 109 | 109 | 108 | 303 | 311 | 291 | 298 | 153 | 111 | 110 | 109 | 109
162 | 302 | 309 | 289 | 296 | 111 | 111 | 110 | 109 | 108 | 303 | 310 | 290 | 297 | 112 | 111 | 110 | 109 | 109
163 | 302 | 309 | 289 | 296 | 265 | 110 | 110 | 108 | 108 | 302 | 310 | 290 | 297 | 266 | 111 | 110 | 109 | 109
164 | 302 | 308 | 289 | 296 | 266 | 110 | 110 | 108 | 108 | 301 | 309 | 289 | 296 | 266 | 110 | 110 | 109 | 109
165 | 301 | 308 | 289 | 296 | 213 | 110 | 109 | 108 | 108 | 301 | 308 | 289 | 296 | 213 | 110 | 109 | 109 | 109
166 | 301 | 308 | 289 | 275 | 111 | 110 | 109 | 108 | 108 | 301 | 308 | 289 | 275 | 111 | 110 | 109 | 109 | 109
167 | 301 | 282 | 247 | 274 | 110 | 109 | 109 | 109 | 107 | 301 | 282 | 247 | 274 | 110 | 109 | 109 | 109 | 108
168 | 275 | 282 | 197 | 111 | 110 | 110 | 108 | 108 | 77 | 275 | 282 | 197 | 111 | 110 | 110 | 109 | 109 | 78
169 | 300 | 281 | 175 | 111 | 110 | 110 | 109 | 108 | 78 | 301 | 282 | 175 | 111 | 110 | 109 | 109 | 109 | 79
170 | 285 | 282 | 111 | 111 | 110 | 109 | 108 | 105 | 35 | 285 | 282 | 111 | 111 | 110 | 109 | 109 | 106 | 36
171 | 278 | 282 | 111 | 111 | 110 | 109 | 108 | 105 | 35 | 278 | 282 | 111 | 111 | 110 | 109 | 109 | 106 | 36
172 | 301 | 282 | 111 | 111 | 110 | 109 | 108 | 105 | 35 | 301 | 282 | 111 | 111 | 110 | 109 | 109 | 106 | 36
173 | 301 | 283 | 289 | 296 | 111 | 110 | 109 | 108 | 36 | 301 | 283 | 290 | 297 | 111 | 110 | 109 | 109 | 36
174 | 302 | 309 | 290 | 297 | 297 | 111 | 110 | 109 | 108 | 303 | 310 | 291 | 298 | 299 | 111 | 111 | 109 | 109
175 | 302 | 309 | 317 | 325 | 305 | 265 | 111 | 110 | 109 | 303 | 310 | 318 | 326 | 306 | 266 | 111 | 110 | 109
176 | 353 | 329 | 322 | 325 | 332 | 311 | 266 | 111 | 111 | 354 | 330 | 323 | 326 | 333 | 312 | 267 | 111 | 111
177 | 365 | 365 | 332 | 335 | 338 | 311 | 275 | 111 | 111 | 366 | 366 | 333 | 336 | 339 | 312 | 276 | 111 | 111
178 | 365 | 364 | 333 | 336 | 338 | 312 | 274 | 111 | 111 | 366 | 365 | 333 | 336 | 339 | 313 | 275 | 111 | 111
179 | 366 | 331 | 333 | 336 | 339 | 313 | 274 | 111 | 111 | 367 | 332 | 333 | 337 | 340 | 314 | 275 | 111 | 111
180 | 366 | 331 | 333 | 336 | 339 | 341 | 321 | 267 | 111 | 367 | 332 | 333 | 337 | 340 | 342 | 321 | 268 | 168
181 | 365 | 331 | 333 | 336 | 349 | 352 | 350 | 310 | 111 | 366 | 332 | 333 | 337 | 350 | 352 | 350 | 311 | 131
182 | 365 | 375 | 333 | 336 | 349 | 352 | 364 | 329 | 271 | 366 | 376 | 333 | 336 | 349 | 352 | 363 | 329 | 271
183 | 367 | 380 | 381 | 371 | 385 | 361 | 374 | 375 | 366 | 367 | 380 | 381 | 371 | 386 | 361 | 374 | 375 | 365
184 | 367 | 381 | 382 | 384 | 387 | 401 | 375 | 386 | 386 | 367 | 381 | 382 | 384 | 387 | 401 | 375 | 385 | 386
185 | 367 | 381 | 382 | 384 | 387 | 401 | 388 | 386 | 387 | 367 | 381 | 383 | 385 | 388 | 401 | 388 | 385 | 386
186 | 366 | 381 | 384 | 385 | 398 | 401 | 413 | 387 | 386 | 367 | 382 | 385 | 386 | 398 | 401 | 413 | 387 | 386
187 | 315 | 380 | 384 | 387 | 399 | 401 | 413 | 387 | 400 | 315 | 381 | 384 | 387 | 399 | 401 | 413 | 387 | 399
188 | 296 | 319 | 382 | 387 | 398 | 403 | 388 | 386 | 398 | 296 | 320 | 381 | 386 | 397 | 402 | 387 | 335 | 397
189 | 307 | 319 | 381 | 383 | 386 | 362 | 374 | 386 | 398 | 306 | 319 | 380 | 382 | 385 | 361 | 373 | 118 | 397
190 | 307 | 299 | 358 | 371 | 384 | 253 | 349 | 386 | 386 | 306 | 298 | 357 | 370 | 383 | 125 | 111 | 111 | 123
191 | 315 | 252 | 358 | 360 | 348 | 356 | 374 | 374 | 384 | 314 | 251 | 357 | 359 | 347 | 111 | 111 | 111 | 111
192 | 358 | 355 | 333 | 337 | 349 | 350 | 360 | 330 | 273 | 357 | 354 | 333 | 336 | 348 | 111 | 111 | 111 | 111
193 | 341 | 330 | 332 | 335 | 337 | 339 | 318 | 274 | 213 | 341 | 330 | 332 | 335 | 337 | 338 | 317 | 273 | 111
194 | 317 | 320 | 322 | 325 | 332 | 311 | 276 | 212 | 111 | 317 | 319 | 322 | 325 | 332 | 310 | 275 | 211 | 111
195 | 309 | 319 | 316 | 325 | 332 | 311 | 319 | 212 | 112 | 308 | 320 | 316 | 325 | 332 | 311 | 318 | 211 | 111
196 | 309 | 318 | 316 | 325 | 332 | 311 | 319 | 212 | 113 | 310 | 318 | 317 | 325 | 332 | 311 | 319 | 212 | 112
197 | 310 | 310 | 317 | 327 | 333 | 312 | 319 | 213 | 212 | 309 | 310 | 318 | 327 | 333 | 313 | 320 | 213 | 212
198 | 310 | 321 | 324 | 327 | 333 | 313 | 321 | 214 | 112 | 310 | 321 | 324 | 328 | 333 | 313 | 320 | 214 | 112
199 | 319 | 321 | 324 | 327 | 339 | 313 | 321 | 214 | 111 | 320 | 322 | 325 | 328 | 340 | 314 | 321 | 214 | 111
200 | 366 | 332 | 333 | 327 | 339 | 341 | 321 | 267 | 111 | 366 | 333 | 333 | 328 | 340 | 342 | 322 | 268 | 112
201 | 367 | 365 | 353 | 336 | 339 | 341 | 321 | 267 | 111 | 368 | 366 | 354 | 337 | 340 | 342 | 322 | 268 | 113
202 | 368 | 332 | 366 | 370 | 386 | 314 | 274 | 269 | 119 | 369 | 333 | 367 | 371 | 388 | 316 | 275 | 271 | 123
203 | 320 | 332 | 366 | 351 | 307 | 243 | 273 | 273 | 269 | 385 | 377 | 367 | 373 | 388 | 406 | 416 | 426 | 434
204 | 319 | 324 | 366 | 328 | 307 | 111 | 117 | 109 | 115 | 390 | 391 | 367 | 373 | 388 | 406 | 414 | 426 | 434
205 | 317 | 320 | 324 | 324 | 306 | 110 | 111 | 107 | 36 | 390 | 365 | 367 | 371 | 394 | 405 | 414 | 425 | 434
206 | 317 | 320 | 322 | 324 | 306 | 111 | 110 | 106 | 36 | 376 | 365 | 366 | 371 | 384 | 404 | 242 | 335 | 110
207 | 317 | 319 | 324 | 326 | 306 | 111 | 110 | 110 | 36 | 319 | 320 | 365 | 369 | 384 | 218 | 111 | 111 | 109
208 | 316 | 317 | 323 | 326 | 306 | 111 | 110 | 110 | 109 | 317 | 318 | 324 | 326 | 307 | 112 | 110 | 110 | 109
209 | 310 | 317 | 331 | 326 | 333 | 272 | 110 | 110 | 109 | 311 | 317 | 331 | 326 | 333 | 272 | 109 | 110 | 109
210 | 303 | 310 | 318 | 326 | 312 | 267 | 109 | 110 | 109 | 303 | 310 | 318 | 326 | 312 | 267 | 109 | 109 | 109
211 | 303 | 309 | 318 | 326 | 306 | 267 | 109 | 111 | 109 | 303 | 310 | 318 | 326 | 306 | 267 | 109 | 110 | 109
212 | 302 | 308 | 318 | 311 | 304 | 110 | 106 | 109 | 36 | 302 | 309 | 318 | 311 | 305 | 109 | 107 | 109 | 108
213 | 302 | 308 | 289 | 296 | 110 | 110 | 106 | 106 | 36 | 301 | 308 | 290 | 297 | 111 | 109 | 107 | 107 | 37
214 | 301 | 282 | 191 | 250 | 110 | 106 | 36 | 105 | 36 | 301 | 282 | 191 | 250 | 110 | 107 | 37 | 106 | 37
215 | 301 | 111 | 110 | 110 | 108 | 106 | 36 | 36 | 36 | 301 | 111 | 111 | 111 | 108 | 106 | 37 | 37 | 37
216 | 298 | 110 | 110 | 110 | 106 | 98 | 36 | 36 | 36 | 298 | 110 | 109 | 109 | 107 | 98 | 37 | 37 | 37
217 | 301 | 111 | 110 | 111 | 107 | 106 | 36 | 36 | 36 | 300 | 111 | 109 | 110 | 108 | 106 | 36 | 37 | 37
218 | 299 | 228 | 111 | 111 | 109 | 106 | 36 | 36 | 36 | 298 | 228 | 110 | 111 | 109 | 106 | 36 | 36 | 36
219 | 301 | 255 | 111 | 121 | 110 | 106 | 105 | 106 | 36 | 300 | 254 | 111 | 111 | 109 | 106 | 104 | 105 | 36
220 | 301 | 282 | 243 | 112 | 110 | 106 | 106 | 37 | 36 | 300 | 282 | 111 | 111 | 109 | 106 | 105 | 37 | 36
221 | 303 | 310 | 290 | 274 | 210 | 109 | 106 | 36 | 36 | 303 | 309 | 289 | 273 | 111 | 108 | 106 | 36 | 36
222 | 303 | 310 | 318 | 326 | 305 | 267 | 111 | 110 | 36 | 303 | 310 | 317 | 325 | 304 | 111 | 109 | 109 | 37
223 | 310 | 312 | 318 | 327 | 333 | 313 | 267 | 265 | 110 | 311 | 312 | 317 | 326 | 333 | 311 | 265 | 264 | 109
224 | 367 | 375 | 356 | 350 | 339 | 340 | 320 | 329 | 266 | 366 | 374 | 355 | 350 | 339 | 339 | 319 | 328 | 265
225 | 368 | 377 | 379 | 371 | 348 | 351 | 349 | 329 | 312 | 368 | 377 | 379 | 371 | 348 | 350 | 348 | 328 | 311
226 | 368 | 378 | 380 | 370 | 351 | 351 | 349 | 358 | 311 | 368 | 377 | 380 | 370 | 351 | 350 | 348 | 357 | 310
227 | 367 | 377 | 380 | 370 | 351 | 361 | 363 | 358 | 272 | 368 | 376 | 379 | 370 | 351 | 360 | 362 | 357 | 272
228 | 367 | 377 | 380 | 370 | 374 | 361 | 363 | 358 | 272 | 368 | 376 | 379 | 369 | 375 | 360 | 363 | 358 | 272
229 | 367 | 376 | 380 | 370 | 383 | 360 | 373 | 375 | 335 | 368 | 376 | 379 | 369 | 383 | 360 | 372 | 376 | 335
230 | 367 | 379 | 381 | 371 | 384 | 386 | 375 | 386 | 387 | 368 | 379 | 381 | 371 | 384 | 386 | 375 | 386 | 387
231 | 367 | 381 | 383 | 384 | 394 | 400 | 412 | 412 | 401 | 367 | 381 | 382 | 384 | 393 | 399 | 412 | 412 | 401
232 | 368 | 382 | 384 | 386 | 399 | 407 | 415 | 418 | 418 | 368 | 382 | 383 | 385 | 399 | 407 | 415 | 418 | 418
233 | 368 | 403 | 384 | 388 | 399 | 412 | 417 | 426 | 435 | 368 | 402 | 383 | 387 | 399 | 412 | 417 | 426 | 435
234 | 368 | 396 | 404 | 389 | 399 | 412 | 417 | 426 | 437 | 369 | 395 | 403 | 389 | 399 | 412 | 417 | 426 | 437
235 | 368 | 322 | 415 | 390 | 401 | 412 | 418 | 427 | 437 | 368 | 321 | 414 | 390 | 401 | 412 | 418 | 427 | 437
236 | 341 | 284 | 384 | 388 | 399 | 412 | 417 | 426 | 435 | 340 | 283 | 383 | 387 | 399 | 411 | 285 | 409 | 434
237 | 342 | 264 | 383 | 386 | 399 | 407 | 415 | 418 | 418 | 341 | 263 | 382 | 385 | 398 | 382 | 114 | 335 | 416
238 | 307 | 241 | 382 | 385 | 398 | 407 | 413 | 418 | 418 | 306 | 240 | 381 | 384 | 397 | 331 | 111 | 208 | 337
239 | 240 | 125 | 380 | 384 | 395 | 399 | 411 | 417 | 417 | 239 | 124 | 379 | 383 | 394 | 125 | 111 | 110 | 123
240 | 274 | 111 | 378 | 371 | 384 | 398 | 398 | 411 | 416 | 273 | 111 | 377 | 370 | 383 | 111 | 111 | 110 | 110
241 | 364 | 252 | 366 | 370 | 383 | 384 | 374 | 386 | 398 | 363 | 251 | 336 | 263 | 330 | 111 | 111 | 111 | 111
242 | 361 | 366 | 366 | 369 | 350 | 362 | 374 | 385 | 386 | 361 | 365 | 358 | 336 | 334 | 111 | 111 | 111 | 111
243 | 359 | 364 | 366 | 336 | 349 | 361 | 362 | 372 | 363 | 359 | 364 | 359 | 335 | 334 | 111 | 111 | 111 | 111
244 | 358 | 364 | 333 | 335 | 348 | 350 | 361 | 326 | 309 | 358 | 364 | 333 | 335 | 347 | 111 | 111 | 111 | 111
245 | 362 | 366 | 366 | 345 | 349 | 360 | 362 | 356 | 333 | 362 | 366 | 366 | 345 | 349 | 359 | 360 | 355 | 333
246 | 366 | 377 | 368 | 371 | 384 | 363 | 374 | 374 | 385 | 366 | 376 | 368 | 371 | 384 | 362 | 373 | 373 | 384
247 | 367 | 380 | 381 | 382 | 386 | 400 | 412 | 387 | 398 | 368 | 380 | 381 | 382 | 386 | 400 | 411 | 386 | 397
248 | 367 | 381 | 383 | 385 | 398 | 403 | 414 | 417 | 414 | 367 | 382 | 383 | 385 | 397 | 402 | 413 | 416 | 413
249 | 367 | 388 | 384 | 386 | 399 | 407 | 414 | 418 | 417 | 368 | 389 | 384 | 386 | 399 | 406 | 413 | 417 | 416
250 | 367 | 381 | 385 | 386 | 399 | 407 | 414 | 418 | 418 | 368 | 382 | 385 | 386 | 399 | 406 | 413 | 417 | 417
251 | 367 | 381 | 385 | 386 | 399 | 405 | 414 | 413 | 402 | 368 | 382 | 385 | 386 | 399 | 405 | 413 | 412 | 401
252 | 368 | 382 | 385 | 387 | 399 | 401 | 414 | 413 | 403 | 367 | 382 | 385 | 387 | 399 | 401 | 413 | 412 | 402
253 | 368 | 382 | 385 | 387 | 399 | 401 | 414 | 414 | 402 | 367 | 381 | 384 | 387 | 399 | 401 | 413 | 413 | 401
254 | 367 | 381 | 385 | 387 | 399 | 401 | 413 | 414 | 418 | 368 | 381 | 384 | 387 | 399 | 400 | 412 | 413 | 418
255 | 368 | 401 | 384 | 388 | 400 | 407 | 414 | 418 | 419 | 369 | 401 | 384 | 387 | 400 | 407 | 413 | 417 | 418
256 | 367 | 403 | 404 | 389 | 400 | 413 | 417 | 425 | 418 | 368 | 403 | 404 | 389 | 400 | 412 | 416 | 424 | 417
257 | 367 | 381 | 406 | 389 | 402 | 412 | 417 | 425 | 418 | 368 | 381 | 406 | 389 | 402 | 412 | 417 | 425 | 418
258 | 367 | 381 | 384 | 389 | 402 | 412 | 417 | 418 | 418 | 367 | 381 | 384 | 389 | 402 | 412 | 417 | 418 | 418
259 | 366 | 262 | 384 | 389 | 399 | 408 | 417 | 418 | 417 | 367 | 263 | 384 | 389 | 399 | 407 | 416 | 417 | 416
260 | 308 | 226 | 383 | 388 | 399 | 407 | 415 | 416 | 400 | 308 | 227 | 384 | 388 | 399 | 407 | 363 | 415 | 399
261 | 306 | 111 | 349 | 384 | 397 | 249 | 284 | 330 | 340 | 306 | 111 | 348 | 383 | 396 | 248 | 114 | 261 | 339
262 | 297 | 111 | 250 | 340 | 251 | 111 | 111 | 111 | 111 | 296 | 111 | 249 | 339 | 250 | 111 | 111 | 111 | 111
263 | 297 | 111 | 192 | 249 | 181 | 111 | 111 | 111 | 111 | 296 | 111 | 191 | 248 | 180 | 111 | 111 | 111 | 111
264 | 340 | 111 | 111 | 249 | 111 | 111 | 111 | 111 | 111 | 340 | 111 | 111 | 189 | 111 | 111 | 111 | 111 | 111
265 | 357 | 349 | 322 | 334 | 337 | 350 | 348 | 111 | 333 | 357 | 349 | 322 | 334 | 250 | 111 | 111 | 111 | 111
266 | 337 | 329 | 322 | 334 | 337 | 339 | 347 | 327 | 272 | 337 | 329 | 322 | 334 | 336 | 111 | 111 | 111 | 111
267 | 319 | 328 | 323 | 333 | 337 | 339 | 319 | 273 | 211 | 319 | 328 | 322 | 333 | 337 | 111 | 111 | 272 | 111
268 | 338 | 332 | 330 | 326 | 333 | 311 | 286 | 212 | 210 | 338 | 331 | 329 | 325 | 332 | 310 | 285 | 211 | 209
269 | 357 | 364 | 332 | 334 | 338 | 339 | 319 | 270 | 212 | 357 | 363 | 331 | 333 | 337 | 339 | 318 | 270 | 212
270 | 361 | 375 | 368 | 370 | 348 | 360 | 363 | 327 | 265 | 361 | 374 | 367 | 369 | 347 | 359 | 362 | 327 | 265
271 | 367 | 380 | 379 | 382 | 387 | 400 | 399 | 374 | 310 | 368 | 380 | 380 | 383 | 388 | 399 | 398 | 374 | 310
272 | 368 | 381 | 382 | 385 | 398 | 406 | 414 | 411 | 386 | 369 | 382 | 383 | 386 | 399 | 406 | 414 | 411 | 386
273 | 369 | 383 | 382 | 385 | 399 | 405 | 414 | 388 | 386 | 369 | 384 | 383 | 386 | 400 | 405 | 414 | 388 | 386
274 | 369 | 382 | 382 | 385 | 395 | 402 | 414 | 386 | 397 | 369 | 382 | 383 | 386 | 396 | 402 | 413 | 385 | 397
275 | 368 | 382 | 382 | 385 | 388 | 401 | 400 | 385 | 386 | 369 | 382 | 382 | 385 | 388 | 401 | 400 | 385 | 386
276 | 369 | 382 | 382 | 385 | 387 | 401 | 375 | 385 | 386 | 370 | 382 | 382 | 385 | 387 | 401 | 375 | 385 | 386
277 | 369 | 382 | 382 | 385 | 388 | 402 | 399 | 388 | 399 | 370 | 382 | 382 | 385 | 388 | 402 | 399 | 388 | 399
278 | 388 | 382 | 383 | 388 | 399 | 404 | 414 | 414 | 401 | 389 | 382 | 383 | 388 | 399 | 404 | 414 | 414 | 400
279 | 390 | 407 | 384 | 389 | 402 | 410 | 417 | 424 | 427 | 391 | 407 | 384 | 389 | 402 | 410 | 416 | 423 | 427
280 | 391 | 409 | 417 | 418 | 418 | 418 | 419 | 428 | 438 | 391 | 408 | 418 | 418 | 418 | 418 | 419 | 428 | 438
281 | 393 | 409 | 417 | 418 | 418 | 417 | 420 | 431 | 438 | 392 | 410 | 418 | 418 | 418 | 417 | 419 | 430 | 438
282 | 392 | 409 | 417 | 417 | 404 | 417 | 419 | 430 | 437 | 393 | 410 | 418 | 418 | 404 | 417 | 419 | 429 | 437
283 | 392 | 409 | 417 | 418 | 404 | 417 | 418 | 428 | 437 | 393 | 410 | 418 | 418 | 404 | 417 | 418 | 428 | 437
284 | 392 | 409 | 417 | 390 | 404 | 417 | 418 | 428 | 437 | 393 | 409 | 417 | 390 | 404 | 417 | 418 | 429 | 438
285 | 392 | 408 | 384 | 389 | 403 | 415 | 418 | 427 | 437 | 392 | 409 | 385 | 389 | 404 | 416 | 419 | 428 | 439
286 | 370 | 383 | 384 | 389 | 400 | 408 | 417 | 428 | 435 | 370 | 384 | 384 | 390 | 401 | 409 | 418 | 429 | 437
287 | 369 | 382 | 383 | 387 | 397 | 407 | 416 | 420 | 419 | 369 | 382 | 383 | 388 | 398 | 407 | 417 | 421 | 421
288 | 369 | 381 | 382 | 385 | 395 | 404 | 414 | 418 | 418 | 369 | 381 | 382 | 385 | 396 | 405 | 415 | 419 | 419
289 | 368 | 375 | 374 | 373 | 386 | 389 | 401 | 413 | 401 | 369 | 376 | 375 | 374 | 387 | 390 | 402 | 414 | 403
290 | 366 | 374 | 369 | 370 | 374 | 386 | 389 | 376 | 386 | 366 | 375 | 370 | 371 | 375 | 387 | 390 | 378 | 388
291 | 360 | 368 | 366 | 348 | 350 | 362 | 374 | 374 | 365 | 361 | 369 | 368 | 350 | 352 | 364 | 375 | 375 | 366
292 | 359 | 366 | 334 | 337 | 349 | 351 | 362 | 356 | 334 | 360 | 367 | 335 | 338 | 351 | 353 | 363 | 358 | 335
293 | 356 | 364 | 333 | 336 | 340 | 350 | 362 | 356 | 310 | 357 | 365 | 334 | 337 | 341 | 352 | 364 | 358 | 312
294 | 360 | 367 | 333 | 337 | 339 | 350 | 348 | 327 | 308 | 361 | 368 | 334 | 338 | 340 | 352 | 350 | 329 | 310
295 | 365 | 368 | 345 | 337 | 349 | 351 | 348 | 327 | 308 | 390 | 369 | 367 | 357 | 372 | 352 | 350 | 329 | 310
296 | 365 | 369 | 369 | 337 | 349 | 351 | 349 | 327 | 269 | 392 | 370 | 381 | 385 | 394 | 386 | 350 | 329 | 271
297 | 367 | 369 | 368 | 336 | 349 | 352 | 363 | 310 | 268 | 392 | 370 | 416 | 388 | 398 | 404 | 364 | 313 | 269
298 | 367 | 378 | 368 | 371 | 349 | 361 | 363 | 310 | 215 | 390 | 379 | 416 | 388 | 398 | 406 | 364 | 333 | 216
299 | 367 | 379 | 369 | 372 | 352 | 362 | 361 | 328 | 274 | 380 | 380 | 415 | 388 | 399 | 363 | 362 | 341 | 275
300 | 368 | 380 | 378 | 373 | 376 | 364 | 375 | 374 | 336 | 375 | 382 | 379 | 388 | 399 | 365 | 376 | 375 | 337
301 | 369 | 381 | 381 | 374 | 387 | 390 | 377 | 387 | 388 | 370 | 408 | 382 | 389 | 399 | 391 | 378 | 388 | 389
302 | 369 | 383 | 384 | 387 | 389 | 403 | 415 | 418 | 401 | 391 | 407 | 385 | 389 | 400 | 404 | 416 | 419 | 402
303 | 369 | 383 | 385 | 389 | 400 | 407 | 416 | 420 | 419 | 391 | 407 | 386 | 390 | 401 | 407 | 417 | 421 | 420
304 | 369 | 383 | 386 | 389 | 400 | 408 | 417 | 428 | 430 | 392 | 408 | 387 | 390 | 401 | 409 | 418 | 428 | 430
305 | 369 | 383 | 386 | 389 | 401 | 408 | 417 | 428 | 430 | 370 | 384 | 387 | 390 | 402 | 409 | 418 | 428 | 430
306 | 369 | 383 | 386 | 390 | 402 | 415 | 417 | 428 | 438 | 370 | 384 | 387 | 391 | 403 | 416 | 418 | 429 | 438
307 | 369 | 394 | 387 | 391 | 404 | 416 | 417 | 428 | 439 | 370 | 395 | 388 | 392 | 405 | 417 | 418 | 429 | 439
308 | 368 | 383 | 387 | 390 | 404 | 415 | 417 | 428 | 439 | 369 | 384 | 388 | 391 | 405 | 416 | 418 | 429 | 439
309 | 368 | 382 | 386 | 390 | 401 | 409 | 417 | 428 | 439 | 369 | 383 | 387 | 391 | 402 | 410 | 418 | 429 | 439
310 | 368 | 382 | 385 | 389 | 400 | 407 | 417 | 428 | 437 | 369 | 383 | 386 | 390 | 401 | 408 | 418 | 428 | 437
311 | 368 | 382 | 385 | 388 | 399 | 405 | 416 | 426 | 435 | 369 | 383 | 386 | 389 | 400 | 406 | 417 | 426 | 436
312 | 369 | 382 | 383 | 387 | 397 | 406 | 416 | 422 | 426 | 369 | 383 | 385 | 388 | 398 | 407 | 417 | 423 | 427
313 | 368 | 382 | 382 | 387 | 396 | 405 | 416 | 418 | 419 | 369 | 383 | 384 | 388 | 397 | 406 | 417 | 419 | 420
314 | 368 | 380 | 379 | 385 | 395 | 405 | 415 | 418 | 418 | 369 | 381 | 381 | 387 | 397 | 407 | 416 | 419 | 419
315 | 369 | 375 | 379 | 386 | 395 | 405 | 414 | 416 | 418 | 369 | 376 | 380 | 387 | 397 | 407 | 416 | 417 | 419
316 | 368 | 376 | 379 | 386 | 396 | 405 | 414 | 417 | 418 | 368 | 376 | 380 | 387 | 397 | 407 | 416 | 418 | 419
317 | 368 | 376 | 379 | 386 | 396 | 406 | 415 | 417 | 418 | 368 | 376 | 380 | 387 | 397 | 407 | 416 | 418 | 419
318 | 369 | 377 | 383 | 387 | 397 | 407 | 415 | 420 | 419 | 370 | 377 | 384 | 387 | 398 | 407 | 416 | 421 | 420
319 | 369 | 383 | 384 | 388 | 397 | 407 | 416 | 420 | 420 | 370 | 384 | 385 | 389 | 398 | 407 | 417 | 421 | 421
320 | 369 | 383 | 384 | 390 | 400 | 407 | 417 | 420 | 420 | 370 | 384 | 385 | 391 | 401 | 407 | 418 | 422 | 421
321 | 391 | 407 | 384 | 390 | 400 | 408 | 418 | 420 | 420 | 392 | 407 | 385 | 391 | 401 | 409 | 420 | 422 | 422
322 | 391 | 407 | 385 | 390 | 401 | 408 | 418 | 420 | 420 | 392 | 407 | 386 | 391 | 402 | 409 | 420 | 422 | 422
323 | 392 | 396 | 386 | 390 | 401 | 408 | 418 | 426 | 421 | 393 | 397 | 387 | 391 | 402 | 409 | 419 | 428 | 423
324 | 390 | 392 | 386 | 390 | 401 | 408 | 418 | 427 | 432 | 391 | 393 | 387 | 391 | 402 | 409 | 419 | 428 | 434
325 | 390 | 407 | 386 | 391 | 400 | 408 | 419 | 429 | 438 | 391 | 408 | 387 | 392 | 401 | 409 | 420 | 430 | 439
326 | 390 | 407 | 386 | 391 | 405 | 409 | 419 | 429 | 439 | 391 | 407 | 387 | 392 | 406 | 410 | 420 | 430 | 440
327 | 390 | 408 | 386 | 391 | 405 | 419 | 419 | 429 | 439 | 391 | 409 | 387 | 392 | 406 | 420 | 420 | 430 | 440
328 | 390 | 392 | 386 | 391 | 405 | 419 | 420 | 431 | 439 | 391 | 393 | 387 | 392 | 406 | 420 | 421 | 432 | 440
329 | 391 | 383 | 386 | 391 | 405 | 419 | 420 | 430 | 439 | 392 | 384 | 387 | 392 | 406 | 420 | 421 | 431 | 440
330 | 392 | 409 | 386 | 390 | 404 | 418 | 419 | 430 | 439 | 393 | 410 | 387 | 391 | 405 | 419 | 420 | 431 | 439
331 | 393 | 410 | 418 | 400 | 404 | 417 | 418 | 430 | 444 | 394 | 411 | 419 | 401 | 405 | 418 | 419 | 431 | 445
332 | 392 | 409 | 415 | 399 | 403 | 417 | 418 | 430 | 444 | 393 | 410 | 416 | 400 | 404 | 418 | 419 | 431 | 445
333 | 391 | 392 | 385 | 390 | 403 | 411 | 417 | 428 | 438 | 392 | 393 | 386 | 391 | 404 | 412 | 418 | 429 | 439
334 | 387 | 382 | 385 | 389 | 401 | 407 | 417 | 428 | 438 | 388 | 383 | 386 | 390 | 402 | 408 | 418 | 429 | 439
335 | 368 | 382 | 385 | 388 | 399 | 407 | 416 | 428 | 436 | 369 | 383 | 386 | 389 | 400 | 407 | 417 | 428 | 437
336 | 368 | 382 | 383 | 388 | 397 | 407 | 416 | 418 | 429 | 369 | 383 | 385 | 389 | 398 | 407 | 417 | 419 | 430
337 | 368 | 381 | 383 | 388 | 399 | 407 | 416 | 418 | 426 | 369 | 382 | 384 | 389 | 400 | 407 | 416 | 418 | 427
338 | 368 | 382 | 382 | 387 | 397 | 406 | 414 | 418 | 418 | 369 | 383 | 383 | 388 | 398 | 407 | 415 | 419 | 419
339 | 368 | 382 | 382 | 388 | 396 | 405 | 414 | 416 | 418 | 369 | 383 | 384 | 389 | 398 | 407 | 415 | 417 | 419
340 | 368 | 383 | 383 | 389 | 399 | 405 | 414 | 416 | 418 | 369 | 383 | 384 | 390 | 401 | 407 | 416 | 417 | 419
341 | 369 | 383 | 385 | 389 | 400 | 408 | 418 | 419 | 419 | 369 | 383 | 386 | 390 | 401 | 409 | 419 | 420 | 420
342 | 369 | 383 | 386 | 391 | 405 | 415 | 419 | 420 | 420 | 370 | 384 | 387 | 392 | 406 | 416 | 420 | 421 | 422
343 | 391 | 384 | 387 | 420 | 420 | 420 | 420 | 429 | 437 | 392 | 407 | 418 | 421 | 421 | 421 | 422 | 430 | 439
344 | 393 | 410 | 419 | 427 | 437 | 420 | 437 | 448 | 463 | 394 | 411 | 420 | 429 | 439 | 423 | 439 | 450 | 465
345 | 393 | 409 | 418 | 427 | 436 | 445 | 455 | 448 | 463 | 394 | 410 | 420 | 429 | 438 | 447 | 457 | 450 | 465
346 | 393 | 409 | 418 | 425 | 434 | 419 | 433 | 428 | 437 | 394 | 410 | 419 | 426 | 436 | 421 | 435 | 430 | 440
347 | 393 | 410 | 417 | 419 | 418 | 419 | 420 | 428 | 438 | 394 | 411 | 419 | 426 | 436 | 449 | 427 | 430 | 440
348 | 392 | 410 | 416 | 418 | 418 | 418 | 420 | 429 | 438 | 393 | 411 | 418 | 426 | 436 | 447 | 427 | 431 | 443
349 | 392 | 410 | 415 | 419 | 418 | 419 | 419 | 429 | 422 | 393 | 411 | 417 | 426 | 436 | 447 | 455 | 444 | 456
350 | 392 | 409 | 415 | 418 | 418 | 418 | 418 | 427 | 437 | 393 | 410 | 417 | 426 | 436 | 476 | 455 | 444 | 456
351 | 392 | 409 | 417 | 418 | 418 | 418 | 418 | 427 | 462 | 393 | 410 | 419 | 426 | 436 | 447 | 455 | 429 | 465
352 | 392 | 409 | 418 | 419 | 418 | 419 | 419 | 430 | 462 | 393 | 410 | 419 | 427 | 444 | 461 | 440 | 431 | 465
353 | 392 | 409 | 418 | 418 | 418 | 417 | 419 | 430 | 445 | 393 | 410 | 419 | 424 | 434 | 445 | 421 | 431 | 448
354 | 392 | 409 | 419 | 418 | 404 | 417 | 418 | 430 | 444 | 393 | 410 | 420 | 424 | 434 | 421 | 420 | 431 | 446
355 | 392 | 408 | 418 | 418 | 403 | 416 | 418 | 429 | 441 | 393 | 410 | 419 | 420 | 405 | 418 | 420 | 431 | 443
356 | 389 | 407 | 416 | 390 | 403 | 414 | 417 | 428 | 437 | 390 | 408 | 418 | 391 | 405 | 416 | 418 | 429 | 438
357 | 367 | 381 | 384 | 388 | 400 | 404 | 416 | 425 | 402 | 368 | 383 | 386 | 390 | 402 | 407 | 417 | 426 | 403
358 | 367 | 381 | 384 | 386 | 398 | 403 | 414 | 418 | 401 | 368 | 382 | 386 | 388 | 400 | 404 | 414 | 418 | 402
359 | 367 | 381 | 382 | 385 | 388 | 401 | 376 | 387 | 386 | 368 | 382 | 383 | 386 | 389 | 401 | 376 | 387 | 386
360 | 367 | 379 | 378 | 371 | 386 | 363 | 375 | 374 | 364 | 368 | 379 | 379 | 372 | 387 | 363 | 375 | 374 | 365
361 | 365 | 367 | 367 | 369 | 349 | 362 | 362 | 355 | 333 | 366 | 367 | 368 | 370 | 350 | 362 | 362 | 356 | 334
362 | 358 | 366 | 333 | 336 | 339 | 350 | 362 | 327 | 309 | 359 | 367 | 333 | 337 | 340 | 351 | 363 | 327 | 310
363 | 358 | 332 | 333 | 336 | 339 | 350 | 348 | 327 | 307 | 359 | 333 | 333 | 338 | 340 | 351 | 349 | 328 | 308
364 | 358 | 332 | 333 | 336 | 338 | 350 | 348 | 327 | 308 | 359 | 333 | 334 | 338 | 340 | 351 | 349 | 328 | 308
365 | 359 | 364 | 333 | 336 | 349 | 350 | 362 | 356 | 334 | 360 | 365 | 334 | 338 | 351 | 352 | 363 | 357 | 335
366 | 367 | 375 | 342 | 337 | 350 | 361 | 362 | 374 | 334 | 368 | 376 | 343 | 338 | 351 | 363 | 363 | 375 | 335
367 | 368 | 381 | 382 | 375 | 385 | 363 | 375 | 374 | 386 | 369 | 382 | 383 | 376 | 386 | 364 | 376 | 375 | 387
368 | 368 | 382 | 383 | 388 | 399 | 401 | 376 | 387 | 400 | 369 | 383 | 385 | 390 | 401 | 402 | 377 | 388 | 401
369 | 387 | 381 | 384 | 388 | 399 | 403 | 414 | 387 | 399 | 388 | 382 | 385 | 390 | 401 | 404 | 415 | 388 | 400
370 | 387 | 388 | 384 | 388 | 399 | 403 | 414 | 388 | 399 | 388 | 389 | 385 | 389 | 401 | 404 | 415 | 389 | 400
371 | 369 | 383 | 383 | 386 | 396 | 402 | 414 | 388 | 399 | 370 | 384 | 384 | 388 | 397 | 403 | 415 | 389 | 400
372 | 368 | 382 | 384 | 388 | 398 | 401 | 413 | 389 | 400 | 369 | 383 | 385 | 389 | 399 | 402 | 414 | 390 | 401
373 | 368 | 382 | 384 | 388 | 388 | 402 | 414 | 413 | 400 | 369 | 383 | 385 | 389 | 389 | 403 | 415 | 414 | 401
374 | 369 | 381 | 383 | 388 | 399 | 402 | 414 | 388 | 400 | 370 | 382 | 384 | 389 | 400 | 403 | 415 | 389 | 400
375 | 368 | 381 | 384 | 388 | 400 | 407 | 416 | 419 | 401 | 369 | 382 | 385 | 389 | 401 | 408 | 416 | 420 | 401
376 | 368 | 381 | 384 | 388 | 400 | 407 | 417 | 419 | 400 | 369 | 382 | 385 | 389 | 401 | 407 | 417 | 419 | 400
377 | 386 | 390 | 384 | 388 | 399 | 407 | 416 | 417 | 400 | 387 | 391 | 385 | 389 | 400 | 407 | 416 | 417 | 400
378 | 385 | 402 | 385 | 388 | 401 | 407 | 416 | 419 | 400 | 386 | 403 | 387 | 390 | 403 | 407 | 416 | 419 | 401
379 | 368 | 391 | 384 | 388 | 400 | 407 | 415 | 419 | 400 | 369 | 392 | 385 | 389 | 401 | 408 | 415 | 419 | 401
380 | 367 | 381 | 384 | 388 | 399 | 403 | 415 | 419 | 401 | 368 | 382 | 385 | 389 | 400 | 404 | 415 | 419 | 402
381 | 367 | 380 | 384 | 387 | 388 | 402 | 414 | 390 | 400 | 367 | 381 | 385 | 388 | 389 | 403 | 414 | 391 | 401
382 | 367 | 380 | 382 | 385 | 387 | 401 | 382 | 388 | 400 | 367 | 381 | 383 | 386 | 388 | 401 | 383 | 389 | 400
383 | 366 | 380 | 380 | 372 | 386 | 398 | 374 | 387 | 387 | 367 | 380 | 381 | 372 | 386 | 399 | 375 | 387 | 387
384 | 367 | 377 | 369 | 371 | 385 | 363 | 375 | 374 | 287 | 367 | 377 | 369 | 371 | 385 | 363 | 374 | 374 | 286
385 | 363 | 365 | 367 | 338 | 349 | 350 | 347 | 355 | 275 | 363 | 365 | 367 | 338 | 349 | 350 | 347 | 355 | 275
386 | 352 | 364 | 333 | 336 | 337 | 338 | 318 | 326 | 271 | 352 | 364 | 333 | 336 | 337 | 339 | 318 | 327 | 271
387 | 350 | 363 | 333 | 335 | 337 | 339 | 319 | 310 | 214 | 350 | 363 | 333 | 336 | 337 | 339 | 318 | 310 | 214
388 | 349 | 331 | 324 | 327 | 337 | 339 | 319 | 253 | 212 | 349 | 332 | 325 | 327 | 338 | 339 | 318 | 253 | 212
389 | 352 | 364 | 333 | 327 | 337 | 339 | 319 | 309 | 212 | 352 | 365 | 333 | 328 | 338 | 339 | 319 | 309 | 212
390 | 366 | 368 | 369 | 337 | 340 | 351 | 348 | 327 | 265 | 367 | 369 | 370 | 338 | 341 | 352 | 349 | 328 | 265
391 | 368 | 381 | 372 | 374 | 386 | 363 | 363 | 374 | 310 | 369 | 381 | 373 | 375 | 387 | 364 | 364 | 375 | 310
392 | 368 | 382 | 383 | 387 | 388 | 402 | 399 | 388 | 386 | 369 | 383 | 385 | 388 | 390 | 403 | 399 | 389 | 387
393 | 368 | 382 | 383 | 386 | 388 | 403 | 399 | 388 | 388 | 369 | 383 | 385 | 388 | 390 | 404 | 400 | 389 | 389
394 | 368 | 382 | 384 | 386 | 388 | 402 | 403 | 413 | 401 | 369 | 383 | 385 | 388 | 389 | 403 | 403 | 414 | 402
395 | 368 | 382 | 384 | 386 | 387 | 402 | 403 | 415 | 401 | 369 | 383 | 385 | 388 | 388 | 403 | 403 | 415 | 402
396 | 368 | 382 | 385 | 385 | 387 | 401 | 403 | 416 | 403 | 369 | 383 | 386 | 386 | 388 | 402 | 403 | 416 | 403
397 | 368 | 382 | 385 | 389 | 388 | 401 | 413 | 416 | 403 | 369 | 383 | 386 | 390 | 389 | 402 | 413 | 416 | 403
398 | 368 | 382 | 385 | 389 | 399 | 403 | 415 | 428 | 429 | 369 | 383 | 386 | 390 | 401 | 404 | 416 | 429 | 430
399 | 369 | 382 | 385 | 389 | 403 | 407 | 417 | 428 | 438 | 370 | 383 | 386 | 391 | 405 | 408 | 417 | 429 | 439
400 | 388 | 395 | 385 | 418 | 403 | 407 | 417 | 429 | 443 | 389 | 396 | 387 | 420 | 404 | 407 | 417 | 429 | 444
401 | 390 | 407 | 386 | 390 | 403 | 415 | 417 | 428 | 438 | 391 | 409 | 387 | 391 | 404 | 416 | 418 | 429 | 438
402 | 390 | 407 | 396 | 389 | 402 | 414 | 415 | 427 | 437 | 391 | 407 | 397 | 390 | 403 | 415 | 416 | 428 | 438
403 | 368 | 404 | 385 | 390 | 403 | 414 | 417 | 419 | 428 | 369 | 405 | 386 | 391 | 404 | 415 | 418 | 419 | 428
404 | 367 | 381 | 384 | 389 | 401 | 407 | 414 | 413 | 427 | 368 | 382 | 385 | 390 | 402 | 408 | 414 | 412 | 427
405 | 367 | 381 | 383 | 388 | 399 | 401 | 400 | 390 | 401 | 368 | 382 | 384 | 389 | 400 | 402 | 400 | 390 | 401
406 | 367 | 381 | 382 | 386 | 395 | 401 | 375 | 387 | 388 | 367 | 382 | 383 | 387 | 396 | 401 | 375 | 386 | 387
407 | 367 | 379 | 382 | 384 | 386 | 387 | 375 | 374 | 386 | 367 | 379 | 382 | 385 | 386 | 387 | 375 | 373 | 385
408 | 367 | 378 | 376 | 372 | 385 | 362 | 375 | 374 | 386 | 367 | 378 | 377 | 372 | 385 | 362 | 374 | 373 | 385
409 | 364 | 374 | 367 | 370 | 349 | 361 | 362 | 356 | 334 | 364 | 374 | 368 | 371 | 349 | 361 | 362 | 355 | 334
410 | 364 | 366 | 367 | 337 | 349 | 350 | 362 | 356 | 310 | 364 | 366 | 368 | 338 | 350 | 350 | 362 | 356 | 310
411 | 359 | 364 | 334 | 337 | 348 | 350 | 348 | 327 | 309 | 358 | 364 | 335 | 337 | 349 | 350 | 348 | 327 | 308
412 | 358 | 364 | 334 | 337 | 348 | 350 | 348 | 327 | 273 | 358 | 364 | 334 | 337 | 348 | 350 | 347 | 327 | 273
413 | 364 | 365 | 366 | 338 | 348 | 350 | 362 | 327 | 309 | 364 | 366 | 367 | 338 | 349 | 350 | 361 | 327 | 309
414 | 366 | 378 | 368 | 372 | 350 | 361 | 362 | 356 | 310 | 367 | 379 | 369 | 373 | 351 | 361 | 362 | 356 | 310
415 | 367 | 380 | 382 | 372 | 387 | 388 | 375 | 374 | 386 | 368 | 381 | 383 | 373 | 388 | 389 | 375 | 374 | 386
416 | 368 | 381 | 383 | 388 | 390 | 402 | 415 | 388 | 400 | 369 | 382 | 384 | 389 | 391 | 402 | 415 | 388 | 400
417 | 368 | 381 | 384 | 387 | 401 | 402 | 414 | 388 | 400 | 369 | 382 | 385 | 388 | 402 | 402 | 414 | 388 | 400
418 | 367 | 381 | 384 | 388 | 400 | 401 | 414 | 388 | 402 | 368 | 382 | 385 | 389 | 401 | 401 | 414 | 388 | 401
419 | 367 | 381 | 385 | 388 | 399 | 401 | 414 | 413 | 427 | 368 | 382 | 386 | 389 | 400 | 401 | 414 | 413 | 426
420 | 368 | 381 | 385 | 389 | 399 | 402 | 414 | 414 | 428 | 369 | 382 | 386 | 390 | 400 | 402 | 414 | 414 | 427
421 | 375 | 381 | 385 | 389 | 403 | 407 | 415 | 427 | 438 | 375 | 382 | 386 | 390 | 404 | 407 | 415 | 427 | 437
422 | 387 | 381 | 385 | 398 | 403 | 407 | 416 | 427 | 437 | 387 | 382 | 386 | 399 | 404 | 407 | 416 | 427 | 437
423 | 387 | 404 | 385 | 418 | 403 | 415 | 417 | 428 | 441 | 387 | 404 | 386 | 419 | 404 | 415 | 417 | 428 | 441
424 | 387 | 405 | 384 | 398 | 403 | 407 | 417 | 427 | 437 | 387 | 405 | 385 | 399 | 404 | 407 | 417 | 427 | 437
425 | 385 | 404 | 385 | 389 | 401 | 414 | 415 | 427 | 428 | 385 | 404 | 386 | 390 | 402 | 414 | 415 | 427 | 428
426 | 367 | 403 | 384 | 388 | 400 | 413 | 415 | 427 | 427 | 368 | 404 | 385 | 389 | 401 | 413 | 415 | 427 | 427
427 | 367 | 381 | 384 | 388 | 400 | 407 | 414 | 418 | 418 | 367 | 382 | 385 | 389 | 401 | 407 | 414 | 418 | 418
428 | 367 | 380 | 383 | 386 | 399 | 401 | 413 | 387 | 400 | 367 | 381 | 384 | 387 | 400 | 401 | 413 | 387 | 400
429 | 366 | 380 | 382 | 385 | 386 | 399 | 375 | 386 | 386 | 367 | 381 | 383 | 386 | 387 | 399 | 375 | 386 | 386
430 | 366 | 377 | 381 | 372 | 385 | 363 | 374 | 384 | 386 | 367 | 378 | 381 | 372 | 385 | 363 | 374 | 383 | 386
431 | 366 | 375 | 376 | 370 | 372 | 362 | 373 | 374 | 385 | 366 | 376 | 376 | 370 | 372 | 362 | 372 | 373 | 385
432 | 362 | 373 | 366 | 369 | 349 | 359 | 362 | 356 | 334 | 362 | 373 | 366 | 369 | 349 | 358 | 361 | 355 | 334
433 | 358 | 363 | 332 | 335 | 337 | 339 | 319 | 309 | 267 | 357 | 363 | 332 | 334 | 337 | 338 | 318 | 308 | 267
434 | 349 | 331 | 331 | 325 | 335 | 311 | 273 | 267 | 211 | 349 | 331 | 331 | 325 | 335 | 310 | 272 | 266 | 210
435 | 348 | 329 | 324 | 325 | 332 | 310 | 267 | 212 | 211 | 348 | 329 | 324 | 325 | 332 | 309 | 266 | 211 | 210
436 | 349 | 329 | 323 | 325 | 304 | 288 | 213 | 212 | 110 | 349 | 329 | 323 | 324 | 304 | 287 | 212 | 211 | 110
437 | 349 | 330 | 324 | 326 | 333 | 309 | 215 | 212 | 110 | 349 | 330 | 323 | 326 | 332 | 309 | 214 | 211 | 110
438 | 362 | 364 | 367 | 336 | 338 | 339 | 310 | 266 | 212 | 363 | 365 | 367 | 336 | 338 | 339 | 310 | 265 | 212
439 | 367 | 377 | 368 | 371 | 385 | 361 | 373 | 357 | 286 | 368 | 378 | 369 | 372 | 386 | 361 | 372 | 356 | 285
440 | 367 | 381 | 382 | 384 | 386 | 400 | 400 | 388 | 387 | 368 | 382 | 383 | 385 | 387 | 400 | 399 | 388 | 386
441 | 367 | 381 | 383 | 386 | 398 | 400 | 412 | 411 | 398 | 368 | 382 | 384 | 387 | 398 | 400 | 412 | 411 | 397
442 | 367 | 381 | 383 | 385 | 398 | 400 | 400 | 388 | 398 | 368 | 382 | 383 | 386 | 398 | 400 | 399 | 388 | 397
443 | 367 | 381 | 383 | 386 | 399 | 399 | 400 | 402 | 399 | 367 | 382 | 383 | 387 | 399 | 399 | 399 | 402 | 398
444 | 367 | 381 | 383 | 387 | 399 | 402 | 400 | 412 | 400 | 367 | 382 | 383 | 388 | 399 | 401 | 399 | 412 | 400
445 | 367 | 381 | 383 | 387 | 398 | 402 | 402 | 412 | 401 | 368 | 382 | 383 | 388 | 398 | 402 | 401 | 412 | 401
446 | 367 | 381 | 384 | 388 | 399 | 403 | 413 | 413 | 426 | 367 | 382 | 384 | 389 | 399 | 403 | 413 | 413 | 426
447 | 367 | 381 | 385 | 389 | 400 | 407 | 415 | 424 | 430 | 367 | 382 | 385 | 389 | 400 | 407 | 415 | 424 | 430
448 | 388 | 407 | 384 | 390 | 402 | 413 | 417 | 427 | 438 | 388 | 407 | 385 | 390 | 402 | 413 | 417 | 427 | 438
449 | 388 | 407 | 416 | 406 | 402 | 415 | 418 | 427 | 440 | 388 | 407 | 416 | 407 | 403 | 415 | 418 | 427 | 440
450 | 368 | 407 | 417 | 416 | 403 | 414 | 418 | 428 | 440 | 368 | 407 | 418 | 417 | 404 | 414 | 418 | 428 | 440
451 | 368 | 407 | 417 | 416 | 403 | 414 | 418 | 428 | 440 | 369 | 408 | 418 | 417 | 404 | 414 | 418 | 428 | 439
452 | 367 | 397 | 384 | 389 | 402 | 413 | 418 | 118 | 341 | 368 | 398 | 385 | 390 | 402 | 413 | 418 | 118 | 340
453 | 307 | 319 | 384 | 388 | 400 | 337 | 251 | 111 | 111 | 308 | 320 | 384 | 388 | 400 | 337 | 250 | 111 | 111
454 | 278 | 241 | 382 | 387 | 399 | 112 | 111 | 111 | 111 | 277 | 242 | 382 | 387 | 399 | 111 | 111 | 111 | 111
455 | 278 | 241 | 382 | 386 | 397 | 111 | 111 | 111 | 111 | 278 | 241 | 382 | 386 | 396 | 111 | 111 | 111 | 111
456 | 365 | 376 | 381 | 383 | 386 | 355 | 249 | 111 | 111 | 366 | 377 | 381 | 383 | 386 | 354 | 248 | 111 | 111
457 | 364 | 374 | 370 | 371 | 385 | 386 | 399 | 119 | 257 | 365 | 375 | 370 | 371 | 385 | 386 | 398 | 118 | 256
458 | 364 | 369 | 368 | 371 | 374 | 385 | 373 | 385 | 386 | 363 | 369 | 368 | 371 | 374 | 384 | 372 | 384 | 385
459 | 359 | 365 | 367 | 370 | 371 | 360 | 373 | 374 | 365 | 358 | 365 | 367 | 370 | 371 | 359 | 372 | 373 | 364
460 | 358 | 365 | 366 | 369 | 362 | 360 | 362 | 356 | 364 | 358 | 365 | 366 | 369 | 362 | 359 | 361 | 355 | 363
461 | 358 | 365 | 367 | 370 | 350 | 360 | 362 | 356 | 334 | 358 | 365 | 367 | 369 | 350 | 359 | 361 | 355 | 333
462 | 361 | 366 | 367 | 371 | 374 | 360 | 373 | 374 | 362 | 361 | 366 | 367 | 371 | 374 | 359 | 372 | 373 | 361
463 | 364 | 374 | 369 | 371 | 386 | 388 | 375 | 385 | 386 | 364 | 374 | 369 | 371 | 386 | 387 | 374 | 384 | 386
464 | 365 | 378 | 376 | 372 | 386 | 401 | 401 | 386 | 398 | 365 | 378 | 376 | 372 | 386 | 401 | 400 | 386 | 398
465 | 367 | 379 | 381 | 374 | 386 | 401 | 403 | 414 | 398 | 367 | 379 | 381 | 374 | 386 | 401 | 402 | 414 | 398
466 | 367 | 380 | 382 | 385 | 390 | 401 | 412 | 415 | 401 | 367 | 380 | 382 | 385 | 390 | 401 | 412 | 415 | 401
467 | 367 | 380 | 383 | 386 | 395 | 401 | 413 | 418 | 400 | 367 | 380 | 382 | 386 | 395 | 401 | 413 | 417 | 399
468 | 367 | 381 | 383 | 389 | 399 | 406 | 414 | 425 | 436 | 367 | 381 | 382 | 388 | 399 | 406 | 414 | 424 | 435
469 | 367 | 381 | 385 | 390 | 400 | 407 | 416 | 427 | 438 | 367 | 381 | 384 | 389 | 399 | 407 | 416 | 426 | 437
470 | 367 | 381 | 385 | 390 | 401 | 409 | 417 | 427 | 438 | 367 | 381 | 384 | 389 | 400 | 408 | 417 | 427 | 437
471 | 367 | 382 | 385 | 391 | 403 | 412 | 419 | 428 | 442 | 367 | 382 | 384 | 390 | 403 | 412 | 418 | 428 | 441
472 | 367 | 381 | 385 | 417 | 404 | 417 | 419 | 429 | 442 | 367 | 382 | 385 | 416 | 403 | 416 | 418 | 429 | 441
473 | 367 | 381 | 385 | 418 | 403 | 416 | 418 | 429 | 442 | 367 | 381 | 386 | 419 | 404 | 416 | 418 | 429 | 442
474 | 389 | 381 | 387 | 417 | 403 | 416 | 418 | 429 | 441 | 389 | 382 | 388 | 417 | 403 | 416 | 418 | 429 | 440
475 | 389 | 392 | 387 | 418 | 403 | 417 | 418 | 442 | 442 | 389 | 393 | 388 | 418 | 403 | 416 | 417 | 441 | 441
476 | 385 | 383 | 384 | 391 | 403 | 416 | 418 | 442 | 442 | 386 | 384 | 384 | 391 | 403 | 415 | 402 | 441 | 441
477 | 367 | 381 | 384 | 390 | 403 | 410 | 418 | 427 | 440 | 367 | 382 | 384 | 390 | 402 | 408 | 408 | 426 | 439
478 | 367 | 380 | 384 | 389 | 400 | 403 | 417 | 427 | 437 | 367 | 381 | 384 | 389 | 400 | 402 | 401 | 338 | 436
479 | 367 | 381 | 383 | 388 | 399 | 390 | 416 | 427 | 437 | 367 | 381 | 383 | 388 | 398 | 389 | 401 | 118 | 280
480 | 367 | 380 | 382 | 387 | 398 | 406 | 414 | 425 | 436 | 367 | 380 | 382 | 387 | 397 | 405 | 413 | 118 | 265
481 | 367 | 379 | 382 | 385 | 389 | 402 | 413 | 417 | 416 | 367 | 379 | 382 | 385 | 389 | 401 | 412 | 416 | 415
482 | 366 | 377 | 378 | 374 | 387 | 401 | 399 | 387 | 398 | 366 | 377 | 378 | 374 | 387 | 401 | 398 | 387 | 398
483 | 365 | 374 | 376 | 373 | 387 | 384 | 375 | 385 | 277 | 365 | 374 | 376 | 373 | 387 | 384 | 375 | 385 | 277
484 | 364 | 369 | 376 | 373 | 387 | 383 | 375 | 385 | 397 | 364 | 369 | 376 | 373 | 387 | 383 | 375 | 385 | 397
485 | 360 | 370 | 376 | 373 | 384 | 363 | 375 | 385 | 398 | 360 | 370 | 377 | 374 | 384 | 363 | 375 | 385 | 398
486 | 359 | 375 | 377 | 382 | 364 | 363 | 374 | 385 | 398 | 360 | 376 | 378 | 383 | 365 | 364 | 374 | 385 | 398
487 | 363 | 375 | 379 | 386 | 394 | 362 | 375 | 385 | 398 | 364 | 376 | 380 | 387 | 395 | 363 | 376 | 386 | 398
488 | 366 | 380 | 383 | 386 | 396 | 366 | 375 | 385 | 398 | 367 | 380 | 384 | 387 | 397 | 367 | 376 | 386 | 398
489 | 367 | 381 | 383 | 387 | 397 | 404 | 378 | 387 | 399 | 368 | 382 | 384 | 388 | 398 | 405 | 379 | 388 | 399
490 | 368 | 382 | 384 | 389 | 401 | 407 | 415 | 405 | 400 | 369 | 383 | 385 | 390 | 402 | 407 | 416 | 406 | 401
491 | 368 | 383 | 384 | 390 | 401 | 408 | 416 | 425 | 404 | 369 | 384 | 385 | 391 | 402 | 409 | 417 | 426 | 405
492 | 368 | 383 | 384 | 389 | 401 | 408 | 416 | 425 | 417 | 369 | 384 | 385 | 390 | 402 | 409 | 417 | 426 | 418
493 | 368 | 383 | 385 | 390 | 401 | 408 | 418 | 428 | 436 | 369 | 384 | 386 | 391 | 402 | 409 | 419 | 429 | 437
494 | 368 | 383 | 385 | 390 | 402 | 408 | 418 | 428 | 437 | 369 | 384 | 386 | 391 | 403 | 409 | 419 | 429 | 438
495 | 369 | 383 | 385 | 390 | 402 | 409 | 418 | 428 | 438 | 370 | 384 | 386 | 391 | 403 | 410 | 419 | 429 | 439
496 | 369 | 383 | 385 | 390 | 404 | 412 | 419 | 429 | 438 | 370 | 383 | 386 | 391 | 405 | 413 | 419 | 430 | 439
497 | 369 | 383 | 385 | 390 | 404 | 416 | 418 | 441 | 444 | 370 | 383 | 386 | 391 | 405 | 417 | 419 | 442 | 445
498 | 390 | 393 | 388 | 389 | 403 | 415 | 417 | 440 | 445 | 390 | 393 | 389 | 391 | 405 | 417 | 418 | 441 | 446
499 | 392 | 407 | 416 | 389 | 403 | 416 | 418 | 445 | 455 | 393 | 408 | 418 | 391 | 404 | 417 | 419 | 445 | 455
500 | 390 | 406 | 395 | 390 | 403 | 415 | 417 | 432 | 444 | 391 | 407 | 397 | 392 | 404 | 416 | 418 | 432 | 444
501 | 370 | 382 | 384 | 389 | 400 | 407 | 417 | 428 | 438 | 371 | 383 | 386 | 391 | 402 | 408 | 417 | 429 | 439
502 | 367 | 381 | 384 | 388 | 399 | 407 | 416 | 427 | 437 | 368 | 382 | 385 | 389 | 400 | 407 | 416 | 427 | 438
503 | 367 | 381 | 384 | 387 | 399 | 404 | 415 | 426 | 435 | 367 | 382 | 385 | 388 | 400 | 405 | 415 | 426 | 435
504 | 367 | 381 | 383 | 387 | 396 | 404 | 415 | 424 | 421 | 367 | 381 | 384 | 388 | 397 | 405 | 415 | 424 | 421
505 | 367 | 381 | 383 | 387 | 396 | 404 | 415 | 418 | 418 | 367 | 381 | 384 | 388 | 397 | 405 | 415 | 418 | 418
506 | 367 | 380 | 382 | 386 | 395 | 403 | 404 | 388 | 287 | 367 | 380 | 382 | 387 | 396 | 404 | 404 | 389 | 287
507 | 367 | 380 | 382 | 385 | 395 | 390 | 377 | 386 | 288 | 367 | 380 | 382 | 385 | 395 | 390 | 377 | 387 | 289
508 | 367 | 380 | 382 | 385 | 395 | 390 | 376 | 386 | 289 | 367 | 380 | 382 | 385 | 395 | 390 | 376 | 386 | 289
509 | 367 | 381 | 382 | 388 | 396 | 391 | 403 | 387 | 310 | 368 | 382 | 382 | 389 | 396 | 391 | 403 | 387 | 310
510 | 367 | 381 | 384 | 388 | 399 | 407 | 416 | 416 | 403 | 368 | 382 | 385 | 389 | 400 | 407 | 416 | 416 | 403
511 | 389 | 391 | 384 | 389 | 403 | 417 | 418 | 427 | 431 | 390 | 392 | 385 | 390 | 404 | 418 | 418 | 427 | 432
512 | 391 | 408 | 417 | 418 | 418 | 418 | 420 | 447 | 445 | 392 | 409 | 419 | 420 | 420 | 419 | 421 | 448 | 446
513 | 391 | 408 | 417 | 418 | 418 | 418 | 418 | 431 | 445 | 392 | 410 | 419 | 420 | 419 | 419 | 419 | 432 | 446
514 | 391 | 408 | 417 | 418 | 414 | 417 | 418 | 429 | 437 | 392 | 410 | 419 | 420 | 416 | 418 | 418 | 430 | 438
515 | 391 | 408 | 408 | 409 | 403 | 414 | 417 | 427 | 431 | 392 | 409 | 410 | 410 | 405 | 415 | 417 | 427 | 432
516 | 391 | 408 | 415 | 400 | 403 | 409 | 417 | 428 | 438 | 392 | 409 | 416 | 401 | 404 | 410 | 417 | 429 | 438
517 | 391 | 408 | 417 | 418 | 403 | 415 | 417 | 429 | 442 | 392 | 409 | 418 | 419 | 404 | 415 | 417 | 430 | 442
518 | 391 | 408 | 417 | 418 | 405 | 417 | 418 | 430 | 444 | 392 | 409 | 418 | 419 | 406 | 417 | 418 | 430 | 444
519 | 391 | 408 | 418 | 425 | 418 | 418 | 431 | 447 | 462 | 392 | 409 | 419 | 426 | 419 | 419 | 431 | 447 | 463
520 | 403 | 418 | 420 | 445 | 435 | 419 | 432 | 529 | 507 | 404 | 419 | 421 | 446 | 436 | 420 | 432 | 530 | 508
521 | 402 | 418 | 421 | 445 | 435 | 420 | 432 | 513 | 490 | 403 | 419 | 422 | 446 | 436 | 421 | 432 | 514 | 490
522 | 391 | 418 | 424 | 444 | 435 | 419 | 432 | 491 | 460 | 392 | 419 | 425 | 445 | 436 | 420 | 432 | 491 | 461
523 | 391 | 418 | 421 | 443 | 435 | 419 | 431 | 462 | 460 | 392 | 419 | 422 | 444 | 436 | 420 | 431 | 462 | 461
524 | 391 | 416 | 418 | 425 | 418 | 418 | 429 | 446 | 460 | 392 | 417 | 419 | 426 | 419 | 419 | 429 | 447 | 461
525 | 391 | 407 | 417 | 425 | 414 | 417 | 419 | 443 | 443 | 392 | 408 | 418 | 426 | 415 | 418 | 419 | 444 | 444
526 | 390 | 406 | 407 | 410 | 404 | 416 | 418 | 437 | 442 | 391 | 407 | 408 | 411 | 405 | 416 | 418 | 436 | 442
527 | 368 | 399 | 391 | 389 | 402 | 413 | 417 | 427 | 440 | 368 | 400 | 392 | 390 | 403 | 413 | 417 | 426 | 440
528 | 367 | 381 | 384 | 388 | 399 | 406 | 414 | 427 | 436 | 367 | 382 | 385 | 389 | 400 | 407 | 415 | 427 | 436
529 | 367 | 381 | 383 | 386 | 396 | 403 | 414 | 426 | 430 | 367 | 382 | 384 | 387 | 397 | 403 | 414 | 426 | 431
530 | 367 | 381 | 382 | 385 | 388 | 402 | 414 | 414 | 428 | 368 | 382 | 383 | 386 | 389 | 402 | 414 | 414 | 429
531 | 367 | 380 | 381 | 373 | 388 | 402 | 402 | 414 | 400 | 368 | 381 | 382 | 374 | 389 | 402 | 402 | 414 | 401
532 | 367 | 380 | 378 | 373 | 388 | 402 | 402 | 387 | 400 | 368 | 381 | 379 | 374 | 389 | 403 | 402 | 388 | 401
533 | 367 | 380 | 382 | 385 | 388 | 402 | 402 | 387 | 399 | 368 | 381 | 383 | 386 | 389 | 403 | 403 | 388 | 400
534 | 368 | 382 | 384 | 388 | 399 | 406 | 417 | 415 | 428 | 369 | 383 | 386 | 390 | 401 | 407 | 418 | 416 | 429
535 | 390 | 407 | 384 | 400 | 403 | 417 | 418 | 430 | 437 | 391 | 407 | 416 | 424 | 434 | 419 | 419 | 431 | 439
536 | 392 | 408 | 417 | 426 | 418 | 418 | 429 | 447 | 447 | 393 | 410 | 419 | 428 | 421 | 420 | 430 | 449 | 449
537 | 391 | 408 | 417 | 425 | 418 | 418 | 424 | 446 | 445 | 392 | 410 | 419 | 427 | 420 | 420 | 425 | 447 | 447
538 | 392 | 408 | 417 | 423 | 404 | 417 | 418 | 431 | 444 | 393 | 410 | 419 | 425 | 406 | 419 | 419 | 432 | 445
539 | 392 | 409 | 417 | 389 | 403 | 415 | 417 | 430 | 437 | 393 | 410 | 419 | 407 | 405 | 417 | 418 | 431 | 438
540 | 392 | 409 | 395 | 389 | 403 | 415 | 417 | 429 | 437 | 393 | 410 | 396 | 391 | 405 | 417 | 418 | 430 | 438
541 | 392 | 409 | 385 | 389 | 403 | 417 | 417 | 430 | 430 | 393 | 410 | 386 | 391 | 405 | 419 | 419 | 431 | 431
542 | 391 | 408 | 384 | 423 | 403 | 417 | 417 | 427 | 428 | 392 | 409 | 386 | 425 | 405 | 419 | 418 | 428 | 429
543 | 391 | 408 | 385 | 425 | 418 | 418 | 418 | 430 | 437 | 392 | 409 | 387 | 427 | 420 | 419 | 419 | 431 | 438
544 | 391 | 408 | 417 | 460 | 418 | 418 | 419 | 447 | 442 | 392 | 409 | 418 | 462 | 420 | 419 | 420 | 448 | 444
545 | 391 | 408 | 417 | 425 | 409 | 417 | 418 | 443 | 442 | 392 | 409 | 418 | 426 | 411 | 418 | 419 | 444 | 443
546 | 391 | 408 | 417 | 399 | 403 | 415 | 418 | 430 | 440 | 392 | 409 | 419 | 401 | 405 | 416 | 419 | 431 | 441
547 | 391 | 408 | 417 | 399 | 403 | 415 | 417 | 429 | 437 | 392 | 409 | 419 | 401 | 404 | 416 | 418 | 430 | 438
548 | 390 | 407 | 408 | 389 | 402 | 415 | 416 | 427 | 422 | 391 | 407 | 409 | 391 | 404 | 416 | 417 | 428 | 423
549 | 367 | 382 | 384 | 388 | 400 | 407 | 415 | 427 | 401 | 368 | 383 | 385 | 389 | 401 | 407 | 415 | 427 | 402
550 | 367 | 381 | 384 | 387 | 399 | 402 | 414 | 412 | 400 | 368 | 382 | 385 | 388 | 400 | 402 | 414 | 412 | 401
551 | 367 | 381 | 382 | 385 | 388 | 401 | 413 | 388 | 400 | 367 | 382 | 383 | 386 | 389 | 401 | 413 | 388 | 400
552 | 367 | 380 | 382 | 372 | 386 | 400 | 399 | 387 | 386 | 367 | 380 | 383 | 373 | 387 | 400 | 399 | 387 | 386
553 | 367 | 378 | 375 | 371 | 385 | 363 | 374 | 374 | 365 | 367 | 378 | 375 | 371 | 385 | 363 | 374 | 374 | 365
554 | 366 | 377 | 368 | 371 | 350 | 361 | 362 | 373 | 334 | 367 | 378 | 369 | 371 | 351 | 361 | 362 | 373 | 334
555 | 365 | 373 | 368 | 371 | 349 | 360 | 362 | 372 | 334 | 366 | 374 | 369 | 372 | 350 | 360 | 362 | 372 | 334
556 | 365 | 366 | 368 | 349 | 348 | 350 | 348 | 327 | 290 | 366 | 367 | 369 | 350 | 349 | 351 | 348 | 327 | 290
557 | 366 | 374 | 369 | 373 | 350 | 360 | 362 | 356 | 334 | 367 | 375 | 370 | 374 | 351 | 361 | 363 | 356 | 334
558 | 368 | 381 | 383 | 375 | 388 | 389 | 374 | 385 | 386 | 369 | 382 | 384 | 376 | 390 | 390 | 375 | 386 | 386
559 | 369 | 382 | 384 | 389 | 400 | 404 | 416 | 415 | 414 | 370 | 383 | 385 | 390 | 401 | 405 | 417 | 415 | 415
560 | 391 | 407 | 384 | 389 | 402 | 407 | 417 | 430 | 438 | 392 | 408 | 386 | 391 | 404 | 408 | 418 | 431 | 439
561 | 392 | 409 | 417 | 419 | 403 | 416 | 417 | 430 | 443 | 393 | 410 | 418 | 421 | 405 | 417 | 418 | 431 | 444
562 | 392 | 409 | 418 | 422 | 404 | 416 | 417 | 429 | 443 | 393 | 410 | 419 | 423 | 405 | 417 | 418 | 430 | 444
563 | 392 | 408 | 415 | 411 | 404 | 415 | 417 | 429 | 438 | 393 | 409 | 416 | 412 | 405 | 416 | 418 | 430 | 439
564 | 391 | 408 | 415 | 400 | 403 | 415 | 417 | 429 | 438 | 392 | 409 | 416 | 401 | 405 | 416 | 418 | 430 | 439
565 | 391 | 408 | 417 | 422 | 403 | 417 | 417 | 429 | 443 | 392 | 409 | 418 | 423 | 405 | 418 | 418 | 430 | 444
566 | 391 | 408 | 417 | 425 | 418 | 417 | 418 | 446 | 443 | 392 | 409 | 418 | 426 | 419 | 418 | 419 | 447 | 444
567 | 391 | 408 | 417 | 460 | 418 | 418 | 430 | 447 | 462 | 392 | 409 | 418 | 461 | 419 | 419 | 431 | 448 | 463
568 | 391 | 419 | 419 | 471 | 435 | 418 | 432 | 490 | 472 | 392 | 420 | 420 | 472 | 436 | 419 | 433 | 491 | 473
569 | 392 | 419 | 419 | 470 | 435 | 418 | 432 | 467 | 462 | 393 | 420 | 420 | 472 | 437 | 420 | 433 | 468 | 463
570 | 392 | 419 | 419 | 458 | 419 | 418 | 430 | 447 | 461 | 393 | 420 | 420 | 460 | 421 | 419 | 431 | 448 | 462
571 | 392 | 419 | 420 | 445 | 420 | 418 | 430 | 446 | 461 | 393 | 420 | 421 | 447 | 421 | 419 | 431 | 447 | 461
572 | 391 | 417 | 418 | 425 | 418 | 417 | 429 | 444 | 458 | 392 | 418 | 419 | 426 | 419 | 418 | 430 | 445 | 459
573 | 391 | 408 | 417 | 399 | 403 | 416 | 418 | 429 | 443 | 392 | 409 | 418 | 400 | 404 | 417 | 419 | 430 | 444
574 | 391 | 408 | 386 | 388 | 400 | 413 | 416 | 428 | 442 | 392 | 409 | 387 | 389 | 401 | 414 | 417 | 428 | 442
575 | 387 | 382 | 384 | 387 | 398 | 403 | 415 | 428 | 430 | 388 | 383 | 385 | 388 | 399 | 404 | 416 | 428 | 430
576 | 367 | 381 | 382 | 386 | 389 | 402 | 414 | 414 | 427 | 368 | 382 | 383 | 387 | 390 | 403 | 414 | 414 | 427
577 | 367 | 381 | 381 | 374 | 388 | 402 | 376 | 387 | 398 | 367 | 382 | 382 | 375 | 388 | 402 | 376 | 387 | 397
578 | 367 | 380 | 377 | 373 | 388 | 388 | 375 | 386 | 275 | 367 | 381 | 378 | 374 | 389 | 388 | 375 | 386 | 274
579 | 366 | 379 | 371 | 373 | 374 | 362 | 374 | 330 | 276 | 367 | 380 | 372 | 374 | 375 | 362 | 374 | 330 | 276
580 | 366 | 378 | 370 | 371 | 350 | 362 | 362 | 374 | 364 | 367 | 379 | 371 | 372 | 351 | 363 | 362 | 375 | 365
581 | 367 | 380 | 371 | 372 | 350 | 362 | 374 | 374 | 385 | 368 | 381 | 372 | 373 | 351 | 363 | 374 | 375 | 386
582 | 368 | 382 | 382 | 387 | 387 | 387 | 375 | 387 | 386 | 369 | 383 | 383 | 388 | 388 | 388 | 375 | 388 | 387
583 | 368 | 382 | 384 | 388 | 401 | 407 | 414 | 413 | 400 | 369 | 383 | 386 | 390 | 403 | 408 | 414 | 414 | 401
584 | 390 | 407 | 384 | 389 | 403 | 415 | 417 | 427 | 427 | 391 | 409 | 386 | 391 | 405 | 417 | 418 | 428 | 428
585 | 392 | 407 | 384 | 389 | 402 | 414 | 416 | 414 | 403 | 393 | 409 | 386 | 391 | 404 | 416 | 417 | 416 | 404
586 | 391 | 407 | 384 | 388 | 401 | 404 | 416 | 414 | 400 | 393 | 409 | 386 | 390 | 403 | 406 | 417 | 415 | 402
587 | 390 | 381 | 384 | 388 | 399 | 403 | 402 | 387 | 386 | 392 | 383 | 386 | 390 | 401 | 404 | 403 | 388 | 387
588 | 389 | 381 | 384 | 388 | 390 | 403 | 391 | 387 | 386 | 391 | 383 | 386 | 390 | 392 | 404 | 392 | 388 | 387
589 | 378 | 381 | 384 | 388 | 399 | 403 | 377 | 387 | 386 | 380 | 383 | 386 | 390 | 401 | 404 | 378 | 388 | 387
590 | 388 | 381 | 384 | 389 | 399 | 404 | 402 | 387 | 386 | 390 | 383 | 386 | 391 | 401 | 405 | 403 | 388 | 388
591 | 390 | 381 | 384 | 389 | 403 | 407 | 404 | 416 | 403 | 392 | 383 | 386 | 391 | 405 | 408 | 405 | 417 | 405
592 | 391 | 407 | 384 | 424 | 404 | 417 | 417 | 427 | 427 | 393 | 408 | 386 | 426 | 406 | 418 | 418 | 428 | 428
593 | 391 | 408 | 384 | 389 | 403 | 415 | 417 | 428 | 399 | 393 | 409 | 385 | 390 | 404 | 416 | 418 | 429 | 416
594 | 391 | 408 | 383 | 388 | 400 | 404 | 414 | 387 | 276 | 393 | 409 | 384 | 389 | 401 | 405 | 415 | 390 | 428
595 | 390 | 404 | 383 | 385 | 389 | 403 | 374 | 386 | 276 | 391 | 405 | 384 | 388 | 399 | 404 | 375 | 387 | 416
596 | 368 | 381 | 384 | 385 | 388 | 400 | 374 | 289 | 275 | 369 | 382 | 385 | 386 | 399 | 401 | 373 | 290 | 276
597 | 367 | 381 | 382 | 385 | 386 | 363 | 361 | 373 | 274 | 368 | 382 | 383 | 385 | 387 | 363 | 361 | 374 | 275
598 | 367 | 380 | 380 | 371 | 385 | 362 | 362 | 373 | 287 | 368 | 381 | 381 | 371 | 385 | 361 | 361 | 373 | 288
599 | 366 | 377 | 367 | 370 | 349 | 350 | 348 | 327 | 273 | 367 | 378 | 367 | 370 | 349 | 349 | 347 | 326 | 273
600 | 364 | 372 | 367 | 336 | 337 | 310 | 273 | 273 | 212 | 364 | 373 | 367 | 336 | 337 | 310 | 273 | 273 | 212
601 | 357 | 363 | 332 | 325 | 304 | 212 | 110 | 111 | 110 | 357 | 364 | 333 | 325 | 304 | 212 | 110 | 111 | 111
602 | 349 | 329 | 316 | 296 | 271 | 111 | 110 | 110 | 110 | 349 | 330 | 317 | 297 | 271 | 111 | 110 | 111 | 111
603 | 319 | 319 | 316 | 296 | 271 | 111 | 110 | 110 | 110 | 319 | 320 | 317 | 297 | 272 | 111 | 110 | 110 | 111
604 | 348 | 320 | 316 | 296 | 275 | 111 | 111 | 110 | 110 | 349 | 321 | 317 | 297 | 276 | 112 | 111 | 111 | 111
605 | 352 | 330 | 322 | 325 | 304 | 253 | 111 | 117 | 110 | 353 | 331 | 323 | 326 | 305 | 253 | 111 | 118 | 111
606 | 365 | 375 | 368 | 336 | 338 | 311 | 310 | 265 | 111 | 366 | 376 | 369 | 337 | 339 | 312 | 310 | 266 | 112
607 | 368 | 382 | 383 | 375 | 386 | 361 | 373 | 374 | 334 | 369 | 383 | 384 | 376 | 387 | 362 | 374 | 375 | 335
608 | 388 | 381 | 384 | 389 | 401 | 403 | 401 | 388 | 397 | 389 | 383 | 386 | 391 | 403 | 404 | 402 | 390 | 398
609 | 389 | 382 | 384 | 389 | 403 | 407 | 402 | 388 | 398 | 390 | 384 | 386 | 391 | 405 | 408 | 403 | 390 | 400
610 | 390 | 381 | 384 | 415 | 403 | 412 | 403 | 388 | 398 | 391 | 383 | 386 | 417 | 405 | 413 | 404 | 390 | 400
611 | 390 | 381 | 384 | 419 | 403 | 417 | 417 | 427 | 398 | 391 | 383 | 386 | 421 | 405 | 418 | 418 | 429 | 400
612 | 388 | 381 | 384 | 422 | 403 | 417 | 417 | 427 | 401 | 390 | 383 | 386 | 424 | 405 | 419 | 419 | 429 | 403
613 | 367 | 381 | 384 | 422 | 404 | 417 | 417 | 427 | 401 | 369 | 383 | 386 | 424 | 406 | 419 | 419 | 439 | 403
614 | 367 | 381 | 384 | 422 | 404 | 417 | 417 | 427 | 401 | 369 | 383 | 386 | 424 | 406 | 419 | 419 | 466 | 403
615 | 368 | 381 | 385 | 425 | 418 | 417 | 418 | 447 | 437 | 370 | 383 | 387 | 427 | 420 | 419 | 420 | 449 | 439
616 | 368 | 408 | 417 | 425 | 418 | 418 | 418 | 447 | 462 | 370 | 410 | 419 | 427 | 420 | 420 | 419 | 448 | 464
617 | 367 | 407 | 384 | 425 | 405 | 417 | 417 | 430 | 437 | 369 | 408 | 386 | 427 | 407 | 419 | 418 | 432 | 439
618 | 367 | 381 | 384 | 389 | 403 | 414 | 417 | 427 | 428 | 369 | 383 | 386 | 391 | 405 | 416 | 419 | 429 | 429
619 | 367 | 381 | 384 | 389 | 400 | 407 | 413 | 426 | 424 | 369 | 383 | 386 | 391 | 402 | 408 | 414 | 428 | 426
620 | 367 | 381 | 384 | 388 | 397 | 405 | 411 | 424 | 389 | 368 | 382 | 386 | 390 | 400 | 407 | 412 | 426 | 391
621 | 367 | 381 | 380 | 382 | 393 | 361 | 361 | 373 | 215 | 368 | 382 | 382 | 385 | 396 | 362 | 362 | 374 | 217
622 | 367 | 373 | 369 | 337 | 348 | 349 | 347 | 326 | 170 | 367 | 374 | 370 | 338 | 349 | 350 | 348 | 327 | 172
623 | 365 | 366 | 332 | 325 | 336 | 310 | 318 | 211 | 111 | 365 | 367 | 333 | 326 | 337 | 311 | 319 | 212 | 111
624 | 316 | 319 | 322 | 325 | 332 | 310 | 212 | 111 | 110 | 316 | 319 | 323 | 326 | 333 | 311 | 212 | 111 | 111
625 | 301 | 308 | 289 | 296 | 304 | 110 | 110 | 109 | 108 | 301 | 308 | 289 | 296 | 304 | 110 | 110 | 109 | 109
626 | 301 | 308 | 289 | 296 | 179 | 110 | 109 | 109 | 108 | 301 | 308 | 289 | 297 | 180 | 110 | 109 | 109 | 109
627 | 301 | 308 | 289 | 296 | 210 | 110 | 109 | 109 | 108 | 302 | 309 | 290 | 297 | 211 | 110 | 109 | 109 | 109
628 | 301 | 308 | 310 | 296 | 241 | 111 | 110 | 109 | 108 | 301 | 309 | 311 | 297 | 241 | 111 | 110 | 109 | 109
629 | 301 | 308 | 316 | 324 | 304 | 210 | 110 | 109 | 109 | 301 | 309 | 317 | 325 | 304 | 210 | 110 | 109 | 109
630 | 301 | 309 | 316 | 324 | 304 | 263 | 110 | 110 | 109 | 301 | 309 | 317 | 325 | 305 | 263 | 110 | 110 | 109
631 | 308 | 320 | 322 | 325 | 336 | 311 | 265 | 149 | 110 | 308 | 320 | 323 | 326 | 337 | 311 | 265 | 149 | 111
632 | 316 | 330 | 322 | 325 | 337 | 339 | 319 | 265 | 110 | 316 | 330 | 322 | 326 | 337 | 339 | 319 | 265 | 111
633 | 319 | 330 | 323 | 334 | 337 | 339 | 319 | 265 | 111 | 318 | 330 | 324 | 335 | 337 | 339 | 319 | 265 | 111
634 | 358 | 330 | 331 | 334 | 337 | 339 | 319 | 265 | 111 | 358 | 330 | 332 | 335 | 338 | 339 | 319 | 266 | 111
635 | 359 | 373 | 332 | 335 | 338 | 339 | 310 | 265 | 111 | 358 | 374 | 333 | 336 | 339 | 340 | 310 | 266 | 112
636 | 364 | 375 | 343 | 336 | 349 | 350 | 348 | 265 | 151 | 363 | 376 | 344 | 337 | 350 | 351 | 349 | 267 | 152
637 | 367 | 379 | 370 | 369 | 362 | 362 | 362 | 356 | 265 | 367 | 380 | 371 | 370 | 363 | 363 | 363 | 357 | 266
638 | 367 | 382 | 381 | 373 | 386 | 386 | 376 | 375 | 365 | 368 | 383 | 382 | 374 | 387 | 387 | 376 | 376 | 366
639 | 367 | 382 | 383 | 388 | 395 | 403 | 401 | 412 | 388 | 368 | 383 | 385 | 390 | 397 | 404 | 401 | 413 | 389
640 | 367 | 382 | 384 | 388 | 399 | 405 | 415 | 424 | 426 | 368 | 383 | 386 | 389 | 400 | 406 | 416 | 425 | 427
641 | 367 | 381 | 384 | 388 | 399 | 405 | 414 | 424 | 414 | 368 | 383 | 386 | 389 | 400 | 405 | 414 | 424 | 414
642 | 367 | 381 | 383 | 386 | 399 | 388 | 378 | 389 | 399 | 368 | 382 | 384 | 387 | 400 | 404 | 379 | 424 | 426
643 | 367 | 381 | 382 | 385 | 389 | 403 | 374 | 386 | 378 | 368 | 382 | 383 | 386 | 398 | 405 | 375 | 424 | 426
644 | 367 | 381 | 382 | 374 | 388 | 390 | 374 | 276 | 330 | 368 | 382 | 383 | 384 | 395 | 404 | 375 | 388 | 400
645 | 367 | 381 | 380 | 374 | 387 | 363 | 374 | 276 | 330 | 367 | 382 | 381 | 382 | 388 | 363 | 375 | 374 | 386
646 | 367 | 378 | 369 | 372 | 350 | 361 | 276 | 275 | 112 | 367 | 379 | 370 | 373 | 351 | 362 | 277 | 374 | 365
647 | 367 | 374 | 369 | 369 | 349 | 290 | 275 | 271 | 111 | 367 | 374 | 369 | 369 | 350 | 291 | 276 | 272 | 365
648 | 365 | 368 | 365 | 336 | 338 | 276 | 112 | 112 | 111 | 365 | 368 | 365 | 336 | 339 | 277 | 113 | 113 | 112
649 | 355 | 363 | 333 | 326 | 336 | 112 | 111 | 111 | 111 | 355 | 363 | 333 | 326 | 337 | 111 | 111 | 111 | 111
650 | 318 | 331 | 321 | 325 | 331 | 310 | 111 | 111 | 111 | 319 | 332 | 322 | 325 | 332 | 310 | 111 | 111 | 111
651 | 308 | 319 | 322 | 325 | 331 | 310 | 111 | 111 | 111 | 309 | 320 | 323 | 326 | 332 | 311 | 111 | 111 | 111
652 | 309 | 319 | 316 | 324 | 310 | 309 | 111 | 111 | 110 | 310 | 321 | 317 | 325 | 311 | 310 | 112 | 111 | 111
653 | 302 | 320 | 316 | 324 | 304 | 214 | 135 | 110 | 110 | 303 | 321 | 317 | 325 | 305 | 215 | 136 | 111 | 111
654 | 302 | 320 | 316 | 324 | 304 | 212 | 112 | 110 | 110 | 303 | 321 | 318 | 325 | 305 | 213 | 113 | 111 | 111
655 | 310 | 321 | 316 | 324 | 304 | 265 | 210 | 111 | 110 | 310 | 322 | 318 | 326 | 306 | 266 | 210 | 111 | 111
656 | 303 | 310 | 316 | 324 | 304 | 212 | 111 | 109 | 108 | 304 | 318 | 318 | 326 | 306 | 213 | 111 | 110 | 109
657 | 303 | 310 | 316 | 296 | 304 | 110 | 110 | 108 | 107 | 375 | 373 | 367 | 357 | 372 | 111 | 111 | 109 | 109
658 | 303 | 310 | 316 | 296 | 111 | 111 | 110 | 108 | 106 | 390 | 407 | 381 | 385 | 395 | 401 | 258 | 335 | 109
659 | 303 | 310 | 289 | 296 | 111 | 111 | 110 | 110 | 106 | 390 | 408 | 383 | 387 | 397 | 405 | 406 | 412 | 109
660 | 318 | 321 | 317 | 296 | 111 | 111 | 110 | 110 | 107 | 319 | 407 | 383 | 387 | 397 | 405 | 336 | 412 | 109
661 | 351 | 321 | 316 | 296 | 265 | 111 | 110 | 109 | 109 | 352 | 407 | 383 | 388 | 397 | 407 | 242 | 409 | 110
662 | 352 | 332 | 316 | 324 | 277 | 111 | 111 | 110 | 110 | 353 | 407 | 383 | 387 | 397 | 402 | 120 | 409 | 111
663 | 354 | 365 | 324 | 326 | 304 | 267 | 113 | 111 | 110 | 355 | 375 | 383 | 387 | 397 | 405 | 335 | 112 | 111
664 | 365 | 376 | 368 | 339 | 339 | 339 | 319 | 265 | 264 | 366 | 377 | 376 | 370 | 385 | 386 | 320 | 266 | 265
665 | 368 | 379 | 369 | 372 | 350 | 350 | 348 | 327 | 263 | 369 | 380 | 370 | 373 | 351 | 352 | 349 | 328 | 264
666 | 368 | 379 | 369 | 372 | 350 | 350 | 348 | 310 | 265 | 369 | 380 | 371 | 373 | 351 | 351 | 349 | 311 | 265
667 | 368 | 380 | 380 | 371 | 385 | 362 | 362 | 309 | 266 | 369 | 381 | 382 | 373 | 386 | 363 | 363 | 310 | 266
668 | 367 | 380 | 380 | 371 | 385 | 362 | 362 | 326 | 266 | 368 | 382 | 382 | 372 | 386 | 363 | 363 | 327 | 266
669 | 367 | 377 | 376 | 371 | 373 | 362 | 362 | 275 | 111 | 368 | 379 | 377 | 372 | 374 | 363 | 362 | 276 | 112
670 | 367 | 376 | 367 | 370 | 349 | 361 | 362 | 288 | 265 | 368 | 377 | 368 | 371 | 350 | 361 | 362 | 287 | 264
671 | 367 | 375 | 367 | 370 | 349 | 350 | 348 | 326 | 265 | 367 | 375 | 367 | 370 | 349 | 350 | 348 | 325 | 264
672 | 363 | 367 | 367 | 347 | 349 | 350 | 318 | 274 | 111 | 363 | 367 | 367 | 347 | 349 | 350 | 317 | 273 | 111
673 | 363 | 369 | 368 | 337 | 349 | 349 | 300 | 213 | 111 | 363 | 369 | 368 | 337 | 349 | 348 | 299 | 212 | 111
674 | 358 | 365 | 333 | 336 | 338 | 349 | 347 | 111 | 111 | 358 | 365 | 333 | 336 | 338 | 349 | 347 | 111 | 111
675 | 356 | 332 | 332 | 335 | 337 | 338 | 318 | 111 | 111 | 356 | 332 | 333 | 335 | 337 | 339 | 318 | 111 | 111
676 | 356 | 331 | 333 | 335 | 337 | 338 | 319 | 307 | 111 | 356 | 331 | 333 | 336 | 337 | 339 | 319 | 306 | 111
677 | 358 | 364 | 333 | 336 | 338 | 350 | 348 | 327 | 111 | 358 | 365 | 333 | 337 | 339 | 350 | 348 | 327 | 111
678 | 367 | 379 | 370 | 369 | 349 | 350 | 362 | 356 | 265 | 367 | 380 | 371 | 370 | 350 | 350 | 362 | 356 | 265
679 | 367 | 382 | 382 | 385 | 386 | 362 | 375 | 374 | 334 | 368 | 383 | 383 | 386 | 387 | 363 | 375 | 375 | 334
680 | 367 | 381 | 384 | 387 | 399 | 400 | 375 | 387 | 385 | 368 | 382 | 386 | 389 | 400 | 401 | 376 | 387 | 386
681 | 367 | 381 | 383 | 386 | 398 | 401 | 375 | 387 | 386 | 368 | 382 | 385 | 388 | 399 | 402 | 376 | 387 | 386
682 | 367 | 381 | 383 | 385 | 388 | 400 | 375 | 387 | 365 | 368 | 382 | 384 | 387 | 390 | 401 | 375 | 388 | 365
683 | 367 | 381 | 382 | 385 | 387 | 400 | 375 | 374 | 365 | 368 | 382 | 383 | 386 | 388 | 401 | 376 | 374 | 365
684 | 367 | 381 | 382 | 385 | 387 | 400 | 376 | 388 | 365 | 368 | 382 | 383 | 386 | 388 | 401 | 376 | 388 | 365
685 | 367 | 381 | 383 | 385 | 387 | 401 | 376 | 388 | 386 | 368 | 382 | 384 | 386 | 388 | 402 | 376 | 388 | 386
686 | 367 | 381 | 384 | 386 | 388 | 401 | 399 | 390 | 400 | 368 | 382 | 385 | 387 | 389 | 401 | 399 | 390 | 400
687 | 389 | 407 | 384 | 388 | 399 | 403 | 415 | 425 | 417 | 390 | 407 | 385 | 389 | 400 | 405 | 415 | 425 | 418
688 | 391 | 408 | 417 | 388 | 401 | 413 | 416 | 429 | 437 | 392 | 409 | 418 | 389 | 401 | 413 | 416 | 428 | 436
689 | 391 | 408 | 417 | 399 | 401 | 413 | 417 | 429 | 442 | 392 | 409 | 418 | 400 | 401 | 413 | 416 | 428 | 443
690 | 389 | 407 | 417 | 419 | 402 | 413 | 417 | 439 | 442 | 389 | 408 | 417 | 419 | 403 | 414 | 416 | 440 | 443
691 | 368 | 407 | 417 | 419 | 402 | 413 | 418 | 440 | 442 | 369 | 408 | 417 | 419 | 403 | 414 | 418 | 441 | 442
692 | 367 | 407 | 417 | 398 | 403 | 413 | 418 | 428 | 441 | 368 | 408 | 417 | 398 | 403 | 413 | 418 | 428 | 441
693 | 366 | 384 | 404 | 389 | 400 | 412 | 416 | 427 | 437 | 367 | 395 | 404 | 389 | 400 | 412 | 415 | 427 | 437
694 | 367 | 381 | 384 | 388 | 399 | 408 | 414 | 427 | 437 | 367 | 382 | 384 | 388 | 399 | 407 | 413 | 427 | 437
695 | 367 | 380 | 384 | 387 | 399 | 404 | 413 | 426 | 428 | 367 | 381 | 384 | 387 | 399 | 403 | 412 | 426 | 428
696 | 367 | 381 | 383 | 385 | 387 | 401 | 413 | 412 | 426 | 367 | 381 | 383 | 385 | 388 | 401 | 412 | 411 | 426
697 | 367 | 381 | 381 | 374 | 386 | 400 | 399 | 412 | 401 | 367 | 381 | 381 | 374 | 386 | 399 | 398 | 411 | 400
698 | 367 | 379 | 376 | 371 | 386 | 388 | 375 | 387 | 386 | 368 | 379 | 376 | 371 | 386 | 387 | 374 | 386 | 385
699 | 367 | 377 | 370 | 371 | 386 | 363 | 375 | 386 | 386 | 367 | 377 | 370 | 371 | 386 | 363 | 374 | 385 | 385
700 | 366 | 379 | 371 | 372 | 386 | 388 | 375 | 386 | 386 | 366 | 379 | 372 | 373 | 386 | 388 | 375 | 385 | 385
701 | 367 | 381 | 382 | 373 | 388 | 401 | 402 | 387 | 399 | 367 | 382 | 383 | 374 | 389 | 401 | 401 | 387 | 399
702 | 368 | 382 | 383 | 385 | 395 | 403 | 415 | 417 | 428 | 369 | 383 | 384 | 386 | 396 | 403 | 414 | 416 | 428
703 | 390 | 384 | 385 | 389 | 400 | 408 | 416 | 428 | 438 | 390 | 384 | 386 | 391 | 401 | 409 | 416 | 428 | 437
704 | 392 | 409 | 418 | 420 | 403 | 416 | 418 | 429 | 442 | 393 | 410 | 419 | 421 | 404 | 417 | 419 | 429 | 441
705 | 392 | 409 | 419 | 421 | 404 | 416 | 419 | 428 | 441 | 393 | 410 | 419 | 422 | 405 | 417 | 419 | 428 | 440
706 | 391 | 409 | 419 | 421 | 404 | 416 | 419 | 428 | 439 | 392 | 410 | 419 | 421 | 405 | 417 | 419 | 428 | 438
707 | 390 | 409 | 418 | 421 | 405 | 414 | 419 | 428 | 437 | 391 | 410 | 418 | 421 | 406 | 415 | 419 | 428 | 437
708 | 390 | 407 | 417 | 421 | 405 | 415 | 419 | 428 | 433 | 391 | 409 | 417 | 421 | 405 | 415 | 418 | 428 | 433
709 | 391 | 408 | 418 | 421 | 405 | 415 | 419 | 428 | 438 | 392 | 409 | 418 | 421 | 405 | 415 | 418 | 429 | 438
710 | 392 | 408 | 419 | 427 | 418 | 418 | 420 | 428 | 439 | 393 | 410 | 419 | 427 | 419 | 419 | 420 | 429 | 439
711 | 392 | 409 | 419 | 443 | 419 | 419 | 428 | 444 | 443 | 393 | 410 | 420 | 443 | 420 | 420 | 429 | 444 | 443
712 | 392 | 418 | 419 | 444 | 435 | 419 | 430 | 447 | 459 | 393 | 419 | 420 | 445 | 436 | 420 | 431 | 447 | 459
713 | 391 | 418 | 420 | 444 | 436 | 419 | 433 | 458 | 460 | 392 | 419 | 421 | 445 | 437 | 419 | 433 | 457 | 460
714 | 391 | 408 | 419 | 443 | 436 | 418 | 430 | 447 | 460 | 392 | 409 | 420 | 444 | 436 | 418 | 430 | 447 | 460
715 | 391 | 408 | 419 | 442 | 420 | 418 | 429 | 456 | 461 | 392 | 409 | 420 | 443 | 421 | 418 | 429 | 456 | 460
716 | 391 | 408 | 418 | 427 | 419 | 419 | 428 | 447 | 460 | 391 | 408 | 419 | 428 | 420 | 418 | 427 | 447 | 460
717 | 391 | 408 | 417 | 421 | 403 | 417 | 420 | 446 | 457 | 391 | 408 | 417 | 420 | 403 | 417 | 419 | 446 | 457
718 | 391 | 408 | 417 | 420 | 412 | 417 | 420 | 447 | 457 | 391 | 408 | 417 | 420 | 412 | 417 | 419 | 447 | 457
719 | 389 | 403 | 392 | 397 | 403 | 416 | 418 | 442 | 455 | 389 | 403 | 392 | 397 | 403 | 416 | 418 | 442 | 455
720 | 383 | 381 | 384 | 389 | 400 | 411 | 417 | 427 | 441 | 384 | 381 | 384 | 389 | 400 | 411 | 416 | 427 | 441
721 | 368 | 381 | 383 | 387 | 399 | 406 | 414 | 427 | 438 | 369 | 382 | 383 | 387 | 399 | 405 | 413 | 426 | 437
722 | 368 | 382 | 383 | 385 | 397 | 402 | 414 | 427 | 436 | 369 | 382 | 383 | 385 | 397 | 402 | 413 | 426 | 436
723 | 368 | 381 | 383 | 385 | 396 | 402 | 414 | 427 | 436 | 369 | 382 | 383 | 386 | 396 | 402 | 414 | 426 | 435
724 | 368 | 382 | 382 | 385 | 394 | 403 | 415 | 424 | 425 | 369 | 383 | 383 | 386 | 395 | 403 | 414 | 423 | 425
725 | 368 | 382 | 383 | 386 | 397 | 404 | 416 | 427 | 430 | 369 | 383 | 384 | 388 | 398 | 405 | 415 | 426 | 430
726 | 368 | 383 | 385 | 390 | 401 | 408 | 417 | 429 | 437 | 369 | 383 | 386 | 391 | 402 | 409 | 417 | 429 | 437
727 | 392 | 409 | 417 | 416 | 404 | 414 | 418 | 430 | 439 | 392 | 409 | 419 | 417 | 405 | 415 | 419 | 430 | 439
728 | 392 | 409 | 417 | 425 | 418 | 417 | 418 | 442 | 443 | 393 | 410 | 419 | 427 | 420 | 418 | 419 | 442 | 444
729 | 392 | 409 | 417 | 421 | 404 | 417 | 419 | 430 | 437 | 393 | 410 | 419 | 422 | 405 | 418 | 420 | 431 | 438
730 | 393 | 410 | 417 | 390 | 403 | 409 | 418 | 429 | 435 | 393 | 410 | 419 | 391 | 404 | 410 | 419 | 430 | 436
731 | 393 | 410 | 385 | 390 | 401 | 408 | 418 | 425 | 430 | 393 | 411 | 386 | 391 | 402 | 409 | 419 | 426 | 431
732 | 393 | 408 | 385 | 390 | 400 | 407 | 417 | 418 | 403 | 393 | 409 | 386 | 391 | 401 | 408 | 418 | 419 | 404
733 | 393 | 394 | 386 | 391 | 402 | 408 | 418 | 423 | 405 | 393 | 395 | 387 | 392 | 403 | 409 | 418 | 423 | 406
734 | 393 | 394 | 387 | 391 | 405 | 409 | 418 | 428 | 436 | 394 | 395 | 388 | 392 | 406 | 410 | 419 | 429 | 437
735 | 393 | 410 | 418 | 426 | 419 | 419 | 433 | 429 | 437 | 394 | 411 | 420 | 427 | 420 | 420 | 434 | 430 | 438
736 | 393 | 409 | 419 | 461 | 436 | 420 | 458 | 468 | 462 | 394 | 410 | 420 | 462 | 437 | 421 | 459 | 469 | 463
737 | 392 | 410 | 419 | 461 | 436 | 419 | 456 | 467 | 462 | 393 | 411 | 420 | 462 | 437 | 420 | 457 | 468 | 464
738 | 392 | 410 | 417 | 426 | 418 | 418 | 432 | 447 | 455 | 393 | 411 | 419 | 427 | 420 | 419 | 434 | 449 | 457
739 | 393 | 409 | 418 | 391 | 403 | 417 | 417 | 431 | 438 | 394 | 410 | 419 | 393 | 405 | 419 | 419 | 433 | 440
740 | 393 | 409 | 387 | 389 | 402 | 407 | 417 | 427 | 435 | 394 | 410 | 388 | 391 | 403 | 409 | 419 | 429 | 437
741 | 388 | 384 | 385 | 388 | 395 | 404 | 414 | 414 | 427 | 389 | 385 | 386 | 389 | 397 | 405 | 416 | 416 | 429
742 | 369 | 382 | 383 | 386 | 388 | 403 | 400 | 402 | 386 | 370 | 383 | 384 | 387 | 390 | 404 | 402 | 404 | 388
743 | 368 | 381 | 382 | 373 | 387 | 364 | 362 | 374 | 365 | 369 | 382 | 384 | 375 | 388 | 366 | 364 | 376 | 367
744 | 368 | 376 | 369 | 371 | 350 | 350 | 348 | 327 | 310 | 369 | 377 | 371 | 373 | 352 | 352 | 350 | 328 | 312
745 | 358 | 351 | 323 | 326 | 304 | 309 | 212 | 111 | 111 | 358 | 352 | 324 | 327 | 306 | 311 | 214 | 111 | 111
746 | 310 | 321 | 317 | 297 | 273 | 112 | 111 | 111 | 110 | 311 | 322 | 318 | 298 | 274 | 113 | 111 | 111 | 111
747 | 303 | 310 | 290 | 297 | 112 | 111 | 111 | 111 | 109 | 357 | 366 | 356 | 359 | 374 | 385 | 114 | 111 | 110
748 | 303 | 310 | 290 | 112 | 111 | 111 | 110 | 110 | 110 | 359 | 370 | 378 | 387 | 396 | 406 | 402 | 338 | 111
749 | 303 | 310 | 282 | 112 | 111 | 111 | 110 | 110 | 110 | 380 | 458 | 478 | 507 | 559 | 555 | 451 | 425 | 425
750 | 303 | 310 | 291 | 268 | 111 | 111 | 110 | 106 | 106 | 349 | 540 | 677 | 954 | 685 | 239 | 161 | 339 | 437
751 | 310 | 310 | 312 | 298 | 214 | 111 | 110 | 109 | 106 | 486 | 689 | 795 | 1495 | 1496 | 513 | 207 | 547 | 437
752 | 353 | 321 | 318 | 326 | 277 | 111 | 110 | 110 | 109 | 440 | 468 | 559 | 764 | 1121 | 1055 | 557 | 443 | 437
753 | 361 | 330 | 324 | 326 | 288 | 111 | 110 | 110 | 107 | 392 | 421 | 461 | 559 | 688 | 714 | 517 | 428 | 437
754 | 360 | 321 | 332 | 326 | 288 | 110 | 110 | 109 | 107 | 370 | 409 | 461 | 507 | 616 | 544 | 210 | 481 | 442
755 | 360 | 321 | 332 | 326 | 306 | 111 | 110 | 109 | 106 | 369 | 409 | 425 | 507 | 575 | 332 | 124 | 217 | 228
756 | 366 | 366 | 332 | 327 | 306 | 267 | 110 | 110 | 106 | 368 | 386 | 415 | 375 | 339 | 268 | 111 | 111 | 107
757 | 367 | 376 | 344 | 335 | 338 | 288 | 111 | 110 | 110 | 368 | 377 | 345 | 336 | 339 | 289 | 111 | 111 | 111
758 | 366 | 377 | 369 | 336 | 338 | 311 | 265 | 111 | 111 | 367 | 378 | 370 | 337 | 339 | 313 | 266 | 111 | 111
759 | 367 | 380 | 370 | 373 | 348 | 350 | 320 | 309 | 207 | 368 | 381 | 371 | 374 | 395 | 351 | 321 | 311 | 208
760 | 367 | 382 | 383 | 376 | 388 | 361 | 362 | 356 | 310 | 368 | 383 | 384 | 377 | 389 | 362 | 363 | 357 | 311
761 | 367 | 381 | 382 | 385 | 389 | 363 | 362 | 356 | 334 | 368 | 382 | 383 | 386 | 390 | 364 | 363 | 357 | 335
762 | 367 | 381 | 383 | 384 | 398 | 403 | 373 | 374 | 334 | 368 | 382 | 385 | 386 | 400 | 404 | 374 | 375 | 335
763 | 367 | 381 | 384 | 385 | 395 | 403 | 375 | 374 | 333 | 368 | 382 | 385 | 386 | 396 | 404 | 376 | 375 | 334
764 | 367 | 381 | 382 | 385 | 389 | 402 | 375 | 374 | 276 | 368 | 382 | 383 | 386 | 390 | 402 | 375 | 374 | 277
765 | 367 | 381 | 382 | 384 | 388 | 363 | 362 | 289 | 271 | 367 | 382 | 383 | 384 | 388 | 363 | 362 | 288 | 272
766 | 367 | 381 | 381 | 383 | 386 | 362 | 362 | 339 | 270 | 367 | 381 | 381 | 383 | 386 | 362 | 361 | 338 | 269
767 | 367 | 376 | 374 | 371 | 350 | 349 | 286 | 274 | 111 | 367 | 376 | 373 | 371 | 349 | 348 | 285 | 273 | 111
768 | 367 | 374 | 368 | 336 | 337 | 275 | 214 | 111 | 111 | 367 | 374 | 367 | 336 | 337 | 274 | 213 | 111 | 111
769 | 357 | 362 | 321 | 289 | 275 | 111 | 111 | 111 | 111 | 357 | 362 | 321 | 288 | 275 | 111 | 111 | 111 | 111
770 | 349 | 331 | 315 | 323 | 246 | 111 | 111 | 111 | 110 | 349 | 331 | 315 | 323 | 246 | 111 | 111 | 111 | 111
771 | 318 | 319 | 315 | 323 | 303 | 111 | 111 | 111 | 109 | 318 | 319 | 316 | 324 | 304 | 111 | 111 | 111 | 110
772 | 318 | 319 | 315 | 323 | 303 | 111 | 111 | 111 | 109 | 318 | 319 | 316 | 324 | 304 | 111 | 111 | 111 | 110
773 | 350 | 331 | 322 | 325 | 310 | 265 | 211 | 111 | 110 | 351 | 332 | 323 | 326 | 311 | 265 | 211 | 111 | 111
774 | 366 | 374 | 333 | 336 | 337 | 311 | 265 | 211 | 110 | 367 | 375 | 334 | 337 | 338 | 312 | 265 | 212 | 111
775 | 367 | 381 | 381 | 371 | 372 | 362 | 362 | 327 | 265 | 368 | 382 | 383 | 373 | 374 | 363 | 362 | 328 | 266
776 | 367 | 381 | 384 | 385 | 386 | 387 | 374 | 373 | 309 | 368 | 383 | 386 | 387 | 387 | 388 | 375 | 374 | 310
777 | 367 | 381 | 384 | 385 | 396 | 363 | 374 | 356 | 287 | 368 | 382 | 385 | 386 | 397 | 364 | 375 | 357 | 288
778 | 367 | 381 | 382 | 385 | 388 | 362 | 361 | 302 | 111 | 368 | 382 | 383 | 386 | 389 | 362 | 362 | 304 | 112
779 | 367 | 381 | 381 | 382 | 385 | 362 | 361 | 275 | 111 | 368 | 382 | 382 | 383 | 385 | 362 | 361 | 276 | 111
780 | 367 | 381 | 381 | 374 | 385 | 361 | 361 | 276 | 111 | 368 | 382 | 382 | 375 | 385 | 362 | 362 | 277 | 111
781 | 367 | 381 | 381 | 381 | 386 | 363 | 364 | 272 | 111 | 369 | 382 | 382 | 384 | 387 | 364 | 365 | 273 | 111
782 | 367 | 381 | 382 | 376 | 388 | 363 | 363 | 273 | 111 | 369 | 382 | 383 | 378 | 389 | 365 | 364 | 274 | 112
783 | 386 | 381 | 383 | 375 | 389 | 362 | 290 | 374 | 112 | 387 | 382 | 384 | 376 | 390 | 363 | 291 | 375 | 113
784 | 390 | 404 | 383 | 387 | 389 | 403 | 416 | 386 | 275 | 391 | 405 | 384 | 388 | 390 | 403 | 416 | 386 | 275
785 | 391 | 408 | 394 | 388 | 388 | 403 | 416 | 420 | 330 | 392 | 409 | 395 | 389 | 403 | 404 | 417 | 421 | 331
786 | 391 | 407 | 416 | 395 | 388 | 403 | 416 | 430 | 434 | 391 | 408 | 417 | 396 | 403 | 416 | 417 | 431 | 437
787 | 390 | 407 | 414 | 388 | 401 | 403 | 416 | 429 | 419 | 391 | 408 | 415 | 389 | 403 | 415 | 420 | 430 | 437
788 | 390 | 407 | 405 | 387 | 400 | 403 | 416 | 426 | 400 | 391 | 408 | 406 | 388 | 401 | 414 | 418 | 427 | 437
789 | 389 | 406 | 383 | 387 | 400 | 403 | 416 | 426 | 399 | 390 | 407 | 384 | 388 | 401 | 414 | 417 | 427 | 437
790 | 386 | 400 | 383 | 387 | 399 | 403 | 416 | 427 | 420 | 387 | 401 | 384 | 388 | 400 | 407 | 417 | 427 | 428
791 | 367 | 380 | 383 | 386 | 388 | 403 | 416 | 423 | 399 | 368 | 381 | 384 | 388 | 399 | 404 | 416 | 424 | 428
792 | 367 | 380 | 369 | 386 | 389 | 403 | 375 | 386 | 401 | 368 | 381 | 383 | 387 | 397 | 404 | 376 | 424 | 435
793 | 366 | 380 | 369 | 372 | 349 | 362 | 375 | 386 | 401 | 367 | 380 | 378 | 385 | 395 | 363 | 376 | 415 | 429
794 | 366 | 375 | 368 | 372 | 349 | 362 | 375 | 387 | 399 | 367 | 375 | 369 | 384 | 376 | 363 | 376 | 388 | 400
795 | 367 | 374 | 373 | 382 | 349 | 362 | 375 | 386 | 399 | 368 | 374 | 374 | 383 | 350 | 363 | 376 | 387 | 400
796 | 367 | 374 | 375 | 371 | 349 | 362 | 375 | 387 | 400 | 368 | 374 | 376 | 372 | 350 | 363 | 376 | 388 | 401
797 | 367 | 374 | 380 | 385 | 386 | 362 | 376 | 388 | 402 | 368 | 375 | 380 | 385 | 386 | 363 | 376 | 389 | 403
798 | 368 | 381 | 382 | 386 | 395 | 400 | 377 | 388 | 402 | 369 | 382 | 383 | 387 | 396 | 401 | 377 | 389 | 403
799 | 368 | 382 | 382 | 388 | 398 | 406 | 414 | 388 | 401 | 369 | 383 | 383 | 389 | 399 | 407 | 415 | 389 | 402
800 | 368 | 382 | 382 | 389 | 395 | 404 | 389 | 388 | 400 | 369 | 383 | 384 | 390 | 396 | 405 | 390 | 389 | 401
801 | 368 | 382 | 379 | 385 | 376 | 363 | 376 | 387 | 386 | 369 | 383 | 381 | 386 | 378 | 365 | 377 | 388 | 387
802 | 368 | 381 | 371 | 372 | 351 | 363 | 363 | 375 | 365 | 368 | 381 | 372 | 373 | 352 | 364 | 364 | 376 | 367
803 | 368 | 376 | 371 | 371 | 350 | 362 | 363 | 357 | 334 | 368 | 376 | 372 | 372 | 351 | 363 | 364 | 358 | 336
804 | 368 | 376 | 371 | 372 | 350 | 362 | 363 | 357 | 334 | 368 | 376 | 372 | 373 | 351 | 363 | 364 | 358 | 336
805 | 368 | 376 | 377 | 372 | 350 | 362 | 363 | 375 | 365 | 368 | 376 | 378 | 373 | 351 | 363 | 364 | 376 | 366
806 | 368 | 382 | 382 | 385 | 363 | 363 | 376 | 375 | 386 | 369 | 383 | 383 | 386 | 364 | 364 | 377 | 376 | 387
807 | 368 | 383 | 384 | 388 | 397 | 405 | 377 | 389 | 400 | 369 | 383 | 386 | 390 | 399 | 406 | 378 | 390 | 402
808 | 368 | 383 | 385 | 389 | 400 | 407 | 416 | 416 | 402 | 369 | 383 | 386 | 390 | 401 | 408 | 417 | 418 | 403
809 | 368 | 382 | 385 | 389 | 399 | 407 | 404 | 415 | 401 | 369 | 383 | 386 | 390 | 400 | 407 | 405 | 416 | 402
810 | 368 | 382 | 382 | 385 | 388 | 403 | 401 | 388 | 399 | 369 | 383 | 384 | 387 | 390 | 404 | 402 | 389 | 400
811 | 368 | 382 | 382 | 373 | 388 | 401 | 376 | 386 | 386 | 369 | 383 | 384 | 375 | 389 | 402 | 377 | 387 | 386
812 | 367 | 381 | 381 | 373 | 386 | 362 | 362 | 373 | 364 | 368 | 382 | 383 | 374 | 388 | 363 | 363 | 374 | 365
813 | 367 | 379 | 376 | 371 | 350 | 361 | 362 | 332 | 279 | 368 | 380 | 377 | 373 | 352 | 362 | 362 | 333 | 280
814 | 367 | 376 | 368 | 370 | 349 | 350 | 347 | 275 | 275 | 368 | 377 | 369 | 371 | 350 | 351 | 348 | 275 | 275
815 | 365 | 374 | 368 | 370 | 348 | 350 | 290 | 275 | 211 | 365 | 375 | 368 | 370 | 349 | 350 | 291 | 275 | 210
816 | 362 | 366 | 367 | 336 | 337 | 338 | 276 | 270 | 111 | 362 | 366 | 367 | 336 | 337 | 339 | 277 | 269 | 111
817 | 352 | 363 | 331 | 325 | 332 | 309 | 212 | 111 | 111 | 352 | 363 | 332 | 326 | 332 | 309 | 212 | 111 | 111
818 | 331 | 319 | 316 | 324 | 304 | 214 | 111 | 111 | 110 | 331 | 320 | 317 | 325 | 304 | 214 | 111 | 111 | 111
819 | 308 | 308 | 316 | 296 | 303 | 112 | 111 | 111 | 110 | 309 | 309 | 317 | 297 | 304 | 112 | 111 | 111 | 111
820 | 302 | 308 | 316 | 296 | 282 | 111 | 111 | 111 | 110 | 303 | 309 | 317 | 297 | 283 | 111 | 111 | 111 | 111
821 | 302 | 309 | 316 | 296 | 272 | 111 | 111 | 111 | 110 | 303 | 310 | 317 | 297 | 273 | 111 | 111 | 111 | 111
822 | 302 | 309 | 316 | 296 | 271 | 111 | 111 | 110 | 110 | 303 | 310 | 317 | 297 | 272 | 112 | 111 | 111 | 111
823 | 312 | 321 | 317 | 325 | 304 | 213 | 111 | 111 | 111 | 313 | 321 | 318 | 326 | 306 | 214 | 111 | 111 | 111
824 | 321 | 331 | 324 | 327 | 305 | 267 | 111 | 111 | 111 | 322 | 332 | 324 | 327 | 306 | 267 | 111 | 111 | 111
825 | 347 | 331 | 324 | 327 | 306 | 267 | 111 | 111 | 110 | 348 | 332 | 325 | 328 | 307 | 267 | 111 | 111 | 111
826 | 352 | 332 | 324 | 327 | 306 | 267 | 111 | 111 | 110 | 353 | 333 | 325 | 328 | 307 | 268 | 112 | 112 | 111
827 | 358 | 365 | 333 | 327 | 333 | 276 | 112 | 111 | 111 | 359 | 366 | 333 | 328 | 369 | 383 | 161 | 112 | 112
828 | 360 | 366 | 333 | 336 | 333 | 277 | 113 | 111 | 111 | 361 | 367 | 334 | 337 | 372 | 385 | 399 | 410 | 114
829 | 360 | 367 | 334 | 337 | 339 | 313 | 268 | 113 | 112 | 361 | 368 | 354 | 369 | 394 | 400 | 399 | 412 | 151
830 | 360 | 367 | 334 | 337 | 339 | 340 | 311 | 266 | 113 | 361 | 368 | 375 | 385 | 396 | 407 | 413 | 412 | 423
831 | 367 | 375 | 370 | 350 | 351 | 352 | 349 | 329 | 268 | 368 | 376 | 377 | 385 | 396 | 406 | 414 | 412 | 269
832 | 369 | 383 | 382 | 386 | 390 | 390 | 377 | 388 | 387 | 370 | 384 | 383 | 387 | 391 | 391 | 378 | 389 | 388
833 | 368 | 383 | 383 | 386 | 395 | 402 | 400 | 389 | 401 | 369 | 383 | 384 | 387 | 396 | 403 | 401 | 390 | 402
834 | 369 | 382 | 382 | 374 | 387 | 399 | 399 | 388 | 386 | 370 | 383 | 383 | 375 | 388 | 401 | 401 | 389 | 388
835 | 369 | 382 | 381 | 384 | 387 | 399 | 399 | 387 | 386 | 370 | 383 | 383 | 386 | 388 | 401 | 401 | 389 | 387
836 | 369 | 380 | 381 | 384 | 388 | 399 | 399 | 388 | 388 | 369 | 381 | 383 | 386 | 389 | 401 | 401 | 390 | 389
837 | 368 | 378 | 380 | 374 | 387 | 399 | 399 | 387 | 386 | 369 | 379 | 382 | 376 | 388 | 401 | 401 | 389 | 387
838 | 368 | 375 | 376 | 372 | 372 | 363 | 376 | 375 | 386 | 369 | 376 | 378 | 373 | 374 | 365 | 377 | 377 | 387
839 | 368 | 375 | 367 | 358 | 372 | 363 | 376 | 374 | 386 | 369 | 376 | 369 | 360 | 374 | 365 | 377 | 376 | 387
840 | 363 | 374 | 367 | 369 | 373 | 383 | 389 | 374 | 365 | 364 | 375 | 369 | 371 | 375 | 385 | 391 | 376 | 366
841 | 364 | 375 | 368 | 370 | 384 | 387 | 399 | 374 | 386 | 365 | 376 | 370 | 372 | 386 | 388 | 401 | 376 | 387
842 | 359 | 367 | 367 | 357 | 364 | 353 | 377 | 356 | 334 | 360 | 367 | 368 | 358 | 372 | 387 | 378 | 358 | 336
843 | 358 | 365 | 334 | 338 | 339 | 352 | 350 | 329 | 310 | 359 | 366 | 368 | 371 | 394 | 404 | 413 | 330 | 311
844 | 358 | 374 | 324 | 327 | 339 | 341 | 321 | 312 | 214 | 389 | 375 | 379 | 387 | 401 | 476 | 451 | 413 | 215
845 | 320 | 422 | 324 | 327 | 333 | 313 | 321 | 214 | 214 | 407 | 423 | 461 | 552 | 689 | 875 | 856 | 428 | 437
846 | 360 | 445 | 324 | 328 | 339 | 341 | 321 | 311 | 214 | 466 | 487 | 654 | 1496 | 1548 | 1808 | 1845 | 559 | 557
847 | 368 | 445 | 334 | 337 | 339 | 341 | 350 | 329 | 267 | 559 | 559 | 795 | 1513 | 2170 | 2198 | 2198 | 767 | 559
848 | 369 | 384 | 334 | 338 | 340 | 352 | 350 | 329 | 267 | 440 | 458 | 547 | 991 | 1496 | 1665 | 1700 | 559 | 557
849 | 369 | 376 | 333 | 337 | 339 | 341 | 321 | 216 | 170 | 406 | 422 | 478 | 664 | 1496 | 1582 | 1615 | 559 | 559
850 | 368 | 371 | 333 | 327 | 333 | 313 | 312 | 112 | 111 | 392 | 421 | 478 | 740 | 1496 | 1352 | 678 | 824 | 792
851 | 368 | 369 | 333 | 327 | 333 | 312 | 214 | 112 | 111 | 392 | 444 | 497 | 1180 | 1442 | 605 | 339 | 465 | 480
852 | 369 | 370 | 333 | 327 | 332 | 311 | 212 | 111 | 111 | 392 | 444 | 497 | 698 | 551 | 313 | 214 | 112 | 131
853 | 369 | 376 | 333 | 327 | 332 | 311 | 255 | 162 | 111 | 390 | 457 | 543 | 480 | 333 | 313 | 257 | 164 | 111
854 | 369 | 376 | 334 | 337 | 337 | 311 | 319 | 265 | 111 | 390 | 444 | 497 | 479 | 339 | 313 | 321 | 267 | 111
855 | 368 | 383 | 379 | 348 | 339 | 339 | 348 | 327 | 265 | 380 | 407 | 460 | 545 | 349 | 341 | 349 | 328 | 266
856 | 368 | 383 | 383 | 386 | 398 | 363 | 363 | 358 | 336 | 369 | 407 | 418 | 481 | 559 | 444 | 364 | 359 | 337
857 | 368 | 383 | 383 | 384 | 399 | 364 | 365 | 375 | 335 | 369 | 384 | 416 | 391 | 421 | 412 | 423 | 376 | 336
858 | 368 | 382 | 382 | 376 | 388 | 363 | 363 | 356 | 310 | 369 | 383 | 416 | 388 | 398 | 407 | 364 | 358 | 312
859 | 368 | 382 | 383 | 374 | 387 | 363 | 362 | 356 | 275 | 369 | 383 | 384 | 388 | 398 | 364 | 364 | 358 | 277
860 | 368 | 382 | 383 | 372 | 352 | 363 | 363 | 327 | 275 | 369 | 383 | 384 | 373 | 353 | 364 | 364 | 329 | 277
861 | 368 | 382 | 379 | 370 | 351 | 351 | 349 | 327 | 268 | 369 | 383 | 380 | 371 | 352 | 352 | 350 | 329 | 269
862 | 368 | 377 | 367 | 338 | 350 | 351 | 320 | 275 | 213 | 369 | 378 | 367 | 339 | 351 | 352 | 321 | 276 | 214
863 | 367 | 366 | 334 | 337 | 338 | 312 | 274 | 213 | 111 | 368 | 367 | 335 | 338 | 339 | 313 | 275 | 214 | 112
864 | 352 | 331 | 324 | 326 | 305 | 275 | 160 | 111 | 111 | 353 | 332 | 325 | 327 | 306 | 277 | 161 | 111 | 111
865 | 303 | 310 | 290 | 297 | 215 | 111 | 111 | 111 | 110 | 304 | 311 | 291 | 357 | 373 | 400 | 355 | 111 | 111
866 | 303 | 284 | 250 | 272 | 111 | 111 | 110 | 110 | 109 | 304 | 296 | 355 | 371 | 395 | 201 | 161 | 111 | 110
867 | 303 | 284 | 233 | 112 | 111 | 111 | 110 | 109 | 106 | 311 | 354 | 377 | 385 | 397 | 157 | 158 | 154 | 109
868 | 303 | 284 | 216 | 112 | 111 | 111 | 110 | 110 | 106 | 311 | 322 | 379 | 387 | 484 | 157 | 122 | 154 | 168
869 | 303 | 284 | 259 | 112 | 111 | 111 | 110 | 106 | 106 | 304 | 322 | 388 | 354 | 353 | 157 | 161 | 164 | 168
870 | 303 | 310 | 291 | 298 | 212 | 111 | 110 | 109 | 106 | 304 | 322 | 400 | 402 | 352 | 157 | 161 | 164 | 168
871 | 360 | 331 | 324 | 326 | 306 | 112 | 111 | 110 | 110 | 370 | 487 | 631 | 745 | 655 | 194 | 161 | 339 | 480
872 | 368 | 376 | 333 | 336 | 333 | 287 | 196 | 111 | 110 | 390 | 409 | 478 | 660 | 1121 | 349 | 197 | 465 | 538
873 | 368 | 376 | 367 | 336 | 338 | 289 | 267 | 111 | 110 | 369 | 407 | 460 | 559 | 1000 | 331 | 268 | 339 | 480
874 | 368 | 376 | 333 | 336 | 333 | 312 | 111 | 111 | 109 | 391 | 407 | 460 | 545 | 533 | 313 | 112 | 112 | 134
875 | 367 | 331 | 324 | 327 | 306 | 214 | 111 | 109 | 106 | 375 | 354 | 352 | 342 | 307 | 215 | 112 | 110 | 107
876 | 367 | 331 | 324 | 326 | 312 | 214 | 111 | 109 | 106 | 368 | 332 | 325 | 327 | 313 | 214 | 111 | 109 | 107
877 | 366 | 331 | 324 | 327 | 333 | 267 | 111 | 110 | 106 | 367 | 332 | 325 | 328 | 334 | 267 | 111 | 110 | 106
878 | 367 | 332 | 333 | 336 | 339 | 313 | 266 | 111 | 110 | 368 | 333 | 333 | 337 | 340 | 313 | 266 | 111 | 110
879 | 369 | 382 | 382 | 372 | 352 | 363 | 364 | 328 | 267 | 391 | 409 | 418 | 466 | 421 | 364 | 364 | 329 | 268
880 | 369 | 383 | 385 | 387 | 389 | 402 | 401 | 389 | 387 | 370 | 407 | 386 | 388 | 434 | 403 | 402 | 390 | 388
881 | 368 | 382 | 385 | 389 | 400 | 407 | 414 | 388 | 388 | 369 | 383 | 386 | 390 | 401 | 409 | 415 | 389 | 389
882 | 368 | 382 | 385 | 385 | 388 | 401 | 377 | 376 | 387 | 369 | 383 | 386 | 386 | 389 | 402 | 378 | 376 | 388
883 | 368 | 382 | 386 | 385 | 386 | 365 | 376 | 376 | 367 | 369 | 383 | 387 | 386 | 387 | 366 | 377 | 376 | 367
884 | 368 | 381 | 384 | 383 | 352 | 363 | 364 | 375 | 336 | 369 | 382 | 385 | 384 | 353 | 364 | 365 | 376 | 336
885 | 368 | 375 | 335 | 339 | 351 | 352 | 364 | 357 | 336 | 368 | 376 | 336 | 340 | 352 | 353 | 365 | 358 | 336
886 | 360 | 330 | 333 | 337 | 339 | 352 | 350 | 328 | 213 | 360 | 331 | 333 | 338 | 340 | 353 | 351 | 329 | 214
887 | 318 | 321 | 324 | 327 | 339 | 341 | 321 | 214 | 111 | 318 | 321 | 325 | 328 | 340 | 342 | 321 | 214 | 111
888 | 310 | 321 | 324 | 328 | 333 | 313 | 273 | 111 | 111 | 310 | 322 | 325 | 369 | 334 | 314 | 274 | 111 | 111
889 | 303 | 310 | 292 | 298 | 273 | 111 | 110 | 110 | 108 | 349 | 365 | 294 | 336 | 384 | 400 | 406 | 110 | 109
890 | 278 | 235 | 245 | 112 | 110 | 109 | 106 | 106 | 106 | 279 | 340 | 376 | 385 | 397 | 402 | 386 | 109 | 109
891 | 112 | 111 | 241 | 110 | 107 | 106 | 36 | 36 | 36 | 113 | 227 | 278 | 246 | 277 | 107 | 47 | 100 | 109
892 | 111 | 111 | 111 | 110 | 106 | 36 | 36 | 36 | 36 | 112 | 112 | 191 | 189 | 180 | 37 | 37 | 37 | 37
893 | 111 | 111 | 111 | 110 | 106 | 36 | 36 | 36 | 36 | 112 | 112 | 191 | 189 | 180 | 37 | 37 | 37 | 37
894 | 111 | 111 | 111 | 110 | 106 | 36 | 36 | 36 | 36 | 112 | 143 | 226 | 189 | 180 | 37 | 37 | 37 | 37
895 | 303 | 259 | 241 | 110 | 110 | 106 | 36 | 36 | 36 | 304 | 259 | 324 | 337 | 350 | 111 | 37 | 87 | 107
896 | 303 | 310 | 291 | 288 | 110 | 110 | 106 | 106 | 36 | 304 | 337 | 493 | 545 | 471 | 125 | 114 | 118 | 152
897 | 317 | 316 | 322 | 298 | 111 | 110 | 106 | 106 | 36 | 331 | 350 | 478 | 564 | 529 | 125 | 114 | 118 | 155
898 | 317 | 320 | 322 | 324 | 111 | 106 | 106 | 106 | 37 | 331 | 352 | 478 | 545 | 496 | 125 | 114 | 118 | 152
899 | 317 | 315 | 322 | 298 | 110 | 106 | 36 | 36 | 36 | 331 | 352 | 497 | 545 | 496 | 125 | 114 | 114 | 152
900 | 317 | 315 | 322 | 298 | 110 | 106 | 36 | 36 | 36 | 331 | 330 | 505 | 545 | 440 | 111 | 64 | 108 | 152
901 | 317 | 310 | 291 | 298 | 110 | 106 | 36 | 36 | 36 | 331 | 330 | 481 | 480 | 421 | 111 | 37 | 108 | 134
902 | 317 | 284 | 234 | 112 | 110 | 106 | 36 | 36 | 36 | 331 | 337 | 400 | 407 | 421 | 111 | 37 | 51 | 125
903 | 317 | 284 | 293 | 266 | 111 | 106 | 36 | 106 | 36 | 349 | 398 | 543 | 545 | 471 | 125 | 114 | 108 | 152
904 | 317 | 332 | 367 | 298 | 233 | 111 | 110 | 109 | 109 | 365 | 409 | 461 | 545 | 471 | 125 | 114 | 118 | 152
905 | 368 | 332 | 367 | 371 | 306 | 253 | 111 | 110 | 109 | 376 | 365 | 369 | 387 | 398 | 254 | 114 | 111 | 109
906 | 319 | 330 | 333 | 337 | 336 | 287 | 111 | 110 | 109 | 319 | 331 | 337 | 371 | 339 | 288 | 111 | 110 | 109
907 | 360 | 321 | 331 | 333 | 339 | 313 | 267 | 110 | 110 | 360 | 321 | 331 | 333 | 339 | 313 | 267 | 110 | 110
908 | 331 | 321 | 324 | 327 | 333 | 289 | 110 | 110 | 109 | 330 | 321 | 324 | 327 | 333 | 289 | 109 | 110 | 110
909 | 309 | 310 | 318 | 326 | 306 | 111 | 110 | 110 | 109 | 308 | 309 | 318 | 326 | 306 | 111 | 109 | 109 | 109
910 | 302 | 308 | 318 | 323 | 288 | 111 | 110 | 109 | 106 | 301 | 308 | 317 | 322 | 289 | 111 | 109 | 108 | 107
911 | 301 | 308 | 290 | 296 | 111 | 109 | 109 | 107 | 106 | 301 | 308 | 289 | 296 | 111 | 109 | 109 | 107 | 107
912 | 301 | 282 | 245 | 212 | 110 | 109 | 109 | 106 | 106 | 301 | 282 | 245 | 211 | 109 | 109 | 109 | 107 | 107
913 | 258 | 242 | 111 | 110 | 109 | 109 | 106 | 106 | 36 | 257 | 241 | 110 | 109 | 109 | 109 | 106 | 106 | 37
914 | 214 | 111 | 111 | 110 | 109 | 108 | 105 | 105 | 35 | 213 | 111 | 110 | 109 | 109 | 109 | 106 | 106 | 36
915 | 276 | 112 | 111 | 111 | 109 | 109 | 105 | 105 | 35 | 275 | 111 | 110 | 110 | 109 | 109 | 106 | 106 | 36
916 | 302 | 283 | 111 | 111 | 110 | 108 | 105 | 105 | 36 | 302 | 283 | 111 | 110 | 109 | 109 | 106 | 106 | 37
917 | 303 | 310 | 290 | 112 | 111 | 109 | 108 | 105 | 105 | 303 | 310 | 291 | 112 | 111 | 109 | 109 | 106 | 106
918 | 303 | 311 | 291 | 298 | 112 | 110 | 109 | 106 | 106 | 304 | 312 | 292 | 299 | 113 | 110 | 109 | 107 | 107
919 | 310 | 311 | 318 | 298 | 268 | 111 | 110 | 109 | 106 | 311 | 312 | 341 | 299 | 269 | 111 | 110 | 109 | 109
920 | 318 | 321 | 318 | 298 | 306 | 111 | 110 | 109 | 106 | 318 | 322 | 319 | 298 | 306 | 111 | 110 | 109 | 109
921 | 318 | 312 | 318 | 298 | 217 | 111 | 110 | 109 | 106 | 318 | 313 | 318 | 298 | 217 | 111 | 110 | 109 | 109
922 | 318 | 312 | 318 | 298 | 111 | 110 | 110 | 108 | 106 | 319 | 313 | 319 | 299 | 281 | 157 | 110 | 109 | 109
923 | 317 | 310 | 291 | 289 | 111 | 110 | 106 | 106 | 36 | 319 | 313 | 312 | 335 | 352 | 111 | 107 | 107 | 106
924 | 310 | 310 | 291 | 289 | 111 | 109 | 106 | 106 | 36 | 311 | 311 | 292 | 290 | 153 | 110 | 106 | 106 | 37
925 | 310 | 310 | 291 | 288 | 111 | 109 | 106 | 106 | 36 | 311 | 311 | 292 | 289 | 111 | 109 | 106 | 106 | 36
926 | 310 | 310 | 291 | 298 | 111 | 110 | 106 | 106 | 36 | 326 | 311 | 294 | 299 | 217 | 111 | 107 | 107 | 37
927 | 310 | 310 | 312 | 298 | 111 | 110 | 108 | 108 | 106 | 331 | 311 | 339 | 349 | 330 | 111 | 109 | 109 | 107
928 | 310 | 312 | 318 | 298 | 274 | 111 | 110 | 110 | 108 | 331 | 321 | 353 | 369 | 396 | 111 | 111 | 110 | 109
929 | 350 | 329 | 324 | 326 | 305 | 111 | 110 | 110 | 109 | 351 | 365 | 326 | 327 | 307 | 112 | 110 | 109 | 109
930 | 366 | 364 | 333 | 327 | 311 | 274 | 111 | 110 | 110 | 367 | 365 | 333 | 328 | 312 | 275 | 111 | 110 | 110
931 | 366 | 375 | 366 | 335 | 337 | 288 | 111 | 110 | 110 | 367 | 376 | 366 | 336 | 338 | 289 | 111 | 111 | 111
932 | 366 | 375 | 332 | 335 | 333 | 311 | 266 | 110 | 110 | 366 | 376 | 333 | 336 | 333 | 311 | 265 | 111 | 111
933 | 360 | 330 | 323 | 327 | 333 | 286 | 211 | 110 | 110 | 360 | 330 | 324 | 327 | 333 | 286 | 210 | 110 | 111
934 | 359 | 320 | 322 | 326 | 310 | 266 | 110 | 110 | 109 | 358 | 320 | 323 | 327 | 311 | 265 | 110 | 110 | 109
935 | 319 | 320 | 317 | 325 | 304 | 212 | 110 | 110 | 109 | 318 | 319 | 316 | 324 | 304 | 212 | 109 | 109 | 109
936 | 307 | 309 | 311 | 296 | 273 | 110 | 110 | 109 | 108 | 306 | 308 | 310 | 296 | 273 | 110 | 109 | 109 | 108
937 | 302 | 283 | 246 | 269 | 110 | 110 | 109 | 109 | 106 | 301 | 282 | 246 | 269 | 110 | 109 | 109 | 109 | 107
938 | 276 | 246 | 111 | 110 | 109 | 109 | 109 | 106 | 106 | 275 | 245 | 111 | 109 | 110 | 109 | 109 | 106 | 107
939 | 246 | 111 | 111 | 111 | 109 | 109 | 106 | 106 | 106 | 245 | 111 | 110 | 110 | 109 | 109 | 106 | 107 | 107
940 | 246 | 111 | 111 | 110 | 110 | 106 | 106 | 106 | 36 | 246 | 111 | 111 | 110 | 110 | 107 | 107 | 107 | 37
941 | 247 | 111 | 111 | 111 | 110 | 106 | 106 | 106 | 36 | 247 | 112 | 112 | 111 | 110 | 107 | 107 | 107 | 97
942 | 303 | 259 | 243 | 111 | 110 | 109 | 107 | 106 | 106 | 304 | 259 | 244 | 112 | 111 | 110 | 108 | 108 | 108
943 | 303 | 310 | 291 | 281 | 111 | 110 | 109 | 108 | 106 | 304 | 311 | 292 | 282 | 111 | 111 | 109 | 109 | 108
944 | 316 | 310 | 290 | 297 | 111 | 110 | 109 | 109 | 106 | 317 | 311 | 291 | 298 | 111 | 111 | 109 | 109 | 108
945 | 350 | 319 | 317 | 297 | 111 | 110 | 109 | 108 | 106 | 351 | 320 | 318 | 298 | 112 | 110 | 109 | 109 | 109
946 | 310 | 310 | 311 | 288 | 111 | 110 | 106 | 106 | 102 | 316 | 328 | 312 | 289 | 111 | 110 | 107 | 108 | 109
947 | 303 | 310 | 290 | 274 | 110 | 108 | 106 | 106 | 36 | 316 | 311 | 291 | 274 | 110 | 109 | 107 | 107 | 97
948 | 303 | 310 | 246 | 111 | 110 | 106 | 36 | 36 | 36 | 304 | 311 | 247 | 111 | 110 | 107 | 36 | 36 | 36
949 | 303 | 283 | 241 | 111 | 109 | 106 | 36 | 36 | 36 | 304 | 284 | 242 | 111 | 110 | 107 | 36 | 36 | 36
950 | 303 | 283 | 242 | 110 | 109 | 106 | 36 | 106 | 36 | 304 | 284 | 243 | 111 | 110 | 107 | 37 | 106 | 37
951 | 303 | 309 | 247 | 111 | 109 | 109 | 106 | 106 | 36 | 304 | 310 | 248 | 111 | 110 | 109 | 107 | 107 | 37
952 | 309 | 309 | 290 | 296 | 111 | 109 | 109 | 109 | 109 | 310 | 310 | 291 | 297 | 111 | 109 | 109 | 109 | 109
953 | 350 | 329 | 320 | 324 | 274 | 110 | 109 | 109 | 109 | 351 | 330 | 321 | 325 | 275 | 111 | 109 | 109 | 109
954 | 364 | 363 | 330 | 325 | 304 | 265 | 109 | 109 | 109 | 365 | 364 | 331 | 326 | 304 | 265 | 109 | 109 | 110
955 | 365 | 339 | 329 | 333 | 332 | 272 | 110 | 109 | 108 | 366 | 340 | 329 | 333 | 332 | 272 | 110 | 109 | 109
956 | 364 | 329 | 322 | 325 | 310 | 272 | 110 | 109 | 108 | 364 | 329 | 322 | 325 | 310 | 271 | 110 | 109 | 108
957 | 358 | 329 | 322 | 325 | 304 | 268 | 110 | 109 | 108 | 358 | 329 | 322 | 325 | 303 | 238 | 110 | 109 | 108
958 | 317 | 319 | 322 | 325 | 304 | 268 | 109 | 109 | 108 | 317 | 319 | 322 | 324 | 303 | 111 | 109 | 109 | 108
959 | 316 | 318 | 321 | 325 | 304 | 271 | 109 | 108 | 108 | 316 | 318 | 320 | 324 | 303 | 111 | 109 | 108 | 108
960 | 315 | 319 | 316 | 324 | 287 | 212 | 109 | 108 | 104 | 315 | 319 | 259 | 231 | 236 | 111 | 108 | 108 | 104
961 | 301 | 307 | 308 | 296 | 273 | 111 | 108 | 108 | 104 | 301 | 307 | 235 | 231 | 235 | 111 | 108 | 108 | 104
962 | 301 | 308 | 289 | 296 | 273 | 111 | 109 | 108 | 105 | 301 | 308 | 229 | 189 | 180 | 111 | 108 | 108 | 104
963 | 301 | 308 | 310 | 296 | 273 | 209 | 109 | 109 | 108 | 301 | 308 | 309 | 295 | 253 | 111 | 109 | 108 | 108
964 | 302 | 308 | 316 | 296 | 287 | 212 | 110 | 109 | 108 | 301 | 308 | 316 | 295 | 286 | 111 | 110 | 109 | 108
965 | 309 | 319 | 316 | 324 | 304 | 264 | 110 | 109 | 109 | 308 | 319 | 316 | 323 | 303 | 111 | 110 | 109 | 108
966 | 350 | 329 | 322 | 324 | 310 | 273 | 263 | 110 | 110 | 349 | 329 | 322 | 324 | 310 | 125 | 111 | 110 | 109
967 | 359 | 363 | 332 | 335 | 337 | 311 | 273 | 112 | 111 | 358 | 363 | 332 | 335 | 337 | 310 | 261 | 111 | 110
968 | 363 | 364 | 333 | 335 | 346 | 339 | 287 | 264 | 111 | 362 | 365 | 333 | 335 | 346 | 339 | 287 | 263 | 111
969 | 364 | 366 | 367 | 335 | 348 | 348 | 310 | 264 | 111 | 364 | 367 | 367 | 335 | 348 | 347 | 310 | 264 | 111
970 | 366 | 375 | 367 | 371 | 348 | 360 | 319 | 273 | 264 | 367 | 376 | 367 | 371 | 348 | 359 | 319 | 273 | 264
971 | 366 | 377 | 367 | 371 | 373 | 361 | 360 | 309 | 265 | 367 | 378 | 368 | 370 | 372 | 360 | 359 | 309 | 265
972 | 367 | 378 | 374 | 371 | 386 | 361 | 373 | 327 | 273 | 368 | 378 | 374 | 371 | 386 | 361 | 372 | 327 | 273
973 | 368 | 379 | 370 | 372 | 385 | 361 | 374 | 356 | 311 | 369 | 380 | 370 | 372 | 385 | 360 | 373 | 356 | 311
974 | 368 | 380 | 381 | 373 | 387 | 401 | 375 | 375 | 365 | 369 | 381 | 381 | 373 | 387 | 400 | 374 | 374 | 365
975 | 369 | 382 | 382 | 387 | 396 | 403 | 415 | 404 | 386 | 369 | 383 | 383 | 387 | 396 | 403 | 415 | 404 | 386
976 | 369 | 383 | 384 | 388 | 399 | 407 | 416 | 419 | 419 | 369 | 383 | 386 | 389 | 400 | 407 | 416 | 418 | 418
977 | 369 | 383 | 385 | 389 | 399 | 407 | 417 | 419 | 419 | 370 | 384 | 386 | 390 | 400 | 407 | 417 | 418 | 419
978 | 369 | 382 | 384 | 389 | 400 | 407 | 416 | 420 | 419 | 370 | 383 | 385 | 390 | 401 | 407 | 417 | 420 | 420
979 | 368 | 382 | 386 | 389 | 400 | 408 | 416 | 426 | 431 | 369 | 383 | 386 | 390 | 401 | 409 | 415 | 426 | 431
980 | 368 | 381 | 384 | 388 | 399 | 405 | 416 | 420 | 429 | 369 | 382 | 384 | 389 | 400 | 405 | 415 | 420 | 430
981 | 368 | 380 | 383 | 387 | 398 | 405 | 415 | 420 | 430 | 369 | 380 | 383 | 388 | 399 | 405 | 414 | 419 | 430
982 | 367 | 379 | 383 | 385 | 395 | 401 | 414 | 420 | 420 | 368 | 379 | 382 | 385 | 395 | 401 | 413 | 419 | 419
983 | 367 | 378 | 379 | 373 | 387 | 400 | 404 | 417 | 418 | 368 | 378 | 378 | 373 | 387 | 399 | 403 | 416 | 417
984 | 366 | 376 | 370 | 372 | 385 | 387 | 375 | 387 | 398 | 366 | 375 | 370 | 372 | 384 | 386 | 375 | 387 | 398
985 | 365 | 367 | 368 | 359 | 350 | 361 | 362 | 374 | 386 | 365 | 367 | 368 | 359 | 350 | 360 | 362 | 374 | 386
986 | 360 | 367 | 346 | 336 | 348 | 350 | 362 | 356 | 365 | 360 | 367 | 346 | 336 | 348 | 350 | 362 | 356 | 365
987 | 353 | 352 | 332 | 335 | 338 | 351 | 362 | 356 | 334 | 353 | 352 | 333 | 336 | 338 | 351 | 362 | 356 | 334
988 | 353 | 333 | 332 | 335 | 338 | 351 | 362 | 357 | 334 | 352 | 333 | 333 | 336 | 339 | 351 | 362 | 357 | 334
989 | 321 | 332 | 333 | 336 | 338 | 352 | 362 | 356 | 335 | 321 | 332 | 333 | 336 | 339 | 352 | 362 | 356 | 335
990 | 337 | 333 | 333 | 336 | 339 | 352 | 363 | 357 | 335 | 338 | 333 | 333 | 336 | 339 | 352 | 363 | 357 | 336
991 | 353 | 345 | 333 | 336 | 349 | 352 | 364 | 358 | 336 | 354 | 346 | 333 | 337 | 350 | 353 | 364 | 358 | 336
992 | 356 | 366 | 333 | 336 | 340 | 352 | 364 | 358 | 336 | 357 | 367 | 354 | 357 | 372 | 353 | 365 | 358 | 336
993 | 358 | 374 | 332 | 327 | 339 | 351 | 363 | 329 | 312 | 359 | 375 | 376 | 384 | 395 | 398 | 399 | 330 | 312
994 | 391 | 407 | 324 | 327 | 338 | 341 | 321 | 314 | 215 | 392 | 407 | 383 | 407 | 484 | 476 | 416 | 412 | 423
995 | 368 | 384 | 322 | 326 | 333 | 313 | 312 | 214 | 112 | 392 | 410 | 425 | 507 | 559 | 476 | 425 | 429 | 427
996 | 358 | 350 | 318 | 326 | 306 | 214 | 112 | 111 | 111 | 392 | 409 | 425 | 507 | 560 | 354 | 114 | 338 | 449
997 | 347 | 333 | 318 | 312 | 306 | 165 | 112 | 112 | 111 | 392 | 422 | 446 | 515 | 658 | 405 | 240 | 429 | 471
998 | 368 | 384 | 318 | 298 | 306 | 113 | 112 | 112 | 111 | 406 | 422 | 461 | 560 | 765 | 527 | 480 | 572 | 655
999 | 406 | 422 | 324 | 326 | 306 | 267 | 214 | 213 | 112 | 407 | 423 | 446 | 507 | 560 | 669 | 625 | 559 | 559
1000 | 405 | 421 | 335 | 338 | 339 | 341 | 428 | 428 | 436 | 406 | 422 | 403 | 416 | 484 | 503 | 521 | 429 | 437
1001 | 389 | 407 | 380 | 371 | 396 | 406 | 415 | 422 | 312 | 390 | 408 | 381 | 385 | 397 | 407 | 416 | 423 | 313
1002 | 369 | 376 | 369 | 339 | 351 | 352 | 350 | 329 | 267 | 369 | 377 | 370 | 357 | 384 | 386 | 351 | 330 | 269
1003 | 369 | 376 | 369 | 338 | 350 | 352 | 321 | 267 | 214 | 369 | 376 | 369 | 339 | 351 | 353 | 322 | 268 | 215
1004 | 369 | 373 | 365 | 337 | 339 | 340 | 310 | 213 | 112 | 369 | 373 | 366 | 338 | 340 | 341 | 311 | 214 | 113
1005 | 367 | 365 | 353 | 336 | 333 | 312 | 215 | 111 | 111 | 368 | 365 | 354 | 337 | 334 | 313 | 216 | 112 | 112
1006 | 360 | 363 | 333 | 327 | 333 | 288 | 212 | 111 | 109 | 361 | 364 | 333 | 328 | 334 | 289 | 213 | 111 | 110
1007 | 318 | 331 | 324 | 325 | 305 | 273 | 110 | 109 | 108 | 319 | 332 | 325 | 326 | 306 | 274 | 111 | 110 | 109
1008 | 317 | 320 | 317 | 297 | 274 | 110 | 110 | 108 | 108 | 318 | 321 | 318 | 298 | 275 | 111 | 111 | 110 | 109
1009 | 317 | 309 | 290 | 296 | 270 | 110 | 110 | 108 | 108 | 318 | 310 | 291 | 297 | 271 | 111 | 111 | 109 | 109
1010 | 302 | 309 | 289 | 296 | 111 | 110 | 109 | 108 | 105 | 303 | 310 | 290 | 297 | 111 | 111 | 110 | 109 | 106
1011 | 303 | 309 | 290 | 297 | 111 | 111 | 109 | 108 | 105 | 304 | 310 | 291 | 298 | 111 | 111 | 109 | 109 | 106
1012 | 303 | 310 | 317 | 297 | 213 | 111 | 110 | 108 | 106 | 304 | 311 | 318 | 298 | 214 | 111 | 110 | 109 | 107
1013 | 310 | 312 | 318 | 326 | 306 | 134 | 111 | 109 | 108 | 311 | 313 | 319 | 345 | 372 | 135 | 111 | 110 | 109
1014 | 363 | 365 | 333 | 327 | 333 | 313 | 266 | 111 | 109 | 364 | 366 | 337 | 383 | 394 | 314 | 266 | 111 | 110
1015 | 368 | 380 | 380 | 338 | 349 | 352 | 334 | 266 | 111 | 369 | 381 | 381 | 384 | 396 | 353 | 335 | 267 | 111
1016 | 368 | 382 | 383 | 372 | 351 | 352 | 363 | 328 | 266 | 369 | 382 | 384 | 373 | 352 | 353 | 364 | 329 | 267
1017 | 368 | 382 | 382 | 374 | 351 | 352 | 350 | 310 | 212 | 369 | 382 | 383 | 375 | 352 | 353 | 351 | 311 | 213
1018 | 368 | 380 | 380 | 373 | 351 | 352 | 321 | 266 | 112 | 369 | 380 | 381 | 374 | 352 | 354 | 322 | 267 | 113
1019 | 368 | 378 | 368 | 371 | 350 | 352 | 275 | 214 | 111 | 369 | 379 | 369 | 373 | 397 | 405 | 276 | 261 | 340
1020 | 368 | 378 | 368 | 338 | 350 | 340 | 275 | 213 | 111 | 369 | 379 | 369 | 373 | 398 | 354 | 277 | 214 | 280
1021 | 368 | 376 | 335 | 338 | 339 | 339 | 274 | 111 | 110 | 369 | 377 | 369 | 386 | 399 | 341 | 276 | 118 | 152
1022 | 368 | 375 | 367 | 339 | 340 | 340 | 319 | 212 | 111 | 369 | 376 | 369 | 386 | 399 | 408 | 321 | 261 | 296
1023 | 368 | 378 | 368 | 372 | 351 | 351 | 348 | 276 | 263 | 369 | 379 | 369 | 373 | 352 | 405 | 350 | 278 | 265
1024 | 368 | 382 | 380 | 373 | 386 | 363 | 363 | 328 | 275 | 369 | 383 | 381 | 374 | 387 | 364 | 364 | 329 | 276
1025 | 368 | 382 | 382 | 373 | 387 | 363 | 376 | 357 | 310 | 369 | 383 | 384 | 375 | 388 | 364 | 377 | 358 | 312
1026 | 368 | 382 | 383 | 373 | 386 | 364 | 363 | 328 | 274 | 369 | 383 | 384 | 375 | 388 | 365 | 364 | 329 | 275
1027 | 368 | 382 | 381 | 371 | 351 | 352 | 363 | 328 | 269 | 369 | 383 | 383 | 373 | 353 | 353 | 364 | 329 | 270
1028 | 366 | 375 | 333 | 336 | 339 | 348 | 320 | 327 | 265 | 367 | 376 | 334 | 337 | 340 | 349 | 321 | 328 | 266
1029 | 363 | 329 | 324 | 326 | 337 | 340 | 320 | 310 | 212 | 364 | 331 | 324 | 327 | 338 | 341 | 321 | 311 | 213
1030 | 316 | 319 | 317 | 325 | 333 | 312 | 111 | 110 | 110 | 317 | 320 | 318 | 326 | 333 | 313 | 111 | 111 | 111
1031 | 302 | 308 | 317 | 311 | 305 | 111 | 109 | 108 | 109 | 302 | 309 | 318 | 312 | 306 | 110 | 109 | 109 | 109
1032 | 301 | 308 | 258 | 272 | 111 | 109 | 109 | 109 | 108 | 301 | 308 | 257 | 271 | 111 | 109 | 109 | 109 | 109
1033 | 245 | 111 | 110 | 110 | 109 | 106 | 106 | 106 | 36 | 245 | 111 | 109 | 109 | 109 | 106 | 106 | 106 | 37
1034 | 111 | 109 | 109 | 109 | 106 | 106 | 36 | 36 | 36 | 111 | 110 | 109 | 109 | 107 | 106 | 36 | 36 | 36
1035 | 111 | 110 | 109 | 109 | 106 | 36 | 36 | 36 | 36 | 111 | 110 | 109 | 109 | 107 | 37 | 36 | 36 | 36
1036 | 111 | 110 | 109 | 108 | 106 | 36 | 36 | 36 | 35 | 111 | 110 | 109 | 109 | 107 | 37 | 36 | 36 | 36
1037 | 111 | 111 | 110 | 110 | 106 | 36 | 35 | 35 | 35 | 111 | 111 | 111 | 111 | 108 | 37 | 36 | 36 | 36
1038 | 302 | 284 | 111 | 111 | 110 | 106 | 35 | 36 | 35 | 303 | 285 | 191 | 189 | 180 | 107 | 36 | 37 | 36
1039 | 303 | 310 | 317 | 297 | 111 | 110 | 105 | 105 | 104 | 304 | 311 | 343 | 345 | 395 | 111 | 106 | 106 | 106
1040 | 359 | 329 | 320 | 325 | 305 | 111 | 110 | 108 | 106 | 360 | 330 | 321 | 326 | 306 | 111 | 110 | 109 | 109
1041 | 363 | 365 | 323 | 326 | 304 | 265 | 111 | 109 | 109 | 363 | 366 | 324 | 327 | 305 | 266 | 111 | 110 | 109
1042 | 366 | 366 | 331 | 327 | 304 | 267 | 111 | 109 | 109 | 367 | 367 | 332 | 327 | 305 | 267 | 111 | 109 | 109
1043 | 366 | 366 | 332 | 326 | 310 | 275 | 110 | 109 | 108 | 366 | 367 | 333 | 326 | 311 | 275 | 111 | 110 | 109
1044 | 367 | 374 | 368 | 335 | 336 | 311 | 265 | 110 | 110 | 367 | 375 | 369 | 336 | 336 | 311 | 265 | 111 | 110
1045 | 367 | 378 | 375 | 336 | 349 | 350 | 348 | 309 | 111 | 368 | 379 | 376 | 337 | 349 | 350 | 348 | 309 | 111
1046 | 367 | 381 | 382 | 371 | 384 | 362 | 362 | 356 | 264 | 368 | 382 | 383 | 372 | 385 | 362 | 362 | 356 | 265
1047 | 367 | 381 | 383 | 388 | 397 | 399 | 375 | 387 | 385 | 368 | 382 | 384 | 388 | 398 | 399 | 374 | 386 | 384
1048 | 367 | 381 | 384 | 388 | 399 | 407 | 412 | 388 | 399 | 368 | 382 | 385 | 388 | 399 | 407 | 412 | 388 | 399
1049 | 367 | 381 | 384 | 388 | 399 | 407 | 411 | 386 | 151 | 368 | 382 | 384 | 388 | 399 | 407 | 410 | 387 | 152
1050 | 367 | 381 | 370 | 374 | 388 | 275 | 113 | 117 | 263 | 368 | 382 | 384 | 388 | 399 | 276 | 114 | 118 | 264
1051 | 368 | 380 | 381 | 373 | 388 | 289 | 275 | 111 | 111 | 369 | 381 | 384 | 388 | 399 | 407 | 276 | 409 | 418
1052 | 367 | 380 | 382 | 373 | 387 | 361 | 275 | 271 | 111 | 368 | 381 | 383 | 388 | 399 | 407 | 335 | 418 | 418
1053 | 367 | 380 | 381 | 373 | 387 | 362 | 330 | 275 | 112 | 367 | 381 | 382 | 385 | 398 | 400 | 331 | 409 | 401
1054 | 367 | 380 | 380 | 373 | 386 | 364 | 374 | 374 | 275 | 367 | 381 | 381 | 374 | 387 | 365 | 375 | 375 | 386
1055 | 367 | 377 | 375 | 371 | 384 | 361 | 361 | 289 | 330 | 367 | 378 | 376 | 372 | 385 | 362 | 362 | 374 | 334
1056 | 364 | 366 | 367 | 336 | 348 | 349 | 275 | 275 | 112 | 364 | 367 | 367 | 336 | 349 | 350 | 276 | 327 | 212
1057 | 357 | 363 | 332 | 325 | 331 | 289 | 212 | 211 | 111 | 357 | 363 | 332 | 325 | 332 | 290 | 212 | 211 | 111
1058 | 350 | 330 | 322 | 325 | 304 | 274 | 211 | 111 | 110 | 351 | 330 | 322 | 325 | 304 | 275 | 211 | 111 | 111
1059 | 350 | 329 | 323 | 325 | 304 | 274 | 211 | 111 | 110 | 351 | 330 | 322 | 324 | 304 | 274 | 211 | 111 | 111
1060 | 350 | 330 | 324 | 326 | 304 | 274 | 212 | 111 | 110 | 351 | 331 | 324 | 326 | 304 | 274 | 212 | 111 | 111
1061 | 359 | 364 | 333 | 335 | 338 | 311 | 265 | 212 | 111 | 360 | 365 | 333 | 335 | 338 | 311 | 265 | 213 | 111
1062 | 366 | 376 | 367 | 370 | 348 | 351 | 319 | 265 | 111 | 367 | 376 | 368 | 371 | 348 | 351 | 319 | 266 | 112
1063 | 368 | 379 | 369 | 373 | 385 | 361 | 363 | 309 | 265 | 369 | 380 | 371 | 374 | 386 | 362 | 363 | 310 | 266
1064 | 368 | 380 | 381 | 373 | 385 | 361 | 363 | 302 | 265 | 369 | 381 | 383 | 374 | 386 | 362 | 363 | 303 | 266
1065 | 369 | 380 | 382 | 372 | 386 | 361 | 363 | 275 | 213 | 369 | 381 | 383 | 373 | 387 | 362 | 363 | 276 | 214
1066 | 368 | 380 | 381 | 371 | 351 | 361 | 349 | 266 | 213 | 369 | 381 | 382 | 372 | 352 | 362 | 350 | 267 | 214
1067 | 368 | 379 | 368 | 371 | 349 | 350 | 320 | 214 | 111 | 369 | 380 | 369 | 371 | 349 | 350 | 321 | 214 | 111
1068 | 367 | 377 | 367 | 338 | 348 | 340 | 273 | 213 | 110 | 368 | 378 | 368 | 338 | 348 | 341 | 274 | 213 | 111
1069 | 367 | 375 | 368 | 371 | 348 | 340 | 288 | 214 | 111 | 368 | 376 | 369 | 371 | 349 | 340 | 289 | 214 | 111
1070 | 368 | 379 | 369 | 372 | 351 | 351 | 319 | 267 | 111 | 369 | 380 | 370 | 373 | 352 | 351 | 320 | 267 | 111
1071 | 368 | 382 | 382 | 373 | 386 | 363 | 375 | 374 | 267 | 369 | 383 | 383 | 374 | 387 | 363 | 375 | 374 | 267
1072 | 368 | 382 | 384 | 388 | 399 | 401 | 413 | 412 | 386 | 369 | 383 | 386 | 390 | 401 | 402 | 414 | 413 | 386
1073 | 368 | 382 | 384 | 388 | 399 | 407 | 417 | 412 | 388 | 369 | 383 | 386 | 390 | 401 | 408 | 418 | 412 | 388
1074 | 368 | 382 | 382 | 384 | 398 | 365 | 375 | 387 | 365 | 369 | 383 | 383 | 385 | 399 | 366 | 376 | 387 | 366
1075 | 368 | 382 | 382 | 373 | 386 | 362 | 362 | 356 | 276 | 369 | 383 | 384 | 375 | 387 | 363 | 363 | 356 | 277
1076 | 368 | 381 | 367 | 371 | 350 | 351 | 348 | 310 | 212 | 369 | 383 | 369 | 372 | 350 | 351 | 349 | 310 | 212
1077 | 367 | 352 | 333 | 337 | 338 | 339 | 287 | 212 | 111 | 368 | 354 | 334 | 338 | 339 | 340 | 288 | 212 | 111
1078 | 318 | 320 | 323 | 326 | 310 | 273 | 110 | 110 | 110 | 319 | 321 | 324 | 327 | 311 | 274 | 111 | 111 | 111
1079 | 302 | 308 | 310 | 296 | 269 | 110 | 110 | 109 | 109 | 302 | 309 | 311 | 297 | 270 | 111 | 111 | 110 | 110
1080 | 302 | 282 | 244 | 226 | 110 | 109 | 108 | 108 | 106 | 302 | 282 | 243 | 225 | 111 | 109 | 109 | 109 | 107
1081 | 111 | 110 | 110 | 110 | 106 | 35 | 35 | 35 | 35 | 112 | 111 | 109 | 109 | 107 | 36 | 36 | 36 | 36
1082 | 110 | 109 | 106 | 106 | 36 | 35 | 35 | 35 | 35 | 111 | 110 | 107 | 107 | 37 | 36 | 36 | 36 | 36
1083 | 109 | 106 | 106 | 106 | 36 | 35 | 34 | 35 | 34 | 110 | 107 | 107 | 107 | 37 | 36 | 34 | 36 | 34
1084 | 109 | 106 | 106 | 36 | 36 | 35 | 24 | 35 | 34 | 110 | 107 | 107 | 37 | 37 | 36 | 25 | 36 | 34
1085 | 110 | 106 | 106 | 106 | 36 | 36 | 36 | 36 | 36 | 110 | 107 | 107 | 107 | 37 | 36 | 36 | 36 | 36
1086 | 111 | 110 | 108 | 106 | 36 | 36 | 36 | 36 | 36 | 111 | 111 | 109 | 107 | 37 | 36 | 36 | 36 | 37
1087 | 277 | 111 | 111 | 110 | 106 | 106 | 36 | 36 | 36 | 278 | 112 | 146 | 149 | 153 | 107 | 36 | 37 | 37
1088 | 303 | 283 | 246 | 111 | 110 | 109 | 106 | 106 | 105 | 303 | 284 | 247 | 112 | 110 | 109 | 107 | 107 | 106
1089 | 310 | 309 | 290 | 274 | 111 | 109 | 106 | 106 | 106 | 310 | 310 | 291 | 275 | 111 | 109 | 107 | 107 | 109
1090 | 315 | 309 | 269 | 274 | 111 | 109 | 106 | 106 | 36 | 315 | 310 | 270 | 275 | 111 | 110 | 107 | 107 | 37
1091 | 310 | 309 | 246 | 269 | 110 | 108 | 105 | 105 | 36 | 310 | 310 | 247 | 270 | 111 | 108 | 106 | 106 | 36
1092 | 306 | 309 | 246 | 250 | 110 | 106 | 35 | 58 | 35 | 307 | 310 | 247 | 251 | 111 | 106 | 36 | 59 | 36
1093 | 303 | 283 | 246 | 212 | 110 | 106 | 35 | 68 | 35 | 303 | 284 | 247 | 213 | 111 | 106 | 36 | 69 | 36
1094 | 303 | 283 | 246 | 265 | 110 | 108 | 106 | 105 | 36 | 303 | 284 | 247 | 266 | 111 | 108 | 106 | 106 | 36
1095 | 302 | 283 | 247 | 274 | 110 | 109 | 106 | 106 | 106 | 302 | 283 | 248 | 275 | 111 | 110 | 106 | 106 | 107
1096 | 306 | 309 | 289 | 291 | 111 | 109 | 109 | 109 | 108 | 306 | 309 | 290 | 291 | 111 | 109 | 109 | 109 | 109
1097 | 316 | 318 | 316 | 296 | 265 | 110 | 109 | 109 | 109 | 316 | 318 | 316 | 296 | 265 | 109 | 109 | 109 | 109
1098 | 308 | 319 | 323 | 324 | 287 | 110 | 109 | 109 | 109 | 309 | 319 | 324 | 325 | 287 | 111 | 109 | 109 | 110
1099 | 308 | 319 | 322 | 325 | 304 | 265 | 109 | 109 | 109 | 309 | 319 | 323 | 325 | 304 | 265 | 109 | 109 | 110
1100 | 308 | 319 | 316 | 324 | 304 | 209 | 109 | 109 | 108 | 308 | 319 | 316 | 324 | 304 | 208 | 108 | 109 | 109
1101 | 306 | 308 | 316 | 296 | 278 | 110 | 109 | 108 | 108 | 306 | 308 | 316 | 296 | 278 | 110 | 108 | 108 | 109
1102 | 301 | 308 | 289 | 296 | 221 | 109 | 109 | 108 | 109 | 301 | 308 | 289 | 296 | 220 | 108 | 108 | 108 | 108
1103 | 301 | 307 | 289 | 285 | 111 | 109 | 105 | 104 | 104 | 301 | 308 | 289 | 229 | 111 | 108 | 104 | 104 | 104
1104 | 301 | 255 | 110 | 110 | 109 | 105 | 79 | 104 | 79 | 301 | 255 | 110 | 110 | 108 | 105 | 78 | 104 | 78
1105 | 111 | 110 | 110 | 110 | 106 | 78 | 36 | 78 | 36 | 111 | 109 | 109 | 109 | 106 | 78 | 36 | 78 | 37
1106 | 110 | 109 | 107 | 106 | 106 | 36 | 36 | 36 | 36 | 109 | 109 | 108 | 107 | 107 | 36 | 36 | 36 | 36
1107 | 109 | 106 | 106 | 106 | 36 | 36 | 24 | 36 | 34 | 109 | 107 | 107 | 107 | 37 | 36 | 25 | 36 | 34
1108 | 109 | 106 | 106 | 106 | 36 | 36 | 24 | 36 | 24 | 109 | 107 | 107 | 107 | 37 | 36 | 25 | 36 | 25
1109 | 111 | 106 | 106 | 106 | 36 | 36 | 24 | 36 | 33 | 111 | 107 | 107 | 107 | 37 | 36 | 25 | 36 | 34
1110 | 111 | 106 | 109 | 108 | 36 | 36 | 36 | 36 | 24 | 111 | 107 | 109 | 109 | 37 | 36 | 36 | 36 | 34
1111 | 277 | 171 | 110 | 108 | 108 | 36 | 36 | 36 | 34 | 278 | 172 | 110 | 109 | 109 | 37 | 36 | 37 | 35
1112 | 303 | 284 | 111 | 110 | 108 | 106 | 36 | 36 | 36 | 303 | 284 | 111 | 110 | 109 | 107 | 37 | 37 | 37
1113 | 303 | 284 | 244 | 178 | 108 | 106 | 36 | 36 | 36 | 302 | 283 | 244 | 178 | 109 | 107 | 37 | 37 | 37
1114 | 302 | 284 | 111 | 109 | 106 | 36 | 36 | 36 | 24 | 302 | 284 | 111 | 109 | 107 | 37 | 36 | 37 | 34
1115 | 301 | 284 | 109 | 106 | 106 | 36 | 36 | 36 | 24 | 301 | 284 | 109 | 109 | 107 | 37 | 36 | 36 | 34
1116 | 302 | 284 | 175 | 108 | 106 | 36 | 36 | 35 | 24 | 302 | 284 | 175 | 109 | 109 | 37 | 36 | 36 | 34
1117 | 303 | 310 | 291 | 298 | 106 | 36 | 36 | 35 | 24 | 303 | 311 | 292 | 299 | 109 | 37 | 36 | 36 | 34
1118 | 303 | 310 | 291 | 298 | 109 | 106 | 36 | 35 | 33 | 303 | 311 | 292 | 298 | 109 | 106 | 36 | 36 | 34
1119 | 302 | 310 | 318 | 326 | 305 | 110 | 106 | 106 | 36 | 302 | 310 | 318 | 325 | 305 | 109 | 106 | 106 | 36
1120 | 358 | 374 | 323 | 326 | 338 | 311 | 285 | 110 | 110 | 358 | 374 | 322 | 325 | 337 | 310 | 284 | 110 | 109
1121 | 367 | 380 | 379 | 381 | 382 | 350 | 362 | 356 | 334 | 367 | 380 | 379 | 381 | 382 | 349 | 361 | 355 | 333
1122 | 366 | 380 | 382 | 384 | 398 | 239 | 250 | 253 | 290 | 367 | 381 | 382 | 383 | 397 | 238 | 114 | 208 | 289
1123 | 307 | 319 | 357 | 386 | 398 | 239 | 201 | 253 | 314 | 308 | 320 | 356 | 385 | 397 | 238 | 114 | 252 | 313
1124 | 278 | 235 | 290 | 385 | 338 | 191 | 183 | 177 | 255 | 278 | 235 | 289 | 384 | 337 | 190 | 114 | 176 | 254
1125 | 274 | 227 | 262 | 346 | 273 | 126 | 118 | 111 | 153 | 274 | 227 | 261 | 345 | 272 | 125 | 114 | 111 | 152
1126 | 225 | 111 | 239 | 281 | 241 | 111 | 111 | 111 | 126 | 224 | 111 | 238 | 280 | 240 | 111 | 111 | 111 | 125
1127 | 111 | 111 | 233 | 250 | 218 | 111 | 111 | 111 | 111 | 111 | 111 | 232 | 249 | 217 | 111 | 111 | 111 | 111
1128 | 236 | 154 | 239 | 250 | 214 | 111 | 111 | 111 | 111 | 235 | 153 | 238 | 204 | 213 | 111 | 111 | 111 | 111
1129 | 306 | 284 | 313 | 281 | 216 | 111 | 119 | 129 | 143 | 306 | 283 | 312 | 280 | 153 | 111 | 111 | 111 | 111
1130 | 340 | 334 | 331 | 328 | 251 | 133 | 119 | 140 | 111 | 341 | 334 | 330 | 327 | 151 | 111 | 111 | 111 | 111
1131 | 349 | 331 | 331 | 325 | 280 | 203 | 155 | 137 | 111 | 350 | 331 | 331 | 324 | 272 | 111 | 111 | 111 | 111
1132 | 348 | 330 | 322 | 325 | 300 | 253 | 191 | 111 | 111 | 349 | 330 | 322 | 325 | 299 | 111 | 111 | 111 | 111
1133 | 350 | 342 | 331 | 325 | 288 | 273 | 212 | 111 | 111 | 350 | 342 | 331 | 324 | 287 | 127 | 111 | 111 | 111
1134 | 351 | 364 | 331 | 334 | 337 | 274 | 255 | 111 | 111 | 351 | 364 | 331 | 334 | 336 | 273 | 254 | 111 | 111
1135 | 363 | 366 | 367 | 336 | 347 | 289 | 275 | 214 | 111 | 363 | 366 | 367 | 336 | 347 | 288 | 274 | 213 | 111
1136 | 364 | 366 | 367 | 336 | 347 | 350 | 348 | 327 | 112 | 364 | 366 | 367 | 336 | 347 | 350 | 347 | 326 | 111
1137 | 364 | 365 | 367 | 336 | 337 | 339 | 319 | 310 | 212 | 364 | 365 | 367 | 335 | 337 | 339 | 318 | 309 | 211
1138 | 364 | 366 | 367 | 335 | 338 | 348 | 319 | 310 | 212 | 364 | 366 | 366 | 334 | 337 | 347 | 318 | 309 | 211
1139 | 366 | 366 | 334 | 336 | 337 | 349 | 319 | 310 | 230 | 366 | 366 | 333 | 335 | 337 | 349 | 318 | 310 | 229
1140 | 366 | 367 | 334 | 336 | 348 | 351 | 348 | 310 | 265 | 366 | 367 | 334 | 336 | 348 | 350 | 348 | 310 | 265
1141 | 361 | 364 | 335 | 338 | 348 | 351 | 348 | 327 | 273 | 361 | 364 | 335 | 338 | 348 | 350 | 348 | 327 | 273
1142 | 366 | 368 | 365 | 350 | 350 | 361 | 363 | 356 | 334 | 366 | 368 | 365 | 350 | 350 | 360 | 362 | 356 | 334
1143 | 367 | 377 | 369 | 371 | 386 | 362 | 374 | 374 | 378 | 367 | 377 | 369 | 371 | 385 | 362 | 373 | 374 | 377
1144 | 367 | 381 | 382 | 385 | 394 | 403 | 414 | 413 | 401 | 368 | 382 | 382 | 385 | 394 | 403 | 413 | 412 | 400
1145 | 368 | 382 | 384 | 388 | 399 | 407 | 417 | 420 | 418 | 369 | 383 | 385 | 389 | 399 | 407 | 417 | 420 | 418
1146 | 374 | 382 | 384 | 388 | 399 | 407 | 417 | 426 | 420 | 375 | 383 | 385 | 388 | 399 | 407 | 417 | 425 | 420
1147 | 386 | 381 | 384 | 388 | 399 | 407 | 417 | 428 | 420 | 387 | 382 | 384 | 388 | 399 | 407 | 417 | 427 | 420
1148 | 367 | 381 | 383 | 388 | 395 | 405 | 415 | 419 | 418 | 368 | 382 | 383 | 388 | 395 | 405 | 415 | 418 | 418
1149 | 367 | 381 | 382 | 385 | 390 | 403 | 414 | 419 | 418 | 368 | 381 | 382 | 385 | 390 | 403 | 414 | 418 | 418
1150 | 367 | 379 | 382 | 373 | 387 | 401 | 401 | 414 | 418 | 368 | 379 | 382 | 373 | 387 | 401 | 401 | 414 | 418
1151 | 367 | 378 | 376 | 372 | 387 | 390 | 399 | 402 | 400 | 367 | 378 | 376 | 372 | 387 | 390 | 399 | 402 | 400
1152 | 366 | 374 | 369 | 371 | 376 | 362 | 375 | 375 | 386 | 366 | 374 | 369 | 371 | 376 | 362 | 375 | 375 | 386
1153 | 365 | 366 | 367 | 338 | 349 | 350 | 362 | 356 | 334 | 365 | 366 | 367 | 338 | 349 | 350 | 362 | 356 | 334
1154 | 358 | 365 | 333 | 336 | 338 | 339 | 319 | 327 | 274 | 359 | 365 | 333 | 336 | 338 | 339 | 319 | 327 | 274
1155 | 352 | 333 | 324 | 327 | 338 | 311 | 310 | 275 | 213 | 352 | 333 | 324 | 327 | 338 | 311 | 310 | 275 | 212
1156 | 352 | 333 | 333 | 327 | 338 | 339 | 319 | 275 | 215 | 352 | 333 | 333 | 327 | 338 | 339 | 319 | 275 | 216
1157 | 351 | 332 | 324 | 327 | 338 | 311 | 319 | 275 | 212 | 351 | 333 | 324 | 327 | 338 | 311 | 319 | 275 | 213
1158 | 352 | 332 | 324 | 327 | 333 | 311 | 319 | 271 | 212 | 352 | 332 | 324 | 327 | 333 | 312 | 320 | 271 | 212
1159 | 353 | 333 | 333 | 327 | 338 | 340 | 320 | 309 | 214 | 354 | 333 | 333 | 327 | 339 | 341 | 321 | 310 | 214
1160 | 353 | 333 | 324 | 327 | 333 | 313 | 312 | 214 | 213 | 355 | 333 | 325 | 328 | 334 | 313 | 312 | 214 | 213
1161 | 352 | 332 | 333 | 327 | 333 | 313 | 275 | 213 | 112 | 358 | 367 | 354 | 357 | 372 | 314 | 275 | 213 | 113
1162 | 353 | 333 | 367 | 337 | 338 | 341 | 321 | 267 | 214 | 390 | 367 | 368 | 357 | 372 | 386 | 322 | 269 | 214
1163 | 368 | 367 | 367 | 351 | 349 | 352 | 350 | 286 | 268 | 389 | 368 | 369 | 371 | 386 | 400 | 399 | 411 | 273
1164 | 367 | 370 | 367 | 337 | 350 | 353 | 364 | 359 | 273 | 391 | 379 | 369 | 373 | 395 | 405 | 414 | 418 | 416
1165 | 368 | 372 | 367 | 338 | 350 | 362 | 364 | 376 | 314 | 391 | 393 | 369 | 385 | 395 | 405 | 414 | 426 | 418
1166 | 367 | 377 | 378 | 371 | 352 | 363 | 376 | 377 | 385 | 391 | 407 | 381 | 385 | 397 | 407 | 414 | 427 | 425
1167 | 368 | 382 | 382 | 386 | 388 | 401 | 379 | 389 | 418 | 391 | 408 | 383 | 387 | 395 | 405 | 414 | 426 | 420
1168 | 369 | 407 | 384 | 389 | 399 | 404 | 416 | 426 | 420 | 392 | 408 | 385 | 390 | 400 | 405 | 416 | 427 | 421
1169 | 390 | 407 | 386 | 390 | 401 | 408 | 417 | 426 | 422 | 391 | 407 | 387 | 391 | 402 | 409 | 418 | 427 | 423
1170 | 369 | 383 | 385 | 390 | 400 | 407 | 416 | 420 | 421 | 370 | 384 | 386 | 391 | 401 | 407 | 417 | 422 | 423
1171 | 369 | 383 | 385 | 389 | 400 | 406 | 415 | 418 | 420 | 370 | 384 | 386 | 390 | 401 | 407 | 416 | 419 | 421
1172 | 369 | 382 | 384 | 389 | 398 | 405 | 413 | 416 | 420 | 370 | 383 | 385 | 389 | 399 | 406 | 414 | 417 | 421
1173 | 368 | 381 | 384 | 389 | 397 | 404 | 404 | 390 | 402 | 369 | 382 | 385 | 389 | 398 | 405 | 405 | 391 | 403
1174 | 368 | 380 | 384 | 387 | 397 | 391 | 404 | 389 | 400 | 369 | 381 | 385 | 387 | 397 | 392 | 405 | 390 | 401
1175 | 368 | 380 | 380 | 384 | 389 | 391 | 378 | 389 | 400 | 368 | 380 | 380 | 385 | 390 | 392 | 379 | 390 | 401
1176 | 368 | 376 | 380 | 376 | 386 | 388 | 377 | 389 | 400 | 368 | 376 | 380 | 377 | 387 | 389 | 378 | 390 | 401
1177 | 368 | 377 | 378 | 373 | 387 | 399 | 400 | 389 | 402 | 369 | 377 | 378 | 374 | 388 | 400 | 401 | 390 | 403
1178 | 367 | 370 | 370 | 373 | 386 | 367 | 376 | 387 | 388 | 367 | 370 | 371 | 374 | 387 | 368 | 377 | 388 | 389
1179 | 367 | 369 | 371 | 373 | 387 | 379 | 377 | 387 | 400 | 367 | 369 | 371 | 374 | 388 | 380 | 378 | 389 | 402
1180 | 367 | 375 | 372 | 373 | 387 | 402 | 377 | 387 | 400 | 368 | 375 | 372 | 373 | 388 | 403 | 378 | 388 | 401
1181 | 368 | 380 | 378 | 375 | 389 | 403 | 416 | 389 | 400 | 369 | 381 | 378 | 376 | 390 | 404 | 417 | 390 | 402
1182 | 369 | 407 | 384 | 389 | 400 | 408 | 417 | 420 | 420 | 370 | 407 | 385 | 390 | 401 | 409 | 418 | 422 | 422
1183 | 392 | 407 | 386 | 391 | 405 | 417 | 419 | 430 | 438 | 393 | 407 | 416 | 392 | 406 | 418 | 420 | 432 | 440
1184 | 392 | 409 | 418 | 420 | 406 | 419 | 420 | 430 | 444 | 393 | 410 | 419 | 421 | 407 | 421 | 422 | 432 | 446
1185 | 393 | 410 | 419 | 420 | 420 | 419 | 420 | 430 | 444 | 393 | 411 | 420 | 421 | 421 | 421 | 422 | 432 | 446
1186 | 393 | 411 | 420 | 420 | 420 | 419 | 420 | 430 | 444 | 393 | 412 | 421 | 421 | 421 | 420 | 422 | 432 | 446
1187 | 393 | 410 | 424 | 420 | 420 | 419 | 420 | 430 | 444 | 394 | 411 | 425 | 421 | 421 | 420 | 423 | 433 | 446
1188 | 392 | 420 | 429 | 421 | 420 | 419 | 421 | 479 | 444 | 393 | 421 | 430 | 422 | 421 | 444 | 422 | 556 | 447
1189 | 393 | 421 | 429 | 421 | 420 | 419 | 421 | 430 | 472 | 394 | 422 | 430 | 422 | 434 | 521 | 544 | 563 | 569
1190 | 392 | 420 | 419 | 421 | 420 | 419 | 420 | 430 | 444 | 393 | 421 | 420 | 422 | 434 | 503 | 425 | 559 | 472
1191 | 393 | 410 | 419 | 427 | 434 | 420 | 433 | 440 | 445 | 393 | 411 | 420 | 428 | 436 | 422 | 436 | 443 | 449
1192 | 393 | 410 | 420 | 462 | 437 | 448 | 457 | 467 | 464 | 393 | 411 | 421 | 463 | 438 | 449 | 458 | 469 | 466
1193 | 393 | 420 | 420 | 482 | 479 | 496 | 514 | 531 | 547 | 393 | 421 | 421 | 483 | 480 | 497 | 515 | 533 | 549
1194 | 406 | 420 | 422 | 481 | 468 | 459 | 462 | 521 | 511 | 407 | 421 | 423 | 483 | 469 | 460 | 463 | 522 | 512
1195 | 404 | 419 | 421 | 460 | 436 | 423 | 432 | 451 | 463 | 405 | 420 | 422 | 462 | 437 | 425 | 434 | 452 | 464
1196 | 392 | 410 | 419 | 445 | 419 | 419 | 432 | 448 | 454 | 393 | 411 | 420 | 446 | 420 | 420 | 434 | 449 | 455
1197 | 392 | 409 | 418 | 426 | 405 | 417 | 419 | 430 | 444 | 393 | 410 | 419 | 427 | 406 | 418 | 420 | 431 | 445
1198 | 392 | 408 | 385 | 389 | 402 | 415 | 417 | 430 | 437 | 393 | 409 | 386 | 390 | 403 | 416 | 418 | 430 | 438
1199 | 389 | 382 | 384 | 388 | 399 | 406 | 417 | 425 | 430 | 390 | 383 | 385 | 389 | 400 | 407 | 418 | 426 | 431
1200 | 368 | 382 | 383 | 387 | 396 | 405 | 416 | 417 | 418 | 369 | 383 | 384 | 388 | 397 | 406 | 417 | 418 | 419
1201 | 368 | 381 | 380 | 386 | 396 | 405 | 401 | 415 | 403 | 369 | 382 | 381 | 387 | 397 | 406 | 402 | 416 | 404
1202 | 369 | 376 | 377 | 375 | 389 | 389 | 402 | 389 | 402 | 369 | 376 | 378 | 376 | 390 | 390 | 403 | 390 | 403
1203 | 368 | 376 | 377 | 374 | 389 | 389 | 403 | 390 | 401 | 368 | 376 | 378 | 375 | 390 | 390 | 403 | 390 | 402
1204 | 369 | 382 | 381 | 385 | 390 | 392 | 404 | 416 | 403 | 369 | 382 | 382 | 386 | 391 | 393 | 404 | 416 | 403
1205 | 369 | 383 | 384 | 390 | 397 | 405 | 405 | 417 | 420 | 370 | 384 | 385 | 391 | 398 | 406 | 406 | 418 | 420
1206 | 369 | 408 | 386 | 390 | 401 | 408 | 418 | 418 | 420 | 370 | 409 | 418 | 415 | 483 | 409 | 419 | 419 | 421
1207 | 391 | 443 | 386 | 391 | 405 | 411 | 419 | 425 | 429 | 392 | 444 | 424 | 507 | 519 | 555 | 420 | 426 | 436
1208 | 379 | 407 | 386 | 424 | 406 | 419 | 420 | 420 | 430 | 390 | 407 | 418 | 465 | 501 | 426 | 421 | 426 | 436
1209 | 370 | 383 | 386 | 391 | 405 | 409 | 419 | 420 | 428 | 371 | 393 | 416 | 392 | 501 | 532 | 420 | 428 | 438
1210 | 369 | 383 | 386 | 390 | 401 | 409 | 418 | 416 | 420 | 390 | 407 | 418 | 465 | 559 | 714 | 807 | 830 | 792
1211 | 369 | 396 | 384 | 386 | 388 | 388 | 377 | 377 | 378 | 390 | 409 | 460 | 574 | 1313 | 1582 | 1845 | 2169 | 2169
1212 | 369 | 439 | 383 | 373 | 351 | 353 | 364 | 329 | 311 | 392 | 440 | 497 | 1121 | 1769 | 2200 | 2200 | 2200 | 2200
1213 | 369 | 384 | 377 | 338 | 351 | 352 | 350 | 312 | 214 | 392 | 458 | 571 | 1495 | 1742 | 1777 | 1812 | 2200 | 2208
1214 | 369 | 380 | 381 | 338 | 351 | 352 | 350 | 329 | 214 | 392 | 458 | 654 | 1513 | 1631 | 1582 | 1153 | 1429 | 1467
1215 | 369 | 383 | 383 | 371 | 351 | 364 | 364 | 376 | 312 | 392 | 444 | 497 | 990 | 1495 | 982 | 625 | 743 | 834
1216 | 369 | 383 | 385 | 388 | 401 | 401 | 413 | 389 | 388 | 392 | 409 | 446 | 552 | 721 | 1121 | 1391 | 1294 | 916
1217 | 368 | 382 | 385 | 389 | 400 | 407 | 417 | 418 | 413 | 390 | 407 | 418 | 465 | 501 | 447 | 455 | 466 | 477
1218 | 368 | 382 | 384 | 386 | 399 | 404 | 375 | 387 | 386 | 369 | 383 | 416 | 424 | 434 | 421 | 377 | 389 | 388
1219 | 368 | 381 | 384 | 385 | 389 | 402 | 375 | 374 | 365 | 369 | 383 | 386 | 387 | 391 | 404 | 376 | 376 | 367
1220 | 367 | 381 | 382 | 383 | 387 | 362 | 362 | 356 | 309 | 368 | 382 | 384 | 385 | 389 | 363 | 362 | 357 | 310
1221 | 367 | 381 | 381 | 372 | 350 | 362 | 362 | 327 | 271 | 368 | 382 | 382 | 373 | 351 | 363 | 362 | 327 | 272
1222 | 367 | 381 | 380 | 371 | 349 | 361 | 362 | 327 | 273 | 367 | 382 | 381 | 372 | 350 | 362 | 362 | 327 | 273
1223 | 367 | 376 | 367 | 370 | 348 | 350 | 348 | 288 | 212 | 367 | 376 | 367 | 370 | 349 | 350 | 348 | 288 | 212
1224 | 366 | 369 | 332 | 335 | 337 | 339 | 318 | 212 | 111 | 366 | 369 | 332 | 335 | 337 | 339 | 318 | 212 | 111
1225 | 356 | 329 | 322 | 325 | 332 | 311 | 281 | 111 | 110 | 356 | 329 | 322 | 325 | 332 | 311 | 280 | 111 | 110
1226 | 320 | 319 | 321 | 325 | 332 | 311 | 319 | 212 | 111 | 319 | 319 | 321 | 325 | 332 | 310 | 318 | 211 | 111
1227 | 316 | 319 | 322 | 325 | 337 | 339 | 348 | 265 | 153 | 316 | 319 | 322 | 325 | 337 | 338 | 347 | 264 | 152
1228 | 319 | 329 | 322 | 325 | 337 | 349 | 348 | 327 | 265 | 318 | 329 | 322 | 325 | 337 | 348 | 347 | 326 | 264
1229 | 357 | 331 | 332 | 335 | 347 | 350 | 362 | 356 | 309 | 357 | 331 | 332 | 335 | 347 | 350 | 361 | 355 | 308
1230 | 366 | 379 | 366 | 337 | 349 | 361 | 373 | 374 | 365 | 366 | 379 | 367 | 338 | 349 | 361 | 373 | 374 | 365
1231 | 367 | 382 | 382 | 385 | 385 | 363 | 375 | 385 | 386 | 368 | 382 | 383 | 386 | 386 | 363 | 375 | 385 | 386
1232 | 367 | 382 | 383 | 387 | 398 | 401 | 399 | 387 | 398 | 367 | 383 | 384 | 388 | 399 | 402 | 400 | 388 | 399
1233 | 369 | 382 | 383 | 388 | 398 | 401 | 413 | 402 | 400 | 370 | 383 | 384 | 389 | 400 | 402 | 414 | 403 | 401
1234 | 368 | 382 | 383 | 388 | 395 | 401 | 399 | 389 | 401 | 369 | 383 | 385 | 390 | 397 | 403 | 400 | 390 | 402
1235 | 368 | 382 | 383 | 388 | 388 | 399 | 389 | 389 | 388 | 369 | 383 | 385 | 389 | 390 | 401 | 391 | 390 | 389
1236 | 368 | 382 | 382 | 387 | 387 | 387 | 376 | 388 | 387 | 369 | 383 | 384 | 388 | 388 | 388 | 377 | 389 | 388
1237 | 368 | 382 | 382 | 374 | 386 | 387 | 376 | 376 | 366 | 369 | 383 | 383 | 375 | 387 | 388 | 377 | 377 | 367
1238 | 368 | 382 | 383 | 387 | 389 | 400 | 399 | 402 | 386 | 369 | 383 | 384 | 388 | 390 | 401 | 400 | 403 | 387
1239 | 368 | 382 | 384 | 388 | 398 | 403 | 414 | 414 | 418 | 369 | 383 | 386 | 390 | 399 | 404 | 415 | 415 | 419
1240 | 368 | 382 | 385 | 388 | 399 | 407 | 416 | 418 | 418 | 369 | 383 | 386 | 389 | 399 | 407 | 416 | 418 | 418
1241 | 368 | 382 | 384 | 389 | 400 | 413 | 417 | 426 | 436 | 369 | 383 | 385 | 390 | 401 | 414 | 418 | 427 | 437
1242 | 388 | 404 | 384 | 388 | 401 | 412 | 417 | 426 | 436 | 389 | 404 | 385 | 389 | 402 | 413 | 418 | 427 | 437
1243 | 390 | 404 | 391 | 388 | 401 | 412 | 417 | 418 | 418 | 391 | 404 | 392 | 389 | 402 | 413 | 418 | 420 | 420
1244 | 386 | 381 | 383 | 387 | 399 | 404 | 416 | 417 | 418 | 387 | 381 | 384 | 388 | 400 | 407 | 417 | 418 | 419
1245 | 367 | 380 | 381 | 373 | 388 | 361 | 366 | 374 | 113 | 368 | 381 | 382 | 384 | 398 | 407 | 389 | 375 | 386
1246 | 367 | 380 | 369 | 373 | 361 | 361 | 287 | 269 | 111 | 367 | 381 | 380 | 374 | 362 | 362 | 288 | 356 | 365
1247 | 367 | 375 | 369 | 336 | 348 | 287 | 271 | 212 | 111 | 367 | 376 | 371 | 337 | 349 | 288 | 272 | 213 | 289
1248 | 367 | 366 | 332 | 324 | 287 | 275 | 111 | 111 | 111 | 367 | 367 | 333 | 325 | 337 | 276 | 112 | 208 | 212
1249 | 353 | 330 | 315 | 287 | 275 | 111 | 111 | 111 | 110 | 353 | 330 | 316 | 288 | 276 | 112 | 111 | 111 | 111
1250 | 308 | 308 | 257 | 276 | 215 | 111 | 111 | 110 | 110 | 308 | 308 | 258 | 277 | 216 | 112 | 111 | 111 | 111
1251 | 301 | 308 | 288 | 295 | 210 | 111 | 110 | 110 | 109 | 301 | 308 | 289 | 295 | 211 | 111 | 110 | 110 | 110
1252 | 301 | 308 | 309 | 295 | 111 | 111 | 110 | 109 | 109 | 301 | 308 | 310 | 296 | 111 | 111 | 110 | 109 | 110
1253 | 317 | 319 | 316 | 296 | 263 | 111 | 110 | 110 | 109 | 318 | 319 | 317 | 297 | 264 | 111 | 110 | 110 | 109
1254 | 362 | 331 | 322 | 325 | 303 | 265 | 111 | 110 | 108 | 363 | 332 | 323 | 325 | 304 | 265 | 111 | 110 | 109
1255 | 367 | 376 | 344 | 335 | 337 | 310 | 265 | 111 | 110 | 368 | 377 | 345 | 335 | 337 | 311 | 265 | 111 | 110
1256 | 367 | 377 | 378 | 336 | 347 | 339 | 286 | 111 | 110 | 368 | 378 | 379 | 337 | 348 | 339 | 286 | 111 | 111
1257 | 367 | 377 | 369 | 368 | 347 | 339 | 287 | 111 | 110 | 368 | 377 | 370 | 369 | 348 | 339 | 287 | 111 | 111
1258 | 367 | 376 | 367 | 369 | 347 | 339 | 287 | 111 | 109 | 368 | 377 | 367 | 369 | 347 | 339 | 287 | 111 | 109
1259 | 367 | 375 | 366 | 335 | 338 | 311 | 264 | 109 | 109 | 368 | 376 | 366 | 334 | 337 | 311 | 264 | 109 | 109
1260 | 367 | 375 | 366 | 335 | 337 | 311 | 211 | 109 | 109 | 368 | 376 | 366 | 335 | 337 | 311 | 211 | 109 | 109
1261 | 366 | 375 | 333 | 335 | 336 | 287 | 114 | 109 | 109 | 367 | 376 | 333 | 335 | 336 | 287 | 114 | 109 | 109
1262 | 367 | 374 | 337 | 335 | 337 | 311 | 212 | 109 | 109 | 368 | 375 | 337 | 335 | 337 | 311 | 212 | 109 | 109
1263 | 367 | 377 | 368 | 336 | 347 | 339 | 275 | 110 | 110 | 367 | 378 | 369 | 337 | 348 | 339 | 275 | 110 | 110
1264 | 367 | 381 | 381 | 373 | 384 | 361 | 360 | 275 | 266 | 368 | 382 | 382 | 373 | 384 | 361 | 359 | 275 | 265
1265 | 374 | 380 | 381 | 373 | 388 | 401 | 387 | 273 | 273 | 374 | 381 | 382 | 374 | 389 | 400 | 335 | 272 | 272
1266 | 368 | 339 | 369 | 373 | 388 | 401 | 414 | 288 | 275 | 369 | 340 | 370 | 388 | 400 | 402 | 413 | 289 | 276
1267 | 346 | 328 | 382 | 373 | 388 | 401 | 414 | 410 | 275 | 347 | 329 | 383 | 374 | 389 | 400 | 413 | 409 | 276
1268 | 331 | 328 | 382 | 373 | 388 | 401 | 414 | 387 | 275 | 330 | 329 | 383 | 374 | 389 | 400 | 406 | 386 | 274
1269 | 296 | 256 | 381 | 384 | 388 | 401 | 414 | 386 | 288 | 295 | 255 | 382 | 385 | 389 | 400 | 242 | 385 | 287
1270 | 274 | 235 | 367 | 371 | 386 | 401 | 411 | 385 | 273 | 273 | 234 | 366 | 370 | 385 | 400 | 111 | 342 | 272
1271 | 274 | 228 | 367 | 371 | 384 | 273 | 273 | 273 | 111 | 273 | 227 | 366 | 370 | 383 | 258 | 111 | 122 | 111
1272 | 341 | 284 | 250 | 275 | 273 | 111 | 111 | 111 | 111 | 340 | 283 | 249 | 274 | 272 | 111 | 111 | 111 | 110
1273 | 248 | 246 | 213 | 214 | 111 | 111 | 111 | 111 | 111 | 247 | 245 | 212 | 213 | 112 | 111 | 111 | 111 | 111
1274 | 307 | 235 | 111 | 111 | 111 | 111 | 111 | 109 | 109 | 306 | 234 | 112 | 112 | 112 | 111 | 111 | 110 | 110
1275 | 316 | 319 | 111 | 111 | 111 | 111 | 111 | 109 | 109 | 316 | 318 | 112 | 112 | 112 | 111 | 111 | 110 | 110
1276 | 308 | 308 | 225 | 121 | 111 | 111 | 111 | 110 | 110 | 308 | 308 | 226 | 122 | 112 | 111 | 111 | 111 | 111
1277 | 331 | 329 | 316 | 324 | 251 | 111 | 111 | 110 | 110 | 331 | 329 | 316 | 324 | 252 | 111 | 111 | 111 | 111
1278 | 363 | 366 | 332 | 334 | 337 | 191 | 112 | 110 | 110 | 364 | 367 | 333 | 334 | 337 | 190 | 111 | 111 | 111
1279 | 367 | 377 | 375 | 336 | 348 | 302 | 115 | 264 | 110 | 368 | 378 | 375 | 336 | 348 | 301 | 114 | 263 | 111
1280 | 367 | 379 | 379 | 336 | 348 | 350 | 319 | 263 | 110 | 368 | 380 | 379 | 336 | 348 | 350 | 318 | 263 | 111
1281 | 367 | 378 | 365 | 335 | 337 | 339 | 265 | 110 | 109 | 368 | 379 | 366 | 335 | 338 | 339 | 265 | 110 | 110
1282 | 367 | 376 | 332 | 325 | 337 | 310 | 212 | 110 | 109 | 367 | 376 | 333 | 325 | 337 | 311 | 211 | 110 | 109
1283 | 365 | 367 | 322 | 325 | 332 | 212 | 111 | 109 | 108 | 366 | 367 | 322 | 325 | 332 | 211 | 110 | 109 | 109
1284 | 358 | 329 | 316 | 324 | 303 | 111 | 110 | 108 | 104 | 359 | 329 | 316 | 324 | 303 | 111 | 110 | 108 | 104
1285 | 354 | 319 | 316 | 324 | 303 | 110 | 110 | 108 | 104 | 355 | 319 | 316 | 324 | 303 | 110 | 110 | 108 | 104
1286 | 354 | 319 | 316 | 324 | 303 | 111 | 110 | 108 | 104 | 354 | 319 | 316 | 324 | 303 | 110 | 110 | 108 | 104
1287 | 366 | 331 | 321 | 324 | 331 | 301 | 111 | 110 | 109 | 367 | 331 | 322 | 325 | 332 | 300 | 110 | 109 | 109
1288 | 366 | 376 | 332 | 335 | 180 | 111 | 111 | 111 | 110 | 367 | 376 | 333 | 335 | 180 | 111 | 110 | 110 | 111
1289 | 367 | 368 | 368 | 287 | 266 | 111 | 111 | 111 | 111 | 367 | 367 | 367 | 288 | 267 | 111 | 111 | 111 | 111
1290 | 366 | 284 | 367 | 371 | 346 | 273 | 118 | 111 | 111 | 367 | 285 | 368 | 372 | 347 | 272 | 117 | 111 | 111
1291 | 240 | 111 | 367 | 371 | 347 | 285 | 273 | 111 | 110 | 241 | 112 | 368 | 372 | 348 | 284 | 272 | 111 | 111
1292 | 111 | 111 | 335 | 371 | 347 | 239 | 111 | 111 | 109 | 112 | 112 | 336 | 372 | 348 | 238 | 111 | 111 | 109
1293 | 111 | 111 | 250 | 335 | 276 | 111 | 106 | 111 | 109 | 112 | 112 | 251 | 336 | 277 | 111 | 105 | 110 | 108
1294 | 111 | 111 | 190 | 250 | 215 | 104 | 81 | 106 | 108 | 111 | 112 | 191 | 249 | 216 | 103 | 80 | 105 | 107
1295 | 111 | 111 | 111 | 232 | 111 | 82 | 81 | 82 | 109 | 111 | 111 | 112 | 231 | 112 | 81 | 80 | 81 | 81
1296 | 111 | 111 | 192 | 273 | 111 | 82 | 81 | 101 | 109 | 111 | 111 | 191 | 272 | 110 | 81 | 80 | 100 | 80
1297 | 190 | 111 | 111 | 111 | 110 | 109 | 108 | 108 | 104 | 189 | 111 | 111 | 111 | 109 | 81 | 80 | 81 | 80
1298 | 240 | 111 | 111 | 111 | 111 | 108 | 108 | 107 | 104 | 233 | 111 | 111 | 111 | 111 | 105 | 80 | 106 | 80
1299 | 112 | 112 | 111 | 111 | 111 | 108 | 108 | 107 | 103 | 111 | 111 | 111 | 111 | 111 | 105 | 80 | 106 | 80
1300 | 248 | 244 | 111 | 111 | 111 | 109 | 108 | 108 | 104 | 236 | 243 | 111 | 111 | 111 | 106 | 80 | 106 | 80
1301 | 248 | 248 | 111 | 111 | 111 | 110 | 108 | 107 | 104 | 236 | 247 | 111 | 111 | 111 | 109 | 81 | 106 | 81
1302 | 248 | 248 | 192 | 190 | 111 | 110 | 108 | 107 | 104 | 247 | 247 | 191 | 189 | 111 | 109 | 89 | 107 | 103
1303 | 301 | 274 | 247 | 271 | 111 | 110 | 109 | 108 | 106 | 300 | 273 | 246 | 270 | 111 | 110 | 108 | 107 | 106
1304 | 275 | 240 | 111 | 111 | 110 | 109 | 107 | 106 | 97 | 275 | 239 | 111 | 111 | 111 | 110 | 106 | 105 | 97
1305 | 276 | 212 | 111 | 111 | 110 | 109 | 106 | 105 | 78 | 277 | 212 | 111 | 111 | 111 | 110 | 105 | 104 | 78
1306 | 301 | 244 | 111 | 110 | 110 | 109 | 106 | 104 | 36 | 301 | 243 | 111 | 111 | 109 | 108 | 104 | 104 | 37
1307 | 301 | 244 | 111 | 110 | 110 | 108 | 104 | 102 | 35 | 301 | 244 | 110 | 109 | 109 | 108 | 103 | 103 | 36
1308 | 299 | 239 | 111 | 110 | 109 | 105 | 103 | 34 | 34 | 299 | 239 | 110 | 109 | 109 | 106 | 103 | 34 | 34
1309 | 275 | 227 | 110 | 110 | 109 | 105 | 103 | 34 | 34 | 275 | 227 | 110 | 109 | 109 | 106 | 103 | 34 | 34
1310 | 301 | 245 | 110 | 110 | 109 | 108 | 103 | 102 | 34 | 301 | 245 | 110 | 110 | 109 | 109 | 103 | 102 | 34
1311 | 301 | 282 | 111 | 110 | 109 | 109 | 104 | 103 | 34 | 301 | 282 | 111 | 110 | 109 | 109 | 104 | 103 | 35
1312 | 301 | 308 | 250 | 295 | 112 | 110 | 110 | 109 | 104 | 301 | 308 | 249 | 111 | 111 | 110 | 109 | 109 | 103
1313 | 308 | 308 | 247 | 275 | 112 | 111 | 111 | 111 | 110 | 308 | 308 | 246 | 274 | 111 | 111 | 111 | 111 | 110
1314 | 351 | 308 | 247 | 275 | 112 | 111 | 111 | 110 | 109 | 351 | 307 | 246 | 274 | 113 | 111 | 111 | 110 | 109
1315 | 349 | 319 | 258 | 275 | 267 | 111 | 110 | 109 | 108 | 349 | 318 | 257 | 274 | 266 | 111 | 110 | 109 | 108
1316 | 315 | 308 | 276 | 296 | 274 | 111 | 110 | 109 | 108 | 315 | 307 | 275 | 295 | 273 | 111 | 110 | 109 | 108
1317 | 308 | 308 | 316 | 296 | 274 | 111 | 109 | 109 | 107 | 307 | 307 | 315 | 295 | 273 | 111 | 109 | 109 | 107
1318 | 307 | 308 | 289 | 296 | 275 | 111 | 110 | 108 | 108 | 306 | 307 | 288 | 295 | 274 | 111 | 109 | 108 | 107
1319 | 301 | 308 | 258 | 276 | 241 | 111 | 110 | 108 | 108 | 247 | 307 | 257 | 275 | 240 | 111 | 109 | 108 | 81
1320 | 301 | 248 | 215 | 249 | 238 | 111 | 110 | 108 | 108 | 233 | 247 | 214 | 248 | 237 | 111 | 106 | 108 | 81
1321 | 301 | 274 | 186 | 277 | 181 | 111 | 110 | 108 | 104 | 300 | 192 | 185 | 276 | 180 | 111 | 109 | 108 | 81
1322 | 301 | 282 | 288 | 296 | 111 | 110 | 108 | 108 | 102 | 301 | 192 | 235 | 231 | 111 | 110 | 107 | 108 | 101
1323 | 301 | 282 | 112 | 121 | 111 | 110 | 108 | 104 | 104 | 301 | 281 | 111 | 120 | 111 | 110 | 107 | 104 | 103
1324 | 301 | 282 | 111 | 111 | 111 | 110 | 108 | 105 | 81 | 301 | 282 | 111 | 111 | 111 | 110 | 108 | 105 | 81
1325 | 301 | 282 | 111 | 111 | 111 | 110 | 108 | 104 | 79 | 301 | 282 | 111 | 111 | 111 | 110 | 108 | 104 | 79
1326 | 302 | 282 | 191 | 111 | 110 | 109 | 109 | 105 | 78 | 301 | 282 | 191 | 111 | 111 | 109 | 108 | 104 | 78
1327 | 303 | 310 | 289 | 111 | 111 | 109 | 109 | 106 | 79 | 303 | 309 | 290 | 112 | 111 | 109 | 109 | 106 | 79
1328 | 303 | 284 | 111 | 111 | 110 | 109 | 106 | 37 | 36 | 304 | 284 | 111 | 111 | 110 | 109 | 107 | 38 | 38
1329 | 278 | 113 | 111 | 110 | 108 | 105 | 37 | 36 | 36 | 286 | 114 | 111 | 110 | 110 | 106 | 37 | 37 | 37
1330 | 300 | 112 | 111 | 110 | 108 | 103 | 36 | 35 | 35 | 385 | 340 | 241 | 189 | 110 | 105 | 37 | 36 | 36
1331 | 302 | 112 | 111 | 110 | 106 | 103 | 36 | 34 | 34 | 390 | 340 | 278 | 189 | 108 | 105 | 37 | 35 | 35
1332 | 303 | 284 | 111 | 110 | 109 | 103 | 36 | 34 | 34 | 390 | 340 | 191 | 111 | 110 | 105 | 37 | 35 | 35
1333 | 303 | 284 | 111 | 111 | 108 | 104 | 58 | 34 | 34 | 390 | 336 | 191 | 111 | 110 | 105 | 59 | 35 | 34
1334 | 303 | 310 | 250 | 111 | 110 | 104 | 103 | 35 | 34 | 390 | 340 | 252 | 112 | 111 | 105 | 103 | 36 | 34
1335 | 310 | 312 | 316 | 296 | 111 | 110 | 104 | 103 | 36 | 390 | 374 | 377 | 298 | 169 | 111 | 105 | 104 | 37
1336 | 359 | 333 | 333 | 327 | 332 | 311 | 264 | 110 | 109 | 390 | 372 | 354 | 358 | 373 | 313 | 265 | 111 | 109
1337 | 368 | 375 | 353 | 337 | 350 | 351 | 348 | 327 | 265 | 369 | 376 | 354 | 338 | 351 | 352 | 348 | 327 | 265
1338 | 368 | 375 | 333 | 336 | 348 | 350 | 348 | 310 | 264 | 368 | 376 | 335 | 338 | 350 | 351 | 349 | 311 | 264
1339 | 367 | 369 | 344 | 336 | 337 | 339 | 319 | 265 | 111 | 367 | 370 | 345 | 337 | 339 | 341 | 320 | 265 | 111
1340 | 367 | 373 | 369 | 337 | 338 | 339 | 319 | 265 | 111 | 368 | 374 | 370 | 338 | 339 | 340 | 320 | 265 | 111
1341 | 368 | 373 | 368 | 337 | 348 | 350 | 319 | 265 | 209 | 369 | 374 | 369 | 338 | 349 | 350 | 319 | 265 | 210
1342 | 368 | 374 | 367 | 360 | 348 | 350 | 348 | 288 | 264 | 369 | 374 | 367 | 360 | 348 | 350 | 348 | 287 | 263
1343 | 367 | 374 | 367 | 369 | 348 | 350 | 348 | 327 | 265 | 367 | 374 | 367 | 369 | 348 | 350 | 347 | 326 | 264
1344 | 364 | 367 | 367 | 337 | 349 | 350 | 348 | 327 | 265 | 364 | 367 | 367 | 337 | 349 | 350 | 348 | 326 | 264
1345 | 365 | 368 | 366 | 336 | 349 | 350 | 362 | 356 | 265 | 364 | 367 | 366 | 337 | 349 | 350 | 362 | 355 | 264
1346 | 359 | 368 | 333 | 336 | 348 | 351 | 362 | 356 | 310 | 358 | 369 | 333 | 337 | 349 | 351 | 362 | 356 | 309
1347 | 360 | 367 | 333 | 336 | 348 | 361 | 363 | 372 | 330 | 360 | 367 | 333 | 337 | 349 | 361 | 363 | 373 | 330
1348 | 361 | 369 | 334 | 337 | 350 | 361 | 374 | 374 | 334 | 360 | 369 | 335 | 338 | 351 | 362 | 375 | 375 | 334
1349 | 367 | 379 | 371 | 370 | 372 | 364 | 376 | 387 | 387 | 367 | 379 | 371 | 371 | 373 | 365 | 377 | 388 | 388
1350 | 369 | 383 | 384 | 388 | 391 | 404 | 403 | 413 | 401 | 369 | 383 | 384 | 388 | 391 | 404 | 403 | 414 | 402
1351 | 370 | 383 | 386 | 390 | 403 | 412 | 418 | 419 | 419 | 370 | 383 | 387 | 391 | 404 | 413 | 419 | 420 | 420
1352 | 392 | 408 | 386 | 390 | 405 | 416 | 419 | 419 | 419 | 392 | 409 | 387 | 391 | 406 | 417 | 420 | 420 | 420
1353 | 393 | 407 | 385 | 389 | 402 | 416 | 418 | 419 | 419 | 394 | 408 | 386 | 390 | 403 | 417 | 419 | 420 | 420
1354 | 392 | 407 | 385 | 389 | 402 | 408 | 417 | 419 | 419 | 393 | 408 | 386 | 390 | 403 | 409 | 418 | 420 | 420
1355 | 392 | 384 | 385 | 389 | 400 | 406 | 416 | 414 | 418 | 392 | 384 | 386 | 390 | 401 | 407 | 417 | 415 | 419
1356 | 392 | 384 | 385 | 389 | 400 | 405 | 416 | 416 | 418 | 392 | 384 | 386 | 390 | 401 | 406 | 417 | 417 | 419
1357 | 392 | 383 | 385 | 389 | 400 | 406 | 416 | 416 | 418 | 392 | 383 | 386 | 390 | 401 | 407 | 417 | 417 | 419
1358 | 392 | 394 | 385 | 389 | 400 | 407 | 417 | 419 | 418 | 393 | 395 | 386 | 390 | 401 | 407 | 418 | 420 | 420
1359 | 392 | 409 | 387 | 390 | 405 | 418 | 419 | 421 | 427 | 393 | 410 | 388 | 391 | 406 | 419 | 420 | 422 | 428
1360 | 392 | 410 | 417 | 428 | 418 | 418 | 429 | 427 | 437 | 393 | 411 | 418 | 429 | 420 | 419 | 430 | 428 | 438
1361 | 393 | 419 | 418 | 481 | 442 | 446 | 455 | 467 | 477 | 394 | 420 | 419 | 482 | 443 | 447 | 456 | 467 | 478
1362 | 406 | 419 | 424 | 481 | 477 | 446 | 456 | 492 | 509 | 407 | 420 | 425 | 482 | 478 | 447 | 457 | 493 | 510
1363 | 405 | 419 | 424 | 481 | 442 | 446 | 455 | 492 | 508 | 406 | 420 | 425 | 482 | 444 | 447 | 456 | 493 | 509
1364 | 403 | 418 | 419 | 460 | 435 | 420 | 433 | 467 | 478 | 404 | 419 | 420 | 461 | 436 | 421 | 434 | 468 | 479
1365 | 391 | 409 | 418 | 425 | 418 | 418 | 420 | 439 | 447 | 392 | 410 | 419 | 426 | 419 | 419 | 421 | 440 | 448
1366 | 391 | 408 | 417 | 390 | 403 | 417 | 419 | 429 | 438 | 391 | 409 | 418 | 391 | 404 | 418 | 419 | 430 | 439
1367 | 391 | 408 | 384 | 389 | 402 | 415 | 418 | 424 | 435 | 391 | 408 | 385 | 390 | 403 | 415 | 418 | 425 | 436
1368 | 388 | 381 | 384 | 388 | 399 | 407 | 417 | 419 | 428 | 389 | 381 | 384 | 388 | 399 | 407 | 417 | 420 | 429
1369 | 367 | 381 | 383 | 387 | 397 | 405 | 414 | 418 | 419 | 368 | 381 | 383 | 387 | 398 | 405 | 414 | 418 | 420
1370 | 367 | 381 | 382 | 385 | 395 | 404 | 403 | 416 | 418 | 368 | 382 | 382 | 385 | 395 | 404 | 404 | 416 | 419
1371 | 368 | 380 | 381 | 385 | 394 | 390 | 403 | 414 | 418 | 369 | 381 | 382 | 386 | 394 | 390 | 404 | 414 | 419
1372 | 368 | 382 | 382 | 385 | 395 | 401 | 403 | 414 | 418 | 369 | 383 | 383 | 386 | 396 | 402 | 404 | 415 | 419
1373 | 368 | 383 | 385 | 389 | 400 | 407 | 417 | 418 | 418 | 369 | 383 | 386 | 390 | 401 | 408 | 418 | 420 | 420
1374 | 369 | 383 | 386 | 391 | 404 | 408 | 418 | 419 | 419 | 370 | 383 | 387 | 392 | 405 | 409 | 419 | 420 | 421
1375 | 391 | 384 | 386 | 421 | 407 | 418 | 419 | 420 | 429 | 392 | 385 | 416 | 422 | 408 | 420 | 421 | 422 | 431
1376 | 392 | 409 | 386 | 424 | 409 | 419 | 419 | 420 | 428 | 393 | 410 | 416 | 425 | 411 | 421 | 421 | 422 | 431
1377 | 390 | 406 | 385 | 390 | 404 | 409 | 418 | 419 | 426 | 391 | 407 | 414 | 391 | 405 | 411 | 420 | 421 | 429
1378 | 389 | 383 | 385 | 389 | 399 | 406 | 415 | 414 | 418 | 390 | 384 | 403 | 390 | 401 | 407 | 417 | 416 | 421
1379 | 370 | 382 | 382 | 386 | 386 | 401 | 401 | 412 | 401 | 371 | 383 | 409 | 388 | 398 | 407 | 416 | 414 | 403
1380 | 368 | 382 | 382 | 373 | 384 | 362 | 362 | 374 | 337 | 369 | 383 | 398 | 386 | 398 | 407 | 416 | 376 | 339
1381 | 368 | 381 | 380 | 372 | 349 | 350 | 362 | 356 | 310 | 369 | 383 | 394 | 386 | 398 | 407 | 416 | 358 | 312
1382 | 368 | 381 | 380 | 372 | 349 | 351 | 362 | 356 | 334 | 369 | 383 | 382 | 386 | 398 | 407 | 406 | 358 | 336
1383 | 368 | 381 | 382 | 384 | 385 | 399 | 374 | 374 | 385 | 369 | 383 | 384 | 386 | 398 | 407 | 376 | 376 | 388
1384 | 368 | 382 | 384 | 388 | 399 | 407 | 414 | 417 | 418 | 369 | 383 | 386 | 390 | 401 | 409 | 416 | 419 | 420
1385 | 391 | 398 | 384 | 389 | 403 | 414 | 418 | 418 | 418 | 392 | 399 | 386 | 392 | 405 | 416 | 420 | 420 | 420
1386 | 392 | 409 | 416 | 389 | 402 | 414 | 417 | 419 | 418 | 393 | 410 | 418 | 391 | 404 | 416 | 419 | 420 | 419
1387 | 391 | 408 | 417 | 399 | 403 | 414 | 418 | 427 | 418 | 392 | 409 | 418 | 400 | 404 | 415 | 419 | 428 | 419
1388 | 391 | 408 | 417 | 389 | 401 | 414 | 418 | 426 | 418 | 392 | 409 | 418 | 390 | 402 | 415 | 419 | 426 | 419
1389 | 388 | 404 | 394 | 388 | 400 | 413 | 416 | 418 | 418 | 389 | 405 | 395 | 389 | 401 | 413 | 417 | 418 | 419
1390 | 368 | 401 | 384 | 388 | 400 | 408 | 415 | 418 | 418 | 369 | 402 | 385 | 388 | 400 | 408 | 415 | 418 | 418
1391 | 367 | 381 | 383 | 388 | 400 | 407 | 414 | 418 | 426 | 368 | 382 | 383 | 388 | 400 | 407 | 414 | 417 | 426
1392 | 367 | 381 | 383 | 385 | 395 | 402 | 414 | 418 | 427 | 368 | 382 | 383 | 386 | 396 | 402 | 414 | 417 | 427
1393 | 367 | 380 | 382 | 374 | 387 | 402 | 403 | 415 | 418 | 368 | 381 | 383 | 375 | 388 | 402 | 403 | 414 | 418
1394 | 368 | 379 | 377 | 373 | 388 | 402 | 402 | 402 | 399 | 369 | 380 | 378 | 374 | 389 | 402 | 402 | 402 | 400
1395 | 368 | 380 | 375 | 373 | 388 | 402 | 403 | 388 | 400 | 369 | 381 | 376 | 374 | 389 | 403 | 403 | 389 | 400
1396 | 368 | 381 | 376 | 374 | 389 | 403 | 404 | 388 | 400 | 369 | 382 | 377 | 375 | 390 | 404 | 405 | 389 | 401
1397 | 368 | 383 | 383 | 389 | 397 | 406 | 417 | 416 | 401 | 369 | 383 | 384 | 390 | 398 | 407 | 418 | 417 | 402
1398 | 369 | 383 | 385 | 389 | 401 | 409 | 418 | 419 | 418 | 369 | 383 | 386 | 390 | 402 | 409 | 419 | 420 | 420
1399 | 392 | 384 | 386 | 411 | 406 | 419 | 420 | 428 | 436 | 392 | 385 | 403 | 412 | 407 | 420 | 421 | 429 | 437
1400 | 393 | 410 | 416 | 427 | 420 | 420 | 428 | 429 | 438 | 394 | 411 | 417 | 428 | 421 | 421 | 429 | 430 | 439
1401 | 393 | 410 | 416 | 427 | 420 | 420 | 428 | 429 | 438 | 394 | 411 | 417 | 428 | 421 | 421 | 429 | 430 | 439
1402 | 393 | 410 | 417 | 391 | 406 | 419 | 420 | 429 | 437 | 394 | 411 | 418 | 392 | 407 | 421 | 421 | 430 | 439
1403 | 393 | 409 | 386 | 391 | 405 | 409 | 419 | 427 | 420 | 394 | 410 | 414 | 392 | 406 | 410 | 420 | 428 | 438
1404 | 392 | 407 | 386 | 391 | 401 | 409 | 417 | 428 | 440 | 392 | 407 | 414 | 392 | 402 | 410 | 418 | 429 | 441
1405 | 392 | 407 | 386 | 391 | 404 | 409 | 419 | 429 | 440 | 392 | 407 | 414 | 392 | 405 | 410 | 420 | 430 | 441
1406 | 393 | 409 | 387 | 391 | 406 | 419 | 420 | 429 | 438 | 393 | 409 | 388 | 392 | 407 | 420 | 421 | 430 | 439
1407 | 393 | 410 | 419 | 428 | 420 | 420 | 434 | 468 | 447 | 393 | 410 | 419 | 428 | 421 | 421 | 435 | 468 | 448
1408 | 405 | 420 | 420 | 482 | 480 | 497 | 515 | 556 | 511 | 405 | 420 | 420 | 483 | 480 | 497 | 515 | 557 | 511
1409 | 407 | 421 | 455 | 509 | 501 | 520 | 538 | 558 | 571 | 407 | 421 | 456 | 510 | 502 | 521 | 539 | 558 | 571
1410 | 407 | 423 | 455 | 508 | 490 | 507 | 525 | 559 | 571 | 407 | 423 | 456 | 508 | 490 | 507 | 525 | 559 | 571
1411 | 407 | 422 | 441 | 481 | 478 | 495 | 513 | 558 | 560 | 407 | 423 | 442 | 482 | 479 | 495 | 513 | 558 | 560
1412 | 405 | 419 | 439 | 472 | 463 | 447 | 457 | 555 | 507 | 405 | 419 | 440 | 473 | 463 | 447 | 457 | 555 | 507
1413 | 392 | 409 | 422 | 446 | 444 | 421 | 432 | 494 | 462 | 392 | 409 | 421 | 446 | 443 | 421 | 432 | 494 | 462
1414 | 392 | 408 | 419 | 443 | 448 | 419 | 428 | 447 | 445 | 392 | 408 | 418 | 442 | 447 | 418 | 428 | 447 | 445
1415 | 391 | 408 | 417 | 425 | 404 | 417 | 418 | 447 | 443 | 392 | 408 | 417 | 425 | 404 | 417 | 418 | 447 | 442
1416 | 391 | 381 | 384 | 389 | 402 | 409 | 418 | 430 | 440 | 392 | 382 | 384 | 389 | 402 | 409 | 418 | 430 | 439
1417 | 368 | 382 | 384 | 388 | 399 | 407 | 417 | 429 | 436 | 369 | 383 | 385 | 388 | 399 | 407 | 417 | 428 | 436
1418 | 368 | 382 | 383 | 388 | 397 | 407 | 417 | 428 | 431 | 369 | 383 | 384 | 389 | 398 | 407 | 418 | 428 | 431
1419 | 369 | 382 | 383 | 387 | 397 | 405 | 416 | 429 | 420 | 369 | 383 | 384 | 388 | 398 | 406 | 417 | 428 | 420
1420 | 369 | 383 | 383 | 387 | 397 | 406 | 417 | 427 | 419 | 369 | 383 | 384 | 388 | 398 | 407 | 418 | 427 | 420
1421 | 369 | 383 | 384 | 389 | 400 | 407 | 417 | 428 | 420 | 369 | 383 | 385 | 390 | 401 | 408 | 418 | 428 | 420
1422 | 370 | 383 | 386 | 390 | 403 | 417 | 419 | 430 | 439 | 371 | 383 | 387 | 391 | 404 | 418 | 420 | 431 | 440
1423 | 392 | 409 | 418 | 421 | 409 | 419 | 421 | 431 | 445 | 392 | 410 | 419 | 422 | 411 | 421 | 422 | 432 | 446
1424 | 393 | 410 | 419 | 425 | 421 | 419 | 421 | 432 | 445 | 394 | 411 | 420 | 426 | 423 | 421 | 423 | 433 | 446
1425 | 393 | 410 | 419 | 427 | 421 | 419 | 420 | 432 | 443 | 394 | 411 | 420 | 428 | 422 | 421 | 421 | 433 | 444
1426 | 393 | 410 | 420 | 426 | 409 | 419 | 420 | 430 | 442 | 394 | 411 | 421 | 427 | 411 | 421 | 421 | 431 | 443
1427 | 393 | 410 | 419 | 421 | 405 | 418 | 419 | 429 | 442 | 394 | 411 | 420 | 422 | 407 | 420 | 421 | 430 | 443
1428 | 393 | 409 | 416 | 391 | 405 | 415 | 419 | 428 | 442 | 394 | 410 | 417 | 392 | 407 | 417 | 421 | 429 | 444
1429 | 393 | 409 | 416 | 391 | 405 | 414 | 419 | 428 | 442 | 394 | 410 | 417 | 392 | 406 | 416 | 421 | 429 | 444
1430 | 393 | 410 | 418 | 427 | 414 | 419 | 420 | 429 | 442 | 394 | 411 | 419 | 428 | 415 | 420 | 421 | 430 | 444
1431 | 393 | 410 | 419 | 445 | 463 | 420 | 431 | 448 | 457 | 394 | 411 | 419 | 445 | 463 | 421 | 432 | 449 | 458
1432 | 394 | 420 | 440 | 461 | 479 | 448 | 456 | 494 | 482 | 395 | 421 | 441 | 462 | 480 | 449 | 457 | 495 | 483
1433 | 407 | 423 | 455 | 485 | 519 | 507 | 526 | 556 | 571 | 407 | 423 | 456 | 486 | 520 | 508 | 527 | 556 | 572
1434 | 407 | 424 | 455 | 509 | 521 | 519 | 537 | 558 | 634 | 407 | 424 | 456 | 510 | 522 | 520 | 538 | 559 | 635
1435 | 407 | 422 | 454 | 509 | 521 | 496 | 514 | 558 | 574 | 407 | 423 | 455 | 510 | 522 | 497 | 515 | 559 | 576
1436 | 404 | 419 | 440 | 481 | 489 | 479 | 496 | 530 | 547 | 404 | 418 | 439 | 481 | 490 | 480 | 497 | 531 | 548
1437 | 391 | 417 | 426 | 443 | 461 | 428 | 434 | 495 | 479 | 392 | 417 | 425 | 443 | 460 | 429 | 434 | 496 | 480
1438 | 391 | 409 | 419 | 428 | 439 | 419 | 431 | 448 | 463 | 392 | 409 | 418 | 427 | 438 | 420 | 430 | 449 | 464
1439 | 391 | 408 | 417 | 426 | 418 | 418 | 428 | 445 | 458 | 392 | 408 | 417 | 425 | 417 | 417 | 427 | 445 | 459
1440 | 390 | 384 | 384 | 390 | 402 | 414 | 418 | 430 | 442 | 391 | 385 | 384 | 390 | 402 | 414 | 418 | 430 | 442
1441 | 368 | 381 | 384 | 388 | 399 | 407 | 416 | 428 | 438 | 369 | 382 | 384 | 389 | 400 | 407 | 416 | 427 | 437
1442 | 368 | 381 | 383 | 385 | 395 | 404 | 415 | 427 | 435 | 369 | 382 | 384 | 386 | 396 | 405 | 416 | 427 | 436
1443 | 368 | 382 | 382 | 385 | 395 | 404 | 415 | 426 | 435 | 369 | 383 | 383 | 386 | 396 | 405 | 416 | 426 | 436
1444 | 368 | 382 | 382 | 385 | 395 | 404 | 415 | 424 | 435 | 369 | 383 | 383 | 386 | 396 | 405 | 416 | 425 | 436
1445 | 368 | 382 | 383 | 388 | 397 | 405 | 416 | 427 | 435 | 368 | 383 | 384 | 389 | 398 | 406 | 416 | 428 | 436
1446 | 391 | 383 | 385 | 389 | 402 | 408 | 418 | 430 | 444 | 391 | 383 | 386 | 390 | 403 | 409 | 419 | 431 | 444
1447 | 393 | 410 | 418 | 421 | 409 | 418 | 419 | 442 | 445 | 393 | 410 | 419 | 422 | 410 | 419 | 420 | 443 | 446
1448 | 393 | 410 | 418 | 425 | 417 | 418 | 419 | 432 | 445 | 393 | 410 | 419 | 426 | 418 | 419 | 420 | 434 | 446
1449 | 393 | 410 | 418 | 422 | 405 | 418 | 419 | 431 | 444 | 393 | 410 | 419 | 423 | 406 | 419 | 420 | 432 | 445
1450 | 393 | 410 | 418 | 390 | 404 | 418 | 418 | 430 | 439 | 393 | 411 | 419 | 391 | 405 | 419 | 419 | 431 | 440
1451 | 392 | 410 | 387 | 390 | 403 | 408 | 418 | 429 | 439 | 393 | 411 | 388 | 391 | 404 | 409 | 419 | 430 | 440
1452 | 393 | 409 | 386 | 389 | 400 | 408 | 416 | 428 | 437 | 394 | 410 | 416 | 390 | 401 | 409 | 417 | 429 | 438
1453 | 391 | 383 | 385 | 390 | 401 | 409 | 419 | 427 | 432 | 392 | 384 | 416 | 391 | 402 | 410 | 420 | 428 | 433
1454 | 391 | 383 | 385 | 390 | 401 | 409 | 419 | 428 | 435 | 391 | 384 | 416 | 391 | 402 | 410 | 420 | 429 | 436
1455 | 392 | 407 | 385 | 425 | 432 | 418 | 419 | 441 | 438 | 393 | 408 | 387 | 426 | 433 | 419 | 420 | 442 | 439
1456 | 392 | 409 | 417 | 460 | 478 | 419 | 433 | 479 | 478 | 393 | 410 | 419 | 462 | 480 | 420 | 434 | 481 | 480
1457 | 392 | 418 | 420 | 481 | 501 | 446 | 456 | 555 | 569 | 393 | 419 | 422 | 483 | 503 | 448 | 458 | 557 | 570
1458 | 393 | 419 | 425 | 471 | 490 | 446 | 456 | 555 | 564 | 394 | 420 | 427 | 473 | 492 | 448 | 458 | 556 | 565
1459 | 393 | 419 | 425 | 460 | 468 | 418 | 432 | 521 | 514 | 394 | 420 | 426 | 462 | 470 | 420 | 434 | 522 | 515
1460 | 392 | 409 | 418 | 425 | 435 | 418 | 429 | 467 | 462 | 393 | 410 | 419 | 426 | 436 | 420 | 430 | 468 | 464
1461 | 391 | 408 | 396 | 389 | 402 | 414 | 418 | 443 | 457 | 392 | 410 | 417 | 390 | 403 | 416 | 419 | 444 | 458
1462 | 368 | 382 | 384 | 388 | 399 | 407 | 417 | 427 | 437 | 370 | 384 | 385 | 389 | 400 | 408 | 418 | 428 | 438
1463 | 368 | 381 | 382 | 385 | 396 | 405 | 414 | 425 | 391 | 369 | 383 | 383 | 386 | 397 | 406 | 416 | 426 | 426
1464 | 368 | 379 | 379 | 384 | 388 | 400 | 412 | 387 | 386 | 369 | 381 | 380 | 386 | 390 | 402 | 414 | 388 | 387
1465 | 366 | 368 | 367 | 358 | 350 | 351 | 362 | 356 | 334 | 366 | 369 | 368 | 359 | 352 | 352 | 364 | 358 | 336
1466 | 356 | 363 | 333 | 337 | 338 | 351 | 363 | 327 | 334 | 357 | 364 | 334 | 338 | 339 | 352 | 364 | 329 | 336
1467 | 352 | 333 | 333 | 337 | 339 | 341 | 349 | 327 | 212 | 353 | 333 | 334 | 338 | 340 | 383 | 350 | 329 | 214
1468 | 319 | 331 | 324 | 328 | 333 | 312 | 319 | 213 | 111 | 353 | 366 | 325 | 357 | 372 | 386 | 386 | 214 | 112
1469 | 318 | 321 | 324 | 327 | 333 | 312 | 275 | 111 | 111 | 353 | 367 | 354 | 357 | 378 | 387 | 399 | 112 | 111
1470 | 318 | 321 | 325 | 327 | 333 | 313 | 275 | 111 | 111 | 319 | 322 | 367 | 357 | 385 | 335 | 335 | 112 | 112
1471 | 321 | 330 | 333 | 327 | 339 | 341 | 321 | 213 | 111 | 322 | 331 | 337 | 336 | 340 | 342 | 322 | 261 | 267
1472 | 317 | 330 | 333 | 335 | 333 | 313 | 214 | 110 | 110 | 318 | 331 | 343 | 345 | 398 | 314 | 215 | 335 | 271
1473 | 359 | 321 | 332 | 335 | 333 | 313 | 213 | 110 | 106 | 360 | 322 | 394 | 407 | 417 | 314 | 242 | 390 | 436
1474 | 360 | 321 | 324 | 326 | 333 | 313 | 212 | 110 | 110 | 361 | 322 | 343 | 345 | 401 | 314 | 213 | 111 | 111
1475 | 359 | 321 | 318 | 326 | 306 | 213 | 111 | 110 | 107 | 360 | 322 | 319 | 327 | 307 | 213 | 111 | 110 | 108
1476 | 359 | 321 | 318 | 326 | 306 | 111 | 111 | 109 | 105 | 360 | 322 | 319 | 327 | 307 | 111 | 111 | 110 | 106
1477 | 318 | 321 | 318 | 326 | 306 | 111 | 110 | 109 | 105 | 319 | 322 | 319 | 327 | 307 | 111 | 111 | 110 | 106
1478 | 358 | 320 | 324 | 327 | 333 | 265 | 111 | 109 | 108 | 359 | 321 | 325 | 327 | 333 | 266 | 111 | 110 | 109
1479 | 364 | 364 | 333 | 337 | 348 | 350 | 320 | 266 | 265 | 364 | 365 | 333 | 337 | 349 | 350 | 319 | 265 | 264
1480 | 368 | 381 | 381 | 373 | 386 | 388 | 376 | 386 | 387 | 369 | 382 | 382 | 374 | 387 | 388 | 377 | 387 | 388
1481 | 368 | 382 | 384 | 388 | 399 | 404 | 415 | 417 | 418 | 369 | 383 | 385 | 389 | 400 | 405 | 416 | 418 | 419
1482 | 390 | 407 | 384 | 388 | 402 | 407 | 416 | 428 | 430 | 391 | 407 | 385 | 389 | 403 | 407 | 416 | 427 | 430
1483 | 390 | 407 | 384 | 388 | 401 | 408 | 415 | 427 | 435 | 390 | 408 | 385 | 389 | 402 | 408 | 415 | 427 | 435
1484 | 367 | 381 | 384 | 388 | 400 | 407 | 415 | 427 | 434 | 368 | 382 | 385 | 389 | 401 | 407 | 415 | 427 | 434
1485 | 367 | 381 | 384 | 388 | 399 | 405 | 415 | 427 | 436 | 368 | 382 | 385 | 389 | 400 | 405 | 415 | 427 | 436
1486 | 367 | 381 | 384 | 388 | 399 | 405 | 415 | 426 | 434 | 368 | 382 | 385 | 389 | 400 | 405 | 415 | 426 | 434
1487 | 367 | 381 | 383 | 386 | 397 | 403 | 415 | 425 | 435 | 368 | 382 | 384 | 387 | 397 | 403 | 415 | 425 | 435
1488 | 367 | 382 | 382 | 386 | 395 | 403 | 415 | 424 | 430 | 368 | 383 | 383 | 387 | 396 | 403 | 415 | 424 | 430
1489 | 367 | 379 | 378 | 379 | 388 | 402 | 415 | 416 | 428 | 368 | 380 | 378 | 380 | 389 | 402 | 414 | 416 | 428
1490 | 366 | 376 | 376 | 374 | 388 | 403 | 404 | 412 | 401 | 365 | 376 | 377 | 375 | 389 | 402 | 403 | 412 | 401
1491 | 367 | 375 | 376 | 374 | 388 | 403 | 402 | 402 | 401 | 366 | 376 | 377 | 375 | 389 | 402 | 401 | 402 | 401
1492 | 367 | 376 | 376 | 375 | 389 | 403 | 401 | 388 | 401 | 367 | 376 | 377 | 376 | 390 | 402 | 400 | 388 | 401
1493 | 367 | 376 | 377 | 382 | 390 | 404 | 412 | 388 | 401 | 367 | 376 | 378 | 383 | 391 | 405 | 411 | 388 | 401
1494 | 367 | 376 | 379 | 386 | 396 | 404 | 412 | 411 | 401 | 367 | 376 | 380 | 387 | 397 | 405 | 411 | 410 | 402
1495 | 367 | 376 | 380 | 386 | 396 | 406 | 416 | 411 | 402 | 367 | 376 | 380 | 387 | 397 | 406 | 415 | 411 | 403
1496 | 367 | 376 | 378 | 375 | 389 | 403 | 397 | 388 | 400 | 368 | 376 | 378 | 376 | 389 | 403 | 397 | 388 | 400
1497 | 367 | 372 | 372 | 374 | 365 | 364 | 375 | 376 | 388 | 368 | 373 | 373 | 375 | 384 | 386 | 376 | 376 | 388
1498 | 389 | 377 | 370 | 373 | 352 | 363 | 376 | 376 | 388 | 390 | 378 | 381 | 385 | 397 | 364 | 377 | 377 | 389
1499 | 389 | 378 | 371 | 372 | 386 | 401 | 375 | 377 | 389 | 390 | 379 | 381 | 387 | 397 | 402 | 376 | 378 | 390
1500 | 368 | 378 | 373 | 372 | 386 | 401 | 377 | 424 | 423 | 391 | 379 | 381 | 385 | 397 | 402 | 377 | 425 | 424
1501 | 369 | 382 | 382 | 374 | 388 | 401 | 414 | 427 | 441 | 391 | 407 | 383 | 387 | 397 | 407 | 415 | 428 | 442
1502 | 369 | 384 | 384 | 387 | 396 | 403 | 416 | 428 | 442 | 391 | 409 | 385 | 388 | 397 | 407 | 416 | 428 | 443
1503 | 374 | 407 | 385 | 390 | 401 | 407 | 417 | 429 | 442 | 406 | 408 | 386 | 391 | 402 | 408 | 418 | 429 | 443
1504 | 405 | 407 | 386 | 391 | 405 | 416 | 420 | 430 | 444 | 406 | 408 | 387 | 391 | 405 | 416 | 420 | 430 | 444
1505 | 389 | 408 | 419 | 428 | 437 | 420 | 431 | 448 | 463 | 390 | 409 | 419 | 428 | 437 | 420 | 431 | 449 | 464
1506 | 393 | 409 | 419 | 444 | 445 | 420 | 433 | 448 | 463 | 393 | 409 | 420 | 445 | 446 | 421 | 434 | 449 | 464
1507 | 393 | 410 | 419 | 444 | 462 | 420 | 433 | 447 | 462 | 393 | 410 | 420 | 444 | 462 | 420 | 433 | 447 | 463
1508 | 392 | 409 | 419 | 443 | 461 | 420 | 433 | 449 | 462 | 393 | 410 | 419 | 443 | 460 | 420 | 432 | 448 | 462
1509 | 392 | 408 | 419 | 428 | 440 | 420 | 428 | 449 | 462 | 393 | 409 | 419 | 428 | 439 | 419 | 427 | 448 | 462
1510 | 391 | 381 | 386 | 427 | 437 | 419 | 428 | 449 | 461 | 392 | 382 | 386 | 426 | 436 | 418 | 427 | 448 | 460
1511 | 369 | 381 | 386 | 392 | 404 | 417 | 420 | 445 | 459 | 370 | 382 | 385 | 391 | 403 | 416 | 419 | 444 | 459
1512 | 368 | 381 | 386 | 389 | 402 | 414 | 419 | 431 | 444 | 369 | 381 | 385 | 389 | 402 | 413 | 418 | 430 | 443
1513 | 368 | 381 | 384 | 388 | 400 | 407 | 418 | 430 | 444 | 369 | 381 | 384 | 388 | 400 | 407 | 417 | 429 | 443
1514 | 368 | 382 | 383 | 387 | 399 | 407 | 416 | 429 | 443 | 369 | 382 | 383 | 387 | 399 | 407 | 416 | 428 | 442
1515 | 368 | 381 | 383 | 387 | 397 | 407 | 416 | 429 | 440 | 369 | 382 | 383 | 387 | 397 | 407 | 416 | 428 | 439
1516 | 368 | 382 | 383 | 387 | 397 | 407 | 416 | 429 | 439 | 369 | 383 | 384 | 387 | 397 | 407 | 416 | 428 | 438
1517 | 369 | 383 | 384 | 388 | 399 | 407 | 418 | 430 | 439 | 369 | 383 | 385 | 389 | 400 | 407 | 418 | 429 | 439
1518 | 392 | 394 | 388 | 391 | 405 | 419 | 431 | 434 | 448 | 392 | 394 | 389 | 391 | 405 | 418 | 431 | 433 | 448
1519 | 393 | 410 | 418 | 427 | 437 | 420 | 457 | 449 | 464 | 393 | 410 | 419 | 427 | 437 | 420 | 457 | 449 | 464
1520 | 393 | 410 | 419 | 427 | 437 | 420 | 458 | 449 | 464 | 394 | 410 | 419 | 427 | 437 | 420 | 458 | 449 | 464
1521 | 393 | 410 | 419 | 426 | 436 | 420 | 434 | 449 | 462 | 394 | 411 | 419 | 427 | 436 | 420 | 434 | 449 | 462
1522 | 393 | 410 | 419 | 426 | 406 | 419 | 432 | 431 | 444 | 394 | 411 | 419 | 427 | 407 | 419 | 432 | 432 | 445
1523 | 393 | 410 | 397 | 391 | 405 | 416 | 419 | 429 | 442 | 394 | 411 | 398 | 392 | 406 | 417 | 420 | 430 | 444
1524 | 393 | 408 | 386 | 391 | 405 | 415 | 419 | 429 | 442 | 394 | 409 | 387 | 392 | 406 | 416 | 420 | 430 | 444
1525 | 392 | 384 | 386 | 391 | 405 | 411 | 419 | 429 | 442 | 393 | 385 | 387 | 392 | 406 | 412 | 420 | 430 | 443
1526 | 392 | 407 | 387 | 391 | 405 | 419 | 428 | 431 | 444 | 393 | 408 | 388 | 392 | 406 | 420 | 429 | 432 | 446
1527 | 393 | 409 | 417 | 426 | 436 | 419 | 434 | 449 | 463 | 394 | 410 | 418 | 427 | 437 | 420 | 435 | 450 | 464
1528 | 393 | 410 | 417 | 466 | 485 | 447 | 513 | 531 | 548 | 393 | 410 | 418 | 467 | 486 | 448 | 514 | 532 | 549
1529 | 394 | 422 | 454 | 481 | 521 | 507 | 546 | 558 | 574 | 394 | 423 | 455 | 482 | 522 | 508 | 547 | 559 | 575
1530 | 407 | 424 | 455 | 509 | 521 | 519 | 546 | 617 | 764 | 407 | 424 | 457 | 511 | 523 | 521 | 548 | 619 | 765
1531 | 407 | 424 | 454 | 505 | 521 | 507 | 545 | 617 | 660 | 407 | 424 | 456 | 507 | 523 | 508 | 547 | 619 | 661
1532 | 407 | 423 | 431 | 481 | 501 | 495 | 538 | 558 | 574 | 407 | 424 | 432 | 483 | 503 | 497 | 540 | 560 | 576
1533 | 393 | 419 | 421 | 460 | 489 | 446 | 525 | 555 | 571 | 394 | 420 | 422 | 461 | 490 | 448 | 526 | 557 | 573
1534 | 391 | 409 | 418 | 426 | 437 | 418 | 457 | 529 | 547 | 392 | 410 | 419 | 427 | 438 | 419 | 458 | 530 | 548
1535 | 391 | 408 | 409 | 400 | 404 | 418 | 432 | 447 | 462 | 391 | 408 | 409 | 401 | 405 | 419 | 433 | 448 | 463
1536 | 390 | 403 | 384 | 389 | 403 | 417 | 426 | 447 | 457 | 390 | 403 | 384 | 390 | 404 | 418 | 427 | 448 | 458
1537 | 367 | 381 | 384 | 388 | 399 | 407 | 417 | 428 | 437 | 367 | 381 | 384 | 388 | 399 | 408 | 418 | 429 | 438
1538 | 367 | 381 | 382 | 387 | 397 | 406 | 416 | 424 | 435 | 367 | 381 | 382 | 387 | 397 | 406 | 416 | 425 | 436
1539 | 367 | 380 | 382 | 385 | 395 | 405 | 414 | 417 | 431 | 367 | 380 | 382 | 385 | 395 | 405 | 414 | 418 | 432
1540 | 367 | 380 | 381 | 385 | 395 | 404 | 403 | 416 | 403 | 367 | 380 | 381 | 385 | 395 | 404 | 403 | 417 | 404
1541 | 367 | 381 | 382 | 386 | 395 | 405 | 403 | 416 | 403 | 368 | 381 | 382 | 386 | 395 | 405 | 403 | 417 | 404
1542 | 367 | 381 | 384 | 388 | 399 | 407 | 416 | 417 | 430 | 368 | 381 | 384 | 388 | 399 | 407 | 416 | 418 | 431
1543 | 389 | 381 | 384 | 388 | 401 | 407 | 417 | 427 | 432 | 390 | 381 | 384 | 389 | 402 | 408 | 418 | 428 | 433
1544 | 391 | 384 | 384 | 388 | 401 | 407 | 417 | 426 | 430 | 392 | 385 | 385 | 389 | 402 | 408 | 418 | 427 | 431
1545 | 391 | 381 | 384 | 388 | 397 | 403 | 415 | 414 | 400 | 392 | 382 | 384 | 389 | 398 | 404 | 416 | 415 | 401
1546 | 387 | 381 | 382 | 385 | 387 | 401 | 377 | 374 | 365 | 388 | 382 | 382 | 385 | 387 | 401 | 377 | 374 | 365
1547 | 368 | 381 | 382 | 372 | 385 | 362 | 362 | 327 | 273 | 369 | 382 | 382 | 372 | 385 | 362 | 362 | 327 | 273
1548 | 368 | 380 | 381 | 371 | 373 | 360 | 348 | 327 | 268 | 369 | 380 | 381 | 371 | 373 | 360 | 348 | 327 | 268
1549 | 368 | 380 | 369 | 371 | 350 | 350 | 319 | 274 | 212 | 369 | 380 | 369 | 371 | 350 | 350 | 319 | 274 | 212
1550 | 368 | 379 | 370 | 372 | 350 | 350 | 289 | 276 | 212 | 369 | 379 | 370 | 372 | 350 | 350 | 290 | 277 | 212
1551 | 368 | 380 | 381 | 373 | 386 | 361 | 273 | 270 | 111 | 369 | 381 | 382 | 373 | 387 | 360 | 272 | 269 | 111
1552 | 389 | 380 | 381 | 387 | 388 | 403 | 289 | 275 | 112 | 390 | 381 | 384 | 388 | 398 | 404 | 290 | 276 | 113
1553 | 390 | 407 | 384 | 423 | 403 | 403 | 416 | 428 | 323 | 391 | 408 | 385 | 424 | 404 | 417 | 432 | 441 | 437
1554 | 391 | 409 | 417 | 424 | 434 | 417 | 428 | 446 | 461 | 392 | 410 | 418 | 425 | 435 | 418 | 432 | 447 | 462
1555 | 391 | 419 | 419 | 425 | 433 | 417 | 428 | 446 | 461 | 392 | 420 | 420 | 426 | 434 | 418 | 432 | 447 | 462
1556 | 391 | 408 | 417 | 423 | 418 | 417 | 430 | 430 | 444 | 392 | 409 | 418 | 424 | 419 | 418 | 431 | 445 | 459
1557 | 390 | 407 | 415 | 389 | 401 | 414 | 428 | 430 | 443 | 391 | 408 | 416 | 390 | 403 | 415 | 429 | 431 | 444
1558 | 389 | 384 | 384 | 387 | 399 | 407 | 414 | 428 | 436 | 390 | 407 | 385 | 388 | 400 | 407 | 415 | 428 | 437
1559 | 366 | 251 | 381 | 384 | 396 | 401 | 412 | 388 | 401 | 367 | 381 | 383 | 386 | 398 | 402 | 411 | 389 | 402
1560 | 285 | 241 | 379 | 372 | 386 | 397 | 374 | 385 | 384 | 286 | 242 | 382 | 374 | 387 | 398 | 373 | 384 | 385
1561 | 297 | 191 | 365 | 335 | 347 | 348 | 273 | 273 | 269 | 298 | 192 | 366 | 336 | 348 | 349 | 272 | 274 | 270
1562 | 352 | 239 | 331 | 323 | 335 | 273 | 238 | 210 | 111 | 353 | 240 | 332 | 324 | 336 | 272 | 237 | 209 | 111
1563 | 352 | 330 | 321 | 286 | 273 | 269 | 111 | 111 | 110 | 353 | 331 | 322 | 287 | 274 | 268 | 111 | 111 | 110
1564 | 353 | 331 | 321 | 287 | 274 | 112 | 111 | 111 | 111 | 353 | 331 | 322 | 288 | 275 | 111 | 111 | 111 | 111
1565 | 361 | 363 | 332 | 325 | 276 | 266 | 111 | 111 | 111 | 361 | 363 | 332 | 325 | 277 | 265 | 111 | 111 | 111
1566 | 367 | 376 | 366 | 336 | 348 | 268 | 111 | 111 | 111 | 368 | 377 | 367 | 336 | 348 | 267 | 111 | 111 | 111
1567 | 367 | 380 | 380 | 369 | 349 | 361 | 361 | 111 | 111 | 368 | 381 | 381 | 370 | 349 | 361 | 361 | 111 | 112
1568 | 367 | 381 | 379 | 369 | 349 | 350 | 348 | 111 | 111 | 369 | 382 | 380 | 370 | 350 | 350 | 348 | 112 | 112
1569 | 367 | 380 | 375 | 369 | 348 | 350 | 319 | 211 | 110 | 369 | 382 | 376 | 370 | 349 | 350 | 319 | 211 | 111
1570 | 367 | 378 | 369 | 370 | 348 | 350 | 310 | 211 | 110 | 369 | 379 | 370 | 371 | 349 | 350 | 310 | 211 | 111
1571 | 367 | 376 | 367 | 336 | 337 | 311 | 270 | 110 | 109 | 368 | 377 | 368 | 337 | 338 | 311 | 270 | 110 | 109
1572 | 367 | 374 | 354 | 335 | 337 | 288 | 110 | 109 | 108 | 368 | 375 | 355 | 336 | 338 | 288 | 110 | 109 | 109
1573 | 367 | 373 | 355 | 335 | 337 | 288 | 111 | 110 | 108 | 368 | 374 | 356 | 336 | 338 | 288 | 111 | 110 | 109
1574 | 366 | 373 | 367 | 335 | 337 | 310 | 212 | 110 | 109 | 367 | 374 | 368 | 335 | 337 | 311 | 212 | 110 | 109
1575 | 366 | 379 | 368 | 370 | 348 | 348 | 285 | 262 | 110 | 367 | 379 | 368 | 370 | 348 | 348 | 284 | 111 | 109
1576 | 366 | 380 | 379 | 371 | 329 | 111 | 111 | 111 | 285 | 366 | 379 | 378 | 370 | 328 | 111 | 111 | 111 | 111
1577 | 111 | 111 | 381 | 383 | 398 | 329 | 368 | 340 | 356 | 112 | 112 | 380 | 382 | 397 | 328 | 110 | 110 | 110
1578 | 240 | 111 | 416 | 409 | 409 | 403 | 367 | 343 | 422 | 241 | 111 | 415 | 408 | 408 | 402 | 334 | 342 | 421
1579 | 240 | 104 | 421 | 442 | 434 | 403 | 351 | 371 | 434 | 241 | 105 | 421 | 441 | 433 | 402 | 350 | 370 | 433
1580 | 278 | 191 | 417 | 428 | 434 | 418 | 428 | 444 | 457 | 277 | 192 | 416 | 427 | 433 | 402 | 335 | 409 | 433
1581 | 234 | 98 | 410 | 425 | 420 | 365 | 428 | 446 | 459 | 233 | 99 | 409 | 424 | 419 | 364 | 80 | 289 | 416
1582 | 102 | 81 | 308 | 410 | 351 | 104 | 81 | 81 | 81 | 101 | 82 | 307 | 409 | 350 | 103 | 80 | 80 | 80
1583 | 134 | 81 | 337 | 407 | 399 | 139 | 81 | 81 | 101 | 135 | 82 | 336 | 407 | 398 | 138 | 80 | 80 | 100
1584 | 148 | 90 | 383 | 388 | 401 | 253 | 255 | 330 | 339 | 147 | 91 | 382 | 387 | 400 | 252 | 89 | 100 | 289
1585 | 146 | 100 | 381 | 382 | 393 | 401 | 414 | 426 | 435 | 145 | 99 | 380 | 381 | 392 | 103 | 80 | 80 | 80
1586 | 234 | 230 | 367 | 373 | 386 | 401 | 411 | 414 | 426 | 233 | 229 | 366 | 372 | 385 | 238 | 80 | 80 | 80
1587 | 274 | 251 | 367 | 373 | 386 | 388 | 287 | 275 | 275 | 273 | 250 | 366 | 372 | 385 | 238 | 80 | 80 | 80
1588 | 315 | 380 | 368 | 384 | 394 | 275 | 275 | 271 | 340 | 314 | 379 | 367 | 383 | 393 | 274 | 89 | 270 | 339
1589 | 366 | 381 | 381 | 388 | 399 | 406 | 414 | 424 | 435 | 365 | 381 | 382 | 388 | 399 | 405 | 406 | 423 | 434
1590 | 367 | 381 | 384 | 388 | 399 | 407 | 417 | 427 | 437 | 367 | 381 | 384 | 388 | 399 | 407 | 416 | 427 | 437
1591 | 368 | 381 | 384 | 389 | 403 | 411 | 417 | 427 | 437 | 368 | 381 | 384 | 389 | 403 | 411 | 417 | 427 | 437
1592 | 375 | 381 | 384 | 388 | 399 | 407 | 417 | 425 | 435 | 375 | 381 | 384 | 389 | 400 | 407 | 417 | 425 | 436
1593 | 367 | 381 | 384 | 388 | 397 | 403 | 403 | 388 | 386 | 367 | 381 | 384 | 388 | 397 | 403 | 403 | 388 | 386
1594 | 367 | 381 | 375 | 344 | 350 | 362 | 362 | 327 | 288 | 367 | 381 | 376 | 345 | 351 | 362 | 362 | 327 | 289
1595 | 367 | 377 | 322 | 335 | 348 | 349 | 318 | 309 | 212 | 367 | 377 | 323 | 336 | 347 | 348 | 317 | 308 | 211
1596 | 367 | 367 | 248 | 281 | 329 | 309 | 212 | 112 | 111 | 367 | 368 | 247 | 280 | 328 | 308 | 211 | 111 | 111
1597 | 367 | 354 | 244 | 188 | 144 | 111 | 111 | 111 | 110 | 367 | 353 | 243 | 189 | 143 | 111 | 111 | 111 | 111
1598 | 367 | 251 | 112 | 112 | 111 | 111 | 110 | 111 | 110 | 367 | 252 | 113 | 113 | 111 | 111 | 111 | 111 | 111
1599 | 366 | 251 | 111 | 112 | 111 | 111 | 111 | 110 | 110 | 367 | 252 | 112 | 113 | 112 | 111 | 111 | 111 | 111
1600 | 366 | 380 | 190 | 245 | 111 | 111 | 111 | 111 | 111 | 367 | 381 | 191 | 246 | 112 | 111 | 111 | 111 | 111
1601 | 388 | 407 | 413 | 424 | 434 | 417 | 428 | 410 | 436 | 388 | 407 | 414 | 425 | 435 | 418 | 427 | 409 | 437
1602 | 391 | 408 | 415 | 424 | 440 | 417 | 454 | 461 | 462 | 392 | 409 | 416 | 425 | 441 | 418 | 455 | 462 | 462
1603 | 389 | 406 | 383 | 389 | 402 | 416 | 428 | 427 | 402 | 390 | 407 | 384 | 390 | 403 | 417 | 429 | 428 | 437
1604 | 366 | 380 | 369 | 373 | 289 | 275 | 272 | 330 | 330 | 367 | 381 | 384 | 387 | 399 | 402 | 406 | 426 | 401
1605 | 366 | 380 | 368 | 337 | 275 | 267 | 111 | 111 | 111 | 367 | 381 | 381 | 384 | 397 | 268 | 112 | 112 | 290
1606 | 297 | 240 | 356 | 335 | 275 | 111 | 111 | 111 | 110 | 298 | 241 | 357 | 336 | 276 | 112 | 110 | 110 | 109
1607 | 225 | 111 | 320 | 286 | 273 | 111 | 109 | 110 | 110 | 226 | 112 | 321 | 287 | 274 | 111 | 108 | 109 | 109
1608 | 111 | 111 | 245 | 273 | 181 | 111 | 109 | 110 | 108 | 111 | 111 | 244 | 272 | 180 | 110 | 108 | 109 | 107
1609 | 296 | 244 | 213 | 111 | 110 | 109 | 108 | 107 | 104 | 111 | 143 | 212 | 111 | 110 | 109 | 81 | 106 | 81
1610 | 246 | 111 | 111 | 111 | 110 | 108 | 107 | 104 | 104 | 111 | 111 | 111 | 111 | 110 | 108 | 89 | 103 | 81
1611 | 246 | 111 | 111 | 111 | 110 | 108 | 107 | 104 | 103 | 245 | 111 | 111 | 111 | 110 | 108 | 106 | 104 | 102
1612 | 247 | 111 | 110 | 111 | 110 | 108 | 107 | 104 | 81 | 247 | 111 | 111 | 111 | 110 | 108 | 107 | 104 | 80
1613 | 301 | 247 | 111 | 111 | 110 | 110 | 108 | 105 | 105 | 301 | 247 | 111 | 111 | 111 | 110 | 108 | 104 | 104
1614 | 308 | 308 | 289 | 296 | 265 | 110 | 109 | 109 | 108 | 308 | 308 | 289 | 295 | 264 | 110 | 109 | 108 | 107
1615 | 351 | 328 | 320 | 324 | 304 | 265 | 110 | 109 | 109 | 351 | 328 | 320 | 323 | 303 | 170 | 110 | 108 | 109
1616 | 362 | 329 | 322 | 324 | 304 | 269 | 110 | 110 | 110 | 362 | 329 | 322 | 323 | 303 | 170 | 110 | 109 | 109
1617 | 362 | 328 | 322 | 324 | 304 | 265 | 110 | 109 | 108 | 362 | 328 | 321 | 323 | 303 | 111 | 110 | 108 | 107
1618 | 363 | 318 | 320 | 324 | 332 | 265 | 110 | 108 | 104 | 363 | 317 | 295 | 225 | 190 | 111 | 109 | 108 | 103
1619 | 358 | 317 | 316 | 324 | 320 | 212 | 109 | 108 | 104 | 358 | 153 | 146 | 111 | 111 | 111 | 103 | 108 | 103
1620 | 316 | 284 | 316 | 324 | 304 | 111 | 108 | 104 | 103 | 316 | 143 | 111 | 111 | 111 | 109 | 79 | 103 | 102
1621 | 316 | 274 | 316 | 324 | 304 | 111 | 81 | 104 | 103 | 316 | 143 | 111 | 111 | 111 | 109 | 79 | 103 | 102
1622 | 316 | 251 | 320 | 325 | 332 | 253 | 109 | 108 | 103 | 316 | 227 | 111 | 111 | 111 | 109 | 79 | 107 | 101
1623 | 306 | 111 | 330 | 334 | 337 | 338 | 270 | 110 | 108 | 306 | 111 | 111 | 111 | 111 | 111 | 78 | 109 | 79
1624 | 111 | 111 | 234 | 368 | 348 | 253 | 251 | 355 | 272 | 111 | 111 | 191 | 189 | 111 | 111 | 80 | 109 | 79
1625 | 111 | 111 | 344 | 383 | 335 | 249 | 167 | 82 | 296 | 111 | 111 | 343 | 382 | 334 | 80 | 80 | 81 | 80
1626 | 285 | 238 | 382 | 386 | 399 | 399 | 374 | 385 | 386 | 284 | 237 | 381 | 385 | 398 | 238 | 80 | 80 | 80
1627 | 319 | 251 | 382 | 384 | 396 | 361 | 362 | 373 | 334 | 318 | 250 | 381 | 383 | 395 | 360 | 89 | 295 | 333
1628 | 306 | 256 | 380 | 336 | 348 | 350 | 348 | 310 | 265 | 305 | 255 | 379 | 336 | 347 | 349 | 89 | 261 | 264
1629 | 285 | 251 | 331 | 335 | 337 | 339 | 319 | 310 | 212 | 284 | 250 | 330 | 334 | 336 | 125 | 80 | 80 | 80
1630 | 274 | 239 | 331 | 334 | 337 | 339 | 319 | 267 | 212 | 273 | 238 | 330 | 333 | 336 | 125 | 80 | 80 | 80
1631 | 278 | 240 | 330 | 325 | 336 | 311 | 287 | 212 | 110 | 236 | 239 | 329 | 324 | 335 | 86 | 80 | 80 | 80
1632 | 297 | 281 | 322 | 324 | 332 | 311 | 212 | 110 | 109 | 236 | 227 | 321 | 323 | 330 | 80 | 80 | 80 | 80
1633 | 308 | 308 | 316 | 324 | 304 | 212 | 110 | 108 | 108 | 236 | 227 | 315 | 323 | 303 | 86 | 80 | 81 | 80
1634 | 308 | 308 | 316 | 324 | 304 | 309 | 212 | 110 | 109 | 236 | 227 | 315 | 323 | 303 | 111 | 80 | 81 | 80
1635 | 308 | 308 | 316 | 324 | 310 | 311 | 263 | 110 | 109 | 236 | 227 | 315 | 323 | 309 | 111 | 80 | 81 | 81
1636 | 308 | 308 | 316 | 324 | 332 | 311 | 265 | 110 | 109 | 234 | 227 | 311 | 314 | 331 | 80 | 80 | 81 | 81
1637 | 306 | 284 | 322 | 325 | 332 | 311 | 287 | 210 | 110 | 299 | 227 | 234 | 225 | 233 | 80 | 80 | 80 | 80
1638 | 307 | 315 | 330 | 334 | 337 | 348 | 319 | 265 | 211 | 306 | 227 | 324 | 314 | 336 | 80 | 80 | 80 | 80
1639 | 357 | 329 | 330 | 334 | 337 | 350 | 348 | 268 | 264 | 356 | 328 | 329 | 333 | 336 | 125 | 112 | 111 | 152
1640 | 349 | 319 | 323 | 326 | 332 | 311 | 273 | 212 | 111 | 349 | 318 | 322 | 325 | 331 | 111 | 111 | 111 | 110
1641 | 351 | 328 | 323 | 325 | 309 | 287 | 213 | 111 | 110 | 350 | 327 | 278 | 226 | 265 | 111 | 111 | 111 | 109
1642 | 359 | 328 | 323 | 325 | 310 | 309 | 212 | 111 | 111 | 358 | 328 | 219 | 149 | 111 | 111 | 111 | 111 | 110
1643 | 353 | 328 | 322 | 324 | 310 | 310 | 212 | 111 | 110 | 352 | 328 | 146 | 111 | 111 | 111 | 111 | 111 | 109
1644 | 350 | 329 | 322 | 325 | 332 | 311 | 265 | 111 | 111 | 350 | 328 | 146 | 111 | 111 | 111 | 111 | 111 | 110
1645 | 351 | 329 | 322 | 325 | 332 | 311 | 271 | 111 | 111 | 351 | 329 | 226 | 116 | 111 | 111 | 111 | 111 | 110
1646 | 357 | 331 | 331 | 325 | 337 | 339 | 319 | 265 | 111 | 357 | 331 | 313 | 225 | 180 | 111 | 111 | 111 | 111
1647 | 364 | 365 | 333 | 336 | 337 | 349 | 319 | 274 | 265 | 364 | 364 | 333 | 335 | 336 | 125 | 114 | 111 | 111
1648 | 366 | 373 | 369 | 372 | 373 | 361 | 362 | 288 | 275 | 366 | 372 | 368 | 371 | 372 | 360 | 361 | 287 | 274
1649 | 367 | 380 | 369 | 386 | 396 | 403 | 377 | 389 | 399 | 367 | 381 | 370 | 387 | 397 | 404 | 378 | 390 | 400
1650 | 367 | 381 | 383 | 387 | 398 | 403 | 416 | 418 | 418 | 367 | 381 | 384 | 388 | 399 | 404 | 416 | 418 | 418
1651 | 367 | 381 | 384 | 387 | 400 | 407 | 416 | 420 | 418 | 367 | 381 | 384 | 387 | 400 | 407 | 415 | 419 | 417
1652 | 367 | 381 | 382 | 385 | 399 | 403 | 414 | 421 | 401 | 366 | 380 | 382 | 385 | 399 | 402 | 413 | 420 | 401
1653 | 367 | 381 | 382 | 384 | 387 | 401 | 413 | 388 | 400 | 366 | 380 | 381 | 384 | 387 | 401 | 412 | 388 | 400
1654 | 366 | 380 | 381 | 384 | 386 | 400 | 413 | 388 | 401 | 365 | 379 | 380 | 383 | 386 | 399 | 412 | 388 | 400
1655 | 367 | 378 | 381 | 372 | 386 | 401 | 401 | 388 | 400 | 366 | 377 | 380 | 372 | 386 | 400 | 400 | 388 | 400
1656 | 366 | 376 | 374 | 371 | 386 | 387 | 375 | 387 | 386 | 301 | 375 | 373 | 370 | 385 | 386 | 375 | 387 | 386
1657 | 363 | 368 | 367 | 370 | 350 | 362 | 375 | 374 | 365 | 286 | 367 | 366 | 369 | 349 | 361 | 375 | 374 | 365
1658 | 361 | 365 | 367 | 336 | 349 | 350 | 362 | 356 | 334 | 247 | 364 | 366 | 335 | 348 | 349 | 361 | 356 | 334
1659 | 356 | 364 | 333 | 336 | 338 | 350 | 348 | 327 | 310 | 355 | 363 | 332 | 335 | 338 | 350 | 348 | 327 | 310
1660 | 352 | 342 | 333 | 336 | 338 | 350 | 362 | 327 | 310 | 351 | 341 | 332 | 336 | 338 | 350 | 362 | 327 | 310
1661 | 352 | 332 | 332 | 335 | 337 | 350 | 348 | 327 | 334 | 351 | 331 | 332 | 335 | 337 | 350 | 348 | 327 | 334
1662 | 352 | 331 | 332 | 326 | 337 | 350 | 348 | 327 | 310 | 351 | 331 | 331 | 325 | 337 | 350 | 348 | 327 | 310
1663 | 352 | 332 | 323 | 326 | 338 | 340 | 319 | 275 | 213 | 352 | 331 | 322 | 325 | 337 | 339 | 319 | 274 | 214
1664 | 351 | 321 | 318 | 326 | 305 | 288 | 271 | 213 | 112 | 351 | 321 | 317 | 325 | 304 | 287 | 270 | 212 | 112
1665 | 321 | 320 | 318 | 312 | 306 | 269 | 209 | 112 | 111 | 321 | 320 | 318 | 312 | 305 | 268 | 208 | 111 | 111
1666 | 337 | 320 | 318 | 312 | 306 | 214 | 112 | 111 | 111 | 338 | 320 | 318 | 312 | 306 | 213 | 111 | 111 | 111
1667 | 320 | 316 | 318 | 326 | 306 | 214 | 112 | 111 | 111 | 321 | 316 | 318 | 325 | 305 | 213 | 112 | 111 | 110
1668 | 321 | 320 | 318 | 326 | 306 | 215 | 112 | 111 | 111 | 322 | 320 | 318 | 325 | 305 | 214 | 111 | 111 | 110
1669 | 337 | 321 | 323 | 327 | 333 | 300 | 213 | 111 | 111 | 338 | 321 | 323 | 327 | 333 | 299 | 212 | 111 | 110
1670 | 353 | 331 | 324 | 327 | 339 | 313 | 268 | 113 | 111 | 354 | 331 | 324 | 327 | 338 | 312 | 267 | 112 | 111
1671 | 360 | 366 | 334 | 337 | 349 | 352 | 320 | 272 | 266 | 361 | 366 | 334 | 337 | 349 | 351 | 319 | 271 | 265
1672 | 368 | 375 | 369 | 372 | 376 | 365 | 364 | 357 | 311 | 369 | 375 | 370 | 373 | 376 | 365 | 364 | 357 | 311
1673 | 369 | 382 | 382 | 373 | 388 | 402 | 402 | 389 | 388 | 369 | 383 | 383 | 374 | 389 | 402 | 402 | 389 | 388
1674 | 369 | 382 | 383 | 384 | 388 | 403 | 403 | 416 | 402 | 370 | 383 | 383 | 385 | 389 | 404 | 403 | 416 | 403
1675 | 368 | 381 | 382 | 386 | 388 | 402 | 414 | 404 | 402 | 369 | 381 | 383 | 387 | 389 | 403 | 414 | 404 | 402
1676 | 368 | 381 | 384 | 385 | 387 | 401 | 414 | 416 | 402 | 368 | 381 | 384 | 386 | 388 | 402 | 414 | 416 | 402
1677 | 367 | 379 | 384 | 383 | 387 | 401 | 414 | 414 | 418 | 367 | 379 | 384 | 384 | 388 | 402 | 414 | 414 | 418
1678 | 367 | 378 | 384 | 383 | 386 | 401 | 403 | 414 | 418 | 367 | 378 | 383 | 384 | 387 | 402 | 403 | 414 | 418
1679 | 367 | 378 | 382 | 373 | 386 | 401 | 403 | 415 | 420 | 367 | 378 | 382 | 373 | 387 | 402 | 403 | 415 | 420
1680 | 367 | 378 | 380 | 371 | 386 | 390 | 403 | 415 | 420 | 367 | 378 | 380 | 371 | 386 | 390 | 403 | 415 | 420
1681 | 367 | 378 | 378 | 372 | 386 | 401 | 403 | 415 | 414 | 367 | 378 | 378 | 372 | 386 | 401 | 402 | 414 | 415
1682 | 365 | 375 | 369 | 372 | 386 | 388 | 376 | 388 | 400 | 365 | 375 | 369 | 372 | 386 | 388 | 376 | 389 | 401
1683 | 364 | 374 | 369 | 372 | 386 | 388 | 377 | 388 | 400 | 364 | 374 | 369 | 372 | 386 | 388 | 376 | 389 | 401
1684 | 365 | 373 | 369 | 372 | 387 | 388 | 402 | 389 | 400 | 365 | 373 | 369 | 372 | 387 | 388 | 401 | 390 | 401
1685 | 367 | 379 | 370 | 373 | 388 | 403 | 403 | 402 | 401 | 367 | 379 | 370 | 373 | 388 | 402 | 402 | 402 | 402
1686 | 368 | 381 | 382 | 388 | 397 | 406 | 416 | 423 | 429 | 367 | 381 | 382 | 388 | 397 | 406 | 416 | 424 | 430
1687 | 369 | 381 | 383 | 388 | 399 | 407 | 416 | 429 | 430 | 369 | 381 | 383 | 388 | 400 | 407 | 417 | 429 | 431
1688 | 389 | 381 | 383 | 387 | 397 | 404 | 416 | 423 | 420 | 389 | 381 | 383 | 387 | 398 | 405 | 417 | 423 | 420
1689 | 375 | 381 | 383 | 386 | 388 | 402 | 414 | 416 | 401 | 375 | 381 | 383 | 386 | 388 | 402 | 413 | 415 | 400
1690 | 367 | 381 | 382 | 384 | 387 | 389 | 375 | 386 | 387 | 367 | 381 | 382 | 384 | 387 | 389 | 374 | 385 | 386
1691 | 367 | 379 | 382 | 372 | 385 | 362 | 362 | 372 | 365 | 367 | 379 | 381 | 371 | 384 | 361 | 361 | 371 | 340
1692 | 367 | 379 | 381 | 371 | 350 | 360 | 362 | 356 | 365 | 367 | 378 | 380 | 370 | 349 | 354 | 124 | 118 | 152
1693 | 367 | 355 | 376 | 371 | 350 | 360 | 362 | 372 | 365 | 367 | 354 | 375 | 370 | 349 | 288 | 114 | 111 | 111
1694 | 367 | 316 | 382 | 373 | 386 | 363 | 374 | 374 | 386 | 367 | 317 | 381 | 372 | 385 | 258 | 114 | 111 | 111
1695 | 367 | 380 | 384 | 387 | 398 | 404 | 414 | 425 | 401 | 367 | 381 | 383 | 386 | 397 | 403 | 336 | 261 | 190
1696 | 390 | 393 | 416 | 424 | 414 | 417 | 430 | 430 | 437 | 390 | 393 | 416 | 423 | 414 | 416 | 429 | 429 | 436
1697 | 391 | 408 | 424 | 461 | 489 | 460 | 514 | 543 | 477 | 391 | 408 | 424 | 461 | 489 | 460 | 513 | 542 | 477
1698 | 392 | 421 | 441 | 481 | 501 | 495 | 542 | 558 | 572 | 393 | 422 | 442 | 482 | 501 | 495 | 542 | 558 | 572
1699 | 403 | 422 | 441 | 481 | 501 | 480 | 538 | 555 | 574 | 404 | 423 | 442 | 482 | 502 | 481 | 538 | 555 | 575
1700 | 391 | 419 | 428 | 460 | 478 | 478 | 513 | 544 | 561 | 392 | 420 | 428 | 461 | 479 | 479 | 513 | 545 | 562
1701 | 391 | 409 | 420 | 444 | 462 | 449 | 495 | 513 | 509 | 391 | 410 | 420 | 445 | 463 | 449 | 495 | 512 | 510
1702 | 391 | 408 | 419 | 429 | 445 | 420 | 460 | 471 | 476 | 391 | 408 | 418 | 428 | 445 | 419 | 458 | 470 | 475
1703 | 391 | 408 | 407 | 426 | 436 | 419 | 433 | 458 | 463 | 391 | 408 | 407 | 425 | 435 | 418 | 432 | 457 | 462
1704 | 389 | 381 | 385 | 391 | 403 | 417 | 428 | 443 | 458 | 389 | 381 | 384 | 390 | 403 | 417 | 428 | 443 | 457
1705 | 367 | 381 | 384 | 388 | 400 | 410 | 419 | 429 | 442 | 367 | 381 | 384 | 388 | 400 | 409 | 418 | 428 | 441
1706 | 367 | 381 | 383 | 386 | 399 | 407 | 416 | 428 | 440 | 367 | 381 | 383 | 386 | 399 | 407 | 416 | 427 | 439
1707 | 367 | 380 | 382 | 385 | 395 | 405 | 415 | 428 | 439 | 367 | 380 | 382 | 385 | 395 | 405 | 415 | 427 | 438
1708 | 367 | 381 | 382 | 385 | 395 | 405 | 415 | 428 | 438 | 367 | 381 | 382 | 385 | 395 | 405 | 415 | 427 | 437
1709 | 367 | 381 | 383 | 387 | 399 | 407 | 417 | 429 | 439 | 367 | 381 | 383 | 387 | 399 | 407 | 417 | 428 | 438
1710 | 389 | 382 | 384 | 388 | 400 | 410 | 418 | 430 | 444 | 390 | 382 | 384 | 388 | 400 | 410 | 418 | 429 | 445
1711 | 391 | 408 | 395 | 389 | 402 | 416 | 429 | 430 | 445 | 392 | 409 | 395 | 389 | 402 | 416 | 429 | 431 | 446
1712 | 391 | 407 | 386 | 388 | 401 | 411 | 417 | 430 | 444 | 392 | 408 | 386 | 388 | 401 | 411 | 417 | 430 | 444
1713 | 391 | 404 | 384 | 388 | 400 | 405 | 415 | 427 | 436 | 392 | 405 | 385 | 388 | 400 | 405 | 415 | 426 | 435
1714 | 386 | 381 | 385 | 388 | 396 | 402 | 403 | 388 | 399 | 387 | 382 | 385 | 388 | 396 | 402 | 402 | 387 | 398
1715 | 367 | 381 | 383 | 383 | 387 | 388 | 374 | 375 | 387 | 368 | 382 | 383 | 383 | 387 | 388 | 373 | 374 | 386
1716 | 367 | 380 | 382 | 382 | 375 | 361 | 362 | 374 | 385 | 368 | 381 | 382 | 382 | 375 | 361 | 362 | 374 | 385
1717 | 367 | 380 | 382 | 382 | 374 | 360 | 373 | 374 | 385 | 368 | 380 | 382 | 381 | 373 | 359 | 372 | 373 | 384
1718 | 367 | 380 | 382 | 383 | 385 | 362 | 374 | 152 | 330 | 367 | 379 | 381 | 382 | 384 | 238 | 111 | 111 | 111
1719 | 368 | 339 | 384 | 388 | 399 | 407 | 414 | 425 | 434 | 369 | 340 | 383 | 387 | 398 | 402 | 386 | 154 | 111
1720 | 390 | 406 | 417 | 425 | 434 | 417 | 431 | 444 | 443 | 391 | 407 | 416 | 424 | 433 | 416 | 430 | 443 | 442
1721 | 391 | 409 | 438 | 470 | 488 | 479 | 497 | 513 | 527 | 391 | 409 | 438 | 471 | 489 | 478 | 496 | 465 | 512
1722 | 403 | 421 | 441 | 481 | 501 | 495 | 537 | 557 | 574 | 403 | 421 | 441 | 481 | 501 | 494 | 536 | 556 | 573
1723 | 404 | 422 | 440 | 504 | 501 | 480 | 537 | 555 | 572 | 404 | 422 | 440 | 504 | 501 | 480 | 536 | 555 | 571
1724 | 404 | 419 | 439 | 481 | 500 | 478 | 513 | 543 | 560 | 404 | 419 | 439 | 481 | 500 | 477 | 512 | 542 | 559
1725 | 392 | 410 | 420 | 471 | 478 | 470 | 496 | 513 | 531 | 392 | 410 | 420 | 471 | 478 | 469 | 445 | 449 | 499
1726 | 391 | 408 | 418 | 443 | 461 | 446 | 494 | 511 | 529 | 390 | 409 | 418 | 442 | 460 | 436 | 330 | 409 | 438
1727 | 390 | 407 | 417 | 425 | 444 | 428 | 459 | 509 | 501 | 389 | 407 | 416 | 424 | 443 | 402 | 80 | 80 | 246
1728 | 386 | 401 | 393 | 410 | 420 | 418 | 443 | 473 | 478 | 385 | 400 | 392 | 409 | 419 | 335 | 80 | 80 | 80
1729 | 366 | 380 | 384 | 388 | 402 | 414 | 428 | 443 | 457 | 365 | 379 | 384 | 387 | 401 | 402 | 79 | 80 | 264
1730 | 366 | 380 | 383 | 387 | 399 | 407 | 417 | 428 | 442 | 365 | 379 | 382 | 386 | 398 | 407 | 334 | 409 | 433
1731 | 366 | 380 | 383 | 387 | 399 | 407 | 417 | 428 | 442 | 365 | 379 | 382 | 386 | 398 | 382 | 114 | 335 | 416
1732 | 366 | 380 | 383 | 386 | 399 | 407 | 417 | 427 | 442 | 365 | 379 | 382 | 385 | 398 | 407 | 334 | 409 | 441
1733 | 366 | 381 | 384 | 387 | 399 | 407 | 417 | 429 | 443 | 365 | 380 | 384 | 386 | 399 | 407 | 416 | 428 | 442
1734 | 388 | 390 | 384 | 389 | 402 | 415 | 428 | 443 | 458 | 387 | 390 | 384 | 389 | 402 | 415 | 428 | 443 | 458
1735 | 389 | 404 | 407 | 389 | 403 | 417 | 430 | 445 | 461 | 389 | 404 | 407 | 389 | 403 | 417 | 430 | 445 | 460
1736 | 390 | 403 | 384 | 388 | 402 | 414 | 417 | 430 | 444 | 390 | 403 | 384 | 388 | 402 | 414 | 417 | 429 | 443
1737 | 389 | 382 | 384 | 388 | 398 | 405 | 415 | 424 | 430 | 389 | 382 | 384 | 388 | 398 | 405 | 415 | 424 | 430
1738 | 385 | 381 | 383 | 384 | 387 | 402 | 403 | 387 | 386 | 385 | 381 | 383 | 383 | 386 | 401 | 402 | 386 | 385
1739 | 367 | 380 | 382 | 372 | 387 | 388 | 373 | 374 | 365 | 367 | 380 | 381 | 371 | 386 | 354 | 114 | 118 | 152
1740 | 367 | 355 | 375 | 372 | 385 | 361 | 362 | 356 | 334 | 367 | 354 | 374 | 371 | 384 | 125 | 114 | 111 | 111
1741 | 367 | 380 | 369 | 372 | 374 | 360 | 362 | 356 | 334 | 367 | 379 | 368 | 371 | 373 | 359 | 114 | 118 | 123
1742 | 367 | 284 | 367 | 372 | 374 | 361 | 361 | 355 | 273 | 367 | 285 | 366 | 371 | 373 | 125 | 111 | 111 | 111
1743 | 366 | 125 | 367 | 371 | 386 | 249 | 111 | 120 | 269 | 367 | 126 | 368 | 370 | 385 | 248 | 111 | 111 | 111
1744 | 367 | 227 | 379 | 371 | 386 | 381 | 241 | 111 | 111 | 368 | 228 | 380 | 372 | 387 | 380 | 240 | 111 | 111
1745 | 298 | 227 | 380 | 373 | 386 | 401 | 337 | 330 | 285 | 299 | 228 | 381 | 374 | 387 | 400 | 336 | 329 | 284
1746 | 256 | 111 | 380 | 383 | 386 | 401 | 331 | 331 | 350 | 257 | 192 | 381 | 384 | 387 | 400 | 330 | 330 | 349
1747 | 146 | 111 | 393 | 387 | 399 | 329 | 119 | 254 | 323 | 147 | 111 | 394 | 388 | 400 | 328 | 118 | 253 | 322
1748 | 111 | 110 | 250 | 383 | 329 | 81 | 81 | 81 | 81 | 111 | 111 | 251 | 382 | 330 | 80 | 80 | 80 | 80
1749 | 111 | 111 | 183 | 274 | 168 | 81 | 81 | 80 | 81 | 111 | 111 | 184 | 273 | 169 | 80 | 80 | 80 | 80
1750 | 111 | 111 | 111 | 190 | 111 | 81 | 81 | 80 | 81 | 111 | 111 | 111 | 189 | 111 | 80 | 80 | 80 | 80
1751 | 111 | 111 | 111 | 111 | 111 | 81 | 81 | 81 | 81 | 111 | 111 | 111 | 111 | 111 | 80 | 80 | 80 | 80
1752 | 111 | 111 | 250 | 296 | 273 | 110 | 103 | 104 | 79 | 111 | 111 | 191 | 189 | 169 | 109 | 102 | 103 | 78
1753 | 297 | 111 | 110 | 110 | 107 | 104 | 35 | 35 | 35 | 297 | 111 | 109 | 109 | 107 | 104 | 36 | 36 | 36
1754 | 243 | 110 | 108 | 108 | 106 | 36 | 35 | 35 | 35 | 243 | 109 | 108 | 108 | 107 | 36 | 36 | 36 | 36
1755 | 110 | 110 | 106 | 106 | 53 | 36 | 36 | 36 | 36 | 109 | 109 | 107 | 107 | 54 | 36 | 36 | 36 | 36
1756 | 110 | 109 | 106 | 106 | 36 | 36 | 36 | 36 | 36 | 109 | 109 | 107 | 107 | 37 | 37 | 37 | 41 | 78
1757 | 244 | 111 | 106 | 106 | 106 | 36 | 36 | 36 | 36 | 243 | 111 | 107 | 107 | 107 | 37 | 89 | 78 | 78
1758 | 301 | 244 | 111 | 109 | 106 | 36 | 36 | 36 | 36 | 301 | 243 | 111 | 109 | 107 | 37 | 36 | 36 | 36
1759 | 303 | 284 | 265 | 273 | 106 | 106 | 36 | 36 | 36 | 303 | 285 | 265 | 273 | 109 | 107 | 37 | 37 | 37
1760 | 303 | 310 | 291 | 286 | 109 | 106 | 36 | 36 | 36 | 304 | 311 | 291 | 286 | 109 | 107 | 37 | 37 | 37
1761 | 303 | 310 | 291 | 286 | 109 | 106 | 36 | 35 | 35 | 303 | 310 | 291 | 286 | 109 | 107 | 36 | 36 | 36
1762 | 302 | 308 | 290 | 272 | 105 | 35 | 34 | 34 | 22 | 303 | 310 | 290 | 272 | 106 | 36 | 34 | 34 | 24
1763 | 302 | 282 | 110 | 105 | 34 | 34 | 22 | 22 | 22 | 303 | 283 | 111 | 106 | 35 | 34 | 23 | 22 | 22
1764 | 301 | 282 | 110 | 104 | 34 | 34 | 22 | 22 | 22 | 303 | 283 | 111 | 105 | 35 | 34 | 22 | 22 | 22
1765 | 301 | 282 | 242 | 104 | 104 | 34 | 34 | 22 | 22 | 303 | 283 | 243 | 105 | 105 | 34 | 34 | 22 | 22
1766 | 302 | 308 | 243 | 109 | 104 | 34 | 34 | 34 | 34 | 303 | 310 | 244 | 110 | 106 | 34 | 34 | 34 | 34
1767 | 302 | 309 | 257 | 269 | 109 | 105 | 34 | 34 | 34 | 303 | 310 | 257 | 269 | 109 | 106 | 34 | 34 | 34
1768 | 349 | 321 | 316 | 296 | 263 | 110 | 109 | 109 | 106 | 349 | 321 | 316 | 296 | 263 | 109 | 109 | 109 | 106
1769 | 364 | 364 | 329 | 325 | 304 | 265 | 110 | 110 | 109 | 364 | 364 | 328 | 325 | 304 | 265 | 109 | 109 | 108
1770 | 367 | 377 | 367 | 334 | 337 | 310 | 273 | 264 | 111 | 368 | 377 | 367 | 334 | 337 | 309 | 261 | 263 | 111
1771 | 367 | 379 | 379 | 371 | 347 | 347 | 317 | 273 | 264 | 367 | 379 | 379 | 371 | 347 | 346 | 316 | 272 | 263
1772 | 367 | 377 | 367 | 370 | 347 | 339 | 285 | 265 | 211 | 367 | 376 | 368 | 370 | 347 | 338 | 284 | 264 | 210
1773 | 366 | 374 | 366 | 336 | 337 | 311 | 273 | 264 | 110 | 366 | 373 | 365 | 335 | 336 | 309 | 111 | 111 | 110
1774 | 365 | 363 | 332 | 334 | 337 | 311 | 264 | 212 | 109 | 365 | 362 | 331 | 333 | 336 | 111 | 111 | 111 | 109
1775 | 357 | 329 | 330 | 325 | 332 | 286 | 211 | 110 | 108 | 357 | 329 | 329 | 324 | 331 | 111 | 111 | 110 | 108
1776 | 308 | 317 | 316 | 296 | 273 | 111 | 108 | 108 | 104 | 308 | 317 | 312 | 295 | 272 | 111 | 107 | 108 | 104
1777 | 301 | 255 | 211 | 110 | 109 | 106 | 105 | 78 | 36 | 301 | 255 | 210 | 109 | 108 | 106 | 104 | 78 | 36
1778 | 246 | 110 | 110 | 110 | 107 | 106 | 36 | 36 | 36 | 245 | 109 | 109 | 109 | 108 | 106 | 36 | 36 | 36
1779 | 241 | 110 | 109 | 109 | 106 | 36 | 36 | 36 | 36 | 240 | 109 | 109 | 109 | 107 | 37 | 36 | 36 | 36
1780 | 240 | 110 | 109 | 109 | 106 | 36 | 36 | 36 | 36 | 240 | 109 | 109 | 109 | 107 | 37 | 36 | 36 | 36
1781 | 247 | 110 | 109 | 109 | 107 | 36 | 36 | 36 | 36 | 248 | 110 | 109 | 109 | 109 | 37 | 37 | 37 | 37
1782 | 301 | 257 | 242 | 109 | 108 | 37 | 37 | 37 | 36 | 302 | 258 | 243 | 110 | 109 | 49 | 37 | 37 | 37
1783 | 303 | 330 | 276 | 274 | 109 | 108 | 37 | 37 | 37 | 304 | 331 | 277 | 337 | 373 | 109 | 109 | 109 | 109
1784 | 347 | 330 | 291 | 288 | 110 | 108 | 37 | 37 | 36 | 348 | 331 | 381 | 386 | 395 | 387 | 109 | 109 | 109
1785 | 303 | 310 | 291 | 287 | 110 | 106 | 36 | 36 | 36 | 337 | 337 | 381 | 386 | 397 | 405 | 401 | 414 | 110
1786 | 303 | 310 | 290 | 273 | 109 | 106 | 36 | 35 | 34 | 391 | 337 | 400 | 391 | 436 | 452 | 416 | 426 | 435
1787 | 303 | 310 | 257 | 212 | 105 | 35 | 34 | 34 | 22 | 392 | 311 | 258 | 318 | 350 | 405 | 451 | 465 | 437
1788 | 303 | 308 | 245 | 110 | 105 | 35 | 34 | 34 | 22 | 392 | 310 | 246 | 225 | 337 | 338 | 425 | 412 | 449
1789 | 303 | 257 | 110 | 109 | 36 | 35 | 22 | 22 | 22 | 407 | 297 | 226 | 225 | 320 | 288 | 408 | 342 | 340
1790 | 302 | 235 | 110 | 106 | 35 | 34 | 22 | 22 | 22 | 303 | 236 | 111 | 106 | 36 | 35 | 24 | 24 | 24
1791 | 303 | 257 | 110 | 110 | 106 | 35 | 35 | 34 | 23 | 304 | 258 | 111 | 111 | 107 | 36 | 36 | 35 | 24
1792 | 303 | 310 | 246 | 111 | 110 | 106 | 36 | 36 | 35 | 304 | 311 | 247 | 112 | 111 | 106 | 36 | 36 | 36
1793 | 315 | 321 | 318 | 298 | 269 | 110 | 106 | 109 | 106 | 316 | 322 | 319 | 299 | 270 | 111 | 106 | 109 | 106
1794 | 366 | 364 | 333 | 335 | 333 | 286 | 109 | 109 | 108 | 367 | 365 | 367 | 337 | 334 | 287 | 110 | 110 | 109
1795 | 366 | 375 | 334 | 336 | 338 | 312 | 272 | 263 | 108 | 367 | 376 | 335 | 337 | 339 | 313 | 273 | 264 | 109
1796 | 365 | 367 | 345 | 335 | 338 | 311 | 267 | 264 | 108 | 366 | 368 | 346 | 336 | 339 | 312 | 268 | 264 | 109
1797 | 364 | 363 | 331 | 335 | 335 | 311 | 265 | 110 | 108 | 365 | 364 | 332 | 336 | 336 | 311 | 265 | 110 | 109
1798 | 357 | 329 | 331 | 333 | 337 | 311 | 264 | 110 | 108 | 357 | 329 | 332 | 334 | 337 | 311 | 264 | 110 | 109
1799 | 316 | 319 | 322 | 325 | 332 | 311 | 211 | 108 | 104 | 316 | 319 | 322 | 325 | 332 | 311 | 210 | 109 | 105
1800 | 301 | 308 | 316 | 324 | 304 | 267 | 109 | 104 | 78 | 301 | 308 | 316 | 324 | 304 | 266 | 109 | 105 | 79
1801 | 301 | 308 | 289 | 285 | 212 | 108 | 104 | 77 | 35 | 301 | 308 | 289 | 285 | 212 | 109 | 105 | 78 | 36
1802 | 301 | 282 | 255 | 272 | 109 | 108 | 104 | 35 | 35 | 301 | 282 | 255 | 272 | 109 | 109 | 105 | 36 | 36
1803 | 296 | 255 | 244 | 268 | 109 | 105 | 77 | 35 | 35 | 296 | 255 | 243 | 267 | 109 | 106 | 78 | 36 | 36
1804 | 275 | 243 | 242 | 110 | 108 | 105 | 35 | 35 | 35 | 275 | 243 | 241 | 109 | 109 | 106 | 36 | 36 | 36
1805 | 293 | 255 | 244 | 211 | 108 | 105 | 36 | 35 | 35 | 293 | 255 | 243 | 210 | 109 | 106 | 36 | 36 | 36
1806 | 301 | 282 | 256 | 268 | 109 | 106 | 78 | 36 | 36 | 301 | 282 | 255 | 267 | 109 | 106 | 79 | 36 | 36
1807 | 302 | 308 | 291 | 273 | 109 | 106 | 106 | 36 | 36 | 303 | 308 | 291 | 273 | 109 | 106 | 106 | 36 | 36
1808 | 302 | 284 | 256 | 142 | 106 | 106 | 36 | 36 | 36 | 303 | 284 | 256 | 142 | 107 | 106 | 36 | 36 | 36
1809 | 301 | 283 | 111 | 106 | 106 | 36 | 36 | 36 | 36 | 302 | 284 | 111 | 107 | 107 | 36 | 36 | 36 | 36
1810 | 276 | 111 | 106 | 106 | 35 | 35 | 24 | 23 | 23 | 277 | 111 | 107 | 107 | 36 | 36 | 25 | 24 | 24
1811 | 111 | 104 | 36 | 35 | 34 | 23 | 22 | 22 | 22 | 111 | 106 | 37 | 36 | 35 | 24 | 23 | 23 | 23
1812 | 110 | 104 | 35 | 35 | 23 | 22 | 22 | 22 | 22 | 111 | 106 | 36 | 36 | 24 | 24 | 23 | 23 | 23
1813 | 110 | 104 | 35 | 35 | 23 | 22 | 22 | 22 | 22 | 111 | 106 | 36 | 36 | 24 | 24 | 23 | 23 | 23
1814 | 110 | 104 | 105 | 35 | 34 | 22 | 22 | 22 | 22 | 111 | 106 | 106 | 36 | 36 | 24 | 24 | 24 | 24
1815 | 299 | 111 | 110 | 108 | 105 | 34 | 34 | 34 | 23 | 301 | 111 | 110 | 108 | 106 | 35 | 34 | 34 | 24
1816 | 303 | 310 | 291 | 298 | 111 | 110 | 108 | 106 | 105 | 303 | 310 | 291 | 298 | 111 | 110 | 107 | 105 | 104
1817 | 358 | 364 | 332 | 327 | 333 | 312 | 272 | 263 | 110 | 358 | 364 | 332 | 327 | 333 | 311 | 271 | 262 | 109
1818 | 366 | 376 | 378 | 371 | 385 | 361 | 362 | 357 | 330 | 366 | 376 | 377 | 371 | 384 | 360 | 362 | 356 | 330
1819 | 367 | 379 | 381 | 383 | 386 | 400 | 397 | 385 | 395 | 367 | 379 | 381 | 384 | 386 | 399 | 396 | 385 | 394
1820 | 367 | 379 | 381 | 383 | 385 | 399 | 399 | 385 | 397 | 367 | 379 | 380 | 383 | 385 | 398 | 398 | 384 | 396
1821 | 367 | 376 | 379 | 384 | 385 | 399 | 399 | 385 | 386 | 367 | 376 | 379 | 384 | 384 | 398 | 114 | 118 | 348
1822 | 367 | 376 | 379 | 382 | 385 | 399 | 400 | 388 | 398 | 367 | 376 | 379 | 382 | 384 | 389 | 111 | 111 | 111
1823 | 367 | 376 | 378 | 370 | 384 | 399 | 399 | 412 | 414 | 367 | 376 | 378 | 370 | 383 | 390 | 111 | 111 | 111
1824 | 365 | 375 | 367 | 370 | 384 | 386 | 399 | 385 | 397 | 365 | 375 | 367 | 370 | 384 | 385 | 398 | 338 | 396
1825 | 362 | 369 | 366 | 370 | 372 | 361 | 372 | 374 | 365 | 361 | 369 | 366 | 370 | 372 | 360 | 371 | 373 | 364
1826 | 359 | 364 | 366 | 357 | 348 | 360 | 362 | 356 | 334 | 359 | 364 | 366 | 357 | 348 | 360 | 362 | 356 | 334
1827 | 351 | 364 | 334 | 335 | 337 | 349 | 347 | 309 | 274 | 351 | 364 | 334 | 335 | 337 | 349 | 346 | 308 | 273
1828 | 352 | 364 | 333 | 335 | 337 | 339 | 319 | 274 | 212 | 352 | 364 | 333 | 335 | 337 | 339 | 318 | 273 | 211
1829 | 350 | 332 | 332 | 325 | 334 | 311 | 310 | 213 | 212 | 350 | 332 | 333 | 326 | 335 | 311 | 309 | 212 | 211
1830 | 350 | 330 | 323 | 325 | 310 | 310 | 274 | 184 | 111 | 351 | 331 | 324 | 326 | 311 | 310 | 274 | 184 | 111
1831 | 318 | 321 | 318 | 311 | 305 | 275 | 213 | 111 | 111 | 319 | 322 | 319 | 312 | 306 | 276 | 213 | 111 | 111
1832 | 307 | 310 | 291 | 298 | 305 | 126 | 111 | 111 | 110 | 308 | 311 | 292 | 299 | 306 | 127 | 111 | 111 | 110
1833 | 303 | 310 | 291 | 298 | 214 | 112 | 111 | 111 | 110 | 304 | 311 | 312 | 299 | 219 | 113 | 112 | 111 | 111
1834 | 303 | 310 | 290 | 297 | 112 | 111 | 111 | 110 | 109 | 311 | 316 | 312 | 308 | 281 | 112 | 111 | 111 | 110
1835 | 303 | 284 | 214 | 112 | 111 | 110 | 110 | 106 | 106 | 319 | 316 | 295 | 274 | 217 | 111 | 111 | 107 | 107
1836 | 303 | 284 | 111 | 111 | 111 | 109 | 107 | 105 | 103 | 304 | 285 | 146 | 112 | 111 | 110 | 107 | 106 | 104
1837 | 303 | 284 | 111 | 111 | 110 | 108 | 105 | 105 | 35 | 304 | 285 | 112 | 111 | 111 | 109 | 106 | 106 | 36
1838 | 303 | 284 | 111 | 111 | 110 | 109 | 105 | 104 | 35 | 304 | 285 | 146 | 112 | 111 | 110 | 106 | 105 | 36
1839 | 303 | 310 | 289 | 149 | 110 | 110 | 106 | 104 | 103 | 304 | 311 | 291 | 150 | 111 | 111 | 107 | 106 | 105
1840 | 312 | 321 | 318 | 312 | 305 | 112 | 111 | 111 | 106 | 313 | 322 | 319 | 313 | 306 | 113 | 112 | 111 | 107
1841 | 360 | 365 | 334 | 337 | 339 | 341 | 320 | 269 | 267 | 361 | 366 | 343 | 345 | 401 | 342 | 321 | 269 | 268
1842 | 368 | 377 | 368 | 371 | 351 | 353 | 364 | 376 | 335 | 392 | 408 | 383 | 388 | 398 | 354 | 365 | 377 | 336
1843 | 369 | 381 | 377 | 372 | 386 | 364 | 363 | 375 | 335 | 370 | 382 | 378 | 373 | 387 | 365 | 364 | 376 | 336
1844 | 369 | 378 | 377 | 372 | 386 | 364 | 363 | 375 | 335 | 370 | 379 | 378 | 373 | 387 | 365 | 364 | 376 | 336
1845 | 369 | 375 | 370 | 370 | 384 | 352 | 363 | 357 | 311 | 370 | 376 | 371 | 371 | 385 | 353 | 364 | 358 | 312
1846 | 367 | 374 | 369 | 338 | 351 | 352 | 349 | 330 | 266 | 368 | 374 | 370 | 339 | 352 | 353 | 350 | 331 | 267
1847 | 365 | 367 | 369 | 338 | 339 | 341 | 320 | 312 | 214 | 366 | 367 | 370 | 339 | 340 | 342 | 321 | 312 | 214
1848 | 355 | 366 | 334 | 327 | 333 | 313 | 310 | 214 | 213 | 356 | 367 | 335 | 328 | 334 | 314 | 311 | 214 | 213
1849 | 355 | 333 | 324 | 327 | 333 | 313 | 311 | 213 | 212 | 356 | 333 | 325 | 357 | 372 | 314 | 312 | 214 | 213
1850 | 319 | 321 | 318 | 326 | 306 | 213 | 183 | 111 | 111 | 331 | 330 | 376 | 379 | 385 | 214 | 184 | 112 | 112
1851 | 304 | 310 | 312 | 298 | 213 | 111 | 111 | 111 | 110 | 305 | 316 | 324 | 299 | 238 | 112 | 112 | 112 | 111
1852 | 304 | 311 | 291 | 298 | 111 | 111 | 111 | 110 | 110 | 311 | 316 | 354 | 354 | 353 | 157 | 112 | 134 | 111
1853 | 303 | 311 | 291 | 281 | 111 | 111 | 111 | 110 | 106 | 359 | 354 | 481 | 507 | 519 | 197 | 122 | 154 | 151
1854 | 324 | 324 | 318 | 298 | 266 | 112 | 111 | 110 | 106 | 373 | 386 | 490 | 568 | 655 | 356 | 207 | 373 | 405
1855 | 360 | 331 | 324 | 326 | 306 | 111 | 110 | 107 | 106 | 499 | 1145 | 1304 | 1453 | 1355 | 669 | 617 | 1294 | 1330
1856 | 363 | 363 | 324 | 326 | 306 | 111 | 110 | 107 | 106 | 596 | 1267 | 1477 | 1453 | 1217 | 356 | 210 | 358 | 383
1857 | 362 | 331 | 317 | 297 | 266 | 110 | 109 | 106 | 36 | 581 | 1145 | 1231 | 1199 | 1111 | 219 | 110 | 200 | 194
1858 | 350 | 319 | 291 | 275 | 110 | 106 | 36 | 36 | 36 | 452 | 468 | 481 | 403 | 339 | 107 | 37 | 37 | 37
1859 | 303 | 284 | 111 | 110 | 106 | 36 | 36 | 33 | 24 | 336 | 318 | 324 | 327 | 299 | 37 | 37 | 34 | 34
1860 | 303 | 257 | 110 | 106 | 36 | 36 | 24 | 24 | 24 | 304 | 258 | 295 | 237 | 217 | 37 | 34 | 34 | 34
1861 | 303 | 245 | 106 | 106 | 36 | 24 | 24 | 24 | 24 | 304 | 246 | 226 | 225 | 180 | 34 | 34 | 34 | 34
1862 | 303 | 111 | 109 | 106 | 36 | 36 | 24 | 24 | 24 | 304 | 227 | 226 | 225 | 180 | 37 | 34 | 34 | 34
1863 | 303 | 248 | 110 | 110 | 106 | 35 | 35 | 34 | 24 | 304 | 249 | 226 | 189 | 180 | 36 | 36 | 35 | 34
1864 | 302 | 309 | 247 | 111 | 109 | 105 | 35 | 34 | 34 | 303 | 310 | 249 | 189 | 180 | 106 | 36 | 36 | 36
1865 | 352 | 329 | 321 | 324 | 275 | 110 | 108 | 107 | 34 | 353 | 330 | 322 | 326 | 277 | 111 | 110 | 109 | 36
1866 | 366 | 374 | 367 | 336 | 337 | 311 | 275 | 263 | 108 | 367 | 375 | 368 | 337 | 338 | 312 | 276 | 263 | 109
1867 | 367 | 378 | 369 | 371 | 346 | 339 | 309 | 264 | 111 | 367 | 378 | 370 | 372 | 347 | 339 | 310 | 265 | 111
1868 | 367 | 374 | 367 | 336 | 337 | 311 | 274 | 264 | 109 | 367 | 375 | 368 | 337 | 338 | 311 | 274 | 264 | 109
1869 | 362 | 364 | 332 | 334 | 332 | 286 | 212 | 109 | 108 | 362 | 364 | 332 | 334 | 332 | 286 | 212 | 109 | 109
1870 | 359 | 329 | 323 | 326 | 310 | 273 | 211 | 108 | 78 | 358 | 329 | 323 | 326 | 310 | 273 | 211 | 109 | 79
1871 | 317 | 319 | 319 | 324 | 304 | 212 | 109 | 105 | 36 | 316 | 319 | 318 | 324 | 304 | 212 | 109 | 106 | 37
1872 | 301 | 308 | 289 | 296 | 269 | 109 | 108 | 105 | 35 | 301 | 308 | 289 | 296 | 269 | 109 | 109 | 106 | 36
1873 | 301 | 282 | 245 | 269 | 109 | 108 | 105 | 36 | 35 | 301 | 282 | 245 | 269 | 109 | 109 | 106 | 36 | 36
1874 | 301 | 283 | 111 | 111 | 109 | 105 | 36 | 35 | 35 | 301 | 283 | 111 | 111 | 110 | 106 | 37 | 36 | 36
1875 | 300 | 259 | 111 | 110 | 109 | 105 | 36 | 35 | 35 | 301 | 259 | 112 | 111 | 110 | 106 | 37 | 36 | 36
1876 | 302 | 284 | 112 | 110 | 109 | 107 | 104 | 35 | 35 | 303 | 285 | 113 | 111 | 110 | 108 | 105 | 36 | 36
1877 | 303 | 310 | 290 | 264 | 111 | 109 | 107 | 105 | 36 | 303 | 310 | 291 | 265 | 111 | 110 | 108 | 106 | 37
1878 | 355 | 330 | 322 | 326 | 305 | 203 | 110 | 108 | 36 | 355 | 330 | 323 | 327 | 306 | 204 | 110 | 108 | 37
1879 | 360 | 331 | 324 | 326 | 305 | 264 | 110 | 106 | 36 | 361 | 332 | 325 | 327 | 306 | 265 | 111 | 107 | 37
1880 | 360 | 330 | 318 | 298 | 267 | 111 | 110 | 106 | 36 | 361 | 331 | 319 | 299 | 268 | 112 | 111 | 107 | 37
1881 | 358 | 321 | 316 | 296 | 264 | 109 | 108 | 104 | 35 | 359 | 322 | 318 | 298 | 266 | 111 | 110 | 106 | 36
1882 | 317 | 309 | 289 | 296 | 111 | 108 | 106 | 35 | 34 | 318 | 310 | 291 | 298 | 112 | 110 | 107 | 36 | 35
1883 | 307 | 308 | 289 | 111 | 110 | 108 | 104 | 34 | 34 | 307 | 309 | 290 | 113 | 111 | 109 | 104 | 34 | 34
1884 | 301 | 284 | 242 | 111 | 109 | 107 | 102 | 34 | 34 | 301 | 284 | 243 | 111 | 110 | 107 | 102 | 34 | 34
1885 | 301 | 282 | 111 | 110 | 109 | 107 | 101 | 33 | 34 | 301 | 282 | 112 | 111 | 110 | 107 | 100 | 34 | 34
1886 | 301 | 282 | 111 | 111 | 109 | 108 | 102 | 34 | 34 | 301 | 282 | 112 | 111 | 110 | 108 | 101 | 34 | 34
1887 | 301 | 308 | 287 | 111 | 110 | 108 | 104 | 34 | 34 | 301 | 308 | 288 | 112 | 110 | 108 | 104 | 34 | 34
1888 | 301 | 308 | 288 | 295 | 111 | 110 | 109 | 108 | 34 | 301 | 308 | 289 | 295 | 111 | 109 | 109 | 108 | 34
1889 | 317 | 310 | 314 | 322 | 111 | 110 | 110 | 110 | 109 | 317 | 310 | 315 | 323 | 112 | 109 | 109 | 109 | 108
1890 | 352 | 329 | 321 | 323 | 275 | 111 | 110 | 110 | 109 | 352 | 329 | 321 | 323 | 274 | 111 | 110 | 110 | 109
1891 | 349 | 329 | 319 | 324 | 273 | 110 | 108 | 108 | 107 | 349 | 329 | 319 | 324 | 272 | 110 | 108 | 108 | 107
1892 | 301 | 308 | 289 | 287 | 144 | 109 | 104 | 79 | 78 | 301 | 308 | 289 | 286 | 143 | 108 | 104 | 78 | 78
1893 | 301 | 282 | 243 | 111 | 109 | 109 | 104 | 78 | 36 | 301 | 282 | 242 | 111 | 110 | 108 | 104 | 78 | 37
1894 | 301 | 255 | 111 | 110 | 109 | 105 | 79 | 35 | 35 | 301 | 254 | 111 | 110 | 108 | 104 | 78 | 36 | 36
1895 | 298 | 111 | 110 | 110 | 109 | 105 | 77 | 35 | 35 | 298 | 111 | 109 | 109 | 108 | 104 | 77 | 36 | 36
1896 | 243 | 109 | 110 | 109 | 105 | 105 | 36 | 35 | 35 | 242 | 109 | 109 | 108 | 105 | 104 | 36 | 36 | 36
1897 | 110 | 109 | 110 | 109 | 105 | 49 | 35 | 35 | 24 | 109 | 109 | 109 | 108 | 105 | 49 | 35 | 36 | 25
1898 | 110 | 109 | 109 | 109 | 105 | 36 | 36 | 36 | 24 | 109 | 109 | 109 | 108 | 105 | 36 | 36 | 36 | 25
1899 | 110 | 110 | 109 | 109 | 106 | 105 | 36 | 36 | 34 | 109 | 109 | 109 | 109 | 106 | 105 | 36 | 36 | 34
1900 | 111 | 110 | 109 | 109 | 108 | 106 | 36 | 36 | 36 | 110 | 109 | 109 | 109 | 108 | 106 | 36 | 36 | 36
1901 | 246 | 110 | 110 | 110 | 110 | 107 | 36 | 36 | 36 | 245 | 109 | 109 | 109 | 109 | 107 | 36 | 36 | 36
1902 | 302 | 283 | 257 | 111 | 110 | 110 | 108 | 102 | 78 | 301 | 282 | 256 | 111 | 109 | 109 | 107 | 101 | 77
1903 | 303 | 310 | 291 | 275 | 112 | 110 | 108 | 108 | 107 | 304 | 310 | 290 | 274 | 112 | 109 | 108 | 107 | 106
1904 | 347 | 321 | 318 | 296 | 266 | 110 | 110 | 108 | 106 | 347 | 321 | 318 | 297 | 267 | 109 | 109 | 108 | 106
1905 | 350 | 321 | 318 | 297 | 266 | 110 | 110 | 108 | 108 | 350 | 321 | 318 | 298 | 267 | 110 | 109 | 108 | 108
1906 | 310 | 315 | 318 | 289 | 141 | 109 | 39 | 40 | 102 | 310 | 316 | 318 | 289 | 141 | 109 | 40 | 41 | 103
1907 | 304 | 310 | 291 | 274 | 110 | 108 | 36 | 36 | 36 | 304 | 316 | 291 | 274 | 110 | 109 | 82 | 108 | 108
1908 | 310 | 310 | 291 | 274 | 109 | 109 | 36 | 36 | 36 | 310 | 311 | 291 | 275 | 110 | 109 | 108 | 108 | 108
1909 | 320 | 321 | 318 | 275 | 111 | 110 | 109 | 36 | 36 | 321 | 321 | 318 | 276 | 111 | 110 | 109 | 109 | 108
1910 | 352 | 329 | 317 | 296 | 111 | 110 | 110 | 110 | 108 | 353 | 329 | 318 | 297 | 112 | 111 | 110 | 110 | 108
1911 | 359 | 343 | 324 | 324 | 304 | 111 | 110 | 110 | 109 | 360 | 344 | 324 | 325 | 305 | 111 | 111 | 111 | 110
1912 | 367 | 375 | 357 | 334 | 337 | 339 | 309 | 264 | 111 | 368 | 376 | 357 | 335 | 337 | 339 | 309 | 264 | 111
1913 | 367 | 381 | 381 | 382 | 349 | 360 | 362 | 373 | 334 | 368 | 382 | 382 | 382 | 350 | 360 | 362 | 373 | 334
1914 | 368 | 381 | 383 | 388 | 398 | 404 | 374 | 386 | 399 | 369 | 382 | 384 | 389 | 399 | 405 | 375 | 387 | 400
1915 | 391 | 408 | 406 | 388 | 401 | 413 | 416 | 418 | 418 | 391 | 408 | 407 | 389 | 402 | 414 | 417 | 419 | 419
1916 | 391 | 407 | 403 | 388 | 400 | 412 | 416 | 418 | 418 | 391 | 408 | 403 | 389 | 401 | 413 | 417 | 418 | 418
1917 | 389 | 407 | 383 | 388 | 400 | 408 | 416 | 418 | 418 | 390 | 407 | 384 | 389 | 401 | 409 | 415 | 417 | 418
1918 | 389 | 402 | 383 | 387 | 400 | 407 | 416 | 419 | 419 | 390 | 403 | 384 | 388 | 401 | 407 | 417 | 419 | 419
1919 | 367 | 380 | 382 | 387 | 394 | 403 | 414 | 418 | 400 | 368 | 381 | 383 | 388 | 395 | 404 | 415 | 418 | 401
1920 | 366 | 377 | 381 | 373 | 388 | 402 | 374 | 337 | 288 | 367 | 378 | 382 | 374 | 389 | 403 | 375 | 338 | 289
1921 | 365 | 369 | 367 | 370 | 348 | 275 | 271 | 111 | 111 | 364 | 368 | 368 | 371 | 349 | 276 | 270 | 112 | 112
1922 | 358 | 365 | 333 | 289 | 275 | 214 | 111 | 111 | 111 | 357 | 364 | 333 | 290 | 276 | 215 | 112 | 112 | 111
1923 | 349 | 331 | 260 | 276 | 246 | 133 | 113 | 111 | 111 | 349 | 331 | 261 | 277 | 247 | 134 | 114 | 112 | 111
1924 | 318 | 320 | 322 | 323 | 233 | 111 | 111 | 111 | 111 | 319 | 320 | 322 | 324 | 234 | 112 | 112 | 112 | 111
1925 | 349 | 330 | 322 | 325 | 331 | 155 | 119 | 111 | 111 | 350 | 331 | 322 | 325 | 332 | 156 | 118 | 111 | 111
1926 | 362 | 366 | 333 | 325 | 332 | 311 | 212 | 111 | 111 | 363 | 367 | 334 | 326 | 332 | 311 | 213 | 111 | 111
1927 | 368 | 377 | 366 | 335 | 337 | 311 | 268 | 111 | 111 | 369 | 378 | 368 | 337 | 338 | 311 | 268 | 111 | 111
1928 | 367 | 376 | 369 | 336 | 337 | 311 | 277 | 111 | 111 | 369 | 378 | 371 | 338 | 338 | 311 | 277 | 111 | 111
1929 | 367 | 378 | 369 | 336 | 348 | 339 | 275 | 110 | 110 | 368 | 379 | 370 | 337 | 349 | 339 | 275 | 111 | 111
1930 | 367 | 377 | 368 | 336 | 337 | 338 | 274 | 110 | 109 | 368 | 378 | 368 | 336 | 337 | 339 | 274 | 110 | 109
1931 | 367 | 376 | 367 | 335 | 337 | 310 | 212 | 110 | 109 | 368 | 376 | 367 | 335 | 337 | 311 | 211 | 109 | 109
1932 | 367 | 374 | 366 | 335 | 337 | 309 | 211 | 109 | 108 | 368 | 374 | 366 | 335 | 337 | 309 | 211 | 109 | 109
1933 | 367 | 374 | 366 | 335 | 337 | 309 | 210 | 109 | 108 | 368 | 374 | 366 | 335 | 337 | 309 | 210 | 109 | 109
1934 | 367 | 367 | 333 | 334 | 336 | 310 | 212 | 110 | 109 | 368 | 367 | 333 | 334 | 336 | 310 | 211 | 110 | 109
1935 | 367 | 375 | 368 | 336 | 337 | 339 | 310 | 111 | 110 | 368 | 375 | 368 | 336 | 337 | 339 | 309 | 111 | 110
1936 | 367 | 381 | 379 | 373 | 349 | 361 | 362 | 327 | 265 | 368 | 382 | 379 | 373 | 349 | 361 | 361 | 326 | 265
1937 | 367 | 381 | 383 | 388 | 398 | 399 | 375 | 386 | 115 | 368 | 382 | 384 | 388 | 398 | 399 | 375 | 386 | 114
1938 | 391 | 407 | 384 | 388 | 400 | 404 | 417 | 275 | 255 | 392 | 407 | 384 | 388 | 400 | 403 | 416 | 274 | 254
1939 | 391 | 408 | 385 | 388 | 402 | 413 | 416 | 418 | 401 | 392 | 408 | 386 | 388 | 402 | 414 | 415 | 417 | 400
1940 | 391 | 408 | 383 | 388 | 400 | 406 | 417 | 389 | 418 | 391 | 408 | 384 | 388 | 400 | 407 | 416 | 388 | 417
1941 | 390 | 405 | 384 | 388 | 400 | 404 | 416 | 388 | 417 | 390 | 405 | 384 | 388 | 400 | 405 | 416 | 389 | 418
1942 | 388 | 381 | 384 | 387 | 398 | 403 | 415 | 388 | 417 | 388 | 381 | 384 | 387 | 399 | 404 | 415 | 389 | 418
1943 | 368 | 381 | 382 | 385 | 388 | 403 | 377 | 388 | 387 | 368 | 381 | 383 | 386 | 395 | 404 | 378 | 389 | 418
1944 | 367 | 380 | 381 | 373 | 387 | 362 | 374 | 372 | 213 | 367 | 380 | 382 | 373 | 388 | 363 | 375 | 373 | 289
1945 | 367 | 378 | 369 | 372 | 349 | 349 | 361 | 355 | 333 | 367 | 378 | 369 | 372 | 349 | 350 | 362 | 356 | 333
1946 | 366 | 368 | 369 | 336 | 338 | 349 | 337 | 326 | 308 | 366 | 368 | 369 | 336 | 338 | 350 | 338 | 327 | 309
1947 | 365 | 367 | 368 | 336 | 337 | 349 | 348 | 326 | 308 | 365 | 367 | 368 | 336 | 337 | 349 | 347 | 327 | 309
1948 | 366 | 368 | 368 | 336 | 337 | 349 | 348 | 327 | 310 | 367 | 368 | 369 | 336 | 337 | 349 | 348 | 326 | 309
1949 | 367 | 375 | 369 | 358 | 349 | 350 | 362 | 356 | 334 | 368 | 376 | 370 | 359 | 350 | 351 | 362 | 356 | 334
1950 | 368 | 383 | 383 | 385 | 388 | 363 | 374 | 375 | 385 | 369 | 383 | 384 | 386 | 389 | 364 | 375 | 376 | 386
1951 | 368 | 383 | 385 | 388 | 398 | 405 | 403 | 387 | 387 | 369 | 383 | 385 | 389 | 399 | 406 | 404 | 388 | 388
1952 | 390 | 383 | 385 | 389 | 400 | 407 | 415 | 415 | 400 | 390 | 383 | 386 | 390 | 401 | 408 | 416 | 416 | 401
1953 | 390 | 382 | 385 | 390 | 400 | 407 | 416 | 415 | 400 | 391 | 383 | 386 | 391 | 401 | 408 | 417 | 416 | 401
1954 | 390 | 382 | 384 | 388 | 399 | 406 | 413 | 414 | 400 | 391 | 383 | 385 | 389 | 400 | 407 | 414 | 415 | 401
1955 | 390 | 381 | 384 | 388 | 399 | 404 | 403 | 387 | 400 | 391 | 382 | 385 | 389 | 400 | 405 | 404 | 388 | 401
1956 | 389 | 381 | 384 | 388 | 398 | 404 | 413 | 387 | 388 | 390 | 382 | 385 | 389 | 399 | 405 | 414 | 388 | 389
1957 | 368 | 381 | 384 | 388 | 399 | 404 | 413 | 388 | 400 | 369 | 382 | 385 | 389 | 400 | 405 | 414 | 389 | 400
1958 | 369 | 381 | 384 | 388 | 398 | 403 | 414 | 388 | 400 | 370 | 382 | 385 | 389 | 399 | 404 | 414 | 388 | 400
1959 | 389 | 381 | 384 | 389 | 402 | 407 | 417 | 418 | 418 | 390 | 382 | 385 | 389 | 402 | 407 | 417 | 418 | 418
1960 | 391 | 407 | 417 | 418 | 415 | 417 | 418 | 427 | 437 | 392 | 408 | 418 | 419 | 416 | 417 | 418 | 427 | 437
1961 | 392 | 408 | 417 | 425 | 421 | 418 | 426 | 438 | 445 | 393 | 409 | 418 | 426 | 422 | 418 | 425 | 437 | 445
1962 | 396 | 418 | 418 | 445 | 463 | 446 | 455 | 467 | 480 | 396 | 418 | 418 | 445 | 463 | 446 | 455 | 467 | 480
1963 | 403 | 418 | 422 | 445 | 463 | 461 | 456 | 530 | 547 | 403 | 418 | 421 | 445 | 463 | 461 | 456 | 530 | 547
1964 | 392 | 418 | 419 | 445 | 463 | 460 | 455 | 492 | 508 | 392 | 418 | 418 | 445 | 463 | 460 | 455 | 492 | 508
1965 | 392 | 409 | 418 | 443 | 461 | 447 | 445 | 467 | 462 | 392 | 409 | 418 | 442 | 461 | 447 | 445 | 467 | 463
1966 | 391 | 408 | 417 | 426 | 436 | 419 | 432 | 447 | 459 | 391 | 408 | 417 | 425 | 435 | 419 | 432 | 447 | 460
1967 | 391 | 408 | 408 | 418 | 419 | 418 | 420 | 428 | 442 | 391 | 408 | 408 | 418 | 418 | 418 | 420 | 428 | 441
1968 | 389 | 381 | 384 | 390 | 403 | 415 | 418 | 428 | 439 | 389 | 381 | 384 | 390 | 403 | 415 | 418 | 427 | 438
1969 | 368 | 381 | 383 | 387 | 399 | 407 | 416 | 423 | 431 | 368 | 381 | 383 | 387 | 399 | 407 | 416 | 422 | 430
1970 | 368 | 381 | 382 | 385 | 397 | 404 | 415 | 420 | 419 | 369 | 381 | 382 | 385 | 397 | 404 | 415 | 419 | 419
1971 | 368 | 381 | 382 | 385 | 390 | 403 | 414 | 416 | 402 | 369 | 381 | 382 | 385 | 390 | 403 | 414 | 416 | 403
1972 | 368 | 382 | 382 | 374 | 388 | 402 | 406 | 387 | 400 | 369 | 382 | 382 | 375 | 389 | 402 | 406 | 387 | 400
1973 | 368 | 380 | 377 | 374 | 388 | 393 | 404 | 387 | 400 | 369 | 381 | 378 | 375 | 389 | 393 | 404 | 387 | 400
1974 | 368 | 381 | 377 | 375 | 389 | 403 | 404 | 387 | 386 | 369 | 382 | 378 | 376 | 390 | 404 | 405 | 388 | 387
1975 | 369 | 382 | 382 | 385 | 391 | 404 | 404 | 387 | 387 | 369 | 382 | 383 | 386 | 392 | 405 | 405 | 388 | 388
1976 | 369 | 382 | 380 | 377 | 390 | 366 | 376 | 376 | 388 | 370 | 382 | 380 | 377 | 390 | 367 | 377 | 377 | 389
1977 | 369 | 382 | 378 | 377 | 366 | 363 | 375 | 376 | 367 | 370 | 383 | 379 | 378 | 367 | 364 | 376 | 377 | 367
1978 | 369 | 379 | 377 | 374 | 351 | 362 | 364 | 375 | 335 | 370 | 380 | 378 | 375 | 384 | 399 | 399 | 376 | 336
1979 | 369 | 376 | 371 | 339 | 350 | 352 | 364 | 358 | 336 | 370 | 377 | 372 | 357 | 385 | 405 | 408 | 412 | 337
1980 | 369 | 377 | 376 | 356 | 350 | 362 | 364 | 376 | 335 | 370 | 378 | 377 | 357 | 372 | 399 | 399 | 412 | 336
1981 | 369 | 382 | 377 | 339 | 351 | 363 | 364 | 376 | 335 | 370 | 383 | 378 | 357 | 372 | 399 | 399 | 412 | 336
1982 | 369 | 382 | 377 | 339 | 351 | 363 | 364 | 376 | 367 | 370 | 383 | 378 | 357 | 372 | 399 | 399 | 409 | 367
1983 | 369 | 383 | 383 | 385 | 354 | 365 | 377 | 388 | 388 | 370 | 384 | 384 | 386 | 372 | 386 | 378 | 389 | 388
1984 | 369 | 383 | 385 | 389 | 399 | 407 | 415 | 405 | 402 | 370 | 384 | 386 | 390 | 400 | 408 | 416 | 406 | 403
1985 | 369 | 383 | 385 | 390 | 405 | 419 | 419 | 427 | 434 | 369 | 383 | 386 | 391 | 405 | 419 | 420 | 428 | 435
1986 | 393 | 396 | 417 | 419 | 419 | 419 | 427 | 430 | 438 | 394 | 397 | 418 | 420 | 420 | 420 | 428 | 431 | 439
1987 | 393 | 409 | 417 | 425 | 418 | 419 | 421 | 446 | 461 | 394 | 410 | 418 | 426 | 419 | 420 | 422 | 447 | 462
1988 | 392 | 409 | 385 | 396 | 404 | 417 | 419 | 441 | 443 | 393 | 410 | 386 | 397 | 405 | 418 | 420 | 442 | 444
1989 | 392 | 407 | 384 | 389 | 403 | 417 | 419 | 428 | 438 | 393 | 408 | 385 | 390 | 404 | 418 | 420 | 429 | 439
1990 | 392 | 381 | 384 | 389 | 400 | 408 | 418 | 428 | 438 | 393 | 382 | 385 | 390 | 401 | 409 | 419 | 429 | 439
1991 | 390 | 381 | 384 | 388 | 399 | 407 | 417 | 424 | 435 | 391 | 382 | 384 | 388 | 400 | 408 | 418 | 425 | 436
1992 | 368 | 381 | 383 | 388 | 399 | 407 | 416 | 418 | 420 | 369 | 381 | 383 | 388 | 399 | 407 | 416 | 419 | 421
1993 | 368 | 381 | 382 | 387 | 397 | 405 | 414 | 418 | 418 | 369 | 380 | 382 | 387 | 397 | 405 | 415 | 419 | 419
1994 | 368 | 380 | 378 | 386 | 395 | 399 | 403 | 417 | 418 | 368 | 379 | 378 | 386 | 395 | 399 | 404 | 418 | 419
1995 | 369 | 375 | 378 | 385 | 395 | 390 | 398 | 390 | 402 | 369 | 375 | 378 | 385 | 395 | 390 | 398 | 391 | 403
1996 | 368 | 375 | 378 | 385 | 394 | 390 | 386 | 388 | 401 | 368 | 375 | 378 | 385 | 394 | 390 | 386 | 389 | 402
1997 | 368 | 376 | 378 | 385 | 389 | 390 | 377 | 388 | 401 | 368 | 375 | 378 | 385 | 389 | 390 | 377 | 389 | 402
1998 | 368 | 376 | 378 | 385 | 383 | 365 | 376 | 388 | 400 | 368 | 375 | 378 | 385 | 383 | 365 | 376 | 389 | 401
1999 | 367 | 375 | 371 | 374 | 353 | 362 | 374 | 386 | 386 | 367 | 375 | 372 | 375 | 354 | 362 | 374 | 387 | 387
2000 | 366 | 369 | 369 | 338 | 349 | 352 | 362 | 358 | 335 | 367 | 370 | 369 | 339 | 350 | 353 | 362 | 358 | 336
2001 | 389 | 371 | 349 | 337 | 339 | 341 | 321 | 308 | 215 | 390 | 372 | 355 | 358 | 373 | 342 | 321 | 309 | 216
2002 | 366 | 368 | 333 | 336 | 339 | 313 | 321 | 275 | 214 | 390 | 373 | 381 | 385 | 395 | 405 | 400 | 275 | 214
2003 | 368 | 369 | 367 | 336 | 339 | 341 | 321 | 275 | 215 | 390 | 372 | 377 | 385 | 395 | 405 | 400 | 409 | 215
2004 | 368 | 371 | 369 | 340 | 349 | 350 | 321 | 312 | 267 | 369 | 372 | 369 | 371 | 385 | 387 | 322 | 313 | 267
2005 | 368 | 372 | 369 | 340 | 350 | 352 | 350 | 329 | 273 | 385 | 372 | 370 | 371 | 373 | 387 | 350 | 329 | 274
2006 | 368 | 370 | 369 | 352 | 350 | 352 | 362 | 328 | 275 | 369 | 370 | 370 | 358 | 373 | 387 | 363 | 329 | 276
2007 | 368 | 376 | 370 | 373 | 354 | 363 | 363 | 375 | 334 | 369 | 376 | 372 | 374 | 355 | 363 | 364 | 376 | 335
2008 | 368 | 382 | 381 | 385 | 388 | 403 | 378 | 387 | 387 | 369 | 383 | 383 | 387 | 390 | 404 | 379 | 388 | 388
2009 | 368 | 382 | 384 | 388 | 399 | 406 | 415 | 418 | 418 | 369 | 383 | 385 | 389 | 400 | 407 | 415 | 418 | 418
2010 | 390 | 382 | 384 | 389 | 400 | 407 | 417 | 421 | 430 | 391 | 383 | 385 | 390 | 400 | 407 | 417 | 420 | 430
2011 | 391 | 407 | 384 | 389 | 402 | 407 | 417 | 421 | 429 | 392 | 408 | 385 | 389 | 402 | 406 | 416 | 420 | 428
2012 | 391 | 408 | 384 | 387 | 401 | 406 | 415 | 422 | 429 | 391 | 408 | 384 | 388 | 401 | 405 | 414 | 409 | 428
2013 | 368 | 381 | 384 | 387 | 400 | 402 | 415 | 419 | 399 | 368 | 381 | 383 | 386 | 399 | 401 | 414 | 266 | 398
2014 | 367 | 381 | 384 | 387 | 398 | 401 | 414 | 419 | 424 | 367 | 381 | 383 | 386 | 397 | 400 | 401 | 111 | 111
2015 | 366 | 380 | 382 | 385 | 392 | 389 | 370 | 418 | 399 | 366 | 380 | 381 | 384 | 391 | 388 | 111 | 111 | 111
2016 | 366 | 380 | 381 | 384 | 386 | 390 | 119 | 111 | 111 | 366 | 380 | 380 | 383 | 385 | 389 | 118 | 111 | 111
2017 | 366 | 379 | 381 | 375 | 386 | 390 | 250 | 111 | 111 | 367 | 379 | 380 | 374 | 385 | 389 | 249 | 111 | 111
2018 | 366 | 379 | 375 | 373 | 387 | 402 | 288 | 111 | 111 | 367 | 379 | 376 | 374 | 388 | 401 | 287 | 111 | 111
2019 | 366 | 379 | 369 | 373 | 387 | 387 | 287 | 111 | 111 | 367 | 379 | 370 | 374 | 388 | 387 | 286 | 111 | 111
2020 | 366 | 379 | 369 | 373 | 388 | 387 | 275 | 170 | 111 | 367 | 379 | 370 | 373 | 388 | 387 | 275 | 169 | 111
2021 | 367 | 380 | 380 | 384 | 388 | 402 | 400 | 274 | 111 | 367 | 380 | 381 | 384 | 388 | 402 | 400 | 273 | 111
2022 | 367 | 381 | 383 | 388 | 398 | 404 | 416 | 415 | 416 | 368 | 382 | 384 | 388 | 398 | 404 | 416 | 414 | 415
2023 | 389 | 381 | 384 | 387 | 399 | 407 | 416 | 418 | 427 | 390 | 382 | 385 | 388 | 400 | 407 | 416 | 418 | 427
2024 | 390 | 392 | 384 | 387 | 400 | 407 | 416 | 418 | 426 | 391 | 393 | 386 | 389 | 402 | 407 | 416 | 418 | 427
2025 | 390 | 407 | 385 | 388 | 400 | 407 | 415 | 418 | 426 | 391 | 408 | 386 | 390 | 402 | 408 | 415 | 419 | 427
2026 | 369 | 407 | 385 | 388 | 400 | 404 | 415 | 419 | 419 | 370 | 407 | 386 | 389 | 401 | 405 | 415 | 420 | 420
2027 | 369 | 383 | 384 | 386 | 400 | 402 | 414 | 415 | 402 | 370 | 384 | 385 | 387 | 401 | 403 | 414 | 415 | 426
2028 | 368 | 382 | 385 | 387 | 399 | 402 | 412 | 414 | 402 | 369 | 383 | 386 | 388 | 400 | 403 | 412 | 414 | 403
2029 | 368 | 382 | 385 | 388 | 399 | 401 | 411 | 414 | 402 | 369 | 383 | 386 | 389 | 400 | 402 | 412 | 415 | 403
2030 | 384 | 382 | 385 | 388 | 399 | 403 | 414 | 416 | 419 | 385 | 383 | 386 | 389 | 400 | 404 | 414 | 416 | 420
2031 | 389 | 407 | 385 | 388 | 401 | 409 | 415 | 419 | 429 | 390 | 407 | 386 | 389 | 402 | 409 | 415 | 419 | 429
2032 | 391 | 408 | 417 | 389 | 403 | 415 | 418 | 427 | 441 | 392 | 409 | 418 | 390 | 404 | 415 | 418 | 427 | 441
2033 | 391 | 409 | 418 | 443 | 418 | 418 | 423 | 431 | 459 | 392 | 410 | 419 | 444 | 419 | 419 | 424 | 432 | 459
2034 | 391 | 418 | 421 | 444 | 435 | 421 | 432 | 447 | 462 | 392 | 419 | 421 | 444 | 435 | 421 | 432 | 447 | 462
2035 | 391 | 409 | 425 | 444 | 442 | 446 | 432 | 459 | 478 | 392 | 409 | 425 | 444 | 442 | 447 | 433 | 460 | 480
2036 | 391 | 408 | 417 | 430 | 418 | 418 | 429 | 443 | 458 | 392 | 408 | 417 | 430 | 419 | 419 | 430 | 444 | 459
2037 | 367 | 387 | 384 | 388 | 400 | 413 | 417 | 419 | 438 | 368 | 388 | 385 | 389 | 401 | 414 | 418 | 420 | 439
2038 | 367 | 381 | 384 | 387 | 399 | 408 | 416 | 417 | 418 | 368 | 381 | 384 | 388 | 400 | 409 | 417 | 418 | 420
2039 | 367 | 381 | 382 | 386 | 398 | 407 | 413 | 416 | 418 | 368 | 381 | 382 | 387 | 399 | 407 | 414 | 417 | 420
2040 | 367 | 380 | 382 | 384 | 395 | 399 | 399 | 412 | 401 | 368 | 380 | 381 | 384 | 396 | 400 | 400 | 413 | 402
2041 | 367 | 375 | 377 | 369 | 383 | 363 | 374 | 385 | 388 | 367 | 374 | 376 | 369 | 384 | 364 | 375 | 386 | 388
2042 | 367 | 374 | 366 | 370 | 351 | 361 | 374 | 376 | 367 | 367 | 373 | 365 | 369 | 352 | 362 | 374 | 376 | 367
2043 | 365 | 373 | 367 | 363 | 348 | 361 | 364 | 358 | 336 | 365 | 373 | 366 | 362 | 347 | 360 | 364 | 358 | 336
2044 | 365 | 375 | 367 | 362 | 349 | 362 | 363 | 357 | 336 | 365 | 375 | 366 | 361 | 348 | 361 | 364 | 358 | 336
2045 | 367 | 377 | 369 | 371 | 384 | 365 | 375 | 373 | 336 | 367 | 377 | 369 | 371 | 384 | 365 | 375 | 373 | 336
2046 | 368 | 380 | 380 | 372 | 386 | 399 | 391 | 385 | 388 | 369 | 380 | 380 | 372 | 387 | 400 | 392 | 385 | 388
2047 | 370 | 381 | 383 | 383 | 386 | 401 | 392 | 387 | 398 | 371 | 382 | 384 | 384 | 387 | 402 | 393 | 388 | 399
2048 | 370 | 383 | 384 | 384 | 386 | 401 | 413 | 388 | 400 | 371 | 384 | 385 | 385 | 387 | 402 | 414 | 390 | 402
2049 | 369 | 383 | 383 | 384 | 386 | 401 | 413 | 411 | 389 | 370 | 384 | 384 | 385 | 387 | 402 | 414 | 412 | 390
2050 | 389 | 407 | 382 | 384 | 386 | 401 | 414 | 427 | 441 | 390 | 407 | 383 | 385 | 388 | 403 | 416 | 428 | 442
2051 | 391 | 408 | 413 | 371 | 386 | 401 | 414 | 428 | 442 | 392 | 409 | 415 | 388 | 400 | 408 | 418 | 429 | 444
2052 | 391 | 409 | 417 | 383 | 386 | 401 | 414 | 428 | 442 | 392 | 410 | 418 | 388 | 400 | 419 | 419 | 527 | 444
2053 | 391 | 408 | 413 | 371 | 386 | 401 | 414 | 428 | 442 | 392 | 409 | 415 | 388 | 400 | 421 | 457 | 500 | 449
2054 | 390 | 407 | 381 | 371 | 386 | 401 | 414 | 428 | 442 | 391 | 408 | 382 | 387 | 400 | 414 | 425 | 429 | 444
2055 | 389 | 407 | 382 | 371 | 386 | 401 | 415 | 428 | 436 | 390 | 407 | 383 | 372 | 388 | 403 | 416 | 429 | 437
2056 | 369 | 383 | 385 | 386 | 388 | 401 | 414 | 426 | 367 | 370 | 384 | 386 | 387 | 389 | 402 | 415 | 428 | 369
2057 | 370 | 405 | 386 | 390 | 402 | 407 | 416 | 416 | 420 | 371 | 406 | 387 | 391 | 403 | 407 | 417 | 417 | 421
2058 | 391 | 409 | 417 | 411 | 411 | 418 | 420 | 428 | 430 | 392 | 410 | 418 | 412 | 412 | 419 | 420 | 428 | 431
2059 | 389 | 409 | 418 | 425 | 418 | 418 | 420 | 428 | 428 | 390 | 410 | 419 | 426 | 419 | 419 | 420 | 429 | 429
2060 | 368 | 407 | 407 | 407 | 405 | 418 | 420 | 428 | 439 | 369 | 408 | 407 | 408 | 405 | 418 | 420 | 428 | 440
2061 | 368 | 382 | 385 | 390 | 402 | 413 | 418 | 427 | 428 | 369 | 383 | 386 | 391 | 403 | 414 | 419 | 427 | 429
2062 | 368 | 381 | 385 | 389 | 401 | 410 | 417 | 420 | 427 | 369 | 382 | 386 | 390 | 401 | 410 | 418 | 420 | 427
2063 | 367 | 381 | 385 | 389 | 399 | 407 | 415 | 420 | 420 | 368 | 382 | 385 | 390 | 400 | 407 | 416 | 420 | 420
2064 | 368 | 382 | 384 | 385 | 396 | 401 | 414 | 418 | 420 | 369 | 382 | 384 | 386 | 397 | 402 | 414 | 418 | 420
2065 | 368 | 380 | 381 | 373 | 387 | 401 | 405 | 390 | 401 | 368 | 380 | 381 | 373 | 388 | 402 | 405 | 390 | 401
2066 | 369 | 380 | 378 | 373 | 388 | 401 | 404 | 386 | 388 | 369 | 380 | 378 | 373 | 388 | 401 | 404 | 387 | 388
2067 | 368 | 379 | 377 | 373 | 387 | 391 | 376 | 376 | 386 | 368 | 379 | 377 | 373 | 387 | 391 | 376 | 376 | 386
2068 | 368 | 379 | 376 | 373 | 387 | 388 | 376 | 376 | 386 | 368 | 379 | 377 | 374 | 388 | 389 | 376 | 376 | 386
2069 | 369 | 382 | 382 | 373 | 388 | 392 | 378 | 387 | 388 | 369 | 382 | 382 | 374 | 389 | 392 | 378 | 387 | 388
2070 | 369 | 383 | 384 | 386 | 390 | 403 | 415 | 387 | 400 | 369 | 383 | 384 | 386 | 391 | 403 | 415 | 388 | 401
2071 | 372 | 383 | 384 | 386 | 390 | 403 | 405 | 387 | 388 | 373 | 384 | 385 | 387 | 391 | 404 | 406 | 388 | 389
2072 | 387 | 383 | 384 | 386 | 389 | 402 | 404 | 376 | 336 | 388 | 384 | 385 | 387 | 390 | 403 | 405 | 377 | 337
2073 | 389 | 383 | 384 | 386 | 389 | 402 | 377 | 373 | 313 | 390 | 384 | 385 | 387 | 390 | 403 | 378 | 374 | 314
2074 | 389 | 390 | 384 | 375 | 387 | 403 | 415 | 331 | 274 | 390 | 391 | 385 | 376 | 388 | 404 | 416 | 332 | 275
2075 | 389 | 406 | 380 | 373 | 386 | 401 | 414 | 423 | 274 | 390 | 407 | 381 | 374 | 388 | 406 | 416 | 425 | 275
2076 | 369 | 404 | 380 | 371 | 386 | 401 | 414 | 427 | 433 | 370 | 405 | 381 | 373 | 388 | 405 | 416 | 428 | 435
2077 | 369 | 381 | 372 | 370 | 386 | 401 | 414 | 408 | 347 | 370 | 382 | 373 | 371 | 388 | 402 | 415 | 409 | 348
2078 | 369 | 382 | 373 | 372 | 385 | 401 | 413 | 340 | 273 | 370 | 383 | 374 | 373 | 386 | 402 | 414 | 341 | 274
2079 | 369 | 382 | 384 | 374 | 384 | 399 | 405 | 329 | 273 | 369 | 383 | 384 | 374 | 385 | 400 | 406 | 330 | 274
2080 | 369 | 383 | 385 | 387 | 388 | 402 | 403 | 389 | 387 | 369 | 383 | 385 | 388 | 389 | 402 | 403 | 389 | 387
2081 | 378 | 384 | 385 | 389 | 400 | 403 | 416 | 420 | 418 | 378 | 384 | 386 | 390 | 401 | 404 | 415 | 419 | 418
2082 | 392 | 408 | 417 | 390 | 403 | 415 | 418 | 428 | 432 | 393 | 409 | 418 | 390 | 403 | 415 | 418 | 428 | 432
2083 | 391 | 408 | 418 | 397 | 403 | 414 | 418 | 428 | 431 | 392 | 409 | 418 | 397 | 403 | 414 | 417 | 427 | 430
2084 | 387 | 403 | 385 | 389 | 401 | 414 | 418 | 419 | 419 | 388 | 404 | 385 | 389 | 400 | 413 | 417 | 418 | 418
2085 | 368 | 381 | 385 | 388 | 399 | 407 | 413 | 388 | 400 | 369 | 382 | 385 | 388 | 399 | 406 | 412 | 388 | 400
2086 | 367 | 381 | 382 | 385 | 398 | 400 | 375 | 387 | 399 | 368 | 381 | 382 | 385 | 398 | 399 | 375 | 386 | 398
2087 | 367 | 381 | 382 | 384 | 386 | 386 | 375 | 387 | 386 | 368 | 381 | 382 | 384 | 386 | 385 | 374 | 386 | 385
2088 | 368 | 378 | 381 | 371 | 385 | 363 | 375 | 374 | 386 | 368 | 378 | 381 | 371 | 385 | 362 | 374 | 373 | 385
2089 | 366 | 373 | 367 | 371 | 350 | 352 | 362 | 327 | 275 | 366 | 373 | 367 | 370 | 349 | 351 | 361 | 326 | 274
2090 | 364 | 365 | 367 | 337 | 349 | 350 | 362 | 327 | 275 | 363 | 365 | 367 | 337 | 349 | 350 | 361 | 326 | 274
2091 | 362 | 366 | 367 | 337 | 349 | 350 | 362 | 327 | 275 | 361 | 366 | 367 | 337 | 349 | 350 | 362 | 326 | 275
2092 | 362 | 367 | 334 | 337 | 349 | 350 | 348 | 310 | 275 | 362 | 367 | 335 | 337 | 349 | 350 | 348 | 310 | 275
2093 | 367 | 368 | 369 | 338 | 349 | 350 | 362 | 327 | 310 | 367 | 368 | 370 | 339 | 351 | 351 | 363 | 327 | 310
2094 | 368 | 380 | 370 | 373 | 375 | 363 | 363 | 356 | 334 | 369 | 380 | 371 | 374 | 376 | 364 | 364 | 357 | 334
2095 | 368 | 381 | 371 | 373 | 388 | 363 | 363 | 356 | 310 | 369 | 381 | 372 | 374 | 389 | 364 | 364 | 357 | 310
2096 | 369 | 382 | 383 | 373 | 388 | 363 | 374 | 328 | 310 | 369 | 382 | 384 | 374 | 389 | 364 | 375 | 329 | 311
2097 | 369 | 382 | 383 | 373 | 388 | 363 | 364 | 328 | 276 | 369 | 382 | 384 | 374 | 389 | 364 | 364 | 329 | 277
2098 | 369 | 380 | 376 | 373 | 376 | 362 | 363 | 329 | 275 | 369 | 380 | 377 | 373 | 377 | 363 | 364 | 329 | 275
2099 | 369 | 380 | 369 | 372 | 351 | 352 | 350 | 312 | 270 | 370 | 380 | 370 | 373 | 352 | 353 | 351 | 313 | 271
2100 | 369 | 379 | 369 | 371 | 350 | 352 | 350 | 311 | 214 | 370 | 379 | 369 | 372 | 351 | 353 | 351 | 312 | 215
2101 | 369 | 376 | 369 | 372 | 351 | 352 | 350 | 329 | 270 | 369 | 376 | 370 | 373 | 352 | 353 | 351 | 329 | 270
2102 | 369 | 380 | 371 | 373 | 351 | 352 | 363 | 328 | 311 | 369 | 380 | 372 | 374 | 352 | 353 | 364 | 329 | 311
2103 | 368 | 382 | 382 | 384 | 388 | 385 | 376 | 375 | 386 | 369 | 383 | 383 | 385 | 389 | 386 | 377 | 375 | 387
2104 | 368 | 382 | 384 | 389 | 399 | 407 | 417 | 418 | 418 | 369 | 383 | 385 | 390 | 400 | 408 | 418 | 419 | 419
2105 | 380 | 408 | 414 | 425 | 418 | 418 | 424 | 430 | 437 | 381 | 409 | 415 | 426 | 419 | 419 | 425 | 431 | 438
2106 | 392 | 408 | 417 | 460 | 434 | 418 | 432 | 447 | 462 | 393 | 409 | 418 | 461 | 435 | 418 | 433 | 448 | 463
2107 | 392 | 409 | 417 | 425 | 418 | 418 | 432 | 447 | 462 | 393 | 409 | 417 | 425 | 419 | 419 | 433 | 448 | 463
2108 | 391 | 395 | 384 | 389 | 404 | 417 | 418 | 427 | 453 | 392 | 396 | 385 | 390 | 405 | 418 | 419 | 428 | 454
2109 | 378 | 382 | 384 | 388 | 400 | 409 | 417 | 426 | 437 | 379 | 383 | 385 | 389 | 401 | 410 | 418 | 427 | 438
2110 | 368 | 381 | 383 | 387 | 398 | 406 | 414 | 418 | 428 | 369 | 382 | 384 | 388 | 399 | 407 | 415 | 419 | 429
2111 | 368 | 381 | 382 | 385 | 388 | 401 | 414 | 413 | 427 | 369 | 382 | 382 | 386 | 389 | 402 | 415 | 414 | 428
2112 | 368 | 380 | 376 | 373 | 386 | 388 | 400 | 412 | 426 | 369 | 381 | 376 | 373 | 387 | 389 | 401 | 413 | 427
2113 | 360 | 353 | 333 | 337 | 350 | 351 | 363 | 356 | 334 | 360 | 354 | 334 | 338 | 351 | 352 | 364 | 357 | 335
2114 | 360 | 365 | 334 | 337 | 350 | 363 | 364 | 375 | 365 | 360 | 366 | 335 | 338 | 351 | 364 | 365 | 376 | 366
2115 | 361 | 366 | 367 | 338 | 351 | 363 | 376 | 375 | 386 | 361 | 367 | 368 | 339 | 352 | 364 | 377 | 376 | 387
2116 | 365 | 367 | 369 | 338 | 351 | 364 | 376 | 387 | 386 | 365 | 368 | 370 | 339 | 352 | 365 | 377 | 388 | 387
2117 | 367 | 375 | 371 | 372 | 375 | 387 | 376 | 388 | 400 | 367 | 376 | 372 | 373 | 376 | 388 | 377 | 389 | 401
2118 | 369 | 380 | 376 | 374 | 386 | 388 | 401 | 388 | 401 | 369 | 380 | 377 | 375 | 387 | 389 | 402 | 389 | 402
2119 | 368 | 379 | 371 | 373 | 387 | 364 | 376 | 386 | 387 | 368 | 379 | 372 | 374 | 388 | 365 | 377 | 387 | 388
2120 | 367 | 369 | 369 | 357 | 349 | 362 | 364 | 358 | 330 | 367 | 369 | 369 | 357 | 350 | 363 | 365 | 359 | 331
2121 | 363 | 366 | 333 | 336 | 339 | 341 | 321 | 214 | 113 | 364 | 367 | 333 | 337 | 340 | 342 | 322 | 215 | 114
2122 | 360 | 366 | 333 | 337 | 334 | 313 | 271 | 115 | 112 | 361 | 367 | 334 | 338 | 335 | 386 | 272 | 335 | 113
2123 | 352 | 366 | 367 | 367 | 334 | 312 | 275 | 271 | 267 | 353 | 367 | 368 | 369 | 384 | 406 | 413 | 426 | 433
2124 | 352 | 366 | 367 | 328 | 307 | 273 | 269 | 265 | 212 | 353 | 367 | 369 | 357 | 397 | 407 | 406 | 409 | 433
2125 | 352 | 332 | 326 | 326 | 306 | 274 | 213 | 111 | 111 | 353 | 365 | 328 | 327 | 307 | 275 | 214 | 112 | 112
2126 | 352 | 333 | 324 | 327 | 333 | 313 | 266 | 113 | 111 | 353 | 333 | 326 | 328 | 334 | 314 | 267 | 114 | 111
2127 | 360 | 366 | 333 | 337 | 349 | 352 | 320 | 271 | 265 | 360 | 367 | 334 | 338 | 350 | 353 | 321 | 272 | 266
2128 | 367 | 376 | 375 | 373 | 385 | 363 | 375 | 374 | 365 | 367 | 376 | 376 | 373 | 386 | 364 | 376 | 375 | 366
2129 | 368 | 382 | 382 | 385 | 397 | 403 | 412 | 388 | 400 | 369 | 383 | 383 | 386 | 398 | 404 | 413 | 389 | 401
2130 | 369 | 382 | 383 | 387 | 399 | 406 | 416 | 418 | 401 | 369 | 383 | 384 | 388 | 400 | 407 | 417 | 419 | 402
2131 | 369 | 382 | 383 | 385 | 398 | 405 | 416 | 413 | 401 | 370 | 383 | 384 | 386 | 399 | 406 | 417 | 414 | 402
2132 | 369 | 382 | 382 | 385 | 395 | 403 | 416 | 417 | 387 | 370 | 383 | 383 | 386 | 396 | 404 | 417 | 418 | 389
2133 | 369 | 382 | 382 | 384 | 388 | 403 | 413 | 388 | 400 | 370 | 383 | 383 | 385 | 389 | 404 | 414 | 389 | 402
2134 | 368 | 382 | 382 | 384 | 388 | 402 | 376 | 388 | 387 | 369 | 382 | 383 | 385 | 389 | 403 | 377 | 389 | 389
2135 | 368 | 379 | 381 | 373 | 387 | 401 | 376 | 388 | 387 | 369 | 380 | 381 | 374 | 388 | 402 | 377 | 389 | 388
2136 | 367 | 375 | 369 | 372 | 385 | 363 | 375 | 387 | 386 | 368 | 375 | 370 | 373 | 386 | 364 | 376 | 388 | 387
2137 | 365 | 368 | 369 | 356 | 351 | 363 | 376 | 374 | 386 | 365 | 368 | 369 | 357 | 352 | 364 | 377 | 375 | 387
2138 | 360 | 368 | 355 | 355 | 351 | 363 | 376 | 374 | 386 | 360 | 368 | 356 | 356 | 352 | 364 | 377 | 375 | 387
2139 | 358 | 367 | 365 | 357 | 351 | 363 | 376 | 375 | 386 | 358 | 367 | 366 | 358 | 352 | 364 | 377 | 376 | 387
2140 | 357 | 367 | 368 | 358 | 351 | 363 | 376 | 375 | 387 | 357 | 367 | 368 | 359 | 352 | 364 | 377 | 376 | 387
2141 | 358 | 367 | 363 | 355 | 351 | 363 | 376 | 387 | 387 | 358 | 367 | 363 | 356 | 352 | 364 | 377 | 388 | 387
2142 | 360 | 367 | 355 | 350 | 351 | 364 | 376 | 375 | 388 | 360 | 367 | 355 | 350 | 351 | 364 | 376 | 376 | 388
2143 | 360 | 367 | 333 | 337 | 349 | 362 | 364 | 358 | 333 | 360 | 367 | 334 | 338 | 349 | 362 | 364 | 359 | 334
2144 | 361 | 366 | 353 | 337 | 340 | 351 | 321 | 275 | 215 | 362 | 367 | 354 | 338 | 341 | 352 | 322 | 276 | 216
2145 | 364 | 366 | 368 | 372 | 383 | 385 | 323 | 275 | 274 | 365 | 367 | 369 | 373 | 384 | 386 | 324 | 276 | 275
2146 | 389 | 371 | 368 | 372 | 387 | 402 | 400 | 411 | 275 | 390 | 372 | 369 | 373 | 388 | 403 | 400 | 412 | 276
2147 | 389 | 371 | 368 | 371 | 386 | 401 | 399 | 275 | 275 | 390 | 372 | 369 | 372 | 387 | 401 | 400 | 413 | 425
2148 | 388 | 366 | 367 | 371 | 386 | 401 | 286 | 273 | 273 | 389 | 367 | 368 | 371 | 386 | 401 | 400 | 414 | 426
2149 | 364 | 366 | 367 | 370 | 372 | 313 | 273 | 273 | 273 | 365 | 367 | 368 | 371 | 373 | 335 | 274 | 274 | 274
2150 | 350 | 365 | 367 | 356 | 339 | 341 | 274 | 273 | 214 | 351 | 366 | 368 | 357 | 371 | 342 | 275 | 274 | 214
2151 | 360 | 367 | 353 | 338 | 349 | 352 | 350 | 329 | 275 | 361 | 367 | 354 | 339 | 350 | 353 | 350 | 329 | 275
2152 | 368 | 375 | 371 | 373 | 388 | 392 | 377 | 376 | 387 | 368 | 375 | 372 | 374 | 388 | 392 | 377 | 376 | 388
2153 | 369 | 382 | 382 | 385 | 395 | 405 | 416 | 419 | 421 | 369 | 382 | 383 | 386 | 396 | 406 | 417 | 420 | 422
2154 | 369 | 382 | 384 | 388 | 399 | 407 | 417 | 428 | 438 | 369 | 383 | 385 | 389 | 400 | 408 | 418 | 428 | 438
2155 | 370 | 382 | 385 | 388 | 401 | 408 | 417 | 429 | 440 | 371 | 383 | 386 | 389 | 402 | 409 | 418 | 429 | 440
2156 | 368 | 382 | 385 | 388 | 401 | 407 | 417 | 429 | 442 | 369 | 383 | 385 | 389 | 402 | 408 | 418 | 429 | 442
2157 | 368 | 382 | 384 | 388 | 400 | 407 | 416 | 428 | 439 | 369 | 383 | 385 | 389 | 401 | 407 | 417 | 428 | 439
2158 | 368 | 382 | 384 | 387 | 397 | 405 | 416 | 426 | 439 | 369 | 382 | 383 | 388 | 398 | 405 | 416 | 426 | 439
2159 | 368 | 381 | 382 | 386 | 395 | 404 | 416 | 428 | 439 | 369 | 380 | 382 | 386 | 395 | 404 | 416 | 427 | 439
2160 | 368 | 380 | 379 | 373 | 388 | 403 | 415 | 426 | 432 | 369 | 380 | 378 | 373 | 388 | 403 | 415 | 425 | 433
2161 | 368 | 379 | 378 | 374 | 388 | 403 | 416 | 418 | 431 | 369 | 378 | 378 | 374 | 388 | 403 | 416 | 419 | 432
2162 | 367 | 376 | 370 | 374 | 389 | 403 | 404 | 416 | 429 | 367 | 376 | 371 | 374 | 389 | 403 | 404 | 416 | 430
2163 | 367 | 371 | 370 | 374 | 389 | 391 | 403 | 413 | 425 | 367 | 371 | 371 | 374 | 389 | 391 | 403 | 413 | 426
2164 | 366 | 369 | 370 | 373 | 388 | 391 | 401 | 390 | 401 | 366 | 369 | 371 | 373 | 388 | 391 | 401 | 390 | 402
2165 | 366 | 369 | 370 | 373 | 387 | 390 | 400 | 389 | 400 | 366 | 369 | 371 | 374 | 388 | 390 | 401 | 390 | 401
2166 | 366 | 369 | 370 | 374 | 378 | 386 | 399 | 388 | 399 | 366 | 369 | 371 | 374 | 378 | 387 | 400 | 389 | 399
2167 | 360 | 368 | 369 | 358 | 366 | 364 | 375 | 376 | 388 | 361 | 369 | 370 | 359 | 367 | 365 | 375 | 377 | 389
2168 | 389 | 407 | 369 | 338 | 350 | 354 | 365 | 358 | 336 | 390 | 407 | 378 | 359 | 373 | 387 | 399 | 359 | 337
2169 | 366 | 422 | 369 | 338 | 340 | 343 | 322 | 288 | 275 | 407 | 423 | 426 | 507 | 519 | 555 | 540 | 414 | 425
2170 | 339 | 377 | 367 | 337 | 313 | 313 | 274 | 275 | 275 | 407 | 458 | 497 | 741 | 1024 | 1496 | 1203 | 743 | 559
2171 | 320 | 333 | 367 | 327 | 306 | 273 | 269 | 253 | 212 | 426 | 475 | 563 | 1199 | 1210 | 1247 | 1391 | 1498 | 1497
2172 | 319 | 332 | 324 | 298 | 274 | 269 | 112 | 111 | 111 | 407 | 475 | 543 | 641 | 632 | 605 | 619 | 633 | 655
2173 | 319 | 332 | 333 | 326 | 306 | 269 | 214 | 112 | 111 | 407 | 350 | 334 | 327 | 337 | 338 | 337 | 338 | 289
2174 | 319 | 330 | 325 | 327 | 333 | 313 | 268 | 215 | 214 | 385 | 331 | 326 | 328 | 334 | 314 | 269 | 216 | 215
2175 | 355 | 331 | 333 | 336 | 339 | 351 | 321 | 275 | 268 | 380 | 332 | 334 | 337 | 340 | 352 | 322 | 276 | 269
2176 | 367 | 369 | 370 | 373 | 352 | 364 | 375 | 375 | 367 | 385 | 370 | 371 | 374 | 353 | 365 | 376 | 376 | 368
2177 | 369 | 381 | 379 | 386 | 396 | 405 | 415 | 389 | 400 | 387 | 382 | 380 | 387 | 397 | 406 | 416 | 390 | 400
2178 | 369 | 382 | 383 | 388 | 396 | 406 | 416 | 419 | 419 | 370 | 382 | 384 | 389 | 397 | 407 | 417 | 419 | 420
2179 | 369 | 382 | 383 | 386 | 396 | 406 | 416 | 425 | 419 | 370 | 382 | 384 | 387 | 397 | 407 | 416 | 426 | 420
2180 | 369 | 381 | 383 | 386 | 390 | 404 | 415 | 417 | 419 | 369 | 381 | 384 | 387 | 391 | 405 | 416 | 418 | 420
2181 | 369 | 381 | 382 | 374 | 388 | 402 | 413 | 413 | 401 | 369 | 381 | 382 | 375 | 389 | 403 | 413 | 414 | 402
2182 | 368 | 379 | 378 | 372 | 387 | 390 | 402 | 389 | 401 | 368 | 379 | 378 | 373 | 388 | 390 | 402 | 390 | 402
2183 | 368 | 377 | 369 | 372 | 386 | 389 | 390 | 388 | 390 | 368 | 377 | 369 | 372 | 386 | 389 | 391 | 388 | 390
2184 | 366 | 366 | 368 | 371 | 373 | 363 | 375 | 375 | 365 | 366 | 366 | 368 | 371 | 373 | 364 | 375 | 375 | 366
2185 | 359 | 365 | 354 | 337 | 349 | 361 | 362 | 372 | 362 | 360 | 366 | 354 | 338 | 350 | 361 | 363 | 372 | 362
2186 | 352 | 351 | 333 | 335 | 348 | 351 | 363 | 357 | 334 | 352 | 351 | 334 | 336 | 349 | 352 | 363 | 357 | 334
2187 | 351 | 336 | 333 | 335 | 348 | 351 | 363 | 355 | 334 | 351 | 336 | 333 | 336 | 349 | 352 | 364 | 355 | 334
2188 | 351 | 333 | 333 | 335 | 348 | 351 | 363 | 328 | 310 | 351 | 333 | 333 | 336 | 349 | 352 | 364 | 328 | 310
2189 | 352 | 344 | 332 | 335 | 338 | 351 | 363 | 328 | 311 | 352 | 344 | 333 | 336 | 339 | 352 | 363 | 328 | 310
2190 | 353 | 333 | 333 | 335 | 338 | 351 | 362 | 328 | 310 | 354 | 333 | 333 | 336 | 339 | 352 | 362 | 328 | 309
2191 | 321 | 331 | 324 | 327 | 333 | 313 | 321 | 214 | 212 | 322 | 332 | 324 | 327 | 333 | 313 | 321 | 214 | 212
2192 | 319 | 332 | 318 | 298 | 306 | 214 | 170 | 112 | 111 | 320 | 333 | 318 | 298 | 306 | 214 | 170 | 112 | 111
2193 | 320 | 332 | 312 | 298 | 275 | 134 | 111 | 111 | 111 | 321 | 333 | 312 | 298 | 275 | 134 | 111 | 111 | 111
2194 | 319 | 332 | 291 | 298 | 214 | 111 | 111 | 110 | 109 | 320 | 333 | 291 | 298 | 214 | 111 | 111 | 110 | 109
2195 | 319 | 332 | 256 | 273 | 111 | 110 | 110 | 109 | 106 | 320 | 333 | 257 | 274 | 112 | 110 | 110 | 110 | 109
2196 | 319 | 286 | 291 | 273 | 180 | 111 | 110 | 109 | 109 | 320 | 287 | 291 | 273 | 180 | 111 | 110 | 110 | 110
2197 | 319 | 308 | 291 | 274 | 180 | 111 | 110 | 109 | 109 | 320 | 309 | 291 | 274 | 180 | 111 | 110 | 110 | 110
2198 | 317 | 310 | 291 | 298 | 214 | 111 | 110 | 109 | 108 | 318 | 311 | 291 | 298 | 214 | 111 | 110 | 110 | 109
2199 | 317 | 320 | 318 | 326 | 275 | 191 | 111 | 111 | 111 | 318 | 321 | 318 | 326 | 275 | 190 | 111 | 111 | 111
2200 | 352 | 344 | 333 | 327 | 333 | 311 | 267 | 112 | 111 | 353 | 344 | 333 | 326 | 332 | 310 | 266 | 113 | 111
2201 | 366 | 369 | 369 | 373 | 349 | 351 | 349 | 328 | 275 | 367 | 369 | 369 | 373 | 350 | 350 | 349 | 328 | 275
2202 | 368 | 380 | 370 | 373 | 388 | 363 | 374 | 374 | 386 | 368 | 380 | 371 | 374 | 388 | 363 | 374 | 374 | 386
2203 | 369 | 381 | 376 | 373 | 388 | 363 | 374 | 374 | 386 | 369 | 381 | 377 | 373 | 388 | 362 | 373 | 374 | 386
2204 | 368 | 379 | 369 | 373 | 387 | 362 | 364 | 373 | 334 | 368 | 379 | 368 | 372 | 386 | 361 | 363 | 372 | 334
2205 | 367 | 369 | 368 | 371 | 350 | 362 | 364 | 289 | 266 | 367 | 369 | 368 | 371 | 349 | 361 | 363 | 288 | 265
2206 | 364 | 367 | 367 | 338 | 349 | 352 | 363 | 328 | 275 | 364 | 367 | 367 | 338 | 349 | 351 | 362 | 327 | 274
2207 | 364 | 366 | 367 | 357 | 350 | 362 | 363 | 328 | 275 | 363 | 366 | 367 | 357 | 350 | 361 | 362 | 327 | 274
2208 | 361 | 365 | 367 | 338 | 350 | 352 | 363 | 329 | 274 | 360 | 364 | 367 | 338 | 350 | 351 | 362 | 328 | 273
2209 | 365 | 367 | 368 | 372 | 352 | 363 | 364 | 375 | 335 | 365 | 366 | 367 | 372 | 352 | 363 | 364 | 374 | 334
2210 | 365 | 367 | 369 | 339 | 351 | 362 | 364 | 358 | 335 | 365 | 366 | 368 | 339 | 351 | 362 | 364 | 357 | 334
2211 | 365 | 367 | 369 | 372 | 352 | 363 | 375 | 376 | 366 | 365 | 367 | 368 | 372 | 352 | 363 | 375 | 375 | 366
2212 | 367 | 369 | 369 | 373 | 376 | 365 | 377 | 387 | 387 | 367 | 369 | 370 | 373 | 376 | 365 | 377 | 387 | 387
2213 | 369 | 381 | 378 | 376 | 389 | 403 | 403 | 389 | 400 | 369 | 381 | 378 | 376 | 390 | 403 | 403 | 390 | 401
2214 | 369 | 383 | 385 | 390 | 399 | 406 | 417 | 418 | 419 | 369 | 383 | 385 | 390 | 400 | 406 | 417 | 418 | 420
2215 | 389 | 383 | 386 | 390 | 399 | 407 | 417 | 419 | 420 | 389 | 383 | 386 | 390 | 400 | 407 | 417 | 419 | 421
2216 | 391 | 383 | 385 | 388 | 398 | 405 | 417 | 418 | 415 | 391 | 383 | 385 | 389 | 399 | 406 | 418 | 419 | 416
2217 | 388 | 383 | 385 | 388 | 397 | 403 | 413 | 426 | 438 | 388 | 383 | 385 | 388 | 397 | 404 | 414 | 427 | 439
2218 | 369 | 382 | 385 | 386 | 389 | 401 | 413 | 427 | 441 | 369 | 383 | 386 | 387 | 390 | 402 | 414 | 428 | 441
2219 | 369 | 381 | 383 | 374 | 376 | 363 | 364 | 330 | 285 | 370 | 382 | 384 | 375 | 388 | 403 | 416 | 426 | 440
2220 | 369 | 380 | 372 | 372 | 349 | 351 | 321 | 214 | 112 | 370 | 407 | 380 | 373 | 396 | 407 | 406 | 390 | 339
2221 | 369 | 380 | 372 | 372 | 349 | 351 | 321 | 214 | 112 | 370 | 381 | 373 | 373 | 350 | 352 | 322 | 215 | 113
2222 | 369 | 381 | 381 | 372 | 376 | 362 | 364 | 311 | 213 | 370 | 382 | 382 | 373 | 377 | 362 | 364 | 311 | 214
2223 | 368 | 382 | 383 | 385 | 387 | 390 | 378 | 376 | 336 | 369 | 383 | 384 | 386 | 388 | 390 | 378 | 376 | 336
2224 | 368 | 382 | 385 | 388 | 399 | 403 | 414 | 417 | 402 | 369 | 383 | 386 | 389 | 400 | 404 | 415 | 417 | 402
2225 | 390 | 407 | 393 | 389 | 403 | 414 | 417 | 427 | 421 | 391 | 407 | 393 | 390 | 403 | 414 | 417 | 427 | 421
2226 | 392 | 408 | 419 | 426 | 418 | 417 | 419 | 429 | 442 | 393 | 409 | 419 | 427 | 419 | 418 | 420 | 430 | 443
2227 | 392 | 409 | 417 | 426 | 419 | 418 | 419 | 430 | 440 | 393 | 410 | 418 | 427 | 420 | 419 | 420 | 431 | 441
2228 | 390 | 407 | 386 | 391 | 404 | 415 | 419 | 428 | 437 | 391 | 408 | 386 | 391 | 405 | 416 | 420 | 429 | 438
2229 | 368 | 382 | 385 | 389 | 401 | 408 | 414 | 420 | 429 | 369 | 383 | 385 | 390 | 401 | 408 | 415 | 420 | 430
2230 | 368 | 381 | 383 | 387 | 398 | 403 | 414 | 414 | 417 | 369 | 382 | 383 | 387 | 398 | 403 | 414 | 414 | 417
2231 | 368 | 380 | 383 | 385 | 388 | 401 | 401 | 412 | 401 | 369 | 380 | 383 | 385 | 388 | 401 | 401 | 412 | 401
2232 | 368 | 379 | 378 | 371 | 386 | 389 | 376 | 386 | 399 | 369 | 379 | 378 | 372 | 386 | 388 | 376 | 386 | 398
2233 | 367 | 369 | 368 | 371 | 375 | 362 | 375 | 375 | 386 | 367 | 369 | 369 | 372 | 376 | 362 | 374 | 375 | 386
2234 | 367 | 367 | 368 | 372 | 372 | 363 | 375 | 376 | 386 | 367 | 367 | 369 | 373 | 373 | 362 | 374 | 376 | 386
2235 | 367 | 368 | 369 | 372 | 377 | 363 | 375 | 387 | 387 | 367 | 368 | 370 | 373 | 377 | 363 | 374 | 387 | 387
2236 | 367 | 373 | 369 | 373 | 378 | 364 | 375 | 387 | 388 | 368 | 373 | 370 | 373 | 378 | 364 | 375 | 387 | 388
2237 | 368 | 381 | 376 | 374 | 388 | 403 | 405 | 390 | 400 | 369 | 381 | 377 | 375 | 389 | 403 | 405 | 390 | 400
2238 | 369 | 383 | 383 | 389 | 396 | 405 | 416 | 418 | 421 | 370 | 383 | 384 | 389 | 396 | 405 | 416 | 418 | 421
2239 | 390 | 383 | 385 | 388 | 400 | 404 | 416 | 422 | 422 | 390 | 383 | 386 | 389 | 401 | 405 | 417 | 422 | 422
2240 | 391 | 383 | 385 | 388 | 401 | 405 | 416 | 422 | 420 | 391 | 383 | 385 | 389 | 401 | 405 | 416 | 422 | 420
2241 | 368 | 383 | 384 | 386 | 397 | 402 | 413 | 414 | 400 | 369 | 384 | 385 | 387 | 398 | 403 | 414 | 414 | 401
2242 | 368 | 380 | 384 | 386 | 386 | 388 | 375 | 376 | 367 | 369 | 381 | 384 | 386 | 387 | 388 | 375 | 376 | 367
2243 | 368 | 379 | 382 | 373 | 374 | 362 | 364 | 329 | 214 | 369 | 380 | 382 | 373 | 374 | 362 | 364 | 329 | 214
2244 | 368 | 379 | 377 | 371 | 348 | 350 | 330 | 212 | 111 | 369 | 380 | 378 | 372 | 349 | 350 | 330 | 212 | 111
2245 | 367 | 379 | 376 | 371 | 347 | 350 | 348 | 212 | 111 | 368 | 380 | 377 | 372 | 348 | 350 | 348 | 212 | 111
2246 | 367 | 378 | 380 | 371 | 350 | 360 | 362 | 327 | 264 | 368 | 379 | 381 | 372 | 351 | 360 | 362 | 327 | 264
2247 | 367 | 379 | 381 | 371 | 385 | 375 | 374 | 385 | 334 | 368 | 380 | 382 | 372 | 386 | 376 | 375 | 386 | 335
2248 | 367 | 381 | 382 | 385 | 394 | 401 | 414 | 413 | 398 | 367 | 382 | 382 | 385 | 394 | 401 | 414 | 413 | 398
2249 | 367 | 381 | 384 | 388 | 399 | 407 | 415 | 426 | 429 | 367 | 381 | 384 | 388 | 399 | 406 | 414 | 425 | 429
2250 | 389 | 407 | 384 | 389 | 400 | 413 | 416 | 111 | 265 | 389 | 407 | 384 | 389 | 401 | 412 | 415 | 111 | 264
2251 | 388 | 407 | 384 | 388 | 400 | 414 | 417 | 428 | 437 | 388 | 407 | 384 | 388 | 399 | 111 | 111 | 111 | 246
2252 | 368 | 382 | 384 | 387 | 399 | 407 | 414 | 426 | 437 | 369 | 382 | 384 | 386 | 398 | 111 | 154 | 330 | 433
2253 | 367 | 381 | 382 | 385 | 399 | 401 | 414 | 418 | 428 | 368 | 381 | 381 | 385 | 398 | 111 | 111 | 330 | 427
2254 | 367 | 354 | 382 | 384 | 386 | 401 | 413 | 413 | 427 | 367 | 353 | 381 | 383 | 385 | 111 | 111 | 111 | 264
2255 | 366 | 251 | 381 | 372 | 386 | 401 | 412 | 413 | 426 | 365 | 250 | 380 | 371 | 385 | 111 | 111 | 111 | 111
2256 | 366 | 355 | 368 | 371 | 385 | 387 | 375 | 385 | 397 | 365 | 354 | 367 | 370 | 384 | 111 | 111 | 111 | 111
2257 | 364 | 366 | 367 | 348 | 347 | 360 | 362 | 356 | 333 | 364 | 365 | 366 | 347 | 346 | 111 | 111 | 111 | 111
2258 | 364 | 365 | 367 | 336 | 347 | 360 | 361 | 355 | 289 | 364 | 365 | 366 | 335 | 346 | 111 | 111 | 111 | 111
2259 | 364 | 365 | 367 | 336 | 347 | 359 | 362 | 332 | 275 | 364 | 365 | 366 | 335 | 346 | 111 | 111 | 111 | 111
2260 | 365 | 367 | 367 | 372 | 349 | 360 | 373 | 289 | 275 | 365 | 367 | 367 | 371 | 348 | 111 | 111 | 111 | 111
2261 | 367 | 378 | 369 | 372 | 387 | 389 | 375 | 340 | 324 | 367 | 378 | 369 | 372 | 386 | 388 | 374 | 111 | 323
2262 | 368 | 382 | 382 | 385 | 389 | 403 | 415 | 414 | 427 | 369 | 383 | 382 | 385 | 389 | 402 | 414 | 409 | 426
2263 | 390 | 383 | 384 | 387 | 399 | 404 | 416 | 414 | 428 | 391 | 383 | 385 | 387 | 399 | 403 | 415 | 413 | 427
2264 | 391 | 405 | 384 | 387 | 399 | 405 | 415 | 415 | 429 | 392 | 405 | 385 | 388 | 399 | 404 | 414 | 414 | 429
2265 | 391 | 403 | 385 | 388 | 399 | 403 | 415 | 415 | 400 | 391 | 403 | 386 | 389 | 399 | 402 | 414 | 414 | 399
2266 | 370 | 383 | 385 | 386 | 388 | 401 | 403 | 387 | 388 | 370 | 383 | 385 | 387 | 389 | 401 | 402 | 387 | 388
2267 | 368 | 383 | 384 | 385 | 387 | 390 | 377 | 376 | 367 | 369 | 383 | 384 | 385 | 388 | 390 | 377 | 376 | 367
2268 | 369 | 383 | 384 | 374 | 387 | 377 | 377 | 376 | 388 | 369 | 383 | 384 | 375 | 387 | 377 | 377 | 376 | 388
2269 | 369 | 383 | 384 | 374 | 388 | 390 | 377 | 376 | 388 | 369 | 383 | 384 | 375 | 388 | 389 | 376 | 376 | 388
2270 | 369 | 383 | 384 | 385 | 388 | 402 | 401 | 388 | 387 | 369 | 383 | 385 | 386 | 389 | 401 | 400 | 388 | 387
2271 | 379 | 382 | 384 | 388 | 398 | 403 | 416 | 416 | 400 | 379 | 383 | 385 | 389 | 398 | 403 | 415 | 416 | 400
2272 | 391 | 383 | 384 | 389 | 403 | 407 | 417 | 427 | 437 | 392 | 384 | 385 | 389 | 403 | 407 | 416 | 426 | 436
2273 | 391 | 408 | 416 | 425 | 418 | 418 | 428 | 463 | 463 | 392 | 409 | 416 | 425 | 418 | 402 | 427 | 462 | 462
2274 | 391 | 409 | 416 | 460 | 435 | 420 | 433 | 533 | 559 | 392 | 409 | 417 | 460 | 435 | 402 | 432 | 462 | 512
2275 | 391 | 409 | 418 | 460 | 435 | 418 | 432 | 530 | 547 | 391 | 409 | 418 | 460 | 435 | 417 | 432 | 529 | 546
2276 | 391 | 408 | 417 | 425 | 418 | 418 | 420 | 447 | 462 | 391 | 408 | 417 | 425 | 418 | 417 | 420 | 447 | 462
2277 | 391 | 408 | 384 | 389 | 403 | 415 | 418 | 430 | 444 | 391 | 408 | 384 | 389 | 403 | 414 | 418 | 430 | 444
2278 | 389 | 381 | 384 | 388 | 401 | 407 | 417 | 429 | 437 | 389 | 381 | 384 | 388 | 401 | 407 | 416 | 428 | 436
2279 | 367 | 381 | 383 | 386 | 397 | 404 | 416 | 421 | 427 | 366 | 381 | 383 | 386 | 397 | 254 | 406 | 420 | 426
2280 | 367 | 378 | 378 | 374 | 388 | 401 | 400 | 412 | 400 | 367 | 377 | 378 | 374 | 388 | 335 | 399 | 411 | 399
2281 | 365 | 368 | 368 | 368 | 349 | 361 | 362 | 373 | 364 | 364 | 367 | 368 | 367 | 348 | 360 | 275 | 372 | 363
2282 | 360 | 366 | 333 | 336 | 348 | 350 | 362 | 327 | 334 | 359 | 365 | 333 | 336 | 348 | 350 | 361 | 326 | 333
2283 | 360 | 366 | 333 | 336 | 348 | 350 | 362 | 327 | 310 | 359 | 365 | 334 | 337 | 349 | 350 | 362 | 327 | 309
2284 | 365 | 367 | 334 | 337 | 350 | 351 | 363 | 327 | 310 | 365 | 367 | 335 | 338 | 351 | 352 | 364 | 328 | 311
2285 | 368 | 376 | 371 | 372 | 352 | 363 | 376 | 376 | 341 | 369 | 376 | 372 | 373 | 353 | 364 | 377 | 376 | 342
2286 | 369 | 383 | 384 | 383 | 390 | 390 | 403 | 377 | 388 | 370 | 384 | 384 | 384 | 391 | 391 | 404 | 378 | 388
2287 | 369 | 383 | 385 | 388 | 392 | 404 | 402 | 377 | 388 | 370 | 384 | 386 | 389 | 393 | 405 | 403 | 378 | 389
2288 | 369 | 383 | 385 | 388 | 390 | 390 | 377 | 376 | 367 | 369 | 384 | 386 | 389 | 391 | 391 | 378 | 377 | 369
2289 | 369 | 383 | 384 | 376 | 388 | 364 | 364 | 358 | 336 | 369 | 383 | 385 | 377 | 398 | 407 | 416 | 427 | 436
2290 | 369 | 381 | 373 | 373 | 350 | 352 | 350 | 311 | 213 | 369 | 382 | 374 | 389 | 434 | 521 | 544 | 559 | 559
2291 | 369 | 381 | 370 | 338 | 339 | 341 | 321 | 214 | 170 | 369 | 382 | 416 | 407 | 519 | 559 | 741 | 1434 | 1121
2292 | 369 | 384 | 370 | 337 | 339 | 313 | 312 | 213 | 112 | 370 | 407 | 418 | 507 | 688 | 476 | 542 | 563 | 615
2293 | 369 | 384 | 335 | 337 | 333 | 313 | 311 | 213 | 112 | 370 | 408 | 418 | 507 | 632 | 436 | 451 | 462 | 490
2294 | 369 | 380 | 369 | 338 | 339 | 313 | 312 | 213 | 112 | 370 | 407 | 409 | 407 | 398 | 313 | 312 | 213 | 112
2295 | 369 | 383 | 384 | 373 | 387 | 365 | 364 | 312 | 267 | 369 | 384 | 403 | 388 | 400 | 366 | 365 | 313 | 268
2296 | 368 | 383 | 385 | 389 | 398 | 405 | 405 | 404 | 388 | 369 | 383 | 386 | 390 | 399 | 405 | 406 | 405 | 389
2297 | 368 | 383 | 385 | 390 | 399 | 407 | 417 | 414 | 416 | 369 | 383 | 386 | 391 | 401 | 408 | 418 | 415 | 417
2298 | 389 | 383 | 385 | 389 | 403 | 412 | 417 | 427 | 428 | 390 | 384 | 386 | 391 | 405 | 413 | 418 | 428 | 429
2299 | 391 | 404 | 384 | 389 | 403 | 415 | 417 | 427 | 428 | 392 | 405 | 385 | 390 | 404 | 416 | 418 | 427 | 428
2300 | 391 | 383 | 384 | 388 | 400 | 407 | 417 | 418 | 402 | 392 | 384 | 385 | 388 | 401 | 407 | 418 | 419 | 403
2301 | 367 | 382 | 383 | 387 | 398 | 404 | 415 | 413 | 402 | 368 | 383 | 384 | 387 | 398 | 404 | 416 | 413 | 403
2302 | 367 | 381 | 382 | 385 | 387 | 402 | 414 | 412 | 401 | 368 | 382 | 382 | 385 | 387 | 402 | 414 | 411 | 401
2303 | 367 | 378 | 381 | 372 | 386 | 401 | 399 | 388 | 386 | 368 | 378 | 381 | 372 | 386 | 401 | 399 | 388 | 385
2304 | 366 | 374 | 367 | 371 | 372 | 362 | 374 | 327 | 309 | 367 | 374 | 367 | 371 | 373 | 362 | 375 | 327 | 309
2305 | 351 | 353 | 333 | 334 | 337 | 311 | 288 | 211 | 110 | 351 | 354 | 333 | 335 | 338 | 311 | 288 | 211 | 111
2306 | 317 | 330 | 323 | 326 | 309 | 289 | 215 | 110 | 110 | 317 | 331 | 324 | 327 | 310 | 289 | 215 | 110 | 110
2307 | 309 | 320 | 317 | 324 | 304 | 274 | 212 | 110 | 110 | 309 | 321 | 318 | 325 | 305 | 274 | 212 | 110 | 110
2308 | 309 | 320 | 317 | 325 | 304 | 270 | 211 | 110 | 110 | 309 | 320 | 318 | 326 | 305 | 270 | 211 | 110 | 110
2309 | 317 | 321 | 317 | 325 | 304 | 275 | 212 | 111 | 111 | 317 | 321 | 318 | 326 | 305 | 275 | 212 | 110 | 110
2310 | 318 | 321 | 322 | 325 | 305 | 275 | 212 | 111 | 111 | 318 | 321 | 323 | 326 | 306 | 276 | 213 | 110 | 110
2311 | 319 | 321 | 318 | 326 | 306 | 275 | 213 | 111 | 110 | 319 | 322 | 319 | 327 | 307 | 275 | 213 | 111 | 110
2312 | 319 | 321 | 318 | 326 | 306 | 271 | 112 | 111 | 110 | 320 | 322 | 319 | 327 | 307 | 272 | 113 | 111 | 110
2313 | 352 | 328 | 319 | 326 | 306 | 274 | 113 | 111 | 111 | 353 | 329 | 320 | 327 | 307 | 275 | 114 | 112 | 111
2314 | 331 | 366 | 367 | 327 | 307 | 269 | 112 | 111 | 111 | 332 | 367 | 369 | 369 | 394 | 270 | 114 | 112 | 152
2315 | 350 | 366 | 367 | 371 | 274 | 273 | 138 | 111 | 111 | 351 | 367 | 380 | 385 | 397 | 274 | 139 | 118 | 152
2316 | 331 | 324 | 367 | 371 | 273 | 239 | 113 | 110 | 109 | 351 | 367 | 381 | 387 | 417 | 238 | 114 | 111 | 110
2317 | 319 | 312 | 367 | 344 | 273 | 112 | 111 | 108 | 106 | 351 | 313 | 368 | 345 | 337 | 111 | 110 | 107 | 106
2318 | 319 | 332 | 333 | 327 | 306 | 249 | 111 | 110 | 106 | 351 | 367 | 380 | 385 | 397 | 249 | 112 | 111 | 107
2319 | 351 | 332 | 365 | 327 | 333 | 275 | 267 | 111 | 110 | 352 | 367 | 367 | 370 | 395 | 275 | 267 | 112 | 111
2320 | 360 | 367 | 346 | 338 | 339 | 341 | 312 | 267 | 111 | 360 | 368 | 347 | 339 | 372 | 342 | 313 | 267 | 112
2321 | 368 | 376 | 371 | 373 | 375 | 363 | 363 | 327 | 310 | 368 | 376 | 372 | 374 | 376 | 364 | 364 | 328 | 311
2322 | 368 | 382 | 380 | 373 | 388 | 389 | 375 | 387 | 386 | 369 | 382 | 382 | 375 | 390 | 390 | 376 | 388 | 387
2323 | 368 | 381 | 381 | 373 | 388 | 402 | 375 | 386 | 386 | 369 | 382 | 382 | 375 | 389 | 403 | 377 | 387 | 387
2324 | 368 | 379 | 369 | 372 | 386 | 364 | 363 | 356 | 334 | 369 | 380 | 371 | 373 | 387 | 365 | 364 | 357 | 335
2325 | 367 | 367 | 367 | 338 | 349 | 351 | 362 | 327 | 266 | 367 | 368 | 368 | 339 | 350 | 352 | 363 | 328 | 267
2326 | 353 | 333 | 332 | 327 | 338 | 312 | 320 | 271 | 211 | 353 | 333 | 333 | 328 | 339 | 313 | 321 | 272 | 213
2327 | 317 | 321 | 321 | 326 | 305 | 275 | 213 | 111 | 111 | 317 | 321 | 321 | 326 | 306 | 276 | 214 | 111 | 111
2328 | 303 | 310 | 290 | 296 | 214 | 111 | 111 | 111 | 110 | 303 | 310 | 291 | 297 | 215 | 111 | 111 | 111 | 111
2329 | 302 | 283 | 247 | 111 | 111 | 110 | 110 | 109 | 109 | 302 | 283 | 247 | 112 | 111 | 109 | 111 | 110 | 110
2330 | 277 | 112 | 111 | 111 | 110 | 110 | 109 | 109 | 108 | 277 | 112 | 111 | 111 | 111 | 109 | 109 | 109 | 109
2331 | 112 | 111 | 111 | 111 | 110 | 109 | 109 | 109 | 106 | 112 | 111 | 111 | 111 | 109 | 109 | 109 | 109 | 106
2332 | 111 | 111 | 111 | 111 | 110 | 109 | 108 | 106 | 105 | 111 | 111 | 111 | 111 | 110 | 109 | 108 | 106 | 105
2333 | 111 | 111 | 111 | 110 | 109 | 106 | 106 | 36 | 36 | 111 | 111 | 111 | 110 | 109 | 106 | 106 | 36 | 36
2334 | 111 | 111 | 110 | 109 | 106 | 105 | 36 | 36 | 36 | 112 | 112 | 111 | 110 | 108 | 105 | 36 | 36 | 36
2335 | 111 | 226 | 109 | 108 | 107 | 37 | 88 | 35 | 34 | 112 | 227 | 226 | 189 | 330 | 37 | 89 | 36 | 35
2336 | 240 | 274 | 109 | 108 | 108 | 104 | 104 | 34 | 34 | 380 | 399 | 461 | 545 | 481 | 105 | 105 | 100 | 123
2337 | 274 | 284 | 109 | 108 | 108 | 105 | 104 | 78 | 34 | 440 | 475 | 543 | 545 | 481 | 106 | 105 | 87 | 123
2338 | 240 | 241 | 109 | 108 | 44 | 34 | 34 | 34 | 34 | 441 | 620 | 565 | 564 | 481 | 35 | 35 | 35 | 35
2339 | 109 | 54 | 109 | 34 | 24 | 24 | 24 | 24 | 33 | 407 | 399 | 403 | 345 | 417 | 34 | 34 | 34 | 34
2340 | 37 | 25 | 25 | 25 | 24 | 24 | 24 | 24 | 24 | 301 | 260 | 337 | 314 | 236 | 34 | 34 | 34 | 34
2341 | 36 | 24 | 25 | 24 | 24 | 24 | 24 | 24 | 24 | 236 | 184 | 191 | 111 | 108 | 25 | 25 | 25 | 25
2342 | 36 | 24 | 25 | 24 | 24 | 24 | 24 | 24 | 24 | 37 | 34 | 34 | 34 | 34 | 25 | 25 | 24 | 24
2343 | 54 | 36 | 24 | 24 | 24 | 24 | 24 | 24 | 24 | 55 | 37 | 67 | 34 | 34 | 25 | 25 | 25 | 25
2344 | 106 | 36 | 36 | 36 | 24 | 24 | 24 | 24 | 24 | 107 | 37 | 37 | 37 | 34 | 24 | 24 | 24 | 24
2345 | 110 | 106 | 108 | 106 | 36 | 36 | 24 | 35 | 24 | 111 | 107 | 109 | 107 | 37 | 36 | 24 | 35 | 24
2346 | 238 | 111 | 110 | 109 | 106 | 36 | 36 | 36 | 36 | 239 | 111 | 110 | 109 | 109 | 36 | 36 | 36 | 36
2347 | 303 | 283 | 244 | 121 | 109 | 106 | 106 | 106 | 36 | 302 | 282 | 245 | 122 | 109 | 106 | 107 | 106 | 37
2348 | 302 | 309 | 289 | 296 | 263 | 109 | 106 | 105 | 78 | 301 | 310 | 290 | 297 | 263 | 108 | 106 | 105 | 78
2349 | 301 | 308 | 316 | 296 | 270 | 110 | 105 | 105 | 78 | 301 | 309 | 316 | 296 | 270 | 110 | 105 | 105 | 78
2350 | 301 | 308 | 289 | 296 | 211 | 109 | 105 | 104 | 78 | 301 | 308 | 289 | 296 | 210 | 109 | 105 | 103 | 78
2351 | 301 | 308 | 289 | 296 | 111 | 109 | 104 | 78 | 78 | 301 | 308 | 289 | 295 | 111 | 108 | 104 | 78 | 78
2352 | 301 | 282 | 289 | 269 | 110 | 105 | 104 | 78 | 35 | 301 | 282 | 288 | 231 | 110 | 104 | 103 | 78 | 36
2353 | 301 | 282 | 250 | 267 | 108 | 106 | 105 | 36 | 35 | 301 | 282 | 250 | 267 | 108 | 106 | 105 | 36 | 36
2354 | 300 | 282 | 243 | 110 | 108 | 106 | 105 | 36 | 36 | 300 | 282 | 243 | 109 | 108 | 105 | 105 | 36 | 36
2355 | 300 | 282 | 244 | 110 | 109 | 106 | 106 | 36 | 36 | 300 | 282 | 243 | 109 | 109 | 105 | 106 | 36 | 36
2356 | 302 | 308 | 256 | 249 | 109 | 108 | 106 | 36 | 36 | 302 | 308 | 255 | 248 | 109 | 108 | 106 | 36 | 36
2357 | 303 | 310 | 318 | 297 | 265 | 110 | 108 | 106 | 36 | 303 | 310 | 318 | 296 | 264 | 109 | 108 | 106 | 36
2358 | 303 | 310 | 318 | 327 | 312 | 273 | 261 | 106 | 106 | 303 | 310 | 318 | 327 | 312 | 272 | 260 | 106 | 106
2359 | 358 | 321 | 324 | 327 | 333 | 313 | 267 | 107 | 106 | 358 | 321 | 325 | 328 | 334 | 313 | 266 | 107 | 106
2360 | 358 | 321 | 324 | 327 | 312 | 313 | 266 | 106 | 106 | 358 | 321 | 325 | 328 | 313 | 313 | 266 | 107 | 107
2361 | 303 | 310 | 318 | 298 | 266 | 106 | 106 | 36 | 36 | 303 | 311 | 319 | 299 | 267 | 106 | 106 | 36 | 36
2362 | 303 | 284 | 291 | 106 | 106 | 36 | 36 | 24 | 24 | 304 | 285 | 292 | 107 | 107 | 36 | 36 | 25 | 25
2363 | 303 | 284 | 106 | 106 | 36 | 36 | 24 | 24 | 24 | 304 | 285 | 107 | 107 | 37 | 36 | 25 | 25 | 25
2364 | 301 | 129 | 106 | 106 | 36 | 24 | 24 | 23 | 24 | 302 | 130 | 107 | 107 | 37 | 24 | 24 | 24 | 24
2365 | 277 | 111 | 106 | 36 | 36 | 24 | 24 | 23 | 24 | 278 | 111 | 107 | 37 | 37 | 24 | 24 | 24 | 24
2366 | 303 | 241 | 106 | 106 | 36 | 36 | 24 | 23 | 24 | 304 | 241 | 107 | 107 | 37 | 36 | 25 | 24 | 25
2367 | 303 | 298 | 257 | 110 | 106 | 36 | 36 | 36 | 24 | 304 | 298 | 258 | 111 | 107 | 36 | 36 | 36 | 25
2368 | 303 | 310 | 318 | 298 | 287 | 110 | 106 | 106 | 36 | 304 | 310 | 319 | 298 | 287 | 110 | 106 | 106 | 36
2369 | 360 | 375 | 335 | 335 | 339 | 313 | 287 | 266 | 110 | 360 | 375 | 335 | 335 | 339 | 312 | 286 | 265 | 109
2370 | 367 | 380 | 380 | 383 | 384 | 353 | 363 | 375 | 366 | 367 | 380 | 380 | 382 | 383 | 351 | 362 | 374 | 365
2371 | 367 | 382 | 382 | 383 | 397 | 363 | 362 | 374 | 386 | 367 | 381 | 381 | 382 | 396 | 362 | 361 | 111 | 111
2372 | 367 | 381 | 383 | 383 | 398 | 399 | 410 | 411 | 398 | 367 | 381 | 382 | 382 | 397 | 111 | 111 | 111 | 337
2373 | 367 | 379 | 383 | 384 | 398 | 400 | 413 | 413 | 404 | 367 | 378 | 382 | 383 | 397 | 111 | 111 | 266 | 402
2374 | 367 | 378 | 383 | 384 | 396 | 401 | 414 | 418 | 416 | 366 | 377 | 382 | 383 | 395 | 111 | 242 | 387 | 414
2375 | 367 | 378 | 382 | 383 | 388 | 401 | 414 | 418 | 418 | 366 | 377 | 381 | 382 | 387 | 125 | 336 | 409 | 416
2376 | 366 | 376 | 377 | 371 | 386 | 401 | 407 | 417 | 418 | 365 | 375 | 376 | 370 | 385 | 382 | 406 | 415 | 416
2377 | 366 | 375 | 368 | 371 | 386 | 401 | 403 | 415 | 399 | 365 | 374 | 367 | 370 | 385 | 400 | 401 | 413 | 398
2378 | 365 | 375 | 368 | 371 | 386 | 389 | 378 | 386 | 399 | 364 | 374 | 367 | 370 | 385 | 388 | 377 | 385 | 398
2379 | 365 | 375 | 368 | 372 | 386 | 388 | 376 | 386 | 387 | 364 | 374 | 367 | 371 | 386 | 387 | 375 | 385 | 386
2380 | 367 | 379 | 369 | 373 | 387 | 390 | 403 | 387 | 399 | 367 | 378 | 369 | 372 | 387 | 389 | 402 | 386 | 398
2381 | 369 | 382 | 383 | 373 | 388 | 403 | 415 | 416 | 404 | 369 | 382 | 383 | 373 | 388 | 403 | 414 | 415 | 403
2382 | 388 | 383 | 384 | 387 | 400 | 405 | 417 | 420 | 420 | 388 | 383 | 385 | 387 | 400 | 405 | 416 | 419 | 420
2383 | 392 | 407 | 385 | 389 | 402 | 407 | 419 | 420 | 421 | 392 | 407 | 386 | 389 | 402 | 408 | 419 | 420 | 421
2384 | 393 | 409 | 385 | 389 | 403 | 408 | 418 | 420 | 420 | 393 | 409 | 386 | 390 | 404 | 409 | 419 | 420 | 421
2385 | 391 | 393 | 386 | 389 | 401 | 407 | 416 | 420 | 420 | 392 | 394 | 386 | 390 | 401 | 408 | 417 | 420 | 420
2386 | 388 | 383 | 385 | 388 | 391 | 402 | 393 | 389 | 401 | 389 | 384 | 386 | 389 | 392 | 402 | 394 | 390 | 401
2387 | 369 | 383 | 384 | 376 | 387 | 367 | 377 | 388 | 388 | 370 | 383 | 384 | 376 | 387 | 367 | 377 | 388 | 388
2388 | 369 | 383 | 383 | 374 | 386 | 365 | 376 | 376 | 388 | 370 | 383 | 383 | 374 | 386 | 365 | 376 | 377 | 388
2389 | 369 | 382 | 381 | 373 | 374 | 363 | 375 | 376 | 387 | 370 | 382 | 381 | 373 | 374 | 363 | 375 | 377 | 387
2390 | 369 | 382 | 382 | 373 | 386 | 365 | 376 | 376 | 388 | 370 | 382 | 382 | 373 | 386 | 364 | 375 | 376 | 388
2391 | 369 | 382 | 383 | 385 | 388 | 401 | 403 | 388 | 400 | 370 | 381 | 383 | 385 | 388 | 401 | 402 | 387 | 399
2392 | 391 | 381 | 384 | 388 | 399 | 407 | 416 | 418 | 418 | 391 | 381 | 384 | 388 | 399 | 407 | 416 | 418 | 418
2393 | 391 | 408 | 417 | 418 | 418 | 418 | 418 | 429 | 440 | 391 | 408 | 417 | 418 | 418 | 418 | 418 | 429 | 440
2394 | 391 | 409 | 418 | 425 | 434 | 445 | 433 | 466 | 478 | 391 | 409 | 418 | 425 | 434 | 445 | 434 | 466 | 479
2395 | 391 | 418 | 421 | 444 | 442 | 446 | 456 | 492 | 546 | 391 | 418 | 420 | 444 | 443 | 447 | 457 | 493 | 547
2396 | 391 | 418 | 420 | 444 | 462 | 446 | 456 | 529 | 547 | 391 | 418 | 419 | 444 | 462 | 447 | 457 | 529 | 548
2397 | 391 | 408 | 420 | 429 | 435 | 421 | 432 | 467 | 478 | 391 | 408 | 419 | 428 | 435 | 421 | 432 | 467 | 479
2398 | 391 | 408 | 418 | 426 | 435 | 419 | 432 | 447 | 462 | 391 | 408 | 417 | 425 | 435 | 419 | 432 | 447 | 462
2399 | 391 | 403 | 417 | 418 | 418 | 418 | 421 | 430 | 444 | 391 | 403 | 417 | 418 | 418 | 418 | 421 | 429 | 443
2400 | 367 | 381 | 384 | 389 | 401 | 414 | 418 | 428 | 440 | 367 | 381 | 384 | 389 | 401 | 413 | 417 | 427 | 438
2401 | 367 | 381 | 382 | 387 | 398 | 406 | 416 | 426 | 436 | 366 | 380 | 382 | 387 | 398 | 300 | 406 | 409 | 435
2402 | 367 | 380 | 382 | 385 | 395 | 405 | 416 | 419 | 419 | 366 | 379 | 381 | 385 | 395 | 382 | 406 | 409 | 418
2403 | 367 | 380 | 381 | 385 | 395 | 405 | 415 | 418 | 418 | 366 | 379 | 380 | 385 | 395 | 402 | 414 | 417 | 417
2404 | 367 | 380 | 382 | 385 | 395 | 405 | 416 | 419 | 418 | 367 | 379 | 381 | 384 | 395 | 404 | 415 | 418 | 417
2405 | 368 | 381 | 382 | 388 | 399 | 407 | 417 | 419 | 420 | 369 | 381 | 381 | 388 | 399 | 407 | 416 | 418 | 419
2406 | 389 | 382 | 384 | 388 | 399 | 408 | 418 | 426 | 432 | 389 | 382 | 384 | 388 | 399 | 407 | 417 | 424 | 431
2407 | 392 | 391 | 384 | 389 | 403 | 414 | 418 | 427 | 432 | 393 | 391 | 385 | 389 | 403 | 413 | 417 | 426 | 431
2408 | 392 | 407 | 385 | 388 | 401 | 407 | 417 | 420 | 421 | 392 | 407 | 385 | 388 | 401 | 407 | 417 | 419 | 421
2409 | 391 | 384 | 386 | 389 | 400 | 405 | 416 | 420 | 405 | 391 | 384 | 386 | 389 | 399 | 405 | 415 | 420 | 405
2410 | 377 | 383 | 385 | 389 | 396 | 402 | 379 | 389 | 400 | 377 | 383 | 385 | 389 | 396 | 401 | 378 | 389 | 400
2411 | 369 | 383 | 384 | 385 | 387 | 367 | 377 | 388 | 388 | 370 | 383 | 384 | 385 | 387 | 367 | 377 | 388 | 388
2412 | 369 | 383 | 382 | 375 | 386 | 365 | 377 | 376 | 388 | 370 | 383 | 382 | 375 | 386 | 365 | 377 | 376 | 388
2413 | 368 | 382 | 382 | 373 | 386 | 365 | 377 | 376 | 387 | 369 | 383 | 382 | 373 | 386 | 365 | 377 | 376 | 388
2414 | 368 | 382 | 382 | 373 | 386 | 389 | 376 | 387 | 386 | 369 | 382 | 382 | 373 | 386 | 389 | 376 | 387 | 386
2415 | 368 | 381 | 384 | 386 | 388 | 402 | 406 | 388 | 400 | 369 | 381 | 384 | 386 | 389 | 402 | 406 | 388 | 400
2416 | 390 | 381 | 383 | 387 | 402 | 403 | 416 | 425 | 417 | 391 | 381 | 384 | 388 | 403 | 404 | 417 | 425 | 418
2417 | 391 | 408 | 384 | 392 | 404 | 417 | 423 | 437 | 444 | 392 | 408 | 385 | 393 | 405 | 418 | 424 | 438 | 445
2418 | 391 | 408 | 418 | 425 | 434 | 444 | 453 | 467 | 507 | 391 | 408 | 418 | 425 | 435 | 445 | 454 | 467 | 508
2419 | 391 | 409 | 418 | 444 | 442 | 446 | 456 | 530 | 547 | 391 | 409 | 418 | 444 | 442 | 446 | 457 | 530 | 547
2420 | 391 | 408 | 418 | 425 | 435 | 445 | 454 | 479 | 508 | 391 | 408 | 418 | 425 | 436 | 445 | 455 | 479 | 509
2421 | 391 | 408 | 419 | 425 | 434 | 418 | 432 | 447 | 462 | 391 | 408 | 418 | 425 | 435 | 419 | 433 | 448 | 463
2422 | 390 | 407 | 417 | 418 | 418 | 418 | 429 | 444 | 454 | 390 | 407 | 417 | 418 | 419 | 418 | 429 | 445 | 455
2423 | 386 | 383 | 384 | 389 | 403 | 417 | 418 | 428 | 443 | 386 | 383 | 384 | 390 | 403 | 417 | 419 | 429 | 443
2424 | 367 | 381 | 384 | 388 | 399 | 407 | 417 | 428 | 439 | 367 | 381 | 384 | 388 | 399 | 407 | 418 | 429 | 439
2425 | 367 | 380 | 382 | 385 | 396 | 406 | 415 | 418 | 428 | 367 | 380 | 382 | 385 | 396 | 406 | 415 | 418 | 429
2426 | 367 | 380 | 382 | 385 | 396 | 405 | 414 | 418 | 428 | 367 | 380 | 382 | 385 | 396 | 405 | 414 | 418 | 429
2427 | 367 | 380 | 382 | 385 | 396 | 406 | 415 | 418 | 428 | 368 | 380 | 382 | 385 | 396 | 406 | 415 | 418 | 429
2428 | 367 | 381 | 382 | 388 | 399 | 407 | 417 | 424 | 428 | 368 | 381 | 382 | 388 | 399 | 407 | 417 | 424 | 429
2429 | 368 | 382 | 384 | 388 | 399 | 407 | 417 | 427 | 430 | 369 | 383 | 385 | 388 | 399 | 407 | 417 | 427 | 431
2430 | 375 | 382 | 384 | 389 | 403 | 417 | 419 | 428 | 436 | 376 | 383 | 385 | 390 | 403 | 417 | 418 | 429 | 437
2431 | 391 | 394 | 385 | 390 | 403 | 417 | 418 | 427 | 437 | 392 | 395 | 386 | 391 | 404 | 418 | 419 | 428 | 438
2432 | 391 | 384 | 385 | 389 | 402 | 407 | 417 | 420 | 431 | 392 | 385 | 386 | 390 | 403 | 408 | 418 | 421 | 432
2433 | 391 | 382 | 384 | 387 | 390 | 404 | 415 | 390 | 400 | 391 | 383 | 385 | 388 | 391 | 405 | 416 | 391 | 401
2434 | 368 | 382 | 382 | 373 | 388 | 389 | 375 | 357 | 310 | 369 | 383 | 384 | 375 | 389 | 390 | 375 | 358 | 312
2435 | 368 | 379 | 369 | 372 | 350 | 350 | 328 | 275 | 211 | 369 | 380 | 370 | 373 | 351 | 351 | 329 | 276 | 211
2436 | 367 | 378 | 369 | 370 | 337 | 339 | 275 | 211 | 111 | 368 | 379 | 369 | 370 | 337 | 339 | 275 | 211 | 111
2437 | 367 | 374 | 368 | 336 | 337 | 310 | 270 | 111 | 110 | 367 | 374 | 368 | 336 | 337 | 311 | 270 | 111 | 109
2438 | 367 | 377 | 368 | 368 | 347 | 285 | 273 | 111 | 111 | 367 | 377 | 368 | 368 | 347 | 111 | 111 | 110 | 110
2439 | 366 | 365 | 367 | 370 | 320 | 273 | 269 | 110 | 110 | 367 | 365 | 367 | 369 | 319 | 111 | 111 | 109 | 109
2440 | 366 | 328 | 357 | 371 | 111 | 111 | 111 | 111 | 109 | 367 | 329 | 356 | 370 | 112 | 111 | 111 | 111 | 108
2441 | 285 | 125 | 367 | 371 | 329 | 111 | 111 | 111 | 109 | 286 | 126 | 366 | 370 | 328 | 111 | 110 | 110 | 108
2442 | 368 | 298 | 367 | 373 | 386 | 401 | 414 | 325 | 273 | 369 | 299 | 368 | 374 | 387 | 81 | 80 | 80 | 80
2443 | 390 | 398 | 382 | 373 | 388 | 401 | 414 | 426 | 434 | 391 | 399 | 391 | 393 | 398 | 400 | 413 | 425 | 433
2444 | 390 | 406 | 382 | 384 | 388 | 401 | 414 | 418 | 399 | 391 | 407 | 385 | 407 | 418 | 400 | 413 | 417 | 400
2445 | 368 | 333 | 382 | 384 | 386 | 401 | 414 | 418 | 396 | 369 | 334 | 383 | 385 | 387 | 400 | 413 | 417 | 395
2446 | 298 | 239 | 380 | 384 | 386 | 401 | 412 | 386 | 396 | 299 | 240 | 381 | 385 | 387 | 331 | 406 | 385 | 395
2447 | 227 | 111 | 379 | 371 | 386 | 213 | 291 | 320 | 331 | 228 | 112 | 380 | 372 | 387 | 80 | 258 | 316 | 330
2448 | 217 | 111 | 367 | 369 | 348 | 213 | 279 | 320 | 273 | 218 | 112 | 368 | 370 | 349 | 105 | 81 | 260 | 272
2449 | 274 | 112 | 331 | 324 | 335 | 286 | 273 | 269 | 208 | 273 | 111 | 330 | 323 | 334 | 111 | 105 | 105 | 81
2450 | 317 | 229 | 320 | 323 | 307 | 273 | 273 | 208 | 109 | 316 | 228 | 319 | 322 | 306 | 111 | 111 | 111 | 105
2451 | 316 | 274 | 320 | 323 | 302 | 285 | 273 | 210 | 109 | 315 | 273 | 191 | 189 | 169 | 111 | 111 | 111 | 106
2452 | 349 | 329 | 320 | 324 | 330 | 285 | 273 | 210 | 111 | 349 | 329 | 319 | 181 | 140 | 111 | 111 | 111 | 110
2453 | 358 | 363 | 331 | 334 | 335 | 337 | 317 | 212 | 111 | 358 | 363 | 331 | 333 | 169 | 111 | 111 | 111 | 111
2454 | 366 | 376 | 367 | 369 | 348 | 359 | 361 | 274 | 264 | 366 | 376 | 367 | 368 | 347 | 111 | 111 | 111 | 111
2455 | 367 | 379 | 370 | 372 | 384 | 361 | 372 | 326 | 270 | 367 | 379 | 369 | 371 | 383 | 111 | 111 | 111 | 111
2456 | 367 | 380 | 381 | 372 | 384 | 361 | 373 | 355 | 273 | 367 | 380 | 380 | 371 | 383 | 111 | 111 | 111 | 111
2457 | 367 | 377 | 373 | 369 | 347 | 126 | 112 | 112 | 212 | 367 | 377 | 373 | 369 | 347 | 125 | 111 | 111 | 111
2458 | 366 | 374 | 331 | 333 | 335 | 310 | 212 | 109 | 109 | 366 | 374 | 331 | 333 | 335 | 111 | 111 | 109 | 109
2459 | 365 | 362 | 322 | 324 | 304 | 211 | 109 | 109 | 107 | 365 | 362 | 322 | 324 | 303 | 109 | 109 | 109 | 107
2460 | 356 | 319 | 316 | 296 | 212 | 109 | 108 | 106 | 103 | 356 | 319 | 316 | 295 | 211 | 109 | 108 | 106 | 103
2461 | 310 | 308 | 289 | 286 | 109 | 108 | 108 | 104 | 34 | 310 | 308 | 288 | 285 | 109 | 108 | 108 | 104 | 34
2462 | 308 | 308 | 289 | 273 | 109 | 108 | 107 | 104 | 34 | 308 | 307 | 288 | 272 | 109 | 108 | 107 | 103 | 34
2463 | 348 | 317 | 288 | 295 | 209 | 110 | 108 | 107 | 104 | 349 | 316 | 287 | 294 | 111 | 109 | 108 | 106 | 103
2464 | 305 | 317 | 319 | 322 | 111 | 111 | 109 | 109 | 108 | 306 | 316 | 318 | 226 | 111 | 109 | 108 | 108 | 107
2465 | 274 | 192 | 192 | 111 | 111 | 111 | 111 | 111 | 109 | 274 | 192 | 191 | 111 | 111 | 109 | 109 | 109 | 108
2466 | 111 | 111 | 111 | 111 | 111 | 111 | 111 | 111 | 111 | 111 | 111 | 111 | 111 | 111 | 110 | 110 | 110 | 111
2467 | 111 | 111 | 111 | 244 | 111 | 111 | 111 | 110 | 105 | 111 | 111 | 111 | 243 | 111 | 110 | 110 | 110 | 104
2468 | 111 | 111 | 250 | 371 | 170 | 111 | 111 | 111 | 111 | 111 | 111 | 249 | 370 | 169 | 111 | 110 | 110 | 110
2469 | 111 | 111 | 337 | 371 | 362 | 398 | 372 | 373 | 286 | 111 | 111 | 336 | 370 | 361 | 111 | 111 | 111 | 111
2470 | 111 | 111 | 250 | 371 | 320 | 361 | 373 | 373 | 285 | 111 | 111 | 249 | 370 | 319 | 111 | 111 | 111 | 111
2471 | 111 | 111 | 276 | 368 | 241 | 253 | 330 | 355 | 285 | 111 | 111 | 229 | 231 | 236 | 111 | 111 | 111 | 111
2472 | 307 | 324 | 330 | 325 | 335 | 309 | 285 | 211 | 111 | 306 | 323 | 301 | 189 | 180 | 111 | 111 | 111 | 111
2473 | 306 | 308 | 316 | 324 | 303 | 274 | 210 | 110 | 109 | 306 | 308 | 315 | 323 | 302 | 111 | 111 | 110 | 109
2474 | 301 | 308 | 289 | 296 | 274 | 111 | 110 | 109 | 108 | 301 | 308 | 289 | 296 | 273 | 111 | 110 | 109 | 108
2475 | 301 | 282 | 257 | 275 | 111 | 110 | 110 | 108 | 108 | 301 | 282 | 257 | 275 | 111 | 110 | 111 | 109 | 109
2476 | 300 | 282 | 246 | 274 | 110 | 109 | 109 | 109 | 108 | 300 | 282 | 246 | 274 | 111 | 109 | 109 | 110 | 109
2477 | 300 | 282 | 246 | 274 | 109 | 109 | 109 | 108 | 106 | 300 | 282 | 246 | 274 | 109 | 109 | 109 | 108 | 107
2478 | 302 | 283 | 246 | 269 | 109 | 109 | 107 | 106 | 36 | 303 | 283 | 246 | 269 | 110 | 109 | 108 | 108 | 108
2479 | 302 | 284 | 245 | 110 | 109 | 106 | 36 | 36 | 36 | 303 | 285 | 245 | 111 | 109 | 109 | 109 | 109 | 109
2480 | 301 | 257 | 111 | 110 | 106 | 36 | 36 | 36 | 36 | 302 | 259 | 188 | 229 | 337 | 111 | 109 | 109 | 109
2481 | 277 | 111 | 106 | 106 | 36 | 36 | 24 | 24 | 24 | 280 | 318 | 353 | 337 | 350 | 37 | 114 | 109 | 109
2482 | 111 | 106 | 36 | 36 | 24 | 24 | 24 | 24 | 24 | 319 | 337 | 374 | 337 | 337 | 34 | 34 | 34 | 34
2483 | 109 | 106 | 36 | 36 | 23 | 23 | 22 | 22 | 22 | 234 | 213 | 226 | 225 | 180 | 24 | 24 | 34 | 34
2484 | 105 | 35 | 35 | 24 | 22 | 22 | 22 | 22 | 22 | 106 | 113 | 101 | 104 | 108 | 24 | 24 | 24 | 24
2485 | 105 | 34 | 23 | 23 | 22 | 22 | 22 | 22 | 22 | 106 | 44 | 77 | 34 | 34 | 24 | 24 | 24 | 24
2486 | 105 | 34 | 23 | 23 | 22 | 22 | 22 | 22 | 22 | 106 | 99 | 101 | 63 | 34 | 24 | 24 | 24 | 24
2487 | 105 | 34 | 34 | 23 | 22 | 22 | 22 | 22 | 22 | 106 | 36 | 35 | 34 | 34 | 24 | 23 | 23 | 23
2488 | 109 | 104 | 35 | 35 | 22 | 22 | 22 | 22 | 22 | 110 | 106 | 75 | 36 | 34 | 24 | 24 | 24 | 24
2489 | 109 | 108 | 105 | 105 | 34 | 34 | 22 | 22 | 22 | 110 | 109 | 106 | 106 | 36 | 34 | 24 | 23 | 24
2490 | 301 | 282 | 229 | 144 | 105 | 34 | 34 | 34 | 34 | 301 | 282 | 229 | 144 | 106 | 35 | 35 | 35 | 35
2491 | 301 | 308 | 289 | 296 | 109 | 104 | 78 | 78 | 35 | 301 | 308 | 290 | 297 | 110 | 105 | 78 | 78 | 36
2492 | 301 | 308 | 289 | 296 | 111 | 104 | 104 | 78 | 78 | 301 | 308 | 289 | 296 | 111 | 104 | 104 | 78 | 78
2493 | 301 | 308 | 289 | 296 | 111 | 108 | 104 | 78 | 78 | 301 | 308 | 289 | 296 | 111 | 108 | 104 | 78 | 78
2494 | 301 | 308 | 289 | 296 | 111 | 104 | 104 | 78 | 78 | 301 | 308 | 289 | 295 | 111 | 104 | 104 | 78 | 78
2495 | 301 | 308 | 289 | 296 | 111 | 104 | 104 | 78 | 78 | 301 | 308 | 288 | 295 | 111 | 104 | 104 | 78 | 78
2496 | 301 | 282 | 289 | 285 | 109 | 104 | 79 | 78 | 36 | 301 | 282 | 288 | 284 | 109 | 103 | 79 | 78 | 36
2497 | 301 | 282 | 255 | 111 | 109 | 105 | 104 | 78 | 36 | 301 | 282 | 245 | 111 | 108 | 104 | 103 | 78 | 36
2498 | 299 | 255 | 111 | 110 | 109 | 105 | 105 | 78 | 36 | 299 | 255 | 110 | 109 | 108 | 104 | 104 | 78 | 36
2499 | 276 | 110 | 110 | 110 | 109 | 106 | 105 | 78 | 36 | 275 | 109 | 109 | 109 | 108 | 105 | 104 | 78 | 36
2500 | 276 | 110 | 110 | 110 | 110 | 109 | 106 | 79 | 36 | 275 | 109 | 109 | 109 | 109 | 108 | 105 | 78 | 36
2501 | 278 | 111 | 111 | 111 | 110 | 109 | 106 | 79 | 36 | 277 | 110 | 110 | 110 | 109 | 108 | 105 | 78 | 36
2502 | 276 | 240 | 111 | 110 | 110 | 108 | 106 | 78 | 36 | 275 | 239 | 110 | 109 | 109 | 108 | 106 | 78 | 36
2503 | 258 | 111 | 111 | 110 | 108 | 106 | 105 | 36 | 36 | 258 | 111 | 110 | 109 | 109 | 106 | 105 | 36 | 36
2504 | 285 | 243 | 230 | 109 | 109 | 36 | 36 | 36 | 36 | 286 | 243 | 229 | 109 | 109 | 36 | 36 | 36 | 36
2505 | 240 | 111 | 109 | 109 | 36 | 36 | 24 | 24 | 24 | 241 | 111 | 109 | 109 | 37 | 35 | 24 | 24 | 24
2506 | 110 | 106 | 105 | 104 | 36 | 24 | 24 | 24 | 24 | 111 | 107 | 105 | 104 | 36 | 24 | 24 | 24 | 24
2507 | 110 | 106 | 105 | 75 | 36 | 24 | 23 | 22 | 22 | 111 | 106 | 105 | 75 | 36 | 23 | 22 | 22 | 22
2508 | 110 | 106 | 105 | 104 | 36 | 23 | 22 | 22 | 22 | 111 | 106 | 105 | 104 | 36 | 22 | 22 | 22 | 22
2509 | 111 | 106 | 106 | 105 | 35 | 23 | 22 | 22 | 22 | 111 | 106 | 106 | 105 | 36 | 22 | 22 | 22 | 22
2510 | 111 | 109 | 106 | 106 | 35 | 23 | 22 | 22 | 22 | 111 | 109 | 106 | 106 | 34 | 22 | 22 | 22 | 22
2511 | 111 | 109 | 109 | 108 | 105 | 25 | 23 | 24 | 22 | 111 | 109 | 109 | 108 | 104 | 24 | 22 | 23 | 22
2512 | 302 | 125 | 111 | 111 | 109 | 109 | 80 | 104 | 59 | 302 | 124 | 110 | 109 | 108 | 108 | 79 | 34 | 34
2513 | 310 | 309 | 316 | 296 | 264 | 111 | 110 | 110 | 109 | 310 | 308 | 315 | 295 | 111 | 109 | 109 | 109 | 108
2514 | 363 | 364 | 334 | 335 | 337 | 311 | 273 | 265 | 111 | 362 | 364 | 333 | 334 | 336 | 109 | 109 | 109 | 109
2515 | 366 | 374 | 367 | 371 | 350 | 360 | 362 | 327 | 288 | 365 | 374 | 367 | 370 | 349 | 111 | 111 | 111 | 111
2516 | 367 | 379 | 372 | 371 | 386 | 387 | 374 | 374 | 334 | 367 | 378 | 371 | 370 | 385 | 111 | 111 | 111 | 246
2517 | 367 | 379 | 372 | 372 | 386 | 389 | 374 | 374 | 334 | 366 | 378 | 372 | 372 | 386 | 254 | 373 | 373 | 333
2518 | 367 | 379 | 370 | 372 | 386 | 390 | 374 | 375 | 366 | 366 | 378 | 370 | 372 | 385 | 388 | 373 | 374 | 365
2519 | 367 | 377 | 370 | 372 | 387 | 391 | 402 | 386 | 386 | 366 | 376 | 370 | 372 | 387 | 390 | 401 | 385 | 385
2520 | 366 | 374 | 369 | 372 | 386 | 365 | 375 | 386 | 386 | 365 | 374 | 369 | 372 | 386 | 365 | 375 | 385 | 386
2521 | 366 | 368 | 369 | 372 | 374 | 362 | 374 | 385 | 386 | 366 | 368 | 369 | 372 | 374 | 362 | 373 | 385 | 386
2522 | 366 | 369 | 369 | 371 | 349 | 361 | 373 | 385 | 386 | 366 | 368 | 369 | 371 | 349 | 361 | 373 | 385 | 386
2523 | 366 | 370 | 370 | 373 | 351 | 362 | 374 | 385 | 398 | 366 | 370 | 370 | 373 | 351 | 362 | 374 | 385 | 398
2524 | 367 | 375 | 376 | 374 | 377 | 377 | 376 | 386 | 399 | 368 | 375 | 376 | 374 | 377 | 377 | 376 | 386 | 399
2525 | 369 | 382 | 382 | 386 | 395 | 405 | 406 | 404 | 403 | 369 | 382 | 383 | 387 | 396 | 405 | 406 | 404 | 404
2526 | 369 | 383 | 385 | 389 | 401 | 408 | 418 | 419 | 420 | 369 | 383 | 386 | 390 | 401 | 408 | 418 | 419 | 420
2527 | 391 | 383 | 385 | 389 | 401 | 409 | 419 | 420 | 419 | 391 | 383 | 386 | 390 | 401 | 409 | 419 | 420 | 420
2528 | 391 | 382 | 385 | 389 | 400 | 407 | 417 | 418 | 401 | 391 | 383 | 386 | 390 | 401 | 407 | 418 | 419 | 402
2529 | 391 | 383 | 385 | 387 | 391 | 403 | 406 | 387 | 388 | 391 | 383 | 386 | 388 | 392 | 404 | 406 | 388 | 389
2530 | 369 | 383 | 383 | 373 | 387 | 364 | 364 | 358 | 312 | 369 | 383 | 384 | 374 | 387 | 364 | 364 | 358 | 313
2531 | 369 | 382 | 371 | 373 | 351 | 352 | 350 | 312 | 270 | 369 | 382 | 372 | 374 | 351 | 352 | 350 | 312 | 270
2532 | 368 | 382 | 370 | 371 | 349 | 352 | 349 | 310 | 214 | 369 | 382 | 371 | 371 | 349 | 352 | 349 | 310 | 213
2533 | 368 | 379 | 368 | 358 | 348 | 351 | 330 | 274 | 213 | 369 | 380 | 369 | 357 | 348 | 351 | 329 | 274 | 213
2534 | 368 | 380 | 368 | 371 | 348 | 350 | 348 | 311 | 266 | 369 | 381 | 368 | 371 | 348 | 350 | 348 | 311 | 266
2535 | 368 | 380 | 376 | 372 | 375 | 360 | 362 | 274 | 274 | 369 | 380 | 375 | 371 | 374 | 359 | 361 | 273 | 273
2536 | 368 | 380 | 379 | 373 | 386 | 401 | 399 | 273 | 111 | 369 | 381 | 378 | 372 | 385 | 400 | 330 | 260 | 111
2537 | 390 | 391 | 382 | 385 | 388 | 403 | 416 | 414 | 288 | 391 | 392 | 383 | 386 | 387 | 402 | 415 | 413 | 287
2538 | 391 | 408 | 416 | 417 | 417 | 418 | 431 | 446 | 461 | 391 | 408 | 417 | 418 | 418 | 418 | 432 | 447 | 462
2539 | 391 | 409 | 417 | 425 | 435 | 445 | 432 | 467 | 478 | 391 | 409 | 417 | 425 | 435 | 445 | 433 | 467 | 478
2540 | 391 | 408 | 417 | 424 | 435 | 445 | 451 | 467 | 477 | 391 | 408 | 418 | 425 | 436 | 445 | 451 | 467 | 478
2541 | 391 | 408 | 417 | 418 | 418 | 418 | 431 | 447 | 462 | 391 | 408 | 418 | 418 | 419 | 418 | 432 | 448 | 463
2542 | 391 | 404 | 393 | 389 | 403 | 417 | 418 | 428 | 437 | 391 | 404 | 393 | 390 | 403 | 417 | 418 | 428 | 438
2543 | 367 | 381 | 384 | 388 | 399 | 406 | 416 | 422 | 420 | 367 | 381 | 384 | 388 | 399 | 407 | 417 | 422 | 420
2544 | 367 | 380 | 382 | 373 | 388 | 402 | 403 | 416 | 418 | 367 | 380 | 382 | 373 | 388 | 402 | 403 | 416 | 418
2545 | 364 | 367 | 369 | 372 | 350 | 362 | 374 | 374 | 386 | 364 | 367 | 369 | 372 | 350 | 362 | 374 | 374 | 386
2546 | 352 | 364 | 332 | 334 | 337 | 339 | 319 | 288 | 213 | 352 | 364 | 332 | 334 | 337 | 339 | 319 | 288 | 213
2547 | 350 | 330 | 322 | 325 | 310 | 309 | 271 | 212 | 110 | 350 | 330 | 322 | 325 | 310 | 310 | 271 | 212 | 110
2548 | 349 | 329 | 322 | 324 | 303 | 275 | 212 | 111 | 110 | 349 | 329 | 322 | 324 | 304 | 274 | 212 | 111 | 110
2549 | 357 | 363 | 331 | 325 | 332 | 311 | 275 | 212 | 111 | 358 | 363 | 331 | 325 | 332 | 310 | 274 | 212 | 111
2550 | 365 | 374 | 366 | 348 | 347 | 348 | 319 | 213 | 211 | 366 | 375 | 366 | 348 | 347 | 347 | 318 | 212 | 210
2551 | 367 | 377 | 368 | 369 | 350 | 360 | 359 | 265 | 211 | 368 | 378 | 368 | 369 | 350 | 360 | 358 | 264 | 210
2552 | 367 | 380 | 381 | 371 | 384 | 361 | 362 | 265 | 112 | 368 | 381 | 381 | 371 | 384 | 360 | 361 | 264 | 111
2553 | 367 | 378 | 367 | 369 | 347 | 348 | 310 | 111 | 109 | 368 | 378 | 367 | 369 | 347 | 348 | 310 | 111 | 109
2554 | 365 | 374 | 364 | 333 | 304 | 212 | 109 | 108 | 105 | 365 | 374 | 364 | 333 | 304 | 211 | 109 | 108 | 106
2555 | 361 | 351 | 322 | 296 | 110 | 108 | 104 | 104 | 34 | 361 | 351 | 322 | 296 | 110 | 108 | 104 | 104 | 34
2556 | 356 | 329 | 316 | 284 | 109 | 104 | 104 | 34 | 34 | 356 | 329 | 316 | 283 | 109 | 104 | 104 | 34 | 34
2557 | 349 | 328 | 289 | 270 | 109 | 104 | 104 | 34 | 34 | 349 | 328 | 288 | 189 | 109 | 104 | 104 | 34 | 34
2558 | 356 | 329 | 316 | 296 | 110 | 108 | 104 | 34 | 34 | 356 | 329 | 229 | 111 | 109 | 108 | 104 | 34 | 34
2559 | 362 | 362 | 322 | 324 | 272 | 110 | 108 | 104 | 104 | 362 | 242 | 111 | 111 | 111 | 109 | 107 | 103 | 103
2560 | 364 | 373 | 366 | 334 | 336 | 287 | 111 | 110 | 108 | 363 | 111 | 111 | 111 | 111 | 109 | 109 | 109 | 107
2561 | 307 | 230 | 379 | 371 | 349 | 360 | 323 | 286 | 265 | 306 | 192 | 184 | 111 | 111 | 109 | 111 | 111 | 111
2562 | 157 | 111 | 380 | 383 | 275 | 323 | 323 | 320 | 385 | 156 | 111 | 379 | 382 | 274 | 111 | 111 | 111 | 111
2563 | 227 | 124 | 383 | 386 | 398 | 401 | 412 | 412 | 415 | 226 | 125 | 382 | 385 | 397 | 81 | 81 | 81 | 81
2564 | 366 | 298 | 384 | 387 | 399 | 401 | 413 | 416 | 416 | 365 | 297 | 383 | 386 | 398 | 81 | 95 | 260 | 264
2565 | 367 | 380 | 383 | 385 | 399 | 402 | 414 | 413 | 402 | 366 | 379 | 382 | 384 | 398 | 105 | 119 | 260 | 264
2566 | 367 | 381 | 382 | 385 | 398 | 401 | 414 | 417 | 417 | 366 | 381 | 382 | 385 | 398 | 400 | 413 | 416 | 416
2567 | 367 | 379 | 382 | 384 | 388 | 401 | 412 | 413 | 416 | 366 | 379 | 382 | 384 | 388 | 400 | 411 | 412 | 415
2568 | 365 | 376 | 368 | 371 | 385 | 387 | 390 | 386 | 387 | 364 | 375 | 368 | 371 | 385 | 386 | 389 | 385 | 386
2569 | 362 | 364 | 366 | 371 | 348 | 361 | 363 | 372 | 334 | 362 | 364 | 366 | 370 | 348 | 360 | 362 | 372 | 334
2570 | 363 | 364 | 367 | 336 | 348 | 361 | 362 | 356 | 310 | 362 | 364 | 366 | 336 | 348 | 360 | 362 | 356 | 310
2571 | 358 | 365 | 367 | 336 | 348 | 350 | 362 | 331 | 310 | 358 | 364 | 367 | 336 | 348 | 350 | 362 | 331 | 310
2572 | 358 | 365 | 333 | 336 | 348 | 350 | 348 | 311 | 274 | 358 | 365 | 333 | 336 | 348 | 350 | 348 | 311 | 274
2573 | 365 | 371 | 367 | 371 | 349 | 362 | 362 | 327 | 288 | 365 | 371 | 367 | 371 | 349 | 362 | 362 | 327 | 288
2574 | 367 | 379 | 377 | 372 | 386 | 388 | 375 | 373 | 334 | 368 | 379 | 377 | 372 | 386 | 388 | 375 | 373 | 334
2575 | 368 | 382 | 382 | 373 | 388 | 401 | 401 | 375 | 334 | 369 | 382 | 382 | 373 | 388 | 401 | 401 | 376 | 335
2576 | 374 | 382 | 384 | 385 | 387 | 401 | 401 | 375 | 334 | 375 | 383 | 385 | 385 | 387 | 401 | 401 | 374 | 335
2577 | 369 | 382 | 383 | 375 | 387 | 389 | 376 | 357 | 273 | 370 | 383 | 384 | 375 | 387 | 389 | 376 | 357 | 273
2578 | 368 | 381 | 382 | 372 | 376 | 363 | 349 | 328 | 273 | 369 | 383 | 384 | 373 | 377 | 364 | 350 | 329 | 274
2579 | 368 | 381 | 370 | 372 | 352 | 351 | 319 | 327 | 273 | 369 | 383 | 372 | 374 | 353 | 351 | 320 | 327 | 273
2580 | 368 | 381 | 368 | 371 | 350 | 339 | 319 | 327 | 273 | 369 | 383 | 369 | 372 | 351 | 340 | 320 | 328 | 273
2581 | 367 | 380 | 368 | 371 | 340 | 339 | 319 | 327 | 273 | 369 | 382 | 370 | 372 | 341 | 341 | 320 | 328 | 274
2582 | 367 | 380 | 369 | 371 | 364 | 350 | 319 | 327 | 274 | 369 | 382 | 370 | 372 | 366 | 351 | 320 | 328 | 275
2583 | 367 | 380 | 368 | 371 | 374 | 351 | 348 | 327 | 274 | 369 | 381 | 369 | 372 | 375 | 352 | 349 | 327 | 274
2584 | 367 | 381 | 382 | 372 | 386 | 388 | 363 | 374 | 334 | 369 | 382 | 383 | 373 | 387 | 389 | 364 | 374 | 334
2585 | 367 | 381 | 383 | 385 | 387 | 400 | 401 | 388 | 386 | 369 | 383 | 385 | 387 | 388 | 400 | 401 | 388 | 386
2586 | 367 | 381 | 384 | 387 | 399 | 402 | 414 | 414 | 403 | 369 | 383 | 386 | 388 | 400 | 402 | 414 | 414 | 403
2587 | 368 | 381 | 384 | 388 | 400 | 407 | 414 | 418 | 418 | 369 | 382 | 385 | 389 | 400 | 407 | 414 | 417 | 417
2588 | 367 | 381 | 384 | 388 | 399 | 407 | 414 | 414 | 417 | 368 | 382 | 385 | 389 | 399 | 407 | 414 | 414 | 417
2589 | 367 | 381 | 382 | 385 | 398 | 401 | 413 | 413 | 400 | 368 | 381 | 383 | 386 | 398 | 401 | 413 | 413 | 400
2590 | 367 | 380 | 382 | 385 | 386 | 401 | 401 | 389 | 400 | 367 | 380 | 382 | 385 | 386 | 400 | 401 | 389 | 400
2591 | 367 | 377 | 381 | 383 | 386 | 400 | 399 | 387 | 398 | 367 | 377 | 381 | 383 | 386 | 399 | 398 | 386 | 397
2592 | 365 | 375 | 368 | 371 | 386 | 388 | 375 | 386 | 386 | 365 | 375 | 368 | 371 | 386 | 387 | 374 | 385 | 386
2593 | 362 | 363 | 366 | 348 | 348 | 361 | 363 | 356 | 334 | 361 | 362 | 366 | 348 | 348 | 360 | 362 | 356 | 334
2594 | 361 | 363 | 366 | 336 | 348 | 361 | 362 | 356 | 334 | 360 | 362 | 365 | 336 | 348 | 360 | 362 | 356 | 334
2595 | 359 | 363 | 366 | 336 | 349 | 361 | 362 | 356 | 334 | 358 | 362 | 365 | 336 | 349 | 361 | 362 | 356 | 334
2596 | 363 | 364 | 366 | 336 | 349 | 361 | 362 | 356 | 334 | 362 | 363 | 366 | 336 | 349 | 361 | 362 | 356 | 334
2597 | 366 | 374 | 368 | 371 | 374 | 364 | 375 | 375 | 366 | 366 | 373 | 368 | 371 | 374 | 363 | 375 | 374 | 365
2598 | 368 | 380 | 381 | 372 | 388 | 402 | 401 | 387 | 388 | 369 | 379 | 380 | 372 | 387 | 401 | 400 | 386 | 387
2599 | 369 | 381 | 382 | 384 | 388 | 403 | 415 | 390 | 401 | 369 | 381 | 382 | 384 | 388 | 402 | 414 | 390 | 401
2600 | 368 | 381 | 383 | 385 | 397 | 403 | 414 | 414 | 401 | 369 | 381 | 383 | 385 | 397 | 402 | 413 | 413 | 401
2601 | 368 | 381 | 383 | 383 | 386 | 401 | 401 | 376 | 335 | 369 | 381 | 382 | 383 | 385 | 400 | 400 | 375 | 334
2602 | 368 | 379 | 379 | 370 | 363 | 360 | 349 | 213 | 112 | 369 | 378 | 378 | 369 | 362 | 359 | 348 | 212 | 111
2603 | 368 | 377 | 366 | 336 | 347 | 312 | 212 | 112 | 111 | 369 | 376 | 365 | 335 | 346 | 311 | 211 | 111 | 111
2604 | 368 | 375 | 358 | 336 | 333 | 213 | 111 | 111 | 111 | 369 | 375 | 357 | 335 | 332 | 212 | 110 | 110 | 110
2605 | 368 | 364 | 332 | 326 | 305 | 111 | 111 | 111 | 110 | 368 | 364 | 331 | 325 | 304 | 111 | 110 | 110 | 109
2606 | 368 | 364 | 332 | 326 | 305 | 213 | 111 | 111 | 110 | 368 | 363 | 331 | 325 | 304 | 212 | 110 | 110 | 109
2607 | 368 | 373 | 332 | 326 | 333 | 272 | 112 | 111 | 110 | 368 | 373 | 331 | 325 | 332 | 271 | 111 | 110 | 109
2608 | 368 | 377 | 359 | 335 | 337 | 339 | 272 | 243 | 111 | 368 | 376 | 358 | 334 | 336 | 338 | 181 | 242 | 110
2609 | 367 | 380 | 379 | 369 | 348 | 350 | 348 | 327 | 272 | 368 | 379 | 378 | 368 | 347 | 111 | 111 | 326 | 111
2610 | 367 | 381 | 380 | 384 | 385 | 399 | 374 | 374 | 385 | 368 | 380 | 379 | 383 | 384 | 254 | 334 | 260 | 264
2611 | 367 | 381 | 382 | 383 | 395 | 399 | 375 | 386 | 386 | 367 | 380 | 381 | 382 | 394 | 398 | 374 | 385 | 385
2612 | 367 | 380 | 380 | 383 | 385 | 363 | 374 | 358 | 286 | 367 | 380 | 379 | 382 | 384 | 362 | 372 | 356 | 285
2613 | 368 | 375 | 378 | 370 | 350 | 362 | 364 | 329 | 266 | 367 | 374 | 377 | 369 | 349 | 360 | 362 | 327 | 265
2614 | 366 | 372 | 333 | 349 | 348 | 351 | 363 | 328 | 266 | 365 | 371 | 333 | 348 | 347 | 350 | 362 | 327 | 265
2615 | 366 | 367 | 332 | 337 | 347 | 351 | 351 | 328 | 272 | 365 | 366 | 331 | 336 | 346 | 350 | 350 | 327 | 271
2616 | 359 | 333 | 332 | 336 | 338 | 351 | 320 | 310 | 213 | 358 | 333 | 331 | 335 | 337 | 350 | 319 | 309 | 212
2617 | 318 | 321 | 324 | 327 | 333 | 312 | 268 | 211 | 111 | 317 | 320 | 323 | 326 | 332 | 311 | 267 | 210 | 111
2618 | 318 | 329 | 324 | 325 | 304 | 273 | 212 | 111 | 110 | 317 | 328 | 323 | 324 | 304 | 272 | 211 | 111 | 110
2619 | 317 | 320 | 321 | 325 | 304 | 269 | 211 | 111 | 111 | 316 | 319 | 320 | 324 | 304 | 268 | 210 | 111 | 110
2620 | 350 | 331 | 324 | 325 | 305 | 274 | 212 | 111 | 111 | 349 | 330 | 323 | 324 | 304 | 273 | 211 | 111 | 110
2621 | 362 | 365 | 333 | 336 | 338 | 312 | 267 | 213 | 111 | 362 | 364 | 332 | 335 | 337 | 311 | 266 | 212 | 111
2622 | 368 | 378 | 368 | 371 | 352 | 362 | 321 | 267 | 266 | 368 | 378 | 367 | 370 | 351 | 361 | 320 | 266 | 265
2623 | 368 | 381 | 381 | 373 | 387 | 388 | 375 | 329 | 270 | 369 | 381 | 381 | 373 | 387 | 387 | 375 | 328 | 269
2624 | 369 | 383 | 384 | 384 | 387 | 401 | 377 | 329 | 274 | 369 | 383 | 384 | 385 | 387 | 401 | 377 | 329 | 273
2625 | 369 | 382 | 381 | 372 | 386 | 364 | 364 | 273 | 214 | 369 | 382 | 381 | 372 | 386 | 364 | 364 | 273 | 214
2626 | 368 | 378 | 368 | 370 | 349 | 341 | 289 | 111 | 111 | 369 | 378 | 368 | 370 | 350 | 341 | 289 | 111 | 111
2627 | 368 | 376 | 333 | 336 | 338 | 289 | 111 | 110 | 109 | 369 | 377 | 333 | 336 | 338 | 289 | 111 | 110 | 108
2628 | 364 | 331 | 324 | 326 | 253 | 110 | 107 | 105 | 35 | 365 | 331 | 324 | 326 | 253 | 110 | 108 | 104 | 34
2629 | 360 | 319 | 318 | 298 | 110 | 105 | 103 | 34 | 34 | 361 | 319 | 318 | 298 | 110 | 104 | 103 | 34 | 34
2630 | 318 | 309 | 312 | 298 | 109 | 104 | 34 | 34 | 34 | 319 | 310 | 312 | 298 | 110 | 104 | 34 | 34 | 34
2631 | 359 | 320 | 318 | 297 | 265 | 108 | 104 | 34 | 34 | 360 | 321 | 318 | 298 | 266 | 108 | 104 | 34 | 34
2632 | 367 | 363 | 332 | 326 | 304 | 266 | 110 | 109 | 104 | 368 | 363 | 332 | 326 | 305 | 265 | 109 | 108 | 104
2633 | 367 | 376 | 367 | 336 | 347 | 311 | 273 | 263 | 109 | 367 | 376 | 367 | 337 | 348 | 312 | 274 | 263 | 109
2634 | 367 | 381 | 380 | 382 | 386 | 399 | 374 | 373 | 310 | 367 | 381 | 380 | 382 | 386 | 399 | 374 | 372 | 310
2635 | 367 | 381 | 382 | 383 | 396 | 401 | 375 | 386 | 385 | 367 | 381 | 382 | 383 | 396 | 401 | 375 | 342 | 384
2636 | 367 | 381 | 381 | 382 | 387 | 401 | 375 | 374 | 365 | 367 | 381 | 380 | 381 | 386 | 111 | 256 | 260 | 265
2637 | 367 | 380 | 379 | 382 | 386 | 398 | 373 | 372 | 310 | 366 | 379 | 378 | 381 | 385 | 111 | 111 | 111 | 111
2638 | 366 | 379 | 379 | 371 | 385 | 397 | 375 | 374 | 334 | 365 | 378 | 378 | 370 | 384 | 111 | 111 | 110 | 111
2639 | 366 | 251 | 376 | 370 | 383 | 362 | 375 | 374 | 385 | 365 | 250 | 375 | 369 | 382 | 111 | 111 | 110 | 110
2640 | 342 | 265 | 366 | 369 | 349 | 362 | 374 | 372 | 334 | 341 | 264 | 365 | 368 | 348 | 111 | 111 | 111 | 111
2641 | 357 | 357 | 333 | 336 | 347 | 350 | 360 | 327 | 275 | 356 | 356 | 332 | 335 | 346 | 111 | 111 | 111 | 111
2642 | 351 | 342 | 332 | 335 | 346 | 350 | 360 | 288 | 275 | 350 | 341 | 331 | 334 | 345 | 111 | 111 | 111 | 111
2643 | 351 | 330 | 331 | 334 | 336 | 349 | 348 | 275 | 275 | 350 | 329 | 330 | 333 | 334 | 111 | 111 | 111 | 111
2644 | 352 | 330 | 331 | 334 | 336 | 349 | 348 | 275 | 275 | 351 | 329 | 330 | 327 | 334 | 111 | 111 | 111 | 111
2645 | 351 | 330 | 331 | 334 | 336 | 347 | 286 | 275 | 271 | 351 | 329 | 330 | 333 | 334 | 111 | 111 | 111 | 111
2646 | 351 | 329 | 330 | 325 | 336 | 338 | 273 | 213 | 211 | 351 | 329 | 330 | 324 | 335 | 111 | 111 | 111 | 111
2647 | 351 | 331 | 331 | 334 | 336 | 311 | 310 | 211 | 111 | 351 | 331 | 331 | 334 | 336 | 310 | 309 | 210 | 111
2648 | 351 | 343 | 331 | 334 | 335 | 311 | 274 | 111 | 109 | 351 | 343 | 331 | 333 | 335 | 310 | 273 | 110 | 109
2649 | 357 | 332 | 332 | 326 | 333 | 286 | 212 | 109 | 109 | 357 | 332 | 332 | 326 | 333 | 285 | 211 | 109 | 109
2650 | 350 | 330 | 323 | 325 | 287 | 110 | 109 | 109 | 109 | 350 | 330 | 323 | 325 | 287 | 109 | 109 | 109 | 109
2651 | 350 | 329 | 317 | 296 | 111 | 109 | 109 | 105 | 105 | 350 | 329 | 317 | 296 | 111 | 109 | 109 | 106 | 106
2652 | 350 | 329 | 316 | 296 | 110 | 109 | 109 | 105 | 105 | 350 | 329 | 316 | 296 | 110 | 109 | 109 | 106 | 106
2653 | 338 | 320 | 289 | 274 | 110 | 109 | 109 | 105 | 104 | 338 | 320 | 289 | 274 | 110 | 109 | 109 | 105 | 104
2654 | 349 | 319 | 316 | 296 | 211 | 110 | 109 | 108 | 108 | 349 | 319 | 316 | 296 | 211 | 110 | 109 | 108 | 108
2655 | 352 | 330 | 316 | 324 | 275 | 111 | 110 | 109 | 109 | 352 | 330 | 315 | 323 | 274 | 110 | 109 | 109 | 109
2656 | 358 | 364 | 331 | 325 | 304 | 274 | 111 | 110 | 110 | 358 | 363 | 330 | 324 | 303 | 273 | 110 | 109 | 109
2657 | 365 | 374 | 367 | 336 | 347 | 348 | 319 | 265 | 263 | 365 | 374 | 367 | 335 | 346 | 346 | 317 | 262 | 261
2658 | 367 | 378 | 379 | 372 | 386 | 365 | 373 | 373 | 333 | 367 | 378 | 378 | 371 | 385 | 335 | 299 | 111 | 111
2659 | 367 | 355 | 380 | 383 | 386 | 401 | 412 | 412 | 400 | 367 | 354 | 379 | 382 | 385 | 111 | 111 | 110 | 110
2660 | 367 | 379 | 381 | 384 | 386 | 400 | 412 | 412 | 399 | 366 | 378 | 380 | 383 | 385 | 111 | 111 | 110 | 110
2661 | 366 | 376 | 380 | 371 | 385 | 400 | 399 | 387 | 397 | 365 | 375 | 379 | 370 | 384 | 110 | 110 | 110 | 110
2662 | 366 | 376 | 378 | 370 | 384 | 399 | 399 | 410 | 396 | 365 | 375 | 377 | 369 | 383 | 110 | 110 | 110 | 105
2663 | 298 | 251 | 376 | 370 | 385 | 399 | 399 | 411 | 401 | 297 | 250 | 375 | 369 | 384 | 110 | 110 | 104 | 104
2664 | 306 | 235 | 366 | 369 | 384 | 386 | 375 | 386 | 397 | 305 | 234 | 365 | 368 | 383 | 111 | 110 | 110 | 104
2665 | 342 | 238 | 365 | 336 | 347 | 360 | 372 | 374 | 384 | 341 | 237 | 364 | 335 | 346 | 111 | 111 | 110 | 105
2666 | 349 | 319 | 331 | 334 | 337 | 350 | 359 | 356 | 334 | 348 | 318 | 330 | 333 | 336 | 111 | 111 | 110 | 110
2667 | 319 | 329 | 322 | 325 | 337 | 348 | 348 | 327 | 287 | 319 | 328 | 321 | 324 | 336 | 111 | 111 | 110 | 110
2668 | 319 | 329 | 322 | 325 | 337 | 348 | 348 | 327 | 287 | 319 | 328 | 321 | 324 | 336 | 111 | 111 | 110 | 110
2669 | 316 | 328 | 322 | 325 | 336 | 339 | 319 | 288 | 273 | 316 | 327 | 321 | 324 | 335 | 111 | 111 | 111 | 111
2670 | 308 | 319 | 316 | 324 | 304 | 310 | 273 | 212 | 211 | 308 | 319 | 316 | 323 | 303 | 111 | 111 | 111 | 111
2671 | 307 | 310 | 316 | 296 | 288 | 215 | 211 | 111 | 110 | 306 | 309 | 316 | 296 | 288 | 214 | 210 | 110 | 110
2672 | 310 | 310 | 317 | 297 | 273 | 112 | 111 | 110 | 110 | 309 | 309 | 316 | 296 | 272 | 111 | 110 | 109 | 109
2673 | 307 | 310 | 291 | 273 | 213 | 111 | 111 | 110 | 110 | 306 | 309 | 290 | 272 | 212 | 110 | 109 | 109 | 108
2674 | 303 | 310 | 244 | 272 | 111 | 110 | 110 | 110 | 109 | 302 | 309 | 243 | 271 | 110 | 109 | 109 | 109 | 108
2675 | 303 | 283 | 112 | 111 | 111 | 110 | 110 | 107 | 106 | 302 | 282 | 111 | 111 | 110 | 109 | 109 | 106 | 105
2676 | 302 | 307 | 255 | 265 | 111 | 110 | 109 | 108 | 106 | 301 | 306 | 254 | 264 | 110 | 109 | 108 | 107 | 104
2677 | 302 | 309 | 290 | 296 | 111 | 110 | 110 | 109 | 108 | 301 | 308 | 289 | 295 | 111 | 109 | 109 | 108 | 107
2678 | 302 | 308 | 289 | 296 | 246 | 110 | 110 | 109 | 108 | 301 | 307 | 288 | 295 | 244 | 109 | 109 | 109 | 108
2679 | 307 | 308 | 316 | 296 | 272 | 111 | 110 | 110 | 110 | 307 | 307 | 315 | 295 | 111 | 109 | 109 | 109 | 109
2680 | 349 | 329 | 322 | 325 | 304 | 273 | 264 | 111 | 111 | 349 | 329 | 321 | 324 | 111 | 111 | 111 | 109 | 109
2681 | 363 | 364 | 333 | 336 | 337 | 338 | 273 | 273 | 264 | 363 | 363 | 333 | 335 | 111 | 111 | 111 | 111 | 111
2682 | 367 | 355 | 367 | 371 | 374 | 361 | 374 | 373 | 289 | 366 | 354 | 111 | 111 | 111 | 111 | 111 | 111 | 111
2683 | 367 | 379 | 382 | 373 | 386 | 402 | 400 | 387 | 398 | 366 | 378 | 381 | 372 | 330 | 110 | 110 | 81 | 80
2684 | 367 | 381 | 382 | 385 | 394 | 402 | 414 | 414 | 401 | 366 | 380 | 381 | 384 | 393 | 104 | 81 | 81 | 80
2685 | 367 | 380 | 382 | 385 | 395 | 403 | 414 | 414 | 417 | 366 | 379 | 381 | 384 | 394 | 81 | 81 | 80 | 80
2686 | 367 | 380 | 382 | 385 | 395 | 403 | 414 | 418 | 418 | 366 | 379 | 381 | 384 | 394 | 81 | 80 | 80 | 80
2687 | 367 | 379 | 381 | 384 | 388 | 403 | 414 | 416 | 418 | 366 | 378 | 380 | 383 | 387 | 80 | 80 | 80 | 80
2688 | 366 | 375 | 370 | 373 | 387 | 401 | 401 | 413 | 400 | 365 | 374 | 369 | 372 | 386 | 81 | 80 | 80 | 80
2689 | 365 | 374 | 369 | 372 | 386 | 397 | 399 | 386 | 399 | 364 | 373 | 368 | 371 | 385 | 110 | 81 | 80 | 80
2690 | 363 | 367 | 368 | 371 | 373 | 362 | 375 | 385 | 385 | 362 | 366 | 367 | 370 | 372 | 111 | 110 | 81 | 80
2691 | 358 | 366 | 367 | 370 | 350 | 362 | 374 | 374 | 386 | 357 | 365 | 366 | 369 | 349 | 111 | 110 | 105 | 80
2692 | 357 | 366 | 367 | 370 | 349 | 361 | 373 | 374 | 385 | 356 | 365 | 366 | 369 | 348 | 111 | 110 | 110 | 110
2693 | 365 | 374 | 369 | 371 | 386 | 387 | 375 | 385 | 386 | 364 | 373 | 368 | 370 | 385 | 111 | 111 | 111 | 111
2694 | 367 | 380 | 381 | 373 | 388 | 403 | 414 | 388 | 399 | 367 | 379 | 380 | 372 | 387 | 111 | 111 | 111 | 111
2695 | 368 | 381 | 382 | 385 | 389 | 403 | 416 | 414 | 399 | 369 | 381 | 382 | 384 | 388 | 111 | 111 | 111 | 111
2696 | 386 | 381 | 382 | 386 | 394 | 403 | 415 | 414 | 398 | 387 | 381 | 382 | 386 | 394 | 258 | 386 | 409 | 397
2697 | 368 | 381 | 383 | 384 | 388 | 401 | 403 | 374 | 334 | 369 | 381 | 382 | 384 | 388 | 388 | 335 | 373 | 333
2698 | 367 | 381 | 382 | 372 | 386 | 362 | 363 | 328 | 287 | 368 | 381 | 381 | 371 | 385 | 361 | 362 | 327 | 286
2699 | 367 | 380 | 381 | 372 | 375 | 361 | 363 | 328 | 309 | 367 | 380 | 380 | 371 | 374 | 360 | 362 | 327 | 308
2700 | 367 | 381 | 381 | 371 | 351 | 361 | 363 | 373 | 334 | 367 | 381 | 380 | 371 | 350 | 360 | 362 | 372 | 333
2701 | 367 | 381 | 380 | 371 | 351 | 362 | 363 | 374 | 334 | 367 | 381 | 380 | 371 | 350 | 361 | 362 | 373 | 334
2702 | 367 | 381 | 382 | 372 | 385 | 363 | 375 | 375 | 386 | 367 | 381 | 381 | 371 | 384 | 362 | 374 | 374 | 386
2703 | 367 | 381 | 382 | 385 | 388 | 401 | 375 | 387 | 386 | 367 | 381 | 381 | 384 | 387 | 233 | 148 | 111 | 299
2704 | 368 | 381 | 384 | 388 | 399 | 407 | 416 | 418 | 418 | 367 | 380 | 383 | 387 | 398 | 111 | 111 | 111 | 111
2705 | 391 | 404 | 407 | 398 | 403 | 417 | 418 | 427 | 437 | 390 | 403 | 407 | 397 | 402 | 111 | 111 | 110 | 110
2706 | 391 | 408 | 417 | 418 | 419 | 418 | 431 | 430 | 444 | 390 | 407 | 416 | 417 | 418 | 110 | 110 | 110 | 109
2707 | 391 | 408 | 419 | 426 | 428 | 419 | 442 | 447 | 459 | 390 | 407 | 418 | 425 | 427 | 110 | 110 | 110 | 144
2708 | 391 | 408 | 417 | 418 | 418 | 418 | 430 | 443 | 458 | 390 | 407 | 416 | 417 | 417 | 110 | 110 | 176 | 264
2709 | 391 | 408 | 406 | 409 | 404 | 417 | 420 | 428 | 441 | 390 | 407 | 405 | 408 | 403 | 81 | 81 | 81 | 264
2710 | 388 | 381 | 384 | 390 | 402 | 414 | 418 | 427 | 438 | 387 | 380 | 383 | 389 | 401 | 81 | 81 | 81 | 81
2711 | 366 | 380 | 384 | 388 | 399 | 407 | 417 | 426 | 436 | 365 | 379 | 383 | 387 | 398 | 81 | 81 | 81 | 81
2712 | 298 | 274 | 382 | 385 | 395 | 402 | 414 | 418 | 419 | 271 | 273 | 381 | 384 | 330 | 81 | 81 | 81 | 81
2713 | 219 | 186 | 374 | 372 | 386 | 401 | 413 | 416 | 418 | 218 | 185 | 373 | 371 | 330 | 110 | 110 | 81 | 81
2714 | 342 | 241 | 367 | 371 | 386 | 390 | 399 | 389 | 400 | 341 | 228 | 366 | 370 | 330 | 110 | 110 | 109 | 81
2715 | 364 | 355 | 368 | 372 | 386 | 390 | 399 | 387 | 399 | 363 | 354 | 268 | 273 | 334 | 110 | 110 | 110 | 81
2716 | 365 | 368 | 368 | 372 | 386 | 401 | 403 | 389 | 399 | 364 | 367 | 334 | 334 | 378 | 111 | 110 | 110 | 110
2717 | 366 | 378 | 375 | 373 | 387 | 401 | 414 | 413 | 403 | 366 | 377 | 373 | 372 | 386 | 111 | 111 | 111 | 110
2718 | 367 | 381 | 382 | 385 | 395 | 403 | 414 | 418 | 418 | 367 | 381 | 382 | 384 | 394 | 111 | 111 | 261 | 339
2719 | 386 | 382 | 383 | 387 | 399 | 405 | 415 | 419 | 419 | 385 | 381 | 383 | 387 | 399 | 388 | 406 | 409 | 418
2720 | 390 | 382 | 384 | 387 | 399 | 405 | 414 | 418 | 419 | 391 | 383 | 384 | 387 | 399 | 404 | 413 | 417 | 418
2721 | 368 | 382 | 384 | 386 | 398 | 401 | 404 | 376 | 388 | 369 | 383 | 384 | 386 | 397 | 400 | 403 | 375 | 387
2722 | 368 | 381 | 384 | 384 | 386 | 362 | 364 | 373 | 367 | 369 | 382 | 384 | 383 | 385 | 361 | 363 | 372 | 366
2723 | 368 | 381 | 383 | 374 | 351 | 362 | 364 | 358 | 336 | 369 | 382 | 382 | 373 | 351 | 361 | 363 | 358 | 336
2724 | 368 | 381 | 380 | 371 | 349 | 352 | 362 | 358 | 336 | 369 | 381 | 380 | 371 | 349 | 351 | 361 | 357 | 335
2725 | 368 | 381 | 378 | 371 | 349 | 352 | 362 | 353 | 336 | 369 | 381 | 378 | 371 | 349 | 351 | 361 | 352 | 335
2726 | 368 | 380 | 380 | 372 | 364 | 361 | 363 | 358 | 336 | 369 | 380 | 379 | 372 | 364 | 360 | 362 | 357 | 335
2727 | 368 | 380 | 383 | 374 | 386 | 376 | 374 | 375 | 387 | 369 | 380 | 382 | 374 | 386 | 375 | 373 | 374 | 386
2728 | 367 | 381 | 383 | 387 | 389 | 402 | 403 | 403 | 401 | 368 | 381 | 383 | 386 | 388 | 401 | 402 | 402 | 400
2729 | 376 | 381 | 384 | 388 | 399 | 407 | 415 | 418 | 418 | 377 | 381 | 384 | 387 | 398 | 389 | 402 | 415 | 417
2730 | 390 | 407 | 384 | 389 | 402 | 414 | 417 | 424 | 435 | 390 | 407 | 384 | 389 | 401 | 252 | 327 | 303 | 327
2731 | 389 | 407 | 384 | 389 | 402 | 414 | 418 | 424 | 430 | 389 | 407 | 384 | 389 | 402 | 252 | 258 | 303 | 308
2732 | 385 | 382 | 384 | 388 | 400 | 408 | 415 | 418 | 418 | 385 | 382 | 384 | 388 | 400 | 268 | 375 | 417 | 417
2733 | 367 | 381 | 383 | 387 | 399 | 405 | 414 | 414 | 417 | 367 | 381 | 383 | 387 | 399 | 309 | 413 | 413 | 416
2734 | 367 | 381 | 382 | 385 | 395 | 401 | 401 | 412 | 401 | 367 | 381 | 382 | 385 | 395 | 327 | 400 | 411 | 400
2735 | 367 | 377 | 381 | 372 | 385 | 386 | 375 | 387 | 386 | 367 | 377 | 381 | 372 | 385 | 331 | 374 | 386 | 385
2736 | 367 | 375 | 368 | 371 | 350 | 361 | 362 | 356 | 334 | 366 | 374 | 367 | 370 | 349 | 360 | 361 | 355 | 333
2737 | 360 | 365 | 333 | 337 | 339 | 340 | 320 | 272 | 213 | 360 | 365 | 333 | 336 | 338 | 339 | 319 | 271 | 212
2738 | 353 | 344 | 333 | 336 | 338 | 340 | 320 | 273 | 213 | 353 | 344 | 333 | 336 | 338 | 339 | 319 | 272 | 212
2739 | 353 | 333 | 333 | 336 | 338 | 350 | 330 | 287 | 266 | 353 | 333 | 333 | 336 | 338 | 349 | 329 | 286 | 265
2740 | 354 | 353 | 333 | 336 | 339 | 351 | 350 | 287 | 267 | 354 | 352 | 333 | 336 | 339 | 350 | 349 | 286 | 266
2741 | 364 | 368 | 367 | 338 | 349 | 352 | 364 | 329 | 274 | 364 | 368 | 367 | 338 | 349 | 352 | 364 | 329 | 273
2742 | 368 | 376 | 370 | 373 | 352 | 362 | 364 | 358 | 336 | 368 | 377 | 370 | 373 | 353 | 363 | 365 | 358 | 336
2743 | 369 | 382 | 384 | 374 | 388 | 365 | 376 | 376 | 367 | 369 | 383 | 385 | 375 | 389 | 366 | 377 | 377 | 367
2744 | 389 | 383 | 384 | 386 | 388 | 402 | 414 | 415 | 389 | 390 | 383 | 384 | 387 | 389 | 403 | 415 | 416 | 390
2745 | 369 | 407 | 384 | 385 | 386 | 402 | 414 | 427 | 441 | 370 | 407 | 385 | 386 | 388 | 403 | 415 | 427 | 440
2746 | 369 | 406 | 393 | 371 | 386 | 401 | 414 | 426 | 439 | 370 | 407 | 395 | 373 | 397 | 402 | 415 | 427 | 440
2747 | 368 | 376 | 333 | 336 | 339 | 313 | 312 | 112 | 111 | 369 | 377 | 334 | 337 | 340 | 314 | 313 | 113 | 112
2748 | 368 | 332 | 324 | 327 | 329 | 214 | 112 | 111 | 110 | 385 | 333 | 325 | 327 | 329 | 214 | 112 | 111 | 110
2749 | 361 | 331 | 323 | 326 | 306 | 185 | 111 | 111 | 110 | 362 | 332 | 323 | 326 | 306 | 185 | 111 | 111 | 110
2750 | 368 | 332 | 324 | 327 | 333 | 267 | 213 | 111 | 111 | 369 | 333 | 324 | 327 | 333 | 267 | 213 | 111 | 111
2751 | 368 | 375 | 333 | 336 | 339 | 341 | 311 | 214 | 111 | 369 | 376 | 333 | 336 | 339 | 341 | 311 | 214 | 111
2752 | 368 | 381 | 370 | 372 | 351 | 362 | 350 | 311 | 268 | 369 | 382 | 371 | 372 | 351 | 362 | 350 | 312 | 268
2753 | 368 | 382 | 382 | 373 | 387 | 363 | 363 | 357 | 310 | 369 | 383 | 383 | 374 | 388 | 364 | 364 | 358 | 311
2754 | 368 | 382 | 384 | 388 | 388 | 403 | 403 | 387 | 386 | 369 | 382 | 384 | 388 | 388 | 403 | 404 | 388 | 387
2755 | 370 | 382 | 385 | 388 | 398 | 403 | 415 | 416 | 400 | 370 | 383 | 384 | 389 | 398 | 403 | 416 | 415 | 401
2756 | 368 | 382 | 384 | 387 | 388 | 402 | 414 | 415 | 388 | 369 | 383 | 385 | 388 | 389 | 403 | 415 | 416 | 388
2757 | 368 | 382 | 383 | 374 | 387 | 390 | 376 | 386 | 387 | 369 | 383 | 383 | 374 | 388 | 390 | 377 | 387 | 388
2758 | 368 | 380 | 375 | 372 | 386 | 363 | 374 | 372 | 334 | 369 | 380 | 375 | 372 | 386 | 363 | 374 | 372 | 335
2759 | 367 | 374 | 367 | 370 | 348 | 350 | 348 | 289 | 212 | 367 | 374 | 367 | 370 | 349 | 350 | 349 | 290 | 213
2760 | 359 | 365 | 332 | 335 | 332 | 311 | 275 | 211 | 111 | 358 | 364 | 333 | 336 | 333 | 311 | 275 | 211 | 111
2761 | 350 | 328 | 322 | 325 | 304 | 275 | 211 | 110 | 110 | 349 | 328 | 323 | 325 | 305 | 275 | 211 | 110 | 110
2762 | 317 | 320 | 316 | 324 | 304 | 310 | 212 | 111 | 110 | 317 | 320 | 317 | 325 | 305 | 310 | 212 | 111 | 110
2763 | 309 | 320 | 321 | 324 | 310 | 311 | 212 | 111 | 111 | 309 | 321 | 322 | 325 | 311 | 311 | 212 | 111 | 111
2764 | 320 | 331 | 323 | 326 | 332 | 311 | 265 | 211 | 110 | 320 | 331 | 324 | 327 | 333 | 312 | 266 | 211 | 110
2765 | 364 | 365 | 334 | 336 | 338 | 351 | 320 | 265 | 111 | 364 | 365 | 335 | 337 | 339 | 352 | 321 | 266 | 111
2766 | 368 | 380 | 369 | 370 | 351 | 362 | 363 | 328 | 266 | 368 | 381 | 370 | 371 | 352 | 363 | 364 | 329 | 267
2767 | 368 | 383 | 383 | 385 | 387 | 387 | 376 | 357 | 335 | 369 | 383 | 384 | 386 | 388 | 388 | 377 | 358 | 336
2768 | 368 | 382 | 384 | 387 | 386 | 388 | 377 | 375 | 334 | 369 | 383 | 385 | 388 | 388 | 389 | 378 | 376 | 336
2769 | 368 | 382 | 382 | 374 | 386 | 363 | 375 | 327 | 265 | 369 | 383 | 383 | 375 | 388 | 364 | 376 | 328 | 266
2770 | 368 | 381 | 369 | 372 | 350 | 351 | 348 | 215 | 211 | 369 | 381 | 370 | 373 | 351 | 352 | 349 | 216 | 212
2771 | 368 | 379 | 369 | 369 | 349 | 350 | 319 | 212 | 111 | 369 | 380 | 370 | 370 | 350 | 352 | 320 | 214 | 112
2772 | 368 | 378 | 369 | 356 | 338 | 339 | 319 | 212 | 111 | 369 | 379 | 370 | 357 | 340 | 341 | 320 | 213 | 111
2773 | 367 | 378 | 369 | 370 | 349 | 339 | 319 | 212 | 111 | 368 | 379 | 370 | 371 | 350 | 340 | 320 | 213 | 111
2774 | 367 | 380 | 369 | 372 | 350 | 362 | 362 | 310 | 265 | 368 | 380 | 370 | 373 | 351 | 363 | 363 | 311 | 266
2775 | 367 | 381 | 382 | 383 | 388 | 386 | 388 | 374 | 333 | 367 | 381 | 382 | 383 | 388 | 387 | 389 | 374 | 334
2776 | 367 | 381 | 384 | 388 | 399 | 407 | 416 | 414 | 400 | 367 | 381 | 384 | 387 | 398 | 407 | 415 | 414 | 400
2777 | 391 | 382 | 384 | 400 | 404 | 404 | 417 | 417 | 112 | 391 | 382 | 385 | 399 | 403 | 403 | 416 | 416 | 111
2778 | 391 | 408 | 385 | 388 | 401 | 404 | 419 | 420 | 276 | 391 | 408 | 385 | 387 | 400 | 403 | 418 | 420 | 275
2779 | 391 | 408 | 416 | 423 | 409 | 418 | 431 | 446 | 437 | 391 | 408 | 415 | 422 | 408 | 417 | 430 | 445 | 436
2780 | 391 | 408 | 416 | 418 | 417 | 418 | 432 | 447 | 462 | 390 | 407 | 415 | 417 | 416 | 417 | 431 | 446 | 461
2781 | 391 | 408 | 387 | 390 | 404 | 417 | 418 | 428 | 437 | 390 | 407 | 387 | 390 | 404 | 416 | 418 | 428 | 437
2782 | 389 | 403 | 384 | 389 | 401 | 407 | 417 | 427 | 435 | 388 | 402 | 384 | 389 | 401 | 406 | 416 | 427 | 435
2783 | 367 | 380 | 383 | 386 | 388 | 403 | 416 | 418 | 418 | 366 | 379 | 382 | 387 | 389 | 402 | 415 | 417 | 418
2784 | 367 | 379 | 381 | 373 | 388 | 403 | 401 | 413 | 400 | 366 | 378 | 380 | 372 | 387 | 402 | 400 | 412 | 399
2785 | 365 | 374 | 368 | 371 | 350 | 289 | 275 | 330 | 343 | 365 | 373 | 367 | 370 | 349 | 288 | 274 | 329 | 342
2786 | 364 | 367 | 368 | 336 | 348 | 275 | 275 | 275 | 112 | 364 | 367 | 367 | 335 | 347 | 274 | 274 | 274 | 111
2787 | 364 | 366 | 368 | 336 | 348 | 275 | 276 | 275 | 112 | 364 | 366 | 368 | 336 | 348 | 274 | 275 | 274 | 111
2788 | 365 | 367 | 368 | 359 | 349 | 360 | 277 | 276 | 214 | 365 | 367 | 368 | 359 | 349 | 360 | 277 | 276 | 213
2789 | 367 | 374 | 369 | 372 | 374 | 362 | 375 | 374 | 269 | 367 | 374 | 369 | 372 | 374 | 362 | 375 | 374 | 269
2790 | 367 | 380 | 382 | 373 | 388 | 389 | 399 | 387 | 386 | 367 | 380 | 382 | 373 | 388 | 389 | 399 | 387 | 386
2791 | 367 | 381 | 383 | 388 | 397 | 404 | 415 | 413 | 400 | 367 | 381 | 383 | 388 | 397 | 404 | 415 | 413 | 401
2792 | 387 | 381 | 384 | 388 | 397 | 404 | 416 | 414 | 416 | 387 | 381 | 384 | 388 | 397 | 404 | 416 | 414 | 416
2793 | 386 | 381 | 383 | 386 | 388 | 403 | 414 | 413 | 401 | 386 | 381 | 383 | 386 | 388 | 403 | 414 | 413 | 401
2794 | 367 | 381 | 382 | 384 | 387 | 401 | 401 | 387 | 386 | 367 | 381 | 382 | 384 | 387 | 401 | 402 | 387 | 386
2795 | 367 | 380 | 382 | 371 | 385 | 387 | 376 | 386 | 387 | 367 | 381 | 382 | 371 | 385 | 387 | 375 | 385 | 386
2796 | 367 | 379 | 379 | 371 | 373 | 362 | 374 | 375 | 334 | 367 | 380 | 379 | 371 | 373 | 362 | 373 | 374 | 334
2797 | 367 | 379 | 369 | 370 | 351 | 361 | 364 | 357 | 311 | 367 | 379 | 369 | 370 | 351 | 360 | 363 | 356 | 310
2798 | 367 | 378 | 368 | 357 | 350 | 361 | 363 | 328 | 212 | 368 | 379 | 368 | 357 | 351 | 362 | 362 | 327 | 212
2799 | 367 | 378 | 368 | 370 | 351 | 361 | 363 | 357 | 286 | 367 | 378 | 368 | 369 | 351 | 360 | 362 | 356 | 285
2800 | 367 | 380 | 381 | 371 | 385 | 386 | 375 | 375 | 366 | 367 | 380 | 381 | 371 | 385 | 386 | 375 | 374 | 365
2801 | 367 | 381 | 382 | 384 | 386 | 401 | 399 | 387 | 386 | 367 | 381 | 382 | 384 | 386 | 400 | 399 | 387 | 386
2802 | 368 | 381 | 384 | 388 | 398 | 402 | 414 | 415 | 417 | 368 | 381 | 384 | 388 | 398 | 401 | 413 | 414 | 416
2803 | 386 | 382 | 384 | 388 | 399 | 403 | 415 | 418 | 418 | 387 | 383 | 384 | 388 | 399 | 402 | 415 | 418 | 418
2804 | 368 | 381 | 384 | 388 | 399 | 402 | 415 | 416 | 418 | 368 | 381 | 384 | 387 | 398 | 401 | 415 | 415 | 418
2805 | 367 | 381 | 384 | 388 | 399 | 402 | 415 | 415 | 418 | 367 | 381 | 384 | 388 | 399 | 402 | 415 | 415 | 418
2806 | 367 | 380 | 383 | 385 | 395 | 403 | 414 | 415 | 418 | 367 | 380 | 383 | 385 | 395 | 403 | 414 | 415 | 418
2807 | 367 | 380 | 383 | 385 | 394 | 401 | 403 | 414 | 399 | 366 | 379 | 382 | 385 | 394 | 401 | 403 | 414 | 399
2808 | 366 | 379 | 375 | 372 | 386 | 390 | 374 | 386 | 386 | 365 | 378 | 374 | 371 | 385 | 390 | 374 | 385 | 386
2809 | 366 | 370 | 368 | 372 | 375 | 361 | 373 | 374 | 334 | 365 | 369 | 367 | 371 | 374 | 361 | 373 | 374 | 334
2810 | 365 | 366 | 368 | 372 | 349 | 360 | 362 | 372 | 365 | 364 | 365 | 367 | 372 | 349 | 360 | 362 | 372 | 365
2811 | 364 | 367 | 368 | 361 | 349 | 360 | 362 | 373 | 385 | 363 | 366 | 368 | 360 | 349 | 360 | 362 | 373 | 385
2812 | 365 | 367 | 368 | 361 | 350 | 361 | 373 | 374 | 386 | 364 | 366 | 367 | 360 | 349 | 360 | 373 | 374 | 386
2813 | 366 | 367 | 369 | 372 | 352 | 361 | 374 | 375 | 386 | 365 | 366 | 368 | 371 | 351 | 360 | 373 | 374 | 386
2814 | 367 | 368 | 369 | 372 | 350 | 361 | 374 | 375 | 366 | 366 | 367 | 368 | 371 | 349 | 360 | 373 | 374 | 365
2815 | 367 | 369 | 369 | 372 | 351 | 362 | 375 | 376 | 387 | 367 | 369 | 369 | 371 | 351 | 362 | 375 | 375 | 386
2816 | 367 | 370 | 370 | 372 | 351 | 362 | 375 | 376 | 367 | 367 | 370 | 370 | 372 | 351 | 362 | 375 | 376 | 367
2817 | 367 | 369 | 369 | 371 | 351 | 362 | 364 | 374 | 336 | 367 | 369 | 369 | 371 | 351 | 362 | 364 | 374 | 336
2818 | 367 | 368 | 367 | 338 | 350 | 362 | 364 | 358 | 313 | 367 | 368 | 366 | 338 | 350 | 362 | 363 | 357 | 312
2819 | 367 | 367 | 334 | 336 | 349 | 352 | 350 | 329 | 271 | 367 | 367 | 334 | 336 | 349 | 352 | 350 | 329 | 271
2820 | 367 | 367 | 334 | 336 | 349 | 352 | 350 | 329 | 215 | 367 | 367 | 334 | 336 | 349 | 352 | 350 | 329 | 215
2821 | 360 | 344 | 333 | 337 | 349 | 352 | 350 | 329 | 264 | 360 | 344 | 333 | 337 | 349 | 352 | 350 | 329 | 264
2822 | 367 | 363 | 334 | 338 | 350 | 354 | 364 | 358 | 335 | 367 | 363 | 334 | 338 | 350 | 354 | 363 | 358 | 335
2823 | 367 | 370 | 366 | 370 | 352 | 364 | 376 | 376 | 387 | 367 | 370 | 365 | 369 | 352 | 363 | 375 | 375 | 387
2824 | 368 | 380 | 376 | 372 | 387 | 401 | 413 | 389 | 400 | 369 | 380 | 376 | 372 | 387 | 400 | 412 | 388 | 400
2825 | 368 | 382 | 383 | 388 | 399 | 405 | 415 | 425 | 419 | 369 | 383 | 383 | 388 | 399 | 405 | 415 | 424 | 418
2826 | 368 | 382 | 384 | 389 | 400 | 407 | 417 | 427 | 437 | 369 | 383 | 384 | 389 | 400 | 407 | 417 | 427 | 437
2827 | 369 | 381 | 384 | 389 | 403 | 415 | 418 | 428 | 442 | 370 | 382 | 384 | 389 | 403 | 415 | 418 | 428 | 441
2828 | 368 | 381 | 384 | 389 | 403 | 417 | 418 | 429 | 442 | 369 | 381 | 384 | 389 | 403 | 417 | 419 | 430 | 443
2829 | 367 | 381 | 385 | 389 | 402 | 415 | 418 | 428 | 440 | 367 | 381 | 384 | 390 | 403 | 416 | 419 | 429 | 440
2830 | 367 | 381 | 385 | 389 | 401 | 414 | 419 | 428 | 439 | 367 | 381 | 384 | 389 | 401 | 415 | 420 | 429 | 439
2831 | 367 | 381 | 384 | 388 | 401 | 414 | 419 | 428 | 439 | 367 | 381 | 384 | 388 | 400 | 413 | 420 | 428 | 439
2832 | 367 | 380 | 382 | 387 | 399 | 407 | 416 | 427 | 437 | 367 | 380 | 382 | 387 | 399 | 407 | 416 | 426 | 436
2833 | 368 | 377 | 379 | 385 | 395 | 403 | 416 | 420 | 423 | 367 | 376 | 379 | 385 | 395 | 403 | 416 | 419 | 422
2834 | 367 | 371 | 371 | 373 | 387 | 402 | 415 | 420 | 420 | 366 | 370 | 371 | 373 | 387 | 402 | 415 | 419 | 419
2835 | 366 | 367 | 368 | 372 | 386 | 400 | 405 | 412 | 402 | 365 | 367 | 368 | 372 | 386 | 399 | 404 | 411 | 401
2836 | 364 | 366 | 368 | 372 | 385 | 392 | 399 | 388 | 400 | 363 | 366 | 368 | 372 | 384 | 391 | 399 | 387 | 399
2837 | 360 | 366 | 368 | 371 | 377 | 385 | 398 | 387 | 399 | 359 | 366 | 368 | 371 | 377 | 385 | 398 | 386 | 398
2838 | 360 | 366 | 367 | 338 | 350 | 361 | 374 | 375 | 387 | 359 | 365 | 366 | 337 | 349 | 360 | 373 | 374 | 386
2839 | 353 | 365 | 333 | 336 | 349 | 352 | 362 | 357 | 335 | 353 | 365 | 333 | 335 | 348 | 351 | 361 | 356 | 334
2840 | 353 | 332 | 324 | 328 | 339 | 350 | 350 | 328 | 275 | 353 | 332 | 324 | 328 | 339 | 349 | 349 | 327 | 274
2841 | 352 | 322 | 324 | 327 | 339 | 341 | 321 | 273 | 214 | 352 | 321 | 324 | 327 | 339 | 341 | 321 | 273 | 213
2842 | 350 | 321 | 324 | 327 | 338 | 313 | 319 | 269 | 214 | 350 | 321 | 324 | 327 | 338 | 312 | 318 | 268 | 213
2843 | 319 | 321 | 324 | 327 | 338 | 313 | 311 | 215 | 212 | 319 | 321 | 324 | 326 | 337 | 312 | 310 | 214 | 211
2844 | 321 | 321 | 324 | 327 | 339 | 340 | 320 | 214 | 213 | 321 | 321 | 323 | 326 | 338 | 339 | 319 | 213 | 212
2845 | 338 | 331 | 324 | 336 | 339 | 340 | 320 | 272 | 214 | 338 | 331 | 323 | 335 | 338 | 339 | 319 | 271 | 213
2846 | 359 | 331 | 333 | 336 | 339 | 350 | 349 | 312 | 266 | 359 | 331 | 332 | 335 | 338 | 349 | 348 | 311 | 265
2847 | 361 | 333 | 333 | 338 | 348 | 351 | 362 | 356 | 272 | 361 | 333 | 333 | 337 | 347 | 350 | 362 | 355 | 272
2848 | 367 | 370 | 367 | 371 | 374 | 362 | 374 | 375 | 365 | 367 | 371 | 366 | 370 | 373 | 362 | 374 | 374 | 364
2849 | 368 | 380 | 381 | 373 | 388 | 402 | 414 | 418 | 400 | 369 | 380 | 381 | 373 | 388 | 401 | 414 | 418 | 400
2850 | 368 | 381 | 383 | 388 | 399 | 405 | 416 | 427 | 430 | 369 | 381 | 383 | 388 | 399 | 406 | 416 | 426 | 429
2851 | 368 | 382 | 384 | 388 | 400 | 407 | 417 | 428 | 438 | 369 | 382 | 384 | 388 | 400 | 407 | 417 | 427 | 437
2852 | 370 | 382 | 384 | 389 | 401 | 414 | 418 | 430 | 440 | 371 | 382 | 384 | 389 | 402 | 415 | 419 | 431 | 440
2853 | 368 | 381 | 384 | 389 | 401 | 415 | 419 | 430 | 440 | 369 | 381 | 385 | 390 | 402 | 416 | 420 | 431 | 440
2854 | 368 | 381 | 384 | 388 | 401 | 414 | 419 | 430 | 439 | 368 | 381 | 385 | 389 | 402 | 415 | 420 | 430 | 439
2855 | 368 | 381 | 384 | 388 | 401 | 411 | 419 | 429 | 439 | 368 | 381 | 383 | 388 | 400 | 412 | 420 | 429 | 439
2856 | 368 | 381 | 383 | 387 | 399 | 407 | 417 | 428 | 439 | 367 | 380 | 382 | 387 | 399 | 407 | 417 | 427 | 438
2857 | 368 | 382 | 383 | 386 | 397 | 407 | 416 | 428 | 439 | 368 | 381 | 382 | 386 | 397 | 407 | 416 | 427 | 438
2858 | 368 | 380 | 382 | 386 | 396 | 405 | 416 | 428 | 437 | 368 | 379 | 381 | 386 | 396 | 405 | 416 | 427 | 436
2859 | 368 | 381 | 380 | 386 | 395 | 405 | 416 | 428 | 436 | 369 | 380 | 380 | 386 | 395 | 405 | 416 | 427 | 435
2860 | 369 | 381 | 382 | 386 | 396 | 405 | 416 | 428 | 437 | 369 | 380 | 382 | 386 | 396 | 405 | 416 | 427 | 436
2861 | 369 | 383 | 384 | 388 | 398 | 406 | 417 | 428 | 438 | 369 | 383 | 385 | 388 | 398 | 407 | 417 | 427 | 437
2862 | 369 | 383 | 386 | 390 | 402 | 409 | 419 | 429 | 439 | 370 | 383 | 386 | 390 | 402 | 409 | 420 | 429 | 439
2863 | 371 | 384 | 386 | 391 | 404 | 415 | 419 | 429 | 439 | 372 | 385 | 386 | 391 | 404 | 415 | 420 | 430 | 440
2864 | 390 | 406 | 386 | 391 | 403 | 409 | 419 | 429 | 439 | 391 | 407 | 386 | 391 | 403 | 409 | 419 | 429 | 440
2865 | 389 | 407 | 386 | 390 | 401 | 408 | 417 | 427 | 441 | 390 | 407 | 386 | 390 | 401 | 408 | 417 | 427 | 440
2866 | 389 | 407 | 386 | 390 | 401 | 406 | 416 | 427 | 440 | 390 | 407 | 386 | 390 | 401 | 407 | 416 | 427 | 440
2867 | 389 | 407 | 386 | 389 | 399 | 403 | 415 | 392 | 402 | 390 | 407 | 386 | 390 | 400 | 404 | 416 | 393 | 403
2868 | 389 | 384 | 385 | 389 | 397 | 403 | 414 | 389 | 402 | 390 | 407 | 386 | 390 | 398 | 404 | 414 | 389 | 402
2869 | 369 | 383 | 385 | 387 | 395 | 402 | 392 | 389 | 389 | 390 | 407 | 386 | 388 | 396 | 403 | 392 | 389 | 389
2870 | 369 | 383 | 385 | 389 | 396 | 403 | 415 | 390 | 402 | 370 | 407 | 386 | 390 | 397 | 404 | 415 | 390 | 402
2871 | 369 | 383 | 385 | 388 | 398 | 404 | 415 | 427 | 437 | 370 | 384 | 386 | 389 | 399 | 405 | 415 | 427 | 437
2872 | 369 | 384 | 385 | 389 | 399 | 407 | 416 | 428 | 438 | 370 | 385 | 386 | 389 | 399 | 407 | 416 | 428 | 438
2873 | 370 | 408 | 417 | 418 | 404 | 417 | 418 | 443 | 445 | 370 | 409 | 418 | 419 | 405 | 418 | 418 | 443 | 445
2874 | 392 | 409 | 418 | 425 | 418 | 418 | 431 | 467 | 478 | 393 | 410 | 419 | 426 | 419 | 419 | 432 | 468 | 479
2875 | 391 | 408 | 418 | 426 | 435 | 420 | 431 | 529 | 546 | 392 | 409 | 419 | 426 | 435 | 420 | 432 | 530 | 547
2876 | 391 | 408 | 417 | 425 | 418 | 418 | 431 | 529 | 546 | 392 | 409 | 418 | 425 | 418 | 418 | 432 | 530 | 547
2877 | 391 | 405 | 417 | 418 | 409 | 417 | 428 | 446 | 461 | 392 | 406 | 417 | 418 | 410 | 418 | 428 | 447 | 462
2878 | 367 | 381 | 387 | 390 | 403 | 416 | 418 | 430 | 444 | 367 | 381 | 387 | 390 | 403 | 416 | 418 | 430 | 444
2879 | 367 | 381 | 384 | 389 | 400 | 411 | 418 | 428 | 442 | 367 | 381 | 384 | 389 | 400 | 410 | 417 | 427 | 441
2880 | 367 | 381 | 382 | 386 | 397 | 404 | 415 | 426 | 437 | 367 | 381 | 382 | 386 | 397 | 388 | 387 | 391 | 436
2881 | 368 | 379 | 378 | 382 | 388 | 402 | 414 | 418 | 419 | 368 | 379 | 378 | 382 | 388 | 401 | 414 | 414 | 418
2882 | 368 | 370 | 371 | 373 | 387 | 390 | 402 | 389 | 399 | 368 | 370 | 371 | 373 | 387 | 390 | 402 | 389 | 399
2883 | 366 | 369 | 369 | 372 | 377 | 385 | 377 | 386 | 399 | 366 | 369 | 370 | 372 | 377 | 385 | 377 | 385 | 398
2884 | 365 | 369 | 369 | 373 | 377 | 365 | 376 | 385 | 386 | 366 | 369 | 370 | 373 | 377 | 364 | 375 | 384 | 385
2885 | 366 | 369 | 369 | 373 | 378 | 366 | 376 | 386 | 386 | 367 | 369 | 370 | 373 | 378 | 365 | 375 | 385 | 385
2886 | 365 | 369 | 369 | 373 | 353 | 362 | 374 | 375 | 387 | 365 | 369 | 370 | 373 | 353 | 361 | 373 | 374 | 386
2887 | 366 | 369 | 368 | 340 | 350 | 361 | 364 | 374 | 336 | 367 | 370 | 368 | 341 | 351 | 361 | 363 | 373 | 335
2888 | 368 | 377 | 366 | 368 | 351 | 361 | 373 | 373 | 336 | 390 | 378 | 367 | 369 | 373 | 361 | 372 | 372 | 336
2889 | 366 | 380 | 334 | 335 | 348 | 352 | 364 | 358 | 338 | 390 | 407 | 365 | 369 | 384 | 353 | 365 | 359 | 339
2890 | 366 | 321 | 332 | 335 | 339 | 352 | 350 | 329 | 312 | 390 | 399 | 334 | 336 | 340 | 352 | 350 | 329 | 312
2891 | 366 | 321 | 324 | 327 | 339 | 341 | 350 | 329 | 215 | 390 | 322 | 325 | 328 | 340 | 341 | 350 | 328 | 214
2892 | 366 | 331 | 332 | 335 | 339 | 350 | 350 | 328 | 267 | 390 | 395 | 333 | 336 | 339 | 350 | 350 | 327 | 266
2893 | 366 | 333 | 333 | 336 | 348 | 352 | 362 | 328 | 311 | 390 | 399 | 333 | 337 | 348 | 352 | 362 | 329 | 310
2894 | 366 | 369 | 333 | 337 | 349 | 352 | 363 | 357 | 335 | 390 | 389 | 334 | 338 | 349 | 352 | 364 | 358 | 334
2895 | 366 | 372 | 364 | 339 | 350 | 362 | 374 | 375 | 366 | 390 | 373 | 365 | 340 | 351 | 362 | 374 | 376 | 366
2896 | 368 | 376 | 368 | 371 | 384 | 363 | 375 | 375 | 387 | 390 | 376 | 368 | 371 | 384 | 363 | 374 | 375 | 387
2897 | 368 | 381 | 381 | 373 | 386 | 401 | 376 | 387 | 399 | 369 | 381 | 382 | 374 | 386 | 401 | 376 | 387 | 398
2898 | 369 | 382 | 383 | 385 | 394 | 401 | 414 | 424 | 402 | 370 | 382 | 384 | 386 | 395 | 401 | 414 | 424 | 402
2899 | 369 | 383 | 384 | 386 | 395 | 402 | 414 | 417 | 419 | 369 | 383 | 384 | 387 | 396 | 403 | 415 | 417 | 419
2900 | 369 | 381 | 384 | 386 | 389 | 402 | 414 | 414 | 401 | 370 | 382 | 384 | 387 | 390 | 403 | 414 | 414 | 401
2901 | 369 | 380 | 383 | 384 | 387 | 402 | 403 | 389 | 400 | 369 | 380 | 383 | 384 | 388 | 402 | 403 | 388 | 399
2902 | 368 | 380 | 383 | 383 | 387 | 401 | 403 | 388 | 400 | 368 | 380 | 382 | 383 | 387 | 400 | 402 | 387 | 399
2903 | 367 | 378 | 379 | 373 | 387 | 390 | 402 | 388 | 390 | 367 | 378 | 378 | 373 | 386 | 389 | 401 | 387 | 389
2904 | 366 | 376 | 370 | 371 | 386 | 389 | 377 | 376 | 387 | 366 | 376 | 370 | 371 | 385 | 388 | 376 | 375 | 386
2905 | 367 | 376 | 370 | 372 | 386 | 388 | 376 | 387 | 388 | 367 | 376 | 370 | 372 | 386 | 388 | 376 | 386 | 387
2906 | 367 | 371 | 369 | 372 | 375 | 364 | 376 | 376 | 388 | 367 | 371 | 369 | 372 | 375 | 364 | 376 | 375 | 387
2907 | 367 | 368 | 369 | 373 | 352 | 364 | 375 | 376 | 387 | 367 | 368 | 370 | 373 | 352 | 364 | 375 | 376 | 387
2908 | 367 | 368 | 369 | 373 | 352 | 363 | 365 | 376 | 367 | 367 | 368 | 370 | 373 | 352 | 364 | 365 | 376 | 367
2909 | 368 | 376 | 371 | 374 | 388 | 390 | 377 | 376 | 388 | 368 | 376 | 371 | 374 | 388 | 390 | 377 | 376 | 388
2910 | 369 | 382 | 383 | 376 | 390 | 404 | 404 | 389 | 401 | 370 | 383 | 383 | 377 | 391 | 405 | 405 | 389 | 402
2911 | 369 | 405 | 384 | 388 | 395 | 405 | 416 | 417 | 402 | 370 | 406 | 384 | 388 | 396 | 406 | 416 | 418 | 403
2912 | 384 | 383 | 385 | 388 | 397 | 404 | 416 | 417 | 403 | 385 | 384 | 385 | 388 | 398 | 405 | 416 | 418 | 404
2913 | 390 | 392 | 384 | 387 | 389 | 404 | 414 | 424 | 432 | 391 | 393 | 384 | 388 | 390 | 405 | 415 | 425 | 433
2914 | 390 | 407 | 384 | 386 | 388 | 401 | 414 | 426 | 433 | 391 | 407 | 384 | 387 | 395 | 405 | 416 | 426 | 435
2915 | 390 | 407 | 382 | 373 | 386 | 401 | 414 | 329 | 312 | 391 | 407 | 383 | 386 | 398 | 407 | 416 | 428 | 437
2916 | 390 | 407 | 378 | 372 | 386 | 401 | 350 | 312 | 273 | 391 | 407 | 381 | 388 | 418 | 419 | 419 | 481 | 466
2917 | 390 | 384 | 369 | 371 | 351 | 352 | 350 | 312 | 214 | 391 | 407 | 383 | 388 | 418 | 503 | 521 | 559 | 495
2918 | 390 | 384 | 368 | 371 | 352 | 353 | 364 | 329 | 269 | 391 | 407 | 381 | 388 | 418 | 419 | 419 | 556 | 480
2919 | 389 | 380 | 378 | 372 | 386 | 388 | 377 | 376 | 336 | 390 | 381 | 379 | 384 | 397 | 407 | 416 | 427 | 435
2920 | 369 | 383 | 381 | 373 | 387 | 402 | 402 | 414 | 403 | 370 | 384 | 382 | 374 | 388 | 403 | 412 | 415 | 404
2921 | 369 | 383 | 383 | 385 | 388 | 402 | 414 | 418 | 420 | 370 | 384 | 384 | 386 | 389 | 403 | 415 | 418 | 420
2922 | 369 | 383 | 385 | 389 | 398 | 403 | 416 | 428 | 438 | 370 | 384 | 386 | 390 | 400 | 405 | 417 | 428 | 438
2923 | 369 | 383 | 386 | 390 | 400 | 407 | 416 | 428 | 439 | 370 | 384 | 387 | 391 | 401 | 408 | 417 | 429 | 439
2924 | 369 | 383 | 386 | 390 | 400 | 408 | 416 | 428 | 439 | 370 | 384 | 387 | 391 | 401 | 409 | 417 | 428 | 439
2925 | 369 | 383 | 386 | 390 | 400 | 407 | 415 | 427 | 437 | 370 | 384 | 386 | 390 | 401 | 408 | 416 | 427 | 437
2926 | 369 | 382 | 386 | 389 | 400 | 406 | 415 | 426 | 432 | 370 | 383 | 386 | 390 | 401 | 407 | 416 | 426 | 432
2927 | 369 | 382 | 384 | 386 | 396 | 402 | 414 | 417 | 421 | 370 | 382 | 384 | 387 | 397 | 403 | 415 | 417 | 421
2928 | 369 | 381 | 381 | 374 | 388 | 402 | 413 | 416 | 420 | 370 | 381 | 381 | 375 | 388 | 402 | 413 | 416 | 420
2929 | 369 | 377 | 371 | 373 | 388 | 391 | 377 | 389 | 401 | 369 | 377 | 372 | 374 | 388 | 391 | 378 | 390 | 402
2930 | 368 | 376 | 371 | 374 | 388 | 400 | 398 | 389 | 401 | 368 | 376 | 372 | 375 | 389 | 400 | 399 | 390 | 402
2931 | 369 | 376 | 371 | 374 | 388 | 403 | 405 | 392 | 402 | 369 | 376 | 372 | 375 | 389 | 403 | 406 | 393 | 403
2932 | 369 | 376 | 377 | 374 | 389 | 403 | 414 | 413 | 403 | 369 | 376 | 378 | 375 | 390 | 404 | 414 | 414 | 404
2933 | 369 | 382 | 383 | 386 | 396 | 404 | 416 | 426 | 426 | 369 | 382 | 384 | 387 | 397 | 405 | 416 | 426 | 427
2934 | 369 | 383 | 385 | 390 | 401 | 407 | 417 | 428 | 437 | 370 | 383 | 385 | 390 | 401 | 407 | 417 | 429 | 438
2935 | 392 | 383 | 386 | 390 | 401 | 409 | 418 | 429 | 439 | 392 | 384 | 387 | 391 | 402 | 409 | 419 | 430 | 440
2936 | 392 | 408 | 386 | 389 | 402 | 408 | 417 | 429 | 439 | 392 | 408 | 387 | 390 | 402 | 409 | 418 | 429 | 440
2937 | 391 | 383 | 386 | 390 | 400 | 406 | 415 | 425 | 405 | 392 | 384 | 386 | 390 | 401 | 407 | 416 | 426 | 440
2938 | 369 | 383 | 385 | 387 | 390 | 392 | 378 | 376 | 388 | 370 | 399 | 386 | 388 | 391 | 403 | 414 | 427 | 440
2939 | 369 | 382 | 384 | 375 | 376 | 364 | 364 | 376 | 336 | 370 | 407 | 385 | 376 | 388 | 404 | 415 | 377 | 337
2940 | 369 | 382 | 381 | 374 | 352 | 362 | 364 | 358 | 336 | 370 | 407 | 382 | 375 | 395 | 363 | 365 | 359 | 337
2941 | 369 | 382 | 380 | 372 | 353 | 362 | 364 | 358 | 335 | 370 | 407 | 381 | 373 | 388 | 363 | 365 | 359 | 336
2942 | 368 | 382 | 383 | 372 | 386 | 366 | 376 | 376 | 366 | 369 | 383 | 384 | 373 | 387 | 367 | 377 | 376 | 367
2943 | 368 | 382 | 382 | 384 | 386 | 400 | 402 | 389 | 399 | 369 | 383 | 383 | 385 | 387 | 401 | 403 | 390 | 400
2944 | 367 | 381 | 384 | 388 | 398 | 402 | 413 | 424 | 421 | 368 | 382 | 384 | 388 | 398 | 402 | 413 | 424 | 421
2945 | 388 | 381 | 384 | 389 | 399 | 407 | 416 | 427 | 437 | 389 | 382 | 385 | 389 | 399 | 407 | 416 | 427 | 437
2946 | 391 | 408 | 417 | 425 | 404 | 417 | 418 | 437 | 443 | 392 | 409 | 417 | 425 | 404 | 417 | 418 | 438 | 443
2947 | 391 | 408 | 417 | 426 | 418 | 417 | 420 | 442 | 442 | 392 | 409 | 418 | 426 | 418 | 417 | 420 | 441 | 442
2948 | 391 | 408 | 416 | 425 | 411 | 417 | 419 | 444 | 444 | 392 | 409 | 417 | 425 | 411 | 416 | 419 | 445 | 445
2949 | 390 | 406 | 393 | 400 | 403 | 417 | 418 | 429 | 442 | 391 | 407 | 393 | 400 | 403 | 416 | 417 | 428 | 441
2950 | 386 | 381 | 384 | 389 | 402 | 414 | 418 | 428 | 438 | 387 | 381 | 384 | 389 | 402 | 413 | 417 | 427 | 437
2951 | 367 | 381 | 384 | 388 | 400 | 408 | 417 | 427 | 437 | 367 | 381 | 384 | 388 | 400 | 407 | 416 | 426 | 436
2952 | 368 | 381 | 384 | 387 | 399 | 405 | 414 | 426 | 435 | 368 | 381 | 383 | 387 | 399 | 404 | 413 | 425 | 434
2953 | 368 | 380 | 381 | 384 | 388 | 402 | 414 | 417 | 404 | 368 | 380 | 381 | 384 | 388 | 401 | 413 | 416 | 403
2954 | 368 | 379 | 378 | 373 | 387 | 401 | 404 | 387 | 398 | 369 | 379 | 378 | 373 | 387 | 401 | 403 | 387 | 398
2955 | 368 | 379 | 376 | 373 | 387 | 401 | 414 | 412 | 399 | 369 | 379 | 376 | 373 | 387 | 401 | 414 | 412 | 399
2956 | 368 | 381 | 378 | 374 | 388 | 403 | 415 | 425 | 400 | 369 | 381 | 379 | 375 | 389 | 403 | 415 | 425 | 400
2957 | 369 | 383 | 383 | 385 | 395 | 403 | 416 | 426 | 436 | 369 | 383 | 384 | 386 | 396 | 404 | 416 | 426 | 437
2958 | 371 | 383 | 384 | 388 | 400 | 407 | 417 | 428 | 437 | 372 | 383 | 384 | 388 | 400 | 407 | 417 | 428 | 437
2959 | 391 | 383 | 386 | 390 | 401 | 407 | 417 | 429 | 437 | 391 | 384 | 386 | 390 | 401 | 407 | 417 | 429 | 437
2960 | 391 | 390 | 386 | 389 | 400 | 406 | 416 | 428 | 436 | 391 | 391 | 386 | 389 | 400 | 406 | 416 | 428 | 436
2961 | 384 | 384 | 385 | 386 | 390 | 401 | 413 | 426 | 439 | 385 | 385 | 386 | 387 | 391 | 402 | 414 | 427 | 440
2962 | 369 | 384 | 384 | 375 | 386 | 401 | 413 | 359 | 337 | 370 | 407 | 385 | 377 | 388 | 403 | 414 | 427 | 440
2963 | 389 | 384 | 380 | 373 | 386 | 354 | 351 | 330 | 313 | 390 | 407 | 381 | 375 | 388 | 355 | 352 | 331 | 314
2964 | 389 | 384 | 380 | 371 | 350 | 353 | 351 | 329 | 312 | 390 | 407 | 381 | 373 | 388 | 354 | 352 | 330 | 313
2965 | 389 | 384 | 374 | 352 | 350 | 353 | 363 | 358 | 336 | 390 | 407 | 376 | 373 | 388 | 354 | 364 | 359 | 336
2966 | 369 | 382 | 379 | 373 | 351 | 362 | 364 | 376 | 385 | 370 | 399 | 380 | 374 | 352 | 363 | 365 | 376 | 385
2967 | 369 | 383 | 384 | 385 | 387 | 401 | 399 | 389 | 400 | 370 | 384 | 384 | 386 | 388 | 401 | 399 | 389 | 400
2968 | 372 | 383 | 385 | 388 | 399 | 405 | 415 | 428 | 436 | 372 | 383 | 386 | 388 | 399 | 405 | 415 | 427 | 435
2969 | 392 | 406 | 386 | 389 | 403 | 407 | 417 | 430 | 443 | 393 | 406 | 387 | 390 | 403 | 407 | 417 | 429 | 442
2970 | 392 | 409 | 417 | 428 | 418 | 418 | 422 | 448 | 462 | 393 | 410 | 418 | 429 | 419 | 418 | 422 | 447 | 461
2971 | 391 | 408 | 418 | 445 | 419 | 419 | 432 | 530 | 547 | 392 | 409 | 418 | 445 | 419 | 419 | 432 | 529 | 546
2972 | 392 | 408 | 419 | 445 | 435 | 419 | 432 | 530 | 547 | 392 | 409 | 418 | 445 | 435 | 419 | 432 | 530 | 547
2973 | 392 | 409 | 419 | 443 | 418 | 419 | 431 | 495 | 512 | 392 | 409 | 418 | 442 | 418 | 418 | 431 | 495 | 512
2974 | 392 | 408 | 418 | 425 | 418 | 419 | 430 | 447 | 462 | 392 | 408 | 417 | 425 | 419 | 420 | 431 | 448 | 463
2975 | 391 | 385 | 393 | 390 | 403 | 418 | 420 | 444 | 459 | 391 | 385 | 393 | 390 | 403 | 419 | 420 | 445 | 460
2976 | 368 | 382 | 384 | 388 | 400 | 407 | 417 | 430 | 444 | 369 | 383 | 384 | 388 | 400 | 407 | 417 | 429 | 443
2977 | 368 | 382 | 383 | 386 | 396 | 405 | 416 | 421 | 432 | 369 | 383 | 383 | 387 | 396 | 406 | 417 | 422 | 433
2978 | 368 | 382 | 381 | 386 | 395 | 404 | 415 | 418 | 403 | 369 | 383 | 382 | 387 | 396 | 405 | 416 | 419 | 404
2979 | 368 | 377 | 379 | 384 | 394 | 404 | 406 | 388 | 400 | 369 | 377 | 380 | 385 | 395 | 405 | 407 | 389 | 401
2980 | 369 | 375 | 378 | 385 | 389 | 393 | 378 | 387 | 400 | 369 | 376 | 379 | 386 | 390 | 394 | 379 | 388 | 401
2981 | 368 | 375 | 377 | 375 | 378 | 366 | 376 | 387 | 387 | 368 | 375 | 378 | 376 | 379 | 367 | 377 | 388 | 388
2982 | 368 | 371 | 372 | 370 | 350 | 363 | 375 | 376 | 388 | 368 | 371 | 373 | 371 | 351 | 364 | 376 | 377 | 389
2983 | 384 | 394 | 371 | 337 | 349 | 352 | 364 | 358 | 336 | 385 | 395 | 372 | 357 | 350 | 353 | 365 | 359 | 337
2984 | 389 | 407 | 333 | 327 | 339 | 341 | 321 | 312 | 215 | 390 | 407 | 381 | 386 | 396 | 405 | 414 | 424 | 426
2985 | 389 | 407 | 323 | 326 | 312 | 313 | 215 | 112 | 111 | 390 | 407 | 416 | 390 | 400 | 409 | 418 | 429 | 437
2986 | 389 | 408 | 318 | 298 | 306 | 113 | 112 | 111 | 111 | 390 | 409 | 418 | 465 | 501 | 534 | 546 | 565 | 561
2987 | 391 | 409 | 315 | 298 | 215 | 111 | 111 | 111 | 110 | 392 | 410 | 426 | 509 | 561 | 560 | 558 | 563 | 655
2988 | 391 | 408 | 318 | 298 | 273 | 112 | 111 | 111 | 111 | 392 | 409 | 419 | 509 | 551 | 555 | 558 | 563 | 532
2989 | 390 | 408 | 318 | 298 | 306 | 144 | 112 | 111 | 111 | 391 | 409 | 419 | 481 | 551 | 555 | 558 | 511 | 480
2990 | 389 | 408 | 324 | 327 | 333 | 312 | 267 | 111 | 111 | 390 | 409 | 418 | 466 | 486 | 505 | 478 | 465 | 466
2991 | 389 | 407 | 334 | 337 | 339 | 341 | 322 | 313 | 268 | 390 | 407 | 381 | 389 | 400 | 407 | 414 | 426 | 435
2992 | 369 | 384 | 383 | 387 | 395 | 364 | 377 | 376 | 388 | 370 | 385 | 384 | 388 | 396 | 365 | 378 | 377 | 388
2993 | 369 | 383 | 385 | 389 | 400 | 407 | 415 | 412 | 401 | 370 | 384 | 386 | 390 | 401 | 408 | 416 | 413 | 402
2994 | 369 | 383 | 385 | 390 | 404 | 417 | 417 | 427 | 436 | 370 | 384 | 386 | 391 | 405 | 418 | 418 | 428 | 437
2995 | 371 | 382 | 384 | 389 | 403 | 417 | 418 | 427 | 437 | 372 | 383 | 385 | 390 | 404 | 417 | 418 | 427 | 438
2996 | 369 | 382 | 384 | 389 | 401 | 407 | 417 | 427 | 437 | 370 | 383 | 385 | 390 | 402 | 407 | 418 | 428 | 438
2997 | 369 | 382 | 383 | 388 | 398 | 405 | 405 | 414 | 402 | 370 | 383 | 384 | 389 | 399 | 406 | 406 | 415 | 403
2998 | 369 | 381 | 370 | 374 | 388 | 389 | 376 | 374 | 386 | 370 | 381 | 371 | 375 | 389 | 390 | 377 | 375 | 387
2999 | 367 | 369 | 369 | 373 | 350 | 362 | 363 | 327 | 275 | 367 | 370 | 370 | 373 | 351 | 363 | 364 | 328 | 276
3000 | 353 | 366 | 333 | 336 | 338 | 313 | 290 | 214 | 212 | 353 | 366 | 333 | 336 | 339 | 313 | 291 | 215 | 213
3001 | 312 | 321 | 318 | 325 | 305 | 271 | 212 | 111 | 111 | 312 | 321 | 318 | 326 | 306 | 272 | 213 | 111 | 111
3002 | 303 | 310 | 290 | 297 | 275 | 111 | 111 | 111 | 111 | 304 | 310 | 291 | 298 | 276 | 112 | 112 | 111 | 111
3003 | 303 | 309 | 290 | 277 | 111 | 111 | 111 | 111 | 110 | 304 | 310 | 291 | 277 | 112 | 111 | 111 | 111 | 110
3004 | 303 | 284 | 248 | 275 | 111 | 111 | 111 | 110 | 109 | 304 | 285 | 248 | 276 | 112 | 111 | 111 | 111 | 110
3005 | 303 | 285 | 248 | 271 | 111 | 111 | 111 | 110 | 109 | 304 | 286 | 249 | 272 | 112 | 111 | 111 | 110 | 109
3006 | 303 | 363 | 113 | 113 | 111 | 111 | 110 | 108 | 108 | 349 | 364 | 352 | 355 | 369 | 111 | 111 | 109 | 109
3007 | 303 | 368 | 242 | 212 | 111 | 110 | 110 | 109 | 109 | 357 | 369 | 376 | 358 | 371 | 111 | 111 | 110 | 111
3008 | 305 | 298 | 247 | 275 | 111 | 111 | 110 | 109 | 108 | 358 | 375 | 376 | 371 | 373 | 111 | 111 | 110 | 109
3009 | 305 | 285 | 245 | 265 | 111 | 110 | 110 | 106 | 106 | 390 | 375 | 383 | 387 | 247 | 110 | 110 | 106 | 106
3010 | 302 | 244 | 241 | 111 | 110 | 107 | 106 | 106 | 61 | 390 | 399 | 242 | 112 | 111 | 107 | 106 | 106 | 61
3011 | 301 | 112 | 111 | 111 | 110 | 106 | 106 | 62 | 36 | 302 | 113 | 112 | 112 | 111 | 106 | 106 | 62 | 36
3012 | 277 | 112 | 111 | 111 | 108 | 106 | 106 | 36 | 36 | 278 | 113 | 112 | 111 | 109 | 106 | 106 | 36 | 36
3013 | 257 | 111 | 111 | 110 | 107 | 105 | 60 | 35 | 34 | 261 | 112 | 112 | 111 | 108 | 106 | 61 | 36 | 35
3014 | 113 | 111 | 111 | 110 | 105 | 105 | 59 | 34 | 34 | 385 | 112 | 111 | 111 | 106 | 106 | 60 | 35 | 34
3015 | 247 | 112 | 111 | 111 | 109 | 106 | 104 | 35 | 34 | 385 | 144 | 112 | 111 | 110 | 106 | 105 | 36 | 35
3016 | 303 | 310 | 247 | 113 | 111 | 110 | 109 | 104 | 104 | 385 | 311 | 248 | 114 | 111 | 111 | 110 | 105 | 105
3017 | 310 | 322 | 324 | 325 | 304 | 111 | 111 | 110 | 110 | 311 | 323 | 325 | 326 | 306 | 112 | 111 | 110 | 110
3018 | 360 | 368 | 333 | 335 | 337 | 339 | 319 | 265 | 111 | 360 | 368 | 333 | 335 | 338 | 339 | 319 | 264 | 111
3019 | 368 | 375 | 369 | 371 | 350 | 350 | 361 | 327 | 114 | 368 | 376 | 370 | 372 | 351 | 350 | 361 | 327 | 113
3020 | 368 | 375 | 369 | 372 | 350 | 361 | 362 | 356 | 334 | 369 | 375 | 370 | 372 | 350 | 361 | 362 | 275 | 144
3021 | 368 | 375 | 369 | 372 | 349 | 351 | 362 | 327 | 311 | 368 | 375 | 369 | 371 | 349 | 350 | 362 | 275 | 275
3022 | 367 | 375 | 369 | 372 | 353 | 361 | 362 | 327 | 310 | 366 | 374 | 368 | 371 | 352 | 360 | 361 | 275 | 308
3023 | 365 | 367 | 368 | 371 | 350 | 361 | 362 | 356 | 275 | 364 | 366 | 367 | 370 | 349 | 360 | 361 | 355 | 275
3024 | 360 | 367 | 336 | 337 | 348 | 350 | 348 | 327 | 333 | 359 | 366 | 335 | 336 | 347 | 350 | 348 | 327 | 333
3025 | 355 | 344 | 332 | 335 | 338 | 350 | 348 | 356 | 334 | 354 | 343 | 332 | 335 | 337 | 350 | 348 | 356 | 334
3026 | 319 | 331 | 323 | 326 | 338 | 339 | 348 | 327 | 331 | 319 | 331 | 322 | 325 | 337 | 338 | 347 | 326 | 331
3027 | 319 | 331 | 323 | 326 | 338 | 340 | 320 | 310 | 309 | 319 | 331 | 323 | 326 | 337 | 339 | 319 | 310 | 309
3028 | 321 | 332 | 325 | 327 | 339 | 351 | 349 | 327 | 214 | 321 | 332 | 325 | 327 | 339 | 351 | 349 | 327 | 214
3029 | 360 | 333 | 333 | 337 | 350 | 352 | 364 | 329 | 312 | 360 | 333 | 333 | 337 | 350 | 352 | 364 | 329 | 312
3030 | 368 | 406 | 369 | 339 | 352 | 363 | 364 | 376 | 336 | 369 | 407 | 370 | 340 | 353 | 364 | 364 | 377 | 337
3031 | 389 | 408 | 384 | 375 | 388 | 365 | 377 | 376 | 367 | 390 | 409 | 385 | 376 | 389 | 366 | 378 | 377 | 368
3032 | 369 | 407 | 384 | 381 | 388 | 388 | 377 | 376 | 367 | 370 | 408 | 385 | 382 | 389 | 389 | 379 | 378 | 368
3033 | 369 | 407 | 383 | 381 | 394 | 404 | 368 | 358 | 311 | 371 | 408 | 386 | 384 | 397 | 407 | 371 | 360 | 313
3034 | 369 | 407 | 379 | 386 | 394 | 405 | 412 | 422 | 214 | 370 | 408 | 380 | 387 | 395 | 406 | 413 | 423 | 217
3035 | 369 | 407 | 370 | 338 | 340 | 341 | 321 | 214 | 213 | 370 | 407 | 371 | 387 | 398 | 408 | 416 | 425 | 434
3036 | 369 | 384 | 369 | 338 | 339 | 313 | 312 | 213 | 112 | 370 | 385 | 370 | 388 | 399 | 408 | 417 | 427 | 435
3037 | 368 | 384 | 334 | 328 | 333 | 312 | 113 | 112 | 111 | 369 | 385 | 412 | 388 | 400 | 414 | 418 | 449 | 437
3038 | 369 | 376 | 334 | 337 | 339 | 313 | 266 | 213 | 112 | 370 | 377 | 366 | 387 | 398 | 407 | 416 | 427 | 435
3039 | 369 | 378 | 333 | 338 | 341 | 351 | 319 | 264 | 211 | 370 | 379 | 334 | 357 | 384 | 404 | 412 | 423 | 213
3040 | 369 | 383 | 381 | 337 | 350 | 352 | 363 | 328 | 265 | 369 | 383 | 382 | 338 | 351 | 353 | 364 | 329 | 266
3041 | 368 | 382 | 382 | 384 | 386 | 399 | 376 | 374 | 365 | 369 | 383 | 383 | 385 | 387 | 400 | 377 | 375 | 366
3042 | 368 | 382 | 384 | 388 | 399 | 406 | 414 | 413 | 400 | 369 | 383 | 386 | 389 | 400 | 407 | 415 | 414 | 401
3043 | 368 | 382 | 384 | 388 | 399 | 407 | 415 | 418 | 414 | 369 | 383 | 385 | 389 | 400 | 407 | 415 | 418 | 414
3044 | 368 | 382 | 384 | 388 | 399 | 407 | 417 | 418 | 418 | 369 | 383 | 385 | 388 | 399 | 407 | 417 | 418 | 419
3045 | 368 | 382 | 382 | 388 | 398 | 404 | 414 | 418 | 418 | 369 | 382 | 382 | 388 | 398 | 404 | 415 | 419 | 419
3046 | 368 | 382 | 381 | 374 | 387 | 400 | 389 | 388 | 401 | 369 | 382 | 381 | 374 | 387 | 400 | 389 | 388 | 401
3047 | 368 | 378 | 370 | 372 | 385 | 363 | 375 | 374 | 365 | 368 | 378 | 370 | 372 | 385 | 363 | 375 | 374 | 365
3048 | 366 | 368 | 368 | 361 | 350 | 362 | 362 | 327 | 309 | 366 | 368 | 367 | 360 | 349 | 362 | 362 | 327 | 309
3049 | 365 | 366 | 334 | 337 | 349 | 350 | 320 | 309 | 275 | 365 | 366 | 334 | 337 | 348 | 349 | 320 | 309 | 274
3050 | 353 | 332 | 333 | 327 | 333 | 312 | 289 | 213 | 211 | 353 | 332 | 333 | 327 | 333 | 312 | 289 | 212 | 211
3051 | 319 | 321 | 324 | 327 | 305 | 289 | 213 | 111 | 111 | 319 | 321 | 324 | 327 | 305 | 289 | 213 | 111 | 111
3052 | 320 | 321 | 324 | 326 | 311 | 311 | 213 | 111 | 111 | 320 | 321 | 324 | 326 | 312 | 312 | 214 | 111 | 111
3053 | 355 | 332 | 324 | 327 | 333 | 313 | 268 | 113 | 111 | 356 | 333 | 325 | 328 | 333 | 313 | 269 | 113 | 112
3054 | 389 | 407 | 333 | 337 | 339 | 352 | 321 | 214 | 113 | 390 | 407 | 366 | 369 | 372 | 353 | 322 | 214 | 114
3055 | 389 | 407 | 370 | 339 | 351 | 352 | 364 | 267 | 112 | 390 | 407 | 371 | 369 | 384 | 386 | 365 | 268 | 113
3056 | 369 | 384 | 370 | 373 | 351 | 352 | 350 | 267 | 111 | 370 | 385 | 371 | 374 | 352 | 353 | 351 | 268 | 112
3057 | 389 | 378 | 368 | 372 | 387 | 402 | 321 | 274 | 270 | 390 | 379 | 369 | 373 | 388 | 403 | 322 | 275 | 271
3058 | 391 | 407 | 381 | 372 | 386 | 401 | 414 | 418 | 378 | 392 | 408 | 382 | 373 | 388 | 403 | 415 | 419 | 379
3059 | 391 | 407 | 393 | 371 | 386 | 401 | 414 | 418 | 418 | 392 | 408 | 395 | 388 | 399 | 408 | 417 | 427 | 434
3060 | 368 | 384 | 380 | 371 | 113 | 144 | 150 | 105 | 144 | 392 | 407 | 412 | 388 | 400 | 408 | 418 | 428 | 436
3061 | 368 | 332 | 333 | 335 | 213 | 111 | 110 | 104 | 36 | 390 | 407 | 415 | 389 | 400 | 252 | 330 | 260 | 264
3062 | 368 | 330 | 333 | 335 | 312 | 266 | 112 | 106 | 105 | 390 | 379 | 367 | 382 | 330 | 267 | 256 | 150 | 246
3063 | 367 | 369 | 336 | 337 | 339 | 341 | 273 | 111 | 111 | 368 | 370 | 337 | 338 | 339 | 341 | 273 | 111 | 111
3064 | 368 | 379 | 368 | 372 | 351 | 352 | 349 | 275 | 265 | 369 | 379 | 368 | 372 | 351 | 351 | 348 | 274 | 264
3065 | 368 | 382 | 381 | 373 | 386 | 362 | 362 | 356 | 276 | 369 | 382 | 381 | 373 | 386 | 361 | 361 | 355 | 275
3066 | 368 | 382 | 382 | 384 | 389 | 401 | 375 | 387 | 385 | 369 | 383 | 383 | 384 | 389 | 401 | 375 | 386 | 383
3067 | 368 | 382 | 384 | 388 | 399 | 403 | 414 | 412 | 399 | 369 | 383 | 384 | 388 | 399 | 402 | 413 | 411 | 398
3068 | 368 | 382 | 384 | 388 | 399 | 407 | 415 | 418 | 414 | 369 | 382 | 384 | 388 | 399 | 407 | 415 | 418 | 414
3069 | 368 | 382 | 382 | 385 | 398 | 404 | 414 | 418 | 401 | 368 | 381 | 382 | 385 | 398 | 403 | 413 | 417 | 400
3070 | 368 | 380 | 381 | 373 | 386 | 401 | 399 | 413 | 416 | 368 | 380 | 381 | 373 | 386 | 400 | 399 | 413 | 416
3071 | 368 | 375 | 369 | 372 | 350 | 363 | 363 | 375 | 386 | 368 | 374 | 369 | 371 | 350 | 363 | 363 | 375 | 386
3072 | 360 | 366 | 333 | 337 | 338 | 339 | 319 | 327 | 334 | 359 | 365 | 333 | 336 | 337 | 338 | 318 | 326 | 333
3073 | 319 | 321 | 316 | 324 | 332 | 312 | 309 | 214 | 212 | 319 | 321 | 316 | 324 | 332 | 311 | 309 | 214 | 212
3074 | 303 | 310 | 318 | 326 | 310 | 312 | 213 | 211 | 211 | 303 | 310 | 318 | 326 | 310 | 311 | 212 | 211 | 211
3075 | 303 | 310 | 318 | 326 | 306 | 311 | 214 | 212 | 111 | 303 | 310 | 318 | 326 | 306 | 311 | 213 | 211 | 111
3076 | 310 | 311 | 318 | 326 | 306 | 313 | 214 | 213 | 111 | 311 | 311 | 318 | 326 | 307 | 313 | 214 | 213 | 111
3077 | 388 | 372 | 333 | 328 | 333 | 313 | 267 | 214 | 213 | 389 | 373 | 334 | 329 | 334 | 314 | 268 | 215 | 214
3078 | 393 | 421 | 382 | 385 | 397 | 404 | 413 | 408 | 213 | 394 | 422 | 383 | 386 | 398 | 405 | 414 | 409 | 214
3079 | 406 | 421 | 415 | 389 | 399 | 419 | 417 | 426 | 432 | 407 | 422 | 416 | 390 | 400 | 420 | 418 | 427 | 433
3080 | 405 | 409 | 415 | 389 | 399 | 419 | 417 | 427 | 436 | 406 | 410 | 416 | 390 | 400 | 420 | 418 | 428 | 437
3081 | 391 | 408 | 393 | 328 | 325 | 419 | 428 | 479 | 504 | 392 | 409 | 416 | 393 | 484 | 503 | 521 | 556 | 505
3082 | 405 | 421 | 319 | 298 | 111 | 111 | 111 | 107 | 106 | 406 | 422 | 425 | 507 | 617 | 669 | 759 | 770 | 763
3083 | 406 | 450 | 291 | 112 | 111 | 111 | 110 | 81 | 37 | 407 | 450 | 462 | 742 | 1497 | 1513 | 1497 | 1609 | 1681
3084 | 425 | 458 | 248 | 111 | 111 | 111 | 110 | 37 | 37 | 426 | 458 | 498 | 1123 | 1548 | 1582 | 1497 | 1208 | 1195
3085 | 407 | 458 | 247 | 111 | 111 | 111 | 106 | 37 | 37 | 407 | 458 | 498 | 993 | 1111 | 743 | 746 | 580 | 655
3086 | 406 | 444 | 247 | 111 | 111 | 111 | 107 | 78 | 77 | 407 | 444 | 462 | 662 | 1497 | 1582 | 1497 | 1429 | 1459
3087 | 391 | 409 | 247 | 112 | 111 | 111 | 111 | 106 | 105 | 392 | 410 | 425 | 545 | 736 | 1497 | 1497 | 1115 | 1146
3088 | 389 | 407 | 292 | 276 | 111 | 111 | 111 | 111 | 111 | 390 | 407 | 416 | 390 | 434 | 521 | 544 | 483 | 442
3089 | 352 | 384 | 324 | 326 | 276 | 111 | 111 | 111 | 111 | 353 | 385 | 325 | 357 | 397 | 406 | 414 | 412 | 111
3090 | 367 | 366 | 333 | 336 | 333 | 312 | 267 | 265 | 111 | 368 | 367 | 334 | 337 | 334 | 312 | 267 | 265 | 111
3091 | 369 | 377 | 368 | 371 | 351 | 352 | 321 | 289 | 267 | 369 | 377 | 368 | 371 | 351 | 352 | 321 | 289 | 267
3092 | 369 | 379 | 369 | 372 | 351 | 352 | 350 | 311 | 267 | 369 | 379 | 369 | 372 | 351 | 352 | 350 | 311 | 267
3093 | 369 | 378 | 368 | 372 | 351 | 352 | 350 | 288 | 267 | 369 | 378 | 369 | 372 | 351 | 351 | 349 | 287 | 266
3094 | 369 | 377 | 368 | 371 | 352 | 352 | 350 | 312 | 267 | 369 | 377 | 368 | 370 | 352 | 351 | 349 | 311 | 266
3095 | 367 | 369 | 367 | 338 | 349 | 352 | 321 | 274 | 266 | 367 | 369 | 366 | 338 | 349 | 350 | 320 | 273 | 265
3096 | 351 | 331 | 332 | 327 | 338 | 313 | 287 | 214 | 213 | 351 | 331 | 332 | 327 | 338 | 311 | 286 | 213 | 212
3097 | 305 | 310 | 318 | 312 | 305 | 214 | 111 | 111 | 111 | 305 | 310 | 318 | 312 | 305 | 212 | 110 | 110 | 110
3098 | 303 | 310 | 318 | 298 | 289 | 214 | 111 | 111 | 110 | 303 | 309 | 318 | 298 | 289 | 213 | 110 | 110 | 109
3099 | 303 | 310 | 291 | 298 | 276 | 214 | 111 | 111 | 110 | 303 | 309 | 291 | 298 | 276 | 213 | 111 | 111 | 110
3100 | 303 | 310 | 291 | 298 | 272 | 112 | 111 | 111 | 110 | 303 | 310 | 290 | 297 | 272 | 111 | 111 | 111 | 110
3101 | 303 | 310 | 291 | 298 | 273 | 113 | 111 | 111 | 110 | 304 | 310 | 291 | 298 | 273 | 112 | 111 | 111 | 109
3102 | 304 | 310 | 291 | 298 | 306 | 113 | 111 | 110 | 110 | 305 | 311 | 292 | 299 | 306 | 113 | 111 | 110 | 110
3103 | 348 | 350 | 291 | 298 | 214 | 111 | 111 | 110 | 110 | 349 | 351 | 292 | 299 | 215 | 112 | 111 | 110 | 110
3104 | 387 | 384 | 292 | 216 | 112 | 111 | 111 | 110 | 115 | 388 | 385 | 354 | 357 | 378 | 258 | 399 | 409 | 116
3105 | 389 | 405 | 248 | 214 | 111 | 111 | 111 | 107 | 106 | 390 | 406 | 367 | 385 | 396 | 407 | 416 | 428 | 437
3106 | 389 | 407 | 247 | 112 | 111 | 110 | 106 | 104 | 71 | 390 | 407 | 381 | 390 | 400 | 402 | 406 | 409 | 433
3107 | 368 | 333 | 243 | 111 | 111 | 110 | 106 | 60 | 36 | 388 | 399 | 334 | 374 | 398 | 145 | 330 | 260 | 264
3108 | 331 | 285 | 247 | 111 | 111 | 110 | 105 | 36 | 36 | 385 | 389 | 334 | 334 | 330 | 233 | 285 | 260 | 264
3109 | 331 | 311 | 250 | 208 | 111 | 110 | 106 | 36 | 36 | 332 | 399 | 372 | 390 | 330 | 252 | 303 | 260 | 264
3110 | 333 | 384 | 291 | 276 | 111 | 111 | 106 | 64 | 37 | 334 | 399 | 331 | 330 | 277 | 252 | 256 | 260 | 264
3111 | 305 | 384 | 291 | 298 | 112 | 111 | 107 | 105 | 37 | 306 | 399 | 391 | 390 | 330 | 328 | 445 | 449 | 466
3112 | 304 | 373 | 312 | 298 | 195 | 112 | 111 | 107 | 106 | 305 | 374 | 380 | 388 | 400 | 436 | 506 | 511 | 480
3113 | 319 | 321 | 318 | 326 | 312 | 313 | 311 | 267 | 266 | 320 | 322 | 319 | 327 | 384 | 406 | 415 | 426 | 435
3114 | 360 | 333 | 333 | 337 | 338 | 341 | 321 | 328 | 312 | 360 | 333 | 334 | 338 | 339 | 342 | 322 | 329 | 312
3115 | 368 | 375 | 334 | 337 | 340 | 350 | 348 | 356 | 334 | 369 | 376 | 335 | 338 | 341 | 351 | 349 | 357 | 335
3116 | 366 | 367 | 333 | 337 | 337 | 339 | 348 | 327 | 310 | 366 | 368 | 334 | 338 | 339 | 340 | 349 | 328 | 312
3117 | 353 | 333 | 324 | 328 | 333 | 311 | 319 | 265 | 264 | 353 | 333 | 324 | 329 | 333 | 312 | 321 | 267 | 266
3118 | 320 | 321 | 318 | 325 | 305 | 312 | 309 | 212 | 211 | 320 | 321 | 318 | 326 | 306 | 313 | 311 | 214 | 213
3119 | 310 | 310 | 317 | 297 | 305 | 213 | 212 | 112 | 111 | 310 | 310 | 318 | 298 | 306 | 214 | 213 | 112 | 111
3120 | 303 | 310 | 290 | 297 | 112 | 112 | 111 | 111 | 111 | 303 | 310 | 291 | 298 | 113 | 113 | 112 | 111 | 111
3121 | 303 | 310 | 291 | 114 | 112 | 111 | 111 | 110 | 110 | 304 | 311 | 292 | 115 | 113 | 112 | 111 | 111 | 110
3122 | 303 | 350 | 113 | 112 | 111 | 111 | 110 | 110 | 106 | 304 | 351 | 114 | 247 | 372 | 111 | 111 | 111 | 109
3123 | 368 | 372 | 111 | 111 | 111 | 110 | 110 | 106 | 37 | 369 | 373 | 355 | 370 | 395 | 252 | 299 | 303 | 109
3124 | 389 | 384 | 111 | 111 | 111 | 110 | 107 | 106 | 37 | 390 | 384 | 377 | 385 | 397 | 327 | 416 | 414 | 425
3125 | 406 | 450 | 111 | 111 | 110 | 110 | 107 | 106 | 63 | 407 | 450 | 446 | 507 | 530 | 254 | 387 | 449 | 437
3126 | 434 | 578 | 262 | 111 | 110 | 174 | 275 | 320 | 323 | 435 | 579 | 515 | 529 | 529 | 252 | 327 | 365 | 466
3127 | 441 | 617 | 329 | 112 | 110 | 275 | 322 | 353 | 450 | 442 | 618 | 543 | 545 | 551 | 331 | 451 | 465 | 466
3128 | 439 | 578 | 123 | 111 | 110 | 110 | 106 | 71 | 257 | 440 | 579 | 543 | 545 | 542 | 252 | 445 | 449 | 466
3129 | 435 | 539 | 111 | 111 | 111 | 110 | 110 | 63 | 37 | 440 | 540 | 543 | 545 | 473 | 111 | 256 | 260 | 264
3130 | 426 | 450 | 111 | 110 | 109 | 108 | 104 | 34 | 34 | 435 | 495 | 403 | 393 | 330 | 109 | 105 | 35 | 35
3131 | 368 | 352 | 186 | 110 | 109 | 37 | 34 | 34 | 34 | 426 | 399 | 334 | 111 | 110 | 36 | 35 | 35 | 35
3132 | 285 | 111 | 110 | 107 | 52 | 36 | 24 | 24 | 33 | 426 | 325 | 111 | 108 | 58 | 36 | 25 | 25 | 34
3133 | 157 | 111 | 110 | 107 | 37 | 34 | 24 | 24 | 24 | 385 | 111 | 111 | 108 | 37 | 34 | 25 | 24 | 24
3134 | 227 | 111 | 110 | 107 | 37 | 36 | 24 | 24 | 24 | 385 | 112 | 111 | 108 | 37 | 36 | 24 | 24 | 24
3135 | 285 | 111 | 110 | 109 | 107 | 36 | 35 | 35 | 24 | 385 | 112 | 111 | 110 | 108 | 36 | 35 | 35 | 24
3136 | 368 | 126 | 111 | 110 | 109 | 106 | 36 | 36 | 36 | 385 | 127 | 112 | 111 | 110 | 106 | 36 | 36 | 36
3137 | 305 | 384 | 246 | 112 | 111 | 109 | 107 | 106 | 103 | 306 | 385 | 247 | 113 | 111 | 109 | 106 | 106 | 103
3138 | 350 | 311 | 318 | 298 | 272 | 111 | 111 | 111 | 110 | 351 | 312 | 319 | 299 | 273 | 111 | 111 | 111 | 110
3139 | 360 | 333 | 324 | 327 | 306 | 268 | 111 | 112 | 111 | 361 | 333 | 325 | 328 | 307 | 269 | 111 | 112 | 111
3140 | 368 | 367 | 333 | 337 | 333 | 312 | 267 | 266 | 111 | 368 | 367 | 333 | 337 | 333 | 312 | 267 | 266 | 111
3141 | 368 | 368 | 335 | 338 | 339 | 312 | 276 | 266 | 112 | 368 | 368 | 335 | 338 | 339 | 312 | 276 | 267 | 113
3142 | 368 | 367 | 354 | 338 | 339 | 340 | 288 | 275 | 265 | 368 | 367 | 354 | 338 | 339 | 340 | 288 | 275 | 265
3143 | 363 | 365 | 334 | 338 | 339 | 313 | 275 | 267 | 111 | 363 | 365 | 334 | 338 | 339 | 312 | 275 | 267 | 111
3144 | 350 | 331 | 324 | 327 | 306 | 275 | 213 | 213 | 111 | 350 | 331 | 324 | 327 | 306 | 275 | 213 | 213 | 111
3145 | 303 | 310 | 318 | 298 | 275 | 111 | 111 | 111 | 110 | 303 | 310 | 318 | 298 | 275 | 111 | 111 | 111 | 110
3146 | 303 | 310 | 291 | 275 | 111 | 111 | 111 | 110 | 110 | 303 | 310 | 291 | 275 | 111 | 111 | 111 | 110 | 110
3147 | 303 | 284 | 247 | 275 | 111 | 111 | 110 | 110 | 109 | 303 | 284 | 247 | 275 | 111 | 111 | 110 | 110 | 109
3148 | 303 | 308 | 259 | 275 | 111 | 111 | 110 | 110 | 109 | 304 | 309 | 259 | 275 | 112 | 111 | 110 | 110 | 109
3149 | 304 | 311 | 291 | 275 | 213 | 111 | 110 | 109 | 109 | 305 | 312 | 292 | 276 | 214 | 111 | 111 | 109 | 109
3150 | 355 | 372 | 292 | 276 | 111 | 111 | 202 | 259 | 111 | 356 | 373 | 354 | 357 | 372 | 386 | 330 | 260 | 111
3151 | 389 | 407 | 293 | 275 | 112 | 118 | 275 | 325 | 325 | 390 | 407 | 381 | 386 | 398 | 402 | 406 | 426 | 435
3152 | 391 | 422 | 247 | 271 | 111 | 111 | 111 | 111 | 111 | 392 | 422 | 403 | 412 | 449 | 155 | 406 | 409 | 433
3153 | 391 | 421 | 258 | 275 | 271 | 267 | 111 | 111 | 111 | 392 | 422 | 425 | 507 | 542 | 402 | 406 | 427 | 466
3154 | 390 | 409 | 367 | 286 | 273 | 273 | 269 | 111 | 111 | 391 | 410 | 403 | 399 | 421 | 274 | 330 | 330 | 330
3155 | 390 | 384 | 367 | 286 | 273 | 273 | 265 | 110 | 110 | 391 | 409 | 398 | 393 | 398 | 274 | 266 | 260 | 264
3156 | 368 | 302 | 367 | 371 | 273 | 273 | 273 | 269 | 265 | 390 | 409 | 426 | 545 | 551 | 436 | 445 | 449 | 466
3157 | 310 | 113 | 367 | 116 | 107 | 37 | 25 | 37 | 24 | 391 | 409 | 425 | 507 | 551 | 441 | 445 | 449 | 466
3158 | 319 | 286 | 324 | 113 | 111 | 80 | 37 | 37 | 37 | 390 | 407 | 418 | 465 | 519 | 441 | 445 | 449 | 466
3159 | 319 | 322 | 329 | 291 | 112 | 111 | 111 | 107 | 107 | 353 | 407 | 381 | 390 | 434 | 358 | 362 | 327 | 308
3160 | 362 | 332 | 367 | 328 | 306 | 114 | 112 | 111 | 111 | 363 | 367 | 369 | 373 | 394 | 327 | 327 | 303 | 308
3161 | 365 | 366 | 366 | 336 | 339 | 313 | 274 | 267 | 112 | 366 | 367 | 367 | 337 | 340 | 314 | 275 | 269 | 114
3162 | 369 | 380 | 377 | 372 | 386 | 363 | 364 | 375 | 336 | 369 | 380 | 377 | 372 | 386 | 363 | 364 | 375 | 336
3163 | 369 | 382 | 383 | 386 | 388 | 402 | 403 | 390 | 400 | 369 | 382 | 384 | 387 | 388 | 403 | 403 | 390 | 400
3164 | 368 | 382 | 383 | 386 | 388 | 402 | 403 | 388 | 399 | 369 | 382 | 384 | 387 | 389 | 403 | 403 | 388 | 400
3165 | 368 | 381 | 382 | 374 | 387 | 401 | 400 | 387 | 387 | 369 | 381 | 383 | 375 | 388 | 402 | 401 | 387 | 388
3166 | 368 | 380 | 381 | 372 | 387 | 401 | 401 | 387 | 367 | 369 | 380 | 382 | 372 | 387 | 401 | 401 | 387 | 367
3167 | 367 | 378 | 370 | 372 | 387 | 388 | 375 | 387 | 387 | 367 | 377 | 370 | 372 | 387 | 388 | 375 | 387 | 388
3168 | 366 | 370 | 368 | 372 | 375 | 363 | 375 | 375 | 335 | 366 | 370 | 368 | 371 | 374 | 363 | 375 | 375 | 336
3169 | 361 | 367 | 367 | 338 | 349 | 352 | 349 | 328 | 275 | 361 | 367 | 367 | 338 | 349 | 352 | 349 | 329 | 276
3170 | 353 | 365 | 333 | 336 | 339 | 350 | 320 | 290 | 271 | 353 | 365 | 333 | 336 | 339 | 349 | 320 | 291 | 271
3171 | 353 | 333 | 333 | 327 | 338 | 312 | 311 | 275 | 213 | 352 | 333 | 333 | 327 | 338 | 311 | 311 | 276 | 214
3172 | 353 | 332 | 329 | 327 | 333 | 312 | 311 | 275 | 214 | 353 | 332 | 329 | 327 | 333 | 312 | 312 | 276 | 215
3173 | 353 | 331 | 324 | 327 | 333 | 312 | 310 | 271 | 213 | 353 | 331 | 324 | 327 | 333 | 313 | 311 | 272 | 214
3174 | 333 | 331 | 323 | 326 | 311 | 312 | 275 | 214 | 213 | 334 | 331 | 323 | 326 | 312 | 313 | 276 | 215 | 214
3175 | 320 | 322 | 318 | 326 | 312 | 313 | 275 | 214 | 213 | 321 | 323 | 319 | 327 | 313 | 314 | 275 | 215 | 214
3176 | 320 | 339 | 322 | 326 | 306 | 312 | 274 | 213 | 112 | 356 | 351 | 324 | 357 | 372 | 313 | 275 | 412 | 113
3177 | 320 | 332 | 322 | 326 | 306 | 273 | 213 | 111 | 111 | 390 | 367 | 355 | 370 | 385 | 399 | 397 | 414 | 426
3178 | 319 | 324 | 323 | 298 | 273 | 212 | 112 | 111 | 110 | 390 | 372 | 367 | 385 | 395 | 252 | 256 | 260 | 281
3179 | 317 | 320 | 324 | 298 | 213 | 111 | 111 | 107 | 106 | 389 | 372 | 369 | 385 | 395 | 252 | 256 | 260 | 265
3180 | 317 | 310 | 291 | 298 | 112 | 111 | 110 | 106 | 71 | 365 | 367 | 367 | 371 | 327 | 111 | 111 | 107 | 72
3181 | 308 | 308 | 291 | 298 | 112 | 110 | 110 | 106 | 105 | 389 | 365 | 324 | 299 | 250 | 111 | 111 | 107 | 106
3182 | 303 | 284 | 291 | 298 | 112 | 111 | 107 | 106 | 106 | 357 | 285 | 292 | 299 | 113 | 111 | 108 | 107 | 107
3183 | 303 | 308 | 291 | 298 | 112 | 110 | 107 | 106 | 105 | 304 | 309 | 291 | 298 | 113 | 110 | 108 | 106 | 106
3184 | 303 | 310 | 318 | 298 | 266 | 111 | 110 | 110 | 106 | 304 | 311 | 318 | 298 | 266 | 111 | 110 | 110 | 106
3185 | 321 | 327 | 324 | 327 | 311 | 272 | 112 | 111 | 111 | 322 | 327 | 324 | 327 | 310 | 271 | 111 | 111 | 111
3186 | 365 | 364 | 333 | 335 | 338 | 339 | 287 | 266 | 264 | 365 | 364 | 332 | 334 | 337 | 339 | 287 | 265 | 263
3187 | 366 | 376 | 366 | 369 | 347 | 350 | 348 | 327 | 270 | 367 | 377 | 366 | 369 | 347 | 350 | 348 | 327 | 270
3188 | 367 | 376 | 366 | 369 | 348 | 360 | 362 | 327 | 272 | 368 | 376 | 366 | 369 | 347 | 359 | 362 | 327 | 272
3189 | 366 | 376 | 367 | 369 | 347 | 350 | 359 | 327 | 270 | 366 | 376 | 366 | 369 | 346 | 349 | 359 | 327 | 270
3190 | 364 | 374 | 365 | 336 | 347 | 350 | 348 | 287 | 265 | 364 | 374 | 365 | 336 | 346 | 349 | 347 | 286 | 264
3191 | 362 | 363 | 333 | 334 | 337 | 347 | 348 | 265 | 213 | 362 | 362 | 333 | 333 | 336 | 145 | 258 | 264 | 212
3192 | 353 | 329 | 331 | 326 | 335 | 311 | 310 | 212 | 111 | 353 | 329 | 330 | 325 | 334 | 111 | 256 | 211 | 111
3193 | 349 | 329 | 323 | 326 | 332 | 311 | 212 | 111 | 111 | 349 | 329 | 322 | 325 | 331 | 252 | 211 | 111 | 111
3194 | 319 | 319 | 316 | 324 | 304 | 272 | 211 | 111 | 110 | 319 | 319 | 315 | 323 | 303 | 271 | 210 | 111 | 110
3195 | 316 | 319 | 316 | 296 | 287 | 266 | 111 | 110 | 109 | 316 | 319 | 315 | 295 | 286 | 265 | 111 | 111 | 110
3196 | 317 | 319 | 316 | 324 | 304 | 267 | 129 | 110 | 109 | 316 | 319 | 316 | 323 | 303 | 266 | 128 | 111 | 109
3197 | 350 | 330 | 324 | 325 | 304 | 273 | 213 | 110 | 110 | 349 | 329 | 323 | 325 | 304 | 273 | 212 | 110 | 110
3198 | 363 | 364 | 367 | 336 | 339 | 335 | 269 | 110 | 110 | 363 | 363 | 367 | 336 | 339 | 335 | 269 | 110 | 110
3199 | 368 | 377 | 367 | 371 | 349 | 352 | 312 | 265 | 111 | 369 | 378 | 368 | 371 | 349 | 352 | 312 | 266 | 111
3200 | 368 | 378 | 367 | 371 | 349 | 352 | 311 | 111 | 110 | 369 | 378 | 368 | 371 | 349 | 352 | 312 | 112 | 111
3201 | 367 | 376 | 366 | 336 | 337 | 313 | 214 | 106 | 106 | 368 | 376 | 366 | 336 | 338 | 314 | 215 | 110 | 110
3202 | 367 | 365 | 332 | 335 | 306 | 111 | 110 | 106 | 36 | 368 | 365 | 333 | 336 | 336 | 274 | 111 | 413 | 361
3203 | 368 | 330 | 333 | 326 | 112 | 110 | 106 | 61 | 36 | 388 | 364 | 365 | 369 | 384 | 399 | 237 | 425 | 427
3204 | 368 | 332 | 333 | 326 | 112 | 110 | 105 | 61 | 36 | 390 | 375 | 365 | 371 | 386 | 401 | 406 | 426 | 435
3205 | 368 | 332 | 333 | 326 | 111 | 110 | 36 | 36 | 36 | 390 | 406 | 367 | 371 | 386 | 401 | 414 | 428 | 438
3206 | 367 | 330 | 333 | 326 | 112 | 110 | 36 | 105 | 36 | 388 | 389 | 365 | 371 | 386 | 401 | 414 | 428 | 436
3207 | 367 | 365 | 333 | 327 | 306 | 111 | 110 | 106 | 106 | 368 | 366 | 355 | 369 | 384 | 399 | 412 | 418 | 418
3208 | 367 | 376 | 366 | 337 | 338 | 313 | 112 | 111 | 110 | 368 | 376 | 366 | 337 | 338 | 313 | 112 | 220 | 271
3209 | 368 | 381 | 380 | 371 | 350 | 352 | 321 | 290 | 267 | 369 | 381 | 380 | 372 | 350 | 352 | 320 | 289 | 266
3210 | 368 | 382 | 385 | 385 | 386 | 388 | 374 | 375 | 385 | 369 | 383 | 385 | 386 | 387 | 388 | 374 | 375 | 384
3211 | 369 | 382 | 385 | 389 | 399 | 403 | 401 | 413 | 400 | 370 | 383 | 386 | 390 | 400 | 404 | 402 | 414 | 401
3212 | 368 | 382 | 385 | 389 | 399 | 406 | 413 | 414 | 403 | 369 | 383 | 386 | 390 | 400 | 407 | 414 | 415 | 404
3213 | 368 | 382 | 385 | 388 | 399 | 403 | 401 | 387 | 399 | 369 | 383 | 385 | 389 | 400 | 404 | 402 | 388 | 400
3214 | 368 | 381 | 383 | 387 | 396 | 401 | 401 | 388 | 387 | 369 | 382 | 384 | 388 | 397 | 402 | 402 | 389 | 388
3215 | 368 | 380 | 383 | 384 | 388 | 400 | 402 | 386 | 388 | 369 | 380 | 383 | 384 | 388 | 400 | 402 | 386 | 387
3216 | 367 | 378 | 380 | 371 | 386 | 366 | 375 | 375 | 386 | 367 | 378 | 379 | 371 | 385 | 366 | 374 | 375 | 385
3217 | 367 | 377 | 369 | 372 | 376 | 363 | 375 | 376 | 367 | 367 | 376 | 369 | 372 | 375 | 362 | 374 | 375 | 366
3218 | 367 | 375 | 370 | 371 | 354 | 362 | 364 | 358 | 336 | 367 | 375 | 370 | 371 | 354 | 362 | 364 | 357 | 335
3219 | 367 | 370 | 369 | 372 | 354 | 362 | 364 | 358 | 336 | 367 | 370 | 369 | 372 | 354 | 362 | 364 | 358 | 336
3220 | 367 | 376 | 369 | 373 | 376 | 363 | 375 | 373 | 336 | 367 | 376 | 370 | 374 | 377 | 364 | 376 | 374 | 336
3221 | 369 | 381 | 373 | 374 | 388 | 392 | 393 | 387 | 388 | 369 | 381 | 373 | 374 | 389 | 393 | 394 | 388 | 389
3222 | 369 | 383 | 384 | 387 | 390 | 404 | 415 | 392 | 401 | 369 | 383 | 384 | 387 | 391 | 404 | 416 | 393 | 402
3223 | 390 | 383 | 386 | 390 | 401 | 407 | 417 | 420 | 420 | 390 | 383 | 386 | 391 | 401 | 407 | 418 | 421 | 421
3224 | 391 | 383 | 385 | 390 | 401 | 407 | 417 | 420 | 405 | 391 | 383 | 386 | 391 | 402 | 407 | 418 | 421 | 406
3225 | 390 | 383 | 386 | 387 | 396 | 403 | 414 | 425 | 425 | 390 | 384 | 386 | 388 | 397 | 403 | 415 | 426 | 426
3226 | 369 | 383 | 384 | 376 | 387 | 401 | 414 | 427 | 434 | 370 | 384 | 384 | 377 | 388 | 403 | 415 | 428 | 436
3227 | 384 | 382 | 373 | 372 | 350 | 353 | 351 | 329 | 215 | 385 | 383 | 374 | 373 | 388 | 403 | 416 | 428 | 438
3228 | 389 | 382 | 371 | 338 | 340 | 351 | 322 | 312 | 214 | 390 | 383 | 372 | 373 | 388 | 405 | 414 | 409 | 330
3229 | 389 | 377 | 368 | 338 | 340 | 342 | 321 | 215 | 214 | 390 | 378 | 369 | 373 | 388 | 402 | 322 | 216 | 215
3230 | 369 | 381 | 370 | 371 | 350 | 353 | 350 | 329 | 215 | 370 | 382 | 370 | 371 | 384 | 370 | 351 | 330 | 216
3231 | 369 | 381 | 370 | 372 | 376 | 362 | 364 | 358 | 272 | 369 | 381 | 371 | 373 | 376 | 362 | 364 | 357 | 271
3232 | 368 | 382 | 382 | 372 | 386 | 390 | 376 | 386 | 335 | 369 | 383 | 383 | 373 | 387 | 389 | 376 | 385 | 334
3233 | 369 | 382 | 382 | 386 | 387 | 402 | 402 | 415 | 400 | 370 | 382 | 382 | 386 | 387 | 402 | 402 | 415 | 400
3234 | 389 | 403 | 384 | 388 | 400 | 407 | 415 | 419 | 419 | 390 | 403 | 384 | 388 | 400 | 407 | 415 | 418 | 418
3235 | 388 | 407 | 392 | 389 | 402 | 414 | 418 | 426 | 435 | 388 | 407 | 392 | 389 | 402 | 414 | 418 | 425 | 434
3236 | 388 | 405 | 393 | 389 | 402 | 414 | 418 | 427 | 437 | 388 | 405 | 392 | 390 | 402 | 414 | 418 | 426 | 436
3237 | 368 | 381 | 386 | 389 | 401 | 412 | 417 | 422 | 422 | 368 | 381 | 386 | 390 | 402 | 411 | 418 | 422 | 422
3238 | 367 | 381 | 385 | 389 | 400 | 407 | 415 | 420 | 420 | 367 | 381 | 385 | 390 | 401 | 407 | 415 | 419 | 419
3239 | 367 | 380 | 385 | 387 | 397 | 405 | 414 | 419 | 420 | 367 | 380 | 384 | 386 | 396 | 404 | 413 | 418 | 419
3240 | 366 | 378 | 379 | 373 | 387 | 391 | 401 | 392 | 400 | 366 | 378 | 378 | 373 | 387 | 390 | 400 | 391 | 399
3241 | 365 | 369 | 368 | 371 | 373 | 363 | 375 | 387 | 388 | 365 | 369 | 368 | 370 | 372 | 362 | 374 | 386 | 387
3242 | 365 | 365 | 367 | 369 | 350 | 362 | 375 | 386 | 388 | 364 | 365 | 367 | 368 | 349 | 361 | 374 | 385 | 387
3243 | 365 | 366 | 367 | 339 | 349 | 362 | 374 | 386 | 388 | 364 | 366 | 367 | 338 | 348 | 361 | 373 | 385 | 387
3244 | 365 | 366 | 368 | 358 | 349 | 362 | 374 | 386 | 388 | 364 | 366 | 368 | 357 | 348 | 361 | 373 | 385 | 387
3245 | 367 | 375 | 369 | 372 | 376 | 361 | 375 | 386 | 387 | 366 | 374 | 369 | 372 | 375 | 360 | 374 | 385 | 386
3246 | 368 | 381 | 377 | 373 | 388 | 392 | 375 | 376 | 388 | 369 | 380 | 376 | 372 | 387 | 391 | 374 | 375 | 387
3247 | 369 | 382 | 383 | 386 | 388 | 403 | 405 | 387 | 387 | 369 | 382 | 382 | 385 | 388 | 402 | 404 | 386 | 386
3248 | 389 | 382 | 383 | 385 | 388 | 403 | 404 | 387 | 388 | 389 | 382 | 382 | 384 | 387 | 402 | 403 | 386 | 387
3249 | 369 | 382 | 383 | 373 | 387 | 390 | 375 | 358 | 336 | 369 | 382 | 382 | 372 | 386 | 389 | 374 | 357 | 335
3250 | 369 | 380 | 370 | 372 | 350 | 352 | 350 | 286 | 216 | 369 | 380 | 370 | 372 | 350 | 352 | 350 | 286 | 215
3251 | 369 | 378 | 368 | 351 | 350 | 341 | 312 | 215 | 211 | 370 | 378 | 368 | 350 | 349 | 341 | 312 | 214 | 210
3252 | 368 | 369 | 367 | 357 | 339 | 313 | 273 | 215 | 111 | 368 | 369 | 367 | 357 | 339 | 313 | 273 | 214 | 111
3253 | 368 | 366 | 366 | 336 | 338 | 313 | 273 | 211 | 111 | 368 | 366 | 365 | 336 | 338 | 313 | 273 | 210 | 111
3254 | 369 | 376 | 367 | 337 | 339 | 341 | 274 | 214 | 112 | 369 | 376 | 367 | 337 | 339 | 341 | 273 | 213 | 111
3255 | 368 | 376 | 368 | 338 | 349 | 352 | 321 | 267 | 213 | 369 | 376 | 367 | 337 | 348 | 351 | 320 | 266 | 212
3256 | 368 | 380 | 368 | 372 | 365 | 362 | 363 | 328 | 269 | 369 | 380 | 368 | 371 | 364 | 361 | 362 | 327 | 268
3257 | 368 | 382 | 382 | 372 | 387 | 401 | 391 | 385 | 386 | 369 | 382 | 382 | 372 | 387 | 401 | 391 | 385 | 386
3258 | 389 | 384 | 383 | 387 | 399 | 403 | 415 | 418 | 418 | 390 | 384 | 383 | 387 | 399 | 402 | 415 | 417 | 417
3259 | 390 | 407 | 384 | 388 | 401 | 413 | 417 | 427 | 420 | 391 | 407 | 384 | 388 | 401 | 413 | 417 | 426 | 419
3260 | 390 | 405 | 384 | 388 | 401 | 415 | 417 | 428 | 437 | 391 | 405 | 384 | 388 | 401 | 414 | 417 | 427 | 436
3261 | 370 | 381 | 384 | 388 | 401 | 409 | 416 | 428 | 437 | 370 | 381 | 384 | 388 | 400 | 408 | 416 | 427 | 436
3262 | 367 | 381 | 384 | 388 | 400 | 407 | 416 | 420 | 422 | 367 | 381 | 383 | 388 | 399 | 406 | 415 | 419 | 421
3263 | 367 | 381 | 384 | 386 | 397 | 403 | 416 | 420 | 420 | 367 | 381 | 383 | 386 | 396 | 403 | 415 | 419 | 419
3264 | 368 | 380 | 382 | 374 | 388 | 403 | 414 | 420 | 420 | 367 | 379 | 382 | 374 | 388 | 403 | 413 | 419 | 419
3265 | 366 | 375 | 369 | 372 | 387 | 390 | 376 | 387 | 400 | 365 | 374 | 369 | 372 | 387 | 389 | 375 | 386 | 399
3266 | 365 | 370 | 368 | 372 | 386 | 378 | 376 | 386 | 388 | 364 | 369 | 368 | 372 | 385 | 377 | 375 | 385 | 387
3267 | 365 | 368 | 368 | 372 | 376 | 366 | 374 | 386 | 387 | 364 | 367 | 368 | 372 | 375 | 365 | 373 | 385 | 386
3268 | 366 | 373 | 368 | 372 | 387 | 390 | 376 | 387 | 387 | 365 | 373 | 368 | 372 | 386 | 389 | 375 | 386 | 386
3269 | 366 | 379 | 369 | 373 | 388 | 391 | 403 | 386 | 388 | 367 | 378 | 369 | 372 | 387 | 390 | 402 | 385 | 387
3270 | 368 | 382 | 382 | 373 | 388 | 403 | 405 | 388 | 399 | 369 | 381 | 382 | 373 | 388 | 402 | 404 | 387 | 398
3271 | 376 | 382 | 383 | 388 | 398 | 405 | 416 | 417 | 403 | 377 | 381 | 383 | 388 | 398 | 405 | 415 | 416 | 402
3272 | 390 | 382 | 384 | 388 | 397 | 404 | 416 | 417 | 401 | 390 | 382 | 384 | 388 | 397 | 404 | 415 | 416 | 400
3273 | 386 | 381 | 382 | 384 | 387 | 401 | 404 | 387 | 387 | 387 | 381 | 382 | 384 | 387 | 401 | 403 | 385 | 386
3274 | 367 | 380 | 382 | 372 | 385 | 362 | 363 | 373 | 335 | 368 | 380 | 381 | 371 | 384 | 361 | 362 | 372 | 334
3275 | 367 | 379 | 369 | 371 | 349 | 350 | 348 | 328 | 273 | 368 | 378 | 368 | 370 | 348 | 349 | 347 | 327 | 273
3276 | 367 | 379 | 367 | 362 | 348 | 348 | 319 | 272 | 212 | 368 | 378 | 366 | 361 | 347 | 347 | 318 | 272 | 211
3277 | 367 | 376 | 367 | 336 | 338 | 339 | 310 | 213 | 211 | 368 | 376 | 366 | 336 | 337 | 338 | 309 | 212 | 111
3278 | 367 | 377 | 367 | 369 | 348 | 349 | 311 | 213 | 212 | 368 | 376 | 366 | 368 | 347 | 348 | 256 | 111 | 111
3279 | 367 | 377 | 367 | 370 | 348 | 360 | 348 | 274 | 213 | 367 | 376 | 366 | 369 | 330 | 239 | 111 | 111 | 111
3280 | 367 | 381 | 381 | 372 | 386 | 386 | 374 | 275 | 275 | 367 | 381 | 380 | 371 | 385 | 281 | 256 | 111 | 111
3281 | 368 | 381 | 382 | 385 | 394 | 403 | 415 | 414 | 289 | 368 | 381 | 381 | 384 | 393 | 402 | 414 | 303 | 265
3282 | 390 | 407 | 384 | 388 | 401 | 414 | 417 | 421 | 420 | 390 | 407 | 384 | 388 | 401 | 414 | 417 | 420 | 419
3283 | 391 | 408 | 408 | 389 | 403 | 417 | 418 | 427 | 436 | 391 | 408 | 408 | 389 | 403 | 417 | 418 | 427 | 436
3284 | 391 | 408 | 407 | 389 | 403 | 417 | 418 | 429 | 436 | 391 | 408 | 407 | 389 | 403 | 417 | 418 | 428 | 435
3285 | 389 | 405 | 385 | 388 | 401 | 415 | 418 | 426 | 430 | 389 | 405 | 386 | 389 | 402 | 414 | 419 | 426 | 431
3286 | 369 | 381 | 385 | 388 | 401 | 409 | 417 | 422 | 430 | 369 | 381 | 385 | 389 | 402 | 408 | 418 | 421 | 430
3287 | 367 | 381 | 383 | 386 | 400 | 407 | 416 | 422 | 430 | 367 | 381 | 382 | 386 | 401 | 407 | 416 | 421 | 429
3288 | 367 | 379 | 382 | 385 | 388 | 403 | 415 | 420 | 420 | 367 | 378 | 381 | 385 | 388 | 403 | 414 | 419 | 419
3289 | 366 | 375 | 369 | 372 | 387 | 402 | 402 | 388 | 400 | 365 | 374 | 368 | 371 | 386 | 401 | 401 | 387 | 399
3290 | 365 | 367 | 368 | 371 | 374 | 365 | 375 | 387 | 387 | 364 | 366 | 367 | 371 | 374 | 364 | 374 | 386 | 386
3291 | 364 | 366 | 368 | 371 | 353 | 362 | 374 | 386 | 387 | 363 | 365 | 367 | 371 | 352 | 361 | 373 | 385 | 386
3292 | 365 | 367 | 368 | 372 | 374 | 362 | 375 | 386 | 387 | 364 | 366 | 367 | 371 | 373 | 361 | 374 | 385 | 386
3293 | 366 | 376 | 369 | 373 | 388 | 390 | 375 | 375 | 387 | 367 | 376 | 369 | 372 | 387 | 389 | 374 | 374 | 386
3294 | 369 | 381 | 383 | 374 | 390 | 405 | 405 | 387 | 399 | 369 | 381 | 384 | 375 | 390 | 405 | 405 | 387 | 398
3295 | 369 | 383 | 384 | 388 | 397 | 406 | 417 | 415 | 401 | 369 | 383 | 385 | 389 | 398 | 406 | 417 | 415 | 401
3296 | 387 | 382 | 384 | 388 | 397 | 404 | 416 | 413 | 400 | 388 | 383 | 385 | 389 | 398 | 405 | 417 | 414 | 401
3297 | 387 | 382 | 384 | 386 | 389 | 403 | 403 | 375 | 387 | 388 | 383 | 385 | 387 | 390 | 404 | 404 | 376 | 388
3298 | 368 | 382 | 383 | 373 | 388 | 390 | 376 | 375 | 334 | 369 | 383 | 384 | 374 | 389 | 391 | 376 | 376 | 336
3299 | 368 | 382 | 383 | 373 | 386 | 363 | 375 | 375 | 335 | 369 | 383 | 384 | 374 | 387 | 364 | 376 | 376 | 336
3300 | 368 | 382 | 382 | 372 | 377 | 363 | 363 | 356 | 334 | 369 | 383 | 383 | 373 | 378 | 363 | 363 | 356 | 334
3301 | 368 | 382 | 381 | 373 | 386 | 363 | 363 | 356 | 334 | 369 | 383 | 383 | 374 | 387 | 363 | 363 | 356 | 334
3302 | 368 | 382 | 382 | 373 | 387 | 386 | 375 | 374 | 334 | 369 | 383 | 384 | 375 | 389 | 386 | 375 | 374 | 334
3303 | 369 | 382 | 383 | 385 | 388 | 403 | 404 | 387 | 387 | 370 | 383 | 385 | 386 | 390 | 404 | 405 | 388 | 388
3304 | 389 | 382 | 384 | 388 | 399 | 405 | 416 | 418 | 418 | 390 | 383 | 385 | 388 | 400 | 405 | 417 | 419 | 419
3305 | 390 | 406 | 384 | 388 | 402 | 410 | 416 | 420 | 429 | 391 | 407 | 385 | 389 | 403 | 410 | 417 | 420 | 429
3306 | 391 | 408 | 416 | 417 | 417 | 418 | 420 | 430 | 444 | 391 | 408 | 416 | 418 | 418 | 418 | 420 | 430 | 444
3307 | 391 | 408 | 417 | 418 | 417 | 418 | 421 | 438 | 444 | 391 | 408 | 417 | 418 | 418 | 418 | 421 | 438 | 444
3308 | 391 | 408 | 417 | 418 | 418 | 418 | 421 | 438 | 444 | 391 | 408 | 417 | 418 | 418 | 418 | 421 | 438 | 444
3309 | 391 | 408 | 407 | 391 | 404 | 418 | 420 | 430 | 444 | 391 | 408 | 407 | 391 | 404 | 418 | 420 | 430 | 444
3310 | 391 | 407 | 384 | 389 | 403 | 416 | 418 | 428 | 442 | 391 | 407 | 384 | 389 | 403 | 416 | 418 | 428 | 442
3311 | 369 | 381 | 384 | 388 | 401 | 407 | 417 | 428 | 436 | 369 | 381 | 384 | 388 | 401 | 407 | 417 | 427 | 436
3312 | 367 | 381 | 383 | 387 | 396 | 405 | 416 | 425 | 429 | 367 | 381 | 383 | 387 | 396 | 405 | 416 | 424 | 429
3313 | 367 | 378 | 370 | 373 | 388 | 403 | 413 | 417 | 418 | 367 | 378 | 370 | 373 | 388 | 403 | 413 | 417 | 418
3314 | 365 | 369 | 369 | 373 | 388 | 390 | 403 | 415 | 402 | 365 | 369 | 369 | 373 | 388 | 390 | 403 | 415 | 402
3315 | 364 | 367 | 369 | 372 | 375 | 364 | 376 | 388 | 400 | 364 | 367 | 369 | 372 | 375 | 364 | 376 | 388 | 400
3316 | 359 | 366 | 368 | 371 | 351 | 363 | 375 | 387 | 400 | 359 | 366 | 368 | 371 | 351 | 363 | 375 | 387 | 400
3317 | 358 | 366 | 365 | 337 | 349 | 362 | 374 | 374 | 386 | 358 | 365 | 365 | 337 | 349 | 362 | 374 | 374 | 386
3318 | 357 | 366 | 335 | 337 | 348 | 351 | 362 | 356 | 365 | 358 | 366 | 335 | 337 | 348 | 351 | 362 | 356 | 365
3319 | 360 | 367 | 336 | 337 | 349 | 351 | 349 | 328 | 310 | 360 | 367 | 336 | 337 | 349 | 351 | 350 | 329 | 311
3320 | 361 | 367 | 335 | 336 | 339 | 341 | 321 | 276 | 215 | 361 | 367 | 335 | 336 | 339 | 341 | 322 | 277 | 216
3321 | 365 | 367 | 333 | 327 | 339 | 313 | 320 | 215 | 214 | 365 | 367 | 334 | 328 | 340 | 314 | 321 | 216 | 215
3322 | 361 | 364 | 326 | 327 | 333 | 313 | 274 | 214 | 111 | 362 | 365 | 327 | 328 | 334 | 314 | 275 | 215 | 112
3323 | 360 | 350 | 324 | 327 | 333 | 312 | 269 | 111 | 111 | 360 | 351 | 325 | 328 | 334 | 313 | 269 | 111 | 111
3324 | 353 | 350 | 323 | 327 | 313 | 312 | 261 | 112 | 111 | 353 | 351 | 323 | 327 | 313 | 312 | 261 | 112 | 111
3325 | 353 | 332 | 318 | 326 | 306 | 288 | 215 | 112 | 111 | 353 | 333 | 318 | 326 | 306 | 288 | 215 | 112 | 110
3326 | 353 | 331 | 323 | 326 | 306 | 312 | 215 | 112 | 111 | 353 | 332 | 323 | 326 | 306 | 312 | 215 | 112 | 111
3327 | 355 | 333 | 333 | 327 | 333 | 313 | 321 | 144 | 111 | 355 | 333 | 333 | 327 | 333 | 313 | 321 | 144 | 111
3328 | 366 | 369 | 366 | 338 | 350 | 351 | 363 | 328 | 267 | 366 | 369 | 367 | 339 | 351 | 352 | 363 | 328 | 267
3329 | 368 | 380 | 377 | 373 | 386 | 388 | 377 | 374 | 386 | 369 | 381 | 378 | 374 | 387 | 389 | 377 | 374 | 386
3330 | 368 | 381 | 382 | 388 | 397 | 406 | 415 | 414 | 401 | 369 | 382 | 383 | 388 | 397 | 406 | 416 | 414 | 400
3331 | 368 | 381 | 384 | 388 | 399 | 407 | 417 | 418 | 418 | 369 | 382 | 384 | 388 | 399 | 407 | 417 | 418 | 418
3332 | 368 | 381 | 384 | 388 | 399 | 407 | 417 | 416 | 418 | 369 | 381 | 384 | 388 | 399 | 407 | 417 | 416 | 418
3333 | 368 | 381 | 382 | 387 | 396 | 405 | 416 | 418 | 418 | 368 | 381 | 382 | 387 | 396 | 405 | 416 | 418 | 418
3334 | 367 | 379 | 382 | 374 | 388 | 403 | 415 | 416 | 418 | 367 | 379 | 382 | 374 | 388 | 403 | 415 | 416 | 418
3335 | 367 | 378 | 377 | 373 | 388 | 403 | 402 | 415 | 418 | 367 | 378 | 377 | 373 | 388 | 403 | 402 | 414 | 418
3336 | 364 | 367 | 368 | 371 | 374 | 363 | 375 | 387 | 388 | 364 | 367 | 368 | 371 | 374 | 363 | 375 | 387 | 388
3337 | 353 | 366 | 334 | 337 | 349 | 351 | 362 | 374 | 386 | 352 | 365 | 334 | 337 | 349 | 351 | 362 | 374 | 386
3338 | 322 | 332 | 332 | 326 | 337 | 350 | 362 | 356 | 365 | 321 | 331 | 332 | 326 | 337 | 349 | 362 | 356 | 365
3339 | 317 | 321 | 322 | 325 | 337 | 350 | 348 | 327 | 334 | 316 | 320 | 322 | 325 | 337 | 350 | 348 | 327 | 334
3340 | 318 | 321 | 322 | 325 | 337 | 339 | 348 | 327 | 333 | 317 | 320 | 322 | 325 | 337 | 339 | 348 | 327 | 333
3341 | 310 | 321 | 322 | 326 | 332 | 339 | 319 | 310 | 214 | 310 | 321 | 322 | 326 | 332 | 339 | 319 | 310 | 214
3342 | 306 | 310 | 317 | 325 | 305 | 312 | 214 | 176 | 112 | 306 | 310 | 318 | 326 | 306 | 313 | 214 | 176 | 112
3343 | 304 | 310 | 291 | 298 | 306 | 214 | 113 | 112 | 111 | 305 | 310 | 291 | 298 | 306 | 214 | 113 | 112 | 111
3344 | 331 | 311 | 291 | 298 | 215 | 112 | 112 | 111 | 111 | 332 | 312 | 292 | 299 | 215 | 112 | 112 | 111 | 111
3345 | 328 | 285 | 248 | 275 | 112 | 111 | 111 | 111 | 109 | 329 | 286 | 248 | 275 | 112 | 111 | 111 | 111 | 109
3346 | 304 | 284 | 245 | 214 | 111 | 111 | 110 | 109 | 107 | 305 | 284 | 245 | 214 | 111 | 111 | 110 | 110 | 109
3347 | 304 | 284 | 244 | 114 | 111 | 110 | 107 | 106 | 63 | 305 | 284 | 245 | 115 | 111 | 110 | 109 | 110 | 64
3348 | 303 | 284 | 214 | 112 | 111 | 109 | 107 | 106 | 104 | 303 | 284 | 215 | 112 | 111 | 110 | 108 | 107 | 104
3349 | 303 | 284 | 244 | 113 | 111 | 110 | 108 | 107 | 106 | 303 | 284 | 243 | 112 | 110 | 110 | 109 | 107 | 106
3350 | 303 | 284 | 246 | 269 | 111 | 110 | 110 | 109 | 106 | 303 | 284 | 245 | 268 | 110 | 110 | 110 | 109 | 106
3351 | 303 | 310 | 290 | 297 | 267 | 111 | 110 | 110 | 109 | 303 | 310 | 289 | 296 | 266 | 110 | 110 | 110 | 109
3352 | 353 | 330 | 323 | 326 | 304 | 274 | 265 | 111 | 111 | 353 | 329 | 322 | 325 | 304 | 274 | 265 | 111 | 110
3353 | 366 | 366 | 367 | 337 | 348 | 350 | 319 | 311 | 275 | 366 | 366 | 367 | 337 | 348 | 350 | 319 | 310 | 274
3354 | 368 | 379 | 377 | 373 | 387 | 365 | 374 | 374 | 275 | 369 | 379 | 376 | 372 | 386 | 364 | 373 | 372 | 273
3355 | 368 | 380 | 382 | 386 | 389 | 403 | 415 | 416 | 418 | 368 | 380 | 381 | 385 | 388 | 402 | 414 | 415 | 417
3356 | 368 | 381 | 382 | 387 | 397 | 403 | 415 | 418 | 418 | 368 | 381 | 382 | 387 | 397 | 403 | 415 | 418 | 418
3357 | 368 | 380 | 382 | 386 | 395 | 403 | 414 | 414 | 418 | 368 | 379 | 382 | 386 | 395 | 403 | 414 | 414 | 418
3358 | 367 | 378 | 381 | 384 | 386 | 401 | 414 | 417 | 419 | 367 | 378 | 381 | 384 | 386 | 401 | 414 | 416 | 418
3359 | 366 | 376 | 377 | 371 | 386 | 401 | 402 | 415 | 402 | 365 | 376 | 377 | 371 | 386 | 401 | 401 | 414 | 401
3360 | 365 | 368 | 366 | 371 | 374 | 387 | 375 | 386 | 386 | 364 | 368 | 366 | 371 | 374 | 387 | 374 | 385 | 386
3361 | 364 | 366 | 366 | 371 | 350 | 361 | 373 | 372 | 334 | 363 | 365 | 365 | 370 | 350 | 361 | 373 | 372 | 334
3362 | 352 | 344 | 333 | 335 | 347 | 350 | 359 | 327 | 323 | 351 | 344 | 332 | 334 | 347 | 350 | 359 | 327 | 323
3363 | 351 | 331 | 332 | 335 | 347 | 350 | 362 | 356 | 334 | 351 | 331 | 332 | 334 | 347 | 350 | 362 | 356 | 334
3364 | 354 | 366 | 333 | 337 | 348 | 360 | 362 | 372 | 365 | 354 | 366 | 333 | 337 | 348 | 360 | 363 | 372 | 365
3365 | 360 | 367 | 348 | 352 | 350 | 361 | 374 | 374 | 365 | 360 | 367 | 348 | 352 | 351 | 362 | 375 | 375 | 366
3366 | 360 | 367 | 354 | 340 | 351 | 362 | 374 | 374 | 366 | 360 | 367 | 354 | 340 | 351 | 362 | 375 | 375 | 367
3367 | 359 | 365 | 333 | 337 | 349 | 362 | 364 | 357 | 312 | 360 | 366 | 334 | 338 | 350 | 362 | 364 | 358 | 313
3368 | 360 | 364 | 334 | 336 | 349 | 362 | 364 | 329 | 274 | 361 | 365 | 335 | 337 | 350 | 363 | 364 | 329 | 274
3369 | 366 | 332 | 353 | 337 | 349 | 352 | 350 | 312 | 272 | 367 | 333 | 354 | 338 | 350 | 353 | 351 | 313 | 273
3370 | 366 | 330 | 333 | 336 | 339 | 341 | 321 | 215 | 214 | 367 | 332 | 354 | 337 | 340 | 342 | 322 | 216 | 215
3371 | 367 | 330 | 333 | 327 | 333 | 313 | 312 | 214 | 112 | 368 | 365 | 334 | 328 | 334 | 313 | 312 | 214 | 112
3372 | 368 | 332 | 333 | 335 | 313 | 312 | 214 | 111 | 111 | 369 | 365 | 334 | 336 | 314 | 312 | 215 | 111 | 111
3373 | 368 | 330 | 332 | 327 | 333 | 312 | 214 | 111 | 111 | 385 | 367 | 333 | 328 | 333 | 312 | 214 | 111 | 111
3374 | 361 | 321 | 324 | 327 | 339 | 313 | 267 | 212 | 112 | 363 | 322 | 325 | 327 | 339 | 313 | 267 | 212 | 112
3375 | 366 | 364 | 333 | 337 | 349 | 362 | 362 | 273 | 267 | 367 | 365 | 333 | 337 | 349 | 360 | 360 | 272 | 265
3376 | 367 | 376 | 369 | 372 | 386 | 398 | 376 | 375 | 366 | 368 | 376 | 369 | 372 | 386 | 397 | 375 | 374 | 365
3377 | 369 | 382 | 382 | 385 | 388 | 402 | 415 | 405 | 399 | 369 | 381 | 381 | 384 | 388 | 401 | 414 | 404 | 398
3378 | 369 | 383 | 383 | 386 | 399 | 404 | 416 | 420 | 419 | 368 | 382 | 382 | 386 | 399 | 403 | 415 | 418 | 418
3379 | 368 | 382 | 383 | 386 | 399 | 407 | 416 | 421 | 419 | 369 | 382 | 382 | 386 | 399 | 405 | 416 | 419 | 418
3380 | 368 | 381 | 381 | 384 | 388 | 402 | 414 | 418 | 401 | 369 | 381 | 381 | 384 | 388 | 401 | 414 | 414 | 401
3381 | 367 | 369 | 367 | 339 | 349 | 351 | 349 | 327 | 310 | 367 | 368 | 366 | 338 | 348 | 350 | 348 | 326 | 309
3382 | 318 | 331 | 324 | 327 | 333 | 289 | 214 | 212 | 111 | 317 | 330 | 323 | 326 | 333 | 288 | 213 | 211 | 111
3383 | 303 | 310 | 318 | 298 | 274 | 111 | 111 | 111 | 110 | 303 | 309 | 317 | 297 | 273 | 110 | 110 | 109 | 109
3384 | 303 | 284 | 238 | 249 | 111 | 111 | 110 | 110 | 109 | 303 | 283 | 238 | 249 | 111 | 109 | 109 | 109 | 108
3385 | 303 | 284 | 212 | 273 | 111 | 111 | 110 | 110 | 108 | 302 | 283 | 211 | 272 | 111 | 109 | 109 | 109 | 108
3386 | 300 | 244 | 122 | 111 | 110 | 110 | 110 | 109 | 107 | 299 | 243 | 121 | 111 | 109 | 109 | 109 | 108 | 107
3387 | 276 | 240 | 111 | 111 | 110 | 110 | 110 | 108 | 106 | 275 | 239 | 111 | 110 | 109 | 109 | 109 | 108 | 106
3388 | 300 | 246 | 111 | 111 | 110 | 110 | 110 | 108 | 106 | 299 | 245 | 110 | 110 | 109 | 109 | 109 | 108 | 106
3389 | 302 | 284 | 247 | 267 | 111 | 110 | 110 | 109 | 106 | 302 | 283 | 246 | 266 | 110 | 109 | 109 | 109 | 106
3390 | 317 | 310 | 317 | 297 | 275 | 111 | 110 | 110 | 109 | 318 | 310 | 318 | 297 | 275 | 111 | 110 | 109 | 109
3391 | 366 | 367 | 333 | 327 | 333 | 275 | 236 | 110 | 110 | 366 | 367 | 333 | 327 | 333 | 276 | 237 | 110 | 110
3392 | 368 | 368 | 335 | 337 | 338 | 311 | 266 | 110 | 110 | 368 | 368 | 335 | 337 | 339 | 311 | 266 | 111 | 110
3393 | 368 | 369 | 354 | 335 | 338 | 312 | 265 | 110 | 109 | 369 | 369 | 354 | 335 | 338 | 312 | 265 | 110 | 109
3394 | 367 | 364 | 333 | 330 | 320 | 269 | 111 | 110 | 109 | 367 | 365 | 333 | 330 | 320 | 268 | 110 | 109 | 108
3395 | 366 | 364 | 332 | 326 | 310 | 265 | 110 | 109 | 104 | 367 | 364 | 332 | 326 | 310 | 264 | 109 | 108 | 104
3396 | 366 | 364 | 332 | 326 | 310 | 213 | 109 | 108 | 104 | 367 | 364 | 331 | 325 | 310 | 213 | 109 | 108 | 103
3397 | 365 | 365 | 332 | 326 | 332 | 265 | 110 | 109 | 108 | 366 | 365 | 331 | 325 | 332 | 264 | 110 | 108 | 107
3398 | 366 | 366 | 332 | 334 | 337 | 310 | 265 | 110 | 110 | 366 | 366 | 332 | 333 | 336 | 309 | 264 | 109 | 109
3399 | 367 | 374 | 368 | 337 | 348 | 350 | 275 | 264 | 111 | 367 | 374 | 368 | 337 | 347 | 348 | 273 | 262 | 109
3400 | 367 | 381 | 369 | 373 | 385 | 274 | 274 | 111 | 111 | 367 | 380 | 368 | 372 | 384 | 273 | 271 | 109 | 109
3401 | 367 | 381 | 369 | 373 | 388 | 288 | 275 | 112 | 111 | 367 | 380 | 368 | 372 | 327 | 111 | 111 | 111 | 111
3402 | 391 | 407 | 384 | 389 | 403 | 416 | 416 | 417 | 400 | 391 | 407 | 384 | 389 | 402 | 415 | 362 | 303 | 308
3403 | 391 | 408 | 410 | 418 | 418 | 418 | 418 | 426 | 430 | 391 | 408 | 410 | 418 | 418 | 418 | 418 | 425 | 429
3404 | 391 | 408 | 407 | 416 | 405 | 417 | 418 | 427 | 428 | 391 | 408 | 407 | 416 | 405 | 417 | 418 | 426 | 427
3405 | 388 | 384 | 384 | 389 | 402 | 414 | 418 | 420 | 428 | 388 | 384 | 384 | 389 | 402 | 413 | 418 | 419 | 428
3406 | 367 | 381 | 383 | 388 | 400 | 407 | 416 | 419 | 418 | 367 | 381 | 383 | 388 | 400 | 407 | 416 | 418 | 418
3407 | 367 | 380 | 382 | 385 | 395 | 402 | 414 | 414 | 400 | 367 | 380 | 382 | 385 | 395 | 401 | 413 | 413 | 400
3408 | 367 | 375 | 375 | 372 | 387 | 388 | 375 | 385 | 386 | 367 | 375 | 375 | 372 | 387 | 387 | 374 | 384 | 385
3409 | 359 | 366 | 368 | 336 | 348 | 360 | 362 | 374 | 386 | 359 | 366 | 368 | 336 | 348 | 359 | 361 | 373 | 385
3410 | 354 | 364 | 332 | 335 | 348 | 360 | 362 | 374 | 386 | 354 | 364 | 332 | 335 | 348 | 359 | 361 | 373 | 385
3411 | 354 | 331 | 332 | 335 | 348 | 360 | 362 | 374 | 386 | 353 | 330 | 331 | 334 | 347 | 359 | 361 | 373 | 385
3412 | 357 | 331 | 332 | 336 | 348 | 361 | 362 | 374 | 386 | 356 | 330 | 331 | 335 | 347 | 238 | 335 | 373 | 385
3413 | 358 | 366 | 333 | 336 | 349 | 361 | 374 | 374 | 386 | 357 | 365 | 333 | 335 | 348 | 111 | 111 | 111 | 111
3414 | 367 | 375 | 369 | 371 | 350 | 362 | 362 | 374 | 386 | 366 | 374 | 369 | 370 | 349 | 275 | 269 | 111 | 111
3415 | 368 | 380 | 382 | 374 | 387 | 363 | 375 | 375 | 386 | 369 | 379 | 382 | 374 | 387 | 362 | 375 | 374 | 111
3416 | 367 | 381 | 382 | 374 | 387 | 375 | 375 | 374 | 386 | 368 | 381 | 382 | 374 | 387 | 374 | 375 | 373 | 275
3417 | 368 | 381 | 381 | 373 | 386 | 363 | 362 | 356 | 333 | 369 | 382 | 381 | 372 | 386 | 363 | 362 | 356 | 332
3418 | 368 | 379 | 369 | 372 | 350 | 351 | 349 | 287 | 212 | 369 | 379 | 369 | 371 | 350 | 350 | 348 | 287 | 212
3419 | 368 | 376 | 368 | 336 | 338 | 340 | 289 | 211 | 111 | 368 | 375 | 367 | 336 | 338 | 339 | 289 | 211 | 111
3420 | 368 | 374 | 367 | 335 | 338 | 311 | 274 | 111 | 111 | 368 | 373 | 367 | 335 | 338 | 311 | 274 | 111 | 111
3421 | 368 | 368 | 358 | 335 | 338 | 311 | 274 | 111 | 111 | 367 | 367 | 357 | 335 | 337 | 311 | 274 | 111 | 111
3422 | 368 | 375 | 368 | 336 | 348 | 349 | 319 | 212 | 211 | 367 | 374 | 367 | 336 | 347 | 252 | 237 | 111 | 111
3423 | 367 | 379 | 369 | 371 | 349 | 361 | 362 | 327 | 265 | 367 | 378 | 368 | 370 | 348 | 111 | 148 | 111 | 111
3424 | 367 | 381 | 382 | 385 | 389 | 401 | 376 | 386 | 386 | 367 | 381 | 381 | 384 | 388 | 252 | 272 | 260 | 111
3425 | 388 | 384 | 384 | 388 | 400 | 407 | 417 | 418 | 418 | 388 | 384 | 384 | 388 | 400 | 407 | 416 | 417 | 417
3426 | 391 | 408 | 407 | 418 | 418 | 418 | 418 | 427 | 430 | 391 | 408 | 407 | 418 | 418 | 417 | 418 | 426 | 429
3427 | 391 | 408 | 417 | 425 | 418 | 418 | 432 | 447 | 437 | 391 | 407 | 416 | 424 | 418 | 417 | 431 | 446 | 436
3428 | 391 | 408 | 416 | 425 | 418 | 418 | 420 | 442 | 444 | 391 | 408 | 416 | 424 | 418 | 417 | 419 | 441 | 443
3429 | 391 | 408 | 384 | 389 | 404 | 417 | 418 | 429 | 438 | 391 | 407 | 384 | 389 | 403 | 81 | 81 | 81 | 81
3430 | 390 | 391 | 384 | 389 | 402 | 415 | 418 | 428 | 437 | 390 | 391 | 384 | 389 | 402 | 80 | 217 | 81 | 264
3431 | 367 | 381 | 384 | 388 | 399 | 407 | 417 | 425 | 429 | 367 | 381 | 384 | 388 | 399 | 80 | 256 | 219 | 264
3432 | 367 | 379 | 382 | 384 | 395 | 404 | 415 | 418 | 419 | 367 | 379 | 382 | 384 | 395 | 233 | 256 | 260 | 295
3433 | 365 | 374 | 371 | 373 | 387 | 388 | 377 | 388 | 402 | 365 | 374 | 371 | 373 | 386 | 106 | 81 | 81 | 264
3434 | 364 | 368 | 369 | 371 | 374 | 363 | 375 | 387 | 400 | 364 | 367 | 369 | 371 | 373 | 107 | 81 | 81 | 264
3435 | 359 | 367 | 368 | 371 | 350 | 362 | 375 | 387 | 388 | 359 | 366 | 368 | 371 | 350 | 252 | 258 | 275 | 327
3436 | 359 | 367 | 368 | 371 | 350 | 362 | 375 | 387 | 388 | 358 | 366 | 367 | 370 | 349 | 252 | 312 | 328 | 348
3437 | 365 | 374 | 369 | 372 | 374 | 364 | 375 | 386 | 387 | 365 | 373 | 369 | 372 | 374 | 363 | 374 | 385 | 386
3438 | 367 | 380 | 376 | 373 | 388 | 389 | 401 | 387 | 387 | 368 | 379 | 376 | 373 | 388 | 388 | 401 | 387 | 386
3439 | 368 | 381 | 382 | 385 | 389 | 403 | 402 | 387 | 400 | 369 | 381 | 382 | 385 | 389 | 403 | 402 | 387 | 400
3440 | 369 | 382 | 382 | 385 | 388 | 403 | 403 | 388 | 387 | 370 | 382 | 383 | 385 | 388 | 402 | 402 | 388 | 386
3441 | 369 | 382 | 383 | 385 | 388 | 402 | 377 | 375 | 335 | 370 | 383 | 383 | 385 | 388 | 401 | 377 | 375 | 334
3442 | 368 | 382 | 383 | 373 | 386 | 364 | 364 | 358 | 335 | 369 | 383 | 383 | 373 | 386 | 363 | 363 | 357 | 335
3443 | 368 | 381 | 379 | 371 | 352 | 362 | 363 | 328 | 273 | 369 | 381 | 378 | 371 | 352 | 362 | 362 | 327 | 273
3444 | 368 | 380 | 369 | 371 | 350 | 352 | 349 | 328 | 273 | 369 | 380 | 369 | 371 | 350 | 351 | 348 | 327 | 272
3445 | 368 | 380 | 368 | 371 | 351 | 351 | 362 | 327 | 272 | 368 | 380 | 368 | 371 | 350 | 350 | 361 | 327 | 271
3446 | 368 | 380 | 368 | 371 | 374 | 361 | 362 | 327 | 275 | 368 | 380 | 368 | 371 | 374 | 361 | 362 | 326 | 111
3447 | 367 | 381 | 381 | 372 | 386 | 388 | 375 | 374 | 365 | 367 | 380 | 380 | 371 | 385 | 387 | 374 | 111 | 111
3448 | 367 | 381 | 383 | 387 | 396 | 403 | 415 | 416 | 400 | 367 | 381 | 382 | 386 | 395 | 402 | 411 | 307 | 264
3449 | 388 | 404 | 384 | 389 | 403 | 416 | 416 | 427 | 436 | 388 | 404 | 384 | 389 | 403 | 415 | 415 | 426 | 435
3450 | 391 | 408 | 417 | 425 | 418 | 418 | 427 | 447 | 462 | 391 | 408 | 417 | 425 | 418 | 417 | 426 | 446 | 461
3451 | 391 | 408 | 417 | 446 | 418 | 419 | 432 | 450 | 466 | 391 | 408 | 417 | 446 | 418 | 419 | 432 | 449 | 466
3452 | 391 | 408 | 417 | 445 | 418 | 418 | 432 | 447 | 462 | 391 | 408 | 417 | 445 | 418 | 418 | 432 | 447 | 462
3453 | 391 | 408 | 416 | 425 | 418 | 418 | 420 | 430 | 444 | 391 | 408 | 416 | 425 | 418 | 418 | 421 | 431 | 445
3454 | 389 | 384 | 384 | 389 | 403 | 416 | 419 | 430 | 439 | 389 | 384 | 384 | 389 | 403 | 416 | 420 | 429 | 439
3455 | 367 | 381 | 384 | 388 | 400 | 409 | 418 | 428 | 437 | 367 | 381 | 384 | 388 | 400 | 408 | 417 | 427 | 436
3456 | 367 | 381 | 382 | 386 | 395 | 403 | 416 | 425 | 429 | 367 | 381 | 382 | 386 | 395 | 403 | 415 | 424 | 428
3457 | 366 | 375 | 369 | 372 | 387 | 401 | 402 | 415 | 419 | 366 | 375 | 369 | 372 | 387 | 401 | 401 | 414 | 418
3458 | 364 | 367 | 368 | 371 | 386 | 388 | 377 | 391 | 400 | 364 | 367 | 368 | 371 | 386 | 388 | 377 | 390 | 400
3459 | 363 | 365 | 368 | 371 | 374 | 377 | 376 | 388 | 401 | 363 | 365 | 368 | 371 | 374 | 377 | 375 | 387 | 400
3460 | 363 | 365 | 367 | 371 | 374 | 388 | 376 | 388 | 401 | 363 | 365 | 367 | 371 | 374 | 388 | 375 | 387 | 400
3461 | 365 | 367 | 368 | 371 | 387 | 389 | 376 | 387 | 387 | 364 | 366 | 368 | 371 | 386 | 388 | 375 | 386 | 386
3462 | 368 | 379 | 369 | 373 | 387 | 389 | 402 | 387 | 387 | 368 | 378 | 369 | 372 | 386 | 388 | 401 | 386 | 386
3463 | 368 | 381 | 381 | 373 | 388 | 403 | 404 | 388 | 400 | 368 | 380 | 381 | 373 | 388 | 402 | 403 | 387 | 399
3464 | 368 | 381 | 382 | 384 | 388 | 403 | 404 | 388 | 387 | 368 | 380 | 382 | 384 | 388 | 402 | 403 | 387 | 386
3465 | 368 | 381 | 381 | 372 | 386 | 378 | 375 | 328 | 274 | 368 | 380 | 381 | 371 | 386 | 377 | 374 | 327 | 273
3466 | 368 | 379 | 369 | 372 | 349 | 351 | 320 | 215 | 212 | 368 | 378 | 368 | 371 | 348 | 350 | 319 | 214 | 211
3467 | 368 | 378 | 368 | 337 | 349 | 340 | 311 | 213 | 211 | 368 | 377 | 367 | 336 | 348 | 339 | 310 | 212 | 210
3468 | 368 | 377 | 367 | 336 | 338 | 340 | 272 | 212 | 111 | 368 | 377 | 367 | 336 | 337 | 339 | 271 | 212 | 111
3469 | 367 | 377 | 367 | 336 | 347 | 339 | 310 | 212 | 212 | 367 | 377 | 367 | 336 | 347 | 309 | 237 | 212 | 111
3470 | 367 | 378 | 367 | 370 | 350 | 360 | 348 | 265 | 214 | 367 | 378 | 367 | 369 | 349 | 111 | 111 | 111 | 111
3471 | 367 | 380 | 380 | 371 | 386 | 388 | 375 | 371 | 310 | 367 | 380 | 379 | 370 | 385 | 252 | 256 | 111 | 111
3472 | 368 | 380 | 382 | 386 | 396 | 401 | 414 | 414 | 400 | 368 | 381 | 381 | 385 | 395 | 252 | 256 | 111 | 111
3473 | 390 | 404 | 384 | 388 | 402 | 415 | 416 | 428 | 419 | 390 | 405 | 383 | 387 | 401 | 414 | 415 | 303 | 308
3474 | 391 | 408 | 417 | 426 | 417 | 417 | 421 | 431 | 442 | 391 | 408 | 417 | 425 | 416 | 416 | 420 | 430 | 441
3475 | 391 | 408 | 418 | 446 | 434 | 420 | 432 | 529 | 462 | 391 | 408 | 418 | 446 | 434 | 420 | 432 | 528 | 461
3476 | 391 | 408 | 417 | 446 | 435 | 419 | 432 | 530 | 462 | 391 | 408 | 417 | 446 | 435 | 419 | 432 | 530 | 462
3477 | 391 | 408 | 418 | 426 | 418 | 418 | 425 | 467 | 456 | 391 | 408 | 417 | 426 | 418 | 418 | 425 | 467 | 456
3478 | 389 | 403 | 393 | 397 | 404 | 417 | 419 | 444 | 442 | 389 | 403 | 392 | 397 | 404 | 417 | 418 | 444 | 441
3479 | 367 | 381 | 386 | 388 | 401 | 415 | 419 | 428 | 438 | 367 | 381 | 385 | 388 | 400 | 414 | 418 | 427 | 437
3480 | 367 | 380 | 382 | 385 | 397 | 404 | 415 | 426 | 431 | 367 | 379 | 382 | 385 | 397 | 404 | 415 | 425 | 430
3481 | 365 | 374 | 368 | 372 | 386 | 401 | 404 | 415 | 420 | 365 | 374 | 368 | 372 | 386 | 401 | 403 | 414 | 419
3482 | 361 | 365 | 367 | 371 | 375 | 388 | 375 | 387 | 399 | 361 | 364 | 367 | 371 | 374 | 388 | 375 | 387 | 398
3483 | 352 | 364 | 366 | 337 | 349 | 362 | 374 | 375 | 387 | 351 | 363 | 365 | 336 | 349 | 362 | 374 | 374 | 386
3484 | 351 | 332 | 333 | 336 | 348 | 361 | 362 | 374 | 335 | 350 | 331 | 332 | 335 | 348 | 360 | 362 | 373 | 334
3485 | 318 | 330 | 332 | 335 | 338 | 350 | 361 | 327 | 275 | 317 | 329 | 331 | 334 | 337 | 350 | 361 | 326 | 274
3486 | 317 | 320 | 323 | 326 | 338 | 340 | 320 | 271 | 213 | 316 | 319 | 322 | 325 | 337 | 339 | 319 | 270 | 212
3487 | 353 | 331 | 332 | 326 | 338 | 340 | 320 | 214 | 213 | 352 | 330 | 331 | 325 | 337 | 339 | 319 | 213 | 212
3488 | 358 | 333 | 333 | 326 | 333 | 312 | 270 | 112 | 111 | 357 | 332 | 332 | 325 | 332 | 311 | 269 | 111 | 111
3489 | 360 | 356 | 325 | 327 | 305 | 274 | 214 | 112 | 111 | 360 | 355 | 324 | 326 | 304 | 272 | 212 | 111 | 111
3490 | 360 | 331 | 322 | 326 | 306 | 214 | 112 | 111 | 111 | 360 | 331 | 322 | 326 | 305 | 212 | 111 | 111 | 110
3491 | 351 | 318 | 318 | 298 | 213 | 111 | 111 | 110 | 110 | 351 | 318 | 317 | 297 | 212 | 111 | 110 | 109 | 109
3492 | 351 | 310 | 318 | 297 | 112 | 111 | 111 | 110 | 107 | 351 | 310 | 317 | 296 | 111 | 110 | 110 | 109 | 107
3493 | 321 | 310 | 290 | 297 | 266 | 111 | 111 | 110 | 107 | 321 | 310 | 289 | 296 | 265 | 110 | 110 | 109 | 107
3494 | 350 | 310 | 318 | 298 | 272 | 211 | 110 | 110 | 109 | 350 | 310 | 317 | 297 | 271 | 210 | 109 | 109 | 109
3495 | 350 | 321 | 318 | 325 | 305 | 265 | 111 | 111 | 110 | 351 | 321 | 317 | 324 | 304 | 264 | 110 | 110 | 109
3496 | 359 | 331 | 324 | 326 | 333 | 272 | 112 | 111 | 111 | 360 | 331 | 323 | 325 | 332 | 271 | 111 | 110 | 110
3497 | 363 | 364 | 333 | 337 | 338 | 311 | 266 | 111 | 110 | 363 | 365 | 333 | 336 | 337 | 311 | 265 | 111 | 110
3498 | 368 | 368 | 367 | 337 | 350 | 349 | 310 | 265 | 111 | 368 | 368 | 367 | 337 | 350 | 349 | 310 | 265 | 111
3499 | 368 | 375 | 367 | 371 | 351 | 362 | 361 | 309 | 266 | 369 | 375 | 367 | 370 | 351 | 361 | 361 | 309 | 265
3500 | 368 | 368 | 367 | 370 | 350 | 351 | 349 | 287 | 265 | 368 | 368 | 366 | 369 | 349 | 350 | 348 | 287 | 265
3501 | 364 | 354 | 334 | 338 | 349 | 351 | 320 | 267 | 265 | 364 | 354 | 333 | 337 | 348 | 350 | 319 | 266 | 264
3502 | 360 | 331 | 333 | 337 | 339 | 349 | 319 | 266 | 214 | 359 | 330 | 332 | 336 | 338 | 348 | 319 | 266 | 214
3503 | 353 | 330 | 333 | 336 | 338 | 340 | 319 | 266 | 213 | 352 | 329 | 332 | 335 | 337 | 339 | 319 | 265 | 212
3504 | 317 | 321 | 324 | 327 | 333 | 311 | 273 | 212 | 111 | 316 | 320 | 323 | 326 | 332 | 311 | 272 | 211 | 111
3505 | 307 | 310 | 318 | 312 | 304 | 273 | 211 | 111 | 111 | 306 | 309 | 317 | 311 | 304 | 272 | 211 | 111 | 111
3506 | 303 | 310 | 290 | 297 | 274 | 212 | 111 | 111 | 111 | 303 | 309 | 289 | 296 | 273 | 211 | 111 | 111 | 111
3507 | 303 | 309 | 290 | 274 | 213 | 111 | 111 | 111 | 111 | 302 | 308 | 289 | 273 | 212 | 111 | 111 | 111 | 111
3508 | 302 | 308 | 257 | 274 | 214 | 111 | 111 | 111 | 111 | 302 | 308 | 256 | 273 | 213 | 111 | 111 | 110 | 110
3509 | 302 | 283 | 245 | 273 | 112 | 111 | 111 | 110 | 110 | 301 | 282 | 244 | 272 | 111 | 110 | 110 | 109 | 109
3510 | 301 | 246 | 242 | 244 | 111 | 111 | 110 | 110 | 109 | 300 | 245 | 241 | 243 | 110 | 110 | 109 | 109 | 109
3511 | 302 | 284 | 246 | 274 | 111 | 110 | 110 | 110 | 109 | 301 | 283 | 245 | 273 | 111 | 109 | 109 | 109 | 109
3512 | 302 | 284 | 247 | 274 | 111 | 110 | 110 | 110 | 109 | 301 | 283 | 246 | 273 | 111 | 109 | 109 | 109 | 108
3513 | 302 | 284 | 245 | 273 | 111 | 110 | 110 | 107 | 106 | 301 | 283 | 245 | 273 | 111 | 109 | 109 | 106 | 105
3514 | 303 | 284 | 245 | 273 | 110 | 109 | 107 | 105 | 103 | 303 | 284 | 245 | 273 | 110 | 108 | 106 | 104 | 102
3515 | 302 | 284 | 112 | 112 | 109 | 106 | 105 | 102 | 34 | 303 | 284 | 112 | 112 | 110 | 105 | 104 | 102 | 34
3516 | 277 | 111 | 111 | 111 | 105 | 104 | 103 | 34 | 34 | 278 | 111 | 111 | 111 | 106 | 104 | 103 | 34 | 34
3517 | 112 | 111 | 111 | 109 | 104 | 104 | 59 | 34 | 34 | 113 | 111 | 111 | 110 | 105 | 104 | 59 | 34 | 34
3518 | 111 | 110 | 109 | 105 | 104 | 103 | 34 | 34 | 34 | 112 | 111 | 110 | 106 | 105 | 103 | 34 | 34 | 34
3519 | 112 | 111 | 111 | 109 | 104 | 104 | 59 | 34 | 34 | 113 | 111 | 111 | 110 | 105 | 104 | 59 | 34 | 34
3520 | 113 | 111 | 111 | 111 | 104 | 104 | 104 | 103 | 34 | 114 | 112 | 111 | 111 | 105 | 104 | 104 | 103 | 34
3521 | 302 | 126 | 112 | 112 | 110 | 104 | 104 | 104 | 103 | 302 | 127 | 112 | 112 | 111 | 104 | 104 | 104 | 103
3522 | 302 | 309 | 291 | 289 | 110 | 109 | 108 | 108 | 107 | 302 | 309 | 290 | 289 | 110 | 109 | 108 | 108 | 107
3523 | 309 | 319 | 317 | 324 | 304 | 110 | 109 | 108 | 108 | 308 | 319 | 316 | 324 | 304 | 109 | 109 | 108 | 108
3524 | 308 | 319 | 322 | 324 | 304 | 265 | 110 | 108 | 109 | 308 | 319 | 322 | 324 | 304 | 264 | 109 | 108 | 108
3525 | 301 | 308 | 317 | 325 | 304 | 210 | 110 | 108 | 109 | 301 | 308 | 316 | 324 | 304 | 209 | 109 | 108 | 108
3526 | 301 | 308 | 316 | 296 | 285 | 110 | 109 | 108 | 105 | 301 | 308 | 316 | 296 | 285 | 109 | 108 | 108 | 105
3527 | 301 | 308 | 289 | 296 | 244 | 110 | 108 | 104 | 104 | 301 | 308 | 289 | 296 | 243 | 109 | 108 | 104 | 104
3528 | 301 | 308 | 289 | 285 | 111 | 109 | 108 | 104 | 104 | 301 | 308 | 289 | 285 | 111 | 108 | 107 | 104 | 103
3529 | 301 | 308 | 289 | 296 | 212 | 110 | 109 | 104 | 105 | 301 | 308 | 289 | 296 | 211 | 109 | 108 | 104 | 104
3530 | 301 | 308 | 289 | 296 | 210 | 110 | 109 | 105 | 105 | 301 | 308 | 289 | 296 | 210 | 109 | 108 | 105 | 104
3531 | 301 | 308 | 290 | 287 | 111 | 110 | 109 | 107 | 105 | 301 | 308 | 289 | 287 | 111 | 109 | 108 | 107 | 104
3532 | 302 | 309 | 290 | 297 | 265 | 110 | 110 | 109 | 107 | 301 | 308 | 289 | 296 | 265 | 109 | 109 | 108 | 106
3533 | 310 | 321 | 318 | 325 | 305 | 267 | 110 | 109 | 109 | 310 | 321 | 317 | 324 | 304 | 266 | 109 | 109 | 108
3534 | 358 | 365 | 332 | 334 | 333 | 312 | 269 | 110 | 110 | 358 | 365 | 332 | 334 | 333 | 311 | 267 | 109 | 109
3535 | 365 | 373 | 367 | 370 | 347 | 340 | 311 | 266 | 109 | 365 | 373 | 367 | 370 | 347 | 339 | 310 | 265 | 109
3536 | 366 | 377 | 367 | 371 | 348 | 351 | 319 | 265 | 109 | 366 | 377 | 367 | 370 | 347 | 350 | 319 | 265 | 109
3537 | 365 | 377 | 367 | 370 | 347 | 339 | 272 | 110 | 109 | 366 | 377 | 367 | 370 | 346 | 338 | 272 | 109 | 109
3538 | 366 | 375 | 367 | 337 | 338 | 312 | 213 | 110 | 109 | 366 | 375 | 366 | 336 | 337 | 311 | 212 | 109 | 109
3539 | 366 | 374 | 366 | 334 | 333 | 215 | 111 | 109 | 107 | 366 | 374 | 365 | 333 | 333 | 214 | 111 | 109 | 107
3540 | 366 | 375 | 366 | 335 | 333 | 253 | 112 | 110 | 109 | 366 | 374 | 365 | 334 | 333 | 252 | 111 | 109 | 109
3541 | 366 | 367 | 346 | 335 | 333 | 312 | 113 | 110 | 107 | 366 | 366 | 345 | 334 | 333 | 311 | 112 | 109 | 107
3542 | 366 | 375 | 366 | 336 | 337 | 311 | 111 | 110 | 109 | 365 | 374 | 365 | 335 | 337 | 311 | 111 | 110 | 109
3543 | 367 | 374 | 366 | 337 | 346 | 339 | 265 | 111 | 110 | 367 | 374 | 365 | 336 | 346 | 339 | 265 | 111 | 110
3544 | 367 | 377 | 367 | 370 | 347 | 350 | 319 | 272 | 264 | 367 | 377 | 366 | 369 | 346 | 349 | 318 | 271 | 263
3545 | 367 | 379 | 380 | 371 | 384 | 360 | 362 | 327 | 273 | 367 | 379 | 380 | 370 | 383 | 359 | 361 | 325 | 271
3546 | 367 | 381 | 381 | 384 | 386 | 399 | 373 | 374 | 365 | 367 | 381 | 381 | 383 | 386 | 396 | 372 | 371 | 363
3547 | 367 | 381 | 382 | 384 | 395 | 400 | 403 | 317 | 270 | 367 | 381 | 381 | 383 | 394 | 389 | 402 | 111 | 111
3548 | 367 | 381 | 382 | 384 | 398 | 400 | 412 | 385 | 386 | 367 | 381 | 381 | 383 | 397 | 252 | 258 | 111 | 111
3549 | 367 | 380 | 381 | 383 | 385 | 399 | 412 | 385 | 384 | 367 | 379 | 380 | 382 | 384 | 111 | 111 | 111 | 111
3550 | 366 | 376 | 379 | 369 | 384 | 399 | 375 | 385 | 386 | 365 | 375 | 378 | 368 | 383 | 111 | 111 | 111 | 111
3551 | 365 | 374 | 366 | 369 | 382 | 363 | 362 | 374 | 365 | 364 | 373 | 365 | 368 | 381 | 111 | 111 | 111 | 111
3552 | 358 | 364 | 334 | 336 | 347 | 350 | 362 | 356 | 310 | 357 | 363 | 333 | 335 | 346 | 111 | 237 | 242 | 266
3553 | 358 | 363 | 332 | 335 | 346 | 350 | 359 | 327 | 285 | 358 | 362 | 331 | 334 | 345 | 300 | 358 | 326 | 284
3554 | 350 | 355 | 332 | 335 | 338 | 347 | 337 | 309 | 271 | 350 | 355 | 331 | 334 | 337 | 346 | 336 | 308 | 270
3555 | 350 | 343 | 333 | 335 | 338 | 339 | 319 | 271 | 212 | 349 | 342 | 332 | 334 | 337 | 338 | 318 | 270 | 211
3556 | 359 | 364 | 335 | 335 | 348 | 351 | 349 | 308 | 273 | 358 | 363 | 334 | 335 | 347 | 350 | 348 | 307 | 272
3557 | 366 | 367 | 368 | 372 | 349 | 361 | 364 | 328 | 311 | 365 | 366 | 368 | 371 | 349 | 360 | 363 | 327 | 310
3558 | 368 | 380 | 370 | 373 | 388 | 389 | 377 | 376 | 386 | 368 | 380 | 370 | 373 | 388 | 389 | 377 | 376 | 386
3559 | 369 | 382 | 384 | 386 | 389 | 403 | 415 | 388 | 388 | 369 | 382 | 384 | 386 | 389 | 403 | 415 | 388 | 388
3560 | 386 | 383 | 384 | 387 | 389 | 402 | 415 | 388 | 388 | 386 | 383 | 385 | 388 | 390 | 402 | 414 | 388 | 387
3561 | 370 | 383 | 384 | 386 | 387 | 401 | 403 | 376 | 365 | 370 | 383 | 385 | 386 | 387 | 400 | 402 | 375 | 364
3562 | 368 | 382 | 383 | 373 | 386 | 363 | 374 | 328 | 311 | 369 | 383 | 383 | 373 | 386 | 362 | 373 | 327 | 310
3563 | 368 | 380 | 382 | 371 | 374 | 361 | 361 | 328 | 214 | 369 | 381 | 382 | 371 | 374 | 360 | 360 | 327 | 213
3564 | 368 | 380 | 381 | 371 | 364 | 360 | 348 | 328 | 214 | 369 | 381 | 381 | 371 | 364 | 360 | 348 | 327 | 213
3565 | 368 | 380 | 380 | 371 | 374 | 360 | 359 | 327 | 267 | 369 | 381 | 380 | 371 | 374 | 360 | 358 | 326 | 266
3566 | 368 | 380 | 382 | 372 | 386 | 362 | 362 | 327 | 272 | 369 | 381 | 382 | 372 | 386 | 361 | 361 | 326 | 271
3567 | 367 | 381 | 382 | 372 | 386 | 389 | 375 | 374 | 334 | 368 | 382 | 382 | 372 | 386 | 388 | 374 | 373 | 333
3568 | 368 | 381 | 382 | 386 | 387 | 401 | 401 | 386 | 385 | 369 | 382 | 382 | 385 | 386 | 400 | 400 | 385 | 384
3569 | 386 | 384 | 384 | 386 | 397 | 401 | 414 | 414 | 397 | 387 | 384 | 384 | 385 | 396 | 389 | 299 | 111 | 111
3570 | 390 | 407 | 384 | 389 | 403 | 413 | 416 | 421 | 419 | 390 | 407 | 384 | 389 | 403 | 300 | 299 | 251 | 111
3571 | 391 | 408 | 407 | 399 | 403 | 417 | 418 | 426 | 435 | 391 | 408 | 407 | 399 | 403 | 416 | 417 | 425 | 434
3572 | 391 | 408 | 408 | 399 | 403 | 417 | 418 | 428 | 438 | 391 | 408 | 408 | 399 | 403 | 417 | 418 | 427 | 437
3573 | 389 | 403 | 384 | 389 | 403 | 416 | 418 | 421 | 431 | 389 | 403 | 384 | 389 | 403 | 416 | 418 | 420 | 430
3574 | 370 | 381 | 385 | 389 | 402 | 414 | 418 | 421 | 430 | 370 | 381 | 384 | 389 | 402 | 414 | 418 | 420 | 429
3575 | 367 | 381 | 385 | 388 | 400 | 407 | 417 | 421 | 421 | 367 | 381 | 384 | 388 | 400 | 407 | 417 | 420 | 420
3576 | 367 | 380 | 382 | 385 | 395 | 404 | 414 | 419 | 419 | 367 | 380 | 382 | 385 | 395 | 404 | 414 | 418 | 418
3577 | 366 | 378 | 378 | 373 | 388 | 403 | 414 | 418 | 418 | 366 | 378 | 378 | 373 | 388 | 402 | 414 | 417 | 418
3578 | 365 | 374 | 370 | 372 | 387 | 402 | 414 | 416 | 419 | 365 | 374 | 370 | 372 | 387 | 402 | 414 | 416 | 418
3579 | 365 | 374 | 369 | 373 | 388 | 402 | 404 | 417 | 419 | 365 | 373 | 369 | 373 | 388 | 402 | 404 | 416 | 418
3580 | 365 | 374 | 369 | 373 | 388 | 402 | 404 | 415 | 419 | 365 | 373 | 369 | 373 | 388 | 402 | 404 | 415 | 418
3581 | 367 | 379 | 371 | 373 | 388 | 402 | 414 | 417 | 419 | 367 | 378 | 371 | 373 | 388 | 402 | 414 | 416 | 418
3582 | 368 | 382 | 382 | 374 | 388 | 403 | 415 | 417 | 419 | 369 | 382 | 382 | 374 | 388 | 403 | 414 | 416 | 418
3583 | 368 | 382 | 383 | 386 | 398 | 404 | 415 | 419 | 419 | 369 | 382 | 383 | 386 | 398 | 404 | 415 | 418 | 418
3584 | 387 | 382 | 384 | 387 | 398 | 403 | 414 | 417 | 400 | 388 | 382 | 384 | 387 | 398 | 402 | 413 | 416 | 400
3585 | 369 | 381 | 383 | 385 | 388 | 401 | 402 | 386 | 387 | 370 | 381 | 383 | 384 | 387 | 400 | 401 | 385 | 386
3586 | 367 | 380 | 382 | 371 | 386 | 363 | 363 | 357 | 335 | 368 | 380 | 382 | 371 | 385 | 362 | 362 | 356 | 334
3587 | 367 | 380 | 378 | 371 | 351 | 351 | 349 | 327 | 272 | 368 | 380 | 378 | 371 | 351 | 350 | 348 | 326 | 271
3588 | 367 | 380 | 368 | 371 | 348 | 350 | 319 | 310 | 213 | 368 | 380 | 368 | 371 | 348 | 349 | 318 | 309 | 212
3589 | 367 | 378 | 368 | 370 | 348 | 349 | 319 | 213 | 212 | 368 | 378 | 368 | 370 | 347 | 348 | 318 | 212 | 211
3590 | 367 | 378 | 368 | 371 | 349 | 350 | 348 | 310 | 213 | 368 | 378 | 368 | 370 | 348 | 349 | 346 | 309 | 212
3591 | 367 | 380 | 381 | 371 | 386 | 362 | 362 | 356 | 272 | 367 | 380 | 380 | 370 | 385 | 360 | 360 | 355 | 271
3592 | 367 | 381 | 382 | 385 | 387 | 401 | 401 | 387 | 386 | 368 | 381 | 381 | 384 | 386 | 400 | 400 | 385 | 384
3593 | 369 | 381 | 384 | 387 | 398 | 401 | 414 | 416 | 402 | 370 | 381 | 384 | 386 | 397 | 400 | 413 | 415 | 401
3594 | 390 | 407 | 384 | 388 | 400 | 413 | 351 | 315 | 309 | 390 | 407 | 384 | 387 | 399 | 384 | 350 | 291 | 308
3595 | 390 | 407 | 416 | 425 | 404 | 416 | 418 | 440 | 440 | 391 | 408 | 416 | 424 | 403 | 415 | 417 | 439 | 439
3596 | 389 | 407 | 409 | 425 | 404 | 416 | 418 | 429 | 443 | 390 | 408 | 409 | 425 | 404 | 415 | 418 | 428 | 442
3597 | 369 | 391 | 384 | 389 | 403 | 415 | 417 | 427 | 441 | 370 | 392 | 384 | 389 | 403 | 415 | 418 | 427 | 441
3598 | 367 | 381 | 384 | 388 | 400 | 413 | 417 | 427 | 437 | 367 | 381 | 384 | 388 | 400 | 413 | 417 | 427 | 437
3599 | 367 | 380 | 383 | 387 | 399 | 405 | 414 | 420 | 429 | 367 | 381 | 383 | 387 | 399 | 404 | 414 | 420 | 429
3600 | 367 | 378 | 381 | 384 | 387 | 401 | 402 | 414 | 419 | 367 | 378 | 381 | 384 | 388 | 401 | 402 | 414 | 419
3601 | 365 | 375 | 369 | 371 | 385 | 388 | 377 | 385 | 398 | 365 | 375 | 369 | 371 | 385 | 388 | 377 | 385 | 398
3602 | 364 | 369 | 368 | 371 | 375 | 377 | 374 | 374 | 386 | 364 | 369 | 368 | 371 | 375 | 377 | 374 | 374 | 386
3603 | 364 | 366 | 368 | 371 | 364 | 361 | 373 | 374 | 385 | 364 | 366 | 367 | 371 | 364 | 361 | 373 | 374 | 385
3604 | 364 | 366 | 367 | 371 | 352 | 361 | 374 | 373 | 365 | 364 | 366 | 367 | 371 | 352 | 361 | 374 | 373 | 365
3605 | 364 | 370 | 368 | 371 | 375 | 366 | 374 | 375 | 366 | 365 | 370 | 369 | 372 | 376 | 367 | 375 | 376 | 367
3606 | 367 | 380 | 370 | 373 | 387 | 389 | 378 | 375 | 385 | 368 | 380 | 370 | 373 | 388 | 390 | 379 | 376 | 385
3607 | 368 | 381 | 382 | 373 | 387 | 399 | 399 | 387 | 387 | 369 | 381 | 383 | 373 | 388 | 399 | 399 | 387 | 387
3608 | 369 | 382 | 382 | 373 | 387 | 390 | 379 | 376 | 367 | 369 | 382 | 383 | 373 | 388 | 391 | 379 | 376 | 367
3609 | 369 | 381 | 381 | 373 | 385 | 363 | 375 | 329 | 312 | 369 | 382 | 381 | 373 | 386 | 386 | 376 | 330 | 330
3610 | 368 | 380 | 370 | 371 | 349 | 350 | 321 | 212 | 111 | 369 | 381 | 371 | 372 | 386 | 401 | 413 | 424 | 440
3611 | 367 | 376 | 366 | 336 | 339 | 313 | 214 | 111 | 110 | 368 | 377 | 367 | 371 | 386 | 330 | 413 | 315 | 295
3612 | 367 | 367 | 333 | 327 | 333 | 214 | 111 | 110 | 107 | 368 | 368 | 367 | 328 | 334 | 215 | 112 | 111 | 108
3613 | 367 | 367 | 333 | 327 | 312 | 213 | 111 | 109 | 106 | 368 | 368 | 333 | 328 | 313 | 214 | 111 | 110 | 108
3614 | 366 | 369 | 337 | 336 | 338 | 311 | 213 | 110 | 109 | 367 | 370 | 338 | 337 | 339 | 312 | 214 | 111 | 111
3615 | 368 | 379 | 368 | 356 | 349 | 351 | 320 | 112 | 110 | 369 | 380 | 369 | 357 | 350 | 352 | 321 | 113 | 111
3616 | 367 | 380 | 381 | 371 | 385 | 362 | 362 | 356 | 311 | 368 | 381 | 381 | 371 | 386 | 363 | 363 | 356 | 311
3617 | 367 | 381 | 382 | 385 | 396 | 401 | 401 | 387 | 399 | 368 | 382 | 382 | 385 | 396 | 401 | 401 | 387 | 399
3618 | 386 | 390 | 384 | 388 | 400 | 413 | 416 | 421 | 429 | 387 | 391 | 385 | 389 | 400 | 413 | 416 | 420 | 429
3619 | 388 | 407 | 391 | 389 | 402 | 414 | 418 | 427 | 437 | 389 | 407 | 391 | 389 | 402 | 413 | 417 | 426 | 436
3620 | 386 | 405 | 387 | 389 | 403 | 414 | 418 | 427 | 437 | 386 | 405 | 387 | 389 | 403 | 413 | 417 | 426 | 436
3621 | 367 | 381 | 384 | 388 | 400 | 414 | 418 | 428 | 438 | 367 | 381 | 384 | 388 | 400 | 414 | 418 | 427 | 437
3622 | 367 | 381 | 383 | 388 | 400 | 409 | 417 | 426 | 436 | 367 | 381 | 383 | 388 | 400 | 408 | 417 | 425 | 435
3623 | 367 | 379 | 383 | 387 | 400 | 407 | 415 | 422 | 431 | 367 | 379 | 382 | 386 | 399 | 407 | 415 | 421 | 430
3624 | 367 | 378 | 382 | 384 | 388 | 401 | 414 | 415 | 420 | 367 | 378 | 381 | 384 | 388 | 401 | 413 | 414 | 419
3625 | 366 | 376 | 376 | 372 | 386 | 401 | 405 | 391 | 400 | 365 | 376 | 376 | 372 | 386 | 400 | 404 | 390 | 399
3626 | 366 | 375 | 368 | 372 | 386 | 391 | 402 | 387 | 399 | 365 | 374 | 368 | 372 | 386 | 390 | 401 | 386 | 398
3627 | 366 | 375 | 369 | 372 | 386 | 390 | 402 | 387 | 399 | 365 | 374 | 369 | 372 | 386 | 389 | 401 | 386 | 398
3628 | 366 | 375 | 369 | 372 | 387 | 391 | 402 | 386 | 400 | 365 | 374 | 369 | 372 | 387 | 390 | 401 | 385 | 399
3629 | 368 | 379 | 373 | 373 | 388 | 403 | 405 | 387 | 400 | 369 | 378 | 372 | 372 | 387 | 402 | 404 | 386 | 399
3630 | 369 | 382 | 383 | 376 | 389 | 403 | 416 | 416 | 401 | 369 | 382 | 383 | 376 | 389 | 403 | 415 | 416 | 401
3631 | 370 | 383 | 385 | 388 | 397 | 405 | 416 | 419 | 418 | 370 | 383 | 386 | 389 | 397 | 405 | 416 | 419 | 418
3632 | 388 | 383 | 385 | 387 | 396 | 404 | 415 | 419 | 402 | 388 | 383 | 386 | 388 | 397 | 404 | 415 | 419 | 403
3633 | 370 | 383 | 385 | 386 | 390 | 401 | 405 | 388 | 401 | 371 | 383 | 385 | 386 | 390 | 402 | 406 | 389 | 402
3634 | 369 | 383 | 383 | 376 | 386 | 400 | 405 | 424 | 437 | 370 | 383 | 383 | 376 | 386 | 401 | 406 | 423 | 436
3635 | 369 | 382 | 380 | 373 | 385 | 400 | 412 | 425 | 440 | 370 | 382 | 380 | 373 | 386 | 401 | 412 | 424 | 440
3636 | 369 | 382 | 373 | 372 | 385 | 400 | 413 | 426 | 436 | 369 | 383 | 373 | 372 | 386 | 401 | 413 | 426 | 437
3637 | 369 | 381 | 373 | 372 | 383 | 400 | 405 | 359 | 336 | 369 | 382 | 373 | 372 | 384 | 401 | 406 | 360 | 337
3638 | 369 | 382 | 379 | 373 | 378 | 363 | 364 | 375 | 336 | 369 | 382 | 379 | 373 | 379 | 364 | 365 | 376 | 337
3639 | 368 | 382 | 383 | 374 | 388 | 392 | 378 | 388 | 387 | 369 | 383 | 384 | 375 | 389 | 392 | 378 | 388 | 388
3640 | 387 | 382 | 384 | 388 | 398 | 403 | 414 | 424 | 401 | 388 | 383 | 385 | 389 | 399 | 404 | 414 | 424 | 402
3641 | 390 | 406 | 384 | 389 | 401 | 407 | 416 | 428 | 437 | 391 | 407 | 385 | 390 | 401 | 407 | 417 | 429 | 438
3642 | 391 | 408 | 417 | 425 | 409 | 416 | 418 | 446 | 461 | 392 | 409 | 417 | 425 | 409 | 417 | 418 | 447 | 462
3643 | 391 | 408 | 417 | 444 | 418 | 418 | 430 | 467 | 478 | 391 | 408 | 417 | 444 | 418 | 418 | 430 | 467 | 478
3644 | 391 | 408 | 417 | 444 | 418 | 418 | 430 | 468 | 479 | 391 | 408 | 417 | 444 | 418 | 418 | 430 | 468 | 479
3645 | 391 | 408 | 417 | 426 | 418 | 418 | 422 | 467 | 463 | 391 | 408 | 417 | 426 | 418 | 418 | 423 | 467 | 464
3646 | 391 | 408 | 395 | 390 | 404 | 418 | 420 | 447 | 462 | 391 | 408 | 395 | 391 | 405 | 419 | 420 | 448 | 463
3647 | 389 | 381 | 384 | 389 | 403 | 416 | 419 | 430 | 444 | 389 | 381 | 384 | 389 | 404 | 416 | 418 | 429 | 443
3648 | 367 | 381 | 384 | 388 | 399 | 407 | 417 | 429 | 439 | 367 | 381 | 384 | 388 | 399 | 407 | 417 | 428 | 438
3649 | 367 | 379 | 382 | 385 | 395 | 405 | 416 | 427 | 435 | 367 | 379 | 382 | 385 | 395 | 405 | 416 | 426 | 435
3650 | 367 | 377 | 376 | 384 | 394 | 404 | 415 | 424 | 422 | 367 | 376 | 376 | 384 | 394 | 404 | 415 | 424 | 422
3651 | 367 | 375 | 370 | 373 | 389 | 403 | 405 | 418 | 420 | 366 | 374 | 370 | 373 | 389 | 403 | 405 | 417 | 420
3652 | 366 | 370 | 370 | 373 | 388 | 403 | 404 | 412 | 400 | 366 | 369 | 370 | 373 | 388 | 403 | 404 | 411 | 400
3653 | 366 | 368 | 369 | 373 | 388 | 390 | 402 | 387 | 398 | 366 | 368 | 369 | 373 | 388 | 390 | 402 | 387 | 398
3654 | 367 | 368 | 370 | 373 | 376 | 366 | 375 | 375 | 385 | 367 | 368 | 371 | 373 | 377 | 367 | 376 | 375 | 385
3655 | 366 | 367 | 369 | 359 | 350 | 362 | 364 | 358 | 335 | 366 | 367 | 369 | 359 | 350 | 362 | 364 | 358 | 336
3656 | 366 | 367 | 368 | 336 | 339 | 341 | 321 | 312 | 275 | 366 | 367 | 368 | 336 | 339 | 341 | 321 | 312 | 275
3657 | 366 | 367 | 333 | 327 | 339 | 341 | 321 | 273 | 214 | 366 | 367 | 333 | 327 | 339 | 341 | 321 | 273 | 214
3658 | 366 | 365 | 333 | 328 | 339 | 341 | 321 | 273 | 214 | 366 | 365 | 333 | 328 | 339 | 341 | 321 | 272 | 214
3659 | 361 | 331 | 325 | 328 | 333 | 313 | 273 | 214 | 111 | 362 | 332 | 325 | 329 | 333 | 313 | 273 | 215 | 112
3660 | 360 | 331 | 322 | 327 | 333 | 313 | 272 | 213 | 111 | 360 | 332 | 322 | 327 | 333 | 313 | 271 | 214 | 111
3661 | 360 | 331 | 324 | 327 | 333 | 313 | 273 | 214 | 111 | 360 | 331 | 324 | 327 | 333 | 313 | 272 | 214 | 111
3662 | 361 | 332 | 324 | 327 | 338 | 313 | 321 | 267 | 213 | 361 | 332 | 324 | 327 | 338 | 313 | 320 | 267 | 212
3663 | 366 | 367 | 333 | 336 | 338 | 349 | 320 | 273 | 266 | 366 | 367 | 333 | 336 | 338 | 349 | 320 | 272 | 265
3664 | 368 | 375 | 368 | 371 | 350 | 361 | 363 | 356 | 310 | 368 | 376 | 369 | 371 | 350 | 361 | 362 | 356 | 310
3665 | 368 | 381 | 380 | 373 | 387 | 401 | 376 | 386 | 386 | 369 | 382 | 381 | 373 | 387 | 401 | 376 | 386 | 386
3666 | 368 | 381 | 383 | 388 | 395 | 404 | 415 | 427 | 420 | 369 | 382 | 383 | 388 | 396 | 405 | 415 | 427 | 420
3667 | 370 | 381 | 384 | 388 | 401 | 408 | 417 | 428 | 437 | 371 | 381 | 384 | 388 | 401 | 408 | 417 | 428 | 437
3668 | 369 | 381 | 384 | 388 | 401 | 408 | 417 | 428 | 438 | 370 | 381 | 384 | 388 | 401 | 408 | 417 | 428 | 437
3669 | 368 | 381 | 384 | 388 | 400 | 407 | 417 | 429 | 440 | 368 | 381 | 384 | 388 | 400 | 407 | 417 | 428 | 439
3670 | 367 | 381 | 383 | 388 | 400 | 407 | 417 | 429 | 439 | 367 | 381 | 383 | 388 | 401 | 407 | 418 | 429 | 439
3671 | 367 | 380 | 383 | 386 | 399 | 407 | 416 | 428 | 439 | 367 | 380 | 383 | 386 | 399 | 407 | 416 | 428 | 439
3672 | 367 | 379 | 382 | 384 | 390 | 403 | 414 | 426 | 432 | 367 | 378 | 382 | 384 | 390 | 403 | 414 | 425 | 431
3673 | 366 | 375 | 371 | 373 | 388 | 402 | 414 | 417 | 429 | 365 | 374 | 371 | 373 | 388 | 402 | 414 | 417 | 429
3674 | 365 | 366 | 369 | 372 | 387 | 390 | 402 | 414 | 404 | 364 | 366 | 369 | 372 | 387 | 390 | 402 | 414 | 403
3675 | 353 | 366 | 365 | 338 | 349 | 362 | 375 | 387 | 399 | 352 | 365 | 365 | 338 | 349 | 362 | 375 | 386 | 398
3676 | 353 | 366 | 335 | 336 | 349 | 362 | 374 | 375 | 386 | 352 | 365 | 335 | 336 | 349 | 362 | 374 | 374 | 386
3677 | 352 | 354 | 333 | 336 | 348 | 351 | 362 | 356 | 365 | 352 | 354 | 332 | 335 | 347 | 350 | 362 | 356 | 365
3678 | 319 | 331 | 324 | 327 | 339 | 340 | 320 | 312 | 273 | 319 | 331 | 324 | 327 | 339 | 341 | 320 | 312 | 273
3679 | 310 | 321 | 318 | 327 | 333 | 313 | 313 | 215 | 214 | 310 | 321 | 318 | 327 | 333 | 313 | 313 | 216 | 215
3680 | 317 | 312 | 318 | 326 | 306 | 312 | 275 | 214 | 111 | 318 | 313 | 319 | 327 | 307 | 312 | 275 | 214 | 111
3681 | 319 | 322 | 319 | 326 | 306 | 274 | 215 | 111 | 111 | 320 | 323 | 320 | 327 | 307 | 275 | 216 | 112 | 112
3682 | 350 | 362 | 324 | 326 | 306 | 274 | 216 | 111 | 111 | 351 | 363 | 325 | 328 | 307 | 275 | 218 | 112 | 111
3683 | 319 | 322 | 329 | 326 | 312 | 312 | 215 | 112 | 111 | 351 | 365 | 354 | 328 | 314 | 314 | 274 | 265 | 212
3684 | 319 | 322 | 324 | 326 | 333 | 313 | 215 | 113 | 111 | 338 | 365 | 365 | 329 | 335 | 315 | 273 | 273 | 265
3685 | 319 | 323 | 326 | 327 | 338 | 313 | 286 | 213 | 111 | 338 | 364 | 365 | 357 | 340 | 315 | 287 | 273 | 269
3686 | 320 | 328 | 333 | 327 | 339 | 341 | 321 | 267 | 113 | 321 | 352 | 355 | 329 | 340 | 342 | 321 | 268 | 114
3687 | 360 | 333 | 334 | 336 | 349 | 352 | 350 | 312 | 268 | 361 | 351 | 335 | 337 | 350 | 353 | 351 | 312 | 268
3688 | 365 | 367 | 367 | 370 | 351 | 363 | 375 | 358 | 312 | 365 | 367 | 367 | 370 | 351 | 363 | 375 | 358 | 313
3689 | 368 | 377 | 376 | 373 | 388 | 403 | 378 | 387 | 387 | 369 | 377 | 378 | 375 | 389 | 404 | 379 | 387 | 388
3690 | 368 | 382 | 382 | 386 | 396 | 405 | 416 | 424 | 401 | 369 | 383 | 383 | 387 | 396 | 405 | 417 | 425 | 402
3691 | 368 | 381 | 384 | 388 | 399 | 407 | 417 | 427 | 435 | 369 | 382 | 384 | 388 | 399 | 407 | 417 | 427 | 435
3692 | 368 | 382 | 384 | 388 | 401 | 407 | 417 | 430 | 443 | 369 | 383 | 385 | 389 | 402 | 408 | 418 | 431 | 444
3693 | 368 | 381 | 384 | 388 | 401 | 407 | 417 | 430 | 444 | 368 | 381 | 384 | 389 | 402 | 408 | 418 | 431 | 445
3694 | 367 | 381 | 384 | 388 | 401 | 409 | 418 | 428 | 440 | 367 | 381 | 384 | 389 | 402 | 410 | 419 | 429 | 440
3695 | 367 | 381 | 383 | 388 | 399 | 408 | 418 | 428 | 439 | 367 | 381 | 383 | 388 | 399 | 409 | 419 | 429 | 439
3696 | 367 | 380 | 382 | 385 | 396 | 405 | 414 | 426 | 437 | 367 | 380 | 382 | 385 | 396 | 405 | 414 | 425 | 437
3697 | 367 | 378 | 381 | 375 | 389 | 403 | 414 | 422 | 421 | 367 | 378 | 381 | 375 | 389 | 403 | 414 | 421 | 420
3698 | 366 | 375 | 369 | 373 | 387 | 402 | 403 | 416 | 418 | 365 | 374 | 369 | 373 | 387 | 402 | 403 | 416 | 418
3699 | 366 | 375 | 369 | 372 | 387 | 402 | 402 | 414 | 401 | 366 | 374 | 369 | 372 | 387 | 402 | 402 | 414 | 401
3700 | 366 | 375 | 369 | 372 | 387 | 402 | 402 | 403 | 401 | 366 | 375 | 369 | 372 | 387 | 402 | 402 | 403 | 400
3701 | 368 | 381 | 372 | 374 | 388 | 403 | 405 | 416 | 403 | 369 | 381 | 373 | 375 | 389 | 403 | 405 | 416 | 403
3702 | 369 | 382 | 383 | 386 | 390 | 404 | 416 | 418 | 420 | 369 | 382 | 384 | 387 | 391 | 405 | 416 | 418 | 420
3703 | 369 | 383 | 384 | 389 | 399 | 405 | 416 | 419 | 422 | 369 | 383 | 385 | 390 | 400 | 406 | 417 | 420 | 423
3704 | 391 | 383 | 386 | 389 | 400 | 405 | 416 | 426 | 422 | 392 | 384 | 387 | 390 | 401 | 406 | 417 | 427 | 423
3705 | 390 | 383 | 386 | 389 | 399 | 404 | 415 | 418 | 405 | 391 | 384 | 386 | 390 | 400 | 405 | 415 | 418 | 406
3706 | 388 | 383 | 386 | 389 | 400 | 403 | 415 | 392 | 402 | 389 | 383 | 386 | 390 | 400 | 403 | 415 | 392 | 403
3707 | 370 | 383 | 384 | 388 | 397 | 402 | 414 | 389 | 401 | 371 | 383 | 384 | 389 | 397 | 402 | 414 | 390 | 411
3708 | 369 | 383 | 386 | 389 | 399 | 407 | 415 | 406 | 402 | 370 | 383 | 386 | 390 | 400 | 407 | 415 | 407 | 403
3709 | 369 | 383 | 386 | 389 | 399 | 401 | 414 | 392 | 402 | 370 | 383 | 386 | 390 | 400 | 402 | 414 | 393 | 403
3710 | 370 | 383 | 386 | 388 | 399 | 406 | 414 | 426 | 436 | 371 | 383 | 386 | 389 | 400 | 407 | 415 | 426 | 436
3711 | 389 | 382 | 386 | 389 | 399 | 407 | 415 | 428 | 438 | 390 | 383 | 386 | 390 | 400 | 407 | 415 | 428 | 438
3712 | 390 | 384 | 385 | 389 | 403 | 414 | 417 | 428 | 442 | 391 | 385 | 386 | 390 | 404 | 414 | 417 | 428 | 442
3713 | 390 | 406 | 416 | 425 | 409 | 417 | 418 | 431 | 444 | 391 | 407 | 417 | 426 | 410 | 417 | 418 | 432 | 444
3714 | 391 | 408 | 417 | 444 | 418 | 417 | 424 | 430 | 444 | 392 | 408 | 417 | 444 | 418 | 416 | 423 | 429 | 444
3715 | 391 | 408 | 417 | 445 | 418 | 418 | 431 | 491 | 508 | 391 | 408 | 417 | 445 | 418 | 418 | 432 | 490 | 507
3716 | 391 | 408 | 417 | 445 | 418 | 418 | 432 | 467 | 478 | 391 | 408 | 417 | 445 | 418 | 418 | 432 | 467 | 478
3717 | 391 | 404 | 417 | 425 | 418 | 418 | 419 | 447 | 462 | 391 | 404 | 417 | 425 | 418 | 418 | 419 | 447 | 462
3718 | 368 | 381 | 384 | 389 | 402 | 415 | 417 | 427 | 441 | 368 | 381 | 384 | 389 | 402 | 415 | 417 | 427 | 441
3719 | 367 | 381 | 383 | 387 | 399 | 404 | 416 | 424 | 435 | 367 | 381 | 383 | 387 | 399 | 403 | 416 | 423 | 435
3720 | 367 | 378 | 381 | 372 | 387 | 402 | 413 | 415 | 428 | 367 | 378 | 381 | 372 | 387 | 401 | 412 | 414 | 427
3721 | 366 | 374 | 368 | 372 | 387 | 388 | 375 | 387 | 399 | 366 | 374 | 368 | 372 | 387 | 387 | 374 | 386 | 398
3722 | 364 | 366 | 368 | 337 | 349 | 361 | 362 | 374 | 386 | 363 | 366 | 368 | 337 | 349 | 360 | 361 | 373 | 385
3723 | 358 | 366 | 359 | 336 | 348 | 350 | 362 | 373 | 334 | 358 | 366 | 359 | 336 | 348 | 349 | 361 | 372 | 333
3724 | 360 | 366 | 368 | 336 | 348 | 350 | 362 | 356 | 334 | 360 | 366 | 368 | 336 | 348 | 349 | 361 | 355 | 333
3725 | 366 | 368 | 369 | 372 | 349 | 361 | 362 | 356 | 334 | 366 | 369 | 370 | 372 | 350 | 361 | 362 | 356 | 334
3726 | 368 | 380 | 370 | 373 | 388 | 377 | 376 | 375 | 387 | 369 | 380 | 371 | 374 | 389 | 377 | 377 | 376 | 388
3727 | 368 | 382 | 383 | 375 | 388 | 403 | 403 | 387 | 388 | 369 | 382 | 384 | 375 | 389 | 404 | 403 | 387 | 388
3728 | 369 | 383 | 383 | 374 | 388 | 390 | 377 | 376 | 367 | 370 | 383 | 384 | 374 | 389 | 390 | 377 | 376 | 367
3729 | 369 | 381 | 383 | 373 | 385 | 363 | 364 | 329 | 273 | 370 | 381 | 383 | 373 | 386 | 364 | 365 | 329 | 273
3730 | 369 | 379 | 368 | 370 | 385 | 400 | 412 | 273 | 273 | 370 | 380 | 369 | 371 | 386 | 401 | 413 | 274 | 274
3731 | 368 | 377 | 366 | 370 | 313 | 251 | 255 | 111 | 110 | 369 | 378 | 367 | 371 | 386 | 252 | 256 | 112 | 111
3732 | 368 | 376 | 366 | 370 | 306 | 111 | 111 | 110 | 108 | 369 | 377 | 367 | 371 | 385 | 294 | 299 | 111 | 109
3733 | 368 | 376 | 366 | 368 | 306 | 111 | 111 | 110 | 107 | 369 | 377 | 367 | 369 | 385 | 252 | 256 | 111 | 108
3734 | 368 | 364 | 365 | 328 | 333 | 214 | 111 | 111 | 110 | 369 | 365 | 366 | 369 | 335 | 275 | 273 | 273 | 144
3735 | 369 | 376 | 333 | 337 | 339 | 313 | 267 | 111 | 110 | 369 | 376 | 334 | 338 | 340 | 314 | 267 | 111 | 110
3736 | 368 | 379 | 367 | 358 | 349 | 350 | 320 | 266 | 111 | 369 | 379 | 368 | 358 | 350 | 351 | 321 | 267 | 111
3737 | 368 | 382 | 382 | 371 | 386 | 363 | 362 | 356 | 287 | 369 | 383 | 383 | 372 | 386 | 364 | 363 | 357 | 288
3738 | 369 | 382 | 384 | 385 | 399 | 401 | 413 | 388 | 399 | 370 | 383 | 384 | 385 | 399 | 401 | 413 | 388 | 398
3739 | 385 | 403 | 384 | 388 | 400 | 414 | 415 | 427 | 428 | 385 | 403 | 384 | 388 | 400 | 413 | 414 | 426 | 427
3740 | 389 | 407 | 394 | 389 | 403 | 415 | 418 | 428 | 442 | 389 | 407 | 394 | 389 | 403 | 415 | 418 | 427 | 441
3741 | 389 | 405 | 384 | 388 | 403 | 414 | 418 | 428 | 438 | 389 | 405 | 384 | 388 | 403 | 413 | 418 | 427 | 437
3742 | 388 | 384 | 384 | 389 | 403 | 414 | 418 | 428 | 442 | 388 | 384 | 384 | 389 | 403 | 413 | 417 | 427 | 441
3743 | 367 | 381 | 384 | 388 | 400 | 407 | 416 | 425 | 437 | 366 | 380 | 383 | 387 | 399 | 110 | 275 | 144 | 275
3744 | 367 | 380 | 382 | 385 | 388 | 402 | 414 | 420 | 428 | 366 | 379 | 381 | 384 | 387 | 144 | 331 | 325 | 348
3745 | 366 | 375 | 369 | 372 | 387 | 401 | 400 | 388 | 399 | 365 | 374 | 368 | 371 | 386 | 275 | 387 | 325 | 398
3746 | 364 | 368 | 368 | 372 | 374 | 363 | 374 | 385 | 386 | 363 | 367 | 367 | 371 | 324 | 111 | 111 | 111 | 111
3747 | 364 | 366 | 368 | 370 | 349 | 362 | 374 | 374 | 386 | 363 | 365 | 358 | 291 | 299 | 111 | 111 | 111 | 111
3748 | 363 | 366 | 367 | 361 | 349 | 361 | 373 | 374 | 386 | 362 | 365 | 366 | 360 | 348 | 111 | 111 | 111 | 111
3749 | 365 | 368 | 368 | 370 | 349 | 362 | 373 | 372 | 365 | 364 | 367 | 368 | 370 | 349 | 359 | 372 | 371 | 275
3750 | 367 | 376 | 369 | 372 | 373 | 363 | 374 | 374 | 365 | 366 | 375 | 368 | 371 | 372 | 362 | 373 | 373 | 364
3751 | 368 | 381 | 370 | 374 | 388 | 364 | 375 | 375 | 366 | 367 | 380 | 369 | 373 | 387 | 363 | 374 | 374 | 365
3752 | 368 | 381 | 382 | 374 | 388 | 364 | 376 | 358 | 335 | 369 | 380 | 381 | 373 | 387 | 363 | 375 | 357 | 334
3753 | 368 | 380 | 369 | 373 | 376 | 362 | 364 | 312 | 275 | 369 | 379 | 369 | 372 | 376 | 361 | 363 | 311 | 274
3754 | 369 | 379 | 369 | 371 | 349 | 351 | 321 | 214 | 213 | 368 | 379 | 369 | 370 | 349 | 350 | 320 | 213 | 212
3755 | 368 | 376 | 368 | 338 | 339 | 313 | 276 | 213 | 111 | 368 | 376 | 368 | 338 | 339 | 312 | 275 | 212 | 111
3756 | 368 | 368 | 354 | 337 | 339 | 313 | 276 | 113 | 111 | 367 | 368 | 354 | 337 | 339 | 312 | 275 | 112 | 111
3757 | 368 | 369 | 354 | 336 | 339 | 313 | 312 | 213 | 111 | 368 | 369 | 354 | 337 | 339 | 312 | 311 | 212 | 111
3758 | 368 | 377 | 368 | 336 | 350 | 351 | 349 | 266 | 213 | 369 | 377 | 368 | 337 | 351 | 350 | 348 | 266 | 213
3759 | 368 | 382 | 381 | 371 | 384 | 363 | 375 | 356 | 310 | 369 | 381 | 381 | 371 | 384 | 363 | 375 | 356 | 310
3760 | 367 | 381 | 384 | 388 | 399 | 401 | 413 | 388 | 400 | 368 | 382 | 385 | 388 | 399 | 400 | 412 | 388 | 400
3761 | 367 | 381 | 384 | 389 | 403 | 417 | 418 | 426 | 402 | 368 | 381 | 384 | 389 | 403 | 416 | 417 | 425 | 401
3762 | 390 | 407 | 386 | 425 | 418 | 417 | 426 | 446 | 400 | 390 | 407 | 387 | 425 | 418 | 402 | 277 | 277 | 269
3763 | 391 | 408 | 416 | 460 | 434 | 419 | 432 | 529 | 536 | 391 | 408 | 417 | 460 | 434 | 418 | 431 | 528 | 535
3764 | 391 | 408 | 417 | 458 | 418 | 418 | 432 | 530 | 547 | 391 | 408 | 417 | 458 | 418 | 418 | 432 | 529 | 546
3765 | 389 | 404 | 385 | 424 | 418 | 418 | 419 | 449 | 463 | 389 | 404 | 385 | 424 | 418 | 418 | 419 | 449 | 463
3766 | 367 | 381 | 384 | 388 | 402 | 407 | 417 | 428 | 437 | 367 | 381 | 384 | 388 | 402 | 407 | 417 | 428 | 437
3767 | 367 | 381 | 382 | 386 | 391 | 404 | 414 | 414 | 428 | 367 | 381 | 382 | 386 | 391 | 404 | 414 | 414 | 428
3768 | 367 | 374 | 371 | 371 | 384 | 363 | 375 | 387 | 400 | 367 | 374 | 371 | 371 | 384 | 363 | 375 | 387 | 400
3769 | 364 | 368 | 366 | 337 | 349 | 362 | 363 | 374 | 386 | 364 | 368 | 366 | 337 | 349 | 362 | 363 | 374 | 386
3770 | 359 | 368 | 333 | 336 | 349 | 362 | 362 | 374 | 386 | 359 | 368 | 333 | 336 | 349 | 362 | 362 | 374 | 386
3771 | 360 | 364 | 333 | 336 | 349 | 362 | 362 | 374 | 386 | 360 | 364 | 333 | 336 | 349 | 362 | 362 | 374 | 386
3772 | 366 | 367 | 334 | 337 | 351 | 362 | 375 | 374 | 386 | 366 | 368 | 335 | 338 | 352 | 363 | 376 | 375 | 386
3773 | 368 | 376 | 369 | 371 | 373 | 365 | 377 | 388 | 388 | 368 | 376 | 370 | 372 | 374 | 365 | 377 | 388 | 388
3774 | 369 | 382 | 380 | 375 | 386 | 386 | 378 | 388 | 388 | 369 | 382 | 380 | 375 | 386 | 386 | 378 | 388 | 388
3775 | 369 | 383 | 384 | 390 | 399 | 390 | 403 | 389 | 389 | 370 | 384 | 385 | 391 | 400 | 390 | 403 | 389 | 389
3776 | 369 | 383 | 384 | 388 | 390 | 391 | 378 | 388 | 388 | 370 | 384 | 385 | 389 | 391 | 391 | 378 | 388 | 388
3777 | 369 | 383 | 384 | 373 | 388 | 390 | 376 | 358 | 336 | 370 | 384 | 384 | 374 | 389 | 390 | 376 | 358 | 336
3778 | 369 | 382 | 378 | 373 | 376 | 363 | 350 | 320 | 275 | 370 | 382 | 378 | 373 | 376 | 364 | 350 | 321 | 276
3779 | 369 | 380 | 370 | 373 | 351 | 352 | 321 | 276 | 214 | 370 | 380 | 370 | 373 | 352 | 353 | 322 | 303 | 215
3780 | 369 | 380 | 369 | 373 | 350 | 341 | 321 | 267 | 213 | 370 | 380 | 370 | 373 | 351 | 342 | 322 | 268 | 214
3781 | 369 | 380 | 369 | 373 | 351 | 352 | 320 | 275 | 214 | 370 | 380 | 370 | 373 | 352 | 353 | 321 | 276 | 215
3782 | 369 | 382 | 382 | 372 | 387 | 363 | 363 | 328 | 266 | 370 | 382 | 383 | 373 | 388 | 364 | 364 | 329 | 267
3783 | 368 | 382 | 383 | 384 | 387 | 401 | 400 | 387 | 334 | 369 | 383 | 384 | 385 | 387 | 401 | 400 | 388 | 334
3784 | 390 | 382 | 384 | 387 | 399 | 403 | 415 | 414 | 401 | 391 | 383 | 385 | 388 | 400 | 403 | 415 | 414 | 401
3785 | 391 | 408 | 384 | 389 | 403 | 416 | 417 | 430 | 440 | 392 | 409 | 384 | 389 | 403 | 416 | 417 | 430 | 440
3786 | 391 | 408 | 417 | 425 | 418 | 418 | 431 | 467 | 477 | 391 | 408 | 417 | 425 | 418 | 418 | 432 | 466 | 476
3787 | 391 | 409 | 418 | 460 | 434 | 420 | 433 | 544 | 561 | 392 | 409 | 418 | 460 | 434 | 420 | 433 | 544 | 561
3788 | 391 | 408 | 417 | 460 | 419 | 419 | 432 | 530 | 547 | 392 | 408 | 417 | 460 | 419 | 419 | 433 | 530 | 547
3789 | 391 | 408 | 407 | 424 | 409 | 418 | 419 | 447 | 462 | 391 | 408 | 407 | 424 | 410 | 419 | 420 | 448 | 463
3790 | 390 | 408 | 384 | 388 | 402 | 414 | 418 | 430 | 444 | 390 | 408 | 385 | 389 | 403 | 415 | 419 | 431 | 445
3791 | 368 | 381 | 383 | 387 | 401 | 407 | 416 | 429 | 438 | 369 | 381 | 384 | 388 | 402 | 408 | 417 | 430 | 439
3792 | 367 | 379 | 381 | 373 | 387 | 402 | 415 | 415 | 428 | 367 | 378 | 381 | 373 | 387 | 401 | 414 | 414 | 427
3793 | 366 | 375 | 368 | 371 | 386 | 387 | 376 | 388 | 387 | 365 | 374 | 368 | 371 | 386 | 387 | 375 | 387 | 386
3794 | 364 | 368 | 368 | 370 | 350 | 361 | 374 | 374 | 386 | 363 | 367 | 367 | 370 | 350 | 361 | 373 | 374 | 386
3795 | 364 | 367 | 368 | 371 | 350 | 361 | 374 | 374 | 386 | 363 | 366 | 367 | 371 | 350 | 361 | 373 | 374 | 386
3796 | 365 | 368 | 369 | 371 | 374 | 362 | 374 | 374 | 386 | 365 | 367 | 368 | 371 | 374 | 362 | 374 | 374 | 386
3797 | 367 | 374 | 370 | 373 | 375 | 363 | 375 | 375 | 365 | 367 | 374 | 370 | 373 | 375 | 364 | 376 | 375 | 365
3798 | 369 | 381 | 371 | 374 | 389 | 389 | 376 | 375 | 387 | 369 | 381 | 372 | 374 | 389 | 390 | 377 | 376 | 388
3799 | 368 | 382 | 383 | 386 | 390 | 404 | 413 | 388 | 399 | 369 | 382 | 384 | 387 | 391 | 405 | 414 | 389 | 400
3800 | 370 | 382 | 384 | 387 | 390 | 404 | 404 | 388 | 388 | 370 | 383 | 385 | 388 | 391 | 405 | 405 | 389 | 388
3801 | 369 | 382 | 383 | 386 | 389 | 403 | 376 | 376 | 366 | 370 | 383 | 384 | 387 | 389 | 404 | 377 | 376 | 367
3802 | 369 | 382 | 383 | 374 | 388 | 386 | 375 | 358 | 327 | 369 | 383 | 384 | 374 | 389 | 387 | 375 | 358 | 327
3803 | 369 | 382 | 383 | 373 | 388 | 364 | 364 | 329 | 311 | 369 | 383 | 384 | 374 | 389 | 364 | 364 | 329 | 312
3804 | 368 | 382 | 382 | 373 | 388 | 363 | 362 | 327 | 275 | 369 | 383 | 383 | 374 | 389 | 363 | 363 | 328 | 276
3805 | 368 | 380 | 376 | 372 | 374 | 361 | 348 | 302 | 213 | 369 | 381 | 376 | 373 | 375 | 362 | 349 | 303 | 214
3806 | 368 | 381 | 382 | 372 | 386 | 362 | 362 | 327 | 275 | 369 | 382 | 382 | 372 | 386 | 363 | 363 | 327 | 275
3807 | 368 | 381 | 382 | 384 | 387 | 401 | 399 | 387 | 386 | 369 | 382 | 382 | 384 | 387 | 401 | 399 | 387 | 386
3808 | 390 | 403 | 384 | 388 | 399 | 403 | 415 | 414 | 426 | 391 | 404 | 385 | 388 | 400 | 403 | 415 | 414 | 426
3809 | 390 | 407 | 392 | 389 | 402 | 414 | 417 | 430 | 437 | 391 | 407 | 392 | 389 | 402 | 413 | 416 | 430 | 437
3810 | 391 | 408 | 417 | 422 | 417 | 417 | 418 | 433 | 445 | 391 | 408 | 417 | 423 | 418 | 417 | 418 | 434 | 446
3811 | 391 | 408 | 417 | 424 | 417 | 418 | 422 | 471 | 506 | 391 | 408 | 417 | 425 | 418 | 418 | 422 | 471 | 506
3812 | 391 | 408 | 417 | 425 | 418 | 418 | 424 | 490 | 509 | 391 | 408 | 417 | 425 | 418 | 418 | 424 | 490 | 509
3813 | 391 | 408 | 409 | 424 | 418 | 418 | 420 | 465 | 476 | 391 | 408 | 409 | 424 | 418 | 418 | 420 | 465 | 476
3814 | 390 | 408 | 384 | 389 | 403 | 416 | 418 | 445 | 447 | 390 | 408 | 384 | 389 | 403 | 415 | 417 | 444 | 446
3815 | 368 | 381 | 384 | 388 | 400 | 407 | 417 | 429 | 443 | 368 | 381 | 384 | 388 | 400 | 407 | 417 | 429 | 443
3816 | 367 | 381 | 382 | 386 | 395 | 403 | 416 | 427 | 431 | 367 | 381 | 382 | 386 | 395 | 402 | 416 | 427 | 431
3817 | 367 | 378 | 370 | 373 | 387 | 402 | 401 | 413 | 401 | 367 | 378 | 370 | 373 | 387 | 401 | 401 | 413 | 401
3818 | 364 | 368 | 368 | 371 | 374 | 375 | 375 | 387 | 399 | 364 | 368 | 368 | 371 | 374 | 375 | 375 | 387 | 399
3819 | 358 | 366 | 359 | 336 | 349 | 362 | 375 | 374 | 386 | 358 | 366 | 359 | 336 | 349 | 362 | 375 | 374 | 386
3820 | 354 | 365 | 333 | 336 | 349 | 362 | 362 | 374 | 365 | 353 | 364 | 333 | 336 | 349 | 362 | 362 | 374 | 365
3821 | 353 | 332 | 333 | 337 | 349 | 350 | 362 | 327 | 309 | 353 | 332 | 333 | 337 | 348 | 350 | 362 | 327 | 309
3822 | 352 | 331 | 333 | 336 | 338 | 340 | 319 | 275 | 214 | 352 | 331 | 333 | 336 | 339 | 341 | 320 | 276 | 214
3823 | 353 | 344 | 333 | 336 | 339 | 341 | 321 | 276 | 214 | 353 | 344 | 333 | 336 | 339 | 341 | 321 | 276 | 214
3824 | 360 | 365 | 333 | 336 | 338 | 313 | 275 | 213 | 111 | 360 | 365 | 333 | 336 | 338 | 313 | 275 | 213 | 111
3825 | 360 | 365 | 333 | 327 | 306 | 274 | 213 | 111 | 111 | 360 | 365 | 333 | 327 | 306 | 274 | 213 | 111 | 111
3826 | 360 | 351 | 324 | 326 | 306 | 214 | 111 | 111 | 110 | 360 | 351 | 324 | 326 | 306 | 215 | 111 | 111 | 110
3827 | 351 | 331 | 318 | 298 | 273 | 112 | 111 | 110 | 108 | 351 | 332 | 318 | 298 | 273 | 113 | 111 | 110 | 109
3828 | 351 | 331 | 318 | 298 | 273 | 112 | 111 | 110 | 108 | 351 | 332 | 318 | 298 | 273 | 113 | 111 | 110 | 108
3829 | 351 | 331 | 318 | 298 | 273 | 112 | 111 | 108 | 106 | 351 | 332 | 318 | 298 | 273 | 112 | 111 | 108 | 106
3830 | 360 | 332 | 324 | 326 | 306 | 264 | 111 | 110 | 110 | 360 | 332 | 324 | 326 | 306 | 264 | 111 | 110 | 110
3831 | 365 | 365 | 333 | 335 | 338 | 310 | 266 | 111 | 110 | 366 | 366 | 333 | 335 | 338 | 311 | 266 | 111 | 111
3832 | 368 | 378 | 367 | 371 | 349 | 351 | 348 | 310 | 266 | 369 | 379 | 367 | 371 | 349 | 351 | 348 | 310 | 266
3833 | 368 | 381 | 381 | 372 | 387 | 387 | 375 | 386 | 386 | 369 | 382 | 381 | 372 | 387 | 387 | 375 | 386 | 385
3834 | 367 | 381 | 382 | 385 | 398 | 402 | 414 | 414 | 400 | 368 | 382 | 382 | 385 | 398 | 401 | 414 | 414 | 400
3835 | 367 | 381 | 383 | 388 | 400 | 407 | 414 | 426 | 428 | 368 | 381 | 383 | 388 | 400 | 407 | 414 | 425 | 427
3836 | 367 | 381 | 382 | 385 | 399 | 407 | 414 | 420 | 418 | 368 | 381 | 382 | 385 | 399 | 407 | 414 | 420 | 418
3837 | 367 | 380 | 381 | 384 | 386 | 401 | 414 | 419 | 402 | 367 | 380 | 381 | 384 | 386 | 401 | 414 | 418 | 401
3838 | 366 | 375 | 377 | 371 | 385 | 364 | 376 | 386 | 388 | 365 | 374 | 376 | 370 | 384 | 363 | 375 | 385 | 387
3839 | 359 | 332 | 332 | 335 | 348 | 351 | 364 | 358 | 317 | 358 | 331 | 331 | 334 | 347 | 350 | 363 | 357 | 316
3840 | 309 | 320 | 323 | 326 | 336 | 339 | 320 | 213 | 212 | 308 | 319 | 322 | 325 | 335 | 339 | 319 | 212 | 211
3841 | 303 | 310 | 318 | 326 | 305 | 302 | 272 | 111 | 111 | 302 | 309 | 317 | 325 | 304 | 302 | 272 | 111 | 111
3842 | 302 | 309 | 316 | 297 | 304 | 273 | 211 | 111 | 111 | 302 | 309 | 315 | 296 | 304 | 272 | 211 | 111 | 111
3843 | 302 | 283 | 289 | 296 | 273 | 210 | 111 | 110 | 111 | 302 | 282 | 289 | 296 | 273 | 210 | 111 | 111 | 111
3844 | 301 | 283 | 289 | 296 | 269 | 111 | 111 | 110 | 110 | 301 | 283 | 289 | 296 | 269 | 111 | 111 | 111 | 111
3845 | 301 | 283 | 257 | 273 | 212 | 111 | 111 | 109 | 109 | 301 | 283 | 257 | 273 | 212 | 111 | 111 | 110 | 110
3846 | 300 | 259 | 246 | 212 | 110 | 110 | 109 | 109 | 108 | 301 | 259 | 247 | 213 | 111 | 111 | 110 | 109 | 108
3847 | 302 | 259 | 242 | 111 | 111 | 110 | 109 | 107 | 106 | 302 | 259 | 242 | 111 | 111 | 109 | 109 | 109 | 109
3848 | 303 | 284 | 246 | 112 | 111 | 110 | 108 | 106 | 106 | 304 | 284 | 246 | 112 | 111 | 110 | 109 | 109 | 109
3849 | 303 | 284 | 245 | 111 | 111 | 110 | 108 | 107 | 105 | 304 | 285 | 245 | 112 | 111 | 110 | 109 | 109 | 109
3850 | 303 | 284 | 241 | 111 | 110 | 107 | 106 | 105 | 36 | 304 | 285 | 242 | 112 | 111 | 110 | 109 | 106 | 63
3851 | 303 | 310 | 215 | 111 | 110 | 106 | 106 | 105 | 35 | 304 | 311 | 239 | 112 | 111 | 107 | 107 | 106 | 36
3852 | 303 | 310 | 245 | 111 | 109 | 106 | 105 | 105 | 58 | 304 | 311 | 245 | 111 | 110 | 107 | 106 | 106 | 59
3853 | 303 | 309 | 259 | 265 | 111 | 109 | 107 | 105 | 104 | 304 | 310 | 259 | 265 | 111 | 109 | 108 | 104 | 104
3854 | 310 | 311 | 290 | 274 | 111 | 110 | 109 | 109 | 107 | 310 | 312 | 290 | 274 | 111 | 110 | 109 | 108 | 106
3855 | 320 | 330 | 317 | 296 | 274 | 111 | 110 | 110 | 109 | 320 | 330 | 317 | 296 | 274 | 110 | 109 | 109 | 109
3856 | 353 | 364 | 331 | 325 | 310 | 275 | 265 | 111 | 110 | 353 | 364 | 331 | 325 | 310 | 274 | 264 | 110 | 109
3857 | 365 | 367 | 368 | 336 | 347 | 339 | 276 | 276 | 112 | 364 | 367 | 368 | 336 | 347 | 337 | 275 | 275 | 111
3858 | 367 | 378 | 376 | 373 | 386 | 362 | 362 | 373 | 275 | 368 | 378 | 376 | 373 | 386 | 360 | 360 | 371 | 273
3859 | 367 | 381 | 382 | 385 | 388 | 403 | 414 | 387 | 399 | 368 | 381 | 381 | 384 | 387 | 252 | 111 | 111 | 111
3860 | 367 | 381 | 382 | 386 | 396 | 403 | 415 | 418 | 418 | 367 | 381 | 381 | 385 | 395 | 111 | 111 | 111 | 111
3861 | 367 | 381 | 382 | 386 | 399 | 405 | 415 | 418 | 418 | 367 | 381 | 382 | 386 | 398 | 111 | 111 | 111 | 111
3862 | 367 | 381 | 382 | 385 | 399 | 406 | 415 | 418 | 419 | 367 | 380 | 382 | 384 | 398 | 111 | 111 | 111 | 144
3863 | 367 | 380 | 382 | 385 | 396 | 404 | 415 | 419 | 419 | 366 | 379 | 381 | 384 | 395 | 227 | 331 | 325 | 340
3864 | 367 | 378 | 381 | 373 | 388 | 402 | 414 | 418 | 418 | 366 | 377 | 380 | 372 | 387 | 401 | 413 | 417 | 417
3865 | 367 | 378 | 381 | 374 | 388 | 402 | 414 | 418 | 418 | 366 | 377 | 380 | 373 | 387 | 401 | 413 | 417 | 417
3866 | 366 | 374 | 371 | 372 | 387 | 402 | 414 | 414 | 418 | 365 | 373 | 371 | 372 | 387 | 402 | 414 | 414 | 418
3867 | 366 | 368 | 369 | 371 | 386 | 401 | 400 | 388 | 400 | 365 | 368 | 369 | 371 | 386 | 401 | 400 | 388 | 400
3868 | 366 | 368 | 369 | 372 | 386 | 401 | 400 | 387 | 400 | 365 | 368 | 369 | 372 | 386 | 401 | 400 | 387 | 400
3869 | 367 | 378 | 370 | 373 | 388 | 402 | 402 | 403 | 401 | 368 | 378 | 370 | 373 | 388 | 402 | 402 | 403 | 401
3870 | 368 | 381 | 383 | 375 | 389 | 403 | 416 | 415 | 419 | 367 | 380 | 382 | 374 | 388 | 402 | 415 | 414 | 418
3871 | 369 | 383 | 384 | 388 | 398 | 405 | 417 | 417 | 420 | 370 | 383 | 385 | 389 | 399 | 406 | 418 | 418 | 420
3872 | 388 | 383 | 384 | 388 | 400 | 404 | 416 | 418 | 421 | 389 | 384 | 385 | 389 | 401 | 405 | 417 | 418 | 421
3873 | 388 | 383 | 385 | 386 | 399 | 403 | 415 | 416 | 402 | 389 | 384 | 385 | 387 | 400 | 404 | 415 | 416 | 402
3874 | 370 | 383 | 384 | 386 | 388 | 403 | 403 | 389 | 388 | 371 | 384 | 385 | 387 | 389 | 404 | 404 | 390 | 389
3875 | 369 | 383 | 383 | 385 | 388 | 401 | 377 | 376 | 367 | 370 | 384 | 384 | 386 | 389 | 402 | 378 | 376 | 367
3876 | 369 | 383 | 383 | 373 | 387 | 390 | 377 | 376 | 336 | 370 | 384 | 384 | 374 | 388 | 390 | 377 | 376 | 336
3877 | 368 | 382 | 383 | 373 | 387 | 390 | 376 | 376 | 335 | 369 | 383 | 384 | 374 | 388 | 390 | 377 | 376 | 336
3878 | 368 | 382 | 382 | 384 | 386 | 401 | 376 | 388 | 387 | 369 | 383 | 383 | 385 | 387 | 402 | 377 | 389 | 388
3879 | 367 | 381 | 383 | 384 | 388 | 401 | 413 | 387 | 400 | 368 | 382 | 384 | 385 | 389 | 401 | 414 | 388 | 401
3880 | 368 | 382 | 384 | 385 | 400 | 407 | 414 | 418 | 414 | 369 | 383 | 384 | 385 | 400 | 407 | 414 | 419 | 415
3881 | 388 | 402 | 406 | 389 | 403 | 413 | 417 | 428 | 442 | 388 | 403 | 406 | 389 | 403 | 414 | 418 | 428 | 442
3882 | 391 | 408 | 417 | 419 | 418 | 418 | 420 | 444 | 458 | 391 | 408 | 417 | 419 | 418 | 418 | 420 | 445 | 459
3883 | 391 | 408 | 418 | 425 | 420 | 419 | 431 | 450 | 472 | 391 | 408 | 418 | 425 | 420 | 419 | 431 | 450 | 473
3884 | 391 | 408 | 417 | 425 | 420 | 418 | 431 | 467 | 473 | 391 | 408 | 417 | 425 | 420 | 418 | 431 | 467 | 473
3885 | 389 | 407 | 416 | 409 | 409 | 417 | 428 | 446 | 458 | 389 | 407 | 416 | 409 | 409 | 416 | 427 | 445 | 457
3886 | 367 | 383 | 393 | 388 | 401 | 414 | 419 | 443 | 458 | 367 | 383 | 393 | 388 | 400 | 413 | 418 | 442 | 457
3887 | 367 | 381 | 384 | 387 | 400 | 414 | 418 | 428 | 442 | 367 | 381 | 384 | 387 | 400 | 325 | 417 | 414 | 441
3888 | 367 | 381 | 381 | 385 | 399 | 406 | 414 | 427 | 437 | 367 | 381 | 381 | 385 | 399 | 405 | 413 | 426 | 436
3889 | 366 | 378 | 381 | 371 | 386 | 401 | 414 | 424 | 428 | 366 | 377 | 380 | 370 | 385 | 400 | 413 | 423 | 427
3890 | 365 | 374 | 367 | 371 | 386 | 401 | 401 | 413 | 399 | 365 | 373 | 367 | 370 | 385 | 307 | 325 | 325 | 331
3891 | 363 | 367 | 367 | 371 | 386 | 400 | 400 | 386 | 399 | 363 | 367 | 367 | 371 | 385 | 275 | 315 | 323 | 325
3892 | 364 | 373 | 367 | 371 | 386 | 401 | 401 | 386 | 398 | 364 | 373 | 367 | 371 | 386 | 307 | 348 | 325 | 379
3893 | 366 | 378 | 368 | 371 | 386 | 401 | 401 | 386 | 398 | 365 | 377 | 368 | 371 | 386 | 294 | 325 | 323 | 331
3894 | 368 | 380 | 382 | 372 | 387 | 401 | 414 | 414 | 416 | 369 | 380 | 381 | 372 | 387 | 400 | 401 | 327 | 325
3895 | 368 | 381 | 382 | 385 | 389 | 403 | 414 | 414 | 428 | 369 | 382 | 382 | 385 | 389 | 401 | 413 | 303 | 275
3896 | 369 | 381 | 382 | 385 | 398 | 402 | 414 | 414 | 403 | 370 | 382 | 382 | 385 | 398 | 401 | 413 | 303 | 402
3897 | 367 | 381 | 383 | 384 | 386 | 401 | 401 | 386 | 387 | 368 | 382 | 383 | 384 | 386 | 400 | 400 | 385 | 386
3898 | 367 | 381 | 381 | 383 | 386 | 362 | 374 | 356 | 310 | 368 | 382 | 381 | 383 | 386 | 361 | 373 | 355 | 309
3899 | 367 | 380 | 381 | 370 | 350 | 360 | 360 | 310 | 212 | 368 | 380 | 380 | 370 | 350 | 358 | 358 | 308 | 210
3900 | 367 | 379 | 379 | 369 | 348 | 350 | 348 | 212 | 211 | 368 | 379 | 379 | 369 | 348 | 348 | 346 | 210 | 209
3901 | 367 | 379 | 378 | 369 | 347 | 350 | 348 | 212 | 211 | 367 | 379 | 378 | 369 | 347 | 348 | 346 | 210 | 209
3902 | 367 | 381 | 379 | 370 | 348 | 360 | 361 | 263 | 263 | 367 | 381 | 379 | 370 | 348 | 358 | 359 | 260 | 109
3903 | 366 | 380 | 381 | 383 | 375 | 198 | 145 | 111 | 111 | 367 | 379 | 380 | 382 | 374 | 197 | 144 | 109 | 109
3904 | 331 | 111 | 326 | 383 | 111 | 111 | 111 | 111 | 111 | 332 | 112 | 325 | 291 | 111 | 111 | 111 | 111 | 109
3905 | 317 | 111 | 384 | 387 | 248 | 111 | 111 | 81 | 80 | 318 | 111 | 383 | 386 | 247 | 111 | 111 | 80 | 79
3906 | 384 | 126 | 416 | 407 | 403 | 417 | 417 | 320 | 317 | 385 | 127 | 415 | 407 | 402 | 81 | 81 | 80 | 80
3907 | 390 | 384 | 417 | 421 | 418 | 418 | 428 | 446 | 457 | 391 | 383 | 416 | 420 | 417 | 80 | 80 | 80 | 80
3908 | 391 | 408 | 417 | 424 | 418 | 418 | 428 | 447 | 458 | 391 | 407 | 416 | 423 | 417 | 80 | 80 | 80 | 80
3909 | 390 | 407 | 416 | 389 | 403 | 416 | 427 | 443 | 458 | 390 | 407 | 416 | 389 | 403 | 80 | 144 | 80 | 95
3910 | 367 | 390 | 406 | 389 | 402 | 414 | 419 | 443 | 457 | 367 | 390 | 406 | 389 | 401 | 80 | 80 | 80 | 80
3911 | 367 | 381 | 384 | 387 | 400 | 414 | 418 | 428 | 441 | 367 | 381 | 384 | 386 | 399 | 80 | 80 | 80 | 80
3912 | 367 | 380 | 381 | 385 | 399 | 406 | 414 | 427 | 437 | 366 | 379 | 380 | 384 | 398 | 80 | 80 | 80 | 80
3913 | 366 | 378 | 380 | 372 | 386 | 401 | 414 | 424 | 428 | 365 | 377 | 379 | 371 | 325 | 80 | 80 | 80 | 80
3914 | 365 | 373 | 368 | 371 | 386 | 401 | 413 | 414 | 427 | 364 | 372 | 367 | 328 | 247 | 80 | 80 | 80 | 80
3915 | 285 | 276 | 368 | 371 | 386 | 401 | 401 | 414 | 424 | 284 | 275 | 367 | 330 | 247 | 80 | 80 | 80 | 80
3916 | 197 | 251 | 368 | 371 | 386 | 401 | 401 | 411 | 399 | 196 | 250 | 367 | 330 | 247 | 80 | 80 | 80 | 80
3917 | 365 | 351 | 367 | 371 | 386 | 401 | 401 | 386 | 398 | 364 | 350 | 366 | 370 | 247 | 110 | 110 | 110 | 80
3918 | 366 | 378 | 369 | 371 | 386 | 401 | 401 | 388 | 398 | 366 | 377 | 368 | 370 | 385 | 111 | 111 | 111 | 111
3919 | 367 | 379 | 381 | 373 | 386 | 401 | 414 | 414 | 400 | 366 | 378 | 380 | 372 | 385 | 111 | 111 | 111 | 111
3920 | 367 | 366 | 381 | 384 | 386 | 400 | 413 | 388 | 398 | 367 | 365 | 380 | 383 | 385 | 111 | 111 | 111 | 111
3921 | 367 | 326 | 380 | 371 | 384 | 399 | 373 | 374 | 334 | 367 | 325 | 379 | 370 | 383 | 111 | 111 | 111 | 111
3922 | 367 | 296 | 378 | 369 | 347 | 360 | 360 | 310 | 212 | 367 | 295 | 377 | 368 | 346 | 111 | 111 | 111 | 111
3923 | 366 | 111 | 236 | 336 | 323 | 350 | 319 | 212 | 211 | 365 | 111 | 235 | 334 | 111 | 111 | 111 | 111 | 111
3924 | 352 | 111 | 111 | 334 | 244 | 339 | 318 | 210 | 110 | 351 | 111 | 111 | 111 | 111 | 109 | 111 | 109 | 109
3925 | 300 | 111 | 111 | 334 | 111 | 275 | 318 | 210 | 110 | 299 | 111 | 111 | 111 | 111 | 109 | 109 | 109 | 109
3926 | 111 | 111 | 111 | 111 | 111 | 111 | 81 | 111 | 211 | 111 | 111 | 111 | 111 | 111 | 109 | 79 | 109 | 109
3927 | 111 | 111 | 111 | 122 | 111 | 81 | 81 | 105 | 80 | 111 | 111 | 111 | 111 | 111 | 78 | 78 | 102 | 78
3928 | 111 | 111 | 250 | 383 | 81 | 81 | 81 | 81 | 81 | 111 | 111 | 111 | 111 | 80 | 78 | 78 | 78 | 78
3929 | 113 | 110 | 250 | 387 | 80 | 80 | 80 | 80 | 80 | 112 | 110 | 220 | 110 | 80 | 78 | 78 | 78 | 78
3930 | 297 | 110 | 393 | 397 | 81 | 81 | 81 | 80 | 80 | 296 | 110 | 392 | 396 | 80 | 80 | 80 | 79 | 79
3931 | 390 | 251 | 416 | 421 | 409 | 317 | 317 | 254 | 219 | 391 | 252 | 415 | 420 | 408 | 80 | 80 | 80 | 80
3932 | 390 | 408 | 417 | 424 | 417 | 418 | 429 | 445 | 457 | 391 | 407 | 416 | 423 | 416 | 80 | 256 | 80 | 95
3933 | 390 | 408 | 416 | 391 | 403 | 417 | 429 | 445 | 459 | 390 | 408 | 416 | 391 | 403 | 332 | 428 | 444 | 458
3934 | 389 | 407 | 406 | 389 | 403 | 416 | 426 | 443 | 458 | 389 | 407 | 406 | 389 | 403 | 415 | 425 | 442 | 457
3935 | 367 | 381 | 384 | 388 | 400 | 414 | 418 | 428 | 442 | 367 | 381 | 384 | 388 | 400 | 413 | 417 | 427 | 441
3936 | 367 | 381 | 382 | 386 | 399 | 407 | 415 | 428 | 438 | 367 | 381 | 382 | 386 | 399 | 407 | 414 | 427 | 437
3937 | 367 | 378 | 381 | 373 | 388 | 402 | 414 | 424 | 429 | 366 | 377 | 380 | 372 | 387 | 401 | 413 | 423 | 428
3938 | 366 | 378 | 369 | 373 | 388 | 402 | 402 | 414 | 428 | 366 | 378 | 369 | 373 | 388 | 401 | 401 | 413 | 427
3939 | 365 | 374 | 369 | 373 | 388 | 388 | 401 | 388 | 400 | 365 | 374 | 369 | 373 | 388 | 388 | 401 | 388 | 400
3940 | 365 | 373 | 369 | 373 | 387 | 388 | 376 | 387 | 400 | 365 | 373 | 369 | 373 | 387 | 388 | 376 | 387 | 400
3941 | 368 | 378 | 369 | 373 | 388 | 388 | 375 | 387 | 400 | 367 | 378 | 369 | 373 | 388 | 388 | 375 | 387 | 400
3942 | 368 | 380 | 382 | 373 | 388 | 402 | 401 | 385 | 398 | 369 | 380 | 382 | 373 | 388 | 401 | 400 | 384 | 398
3943 | 368 | 382 | 383 | 386 | 389 | 403 | 402 | 387 | 398 | 369 | 382 | 383 | 386 | 389 | 402 | 401 | 386 | 397
3944 | 388 | 382 | 382 | 386 | 388 | 402 | 402 | 387 | 399 | 389 | 382 | 382 | 386 | 388 | 401 | 401 | 386 | 398
3945 | 387 | 382 | 382 | 385 | 387 | 402 | 401 | 387 | 386 | 388 | 382 | 382 | 385 | 387 | 401 | 400 | 386 | 385
3946 | 369 | 382 | 382 | 384 | 386 | 389 | 375 | 374 | 334 | 370 | 382 | 382 | 383 | 386 | 388 | 375 | 373 | 333
3947 | 368 | 381 | 382 | 372 | 386 | 387 | 375 | 356 | 310 | 369 | 381 | 382 | 372 | 386 | 387 | 375 | 356 | 310
3948 | 368 | 381 | 381 | 371 | 385 | 362 | 361 | 311 | 213 | 369 | 381 | 381 | 371 | 385 | 362 | 361 | 311 | 213
3949 | 368 | 380 | 368 | 371 | 349 | 350 | 319 | 273 | 212 | 369 | 380 | 368 | 371 | 349 | 350 | 319 | 273 | 212
3950 | 367 | 380 | 375 | 371 | 349 | 350 | 348 | 310 | 212 | 368 | 380 | 375 | 371 | 349 | 350 | 348 | 309 | 211
3951 | 367 | 381 | 381 | 371 | 350 | 362 | 361 | 354 | 265 | 368 | 381 | 381 | 371 | 350 | 361 | 360 | 353 | 264
3952 | 367 | 381 | 381 | 372 | 386 | 362 | 374 | 366 | 273 | 368 | 381 | 380 | 371 | 385 | 361 | 372 | 363 | 271
3953 | 367 | 381 | 383 | 384 | 387 | 401 | 410 | 275 | 186 | 368 | 381 | 383 | 383 | 386 | 388 | 402 | 111 | 185
3954 | 386 | 402 | 384 | 386 | 400 | 401 | 414 | 427 | 435 | 386 | 403 | 384 | 387 | 401 | 252 | 111 | 111 | 111
3955 | 389 | 407 | 406 | 388 | 402 | 415 | 416 | 430 | 443 | 389 | 407 | 406 | 389 | 402 | 414 | 415 | 429 | 442
3956 | 388 | 404 | 384 | 389 | 402 | 414 | 417 | 429 | 437 | 388 | 404 | 384 | 389 | 402 | 414 | 417 | 429 | 437
3957 | 367 | 381 | 384 | 388 | 400 | 407 | 416 | 428 | 436 | 367 | 381 | 384 | 388 | 400 | 407 | 416 | 428 | 436
3958 | 367 | 381 | 384 | 388 | 399 | 403 | 415 | 428 | 428 | 367 | 381 | 384 | 388 | 399 | 403 | 415 | 427 | 428
3959 | 367 | 381 | 382 | 386 | 396 | 403 | 414 | 425 | 428 | 367 | 381 | 382 | 386 | 396 | 403 | 414 | 424 | 428
3960 | 367 | 379 | 381 | 372 | 387 | 401 | 402 | 415 | 402 | 367 | 378 | 381 | 372 | 387 | 401 | 401 | 414 | 401
3961 | 368 | 375 | 368 | 371 | 376 | 363 | 375 | 387 | 399 | 367 | 374 | 368 | 371 | 375 | 363 | 375 | 387 | 399
3962 | 366 | 368 | 369 | 372 | 351 | 362 | 375 | 387 | 387 | 365 | 367 | 368 | 371 | 351 | 362 | 375 | 386 | 386
3963 | 367 | 367 | 369 | 372 | 374 | 363 | 375 | 387 | 386 | 366 | 366 | 368 | 371 | 374 | 363 | 375 | 386 | 386
3964 | 367 | 374 | 369 | 373 | 387 | 388 | 377 | 388 | 399 | 367 | 373 | 368 | 372 | 386 | 388 | 376 | 387 | 398
3965 | 368 | 380 | 377 | 374 | 388 | 391 | 402 | 388 | 399 | 369 | 380 | 378 | 374 | 388 | 391 | 402 | 388 | 399
3966 | 369 | 382 | 384 | 386 | 389 | 404 | 405 | 389 | 401 | 369 | 382 | 384 | 386 | 390 | 404 | 405 | 389 | 401
3967 | 369 | 383 | 385 | 389 | 398 | 404 | 416 | 417 | 405 | 369 | 383 | 385 | 390 | 399 | 405 | 417 | 418 | 405
3968 | 376 | 383 | 384 | 387 | 389 | 404 | 416 | 417 | 402 | 377 | 384 | 384 | 388 | 390 | 405 | 416 | 417 | 402
3969 | 369 | 383 | 383 | 385 | 388 | 401 | 403 | 387 | 388 | 370 | 383 | 384 | 386 | 389 | 401 | 403 | 387 | 388
3970 | 369 | 382 | 383 | 373 | 386 | 364 | 375 | 358 | 336 | 370 | 382 | 383 | 373 | 387 | 365 | 376 | 358 | 336
3971 | 369 | 380 | 377 | 372 | 352 | 362 | 363 | 329 | 215 | 370 | 381 | 377 | 372 | 353 | 363 | 363 | 330 | 216
3972 | 369 | 380 | 369 | 371 | 351 | 352 | 350 | 313 | 214 | 370 | 381 | 370 | 371 | 372 | 353 | 351 | 314 | 215
3973 | 369 | 380 | 369 | 370 | 351 | 352 | 350 | 312 | 214 | 370 | 381 | 370 | 370 | 352 | 353 | 350 | 312 | 215
3974 | 368 | 380 | 368 | 371 | 352 | 364 | 364 | 329 | 268 | 369 | 380 | 369 | 371 | 352 | 364 | 364 | 328 | 269
3975 | 368 | 381 | 380 | 371 | 385 | 364 | 376 | 375 | 335 | 369 | 381 | 381 | 372 | 385 | 364 | 376 | 374 | 334
3976 | 368 | 382 | 382 | 384 | 386 | 401 | 401 | 412 | 400 | 369 | 383 | 383 | 385 | 386 | 401 | 401 | 412 | 400
3977 | 367 | 381 | 384 | 387 | 388 | 402 | 414 | 414 | 419 | 368 | 382 | 384 | 387 | 389 | 402 | 414 | 414 | 418
3978 | 368 | 382 | 384 | 389 | 400 | 402 | 414 | 428 | 436 | 369 | 382 | 384 | 389 | 400 | 403 | 413 | 427 | 435
3979 | 368 | 384 | 384 | 389 | 401 | 403 | 416 | 430 | 442 | 368 | 384 | 384 | 389 | 402 | 404 | 417 | 431 | 443
3980 | 367 | 382 | 384 | 389 | 401 | 403 | 416 | 430 | 444 | 367 | 382 | 384 | 389 | 402 | 404 | 417 | 430 | 444
3981 | 367 | 381 | 384 | 388 | 400 | 404 | 416 | 428 | 437 | 367 | 381 | 384 | 388 | 400 | 407 | 416 | 428 | 437
3982 | 367 | 381 | 383 | 386 | 398 | 403 | 415 | 427 | 430 | 367 | 381 | 383 | 386 | 398 | 403 | 415 | 427 | 430
3983 | 367 | 381 | 382 | 386 | 388 | 401 | 413 | 414 | 428 | 367 | 381 | 382 | 386 | 388 | 401 | 413 | 414 | 428
3984 | 367 | 378 | 378 | 372 | 386 | 401 | 401 | 414 | 401 | 367 | 378 | 378 | 372 | 386 | 401 | 401 | 414 | 401
3985 | 366 | 366 | 368 | 371 | 374 | 388 | 376 | 388 | 400 | 365 | 366 | 368 | 371 | 374 | 388 | 376 | 388 | 400
3986 | 364 | 365 | 368 | 371 | 350 | 363 | 375 | 386 | 386 | 364 | 365 | 368 | 371 | 350 | 363 | 375 | 386 | 386
3987 | 363 | 365 | 368 | 371 | 350 | 362 | 375 | 385 | 386 | 363 | 365 | 368 | 371 | 350 | 362 | 375 | 385 | 386
3988 | 359 | 365 | 367 | 337 | 349 | 361 | 373 | 374 | 386 | 359 | 365 | 367 | 337 | 349 | 361 | 373 | 374 | 386
3989 | 353 | 365 | 333 | 336 | 347 | 350 | 362 | 356 | 334 | 352 | 365 | 333 | 336 | 347 | 350 | 362 | 356 | 334
3990 | 351 | 332 | 332 | 326 | 336 | 323 | 319 | 274 | 212 | 351 | 331 | 331 | 325 | 336 | 323 | 319 | 274 | 212
3991 | 351 | 331 | 324 | 327 | 333 | 312 | 274 | 213 | 111 | 351 | 331 | 324 | 327 | 333 | 311 | 273 | 212 | 111
3992 | 318 | 321 | 318 | 326 | 305 | 273 | 212 | 111 | 111 | 318 | 321 | 318 | 326 | 305 | 273 | 212 | 111 | 111
3993 | 318 | 321 | 318 | 312 | 273 | 214 | 111 | 111 | 110 | 318 | 321 | 318 | 312 | 274 | 214 | 111 | 111 | 110
3994 | 316 | 310 | 318 | 298 | 247 | 112 | 111 | 110 | 109 | 315 | 310 | 318 | 298 | 247 | 112 | 111 | 110 | 109
3995 | 303 | 310 | 291 | 273 | 112 | 111 | 110 | 108 | 106 | 303 | 310 | 291 | 273 | 112 | 111 | 110 | 109 | 109
3996 | 303 | 284 | 244 | 213 | 110 | 109 | 109 | 105 | 35 | 303 | 284 | 244 | 213 | 111 | 110 | 109 | 109 | 109
3997 | 303 | 283 | 112 | 111 | 109 | 109 | 105 | 104 | 34 | 303 | 284 | 112 | 112 | 110 | 110 | 109 | 106 | 36
3998 | 303 | 283 | 244 | 122 | 110 | 108 | 107 | 104 | 59 | 303 | 284 | 245 | 122 | 111 | 109 | 109 | 106 | 61
3999 | 308 | 308 | 289 | 272 | 111 | 110 | 109 | 106 | 104 | 309 | 309 | 290 | 272 | 111 | 111 | 109 | 108 | 106
4000 | 316 | 319 | 316 | 296 | 265 | 111 | 110 | 109 | 107 | 317 | 320 | 316 | 296 | 264 | 111 | 110 | 109 | 107
4001 | 350 | 330 | 322 | 325 | 303 | 272 | 111 | 111 | 110 | 351 | 330 | 322 | 324 | 302 | 111 | 111 | 110 | 109
4002 | 364 | 364 | 333 | 336 | 338 | 338 | 317 | 268 | 263 | 364 | 364 | 333 | 335 | 337 | 111 | 111 | 111 | 111
4003 | 367 | 373 | 367 | 370 | 349 | 350 | 360 | 325 | 273 | 367 | 374 | 368 | 370 | 349 | 111 | 111 | 111 | 111
4004 | 367 | 374 | 368 | 369 | 349 | 350 | 275 | 275 | 267 | 367 | 374 | 368 | 369 | 349 | 349 | 274 | 274 | 266
4005 | 367 | 373 | 368 | 371 | 349 | 350 | 348 | 327 | 276 | 367 | 373 | 368 | 371 | 349 | 349 | 347 | 326 | 275
4006 | 366 | 374 | 368 | 371 | 349 | 362 | 348 | 327 | 274 | 365 | 374 | 368 | 371 | 349 | 361 | 347 | 326 | 274
4007 | 364 | 367 | 367 | 371 | 350 | 362 | 362 | 356 | 274 | 364 | 367 | 367 | 371 | 350 | 361 | 361 | 355 | 274
4008 | 359 | 364 | 333 | 336 | 348 | 350 | 322 | 327 | 275 | 358 | 364 | 333 | 336 | 348 | 349 | 321 | 326 | 275
4009 | 351 | 341 | 333 | 327 | 337 | 339 | 319 | 275 | 270 | 350 | 340 | 332 | 326 | 337 | 338 | 319 | 275 | 270
4010 | 331 | 330 | 323 | 326 | 332 | 311 | 318 | 274 | 212 | 331 | 329 | 322 | 325 | 332 | 310 | 318 | 274 | 212
4011 | 318 | 320 | 317 | 325 | 332 | 311 | 319 | 247 | 212 | 317 | 319 | 316 | 324 | 332 | 311 | 319 | 247 | 212
4012 | 318 | 321 | 322 | 326 | 332 | 311 | 319 | 275 | 213 | 317 | 320 | 321 | 325 | 332 | 311 | 319 | 275 | 213
4013 | 310 | 321 | 317 | 326 | 332 | 311 | 319 | 214 | 212 | 310 | 320 | 317 | 325 | 332 | 311 | 319 | 214 | 212
4014 | 306 | 310 | 317 | 325 | 333 | 311 | 310 | 212 | 145 | 306 | 310 | 317 | 325 | 332 | 311 | 310 | 212 | 145
4015 | 303 | 310 | 318 | 326 | 305 | 310 | 215 | 112 | 112 | 303 | 310 | 318 | 326 | 305 | 310 | 214 | 111 | 111
4016 | 303 | 310 | 318 | 298 | 306 | 271 | 112 | 111 | 111 | 303 | 310 | 318 | 298 | 306 | 271 | 112 | 111 | 111
4017 | 303 | 310 | 291 | 298 | 275 | 214 | 111 | 111 | 111 | 303 | 310 | 291 | 298 | 276 | 214 | 111 | 111 | 111
4018 | 303 | 310 | 291 | 298 | 270 | 111 | 111 | 111 | 109 | 303 | 310 | 291 | 298 | 269 | 111 | 111 | 110 | 109
4019 | 303 | 310 | 291 | 298 | 214 | 111 | 111 | 109 | 106 | 303 | 310 | 291 | 297 | 213 | 110 | 110 | 109 | 107
4020 | 303 | 310 | 291 | 274 | 112 | 111 | 110 | 107 | 106 | 303 | 310 | 290 | 273 | 111 | 110 | 110 | 107 | 106
4021 | 303 | 310 | 291 | 298 | 215 | 111 | 110 | 107 | 106 | 303 | 310 | 291 | 297 | 215 | 111 | 109 | 107 | 106
4022 | 303 | 310 | 290 | 296 | 214 | 111 | 110 | 106 | 105 | 303 | 310 | 290 | 296 | 214 | 111 | 110 | 107 | 106
4023 | 303 | 310 | 289 | 296 | 265 | 110 | 109 | 108 | 105 | 303 | 310 | 289 | 296 | 265 | 110 | 109 | 109 | 107
4024 | 318 | 321 | 316 | 324 | 274 | 111 | 110 | 110 | 109 | 319 | 321 | 316 | 324 | 274 | 111 | 110 | 110 | 109
4025 | 352 | 352 | 322 | 325 | 323 | 275 | 265 | 111 | 111 | 353 | 353 | 323 | 326 | 323 | 275 | 265 | 111 | 111
4026 | 365 | 366 | 356 | 338 | 349 | 338 | 275 | 275 | 111 | 366 | 366 | 356 | 338 | 349 | 338 | 276 | 274 | 111
4027 | 367 | 378 | 369 | 372 | 351 | 361 | 301 | 275 | 271 | 368 | 378 | 369 | 372 | 352 | 362 | 302 | 276 | 272
4028 | 368 | 380 | 375 | 373 | 387 | 365 | 375 | 375 | 385 | 368 | 380 | 375 | 373 | 387 | 366 | 375 | 375 | 386
4029 | 368 | 379 | 370 | 372 | 387 | 387 | 375 | 387 | 386 | 368 | 379 | 370 | 372 | 387 | 387 | 375 | 387 | 386
4030 | 367 | 379 | 369 | 372 | 386 | 389 | 375 | 375 | 366 | 367 | 378 | 369 | 372 | 386 | 389 | 375 | 374 | 365
4031 | 366 | 374 | 369 | 371 | 385 | 388 | 375 | 386 | 387 | 365 | 374 | 369 | 371 | 385 | 388 | 375 | 386 | 386
4032 | 366 | 367 | 368 | 371 | 351 | 362 | 374 | 385 | 386 | 365 | 367 | 368 | 371 | 351 | 362 | 374 | 385 | 386
4033 | 365 | 366 | 368 | 371 | 350 | 362 | 374 | 385 | 386 | 365 | 366 | 368 | 371 | 350 | 362 | 374 | 385 | 386
4034 | 361 | 365 | 368 | 336 | 348 | 360 | 362 | 374 | 386 | 361 | 365 | 368 | 336 | 348 | 360 | 362 | 374 | 386
4035 | 358 | 365 | 333 | 336 | 348 | 360 | 362 | 374 | 386 | 358 | 365 | 333 | 336 | 348 | 360 | 362 | 374 | 386
4036 | 360 | 366 | 361 | 336 | 349 | 361 | 362 | 374 | 386 | 359 | 366 | 361 | 336 | 349 | 361 | 362 | 374 | 386
4037 | 366 | 368 | 368 | 372 | 349 | 361 | 373 | 374 | 386 | 365 | 367 | 368 | 372 | 349 | 361 | 373 | 374 | 386
4038 | 368 | 380 | 370 | 373 | 387 | 362 | 373 | 374 | 386 | 369 | 379 | 370 | 372 | 387 | 362 | 373 | 374 | 386
4039 | 368 | 380 | 382 | 373 | 387 | 389 | 375 | 374 | 386 | 369 | 380 | 382 | 373 | 387 | 389 | 375 | 374 | 386
4040 | 368 | 381 | 382 | 372 | 387 | 388 | 375 | 374 | 365 | 368 | 381 | 382 | 372 | 387 | 388 | 375 | 374 | 365
4041 | 368 | 382 | 382 | 372 | 386 | 363 | 374 | 357 | 311 | 368 | 381 | 382 | 372 | 386 | 363 | 373 | 356 | 311
4042 | 368 | 380 | 381 | 371 | 350 | 351 | 361 | 311 | 213 | 368 | 379 | 380 | 370 | 349 | 350 | 360 | 310 | 212
4043 | 367 | 378 | 367 | 336 | 347 | 339 | 319 | 211 | 111 | 367 | 378 | 367 | 336 | 347 | 339 | 318 | 210 | 111
4044 | 367 | 377 | 366 | 335 | 337 | 311 | 212 | 111 | 111 | 367 | 377 | 366 | 335 | 337 | 310 | 211 | 111 | 111
4045 | 367 | 377 | 356 | 334 | 336 | 311 | 211 | 111 | 110 | 367 | 377 | 356 | 334 | 335 | 111 | 111 | 111 | 110
4046 | 367 | 377 | 366 | 335 | 337 | 339 | 265 | 210 | 111 | 367 | 377 | 365 | 335 | 336 | 111 | 111 | 111 | 110
4047 | 367 | 378 | 374 | 360 | 347 | 323 | 318 | 265 | 263 | 367 | 377 | 373 | 359 | 345 | 111 | 111 | 111 | 111
4048 | 367 | 355 | 381 | 371 | 111 | 111 | 111 | 111 | 309 | 367 | 354 | 357 | 359 | 111 | 111 | 111 | 111 | 111
4049 | 366 | 352 | 381 | 384 | 362 | 317 | 209 | 111 | 111 | 367 | 351 | 380 | 330 | 247 | 111 | 111 | 111 | 111
4050 | 389 | 382 | 384 | 388 | 400 | 412 | 415 | 418 | 417 | 389 | 383 | 383 | 387 | 399 | 411 | 414 | 303 | 308
4051 | 390 | 406 | 387 | 389 | 403 | 416 | 418 | 426 | 419 | 390 | 407 | 387 | 389 | 403 | 417 | 417 | 425 | 418
4052 | 391 | 403 | 384 | 400 | 404 | 417 | 418 | 430 | 437 | 391 | 403 | 384 | 400 | 404 | 417 | 418 | 430 | 437
4053 | 369 | 381 | 384 | 389 | 402 | 414 | 417 | 428 | 421 | 369 | 381 | 384 | 389 | 402 | 414 | 417 | 428 | 421
4054 | 367 | 381 | 384 | 388 | 400 | 407 | 417 | 427 | 419 | 367 | 381 | 384 | 388 | 400 | 407 | 417 | 427 | 419
4055 | 367 | 381 | 383 | 388 | 398 | 404 | 415 | 426 | 435 | 367 | 381 | 383 | 388 | 398 | 403 | 414 | 425 | 434
4056 | 366 | 379 | 382 | 375 | 387 | 401 | 413 | 417 | 420 | 367 | 379 | 382 | 375 | 388 | 400 | 412 | 416 | 419
4057 | 366 | 374 | 370 | 373 | 386 | 400 | 403 | 415 | 399 | 366 | 374 | 371 | 373 | 387 | 399 | 402 | 414 | 398
4058 | 365 | 366 | 368 | 372 | 362 | 361 | 373 | 384 | 384 | 365 | 366 | 369 | 372 | 363 | 294 | 327 | 303 | 327
4059 | 365 | 366 | 368 | 361 | 348 | 323 | 329 | 372 | 287 | 365 | 366 | 368 | 361 | 347 | 111 | 111 | 111 | 111
4060 | 365 | 367 | 368 | 372 | 351 | 359 | 372 | 287 | 273 | 365 | 367 | 368 | 371 | 351 | 358 | 371 | 111 | 111
4061 | 365 | 372 | 369 | 372 | 375 | 362 | 373 | 289 | 275 | 366 | 373 | 370 | 373 | 375 | 361 | 372 | 290 | 275
4062 | 367 | 379 | 370 | 373 | 387 | 388 | 376 | 374 | 384 | 368 | 380 | 371 | 373 | 387 | 388 | 376 | 373 | 383
4063 | 367 | 380 | 382 | 373 | 388 | 401 | 403 | 385 | 386 | 368 | 381 | 383 | 373 | 388 | 401 | 403 | 385 | 386
4064 | 367 | 380 | 382 | 373 | 387 | 401 | 401 | 374 | 365 | 367 | 380 | 383 | 373 | 387 | 401 | 401 | 374 | 365
4065 | 367 | 380 | 381 | 371 | 386 | 364 | 373 | 327 | 272 | 368 | 380 | 382 | 372 | 386 | 365 | 374 | 328 | 273
4066 | 367 | 378 | 368 | 370 | 348 | 351 | 320 | 214 | 213 | 367 | 379 | 369 | 371 | 349 | 351 | 320 | 214 | 213
4067 | 365 | 376 | 367 | 337 | 338 | 312 | 213 | 111 | 109 | 366 | 377 | 368 | 338 | 339 | 312 | 213 | 111 | 109
4068 | 365 | 374 | 366 | 335 | 332 | 212 | 110 | 108 | 108 | 366 | 375 | 366 | 336 | 333 | 213 | 111 | 109 | 109
4069 | 364 | 364 | 353 | 335 | 309 | 212 | 110 | 108 | 108 | 365 | 365 | 354 | 335 | 310 | 213 | 111 | 109 | 109
4070 | 365 | 367 | 366 | 335 | 332 | 265 | 110 | 108 | 108 | 365 | 368 | 366 | 335 | 332 | 265 | 110 | 109 | 109
4071 | 365 | 375 | 365 | 336 | 337 | 311 | 214 | 110 | 108 | 365 | 375 | 365 | 336 | 337 | 310 | 213 | 109 | 109
4072 | 366 | 376 | 366 | 369 | 347 | 348 | 273 | 110 | 109 | 367 | 376 | 366 | 369 | 347 | 347 | 273 | 110 | 109
4073 | 366 | 376 | 377 | 369 | 362 | 359 | 347 | 110 | 263 | 367 | 376 | 377 | 369 | 362 | 358 | 346 | 109 | 262
4074 | 366 | 364 | 379 | 377 | 247 | 111 | 110 | 110 | 110 | 367 | 365 | 379 | 376 | 247 | 111 | 111 | 111 | 111
4075 | 200 | 111 | 356 | 360 | 111 | 111 | 111 | 111 | 110 | 200 | 111 | 356 | 359 | 111 | 111 | 111 | 111 | 111
4076 | 308 | 320 | 379 | 382 | 312 | 315 | 318 | 304 | 309 | 308 | 320 | 378 | 381 | 311 | 314 | 317 | 303 | 308
4077 | 366 | 378 | 379 | 370 | 383 | 363 | 373 | 356 | 334 | 365 | 377 | 378 | 369 | 382 | 362 | 372 | 355 | 333
4078 | 366 | 374 | 376 | 369 | 348 | 360 | 362 | 356 | 310 | 365 | 373 | 375 | 368 | 347 | 360 | 362 | 356 | 310
4079 | 364 | 256 | 331 | 336 | 347 | 360 | 362 | 327 | 334 | 363 | 255 | 330 | 335 | 346 | 359 | 361 | 326 | 333
4080 | 234 | 111 | 322 | 333 | 337 | 350 | 348 | 327 | 212 | 233 | 111 | 321 | 333 | 336 | 349 | 347 | 326 | 212
4081 | 310 | 126 | 322 | 325 | 332 | 311 | 310 | 212 | 211 | 309 | 125 | 321 | 324 | 331 | 310 | 309 | 212 | 211
4082 | 308 | 319 | 318 | 324 | 310 | 311 | 271 | 211 | 111 | 307 | 318 | 317 | 323 | 309 | 310 | 270 | 211 | 111
4083 | 306 | 310 | 316 | 324 | 304 | 310 | 271 | 210 | 111 | 306 | 310 | 315 | 323 | 303 | 309 | 270 | 209 | 111
4084 | 308 | 319 | 319 | 324 | 304 | 271 | 212 | 111 | 110 | 308 | 319 | 319 | 324 | 303 | 252 | 211 | 111 | 109
4085 | 350 | 330 | 324 | 327 | 333 | 311 | 271 | 111 | 110 | 351 | 330 | 324 | 327 | 333 | 311 | 271 | 111 | 110
4086 | 364 | 364 | 346 | 336 | 339 | 341 | 320 | 214 | 110 | 364 | 365 | 346 | 336 | 339 | 340 | 320 | 213 | 110
4087 | 367 | 378 | 367 | 371 | 349 | 352 | 360 | 266 | 110 | 367 | 378 | 368 | 371 | 349 | 352 | 360 | 266 | 110
4088 | 368 | 377 | 367 | 371 | 348 | 360 | 349 | 266 | 110 | 369 | 378 | 368 | 371 | 349 | 360 | 350 | 266 | 110
4089 | 367 | 376 | 355 | 336 | 348 | 348 | 311 | 110 | 106 | 368 | 377 | 356 | 337 | 349 | 349 | 312 | 110 | 109
4090 | 366 | 363 | 331 | 333 | 333 | 214 | 110 | 106 | 104 | 367 | 364 | 331 | 333 | 333 | 214 | 110 | 109 | 109
4091 | 365 | 330 | 324 | 327 | 305 | 110 | 110 | 105 | 36 | 366 | 331 | 324 | 327 | 306 | 109 | 109 | 106 | 37
4092 | 363 | 330 | 324 | 326 | 214 | 110 | 109 | 105 | 36 | 364 | 331 | 324 | 326 | 215 | 109 | 109 | 106 | 37
4093 | 363 | 330 | 324 | 325 | 214 | 110 | 110 | 105 | 36 | 364 | 331 | 324 | 324 | 215 | 109 | 109 | 105 | 36
4094 | 366 | 366 | 332 | 326 | 304 | 110 | 110 | 108 | 106 | 366 | 366 | 331 | 325 | 304 | 110 | 109 | 108 | 106
4095 | 366 | 373 | 331 | 333 | 332 | 265 | 110 | 109 | 109 | 366 | 373 | 331 | 333 | 332 | 264 | 109 | 108 | 108
4096 | 367 | 376 | 364 | 335 | 346 | 311 | 265 | 111 | 110 | 367 | 376 | 363 | 335 | 345 | 310 | 264 | 111 | 110
4097 | 367 | 354 | 379 | 370 | 319 | 111 | 111 | 111 | 111 | 367 | 355 | 379 | 370 | 320 | 111 | 111 | 111 | 111
4098 | 366 | 126 | 382 | 383 | 398 | 319 | 298 | 259 | 180 | 367 | 275 | 382 | 384 | 399 | 320 | 299 | 260 | 181
4099 | 366 | 302 | 384 | 388 | 400 | 412 | 416 | 417 | 417 | 367 | 382 | 384 | 388 | 400 | 412 | 417 | 418 | 418
4100 | 367 | 398 | 384 | 387 | 400 | 413 | 417 | 418 | 426 | 368 | 399 | 384 | 388 | 400 | 414 | 417 | 418 | 426
4101 | 366 | 381 | 384 | 387 | 400 | 414 | 417 | 418 | 419 | 367 | 381 | 384 | 388 | 400 | 414 | 417 | 418 | 419
4102 | 366 | 381 | 383 | 388 | 400 | 412 | 417 | 419 | 428 | 367 | 381 | 383 | 388 | 400 | 412 | 417 | 419 | 428
4103 | 366 | 380 | 382 | 386 | 399 | 407 | 414 | 420 | 419 | 367 | 381 | 382 | 386 | 399 | 407 | 414 | 420 | 419
4104 | 366 | 379 | 381 | 384 | 386 | 401 | 414 | 419 | 419 | 367 | 379 | 381 | 384 | 386 | 401 | 414 | 419 | 419
4105 | 365 | 377 | 368 | 371 | 386 | 401 | 401 | 414 | 416 | 365 | 377 | 368 | 371 | 386 | 401 | 401 | 414 | 416
4106 | 364 | 373 | 368 | 371 | 386 | 388 | 401 | 386 | 398 | 363 | 372 | 368 | 371 | 385 | 387 | 400 | 385 | 398
4107 | 364 | 367 | 368 | 371 | 374 | 387 | 374 | 385 | 398 | 363 | 366 | 368 | 370 | 373 | 386 | 373 | 384 | 397
4108 | 364 | 367 | 368 | 371 | 373 | 363 | 374 | 385 | 386 | 364 | 366 | 367 | 370 | 372 | 362 | 373 | 384 | 385
4109 | 365 | 374 | 368 | 372 | 386 | 377 | 374 | 374 | 386 | 366 | 374 | 368 | 372 | 386 | 376 | 373 | 373 | 385
4110 | 367 | 380 | 369 | 372 | 386 | 388 | 401 | 385 | 386 | 368 | 381 | 370 | 372 | 386 | 388 | 401 | 385 | 386
4111 | 367 | 380 | 381 | 373 | 387 | 401 | 401 | 386 | 398 | 368 | 381 | 382 | 374 | 388 | 401 | 401 | 386 | 398
4112 | 368 | 380 | 381 | 384 | 386 | 401 | 401 | 386 | 386 | 369 | 381 | 382 | 385 | 387 | 401 | 401 | 385 | 386
4113 | 367 | 380 | 381 | 371 | 386 | 388 | 374 | 357 | 310 | 368 | 381 | 382 | 372 | 386 | 388 | 374 | 356 | 310
4114 | 367 | 380 | 380 | 370 | 374 | 361 | 349 | 216 | 214 | 368 | 381 | 381 | 370 | 374 | 360 | 348 | 215 | 213
4115 | 367 | 377 | 367 | 370 | 349 | 349 | 320 | 211 | 111 | 368 | 378 | 367 | 370 | 349 | 348 | 319 | 211 | 111
4116 | 367 | 377 | 367 | 369 | 347 | 323 | 213 | 111 | 110 | 368 | 378 | 367 | 369 | 347 | 323 | 213 | 111 | 110
4117 | 367 | 376 | 366 | 336 | 337 | 311 | 212 | 110 | 110 | 368 | 376 | 366 | 336 | 337 | 311 | 212 | 110 | 110
4118 | 367 | 376 | 366 | 369 | 347 | 339 | 285 | 211 | 110 | 367 | 376 | 366 | 369 | 347 | 338 | 284 | 211 | 109
4119 | 367 | 377 | 379 | 370 | 349 | 350 | 348 | 264 | 111 | 367 | 377 | 378 | 369 | 348 | 349 | 347 | 263 | 110
4120 | 367 | 381 | 381 | 383 | 385 | 363 | 373 | 327 | 273 | 367 | 381 | 380 | 382 | 384 | 361 | 371 | 325 | 271
4121 | 367 | 380 | 382 | 384 | 398 | 240 | 111 | 111 | 111 | 367 | 381 | 381 | 383 | 397 | 239 | 111 | 110 | 109
4122 | 367 | 126 | 384 | 387 | 399 | 413 | 416 | 380 | 323 | 367 | 126 | 324 | 243 | 111 | 111 | 111 | 111 | 111
4123 | 368 | 111 | 407 | 389 | 403 | 416 | 418 | 429 | 441 | 367 | 111 | 406 | 388 | 402 | 111 | 111 | 111 | 110
4124 | 389 | 384 | 406 | 389 | 403 | 416 | 418 | 437 | 441 | 388 | 383 | 405 | 388 | 402 | 144 | 256 | 111 | 144
4125 | 368 | 407 | 384 | 388 | 400 | 414 | 418 | 428 | 441 | 368 | 406 | 384 | 387 | 399 | 405 | 417 | 427 | 440
4126 | 367 | 381 | 384 | 388 | 400 | 413 | 418 | 428 | 440 | 367 | 381 | 384 | 388 | 400 | 412 | 417 | 427 | 439
4127 | 367 | 381 | 382 | 387 | 399 | 407 | 415 | 427 | 438 | 367 | 381 | 382 | 387 | 399 | 407 | 414 | 426 | 437
4128 | 367 | 379 | 381 | 384 | 387 | 401 | 414 | 424 | 428 | 367 | 379 | 381 | 384 | 386 | 400 | 413 | 423 | 427
4129 | 365 | 376 | 370 | 371 | 385 | 400 | 399 | 412 | 399 | 365 | 375 | 370 | 370 | 384 | 399 | 398 | 411 | 398
4130 | 365 | 374 | 367 | 370 | 385 | 386 | 375 | 385 | 398 | 365 | 374 | 366 | 369 | 384 | 327 | 373 | 365 | 397
4131 | 364 | 372 | 367 | 371 | 384 | 363 | 374 | 385 | 398 | 364 | 372 | 367 | 370 | 383 | 362 | 373 | 384 | 397
4132 | 364 | 373 | 367 | 371 | 385 | 386 | 374 | 385 | 388 | 364 | 373 | 367 | 371 | 384 | 385 | 373 | 384 | 387
4133 | 365 | 375 | 367 | 371 | 386 | 388 | 375 | 385 | 386 | 366 | 374 | 368 | 371 | 386 | 388 | 375 | 385 | 386
4134 | 367 | 380 | 381 | 372 | 386 | 401 | 401 | 387 | 399 | 368 | 379 | 382 | 373 | 387 | 402 | 402 | 388 | 400
4135 | 368 | 380 | 382 | 384 | 387 | 401 | 414 | 414 | 399 | 369 | 380 | 383 | 385 | 388 | 402 | 415 | 415 | 400
4136 | 368 | 381 | 381 | 384 | 386 | 400 | 401 | 386 | 399 | 369 | 382 | 382 | 385 | 387 | 401 | 402 | 387 | 400
4137 | 367 | 379 | 381 | 371 | 384 | 386 | 373 | 357 | 310 | 368 | 380 | 382 | 372 | 385 | 387 | 374 | 357 | 311
4138 | 367 | 376 | 377 | 370 | 350 | 360 | 349 | 212 | 110 | 368 | 377 | 377 | 370 | 351 | 360 | 349 | 213 | 111
4139 | 367 | 375 | 364 | 336 | 346 | 339 | 214 | 110 | 109 | 368 | 375 | 364 | 336 | 346 | 339 | 214 | 110 | 110
4140 | 365 | 374 | 331 | 334 | 337 | 311 | 110 | 108 | 108 | 366 | 374 | 331 | 334 | 337 | 311 | 110 | 109 | 109
4141 | 365 | 374 | 331 | 334 | 335 | 311 | 110 | 108 | 108 | 366 | 374 | 331 | 334 | 335 | 311 | 110 | 109 | 109
4142 | 365 | 374 | 331 | 334 | 337 | 311 | 212 | 109 | 108 | 366 | 374 | 331 | 334 | 337 | 311 | 212 | 109 | 109
4143 | 366 | 374 | 364 | 336 | 347 | 350 | 300 | 212 | 109 | 366 | 375 | 364 | 336 | 347 | 349 | 299 | 211 | 109
4144 | 366 | 378 | 379 | 370 | 373 | 203 | 110 | 110 | 265 | 367 | 379 | 379 | 370 | 372 | 202 | 109 | 109 | 264
4145 | 298 | 319 | 355 | 359 | 110 | 109 | 109 | 108 | 108 | 299 | 320 | 356 | 359 | 111 | 109 | 109 | 109 | 109
4146 | 110 | 110 | 110 | 110 | 110 | 110 | 109 | 107 | 108 | 111 | 111 | 111 | 111 | 111 | 109 | 109 | 108 | 108
4147 | 111 | 110 | 111 | 111 | 110 | 110 | 109 | 109 | 108 | 111 | 111 | 111 | 111 | 111 | 111 | 110 | 110 | 109
4148 | 111 | 110 | 322 | 387 | 111 | 111 | 111 | 111 | 111 | 111 | 111 | 321 | 386 | 111 | 111 | 111 | 111 | 111
4149 | 299 | 126 | 383 | 386 | 400 | 127 | 144 | 111 | 144 | 300 | 127 | 384 | 387 | 399 | 126 | 143 | 111 | 143
4150 | 366 | 304 | 383 | 387 | 400 | 408 | 416 | 428 | 441 | 367 | 305 | 383 | 388 | 400 | 294 | 299 | 303 | 325
4151 | 366 | 320 | 382 | 385 | 399 | 405 | 414 | 427 | 437 | 367 | 321 | 382 | 385 | 399 | 358 | 413 | 365 | 436
4152 | 366 | 354 | 381 | 384 | 386 | 401 | 414 | 414 | 428 | 365 | 353 | 380 | 383 | 385 | 252 | 299 | 303 | 308
4153 | 365 | 374 | 367 | 371 | 385 | 388 | 398 | 386 | 398 | 364 | 373 | 366 | 370 | 384 | 111 | 111 | 111 | 111
4154 | 363 | 366 | 367 | 370 | 372 | 362 | 374 | 385 | 398 | 363 | 365 | 366 | 369 | 371 | 252 | 286 | 303 | 308
4155 | 358 | 365 | 367 | 362 | 348 | 361 | 373 | 385 | 385 | 358 | 365 | 366 | 361 | 347 | 294 | 327 | 327 | 348
4156 | 358 | 365 | 358 | 336 | 348 | 360 | 372 | 373 | 287 | 358 | 365 | 358 | 336 | 347 | 359 | 371 | 372 | 286
4157 | 356 | 364 | 333 | 336 | 347 | 360 | 362 | 288 | 274 | 356 | 364 | 333 | 336 | 347 | 360 | 361 | 287 | 273
4158 | 352 | 364 | 332 | 335 | 347 | 350 | 360 | 327 | 288 | 352 | 364 | 332 | 335 | 347 | 350 | 360 | 327 | 288
4159 | 359 | 365 | 333 | 335 | 337 | 348 | 348 | 288 | 269 | 359 | 365 | 333 | 335 | 337 | 348 | 348 | 288 | 269
4160 | 359 | 364 | 332 | 335 | 337 | 339 | 310 | 212 | 211 | 360 | 364 | 332 | 335 | 337 | 339 | 311 | 213 | 212
4161 | 359 | 364 | 332 | 326 | 332 | 309 | 213 | 111 | 109 | 359 | 364 | 332 | 326 | 332 | 309 | 212 | 111 | 110
4162 | 359 | 330 | 332 | 326 | 304 | 214 | 111 | 109 | 109 | 359 | 330 | 331 | 325 | 304 | 214 | 111 | 109 | 109
4163 | 350 | 330 | 324 | 325 | 271 | 111 | 111 | 108 | 108 | 350 | 330 | 323 | 325 | 271 | 111 | 111 | 109 | 109
4164 | 350 | 330 | 324 | 311 | 271 | 111 | 110 | 108 | 108 | 350 | 330 | 323 | 310 | 271 | 111 | 110 | 109 | 109
4165 | 350 | 330 | 322 | 297 | 271 | 111 | 110 | 108 | 107 | 350 | 330 | 321 | 296 | 271 | 111 | 110 | 109 | 108
4166 | 357 | 330 | 323 | 325 | 304 | 212 | 111 | 109 | 108 | 357 | 330 | 322 | 324 | 304 | 212 | 111 | 109 | 109
4167 | 358 | 364 | 331 | 325 | 332 | 273 | 111 | 110 | 110 | 358 | 364 | 331 | 325 | 332 | 273 | 111 | 110 | 110
4168 | 365 | 374 | 367 | 336 | 347 | 339 | 319 | 268 | 264 | 365 | 374 | 367 | 336 | 347 | 338 | 318 | 267 | 263
4169 | 367 | 378 | 376 | 372 | 386 | 362 | 362 | 373 | 274 | 367 | 378 | 376 | 372 | 386 | 362 | 362 | 372 | 273
4170 | 367 | 381 | 382 | 384 | 392 | 401 | 413 | 413 | 399 | 368 | 381 | 382 | 383 | 391 | 400 | 402 | 111 | 111
4171 | 367 | 381 | 383 | 387 | 400 | 407 | 415 | 427 | 430 | 368 | 381 | 382 | 386 | 399 | 407 | 414 | 426 | 429
4172 | 367 | 381 | 383 | 388 | 400 | 407 | 416 | 427 | 430 | 368 | 381 | 383 | 388 | 399 | 407 | 415 | 426 | 429
4173 | 367 | 381 | 383 | 388 | 399 | 407 | 416 | 428 | 436 | 367 | 381 | 383 | 388 | 399 | 407 | 415 | 427 | 435
4174 | 367 | 381 | 382 | 386 | 399 | 405 | 416 | 428 | 438 | 367 | 381 | 382 | 386 | 399 | 404 | 415 | 427 | 437
4175 | 367 | 379 | 382 | 386 | 395 | 403 | 415 | 428 | 438 | 367 | 379 | 382 | 386 | 395 | 402 | 414 | 427 | 437
4176 | 366 | 378 | 378 | 373 | 387 | 402 | 414 | 425 | 430 | 366 | 378 | 378 | 373 | 387 | 401 | 413 | 424 | 429
4177 | 365 | 366 | 368 | 372 | 387 | 389 | 402 | 389 | 400 | 364 | 366 | 368 | 372 | 387 | 388 | 402 | 389 | 400
4178 | 358 | 366 | 368 | 371 | 349 | 362 | 374 | 385 | 386 | 358 | 366 | 368 | 371 | 349 | 362 | 374 | 385 | 386
4179 | 352 | 366 | 333 | 335 | 347 | 360 | 362 | 374 | 386 | 351 | 365 | 333 | 335 | 347 | 360 | 362 | 374 | 386
4180 | 353 | 366 | 333 | 336 | 348 | 360 | 373 | 374 | 386 | 352 | 365 | 333 | 336 | 348 | 360 | 373 | 374 | 386
4181 | 354 | 365 | 333 | 337 | 347 | 360 | 362 | 374 | 386 | 353 | 364 | 332 | 336 | 347 | 360 | 362 | 374 | 386
4182 | 353 | 332 | 333 | 336 | 348 | 351 | 363 | 372 | 334 | 353 | 332 | 333 | 336 | 348 | 350 | 362 | 372 | 334
4183 | 338 | 331 | 324 | 336 | 339 | 350 | 349 | 328 | 312 | 338 | 331 | 324 | 336 | 339 | 350 | 349 | 328 | 312
4184 | 319 | 321 | 324 | 327 | 338 | 341 | 320 | 311 | 275 | 320 | 321 | 324 | 327 | 338 | 341 | 320 | 312 | 275
4185 | 319 | 321 | 318 | 326 | 333 | 313 | 275 | 214 | 214 | 320 | 321 | 318 | 326 | 333 | 313 | 275 | 214 | 214
4186 | 338 | 321 | 322 | 327 | 333 | 313 | 274 | 214 | 213 | 338 | 321 | 322 | 327 | 333 | 313 | 273 | 214 | 213
4187 | 323 | 332 | 322 | 326 | 333 | 313 | 274 | 214 | 212 | 324 | 333 | 322 | 326 | 333 | 312 | 273 | 214 | 211
4188 | 321 | 321 | 324 | 327 | 333 | 313 | 274 | 215 | 214 | 321 | 321 | 324 | 327 | 333 | 312 | 273 | 214 | 213
4189 | 350 | 331 | 333 | 327 | 339 | 341 | 321 | 268 | 215 | 350 | 331 | 333 | 327 | 338 | 340 | 320 | 267 | 214
4190 | 350 | 331 | 333 | 327 | 339 | 341 | 321 | 273 | 265 | 350 | 332 | 333 | 327 | 339 | 340 | 320 | 273 | 264
4191 | 359 | 333 | 333 | 336 | 349 | 352 | 349 | 327 | 267 | 359 | 333 | 333 | 336 | 349 | 351 | 348 | 327 | 266
4192 | 367 | 367 | 367 | 371 | 351 | 362 | 374 | 374 | 334 | 367 | 368 | 368 | 372 | 352 | 363 | 375 | 375 | 335
4193 | 368 | 379 | 370 | 372 | 387 | 401 | 375 | 387 | 386 | 369 | 379 | 371 | 373 | 387 | 401 | 375 | 387 | 386
4194 | 368 | 382 | 382 | 385 | 389 | 403 | 415 | 424 | 400 | 369 | 383 | 382 | 385 | 389 | 403 | 415 | 423 | 399
4195 | 368 | 381 | 384 | 388 | 399 | 407 | 416 | 428 | 437 | 369 | 382 | 384 | 388 | 399 | 407 | 416 | 428 | 437
4196 | 368 | 382 | 384 | 388 | 399 | 407 | 417 | 430 | 443 | 369 | 382 | 384 | 388 | 399 | 407 | 417 | 430 | 443
4197 | 368 | 382 | 384 | 388 | 399 | 407 | 417 | 430 | 443 | 369 | 382 | 384 | 388 | 399 | 407 | 417 | 430 | 443
4198 | 368 | 381 | 384 | 388 | 399 | 407 | 417 | 428 | 442 | 368 | 381 | 384 | 388 | 399 | 407 | 417 | 428 | 441
4199 | 368 | 381 | 382 | 388 | 399 | 406 | 416 | 428 | 440 | 367 | 381 | 382 | 388 | 399 | 406 | 416 | 427 | 439
4200 | 368 | 381 | 382 | 385 | 395 | 405 | 415 | 428 | 438 | 367 | 381 | 382 | 385 | 395 | 405 | 415 | 427 | 437
4201 | 368 | 379 | 382 | 385 | 395 | 405 | 415 | 428 | 435 | 367 | 379 | 382 | 385 | 395 | 405 | 415 | 427 | 435
4202 | 367 | 374 | 377 | 385 | 395 | 405 | 414 | 404 | 401 | 367 | 374 | 377 | 385 | 395 | 405 | 414 | 404 | 401
4203 | 367 | 374 | 377 | 385 | 395 | 404 | 391 | 390 | 401 | 367 | 374 | 377 | 385 | 395 | 404 | 391 | 390 | 401
4204 | 368 | 375 | 377 | 385 | 395 | 404 | 405 | 388 | 401 | 368 | 374 | 377 | 385 | 395 | 404 | 405 | 388 | 401
4205 | 368 | 382 | 382 | 385 | 395 | 404 | 414 | 390 | 400 | 369 | 382 | 383 | 386 | 395 | 404 | 415 | 391 | 401
4206 | 369 | 383 | 383 | 389 | 399 | 405 | 416 | 391 | 401 | 369 | 383 | 384 | 390 | 400 | 406 | 417 | 392 | 402
4207 | 370 | 383 | 385 | 389 | 400 | 407 | 417 | 417 | 401 | 370 | 383 | 386 | 390 | 401 | 407 | 418 | 418 | 402
4208 | 391 | 383 | 385 | 389 | 400 | 405 | 416 | 417 | 402 | 392 | 384 | 386 | 390 | 401 | 406 | 417 | 418 | 403
4209 | 391 | 383 | 385 | 389 | 392 | 404 | 415 | 406 | 402 | 391 | 383 | 386 | 390 | 393 | 405 | 415 | 406 | 402
4210 | 385 | 383 | 385 | 386 | 388 | 401 | 405 | 389 | 402 | 385 | 383 | 386 | 387 | 389 | 402 | 405 | 389 | 402
4211 | 368 | 382 | 383 | 375 | 388 | 401 | 377 | 389 | 389 | 369 | 383 | 384 | 376 | 389 | 401 | 377 | 389 | 389
4212 | 369 | 383 | 383 | 375 | 387 | 401 | 391 | 389 | 388 | 370 | 383 | 384 | 376 | 388 | 401 | 391 | 389 | 388
4213 | 369 | 383 | 383 | 375 | 386 | 401 | 391 | 389 | 390 | 370 | 383 | 384 | 376 | 387 | 401 | 391 | 389 | 390
4214 | 368 | 382 | 383 | 375 | 387 | 392 | 376 | 389 | 389 | 369 | 383 | 384 | 376 | 388 | 392 | 377 | 389 | 389
4215 | 368 | 382 | 383 | 385 | 387 | 392 | 376 | 388 | 401 | 369 | 383 | 384 | 386 | 388 | 392 | 377 | 388 | 401
4216 | 374 | 382 | 384 | 386 | 388 | 402 | 404 | 417 | 401 | 375 | 383 | 385 | 387 | 389 | 403 | 403 | 417 | 401
4217 | 389 | 383 | 384 | 388 | 400 | 403 | 415 | 427 | 437 | 390 | 384 | 385 | 389 | 401 | 404 | 416 | 427 | 437
4218 | 390 | 407 | 402 | 398 | 403 | 416 | 417 | 429 | 443 | 391 | 407 | 403 | 399 | 403 | 416 | 417 | 429 | 443
4219 | 391 | 408 | 416 | 425 | 418 | 418 | 432 | 447 | 462 | 391 | 408 | 416 | 425 | 418 | 418 | 432 | 447 | 462
4220 | 391 | 408 | 416 | 425 | 418 | 418 | 432 | 447 | 462 | 391 | 408 | 416 | 425 | 418 | 418 | 432 | 447 | 462
4221 | 390 | 403 | 385 | 389 | 403 | 417 | 422 | 430 | 444 | 390 | 403 | 384 | 389 | 403 | 417 | 422 | 430 | 444
4222 | 368 | 381 | 385 | 388 | 403 | 415 | 417 | 428 | 442 | 368 | 381 | 384 | 388 | 403 | 415 | 417 | 427 | 441
4223 | 367 | 381 | 384 | 388 | 399 | 407 | 417 | 428 | 439 | 367 | 381 | 384 | 388 | 399 | 407 | 417 | 427 | 438
4224 | 367 | 381 | 382 | 385 | 395 | 404 | 415 | 426 | 437 | 367 | 381 | 382 | 385 | 395 | 404 | 415 | 425 | 436
4225 | 368 | 379 | 377 | 374 | 388 | 403 | 414 | 419 | 431 | 368 | 378 | 377 | 374 | 388 | 403 | 414 | 418 | 430
4226 | 367 | 378 | 370 | 373 | 388 | 403 | 403 | 416 | 420 | 367 | 377 | 370 | 373 | 388 | 403 | 403 | 416 | 419
4227 | 367 | 379 | 371 | 373 | 388 | 403 | 403 | 416 | 420 | 367 | 378 | 371 | 373 | 388 | 403 | 403 | 416 | 420
4228 | 367 | 380 | 376 | 374 | 388 | 403 | 404 | 416 | 420 | 368 | 380 | 376 | 374 | 388 | 403 | 404 | 416 | 420
4229 | 368 | 382 | 382 | 385 | 395 | 404 | 415 | 416 | 420 | 369 | 382 | 383 | 386 | 395 | 405 | 415 | 417 | 420
4230 | 369 | 383 | 384 | 388 | 398 | 405 | 417 | 419 | 431 | 369 | 383 | 385 | 389 | 399 | 406 | 417 | 419 | 431
4231 | 370 | 383 | 384 | 389 | 399 | 405 | 417 | 420 | 431 | 370 | 383 | 385 | 390 | 400 | 406 | 418 | 421 | 431
4232 | 391 | 383 | 385 | 388 | 400 | 406 | 416 | 418 | 422 | 391 | 383 | 386 | 389 | 401 | 407 | 417 | 418 | 423
4233 | 387 | 383 | 385 | 387 | 399 | 403 | 415 | 406 | 400 | 387 | 383 | 385 | 388 | 399 | 403 | 415 | 406 | 400
4234 | 369 | 383 | 384 | 386 | 388 | 399 | 379 | 376 | 387 | 369 | 383 | 384 | 386 | 388 | 399 | 379 | 376 | 387
4235 | 369 | 383 | 383 | 373 | 387 | 367 | 376 | 374 | 336 | 369 | 383 | 382 | 373 | 387 | 367 | 376 | 374 | 336
4236 | 369 | 382 | 383 | 373 | 386 | 364 | 375 | 374 | 336 | 369 | 382 | 383 | 373 | 386 | 364 | 375 | 375 | 336
4237 | 369 | 382 | 383 | 373 | 387 | 366 | 376 | 375 | 336 | 369 | 382 | 383 | 374 | 387 | 366 | 376 | 376 | 336
4238 | 369 | 382 | 383 | 373 | 387 | 390 | 376 | 375 | 366 | 369 | 383 | 384 | 374 | 387 | 390 | 376 | 376 | 367
4239 | 369 | 382 | 383 | 385 | 388 | 401 | 401 | 388 | 387 | 370 | 383 | 382 | 385 | 388 | 401 | 401 | 388 | 388
4240 | 389 | 393 | 384 | 387 | 399 | 403 | 416 | 416 | 428 | 390 | 394 | 384 | 387 | 399 | 403 | 416 | 416 | 428
4241 | 391 | 407 | 384 | 389 | 403 | 416 | 417 | 427 | 437 | 392 | 408 | 384 | 389 | 403 | 416 | 417 | 427 | 437
4242 | 391 | 408 | 417 | 425 | 418 | 418 | 433 | 466 | 464 | 391 | 408 | 417 | 425 | 418 | 418 | 433 | 466 | 465
4243 | 391 | 409 | 418 | 458 | 435 | 420 | 513 | 530 | 548 | 391 | 409 | 418 | 458 | 435 | 420 | 513 | 530 | 548
4244 | 391 | 409 | 417 | 460 | 478 | 421 | 513 | 543 | 562 | 391 | 409 | 417 | 460 | 478 | 421 | 513 | 543 | 562
4245 | 391 | 408 | 417 | 425 | 435 | 418 | 456 | 521 | 547 | 391 | 408 | 417 | 425 | 435 | 418 | 456 | 521 | 547
4246 | 391 | 408 | 407 | 424 | 434 | 418 | 432 | 448 | 463 | 391 | 408 | 407 | 424 | 434 | 418 | 432 | 448 | 463
4247 | 389 | 403 | 384 | 389 | 403 | 417 | 430 | 444 | 447 | 389 | 403 | 384 | 389 | 403 | 417 | 430 | 444 | 447
4248 | 367 | 381 | 384 | 388 | 399 | 407 | 417 | 430 | 443 | 367 | 381 | 384 | 388 | 399 | 407 | 417 | 429 | 442
4249 | 367 | 381 | 382 | 386 | 396 | 405 | 416 | 428 | 436 | 367 | 381 | 382 | 386 | 396 | 405 | 416 | 427 | 436
4250 | 367 | 379 | 378 | 385 | 395 | 405 | 416 | 424 | 433 | 367 | 379 | 378 | 385 | 395 | 405 | 416 | 424 | 433
4251 | 368 | 380 | 378 | 385 | 395 | 405 | 415 | 419 | 432 | 368 | 380 | 378 | 385 | 395 | 405 | 415 | 419 | 432
4252 | 368 | 381 | 381 | 385 | 395 | 405 | 414 | 418 | 431 | 369 | 381 | 381 | 385 | 395 | 405 | 414 | 418 | 431
4253 | 368 | 382 | 382 | 386 | 396 | 405 | 416 | 419 | 432 | 369 | 382 | 383 | 387 | 397 | 405 | 416 | 419 | 432
4254 | 369 | 383 | 384 | 389 | 400 | 408 | 418 | 426 | 436 | 369 | 383 | 385 | 390 | 400 | 408 | 418 | 426 | 436
4255 | 370 | 383 | 385 | 389 | 401 | 409 | 419 | 429 | 437 | 370 | 383 | 386 | 390 | 401 | 409 | 419 | 429 | 437
4256 | 391 | 383 | 385 | 389 | 400 | 407 | 417 | 428 | 434 | 391 | 383 | 386 | 390 | 401 | 407 | 418 | 428 | 434
4257 | 391 | 383 | 385 | 389 | 400 | 404 | 416 | 418 | 401 | 391 | 383 | 385 | 389 | 400 | 404 | 416 | 418 | 401
4258 | 385 | 383 | 384 | 386 | 388 | 402 | 405 | 387 | 388 | 385 | 383 | 384 | 387 | 389 | 402 | 405 | 387 | 388
4259 | 370 | 383 | 384 | 385 | 388 | 392 | 377 | 376 | 388 | 370 | 383 | 384 | 386 | 389 | 392 | 377 | 377 | 389
4260 | 369 | 383 | 383 | 373 | 388 | 392 | 376 | 376 | 388 | 369 | 383 | 384 | 374 | 388 | 392 | 376 | 376 | 389
4261 | 369 | 382 | 383 | 373 | 388 | 392 | 377 | 388 | 388 | 369 | 383 | 384 | 373 | 388 | 392 | 377 | 388 | 388
4262 | 388 | 382 | 384 | 385 | 388 | 403 | 404 | 388 | 389 | 388 | 383 | 385 | 386 | 388 | 403 | 404 | 388 | 389
4263 | 390 | 383 | 385 | 387 | 396 | 403 | 416 | 418 | 404 | 391 | 384 | 384 | 387 | 396 | 403 | 415 | 417 | 404
4264 | 391 | 408 | 384 | 389 | 403 | 407 | 417 | 429 | 440 | 392 | 409 | 384 | 389 | 403 | 407 | 417 | 429 | 439
4265 | 391 | 408 | 409 | 401 | 405 | 418 | 432 | 447 | 462 | 392 | 409 | 409 | 400 | 404 | 415 | 418 | 432 | 446
4266 | 391 | 409 | 417 | 425 | 435 | 418 | 456 | 467 | 478 | 391 | 408 | 416 | 424 | 434 | 384 | 401 | 261 | 264
4267 | 391 | 418 | 419 | 460 | 478 | 429 | 513 | 531 | 560 | 391 | 418 | 418 | 460 | 477 | 428 | 512 | 530 | 559
4268 | 391 | 409 | 418 | 460 | 478 | 432 | 513 | 530 | 547 | 391 | 409 | 418 | 460 | 478 | 432 | 512 | 529 | 546
4269 | 391 | 408 | 417 | 444 | 435 | 419 | 456 | 466 | 477 | 391 | 408 | 417 | 444 | 435 | 418 | 456 | 466 | 477
4270 | 391 | 408 | 416 | 424 | 427 | 419 | 432 | 447 | 462 | 391 | 408 | 416 | 424 | 427 | 418 | 432 | 447 | 462
4271 | 389 | 402 | 384 | 389 | 403 | 416 | 429 | 443 | 445 | 389 | 402 | 384 | 389 | 403 | 416 | 429 | 443 | 445
4272 | 367 | 381 | 383 | 387 | 399 | 407 | 416 | 428 | 442 | 367 | 381 | 382 | 387 | 399 | 407 | 416 | 428 | 441
4273 | 367 | 379 | 382 | 373 | 388 | 403 | 415 | 428 | 436 | 367 | 378 | 382 | 373 | 388 | 403 | 415 | 427 | 435
4274 | 367 | 379 | 376 | 372 | 387 | 402 | 415 | 417 | 429 | 367 | 378 | 376 | 372 | 387 | 402 | 414 | 416 | 428
4275 | 367 | 379 | 369 | 373 | 387 | 403 | 402 | 415 | 429 | 367 | 378 | 369 | 372 | 387 | 402 | 401 | 414 | 428
4276 | 368 | 379 | 370 | 373 | 388 | 403 | 415 | 415 | 429 | 369 | 379 | 370 | 373 | 388 | 403 | 415 | 415 | 429
4277 | 369 | 380 | 382 | 374 | 389 | 403 | 416 | 418 | 430 | 369 | 380 | 383 | 375 | 390 | 404 | 416 | 418 | 430
4278 | 369 | 383 | 384 | 388 | 396 | 405 | 417 | 418 | 432 | 369 | 383 | 384 | 388 | 396 | 405 | 417 | 418 | 432
4279 | 389 | 383 | 386 | 390 | 401 | 408 | 418 | 427 | 433 | 389 | 383 | 386 | 390 | 401 | 408 | 418 | 427 | 434
4280 | 392 | 405 | 386 | 389 | 403 | 409 | 418 | 429 | 437 | 392 | 405 | 386 | 390 | 403 | 409 | 418 | 430 | 438
4281 | 392 | 407 | 386 | 389 | 401 | 407 | 416 | 428 | 437 | 392 | 407 | 386 | 390 | 401 | 407 | 417 | 428 | 437
4282 | 391 | 404 | 386 | 389 | 401 | 407 | 416 | 426 | 436 | 391 | 404 | 386 | 390 | 401 | 407 | 416 | 426 | 436
4283 | 390 | 384 | 386 | 389 | 400 | 404 | 415 | 424 | 405 | 390 | 384 | 386 | 390 | 400 | 405 | 415 | 424 | 405
4284 | 390 | 383 | 386 | 389 | 399 | 404 | 415 | 424 | 405 | 390 | 383 | 386 | 390 | 400 | 405 | 415 | 424 | 405
4285 | 390 | 383 | 386 | 389 | 399 | 404 | 415 | 426 | 405 | 390 | 383 | 386 | 390 | 400 | 405 | 415 | 426 | 405
4286 | 391 | 390 | 385 | 388 | 400 | 406 | 416 | 428 | 437 | 392 | 391 | 386 | 389 | 401 | 407 | 417 | 428 | 437
4287 | 391 | 408 | 384 | 389 | 402 | 407 | 416 | 428 | 439 | 392 | 409 | 385 | 390 | 403 | 408 | 417 | 429 | 439
4288 | 391 | 408 | 396 | 418 | 403 | 417 | 420 | 430 | 443 | 392 | 409 | 397 | 418 | 403 | 417 | 420 | 431 | 444
4289 | 391 | 408 | 417 | 425 | 434 | 418 | 431 | 446 | 461 | 392 | 408 | 417 | 425 | 433 | 417 | 430 | 445 | 460
4290 | 391 | 418 | 418 | 460 | 477 | 444 | 512 | 529 | 546 | 391 | 418 | 418 | 460 | 478 | 444 | 511 | 528 | 545
4291 | 392 | 418 | 420 | 481 | 501 | 480 | 538 | 556 | 571 | 392 | 418 | 419 | 481 | 501 | 480 | 538 | 556 | 571
4292 | 392 | 418 | 418 | 481 | 501 | 480 | 538 | 557 | 572 | 392 | 418 | 418 | 481 | 501 | 480 | 538 | 557 | 572
4293 | 391 | 408 | 418 | 460 | 478 | 445 | 513 | 530 | 547 | 391 | 408 | 418 | 460 | 478 | 445 | 513 | 530 | 547
4294 | 391 | 408 | 417 | 425 | 435 | 419 | 432 | 447 | 462 | 391 | 408 | 417 | 425 | 435 | 418 | 432 | 447 | 462
4295 | 389 | 403 | 385 | 389 | 404 | 418 | 422 | 430 | 444 | 389 | 403 | 384 | 389 | 403 | 417 | 421 | 429 | 443
4296 | 367 | 381 | 383 | 387 | 400 | 408 | 417 | 429 | 439 | 367 | 381 | 383 | 387 | 399 | 407 | 416 | 428 | 438
4297 | 367 | 379 | 382 | 384 | 388 | 403 | 416 | 423 | 430 | 367 | 378 | 382 | 384 | 388 | 403 | 415 | 422 | 429
4298 | 367 | 378 | 369 | 372 | 387 | 402 | 403 | 415 | 422 | 366 | 377 | 369 | 372 | 387 | 402 | 402 | 414 | 421
4299 | 366 | 375 | 368 | 372 | 387 | 389 | 378 | 388 | 399 | 365 | 374 | 368 | 372 | 386 | 388 | 377 | 387 | 398
4300 | 367 | 375 | 369 | 372 | 387 | 389 | 375 | 386 | 387 | 367 | 374 | 368 | 371 | 386 | 388 | 374 | 385 | 386
4301 | 367 | 376 | 370 | 373 | 388 | 390 | 376 | 387 | 388 | 367 | 376 | 370 | 373 | 388 | 390 | 376 | 387 | 388
4302 | 368 | 380 | 378 | 374 | 388 | 403 | 403 | 387 | 388 | 368 | 380 | 378 | 374 | 389 | 403 | 404 | 388 | 389
4303 | 369 | 383 | 384 | 387 | 390 | 404 | 416 | 416 | 400 | 369 | 383 | 385 | 388 | 391 | 405 | 417 | 417 | 401
4304 | 370 | 383 | 384 | 387 | 389 | 403 | 416 | 416 | 401 | 371 | 384 | 385 | 388 | 390 | 404 | 417 | 417 | 402
4305 | 370 | 383 | 384 | 387 | 388 | 403 | 403 | 390 | 400 | 371 | 384 | 385 | 388 | 389 | 404 | 404 | 391 | 401
4306 | 369 | 383 | 383 | 374 | 387 | 401 | 377 | 387 | 387 | 370 | 384 | 384 | 375 | 388 | 402 | 378 | 388 | 388
4307 | 369 | 382 | 383 | 373 | 387 | 389 | 375 | 376 | 367 | 370 | 383 | 384 | 374 | 388 | 390 | 376 | 377 | 368
4308 | 369 | 381 | 383 | 373 | 387 | 365 | 375 | 374 | 336 | 370 | 381 | 383 | 373 | 387 | 365 | 375 | 374 | 336
4309 | 369 | 381 | 377 | 372 | 385 | 362 | 364 | 329 | 273 | 370 | 381 | 377 | 372 | 385 | 362 | 364 | 329 | 273
4310 | 368 | 380 | 381 | 371 | 385 | 363 | 364 | 358 | 312 | 369 | 381 | 382 | 372 | 385 | 363 | 364 | 358 | 312
4311 | 368 | 382 | 381 | 371 | 386 | 364 | 375 | 386 | 387 | 369 | 383 | 382 | 372 | 386 | 365 | 376 | 387 | 388
4312 | 368 | 382 | 382 | 384 | 386 | 401 | 400 | 389 | 400 | 369 | 383 | 383 | 385 | 387 | 402 | 401 | 390 | 401
4313 | 368 | 398 | 384 | 388 | 399 | 403 | 415 | 427 | 430 | 369 | 399 | 385 | 389 | 400 | 404 | 416 | 428 | 431
4314 | 391 | 408 | 409 | 418 | 403 | 416 | 420 | 430 | 444 | 392 | 409 | 410 | 418 | 403 | 416 | 420 | 430 | 444
4315 | 391 | 408 | 417 | 444 | 462 | 418 | 445 | 465 | 462 | 391 | 408 | 417 | 444 | 462 | 418 | 446 | 466 | 463
4316 | 391 | 408 | 418 | 445 | 463 | 430 | 455 | 493 | 510 | 391 | 408 | 418 | 446 | 464 | 430 | 456 | 493 | 510
4317 | 391 | 408 | 417 | 444 | 446 | 418 | 455 | 467 | 477 | 391 | 408 | 417 | 444 | 446 | 418 | 455 | 467 | 477
4318 | 391 | 392 | 417 | 425 | 404 | 417 | 431 | 444 | 445 | 391 | 392 | 416 | 425 | 404 | 417 | 431 | 444 | 445
4319 | 367 | 381 | 384 | 389 | 400 | 408 | 417 | 428 | 439 | 367 | 381 | 384 | 389 | 400 | 408 | 417 | 428 | 437
4320 | 367 | 381 | 382 | 386 | 396 | 405 | 415 | 428 | 436 | 367 | 381 | 382 | 386 | 396 | 405 | 415 | 427 | 435
4321 | 366 | 376 | 372 | 373 | 387 | 401 | 405 | 417 | 430 | 365 | 375 | 372 | 373 | 387 | 401 | 404 | 416 | 429
4322 | 366 | 370 | 369 | 372 | 386 | 390 | 377 | 388 | 400 | 365 | 369 | 369 | 372 | 386 | 390 | 377 | 387 | 399
4323 | 366 | 367 | 368 | 371 | 377 | 365 | 375 | 386 | 398 | 365 | 366 | 368 | 371 | 376 | 365 | 375 | 385 | 398
4324 | 364 | 367 | 368 | 371 | 353 | 362 | 374 | 375 | 386 | 364 | 366 | 367 | 370 | 352 | 362 | 373 | 374 | 386
4325 | 361 | 367 | 368 | 359 | 350 | 361 | 374 | 375 | 385 | 361 | 367 | 368 | 359 | 350 | 361 | 374 | 375 | 385
4326 | 361 | 368 | 368 | 338 | 349 | 362 | 363 | 357 | 335 | 361 | 368 | 368 | 338 | 349 | 361 | 362 | 356 | 335
4327 | 367 | 368 | 369 | 338 | 349 | 362 | 364 | 358 | 336 | 367 | 368 | 369 | 338 | 349 | 362 | 364 | 358 | 336
4328 | 367 | 368 | 369 | 338 | 349 | 352 | 364 | 358 | 335 | 367 | 368 | 369 | 338 | 349 | 352 | 364 | 358 | 335
4329 | 367 | 368 | 353 | 338 | 349 | 352 | 364 | 329 | 336 | 367 | 368 | 354 | 339 | 350 | 353 | 364 | 329 | 336
4330 | 367 | 367 | 335 | 338 | 349 | 352 | 362 | 329 | 311 | 368 | 367 | 336 | 339 | 350 | 353 | 362 | 329 | 311
4331 | 363 | 333 | 333 | 336 | 339 | 351 | 350 | 312 | 215 | 364 | 351 | 354 | 337 | 340 | 352 | 350 | 312 | 215
4332 | 360 | 332 | 333 | 336 | 339 | 341 | 321 | 215 | 214 | 361 | 351 | 333 | 337 | 340 | 341 | 321 | 215 | 214
4333 | 360 | 331 | 324 | 327 | 339 | 341 | 321 | 214 | 111 | 361 | 351 | 325 | 328 | 339 | 341 | 321 | 214 | 111
4334 | 360 | 331 | 324 | 327 | 339 | 341 | 321 | 213 | 213 | 361 | 351 | 325 | 328 | 339 | 341 | 321 | 214 | 214
4335 | 359 | 334 | 333 | 336 | 339 | 350 | 320 | 273 | 266 | 360 | 335 | 333 | 337 | 339 | 350 | 321 | 274 | 267
4336 | 366 | 366 | 334 | 338 | 348 | 351 | 361 | 328 | 268 | 367 | 367 | 335 | 339 | 349 | 352 | 361 | 328 | 268
4337 | 368 | 379 | 368 | 371 | 376 | 362 | 374 | 375 | 334 | 369 | 380 | 369 | 372 | 377 | 363 | 374 | 375 | 335
4338 | 368 | 381 | 382 | 373 | 387 | 402 | 403 | 415 | 399 | 369 | 382 | 383 | 374 | 388 | 402 | 403 | 415 | 399
4339 | 368 | 381 | 384 | 388 | 399 | 403 | 415 | 427 | 436 | 369 | 382 | 385 | 388 | 400 | 403 | 415 | 427 | 436
4340 | 368 | 381 | 383 | 388 | 399 | 407 | 415 | 427 | 437 | 369 | 382 | 384 | 388 | 399 | 407 | 415 | 427 | 437
4341 | 368 | 382 | 382 | 386 | 399 | 405 | 414 | 427 | 437 | 369 | 383 | 383 | 386 | 399 | 405 | 414 | 426 | 436
4342 | 367 | 381 | 382 | 385 | 398 | 405 | 414 | 426 | 436 | 368 | 381 | 382 | 385 | 398 | 405 | 414 | 425 | 435
4343 | 367 | 380 | 381 | 384 | 395 | 403 | 414 | 421 | 429 | 367 | 379 | 381 | 384 | 395 | 403 | 414 | 420 | 428
4344 | 367 | 379 | 379 | 371 | 386 | 401 | 413 | 418 | 419 | 366 | 378 | 378 | 371 | 386 | 400 | 412 | 417 | 418
4345 | 365 | 375 | 369 | 371 | 386 | 399 | 401 | 414 | 403 | 364 | 374 | 368 | 371 | 386 | 398 | 400 | 413 | 402
4346 | 365 | 366 | 368 | 371 | 375 | 365 | 374 | 386 | 398 | 364 | 365 | 367 | 371 | 374 | 364 | 373 | 385 | 397
4347 | 353 | 366 | 365 | 338 | 348 | 361 | 374 | 374 | 386 | 353 | 365 | 365 | 338 | 348 | 360 | 373 | 373 | 386
4348 | 352 | 365 | 335 | 336 | 348 | 361 | 373 | 374 | 365 | 352 | 365 | 335 | 336 | 348 | 360 | 373 | 374 | 365
4349 | 353 | 333 | 333 | 336 | 338 | 351 | 362 | 327 | 311 | 353 | 333 | 333 | 336 | 338 | 351 | 362 | 328 | 312
4350 | 318 | 321 | 324 | 327 | 337 | 340 | 320 | 275 | 214 | 318 | 321 | 324 | 327 | 338 | 341 | 321 | 276 | 215
4351 | 319 | 322 | 319 | 326 | 312 | 313 | 275 | 214 | 112 | 320 | 323 | 320 | 327 | 313 | 314 | 275 | 214 | 112
4352 | 368 | 371 | 324 | 299 | 306 | 274 | 215 | 111 | 111 | 369 | 372 | 354 | 357 | 372 | 275 | 216 | 112 | 111
4353 | 368 | 372 | 293 | 274 | 269 | 212 | 111 | 110 | 110 | 390 | 373 | 375 | 384 | 395 | 405 | 399 | 342 | 111
4354 | 368 | 372 | 245 | 273 | 112 | 111 | 111 | 108 | 106 | 390 | 373 | 381 | 387 | 397 | 294 | 299 | 144 | 107
4355 | 368 | 215 | 245 | 112 | 111 | 111 | 107 | 106 | 63 | 390 | 373 | 381 | 387 | 397 | 252 | 256 | 107 | 64
4356 | 328 | 114 | 325 | 112 | 111 | 107 | 106 | 61 | 36 | 385 | 372 | 381 | 328 | 247 | 239 | 107 | 62 | 37
4357 | 310 | 285 | 308 | 112 | 111 | 110 | 107 | 106 | 36 | 353 | 367 | 367 | 247 | 247 | 111 | 108 | 107 | 37
4358 | 310 | 285 | 292 | 298 | 111 | 110 | 108 | 106 | 106 | 353 | 367 | 293 | 299 | 112 | 111 | 109 | 107 | 106
4359 | 328 | 312 | 320 | 312 | 306 | 111 | 111 | 110 | 108 | 351 | 365 | 321 | 313 | 307 | 112 | 111 | 110 | 108
4360 | 322 | 332 | 326 | 327 | 333 | 313 | 271 | 113 | 111 | 349 | 363 | 327 | 328 | 333 | 313 | 271 | 114 | 111
4361 | 366 | 365 | 354 | 339 | 349 | 352 | 350 | 311 | 272 | 366 | 365 | 354 | 339 | 349 | 352 | 349 | 311 | 271
4362 | 369 | 380 | 369 | 372 | 386 | 365 | 376 | 377 | 387 | 369 | 380 | 370 | 373 | 387 | 364 | 375 | 376 | 386
4363 | 368 | 382 | 382 | 385 | 387 | 401 | 402 | 415 | 401 | 369 | 383 | 383 | 386 | 387 | 401 | 402 | 415 | 401
4364 | 368 | 382 | 383 | 388 | 396 | 403 | 414 | 417 | 419 | 369 | 383 | 384 | 388 | 396 | 403 | 414 | 416 | 419
4365 | 368 | 382 | 383 | 388 | 396 | 403 | 415 | 416 | 419 | 369 | 383 | 383 | 388 | 396 | 403 | 415 | 415 | 419
4366 | 368 | 381 | 382 | 385 | 388 | 402 | 414 | 417 | 419 | 368 | 381 | 382 | 385 | 388 | 402 | 414 | 416 | 418
4367 | 368 | 379 | 382 | 373 | 387 | 401 | 413 | 415 | 416 | 368 | 378 | 381 | 373 | 387 | 401 | 413 | 414 | 415
4368 | 366 | 376 | 370 | 371 | 386 | 389 | 401 | 389 | 401 | 366 | 375 | 369 | 371 | 386 | 389 | 401 | 389 | 400
4369 | 366 | 376 | 368 | 372 | 386 | 388 | 400 | 388 | 400 | 366 | 375 | 368 | 372 | 386 | 388 | 400 | 388 | 400
4370 | 365 | 367 | 368 | 372 | 363 | 362 | 374 | 385 | 386 | 365 | 366 | 368 | 371 | 363 | 362 | 374 | 385 | 386
4371 | 359 | 367 | 367 | 361 | 349 | 361 | 373 | 374 | 384 | 359 | 367 | 367 | 361 | 349 | 361 | 373 | 374 | 384
4372 | 365 | 368 | 369 | 370 | 349 | 361 | 373 | 374 | 365 | 365 | 368 | 369 | 370 | 349 | 361 | 373 | 374 | 365
4373 | 366 | 374 | 369 | 372 | 365 | 362 | 374 | 374 | 365 | 367 | 374 | 370 | 373 | 366 | 363 | 375 | 375 | 366
4374 | 368 | 381 | 370 | 373 | 388 | 389 | 376 | 375 | 387 | 368 | 381 | 371 | 374 | 389 | 390 | 377 | 376 | 388
4375 | 368 | 382 | 383 | 375 | 388 | 403 | 403 | 388 | 399 | 369 | 382 | 384 | 376 | 389 | 404 | 404 | 389 | 400
4376 | 368 | 382 | 383 | 386 | 388 | 403 | 402 | 388 | 387 | 369 | 383 | 384 | 387 | 389 | 404 | 403 | 389 | 388
4377 | 369 | 383 | 382 | 373 | 387 | 389 | 375 | 376 | 336 | 369 | 383 | 383 | 374 | 388 | 390 | 376 | 376 | 336
4378 | 369 | 381 | 382 | 373 | 375 | 362 | 363 | 312 | 269 | 369 | 381 | 383 | 373 | 375 | 363 | 364 | 312 | 269
4379 | 368 | 380 | 369 | 372 | 349 | 351 | 320 | 274 | 213 | 369 | 380 | 369 | 372 | 350 | 352 | 320 | 274 | 213
4380 | 368 | 380 | 369 | 372 | 349 | 350 | 311 | 214 | 111 | 369 | 380 | 369 | 372 | 350 | 351 | 311 | 214 | 111
4381 | 368 | 380 | 369 | 356 | 348 | 340 | 298 | 212 | 111 | 369 | 380 | 369 | 357 | 349 | 340 | 299 | 212 | 111
4382 | 368 | 379 | 369 | 369 | 349 | 350 | 319 | 265 | 211 | 369 | 379 | 369 | 369 | 350 | 351 | 319 | 266 | 211
4383 | 368 | 380 | 370 | 372 | 350 | 362 | 362 | 327 | 265 | 369 | 380 | 370 | 372 | 351 | 362 | 362 | 327 | 265
4384 | 367 | 381 | 382 | 375 | 388 | 399 | 375 | 386 | 365 | 367 | 381 | 382 | 375 | 388 | 399 | 374 | 386 | 364
4385 | 368 | 381 | 382 | 386 | 388 | 402 | 413 | 413 | 288 | 368 | 381 | 383 | 386 | 387 | 401 | 412 | 412 | 287
4386 | 390 | 406 | 383 | 384 | 386 | 401 | 414 | 416 | 415 | 390 | 407 | 383 | 384 | 385 | 111 | 111 | 111 | 414
4387 | 391 | 407 | 412 | 386 | 400 | 414 | 416 | 430 | 432 | 391 | 407 | 411 | 359 | 247 | 111 | 111 | 111 | 111
4388 | 391 | 407 | 407 | 386 | 401 | 414 | 418 | 430 | 432 | 391 | 407 | 407 | 385 | 380 | 111 | 111 | 111 | 111
4389 | 391 | 407 | 384 | 388 | 401 | 414 | 418 | 430 | 431 | 391 | 406 | 383 | 387 | 400 | 111 | 111 | 111 | 111
4390 | 389 | 391 | 384 | 387 | 401 | 414 | 418 | 429 | 437 | 388 | 390 | 383 | 386 | 400 | 111 | 111 | 111 | 110
4391 | 368 | 381 | 384 | 388 | 400 | 407 | 416 | 426 | 432 | 368 | 381 | 384 | 387 | 399 | 111 | 111 | 110 | 110
4392 | 367 | 380 | 382 | 384 | 388 | 403 | 415 | 420 | 428 | 366 | 379 | 381 | 383 | 387 | 111 | 111 | 111 | 111
4393 | 366 | 378 | 374 | 372 | 386 | 401 | 401 | 413 | 399 | 365 | 377 | 373 | 371 | 385 | 111 | 111 | 111 | 111
4394 | 364 | 367 | 367 | 371 | 372 | 361 | 374 | 374 | 385 | 363 | 366 | 366 | 370 | 371 | 111 | 111 | 111 | 111
4395 | 358 | 366 | 358 | 336 | 347 | 360 | 360 | 354 | 333 | 358 | 365 | 358 | 335 | 346 | 111 | 111 | 111 | 111
4396 | 358 | 366 | 333 | 336 | 348 | 349 | 359 | 325 | 286 | 358 | 365 | 333 | 335 | 347 | 252 | 258 | 289 | 285
4397 | 364 | 367 | 367 | 348 | 349 | 360 | 362 | 327 | 286 | 365 | 367 | 367 | 348 | 349 | 359 | 361 | 326 | 285
4398 | 366 | 376 | 368 | 371 | 350 | 361 | 362 | 327 | 287 | 367 | 376 | 369 | 372 | 351 | 361 | 362 | 327 | 287
4399 | 368 | 379 | 376 | 372 | 386 | 386 | 374 | 356 | 310 | 369 | 380 | 377 | 373 | 387 | 386 | 374 | 356 | 310
4400 | 368 | 381 | 381 | 373 | 386 | 387 | 375 | 356 | 310 | 369 | 382 | 382 | 374 | 387 | 386 | 375 | 356 | 310
4401 | 368 | 380 | 381 | 371 | 386 | 361 | 361 | 310 | 213 | 369 | 381 | 382 | 372 | 386 | 360 | 360 | 310 | 212
4402 | 368 | 377 | 367 | 338 | 349 | 340 | 287 | 212 | 111 | 369 | 378 | 368 | 338 | 349 | 339 | 287 | 212 | 110
4403 | 366 | 375 | 354 | 335 | 336 | 287 | 202 | 110 | 110 | 367 | 376 | 355 | 336 | 337 | 286 | 201 | 109 | 109
4404 | 365 | 373 | 332 | 334 | 333 | 272 | 110 | 109 | 107 | 366 | 374 | 333 | 333 | 332 | 271 | 109 | 109 | 107
4405 | 365 | 364 | 332 | 326 | 310 | 268 | 110 | 110 | 109 | 366 | 364 | 331 | 325 | 310 | 267 | 109 | 109 | 109
4406 | 366 | 365 | 332 | 325 | 332 | 274 | 110 | 109 | 109 | 366 | 365 | 331 | 325 | 332 | 273 | 109 | 109 | 109
4407 | 367 | 373 | 333 | 334 | 337 | 310 | 264 | 110 | 110 | 366 | 372 | 333 | 334 | 337 | 307 | 263 | 109 | 109
4408 | 367 | 378 | 368 | 371 | 348 | 348 | 307 | 266 | 111 | 366 | 377 | 367 | 370 | 347 | 111 | 111 | 109 | 109
4409 | 325 | 354 | 367 | 371 | 386 | 361 | 273 | 273 | 111 | 326 | 353 | 366 | 370 | 385 | 111 | 111 | 111 | 111
4410 | 384 | 384 | 382 | 373 | 386 | 401 | 414 | 413 | 273 | 385 | 385 | 381 | 372 | 385 | 110 | 110 | 110 | 110
4411 | 389 | 407 | 405 | 385 | 388 | 403 | 416 | 426 | 435 | 390 | 407 | 406 | 386 | 387 | 110 | 81 | 81 | 110
4412 | 390 | 408 | 406 | 389 | 402 | 403 | 416 | 428 | 437 | 390 | 408 | 406 | 389 | 403 | 402 | 415 | 414 | 422
4413 | 389 | 402 | 384 | 388 | 401 | 414 | 418 | 430 | 437 | 389 | 402 | 384 | 388 | 401 | 414 | 418 | 430 | 437
4414 | 388 | 401 | 384 | 388 | 400 | 414 | 417 | 429 | 442 | 388 | 401 | 384 | 388 | 400 | 414 | 417 | 429 | 442
4415 | 367 | 381 | 383 | 386 | 399 | 407 | 415 | 427 | 435 | 367 | 381 | 383 | 386 | 399 | 407 | 415 | 427 | 435
4416 | 367 | 378 | 381 | 373 | 387 | 401 | 414 | 412 | 400 | 367 | 378 | 381 | 373 | 387 | 401 | 414 | 412 | 400
4417 | 363 | 367 | 368 | 370 | 350 | 362 | 374 | 374 | 386 | 363 | 367 | 368 | 370 | 350 | 362 | 374 | 374 | 386
4418 | 355 | 365 | 332 | 335 | 347 | 360 | 362 | 356 | 334 | 355 | 365 | 332 | 335 | 347 | 360 | 362 | 356 | 334
4419 | 353 | 330 | 331 | 334 | 337 | 350 | 360 | 327 | 310 | 353 | 330 | 331 | 334 | 337 | 350 | 360 | 327 | 310
4420 | 354 | 330 | 331 | 334 | 337 | 339 | 319 | 309 | 275 | 353 | 329 | 331 | 334 | 337 | 339 | 319 | 309 | 275
4421 | 358 | 353 | 332 | 335 | 337 | 349 | 348 | 276 | 214 | 359 | 354 | 332 | 335 | 337 | 349 | 348 | 276 | 214
4422 | 367 | 376 | 367 | 338 | 348 | 361 | 363 | 328 | 276 | 367 | 376 | 368 | 338 | 349 | 362 | 363 | 328 | 277
4423 | 368 | 380 | 382 | 372 | 385 | 363 | 374 | 373 | 334 | 369 | 380 | 383 | 373 | 386 | 364 | 375 | 374 | 335
4424 | 368 | 382 | 382 | 384 | 386 | 400 | 375 | 375 | 334 | 369 | 383 | 383 | 385 | 387 | 401 | 376 | 376 | 335
4425 | 368 | 381 | 381 | 373 | 385 | 362 | 363 | 327 | 214 | 369 | 382 | 382 | 374 | 386 | 363 | 364 | 327 | 215
4426 | 368 | 381 | 377 | 372 | 348 | 351 | 349 | 274 | 212 | 369 | 381 | 378 | 372 | 349 | 352 | 350 | 275 | 212
4427 | 368 | 378 | 369 | 337 | 348 | 340 | 310 | 212 | 110 | 369 | 378 | 370 | 338 | 349 | 341 | 311 | 213 | 111
4428 | 368 | 377 | 368 | 336 | 338 | 340 | 287 | 211 | 110 | 369 | 378 | 369 | 337 | 339 | 341 | 288 | 212 | 111
4429 | 367 | 377 | 367 | 356 | 348 | 349 | 319 | 212 | 110 | 369 | 378 | 368 | 357 | 349 | 351 | 320 | 213 | 111
4430 | 367 | 380 | 375 | 371 | 348 | 351 | 348 | 270 | 212 | 369 | 381 | 375 | 371 | 349 | 352 | 349 | 271 | 212
4431 | 367 | 381 | 381 | 373 | 383 | 360 | 361 | 287 | 270 | 369 | 382 | 381 | 373 | 384 | 361 | 362 | 288 | 270
4432 | 367 | 381 | 381 | 383 | 387 | 400 | 374 | 273 | 265 | 368 | 382 | 382 | 384 | 388 | 401 | 375 | 274 | 266
4433 | 375 | 380 | 383 | 384 | 386 | 401 | 414 | 285 | 273 | 376 | 381 | 383 | 384 | 387 | 402 | 415 | 286 | 274
4434 | 390 | 404 | 393 | 385 | 398 | 401 | 414 | 428 | 285 | 390 | 405 | 394 | 386 | 397 | 400 | 413 | 427 | 284
4435 | 391 | 408 | 408 | 389 | 402 | 415 | 418 | 430 | 444 | 391 | 408 | 408 | 389 | 403 | 416 | 419 | 429 | 443
4436 | 389 | 407 | 393 | 389 | 402 | 415 | 418 | 430 | 443 | 389 | 407 | 393 | 389 | 402 | 415 | 418 | 430 | 443
4437 | 367 | 381 | 384 | 386 | 400 | 407 | 416 | 428 | 437 | 367 | 381 | 384 | 386 | 400 | 407 | 416 | 428 | 437
4438 | 367 | 381 | 381 | 384 | 395 | 401 | 414 | 416 | 400 | 367 | 381 | 381 | 384 | 395 | 400 | 414 | 415 | 400
4439 | 365 | 376 | 376 | 370 | 384 | 361 | 372 | 374 | 334 | 365 | 376 | 376 | 370 | 384 | 360 | 371 | 373 | 333
4440 | 360 | 362 | 332 | 334 | 346 | 350 | 348 | 309 | 267 | 359 | 361 | 331 | 333 | 345 | 349 | 347 | 308 | 266
4441 | 349 | 329 | 332 | 335 | 336 | 311 | 310 | 212 | 211 | 349 | 329 | 331 | 334 | 336 | 310 | 309 | 211 | 210
4442 | 330 | 329 | 322 | 325 | 332 | 311 | 288 | 212 | 211 | 330 | 329 | 322 | 325 | 332 | 310 | 287 | 211 | 210
4443 | 316 | 319 | 320 | 324 | 304 | 289 | 270 | 111 | 111 | 316 | 319 | 320 | 324 | 304 | 288 | 269 | 111 | 111
4444 | 309 | 320 | 316 | 324 | 304 | 276 | 212 | 111 | 110 | 309 | 320 | 316 | 324 | 304 | 276 | 212 | 111 | 110
4445 | 353 | 332 | 332 | 326 | 332 | 311 | 309 | 211 | 112 | 354 | 332 | 333 | 326 | 332 | 311 | 309 | 211 | 112
4446 | 366 | 369 | 369 | 337 | 348 | 350 | 348 | 266 | 111 | 365 | 369 | 369 | 337 | 348 | 350 | 348 | 265 | 111
4447 | 368 | 381 | 371 | 373 | 375 | 362 | 362 | 275 | 265 | 369 | 381 | 372 | 374 | 375 | 362 | 362 | 275 | 265
4448 | 368 | 381 | 383 | 373 | 388 | 363 | 363 | 275 | 265 | 369 | 381 | 384 | 374 | 389 | 363 | 363 | 275 | 265
4449 | 368 | 381 | 382 | 373 | 375 | 363 | 349 | 275 | 267 | 369 | 381 | 383 | 374 | 376 | 363 | 349 | 275 | 267
4450 | 368 | 380 | 370 | 373 | 350 | 351 | 320 | 269 | 112 | 369 | 380 | 370 | 373 | 350 | 351 | 321 | 269 | 112
4451 | 368 | 380 | 369 | 357 | 339 | 341 | 311 | 215 | 111 | 369 | 380 | 370 | 357 | 340 | 341 | 311 | 214 | 111
4452 | 368 | 379 | 368 | 338 | 339 | 312 | 274 | 214 | 111 | 369 | 379 | 369 | 338 | 339 | 312 | 274 | 213 | 110
4453 | 368 | 376 | 368 | 337 | 333 | 312 | 259 | 112 | 110 | 369 | 376 | 368 | 337 | 333 | 311 | 258 | 111 | 109
4454 | 368 | 378 | 367 | 338 | 333 | 281 | 214 | 112 | 110 | 369 | 378 | 368 | 338 | 333 | 281 | 213 | 111 | 109
4455 | 368 | 378 | 367 | 338 | 349 | 340 | 273 | 213 | 111 | 369 | 379 | 368 | 338 | 349 | 340 | 273 | 212 | 110
4456 | 368 | 382 | 381 | 371 | 351 | 362 | 362 | 310 | 265 | 369 | 383 | 382 | 372 | 352 | 362 | 362 | 310 | 265
4457 | 367 | 381 | 382 | 385 | 387 | 400 | 376 | 374 | 365 | 368 | 382 | 382 | 385 | 387 | 400 | 376 | 374 | 365
4458 | 368 | 382 | 384 | 388 | 400 | 407 | 415 | 422 | 400 | 368 | 382 | 384 | 388 | 400 | 407 | 414 | 421 | 399
4459 | 389 | 407 | 406 | 389 | 403 | 416 | 419 | 429 | 437 | 389 | 407 | 406 | 389 | 403 | 416 | 419 | 428 | 436
4460 | 390 | 408 | 407 | 389 | 403 | 416 | 420 | 430 | 438 | 390 | 408 | 407 | 389 | 403 | 416 | 420 | 430 | 437
4461 | 375 | 403 | 384 | 388 | 402 | 415 | 419 | 428 | 442 | 375 | 403 | 384 | 388 | 402 | 415 | 419 | 428 | 441
4462 | 367 | 381 | 384 | 388 | 400 | 411 | 417 | 428 | 438 | 367 | 381 | 384 | 388 | 400 | 411 | 417 | 428 | 437
4463 | 367 | 381 | 383 | 386 | 399 | 406 | 414 | 428 | 436 | 367 | 381 | 383 | 386 | 399 | 406 | 414 | 427 | 435
4464 | 367 | 378 | 381 | 383 | 386 | 401 | 414 | 415 | 421 | 367 | 378 | 381 | 383 | 386 | 400 | 413 | 414 | 420
4465 | 365 | 374 | 367 | 371 | 386 | 388 | 401 | 388 | 400 | 365 | 374 | 367 | 371 | 386 | 387 | 401 | 388 | 400
4466 | 364 | 366 | 367 | 371 | 386 | 387 | 375 | 386 | 386 | 363 | 366 | 367 | 371 | 386 | 386 | 375 | 385 | 386
4467 | 364 | 366 | 367 | 371 | 374 | 363 | 374 | 386 | 387 | 363 | 365 | 367 | 371 | 374 | 362 | 374 | 385 | 386
4468 | 364 | 368 | 368 | 371 | 386 | 387 | 375 | 386 | 387 | 363 | 367 | 367 | 371 | 386 | 387 | 375 | 385 | 386
4469 | 366 | 375 | 369 | 372 | 387 | 389 | 378 | 387 | 387 | 367 | 375 | 369 | 372 | 387 | 389 | 378 | 386 | 386
4470 | 368 | 380 | 377 | 373 | 388 | 403 | 403 | 388 | 400 | 369 | 380 | 378 | 374 | 388 | 403 | 403 | 388 | 400
4471 | 369 | 382 | 383 | 386 | 389 | 403 | 416 | 416 | 401 | 369 | 382 | 384 | 387 | 390 | 404 | 416 | 416 | 401
4472 | 369 | 382 | 384 | 386 | 389 | 403 | 415 | 416 | 401 | 370 | 383 | 384 | 387 | 390 | 403 | 416 | 416 | 401
4473 | 369 | 383 | 384 | 386 | 387 | 402 | 403 | 387 | 388 | 370 | 383 | 384 | 386 | 388 | 402 | 403 | 387 | 388
4474 | 369 | 383 | 383 | 372 | 386 | 365 | 376 | 375 | 336 | 370 | 383 | 383 | 373 | 387 | 365 | 376 | 375 | 336
4475 | 368 | 382 | 382 | 372 | 386 | 363 | 364 | 358 | 311 | 369 | 382 | 382 | 372 | 386 | 363 | 364 | 357 | 310
4476 | 368 | 381 | 382 | 372 | 372 | 363 | 364 | 329 | 285 | 369 | 381 | 382 | 372 | 372 | 363 | 363 | 328 | 284
4477 | 368 | 381 | 382 | 372 | 364 | 363 | 364 | 329 | 291 | 369 | 381 | 382 | 372 | 364 | 362 | 363 | 328 | 290
4478 | 368 | 382 | 381 | 371 | 386 | 363 | 375 | 375 | 335 | 369 | 383 | 381 | 372 | 385 | 362 | 374 | 374 | 334
4479 | 367 | 381 | 381 | 383 | 386 | 399 | 375 | 386 | 387 | 368 | 382 | 381 | 383 | 386 | 399 | 375 | 385 | 386
4480 | 367 | 381 | 383 | 385 | 399 | 402 | 414 | 413 | 400 | 368 | 381 | 383 | 385 | 398 | 401 | 414 | 413 | 400
4481 | 368 | 389 | 384 | 386 | 400 | 406 | 414 | 428 | 436 | 368 | 389 | 383 | 385 | 399 | 388 | 401 | 111 | 428
4482 | 388 | 406 | 417 | 397 | 402 | 416 | 419 | 440 | 442 | 388 | 407 | 416 | 396 | 401 | 252 | 111 | 111 | 111
4483 | 389 | 408 | 417 | 412 | 404 | 416 | 422 | 444 | 444 | 389 | 408 | 416 | 411 | 403 | 415 | 356 | 303 | 308
4484 | 386 | 405 | 408 | 389 | 403 | 416 | 422 | 444 | 444 | 386 | 404 | 407 | 389 | 402 | 415 | 421 | 443 | 443
4485 | 367 | 381 | 384 | 388 | 401 | 415 | 419 | 429 | 443 | 367 | 381 | 384 | 388 | 400 | 414 | 418 | 428 | 442
4486 | 367 | 381 | 383 | 385 | 400 | 410 | 415 | 427 | 437 | 366 | 380 | 383 | 384 | 399 | 307 | 325 | 325 | 331
4487 | 367 | 380 | 381 | 384 | 398 | 401 | 413 | 418 | 416 | 366 | 379 | 380 | 383 | 397 | 110 | 110 | 105 | 81
4488 | 365 | 368 | 377 | 371 | 385 | 399 | 412 | 412 | 398 | 364 | 367 | 376 | 370 | 384 | 110 | 110 | 105 | 105
4489 | 266 | 276 | 366 | 370 | 383 | 361 | 374 | 374 | 386 | 265 | 275 | 365 | 369 | 382 | 110 | 110 | 81 | 81
4490 | 266 | 296 | 333 | 336 | 348 | 361 | 362 | 374 | 365 | 265 | 295 | 333 | 335 | 347 | 111 | 110 | 105 | 104
4491 | 330 | 329 | 331 | 335 | 347 | 360 | 362 | 372 | 334 | 329 | 328 | 330 | 334 | 346 | 111 | 110 | 110 | 110
4492 | 316 | 329 | 331 | 334 | 337 | 350 | 362 | 356 | 334 | 315 | 328 | 330 | 333 | 336 | 111 | 111 | 110 | 110
4493 | 340 | 330 | 331 | 334 | 337 | 350 | 361 | 327 | 310 | 340 | 329 | 330 | 333 | 336 | 111 | 111 | 111 | 111
4494 | 352 | 331 | 332 | 335 | 337 | 349 | 348 | 288 | 269 | 352 | 331 | 332 | 335 | 337 | 348 | 347 | 111 | 111
4495 | 358 | 366 | 333 | 335 | 338 | 340 | 320 | 269 | 213 | 359 | 366 | 333 | 336 | 338 | 339 | 319 | 269 | 212
4496 | 361 | 366 | 333 | 336 | 338 | 312 | 275 | 213 | 111 | 361 | 366 | 333 | 336 | 339 | 311 | 274 | 212 | 111
4497 | 364 | 366 | 333 | 327 | 333 | 312 | 274 | 213 | 111 | 365 | 366 | 333 | 327 | 333 | 312 | 274 | 213 | 111
4498 | 365 | 365 | 333 | 327 | 333 | 313 | 273 | 212 | 111 | 365 | 365 | 333 | 327 | 333 | 313 | 273 | 212 | 111
4499 | 366 | 332 | 333 | 327 | 333 | 313 | 256 | 112 | 111 | 366 | 332 | 333 | 327 | 333 | 313 | 256 | 112 | 111
4500 | 365 | 333 | 333 | 336 | 333 | 313 | 273 | 112 | 111 | 365 | 333 | 333 | 336 | 333 | 313 | 273 | 113 | 111
4501 | 366 | 332 | 333 | 327 | 333 | 313 | 273 | 112 | 111 | 366 | 333 | 333 | 327 | 333 | 313 | 274 | 113 | 111
4502 | 366 | 364 | 333 | 337 | 339 | 340 | 320 | 266 | 111 | 366 | 365 | 333 | 337 | 339 | 341 | 320 | 267 | 112
4503 | 367 | 366 | 356 | 337 | 350 | 351 | 349 | 273 | 265 | 368 | 367 | 356 | 337 | 350 | 351 | 349 | 274 | 266
4504 | 367 | 376 | 368 | 371 | 384 | 363 | 375 | 373 | 334 | 368 | 377 | 368 | 371 | 384 | 363 | 375 | 373 | 334
4505 | 367 | 380 | 381 | 372 | 386 | 401 | 401 | 387 | 386 | 368 | 380 | 381 | 372 | 386 | 400 | 400 | 323 | 385
4506 | 367 | 381 | 383 | 387 | 398 | 403 | 416 | 426 | 428 | 367 | 381 | 383 | 387 | 398 | 402 | 415 | 325 | 331
4507 | 367 | 381 | 384 | 388 | 401 | 414 | 417 | 428 | 437 | 367 | 381 | 384 | 388 | 401 | 413 | 416 | 427 | 436
4508 | 367 | 381 | 384 | 388 | 401 | 414 | 417 | 429 | 441 | 367 | 381 | 384 | 388 | 401 | 413 | 416 | 428 | 440
4509 | 367 | 381 | 383 | 388 | 400 | 407 | 415 | 428 | 439 | 367 | 381 | 382 | 388 | 399 | 407 | 415 | 427 | 437
4510 | 367 | 380 | 382 | 385 | 399 | 402 | 415 | 428 | 430 | 367 | 379 | 381 | 385 | 398 | 401 | 414 | 426 | 428
4511 | 367 | 378 | 382 | 383 | 386 | 401 | 414 | 420 | 430 | 367 | 378 | 381 | 383 | 386 | 400 | 414 | 418 | 428
4512 | 365 | 374 | 376 | 371 | 386 | 401 | 403 | 415 | 419 | 365 | 374 | 375 | 371 | 386 | 400 | 401 | 413 | 417
4513 | 360 | 364 | 367 | 352 | 353 | 362 | 375 | 387 | 400 | 359 | 364 | 366 | 351 | 352 | 361 | 373 | 385 | 398
4514 | 342 | 330 | 332 | 335 | 348 | 351 | 363 | 372 | 335 | 341 | 329 | 331 | 334 | 346 | 350 | 362 | 370 | 334
4515 | 310 | 321 | 322 | 326 | 333 | 312 | 319 | 290 | 273 | 310 | 320 | 321 | 325 | 332 | 311 | 319 | 289 | 272
4516 | 303 | 310 | 318 | 326 | 333 | 312 | 311 | 268 | 214 | 303 | 310 | 317 | 325 | 332 | 311 | 310 | 267 | 213
4517 | 303 | 310 | 318 | 326 | 306 | 312 | 274 | 214 | 112 | 303 | 310 | 318 | 326 | 305 | 311 | 273 | 213 | 111
4518 | 305 | 310 | 291 | 298 | 306 | 273 | 214 | 111 | 111 | 304 | 310 | 291 | 298 | 306 | 273 | 214 | 111 | 111
4519 | 318 | 321 | 291 | 298 | 273 | 212 | 111 | 110 | 110 | 319 | 322 | 291 | 298 | 273 | 212 | 111 | 110 | 110
4520 | 318 | 331 | 322 | 274 | 274 | 270 | 110 | 111 | 111 | 319 | 332 | 323 | 275 | 275 | 271 | 110 | 111 | 111
4521 | 348 | 332 | 333 | 327 | 274 | 274 | 213 | 111 | 110 | 349 | 333 | 333 | 328 | 275 | 275 | 213 | 111 | 111
4522 | 352 | 363 | 333 | 326 | 273 | 273 | 264 | 265 | 111 | 353 | 364 | 333 | 327 | 274 | 294 | 265 | 303 | 111
4523 | 348 | 322 | 354 | 213 | 111 | 107 | 62 | 37 | 36 | 349 | 323 | 355 | 214 | 111 | 108 | 63 | 37 | 37
4524 | 348 | 111 | 242 | 107 | 106 | 36 | 36 | 36 | 36 | 349 | 112 | 243 | 108 | 106 | 36 | 36 | 36 | 36
4525 | 298 | 112 | 146 | 111 | 106 | 105 | 36 | 36 | 36 | 299 | 113 | 147 | 111 | 106 | 105 | 36 | 36 | 36
4526 | 279 | 112 | 144 | 111 | 107 | 106 | 105 | 36 | 36 | 280 | 113 | 145 | 112 | 108 | 106 | 105 | 36 | 36
4527 | 303 | 285 | 124 | 113 | 110 | 107 | 106 | 106 | 36 | 303 | 286 | 125 | 114 | 110 | 107 | 106 | 106 | 36
4528 | 305 | 308 | 291 | 273 | 112 | 110 | 110 | 106 | 106 | 304 | 308 | 290 | 272 | 112 | 110 | 109 | 106 | 106
4529 | 310 | 310 | 318 | 298 | 273 | 112 | 110 | 110 | 110 | 309 | 309 | 317 | 297 | 272 | 111 | 109 | 109 | 109
4530 | 351 | 331 | 323 | 325 | 304 | 265 | 110 | 110 | 110 | 350 | 330 | 322 | 324 | 303 | 264 | 109 | 109 | 109
4531 | 359 | 364 | 333 | 335 | 332 | 274 | 264 | 110 | 110 | 358 | 364 | 333 | 334 | 332 | 273 | 263 | 109 | 109
4532 | 363 | 364 | 333 | 336 | 337 | 311 | 265 | 111 | 110 | 362 | 364 | 333 | 336 | 337 | 310 | 264 | 111 | 109
4533 | 359 | 363 | 333 | 336 | 336 | 311 | 265 | 111 | 110 | 358 | 363 | 332 | 335 | 336 | 310 | 264 | 111 | 109
4534 | 357 | 331 | 332 | 334 | 336 | 311 | 266 | 111 | 111 | 356 | 331 | 331 | 333 | 335 | 111 | 111 | 111 | 110
4535 | 349 | 329 | 330 | 333 | 335 | 311 | 266 | 111 | 110 | 348 | 328 | 329 | 333 | 334 | 111 | 111 | 111 | 110
4536 | 316 | 329 | 321 | 324 | 304 | 273 | 212 | 110 | 110 | 315 | 329 | 320 | 323 | 303 | 111 | 111 | 110 | 110
4537 | 301 | 308 | 316 | 296 | 274 | 212 | 111 | 110 | 109 | 301 | 308 | 316 | 296 | 273 | 211 | 111 | 110 | 109
4538 | 302 | 308 | 289 | 288 | 212 | 111 | 110 | 110 | 110 | 302 | 308 | 289 | 288 | 212 | 111 | 110 | 110 | 110
4539 | 301 | 308 | 248 | 274 | 111 | 111 | 110 | 110 | 109 | 301 | 308 | 248 | 274 | 111 | 111 | 110 | 110 | 109
4540 | 301 | 308 | 283 | 214 | 111 | 110 | 110 | 110 | 109 | 301 | 308 | 283 | 214 | 111 | 110 | 110 | 110 | 109
4541 | 302 | 310 | 289 | 296 | 111 | 111 | 110 | 110 | 109 | 301 | 309 | 289 | 296 | 111 | 110 | 109 | 110 | 109
4542 | 317 | 321 | 317 | 325 | 304 | 111 | 110 | 110 | 110 | 316 | 320 | 317 | 325 | 304 | 110 | 109 | 109 | 110
4543 | 364 | 366 | 332 | 326 | 332 | 310 | 111 | 111 | 110 | 363 | 365 | 332 | 326 | 332 | 309 | 111 | 111 | 109
4544 | 366 | 376 | 344 | 336 | 332 | 311 | 111 | 111 | 111 | 365 | 375 | 344 | 336 | 332 | 310 | 111 | 110 | 110
4545 | 367 | 374 | 368 | 336 | 338 | 275 | 111 | 111 | 110 | 367 | 373 | 367 | 335 | 337 | 274 | 111 | 110 | 109
4546 | 366 | 366 | 333 | 335 | 323 | 266 | 111 | 111 | 110 | 365 | 365 | 332 | 334 | 322 | 265 | 110 | 110 | 109
4547 | 365 | 365 | 332 | 326 | 304 | 212 | 111 | 110 | 109 | 364 | 364 | 331 | 325 | 304 | 211 | 110 | 109 | 108
4548 | 363 | 343 | 323 | 324 | 304 | 212 | 110 | 110 | 108 | 363 | 342 | 322 | 324 | 304 | 212 | 109 | 109 | 107
4549 | 358 | 329 | 321 | 324 | 274 | 111 | 110 | 108 | 106 | 358 | 329 | 321 | 324 | 274 | 110 | 109 | 107 | 34
4550 | 358 | 329 | 321 | 324 | 304 | 111 | 110 | 109 | 106 | 358 | 329 | 321 | 324 | 304 | 111 | 109 | 108 | 105
4551 | 358 | 329 | 322 | 325 | 304 | 265 | 110 | 110 | 108 | 358 | 329 | 322 | 325 | 304 | 265 | 110 | 110 | 107
4552 | 359 | 330 | 322 | 325 | 332 | 310 | 111 | 110 | 110 | 359 | 330 | 322 | 325 | 332 | 310 | 111 | 110 | 109
4553 | 364 | 365 | 331 | 334 | 337 | 310 | 266 | 263 | 111 | 364 | 365 | 330 | 333 | 336 | 309 | 265 | 262 | 110
4554 | 366 | 374 | 356 | 335 | 337 | 310 | 275 | 266 | 111 | 366 | 374 | 356 | 335 | 336 | 309 | 274 | 265 | 110
4555 | 367 | 374 | 367 | 336 | 338 | 311 | 275 | 270 | 111 | 367 | 374 | 367 | 336 | 338 | 309 | 274 | 268 | 110
4556 | 366 | 365 | 333 | 336 | 337 | 311 | 270 | 265 | 111 | 366 | 365 | 333 | 336 | 337 | 310 | 269 | 264 | 110
4557 | 357 | 330 | 324 | 326 | 332 | 309 | 212 | 212 | 111 | 357 | 330 | 323 | 326 | 332 | 308 | 212 | 212 | 110
4558 | 318 | 320 | 322 | 326 | 304 | 212 | 111 | 111 | 110 | 317 | 319 | 321 | 325 | 303 | 211 | 111 | 110 | 109
4559 | 309 | 309 | 317 | 311 | 273 | 111 | 110 | 111 | 109 | 308 | 308 | 316 | 310 | 272 | 111 | 110 | 110 | 108
4560 | 302 | 309 | 289 | 288 | 111 | 111 | 110 | 110 | 110 | 302 | 308 | 289 | 287 | 111 | 110 | 110 | 109 | 109
4561 | 301 | 258 | 241 | 112 | 110 | 110 | 110 | 109 | 106 | 301 | 258 | 240 | 111 | 111 | 110 | 109 | 109 | 105
4562 | 275 | 245 | 111 | 111 | 110 | 110 | 109 | 109 | 106 | 275 | 245 | 111 | 111 | 111 | 110 | 109 | 109 | 105
4563 | 275 | 246 | 111 | 111 | 110 | 110 | 109 | 109 | 105 | 275 | 246 | 111 | 111 | 111 | 110 | 109 | 109 | 105
4564 | 301 | 282 | 243 | 111 | 111 | 111 | 111 | 109 | 106 | 301 | 282 | 243 | 111 | 111 | 110 | 110 | 109 | 106
4565 | 302 | 310 | 289 | 296 | 111 | 111 | 111 | 110 | 108 | 301 | 309 | 289 | 296 | 111 | 110 | 110 | 109 | 108
4566 | 318 | 321 | 317 | 325 | 305 | 111 | 111 | 111 | 111 | 317 | 320 | 317 | 325 | 304 | 111 | 110 | 110 | 110
4567 | 360 | 333 | 332 | 327 | 333 | 312 | 113 | 111 | 111 | 360 | 333 | 333 | 327 | 333 | 311 | 113 | 111 | 111
4568 | 367 | 368 | 333 | 335 | 333 | 312 | 266 | 111 | 111 | 367 | 368 | 334 | 336 | 333 | 312 | 266 | 111 | 111
4569 | 368 | 367 | 334 | 336 | 333 | 288 | 266 | 111 | 111 | 368 | 367 | 334 | 336 | 333 | 288 | 266 | 111 | 111
4570 | 366 | 365 | 333 | 327 | 306 | 266 | 112 | 110 | 109 | 366 | 365 | 333 | 327 | 306 | 266 | 111 | 110 | 109
4571 | 364 | 331 | 322 | 326 | 273 | 112 | 110 | 106 | 106 | 364 | 331 | 322 | 326 | 273 | 112 | 110 | 106 | 106
4572 | 360 | 321 | 318 | 298 | 213 | 111 | 109 | 106 | 61 | 360 | 321 | 318 | 298 | 213 | 111 | 109 | 106 | 60
4573 | 360 | 321 | 318 | 298 | 113 | 111 | 107 | 106 | 35 | 360 | 321 | 318 | 298 | 113 | 111 | 107 | 105 | 34
4574 | 362 | 321 | 318 | 312 | 266 | 111 | 109 | 105 | 102 | 362 | 321 | 317 | 312 | 266 | 111 | 108 | 104 | 102
4575 | 363 | 331 | 323 | 327 | 305 | 112 | 111 | 109 | 105 | 363 | 330 | 322 | 326 | 305 | 111 | 110 | 108 | 104
4576 | 365 | 332 | 324 | 327 | 311 | 268 | 111 | 110 | 109 | 365 | 331 | 323 | 326 | 310 | 267 | 110 | 109 | 108
4577 | 366 | 364 | 332 | 335 | 338 | 311 | 266 | 111 | 110 | 365 | 363 | 331 | 334 | 337 | 310 | 265 | 110 | 109
4578 | 367 | 376 | 366 | 337 | 348 | 339 | 310 | 272 | 263 | 367 | 375 | 366 | 336 | 347 | 338 | 309 | 271 | 262
4579 | 367 | 377 | 367 | 370 | 350 | 351 | 319 | 273 | 265 | 367 | 376 | 366 | 369 | 349 | 350 | 318 | 272 | 264
4580 | 366 | 375 | 366 | 360 | 349 | 351 | 349 | 273 | 266 | 365 | 374 | 365 | 359 | 348 | 350 | 348 | 272 | 265
4581 | 366 | 367 | 333 | 337 | 349 | 351 | 320 | 266 | 265 | 365 | 366 | 333 | 336 | 348 | 350 | 319 | 265 | 264
4582 | 363 | 332 | 332 | 335 | 348 | 351 | 349 | 265 | 212 | 362 | 331 | 331 | 334 | 347 | 350 | 348 | 264 | 211
4583 | 358 | 330 | 332 | 335 | 338 | 348 | 319 | 212 | 111 | 357 | 329 | 331 | 334 | 337 | 144 | 299 | 211 | 111
4584 | 317 | 320 | 323 | 326 | 336 | 311 | 287 | 111 | 111 | 316 | 319 | 322 | 325 | 335 | 111 | 111 | 111 | 111
4585 | 342 | 330 | 332 | 326 | 337 | 311 | 273 | 212 | 111 | 341 | 329 | 331 | 325 | 336 | 111 | 111 | 111 | 111
4586 | 350 | 330 | 332 | 326 | 332 | 311 | 287 | 213 | 111 | 349 | 329 | 331 | 325 | 331 | 258 | 286 | 212 | 111
4587 | 350 | 330 | 332 | 326 | 332 | 311 | 310 | 217 | 112 | 349 | 329 | 331 | 325 | 331 | 294 | 299 | 215 | 111
4588 | 352 | 331 | 323 | 326 | 333 | 311 | 274 | 213 | 111 | 351 | 330 | 322 | 325 | 332 | 310 | 273 | 212 | 111
4589 | 359 | 366 | 333 | 336 | 338 | 340 | 320 | 215 | 111 | 359 | 365 | 333 | 335 | 337 | 339 | 319 | 214 | 111
4590 | 367 | 368 | 369 | 359 | 349 | 351 | 349 | 268 | 266 | 367 | 368 | 369 | 359 | 349 | 350 | 348 | 268 | 266
4591 | 368 | 380 | 369 | 373 | 375 | 363 | 364 | 292 | 268 | 369 | 380 | 370 | 373 | 375 | 362 | 363 | 291 | 268
4592 | 368 | 382 | 383 | 373 | 387 | 388 | 375 | 329 | 273 | 369 | 382 | 383 | 373 | 387 | 387 | 374 | 328 | 272
4593 | 368 | 381 | 381 | 372 | 386 | 364 | 364 | 329 | 268 | 369 | 381 | 380 | 371 | 385 | 363 | 363 | 328 | 267
4594 | 368 | 380 | 369 | 371 | 350 | 352 | 350 | 267 | 214 | 369 | 379 | 368 | 370 | 349 | 351 | 349 | 266 | 214
4595 | 368 | 380 | 367 | 338 | 349 | 341 | 321 | 214 | 213 | 368 | 379 | 366 | 337 | 348 | 340 | 320 | 213 | 213
4596 | 368 | 379 | 367 | 336 | 339 | 341 | 318 | 214 | 112 | 368 | 378 | 365 | 335 | 338 | 340 | 317 | 213 | 112
4597 | 367 | 376 | 334 | 336 | 337 | 313 | 310 | 212 | 111 | 367 | 375 | 333 | 335 | 336 | 312 | 309 | 212 | 111
4598 | 368 | 377 | 334 | 336 | 338 | 312 | 272 | 112 | 111 | 368 | 376 | 333 | 335 | 337 | 311 | 271 | 112 | 111
4599 | 367 | 379 | 366 | 336 | 349 | 351 | 319 | 213 | 111 | 367 | 378 | 366 | 336 | 348 | 350 | 318 | 212 | 111
4600 | 367 | 379 | 380 | 360 | 349 | 362 | 362 | 327 | 266 | 367 | 379 | 380 | 360 | 348 | 361 | 361 | 326 | 265
4601 | 367 | 380 | 381 | 371 | 385 | 362 | 375 | 374 | 334 | 367 | 380 | 380 | 370 | 384 | 362 | 375 | 373 | 333
4602 | 367 | 381 | 382 | 385 | 395 | 401 | 401 | 387 | 386 | 367 | 380 | 381 | 384 | 394 | 400 | 400 | 386 | 386
4603 | 367 | 381 | 384 | 388 | 400 | 408 | 414 | 418 | 418 | 367 | 381 | 384 | 388 | 400 | 408 | 413 | 417 | 417
4604 | 367 | 381 | 385 | 388 | 400 | 411 | 416 | 418 | 418 | 367 | 381 | 384 | 388 | 400 | 411 | 416 | 418 | 418
4605 | 367 | 381 | 385 | 388 | 400 | 407 | 414 | 419 | 419 | 367 | 381 | 384 | 388 | 400 | 407 | 414 | 418 | 418
4606 | 367 | 381 | 383 | 387 | 399 | 407 | 414 | 419 | 419 | 367 | 381 | 382 | 387 | 399 | 406 | 413 | 418 | 418
4607 | 367 | 380 | 383 | 385 | 396 | 403 | 414 | 415 | 419 | 367 | 380 | 382 | 385 | 396 | 403 | 414 | 414 | 418
4608 | 366 | 378 | 382 | 371 | 386 | 401 | 402 | 415 | 419 | 366 | 378 | 381 | 371 | 386 | 401 | 401 | 414 | 418
4609 | 365 | 374 | 369 | 371 | 386 | 390 | 402 | 391 | 401 | 365 | 374 | 369 | 371 | 386 | 389 | 401 | 390 | 400
4610 | 364 | 369 | 368 | 372 | 386 | 390 | 378 | 387 | 399 | 364 | 368 | 368 | 372 | 386 | 389 | 377 | 386 | 398
4611 | 365 | 366 | 368 | 372 | 375 | 389 | 375 | 387 | 387 | 364 | 366 | 368 | 372 | 375 | 389 | 375 | 386 | 386
4612 | 366 | 367 | 368 | 372 | 386 | 389 | 377 | 387 | 387 | 365 | 367 | 368 | 372 | 386 | 389 | 377 | 387 | 386
4613 | 366 | 375 | 369 | 372 | 387 | 391 | 403 | 387 | 399 | 366 | 374 | 369 | 372 | 387 | 390 | 402 | 386 | 398
4614 | 368 | 382 | 382 | 373 | 388 | 403 | 405 | 414 | 401 | 369 | 382 | 383 | 373 | 388 | 402 | 405 | 414 | 401
4615 | 368 | 382 | 383 | 387 | 395 | 404 | 416 | 418 | 419 | 369 | 383 | 384 | 387 | 395 | 404 | 416 | 418 | 419
4616 | 387 | 382 | 384 | 388 | 397 | 403 | 416 | 417 | 402 | 388 | 382 | 384 | 388 | 397 | 403 | 416 | 418 | 402
4617 | 387 | 382 | 384 | 386 | 387 | 402 | 404 | 389 | 400 | 388 | 383 | 384 | 386 | 387 | 402 | 404 | 389 | 400
4618 | 368 | 382 | 383 | 373 | 387 | 388 | 375 | 376 | 387 | 369 | 383 | 383 | 373 | 387 | 388 | 375 | 375 | 386
4619 | 368 | 381 | 382 | 371 | 375 | 362 | 364 | 358 | 336 | 369 | 381 | 382 | 371 | 375 | 361 | 363 | 357 | 335
4620 | 368 | 381 | 380 | 371 | 350 | 352 | 362 | 358 | 313 | 369 | 381 | 380 | 371 | 350 | 351 | 361 | 357 | 312
4621 | 368 | 380 | 377 | 371 | 350 | 352 | 361 | 329 | 311 | 369 | 380 | 377 | 371 | 349 | 351 | 360 | 328 | 310
4622 | 368 | 380 | 380 | 371 | 374 | 361 | 363 | 328 | 311 | 369 | 380 | 380 | 371 | 374 | 361 | 362 | 327 | 310
4623 | 367 | 381 | 381 | 371 | 386 | 388 | 375 | 375 | 366 | 368 | 381 | 381 | 371 | 386 | 388 | 375 | 375 | 366
4624 | 367 | 381 | 383 | 386 | 388 | 401 | 403 | 414 | 400 | 368 | 381 | 383 | 386 | 388 | 401 | 403 | 414 | 400
4625 | 386 | 399 | 384 | 388 | 400 | 406 | 416 | 418 | 418 | 386 | 399 | 384 | 388 | 400 | 407 | 416 | 418 | 418
4626 | 391 | 408 | 416 | 425 | 404 | 417 | 418 | 428 | 437 | 392 | 408 | 416 | 425 | 404 | 417 | 418 | 428 | 437
4627 | 391 | 408 | 417 | 445 | 418 | 418 | 431 | 447 | 454 | 392 | 409 | 418 | 446 | 419 | 419 | 432 | 448 | 455
4628 | 391 | 408 | 417 | 445 | 436 | 418 | 432 | 447 | 462 | 392 | 408 | 418 | 446 | 437 | 419 | 433 | 448 | 463
4629 | 391 | 408 | 417 | 426 | 435 | 418 | 427 | 447 | 444 | 392 | 408 | 417 | 427 | 436 | 419 | 428 | 448 | 444
4630 | 391 | 407 | 385 | 389 | 403 | 417 | 428 | 430 | 441 | 391 | 407 | 384 | 389 | 404 | 418 | 428 | 431 | 441
4631 | 370 | 381 | 384 | 389 | 401 | 411 | 418 | 428 | 439 | 370 | 381 | 384 | 389 | 401 | 411 | 418 | 428 | 439
4632 | 367 | 381 | 383 | 387 | 396 | 406 | 416 | 428 | 426 | 367 | 381 | 383 | 387 | 396 | 406 | 416 | 427 | 425
4633 | 367 | 380 | 378 | 385 | 395 | 405 | 416 | 426 | 419 | 367 | 380 | 378 | 385 | 395 | 405 | 416 | 426 | 419
4634 | 367 | 374 | 377 | 384 | 395 | 404 | 412 | 417 | 418 | 367 | 374 | 377 | 384 | 395 | 404 | 412 | 417 | 418
4635 | 367 | 374 | 377 | 385 | 395 | 405 | 414 | 412 | 403 | 367 | 374 | 377 | 385 | 395 | 405 | 414 | 412 | 403
4636 | 367 | 374 | 377 | 385 | 395 | 405 | 414 | 390 | 401 | 367 | 374 | 377 | 385 | 395 | 405 | 414 | 390 | 401
4637 | 367 | 374 | 378 | 385 | 395 | 404 | 403 | 388 | 401 | 367 | 374 | 378 | 385 | 395 | 404 | 403 | 388 | 401
4638 | 368 | 382 | 382 | 385 | 395 | 403 | 403 | 387 | 399 | 368 | 382 | 382 | 385 | 395 | 403 | 403 | 387 | 399
4639 | 368 | 383 | 383 | 388 | 396 | 405 | 415 | 389 | 401 | 369 | 383 | 383 | 388 | 396 | 405 | 415 | 389 | 401
4640 | 368 | 383 | 383 | 386 | 389 | 403 | 406 | 388 | 400 | 369 | 383 | 384 | 386 | 389 | 403 | 406 | 388 | 400
4641 | 368 | 382 | 383 | 374 | 388 | 401 | 377 | 387 | 388 | 369 | 382 | 383 | 374 | 388 | 401 | 377 | 387 | 388
4642 | 368 | 381 | 382 | 374 | 386 | 363 | 376 | 376 | 367 | 369 | 381 | 382 | 374 | 386 | 363 | 375 | 376 | 367
4643 | 368 | 381 | 378 | 373 | 351 | 363 | 365 | 375 | 337 | 369 | 381 | 378 | 373 | 351 | 362 | 364 | 374 | 336
4644 | 368 | 381 | 378 | 373 | 352 | 363 | 376 | 377 | 368 | 369 | 381 | 378 | 373 | 352 | 363 | 375 | 376 | 367
4645 | 368 | 381 | 372 | 372 | 352 | 362 | 375 | 377 | 368 | 369 | 381 | 372 | 372 | 352 | 362 | 375 | 376 | 367
4646 | 368 | 381 | 376 | 373 | 386 | 363 | 375 | 376 | 367 | 369 | 381 | 376 | 372 | 386 | 361 | 373 | 374 | 365
4647 | 368 | 382 | 383 | 373 | 388 | 402 | 377 | 388 | 400 | 369 | 382 | 383 | 373 | 387 | 400 | 375 | 386 | 398
4648 | 368 | 382 | 384 | 388 | 398 | 404 | 415 | 427 | 419 | 368 | 382 | 384 | 388 | 397 | 403 | 414 | 426 | 418
4649 | 368 | 381 | 384 | 388 | 399 | 407 | 417 | 428 | 431 | 368 | 381 | 384 | 388 | 398 | 389 | 402 | 427 | 430
4650 | 391 | 405 | 417 | 425 | 415 | 418 | 432 | 447 | 443 | 391 | 405 | 417 | 425 | 415 | 111 | 111 | 111 | 111
4651 | 391 | 408 | 417 | 428 | 436 | 418 | 456 | 468 | 479 | 391 | 408 | 417 | 428 | 436 | 418 | 455 | 467 | 479
4652 | 391 | 408 | 417 | 426 | 436 | 418 | 456 | 467 | 478 | 391 | 408 | 417 | 426 | 436 | 418 | 456 | 467 | 478
4653 | 389 | 393 | 417 | 425 | 405 | 417 | 432 | 447 | 462 | 389 | 393 | 417 | 425 | 405 | 416 | 432 | 447 | 462
4654 | 369 | 381 | 384 | 389 | 402 | 415 | 417 | 430 | 443 | 369 | 381 | 384 | 389 | 402 | 414 | 418 | 430 | 443
4655 | 367 | 381 | 383 | 388 | 399 | 407 | 416 | 427 | 437 | 367 | 380 | 383 | 387 | 398 | 406 | 415 | 426 | 436
4656 | 367 | 380 | 382 | 385 | 388 | 403 | 415 | 427 | 436 | 366 | 379 | 381 | 384 | 387 | 402 | 414 | 426 | 435
4657 | 365 | 374 | 369 | 373 | 387 | 398 | 401 | 414 | 401 | 364 | 373 | 368 | 372 | 386 | 111 | 111 | 111 | 111
4658 | 364 | 366 | 368 | 372 | 373 | 362 | 374 | 386 | 398 | 363 | 365 | 367 | 371 | 372 | 181 | 214 | 243 | 275
4659 | 358 | 365 | 368 | 336 | 348 | 361 | 374 | 385 | 289 | 357 | 364 | 367 | 335 | 347 | 360 | 373 | 384 | 288
4660 | 352 | 365 | 333 | 336 | 347 | 360 | 374 | 374 | 275 | 351 | 364 | 332 | 335 | 346 | 359 | 373 | 373 | 274
4661 | 352 | 365 | 333 | 335 | 347 | 350 | 362 | 275 | 275 | 352 | 364 | 332 | 334 | 346 | 349 | 361 | 274 | 274
4662 | 353 | 332 | 332 | 335 | 337 | 349 | 291 | 278 | 272 | 352 | 331 | 331 | 334 | 337 | 349 | 291 | 277 | 271
4663 | 353 | 344 | 332 | 335 | 337 | 349 | 348 | 327 | 310 | 353 | 343 | 332 | 334 | 337 | 349 | 348 | 327 | 310
4664 | 353 | 364 | 332 | 326 | 337 | 339 | 319 | 310 | 213 | 353 | 363 | 332 | 326 | 337 | 339 | 319 | 310 | 213
4665 | 358 | 366 | 333 | 327 | 338 | 315 | 319 | 271 | 212 | 358 | 366 | 333 | 327 | 338 | 315 | 319 | 271 | 212
4666 | 358 | 365 | 333 | 327 | 338 | 312 | 310 | 214 | 211 | 359 | 365 | 333 | 327 | 339 | 312 | 310 | 214 | 211
4667 | 353 | 333 | 323 | 326 | 333 | 312 | 275 | 144 | 111 | 353 | 333 | 324 | 327 | 333 | 312 | 275 | 144 | 111
4668 | 353 | 333 | 323 | 326 | 311 | 310 | 270 | 111 | 111 | 353 | 333 | 324 | 327 | 312 | 310 | 270 | 111 | 111
4669 | 353 | 331 | 317 | 325 | 305 | 281 | 214 | 111 | 111 | 353 | 331 | 317 | 325 | 305 | 281 | 214 | 111 | 111
4670 | 353 | 331 | 323 | 326 | 309 | 310 | 267 | 112 | 111 | 353 | 331 | 324 | 327 | 310 | 310 | 267 | 112 | 111
4671 | 354 | 332 | 322 | 325 | 332 | 311 | 310 | 212 | 111 | 355 | 333 | 323 | 326 | 333 | 312 | 310 | 213 | 111
4672 | 361 | 366 | 333 | 336 | 337 | 350 | 348 | 302 | 265 | 362 | 367 | 333 | 336 | 337 | 350 | 348 | 303 | 266
4673 | 367 | 374 | 369 | 371 | 351 | 361 | 362 | 355 | 113 | 368 | 375 | 369 | 371 | 352 | 362 | 363 | 356 | 113
4674 | 367 | 381 | 381 | 384 | 388 | 403 | 402 | 304 | 292 | 368 | 381 | 381 | 383 | 387 | 402 | 402 | 303 | 291
4675 | 367 | 381 | 383 | 388 | 398 | 407 | 416 | 420 | 419 | 367 | 381 | 384 | 388 | 397 | 406 | 415 | 419 | 418
4676 | 367 | 381 | 384 | 388 | 399 | 407 | 417 | 426 | 420 | 367 | 381 | 384 | 388 | 399 | 407 | 417 | 426 | 420
4677 | 367 | 381 | 383 | 388 | 399 | 407 | 417 | 426 | 429 | 367 | 381 | 383 | 388 | 399 | 407 | 417 | 426 | 429
4678 | 367 | 381 | 382 | 386 | 396 | 405 | 416 | 420 | 430 | 367 | 381 | 382 | 386 | 396 | 405 | 416 | 420 | 430
4679 | 367 | 379 | 382 | 375 | 389 | 404 | 415 | 420 | 429 | 367 | 379 | 382 | 375 | 389 | 403 | 414 | 419 | 428
4680 | 364 | 374 | 369 | 372 | 387 | 389 | 401 | 414 | 401 | 364 | 374 | 369 | 372 | 387 | 252 | 299 | 303 | 308
4681 | 361 | 366 | 368 | 371 | 374 | 363 | 375 | 387 | 400 | 360 | 365 | 367 | 370 | 373 | 111 | 111 | 111 | 111
4682 | 352 | 356 | 333 | 336 | 349 | 361 | 362 | 374 | 386 | 351 | 355 | 332 | 335 | 348 | 226 | 256 | 260 | 281
4683 | 317 | 330 | 332 | 325 | 337 | 350 | 348 | 356 | 333 | 316 | 329 | 331 | 324 | 336 | 254 | 327 | 316 | 327
4684 | 317 | 330 | 322 | 325 | 337 | 339 | 348 | 326 | 310 | 317 | 329 | 322 | 325 | 337 | 338 | 347 | 325 | 309
4685 | 309 | 320 | 322 | 326 | 332 | 311 | 319 | 275 | 214 | 309 | 320 | 322 | 325 | 332 | 310 | 318 | 274 | 214
4686 | 304 | 310 | 316 | 324 | 304 | 310 | 275 | 212 | 111 | 304 | 310 | 317 | 325 | 305 | 311 | 276 | 213 | 112
4687 | 303 | 310 | 311 | 297 | 304 | 275 | 213 | 111 | 111 | 303 | 310 | 312 | 298 | 305 | 276 | 214 | 112 | 112
4688 | 303 | 310 | 290 | 297 | 275 | 214 | 111 | 111 | 111 | 304 | 311 | 291 | 298 | 275 | 214 | 111 | 111 | 111
4689 | 303 | 310 | 247 | 275 | 213 | 111 | 111 | 110 | 110 | 304 | 311 | 248 | 276 | 214 | 112 | 111 | 110 | 110
4690 | 304 | 284 | 246 | 274 | 111 | 111 | 110 | 110 | 108 | 305 | 285 | 247 | 275 | 112 | 111 | 110 | 110 | 109
4691 | 305 | 284 | 244 | 122 | 111 | 110 | 108 | 106 | 82 | 306 | 285 | 245 | 123 | 112 | 110 | 108 | 106 | 82
4692 | 304 | 308 | 215 | 113 | 111 | 110 | 108 | 106 | 82 | 306 | 309 | 216 | 114 | 111 | 110 | 108 | 106 | 81
4693 | 303 | 310 | 291 | 273 | 111 | 110 | 108 | 107 | 106 | 304 | 311 | 291 | 273 | 111 | 110 | 108 | 106 | 105
4694 | 303 | 310 | 291 | 298 | 267 | 111 | 110 | 108 | 107 | 304 | 311 | 291 | 298 | 268 | 111 | 109 | 108 | 107
4695 | 318 | 321 | 318 | 326 | 306 | 267 | 111 | 111 | 110 | 318 | 321 | 318 | 326 | 306 | 266 | 111 | 111 | 109
4696 | 351 | 351 | 333 | 326 | 333 | 312 | 273 | 266 | 111 | 352 | 351 | 333 | 326 | 333 | 311 | 272 | 265 | 111
4697 | 365 | 367 | 368 | 371 | 348 | 350 | 319 | 310 | 273 | 366 | 368 | 369 | 371 | 348 | 350 | 319 | 310 | 273
4698 | 367 | 379 | 380 | 373 | 387 | 388 | 375 | 387 | 386 | 368 | 380 | 380 | 373 | 387 | 388 | 375 | 387 | 385
4699 | 367 | 381 | 382 | 385 | 395 | 402 | 414 | 418 | 418 | 368 | 381 | 382 | 386 | 395 | 401 | 413 | 391 | 417
4700 | 367 | 381 | 383 | 387 | 399 | 406 | 416 | 424 | 418 | 367 | 381 | 383 | 388 | 399 | 405 | 415 | 423 | 417
4701 | 367 | 381 | 383 | 388 | 399 | 407 | 417 | 427 | 422 | 367 | 381 | 383 | 388 | 399 | 407 | 416 | 426 | 421
4702 | 367 | 381 | 383 | 388 | 399 | 407 | 417 | 428 | 438 | 367 | 381 | 383 | 388 | 399 | 407 | 416 | 427 | 437
4703 | 367 | 381 | 383 | 387 | 399 | 407 | 417 | 428 | 439 | 367 | 381 | 383 | 387 | 399 | 407 | 416 | 427 | 438
4704 | 367 | 380 | 382 | 386 | 395 | 405 | 416 | 427 | 437 | 367 | 380 | 382 | 386 | 395 | 404 | 415 | 426 | 436
4705 | 367 | 380 | 382 | 387 | 397 | 406 | 416 | 427 | 435 | 367 | 380 | 382 | 387 | 397 | 406 | 416 | 427 | 435
4706 | 367 | 378 | 378 | 385 | 395 | 405 | 416 | 421 | 431 | 367 | 378 | 378 | 385 | 395 | 405 | 416 | 421 | 431
4707 | 366 | 375 | 377 | 385 | 395 | 405 | 414 | 416 | 430 | 366 | 375 | 377 | 385 | 395 | 405 | 414 | 416 | 430
4708 | 366 | 375 | 377 | 385 | 395 | 405 | 414 | 416 | 430 | 366 | 375 | 377 | 385 | 395 | 405 | 414 | 416 | 430
4709 | 367 | 378 | 381 | 385 | 395 | 404 | 414 | 416 | 429 | 367 | 378 | 381 | 385 | 395 | 403 | 414 | 415 | 429
4710 | 367 | 380 | 382 | 385 | 395 | 404 | 416 | 415 | 403 | 368 | 380 | 382 | 385 | 395 | 403 | 415 | 414 | 402
4711 | 368 | 382 | 382 | 387 | 390 | 404 | 416 | 415 | 403 | 369 | 382 | 382 | 387 | 390 | 404 | 416 | 415 | 403
4712 | 367 | 381 | 382 | 386 | 390 | 403 | 416 | 390 | 399 | 368 | 382 | 383 | 386 | 390 | 403 | 416 | 390 | 399
4713 | 368 | 381 | 382 | 385 | 387 | 402 | 402 | 375 | 365 | 369 | 382 | 383 | 386 | 387 | 402 | 402 | 375 | 365
4714 | 368 | 381 | 382 | 373 | 387 | 388 | 374 | 327 | 310 | 369 | 382 | 383 | 373 | 387 | 388 | 375 | 327 | 310
4715 | 368 | 380 | 381 | 371 | 386 | 362 | 362 | 327 | 275 | 369 | 381 | 381 | 371 | 386 | 361 | 362 | 327 | 275
4716 | 367 | 380 | 381 | 371 | 376 | 362 | 363 | 327 | 273 | 368 | 381 | 381 | 371 | 375 | 361 | 362 | 327 | 273
4717 | 367 | 380 | 381 | 371 | 386 | 363 | 363 | 327 | 274 | 368 | 381 | 381 | 371 | 385 | 362 | 362 | 327 | 274
4718 | 367 | 381 | 382 | 372 | 386 | 388 | 374 | 327 | 310 | 368 | 382 | 382 | 372 | 386 | 388 | 374 | 327 | 310
4719 | 368 | 381 | 382 | 385 | 387 | 402 | 401 | 386 | 386 | 369 | 382 | 382 | 385 | 387 | 401 | 401 | 385 | 385
4720 | 389 | 384 | 384 | 385 | 400 | 403 | 415 | 413 | 402 | 389 | 384 | 383 | 384 | 399 | 402 | 414 | 260 | 401
4721 | 391 | 407 | 406 | 388 | 401 | 415 | 418 | 430 | 443 | 391 | 408 | 406 | 389 | 400 | 414 | 417 | 327 | 308
4722 | 391 | 409 | 417 | 424 | 427 | 417 | 429 | 443 | 444 | 391 | 409 | 417 | 425 | 428 | 416 | 428 | 442 | 443
4723 | 392 | 418 | 418 | 459 | 488 | 445 | 525 | 555 | 569 | 392 | 418 | 418 | 460 | 489 | 446 | 526 | 554 | 568
4724 | 392 | 418 | 418 | 471 | 492 | 446 | 538 | 555 | 571 | 392 | 418 | 418 | 471 | 492 | 446 | 538 | 555 | 571
4725 | 391 | 409 | 418 | 460 | 478 | 445 | 513 | 544 | 569 | 391 | 409 | 418 | 460 | 478 | 445 | 513 | 544 | 569
4726 | 391 | 408 | 417 | 425 | 435 | 418 | 456 | 475 | 507 | 391 | 408 | 417 | 425 | 435 | 418 | 456 | 475 | 507
4727 | 391 | 408 | 406 | 399 | 409 | 418 | 432 | 447 | 462 | 391 | 408 | 406 | 399 | 409 | 418 | 432 | 447 | 462
4728 | 367 | 381 | 384 | 388 | 401 | 415 | 418 | 429 | 444 | 367 | 381 | 384 | 388 | 401 | 415 | 418 | 429 | 443
4729 | 367 | 381 | 383 | 388 | 399 | 407 | 417 | 428 | 442 | 367 | 381 | 383 | 388 | 399 | 407 | 417 | 428 | 442
4730 | 367 | 380 | 382 | 386 | 396 | 406 | 416 | 428 | 438 | 367 | 380 | 382 | 386 | 396 | 406 | 416 | 427 | 437
4731 | 367 | 380 | 382 | 385 | 395 | 405 | 416 | 428 | 436 | 367 | 380 | 382 | 385 | 395 | 405 | 416 | 427 | 436
4732 | 367 | 380 | 382 | 385 | 395 | 404 | 416 | 424 | 434 | 367 | 380 | 382 | 385 | 395 | 404 | 416 | 424 | 434
4733 | 367 | 381 | 382 | 385 | 395 | 404 | 416 | 422 | 431 | 368 | 381 | 382 | 385 | 395 | 404 | 416 | 422 | 431
4734 | 368 | 382 | 383 | 386 | 391 | 404 | 416 | 418 | 432 | 369 | 382 | 384 | 387 | 391 | 404 | 416 | 418 | 432
4735 | 368 | 383 | 384 | 387 | 397 | 404 | 416 | 419 | 430 | 369 | 383 | 385 | 388 | 398 | 405 | 417 | 419 | 430
4736 | 387 | 383 | 384 | 387 | 397 | 403 | 416 | 418 | 417 | 388 | 383 | 385 | 388 | 398 | 404 | 416 | 418 | 418
4737 | 369 | 382 | 383 | 386 | 388 | 403 | 405 | 391 | 401 | 370 | 383 | 384 | 387 | 389 | 404 | 405 | 391 | 401
4738 | 368 | 382 | 384 | 386 | 388 | 399 | 377 | 387 | 388 | 369 | 383 | 384 | 387 | 389 | 399 | 377 | 387 | 388
4739 | 368 | 382 | 383 | 373 | 387 | 390 | 376 | 376 | 388 | 369 | 383 | 383 | 373 | 388 | 390 | 376 | 376 | 388
4740 | 368 | 382 | 383 | 373 | 386 | 365 | 376 | 376 | 388 | 369 | 383 | 383 | 373 | 386 | 365 | 376 | 376 | 388
4741 | 368 | 382 | 382 | 372 | 386 | 365 | 376 | 376 | 388 | 369 | 383 | 383 | 372 | 386 | 365 | 376 | 375 | 388
4742 | 368 | 382 | 382 | 385 | 387 | 401 | 402 | 388 | 388 | 369 | 383 | 383 | 385 | 387 | 401 | 402 | 387 | 387
4743 | 368 | 382 | 382 | 386 | 399 | 402 | 414 | 418 | 403 | 369 | 383 | 383 | 387 | 400 | 402 | 414 | 417 | 403
4744 | 388 | 407 | 384 | 388 | 402 | 409 | 416 | 428 | 438 | 389 | 407 | 385 | 388 | 402 | 409 | 416 | 427 | 437
4745 | 391 | 408 | 417 | 389 | 402 | 416 | 420 | 430 | 444 | 391 | 408 | 416 | 388 | 401 | 415 | 419 | 428 | 444
4746 | 391 | 409 | 418 | 445 | 441 | 418 | 452 | 450 | 462 | 391 | 409 | 418 | 444 | 440 | 417 | 451 | 449 | 461
4747 | 391 | 418 | 418 | 460 | 478 | 423 | 513 | 532 | 560 | 391 | 418 | 418 | 460 | 478 | 423 | 513 | 532 | 559
4748 | 391 | 409 | 418 | 460 | 478 | 419 | 513 | 531 | 560 | 391 | 409 | 418 | 460 | 478 | 419 | 513 | 531 | 560
4749 | 391 | 408 | 416 | 425 | 435 | 418 | 455 | 467 | 507 | 391 | 408 | 416 | 425 | 435 | 418 | 455 | 467 | 507
4750 | 391 | 408 | 407 | 389 | 403 | 417 | 432 | 447 | 462 | 391 | 408 | 407 | 389 | 403 | 417 | 432 | 447 | 462
4751 | 370 | 381 | 384 | 388 | 401 | 407 | 417 | 430 | 444 | 370 | 381 | 384 | 388 | 401 | 407 | 417 | 430 | 444
4752 | 367 | 381 | 382 | 386 | 395 | 405 | 416 | 426 | 429 | 367 | 381 | 382 | 386 | 395 | 405 | 416 | 426 | 429
4753 | 367 | 378 | 376 | 373 | 388 | 403 | 401 | 414 | 428 | 367 | 378 | 376 | 373 | 388 | 403 | 401 | 414 | 428
4754 | 366 | 378 | 371 | 373 | 387 | 388 | 401 | 389 | 402 | 366 | 378 | 371 | 373 | 387 | 388 | 401 | 389 | 402
4755 | 366 | 374 | 369 | 371 | 386 | 388 | 400 | 388 | 400 | 366 | 374 | 369 | 371 | 386 | 388 | 400 | 388 | 400
4756 | 366 | 374 | 369 | 371 | 386 | 387 | 400 | 388 | 400 | 366 | 374 | 369 | 371 | 386 | 387 | 400 | 388 | 400
4757 | 368 | 379 | 371 | 373 | 386 | 388 | 377 | 387 | 400 | 368 | 379 | 371 | 373 | 386 | 388 | 377 | 387 | 400
4758 | 368 | 381 | 383 | 373 | 388 | 388 | 401 | 388 | 387 | 369 | 381 | 384 | 374 | 389 | 389 | 401 | 388 | 387
4759 | 368 | 382 | 383 | 387 | 389 | 404 | 402 | 388 | 388 | 369 | 382 | 384 | 388 | 390 | 405 | 403 | 389 | 388
4760 | 368 | 382 | 383 | 386 | 390 | 402 | 402 | 387 | 387 | 369 | 383 | 384 | 387 | 391 | 403 | 403 | 388 | 388
4761 | 368 | 382 | 383 | 374 | 388 | 389 | 375 | 357 | 311 | 369 | 383 | 384 | 375 | 389 | 390 | 376 | 358 | 312
4762 | 368 | 381 | 382 | 373 | 386 | 362 | 349 | 277 | 213 | 369 | 382 | 383 | 374 | 387 | 363 | 350 | 278 | 214
4763 | 368 | 380 | 381 | 372 | 350 | 351 | 319 | 213 | 111 | 369 | 381 | 382 | 373 | 351 | 352 | 320 | 214 | 112
4764 | 368 | 379 | 369 | 371 | 350 | 340 | 289 | 211 | 111 | 369 | 380 | 370 | 372 | 350 | 341 | 290 | 212 | 111
4765 | 368 | 379 | 369 | 369 | 350 | 350 | 309 | 212 | 111 | 369 | 380 | 369 | 369 | 350 | 351 | 310 | 213 | 111
4766 | 368 | 381 | 381 | 371 | 349 | 361 | 348 | 266 | 212 | 369 | 382 | 381 | 371 | 349 | 361 | 348 | 266 | 212
4767 | 367 | 381 | 381 | 374 | 386 | 362 | 374 | 356 | 277 | 368 | 382 | 381 | 374 | 386 | 362 | 374 | 356 | 277
4768 | 368 | 381 | 383 | 385 | 398 | 404 | 413 | 387 | 386 | 369 | 381 | 384 | 384 | 398 | 404 | 413 | 387 | 385
4769 | 389 | 402 | 383 | 387 | 389 | 404 | 416 | 427 | 399 | 389 | 402 | 382 | 386 | 388 | 403 | 416 | 427 | 399
4770 | 391 | 408 | 416 | 424 | 432 | 418 | 431 | 444 | 445 | 391 | 408 | 417 | 425 | 433 | 418 | 432 | 443 | 444
4771 | 391 | 409 | 418 | 427 | 475 | 419 | 456 | 530 | 506 | 391 | 409 | 418 | 427 | 475 | 419 | 456 | 530 | 506
4772 | 391 | 408 | 417 | 425 | 435 | 418 | 454 | 467 | 478 | 391 | 408 | 417 | 425 | 435 | 418 | 454 | 467 | 478
4773 | 390 | 408 | 407 | 389 | 403 | 417 | 431 | 445 | 446 | 390 | 408 | 407 | 389 | 404 | 418 | 432 | 446 | 447
4774 | 368 | 390 | 384 | 388 | 401 | 414 | 417 | 429 | 443 | 368 | 390 | 384 | 389 | 402 | 415 | 418 | 430 | 444
4775 | 367 | 381 | 382 | 385 | 398 | 403 | 414 | 428 | 428 | 367 | 381 | 382 | 385 | 398 | 404 | 415 | 429 | 429
4776 | 367 | 377 | 376 | 372 | 386 | 400 | 375 | 387 | 388 | 367 | 377 | 376 | 372 | 386 | 400 | 375 | 387 | 388
4777 | 365 | 367 | 368 | 348 | 349 | 362 | 362 | 374 | 334 | 365 | 367 | 368 | 348 | 349 | 362 | 362 | 374 | 334
4778 | 354 | 363 | 333 | 336 | 339 | 350 | 348 | 327 | 334 | 353 | 362 | 332 | 335 | 339 | 350 | 348 | 327 | 334
4779 | 353 | 331 | 332 | 336 | 337 | 339 | 348 | 327 | 310 | 352 | 331 | 331 | 335 | 337 | 339 | 348 | 327 | 310
4780 | 353 | 331 | 333 | 336 | 338 | 339 | 319 | 310 | 310 | 353 | 331 | 333 | 336 | 338 | 339 | 319 | 310 | 310
4781 | 358 | 352 | 333 | 336 | 339 | 350 | 348 | 327 | 308 | 359 | 352 | 333 | 337 | 340 | 351 | 349 | 328 | 308
4782 | 367 | 369 | 334 | 337 | 350 | 351 | 349 | 328 | 276 | 367 | 369 | 334 | 338 | 350 | 352 | 350 | 329 | 277
4783 | 368 | 378 | 370 | 371 | 350 | 363 | 363 | 357 | 311 | 369 | 379 | 371 | 372 | 351 | 364 | 364 | 358 | 312
4784 | 368 | 382 | 381 | 374 | 386 | 364 | 376 | 375 | 335 | 369 | 383 | 382 | 375 | 387 | 365 | 377 | 376 | 336
4785 | 368 | 382 | 382 | 373 | 387 | 365 | 377 | 358 | 311 | 369 | 383 | 383 | 374 | 387 | 365 | 377 | 358 | 312
4786 | 368 | 382 | 381 | 371 | 386 | 364 | 363 | 311 | 214 | 369 | 383 | 382 | 372 | 386 | 364 | 364 | 311 | 214
4787 | 368 | 378 | 367 | 371 | 351 | 352 | 320 | 214 | 111 | 369 | 378 | 367 | 371 | 351 | 352 | 321 | 214 | 112
4788 | 368 | 377 | 367 | 338 | 339 | 340 | 216 | 111 | 111 | 369 | 378 | 367 | 338 | 340 | 341 | 216 | 111 | 111
4789 | 368 | 377 | 366 | 337 | 339 | 312 | 213 | 111 | 111 | 369 | 378 | 366 | 338 | 339 | 313 | 214 | 111 | 111
4790 | 368 | 380 | 376 | 337 | 349 | 350 | 319 | 213 | 212 | 369 | 381 | 376 | 337 | 350 | 351 | 320 | 214 | 212
4791 | 367 | 381 | 380 | 370 | 349 | 350 | 348 | 287 | 266 | 368 | 382 | 380 | 370 | 350 | 351 | 349 | 288 | 266
4792 | 367 | 381 | 384 | 384 | 386 | 363 | 375 | 373 | 334 | 368 | 382 | 384 | 384 | 386 | 363 | 375 | 373 | 334
4793 | 367 | 382 | 384 | 388 | 399 | 407 | 414 | 402 | 400 | 367 | 382 | 384 | 388 | 399 | 407 | 414 | 402 | 400
4794 | 385 | 402 | 417 | 410 | 404 | 414 | 419 | 429 | 437 | 385 | 403 | 417 | 409 | 403 | 413 | 418 | 428 | 437
4795 | 389 | 406 | 417 | 420 | 420 | 418 | 429 | 443 | 441 | 389 | 407 | 417 | 420 | 420 | 418 | 429 | 442 | 440
4796 | 368 | 400 | 407 | 408 | 403 | 417 | 428 | 429 | 440 | 368 | 400 | 407 | 408 | 403 | 417 | 428 | 429 | 440
4797 | 367 | 381 | 384 | 388 | 399 | 413 | 427 | 427 | 437 | 367 | 381 | 384 | 388 | 399 | 413 | 427 | 427 | 437
4798 | 367 | 381 | 383 | 384 | 398 | 407 | 414 | 388 | 400 | 367 | 381 | 383 | 384 | 398 | 407 | 414 | 388 | 400
4799 | 366 | 379 | 380 | 382 | 397 | 398 | 375 | 385 | 386 | 366 | 379 | 380 | 382 | 397 | 398 | 375 | 385 | 386
4800 | 365 | 374 | 377 | 369 | 382 | 361 | 373 | 374 | 386 | 365 | 374 | 377 | 369 | 382 | 361 | 373 | 374 | 386
4801 | 362 | 367 | 358 | 360 | 348 | 360 | 372 | 374 | 365 | 362 | 367 | 357 | 359 | 348 | 360 | 372 | 374 | 365
4802 | 360 | 363 | 334 | 337 | 348 | 360 | 362 | 371 | 335 | 360 | 362 | 333 | 336 | 347 | 360 | 362 | 371 | 335
4803 | 359 | 332 | 332 | 336 | 348 | 360 | 363 | 356 | 335 | 359 | 332 | 331 | 335 | 347 | 359 | 363 | 356 | 335
4804 | 359 | 364 | 335 | 337 | 348 | 361 | 363 | 357 | 334 | 359 | 364 | 334 | 337 | 348 | 361 | 363 | 357 | 335
4805 | 363 | 366 | 367 | 349 | 349 | 361 | 363 | 357 | 335 | 364 | 366 | 367 | 350 | 350 | 362 | 364 | 358 | 336
4806 | 367 | 376 | 368 | 371 | 373 | 362 | 375 | 373 | 336 | 367 | 376 | 368 | 371 | 373 | 362 | 375 | 373 | 336
4807 | 368 | 380 | 382 | 372 | 386 | 401 | 401 | 386 | 388 | 369 | 381 | 383 | 373 | 387 | 401 | 401 | 386 | 388
4808 | 368 | 382 | 382 | 384 | 387 | 401 | 401 | 386 | 388 | 369 | 383 | 383 | 385 | 388 | 402 | 401 | 385 | 387
4809 | 367 | 382 | 382 | 383 | 386 | 365 | 375 | 376 | 366 | 368 | 383 | 381 | 383 | 385 | 364 | 374 | 375 | 366
4810 | 367 | 381 | 381 | 371 | 372 | 362 | 363 | 357 | 311 | 368 | 382 | 381 | 371 | 372 | 362 | 363 | 357 | 311
4811 | 367 | 380 | 379 | 370 | 348 | 361 | 363 | 328 | 213 | 368 | 380 | 379 | 370 | 348 | 361 | 363 | 328 | 213
4812 | 367 | 380 | 379 | 369 | 347 | 360 | 362 | 328 | 213 | 367 | 380 | 379 | 369 | 347 | 360 | 362 | 327 | 212
4813 | 367 | 380 | 379 | 369 | 350 | 360 | 362 | 356 | 334 | 367 | 380 | 379 | 369 | 350 | 360 | 362 | 356 | 334
4814 | 367 | 381 | 380 | 382 | 362 | 360 | 362 | 372 | 365 | 367 | 381 | 380 | 382 | 362 | 360 | 362 | 372 | 365
4815 | 366 | 381 | 382 | 383 | 385 | 375 | 373 | 385 | 386 | 367 | 381 | 381 | 382 | 384 | 375 | 373 | 385 | 386
4816 | 366 | 380 | 384 | 384 | 399 | 401 | 413 | 387 | 399 | 367 | 381 | 383 | 383 | 398 | 400 | 412 | 386 | 399
4817 | 308 | 352 | 383 | 387 | 387 | 402 | 414 | 427 | 437 | 308 | 352 | 382 | 386 | 386 | 401 | 413 | 426 | 436
4818 | 200 | 111 | 414 | 398 | 402 | 414 | 428 | 428 | 442 | 199 | 111 | 111 | 111 | 111 | 111 | 111 | 111 | 111
4819 | 328 | 111 | 414 | 408 | 403 | 416 | 428 | 442 | 442 | 327 | 111 | 327 | 327 | 277 | 327 | 299 | 303 | 308
4820 | 366 | 380 | 394 | 388 | 400 | 414 | 419 | 428 | 439 | 365 | 379 | 393 | 387 | 399 | 413 | 418 | 427 | 438
4821 | 367 | 381 | 384 | 385 | 399 | 407 | 414 | 420 | 418 | 366 | 380 | 383 | 384 | 398 | 407 | 413 | 419 | 417
4822 | 367 | 379 | 382 | 384 | 398 | 400 | 412 | 385 | 398 | 366 | 378 | 381 | 383 | 397 | 399 | 411 | 384 | 398
4823 | 366 | 377 | 379 | 382 | 384 | 363 | 373 | 384 | 386 | 365 | 376 | 378 | 381 | 383 | 362 | 372 | 383 | 385
4824 | 362 | 364 | 331 | 335 | 347 | 360 | 362 | 371 | 334 | 361 | 363 | 330 | 334 | 346 | 359 | 361 | 370 | 333
4825 | 319 | 329 | 332 | 335 | 337 | 348 | 348 | 310 | 272 | 319 | 329 | 331 | 334 | 336 | 347 | 347 | 303 | 271
4826 | 317 | 330 | 323 | 326 | 337 | 339 | 319 | 273 | 212 | 316 | 329 | 322 | 325 | 336 | 338 | 318 | 272 | 211
4827 | 309 | 320 | 322 | 326 | 332 | 311 | 309 | 247 | 212 | 308 | 319 | 321 | 325 | 331 | 310 | 308 | 246 | 211
4828 | 308 | 320 | 322 | 326 | 332 | 311 | 288 | 212 | 211 | 307 | 319 | 321 | 325 | 332 | 310 | 287 | 211 | 210
4829 | 309 | 320 | 322 | 326 | 332 | 311 | 288 | 212 | 211 | 308 | 319 | 321 | 325 | 332 | 311 | 288 | 212 | 211
4830 | 303 | 312 | 317 | 325 | 305 | 289 | 270 | 111 | 111 | 303 | 311 | 317 | 325 | 304 | 288 | 270 | 111 | 111
4831 | 309 | 321 | 318 | 326 | 305 | 275 | 214 | 111 | 111 | 309 | 321 | 318 | 326 | 305 | 275 | 214 | 111 | 111
4832 | 306 | 310 | 318 | 297 | 275 | 112 | 111 | 111 | 110 | 306 | 310 | 318 | 298 | 275 | 113 | 111 | 111 | 110
4833 | 310 | 310 | 291 | 298 | 274 | 111 | 111 | 111 | 109 | 310 | 311 | 291 | 298 | 275 | 112 | 112 | 111 | 110
4834 | 303 | 310 | 291 | 298 | 212 | 111 | 110 | 107 | 105 | 304 | 311 | 292 | 298 | 213 | 111 | 110 | 107 | 105
4835 | 303 | 310 | 246 | 274 | 111 | 110 | 110 | 105 | 103 | 304 | 311 | 247 | 274 | 111 | 110 | 110 | 105 | 103
4836 | 303 | 284 | 245 | 242 | 111 | 110 | 106 | 103 | 34 | 304 | 285 | 246 | 242 | 111 | 110 | 107 | 104 | 35
4837 | 303 | 284 | 214 | 111 | 111 | 108 | 104 | 101 | 34 | 304 | 285 | 214 | 111 | 111 | 108 | 105 | 101 | 34
4838 | 303 | 284 | 245 | 111 | 111 | 109 | 105 | 101 | 34 | 304 | 285 | 245 | 111 | 111 | 109 | 106 | 101 | 34
4839 | 302 | 283 | 246 | 269 | 111 | 110 | 105 | 102 | 75 | 303 | 284 | 247 | 270 | 111 | 110 | 106 | 102 | 75
4840 | 303 | 309 | 290 | 297 | 264 | 111 | 109 | 105 | 104 | 304 | 310 | 291 | 298 | 265 | 111 | 110 | 104 | 103
4841 | 318 | 320 | 317 | 325 | 304 | 266 | 111 | 111 | 109 | 318 | 321 | 318 | 326 | 305 | 267 | 111 | 110 | 109
4842 | 352 | 332 | 324 | 326 | 332 | 311 | 266 | 253 | 110 | 352 | 332 | 324 | 326 | 332 | 311 | 266 | 253 | 110
4843 | 363 | 333 | 334 | 338 | 338 | 339 | 310 | 273 | 264 | 363 | 333 | 334 | 338 | 337 | 339 | 310 | 272 | 264
4844 | 360 | 333 | 333 | 338 | 338 | 340 | 311 | 273 | 265 | 360 | 333 | 333 | 338 | 339 | 341 | 312 | 274 | 266
4845 | 359 | 331 | 333 | 336 | 339 | 341 | 310 | 267 | 213 | 359 | 331 | 333 | 336 | 339 | 341 | 311 | 267 | 213
4846 | 359 | 332 | 333 | 337 | 339 | 350 | 311 | 267 | 265 | 359 | 332 | 333 | 337 | 338 | 349 | 311 | 266 | 264
4847 | 358 | 331 | 333 | 337 | 349 | 351 | 320 | 266 | 266 | 357 | 330 | 332 | 336 | 348 | 350 | 319 | 265 | 265
4848 | 318 | 321 | 324 | 327 | 339 | 312 | 289 | 214 | 112 | 317 | 320 | 323 | 326 | 338 | 311 | 288 | 213 | 111
4849 | 310 | 319 | 318 | 326 | 333 | 312 | 273 | 214 | 112 | 309 | 318 | 317 | 325 | 333 | 311 | 272 | 213 | 111
4850 | 308 | 310 | 318 | 326 | 306 | 311 | 269 | 214 | 111 | 308 | 310 | 317 | 325 | 305 | 310 | 268 | 213 | 111
4851 | 303 | 310 | 318 | 326 | 305 | 288 | 270 | 214 | 111 | 303 | 310 | 317 | 325 | 304 | 287 | 269 | 213 | 111
4852 | 303 | 310 | 318 | 326 | 306 | 312 | 274 | 214 | 111 | 303 | 310 | 317 | 325 | 305 | 311 | 273 | 213 | 111
4853 | 303 | 310 | 318 | 326 | 306 | 311 | 275 | 214 | 111 | 303 | 310 | 318 | 325 | 305 | 310 | 274 | 213 | 111
4854 | 303 | 310 | 318 | 312 | 306 | 276 | 215 | 111 | 111 | 303 | 310 | 318 | 312 | 306 | 276 | 215 | 111 | 111
4855 | 304 | 311 | 318 | 298 | 306 | 275 | 214 | 111 | 111 | 305 | 311 | 319 | 299 | 306 | 275 | 214 | 111 | 111
4856 | 305 | 328 | 291 | 298 | 306 | 271 | 213 | 111 | 110 | 306 | 329 | 292 | 299 | 307 | 272 | 214 | 112 | 111
4857 | 310 | 350 | 291 | 298 | 275 | 114 | 111 | 111 | 110 | 311 | 351 | 292 | 299 | 276 | 115 | 112 | 111 | 111
4858 | 337 | 350 | 245 | 273 | 246 | 111 | 110 | 109 | 63 | 338 | 351 | 246 | 274 | 247 | 111 | 111 | 108 | 62
4859 | 331 | 125 | 242 | 111 | 110 | 106 | 106 | 36 | 24 | 353 | 126 | 243 | 111 | 111 | 106 | 106 | 36 | 24
4860 | 144 | 111 | 111 | 106 | 106 | 105 | 36 | 24 | 24 | 353 | 111 | 111 | 106 | 106 | 105 | 36 | 24 | 24
4861 | 112 | 111 | 110 | 106 | 106 | 61 | 36 | 24 | 24 | 218 | 111 | 110 | 106 | 106 | 61 | 36 | 24 | 24
4862 | 112 | 111 | 110 | 106 | 106 | 60 | 36 | 24 | 24 | 135 | 111 | 110 | 106 | 106 | 60 | 36 | 24 | 24
4863 | 112 | 111 | 111 | 110 | 106 | 106 | 104 | 35 | 24 | 135 | 112 | 111 | 110 | 106 | 106 | 104 | 36 | 24
4864 | 303 | 268 | 111 | 111 | 111 | 110 | 106 | 105 | 37 | 304 | 269 | 111 | 111 | 111 | 110 | 106 | 105 | 37
4865 | 304 | 310 | 291 | 298 | 266 | 111 | 111 | 110 | 106 | 305 | 311 | 292 | 298 | 266 | 111 | 111 | 110 | 106
4866 | 318 | 331 | 324 | 327 | 312 | 274 | 265 | 111 | 110 | 319 | 332 | 324 | 327 | 312 | 274 | 265 | 111 | 110
4867 | 360 | 352 | 333 | 337 | 339 | 340 | 320 | 273 | 265 | 360 | 352 | 333 | 337 | 338 | 339 | 319 | 272 | 265
4868 | 366 | 366 | 346 | 338 | 350 | 351 | 349 | 288 | 266 | 366 | 366 | 346 | 338 | 350 | 350 | 348 | 287 | 265
4869 | 365 | 365 | 335 | 338 | 349 | 352 | 349 | 288 | 266 | 365 | 365 | 335 | 338 | 349 | 351 | 348 | 287 | 266
4870 | 360 | 333 | 333 | 337 | 349 | 352 | 320 | 273 | 267 | 360 | 333 | 333 | 336 | 348 | 351 | 319 | 272 | 266
4871 | 358 | 331 | 333 | 336 | 348 | 351 | 320 | 267 | 265 | 357 | 330 | 332 | 335 | 347 | 350 | 319 | 265 | 264
4872 | 318 | 330 | 333 | 336 | 338 | 340 | 320 | 273 | 265 | 317 | 329 | 332 | 335 | 337 | 339 | 319 | 272 | 264
4873 | 350 | 330 | 333 | 335 | 338 | 350 | 348 | 310 | 265 | 349 | 329 | 332 | 334 | 337 | 350 | 348 | 310 | 265
4874 | 318 | 324 | 323 | 326 | 338 | 339 | 319 | 275 | 213 | 317 | 323 | 322 | 325 | 337 | 339 | 319 | 275 | 212
4875 | 318 | 330 | 323 | 326 | 338 | 339 | 319 | 310 | 265 | 317 | 329 | 322 | 325 | 337 | 339 | 319 | 310 | 265
4876 | 342 | 330 | 332 | 335 | 338 | 350 | 348 | 327 | 265 | 341 | 329 | 331 | 334 | 337 | 350 | 348 | 327 | 265
4877 | 354 | 355 | 333 | 336 | 348 | 351 | 362 | 320 | 266 | 354 | 354 | 332 | 335 | 347 | 350 | 361 | 320 | 265
4878 | 366 | 370 | 369 | 372 | 350 | 363 | 375 | 357 | 276 | 367 | 370 | 369 | 372 | 351 | 364 | 376 | 357 | 276
4879 | 368 | 381 | 371 | 373 | 387 | 389 | 376 | 375 | 335 | 369 | 381 | 372 | 374 | 388 | 390 | 377 | 376 | 336
4880 | 368 | 382 | 383 | 373 | 388 | 402 | 401 | 387 | 387 | 369 | 382 | 384 | 374 | 389 | 403 | 402 | 388 | 388
4881 | 368 | 381 | 383 | 372 | 387 | 390 | 377 | 376 | 311 | 369 | 382 | 383 | 373 | 388 | 390 | 377 | 376 | 312
4882 | 368 | 380 | 382 | 372 | 386 | 364 | 364 | 311 | 215 | 369 | 380 | 382 | 371 | 386 | 364 | 364 | 311 | 215
4883 | 368 | 379 | 367 | 371 | 351 | 352 | 320 | 214 | 112 | 369 | 378 | 367 | 370 | 351 | 352 | 320 | 214 | 112
4884 | 368 | 377 | 367 | 338 | 349 | 312 | 272 | 112 | 112 | 369 | 377 | 367 | 338 | 349 | 313 | 272 | 112 | 112
4885 | 368 | 375 | 335 | 337 | 339 | 312 | 214 | 112 | 111 | 369 | 376 | 335 | 337 | 339 | 313 | 214 | 112 | 111
4886 | 367 | 374 | 334 | 336 | 338 | 312 | 215 | 111 | 110 | 368 | 374 | 334 | 336 | 339 | 313 | 215 | 112 | 111
4887 | 367 | 375 | 354 | 337 | 348 | 339 | 272 | 213 | 110 | 368 | 375 | 354 | 337 | 348 | 340 | 272 | 213 | 110
4888 | 368 | 378 | 367 | 371 | 349 | 361 | 348 | 268 | 111 | 369 | 378 | 367 | 371 | 350 | 362 | 348 | 268 | 111
4889 | 367 | 381 | 381 | 371 | 386 | 365 | 375 | 356 | 310 | 368 | 382 | 381 | 371 | 386 | 365 | 375 | 356 | 309
4890 | 367 | 381 | 382 | 384 | 398 | 401 | 414 | 387 | 387 | 367 | 381 | 382 | 384 | 398 | 401 | 414 | 387 | 387
4891 | 367 | 381 | 384 | 386 | 399 | 407 | 414 | 418 | 400 | 367 | 380 | 383 | 385 | 398 | 325 | 325 | 303 | 308
4892 | 367 | 381 | 383 | 385 | 399 | 406 | 414 | 418 | 400 | 367 | 381 | 383 | 384 | 398 | 405 | 413 | 417 | 399
4893 | 367 | 381 | 381 | 384 | 387 | 401 | 377 | 387 | 365 | 367 | 381 | 381 | 384 | 386 | 400 | 377 | 386 | 365
4894 | 367 | 380 | 380 | 371 | 386 | 401 | 376 | 387 | 386 | 367 | 379 | 380 | 371 | 386 | 400 | 375 | 386 | 386
4895 | 366 | 376 | 377 | 371 | 386 | 365 | 376 | 376 | 386 | 366 | 376 | 377 | 371 | 385 | 364 | 375 | 374 | 386
4896 | 365 | 366 | 334 | 337 | 350 | 362 | 363 | 357 | 334 | 364 | 366 | 333 | 336 | 349 | 361 | 362 | 356 | 334
4897 | 359 | 332 | 333 | 337 | 349 | 361 | 363 | 356 | 310 | 358 | 331 | 332 | 336 | 348 | 360 | 362 | 356 | 310
4898 | 351 | 331 | 332 | 336 | 338 | 351 | 349 | 310 | 273 | 350 | 330 | 331 | 335 | 337 | 350 | 348 | 310 | 273
4899 | 351 | 331 | 332 | 335 | 338 | 350 | 348 | 311 | 275 | 350 | 330 | 331 | 334 | 337 | 349 | 348 | 310 | 274
4900 | 352 | 364 | 333 | 336 | 348 | 351 | 362 | 328 | 310 | 351 | 363 | 332 | 335 | 347 | 350 | 362 | 327 | 310
4901 | 364 | 366 | 368 | 359 | 349 | 362 | 375 | 357 | 335 | 364 | 366 | 368 | 359 | 349 | 361 | 374 | 357 | 335
4902 | 367 | 379 | 369 | 373 | 388 | 389 | 376 | 376 | 388 | 367 | 379 | 370 | 373 | 388 | 389 | 376 | 376 | 388
4903 | 368 | 381 | 382 | 373 | 388 | 403 | 403 | 388 | 400 | 369 | 381 | 383 | 374 | 388 | 403 | 403 | 388 | 400
4904 | 368 | 382 | 382 | 385 | 388 | 403 | 415 | 415 | 401 | 369 | 383 | 383 | 386 | 388 | 403 | 416 | 416 | 402
4905 | 368 | 382 | 382 | 385 | 387 | 402 | 403 | 388 | 388 | 369 | 383 | 383 | 386 | 388 | 403 | 403 | 387 | 387
4906 | 368 | 382 | 382 | 372 | 386 | 365 | 375 | 358 | 291 | 369 | 383 | 381 | 371 | 385 | 364 | 374 | 358 | 291
4907 | 368 | 381 | 381 | 371 | 352 | 362 | 350 | 215 | 214 | 369 | 380 | 380 | 371 | 351 | 362 | 350 | 215 | 214
4908 | 368 | 377 | 377 | 370 | 350 | 351 | 318 | 112 | 112 | 369 | 377 | 376 | 370 | 350 | 351 | 318 | 112 | 112
4909 | 368 | 378 | 368 | 371 | 350 | 351 | 320 | 213 | 112 | 369 | 378 | 367 | 371 | 350 | 351 | 320 | 213 | 112
4910 | 367 | 377 | 380 | 370 | 372 | 361 | 348 | 266 | 213 | 368 | 377 | 380 | 370 | 372 | 362 | 349 | 266 | 213
4911 | 367 | 381 | 381 | 371 | 386 | 362 | 362 | 310 | 265 | 368 | 381 | 381 | 371 | 386 | 362 | 362 | 310 | 265
4912 | 367 | 381 | 381 | 384 | 386 | 400 | 375 | 373 | 310 | 368 | 381 | 381 | 384 | 386 | 399 | 375 | 373 | 310
4913 | 367 | 381 | 382 | 384 | 399 | 401 | 414 | 389 | 386 | 367 | 381 | 382 | 384 | 399 | 400 | 413 | 388 | 385
4914 | 367 | 382 | 384 | 387 | 399 | 408 | 414 | 417 | 403 | 367 | 381 | 383 | 371 | 374 | 111 | 299 | 380 | 402
4915 | 369 | 407 | 406 | 388 | 400 | 414 | 418 | 419 | 419 | 369 | 406 | 405 | 387 | 399 | 111 | 111 | 111 | 111
4916 | 375 | 407 | 393 | 388 | 401 | 414 | 418 | 420 | 428 | 375 | 407 | 393 | 388 | 401 | 258 | 299 | 275 | 293
4917 | 367 | 381 | 384 | 388 | 400 | 414 | 417 | 419 | 427 | 367 | 381 | 384 | 388 | 400 | 294 | 325 | 303 | 325
4918 | 367 | 381 | 383 | 387 | 400 | 407 | 415 | 419 | 427 | 367 | 381 | 383 | 387 | 400 | 407 | 414 | 418 | 426
4919 | 367 | 381 | 382 | 385 | 399 | 403 | 414 | 419 | 420 | 367 | 381 | 382 | 385 | 399 | 403 | 414 | 418 | 419
4920 | 367 | 378 | 381 | 372 | 386 | 401 | 414 | 415 | 419 | 367 | 378 | 381 | 372 | 386 | 401 | 414 | 414 | 418
4921 | 366 | 375 | 368 | 371 | 386 | 401 | 401 | 415 | 403 | 366 | 375 | 368 | 371 | 386 | 401 | 401 | 414 | 403
4922 | 365 | 375 | 368 | 371 | 386 | 388 | 401 | 412 | 400 | 364 | 374 | 368 | 371 | 386 | 388 | 401 | 412 | 400
4923 | 365 | 368 | 368 | 371 | 386 | 388 | 401 | 389 | 400 | 364 | 367 | 368 | 371 | 386 | 388 | 401 | 389 | 400
4924 | 365 | 367 | 368 | 372 | 386 | 388 | 377 | 386 | 399 | 364 | 367 | 368 | 372 | 386 | 388 | 377 | 386 | 399
4925 | 366 | 375 | 368 | 372 | 386 | 388 | 401 | 388 | 400 | 366 | 375 | 368 | 372 | 386 | 388 | 401 | 388 | 400
4926 | 368 | 380 | 369 | 373 | 388 | 403 | 403 | 392 | 401 | 369 | 380 | 370 | 373 | 388 | 403 | 403 | 392 | 401
4927 | 368 | 382 | 382 | 383 | 388 | 403 | 416 | 416 | 420 | 369 | 382 | 383 | 384 | 389 | 403 | 416 | 416 | 420
4928 | 368 | 382 | 382 | 385 | 388 | 403 | 415 | 415 | 404 | 369 | 383 | 383 | 386 | 389 | 403 | 416 | 416 | 405
4929 | 368 | 382 | 383 | 385 | 387 | 402 | 402 | 388 | 388 | 369 | 383 | 384 | 386 | 388 | 401 | 401 | 387 | 387
4930 | 368 | 382 | 382 | 385 | 386 | 390 | 377 | 376 | 335 | 369 | 383 | 383 | 384 | 386 | 389 | 376 | 375 | 335
4931 | 367 | 382 | 382 | 371 | 386 | 363 | 364 | 357 | 311 | 368 | 383 | 381 | 371 | 386 | 363 | 364 | 357 | 311
4932 | 367 | 380 | 381 | 371 | 374 | 361 | 362 | 328 | 272 | 368 | 379 | 381 | 371 | 374 | 361 | 362 | 328 | 271
4933 | 367 | 378 | 381 | 370 | 350 | 351 | 349 | 311 | 213 | 368 | 378 | 381 | 370 | 351 | 351 | 349 | 311 | 213
4934 | 367 | 379 | 381 | 370 | 372 | 360 | 362 | 327 | 265 | 368 | 379 | 380 | 370 | 372 | 360 | 362 | 327 | 265
4935 | 367 | 380 | 381 | 371 | 385 | 362 | 362 | 373 | 309 | 368 | 380 | 381 | 371 | 385 | 362 | 362 | 373 | 309
4936 | 367 | 381 | 381 | 384 | 386 | 400 | 374 | 374 | 386 | 368 | 381 | 381 | 384 | 385 | 399 | 374 | 374 | 386
4937 | 367 | 381 | 382 | 384 | 397 | 401 | 414 | 417 | 400 | 367 | 381 | 382 | 384 | 398 | 400 | 413 | 416 | 399
4938 | 367 | 380 | 384 | 387 | 399 | 412 | 415 | 418 | 419 | 366 | 379 | 383 | 386 | 374 | 111 | 111 | 111 | 417
4939 | 368 | 406 | 406 | 389 | 402 | 414 | 418 | 427 | 440 | 368 | 405 | 405 | 388 | 401 | 111 | 111 | 111 | 111
4940 | 367 | 382 | 393 | 388 | 400 | 414 | 418 | 427 | 437 | 367 | 382 | 393 | 388 | 400 | 413 | 417 | 426 | 436
4941 | 367 | 381 | 385 | 388 | 400 | 414 | 417 | 424 | 437 | 367 | 381 | 384 | 388 | 400 | 413 | 416 | 423 | 436
4942 | 367 | 381 | 383 | 386 | 399 | 407 | 416 | 424 | 426 | 367 | 381 | 382 | 386 | 399 | 407 | 415 | 423 | 425
4943 | 367 | 381 | 383 | 384 | 399 | 405 | 414 | 418 | 418 | 367 | 381 | 382 | 384 | 399 | 404 | 413 | 417 | 417
4944 | 366 | 376 | 381 | 383 | 386 | 401 | 413 | 412 | 401 | 366 | 376 | 381 | 383 | 386 | 400 | 412 | 411 | 400
4945 | 365 | 374 | 367 | 371 | 386 | 400 | 399 | 388 | 400 | 365 | 374 | 367 | 371 | 386 | 399 | 398 | 387 | 399
4946 | 363 | 367 | 367 | 370 | 385 | 387 | 375 | 387 | 399 | 363 | 366 | 367 | 369 | 384 | 386 | 374 | 386 | 398
4947 | 363 | 365 | 367 | 370 | 362 | 363 | 374 | 386 | 386 | 362 | 364 | 367 | 369 | 361 | 362 | 373 | 385 | 385
4948 | 359 | 366 | 367 | 369 | 350 | 361 | 373 | 374 | 386 | 358 | 365 | 366 | 369 | 350 | 360 | 372 | 373 | 385
4949 | 365 | 367 | 368 | 372 | 373 | 363 | 374 | 375 | 387 | 365 | 366 | 367 | 371 | 373 | 362 | 374 | 374 | 386
4950 | 367 | 378 | 369 | 372 | 387 | 389 | 401 | 386 | 399 | 368 | 379 | 369 | 372 | 387 | 389 | 401 | 386 | 399
4951 | 368 | 380 | 382 | 373 | 388 | 403 | 403 | 413 | 401 | 369 | 381 | 383 | 374 | 389 | 403 | 403 | 414 | 401
4952 | 368 | 382 | 383 | 385 | 388 | 402 | 415 | 413 | 401 | 369 | 383 | 384 | 386 | 389 | 403 | 416 | 414 | 401
4953 | 368 | 382 | 383 | 386 | 388 | 402 | 403 | 389 | 388 | 369 | 383 | 384 | 387 | 389 | 403 | 403 | 389 | 388
4954 | 368 | 382 | 382 | 386 | 387 | 390 | 377 | 376 | 367 | 369 | 383 | 383 | 386 | 388 | 390 | 377 | 375 | 366
4955 | 368 | 382 | 382 | 384 | 387 | 365 | 376 | 376 | 367 | 369 | 383 | 382 | 384 | 387 | 364 | 375 | 375 | 366
4956 | 367 | 382 | 382 | 371 | 386 | 363 | 375 | 375 | 336 | 368 | 382 | 381 | 371 | 386 | 362 | 373 | 374 | 335
4957 | 367 | 380 | 381 | 371 | 386 | 363 | 363 | 358 | 336 | 368 | 380 | 381 | 371 | 385 | 362 | 362 | 357 | 335
4958 | 367 | 381 | 381 | 371 | 385 | 362 | 368 | 375 | 335 | 368 | 381 | 381 | 371 | 385 | 362 | 367 | 374 | 334
4959 | 367 | 381 | 382 | 384 | 386 | 363 | 375 | 387 | 386 | 367 | 381 | 381 | 383 | 385 | 362 | 374 | 386 | 385
4960 | 367 | 381 | 383 | 385 | 399 | 401 | 412 | 390 | 401 | 367 | 381 | 382 | 384 | 398 | 400 | 411 | 390 | 401
4961 | 367 | 382 | 384 | 388 | 401 | 414 | 415 | 423 | 418 | 367 | 382 | 383 | 387 | 400 | 358 | 299 | 144 | 417
4962 | 390 | 408 | 415 | 391 | 404 | 417 | 418 | 429 | 442 | 390 | 408 | 415 | 391 | 404 | 416 | 417 | 428 | 441
4963 | 391 | 408 | 417 | 425 | 418 | 418 | 420 | 446 | 445 | 391 | 408 | 417 | 425 | 418 | 418 | 420 | 446 | 445
4964 | 391 | 408 | 409 | 399 | 404 | 417 | 419 | 444 | 444 | 391 | 408 | 409 | 399 | 404 | 417 | 419 | 444 | 444
4965 | 368 | 407 | 386 | 389 | 402 | 416 | 418 | 429 | 442 | 368 | 407 | 386 | 389 | 402 | 416 | 418 | 429 | 442
4966 | 367 | 381 | 384 | 388 | 401 | 414 | 417 | 428 | 442 | 367 | 381 | 384 | 388 | 401 | 414 | 417 | 428 | 442
4967 | 367 | 381 | 384 | 388 | 399 | 407 | 415 | 428 | 438 | 367 | 381 | 384 | 388 | 399 | 407 | 415 | 427 | 437
4968 | 367 | 380 | 382 | 385 | 395 | 403 | 414 | 426 | 431 | 367 | 380 | 382 | 385 | 395 | 403 | 414 | 425 | 430
4969 | 367 | 378 | 377 | 373 | 387 | 402 | 414 | 416 | 428 | 367 | 378 | 377 | 373 | 387 | 402 | 414 | 415 | 428
4970 | 365 | 374 | 369 | 372 | 387 | 402 | 401 | 414 | 401 | 365 | 374 | 369 | 372 | 387 | 402 | 401 | 414 | 401
4971 | 364 | 373 | 369 | 373 | 388 | 402 | 402 | 414 | 401 | 364 | 373 | 369 | 373 | 388 | 402 | 402 | 414 | 401
4972 | 365 | 374 | 369 | 373 | 388 | 403 | 403 | 414 | 401 | 365 | 374 | 369 | 373 | 388 | 403 | 403 | 414 | 401
4973 | 366 | 378 | 369 | 373 | 388 | 403 | 403 | 414 | 401 | 366 | 378 | 369 | 373 | 388 | 403 | 403 | 414 | 401
4974 | 367 | 380 | 382 | 374 | 388 | 403 | 416 | 416 | 404 | 368 | 380 | 382 | 374 | 388 | 403 | 415 | 415 | 403
4975 | 368 | 382 | 383 | 388 | 398 | 405 | 416 | 417 | 430 | 369 | 382 | 383 | 388 | 398 | 405 | 416 | 417 | 430
4976 | 369 | 382 | 383 | 388 | 399 | 404 | 416 | 417 | 430 | 370 | 382 | 383 | 388 | 399 | 404 | 416 | 417 | 430
4977 | 386 | 382 | 384 | 386 | 389 | 403 | 414 | 388 | 400 | 387 | 383 | 384 | 386 | 389 | 403 | 414 | 388 | 400
4978 | 367 | 382 | 382 | 385 | 387 | 401 | 377 | 387 | 388 | 368 | 383 | 382 | 385 | 387 | 400 | 377 | 386 | 387
4979 | 367 | 382 | 382 | 372 | 386 | 364 | 375 | 376 | 387 | 368 | 382 | 382 | 372 | 386 | 363 | 374 | 375 | 386
4980 | 367 | 381 | 382 | 372 | 386 | 363 | 375 | 375 | 387 | 368 | 381 | 382 | 371 | 386 | 362 | 374 | 374 | 386
4981 | 367 | 380 | 382 | 372 | 385 | 361 | 374 | 375 | 387 | 368 | 380 | 382 | 371 | 385 | 361 | 373 | 374 | 386
4982 | 367 | 381 | 382 | 376 | 386 | 364 | 375 | 375 | 387 | 368 | 381 | 382 | 376 | 386 | 363 | 374 | 374 | 386
4983 | 367 | 381 | 382 | 385 | 387 | 400 | 376 | 388 | 387 | 367 | 381 | 382 | 385 | 386 | 399 | 375 | 387 | 387
4984 | 367 | 381 | 384 | 388 | 400 | 403 | 415 | 416 | 402 | 367 | 381 | 384 | 388 | 400 | 402 | 414 | 415 | 401
4985 | 389 | 407 | 384 | 389 | 402 | 416 | 417 | 428 | 437 | 389 | 407 | 384 | 389 | 402 | 416 | 417 | 427 | 436
4986 | 391 | 408 | 416 | 425 | 418 | 418 | 421 | 447 | 462 | 391 | 408 | 416 | 425 | 418 | 418 | 421 | 447 | 462
4987 | 391 | 408 | 417 | 444 | 418 | 418 | 431 | 467 | 476 | 391 | 408 | 417 | 444 | 418 | 418 | 431 | 467 | 476
4988 | 391 | 408 | 417 | 445 | 418 | 418 | 432 | 491 | 507 | 391 | 408 | 417 | 445 | 418 | 418 | 432 | 491 | 507
4989 | 391 | 408 | 417 | 425 | 435 | 418 | 455 | 466 | 477 | 391 | 408 | 417 | 425 | 435 | 418 | 455 | 466 | 477
4990 | 391 | 408 | 395 | 398 | 404 | 418 | 432 | 447 | 462 | 391 | 408 | 395 | 398 | 405 | 418 | 433 | 447 | 463
4991 | 368 | 381 | 385 | 389 | 403 | 416 | 427 | 441 | 445 | 368 | 381 | 384 | 389 | 404 | 415 | 428 | 442 | 446
4992 | 367 | 381 | 382 | 388 | 399 | 407 | 417 | 430 | 443 | 367 | 381 | 382 | 388 | 399 | 407 | 417 | 429 | 442
4993 | 367 | 379 | 382 | 384 | 394 | 404 | 416 | 428 | 436 | 367 | 379 | 382 | 384 | 394 | 404 | 416 | 427 | 435
4994 | 366 | 374 | 370 | 373 | 388 | 403 | 416 | 417 | 430 | 366 | 374 | 370 | 373 | 388 | 403 | 415 | 417 | 430
4995 | 364 | 368 | 369 | 373 | 388 | 403 | 403 | 416 | 429 | 364 | 368 | 369 | 373 | 388 | 403 | 403 | 416 | 429
4996 | 364 | 368 | 369 | 373 | 388 | 403 | 403 | 414 | 400 | 364 | 368 | 369 | 373 | 388 | 403 | 403 | 414 | 400
4997 | 365 | 367 | 368 | 373 | 388 | 389 | 402 | 387 | 399 | 364 | 367 | 368 | 373 | 388 | 389 | 402 | 387 | 399
4998 | 365 | 367 | 369 | 372 | 352 | 363 | 374 | 374 | 386 | 366 | 367 | 369 | 372 | 352 | 363 | 374 | 374 | 386
4999 | 366 | 368 | 369 | 372 | 351 | 362 | 374 | 374 | 334 | 366 | 368 | 370 | 373 | 352 | 363 | 375 | 375 | 334
5000 | 366 | 368 | 369 | 372 | 351 | 354 | 363 | 357 | 335 | 366 | 368 | 370 | 373 | 351 | 354 | 363 | 358 | 336
5001 | 366 | 367 | 369 | 338 | 349 | 352 | 350 | 329 | 276 | 366 | 367 | 369 | 338 | 349 | 352 | 350 | 329 | 277
5002 | 366 | 367 | 354 | 336 | 339 | 341 | 321 | 275 | 215 | 366 | 367 | 354 | 336 | 339 | 341 | 321 | 275 | 215
5003 | 366 | 366 | 333 | 327 | 333 | 313 | 311 | 214 | 213 | 366 | 366 | 333 | 327 | 333 | 312 | 310 | 213 | 212
5004 | 364 | 366 | 333 | 327 | 333 | 312 | 273 | 213 | 111 | 364 | 366 | 333 | 326 | 332 | 311 | 272 | 212 | 110
5005 | 360 | 365 | 324 | 327 | 329 | 312 | 269 | 213 | 111 | 360 | 365 | 324 | 327 | 328 | 311 | 268 | 212 | 110
5006 | 360 | 364 | 324 | 327 | 333 | 312 | 273 | 213 | 112 | 360 | 365 | 324 | 327 | 332 | 311 | 272 | 212 | 111
5007 | 364 | 365 | 332 | 326 | 332 | 311 | 275 | 213 | 212 | 365 | 365 | 332 | 326 | 332 | 311 | 275 | 213 | 212
5008 | 365 | 366 | 367 | 336 | 337 | 350 | 319 | 273 | 265 | 365 | 366 | 367 | 336 | 337 | 350 | 318 | 273 | 265
5009 | 367 | 378 | 368 | 371 | 350 | 362 | 362 | 356 | 275 | 368 | 378 | 367 | 370 | 349 | 361 | 361 | 355 | 274
5010 | 367 | 379 | 381 | 372 | 386 | 400 | 376 | 387 | 386 | 367 | 379 | 381 | 372 | 386 | 400 | 376 | 386 | 385
5011 | 367 | 381 | 382 | 386 | 388 | 402 | 413 | 414 | 400 | 367 | 381 | 382 | 386 | 388 | 402 | 413 | 414 | 400
5012 | 367 | 380 | 382 | 385 | 387 | 401 | 403 | 415 | 387 | 367 | 380 | 382 | 385 | 387 | 401 | 402 | 414 | 387
5013 | 367 | 378 | 381 | 372 | 386 | 401 | 402 | 389 | 400 | 367 | 378 | 381 | 372 | 386 | 401 | 401 | 388 | 399
5014 | 367 | 378 | 380 | 372 | 386 | 401 | 403 | 390 | 402 | 367 | 378 | 380 | 372 | 386 | 401 | 402 | 389 | 401
5015 | 365 | 378 | 379 | 372 | 386 | 390 | 402 | 388 | 401 | 365 | 378 | 378 | 372 | 386 | 389 | 401 | 387 | 400
5016 | 364 | 367 | 368 | 371 | 375 | 363 | 376 | 388 | 389 | 364 | 367 | 368 | 371 | 374 | 362 | 375 | 387 | 388
5017 | 359 | 356 | 333 | 337 | 350 | 362 | 364 | 376 | 387 | 358 | 355 | 333 | 336 | 349 | 360 | 363 | 375 | 386
5018 | 350 | 330 | 332 | 335 | 348 | 351 | 362 | 357 | 334 | 349 | 329 | 331 | 334 | 347 | 350 | 361 | 356 | 334
5019 | 342 | 330 | 323 | 326 | 338 | 350 | 348 | 327 | 311 | 341 | 329 | 322 | 325 | 337 | 350 | 348 | 327 | 311
5020 | 342 | 330 | 323 | 326 | 338 | 350 | 348 | 327 | 310 | 341 | 329 | 322 | 325 | 337 | 350 | 348 | 327 | 310
5021 | 323 | 331 | 323 | 326 | 338 | 349 | 348 | 326 | 310 | 323 | 330 | 322 | 325 | 337 | 349 | 348 | 326 | 310
5022 | 318 | 321 | 324 | 327 | 338 | 340 | 319 | 275 | 214 | 318 | 320 | 323 | 326 | 337 | 339 | 319 | 275 | 213
5023 | 318 | 321 | 323 | 327 | 333 | 324 | 321 | 275 | 214 | 318 | 321 | 323 | 327 | 333 | 323 | 320 | 274 | 213
5024 | 318 | 321 | 318 | 327 | 333 | 312 | 303 | 215 | 214 | 318 | 321 | 318 | 327 | 333 | 312 | 303 | 215 | 213
5025 | 318 | 312 | 318 | 326 | 306 | 311 | 275 | 214 | 112 | 318 | 312 | 318 | 326 | 306 | 312 | 275 | 214 | 112
5026 | 318 | 312 | 318 | 326 | 305 | 275 | 214 | 213 | 111 | 319 | 312 | 318 | 326 | 306 | 274 | 215 | 212 | 110
5027 | 310 | 310 | 318 | 298 | 305 | 215 | 112 | 111 | 110 | 311 | 310 | 317 | 297 | 304 | 214 | 111 | 111 | 110
5028 | 310 | 310 | 291 | 298 | 274 | 144 | 111 | 111 | 108 | 311 | 310 | 291 | 297 | 273 | 144 | 111 | 111 | 108
5029 | 311 | 310 | 312 | 298 | 273 | 210 | 111 | 111 | 107 | 312 | 311 | 312 | 297 | 273 | 210 | 111 | 111 | 107
5030 | 310 | 310 | 318 | 298 | 273 | 214 | 111 | 108 | 107 | 311 | 310 | 318 | 297 | 273 | 214 | 111 | 108 | 107
5031 | 319 | 321 | 318 | 312 | 304 | 265 | 112 | 111 | 108 | 320 | 321 | 318 | 311 | 304 | 265 | 111 | 111 | 108
5032 | 352 | 331 | 324 | 327 | 333 | 275 | 266 | 247 | 111 | 353 | 331 | 324 | 326 | 332 | 274 | 265 | 247 | 111
5033 | 365 | 367 | 354 | 338 | 349 | 351 | 348 | 327 | 274 | 365 | 367 | 354 | 338 | 349 | 351 | 348 | 327 | 274
5034 | 368 | 375 | 369 | 372 | 386 | 363 | 375 | 374 | 386 | 368 | 376 | 370 | 373 | 387 | 364 | 376 | 374 | 386
5035 | 368 | 380 | 376 | 373 | 387 | 402 | 376 | 388 | 400 | 369 | 381 | 377 | 374 | 388 | 403 | 377 | 389 | 401
5036 | 368 | 381 | 381 | 374 | 388 | 402 | 401 | 404 | 401 | 369 | 382 | 382 | 375 | 389 | 403 | 402 | 405 | 402
5037 | 368 | 381 | 378 | 373 | 388 | 403 | 403 | 389 | 400 | 369 | 381 | 379 | 374 | 388 | 403 | 403 | 389 | 400
5038 | 368 | 380 | 377 | 372 | 387 | 401 | 403 | 416 | 404 | 368 | 379 | 376 | 372 | 386 | 400 | 402 | 415 | 404
5039 | 367 | 376 | 369 | 372 | 386 | 390 | 377 | 388 | 399 | 366 | 375 | 369 | 371 | 386 | 389 | 376 | 387 | 398
5040 | 366 | 366 | 368 | 371 | 365 | 362 | 374 | 386 | 387 | 365 | 365 | 368 | 370 | 364 | 361 | 373 | 385 | 386
5041 | 359 | 366 | 368 | 339 | 350 | 361 | 374 | 375 | 386 | 358 | 365 | 367 | 338 | 349 | 360 | 373 | 374 | 386
5042 | 354 | 355 | 332 | 335 | 348 | 350 | 362 | 373 | 385 | 353 | 354 | 331 | 334 | 347 | 350 | 362 | 373 | 385
5043 | 354 | 332 | 332 | 335 | 337 | 350 | 362 | 372 | 385 | 353 | 331 | 331 | 334 | 337 | 350 | 362 | 372 | 385
5044 | 355 | 333 | 332 | 335 | 347 | 350 | 362 | 373 | 386 | 355 | 333 | 332 | 335 | 347 | 350 | 362 | 373 | 386
5045 | 361 | 369 | 333 | 336 | 348 | 361 | 374 | 374 | 386 | 361 | 369 | 334 | 337 | 349 | 361 | 374 | 374 | 386
5046 | 368 | 376 | 372 | 374 | 351 | 363 | 374 | 386 | 387 | 368 | 376 | 373 | 375 | 352 | 364 | 375 | 387 | 387
5047 | 368 | 382 | 383 | 389 | 398 | 391 | 400 | 387 | 399 | 369 | 383 | 384 | 390 | 399 | 392 | 401 | 388 | 399
5048 | 368 | 382 | 384 | 388 | 398 | 404 | 401 | 387 | 387 | 369 | 383 | 385 | 389 | 399 | 405 | 402 | 388 | 388
5049 | 368 | 382 | 383 | 385 | 389 | 403 | 377 | 387 | 387 | 369 | 383 | 384 | 386 | 390 | 404 | 378 | 388 | 388
5050 | 368 | 382 | 378 | 373 | 387 | 364 | 376 | 375 | 365 | 369 | 383 | 380 | 375 | 388 | 365 | 377 | 376 | 367
5051 | 368 | 380 | 369 | 372 | 351 | 363 | 363 | 328 | 310 | 369 | 381 | 371 | 373 | 352 | 364 | 364 | 329 | 312
5052 | 368 | 380 | 369 | 371 | 350 | 351 | 363 | 328 | 274 | 369 | 381 | 370 | 372 | 351 | 352 | 364 | 329 | 275
5053 | 368 | 380 | 369 | 371 | 350 | 352 | 363 | 328 | 274 | 369 | 381 | 370 | 371 | 351 | 352 | 364 | 329 | 275
5054 | 368 | 380 | 369 | 371 | 350 | 351 | 363 | 327 | 273 | 369 | 381 | 369 | 371 | 350 | 352 | 364 | 328 | 274
5055 | 368 | 380 | 368 | 371 | 349 | 351 | 362 | 327 | 308 | 369 | 380 | 368 | 371 | 349 | 351 | 363 | 327 | 308
5056 | 367 | 379 | 369 | 372 | 375 | 361 | 362 | 356 | 334 | 368 | 379 | 369 | 372 | 375 | 361 | 362 | 356 | 334
5057 | 367 | 380 | 382 | 372 | 387 | 401 | 375 | 374 | 386 | 368 | 380 | 382 | 372 | 387 | 401 | 375 | 373 | 385
5058 | 367 | 381 | 383 | 387 | 399 | 403 | 415 | 419 | 419 | 367 | 381 | 383 | 388 | 399 | 403 | 415 | 419 | 419
5059 | 368 | 381 | 384 | 388 | 402 | 412 | 416 | 429 | 442 | 368 | 381 | 384 | 388 | 402 | 412 | 417 | 429 | 442
5060 | 368 | 381 | 384 | 388 | 402 | 415 | 417 | 429 | 443 | 368 | 381 | 384 | 388 | 402 | 415 | 417 | 429 | 443
5061 | 367 | 381 | 384 | 388 | 400 | 407 | 416 | 428 | 437 | 367 | 381 | 384 | 388 | 400 | 407 | 416 | 427 | 437
5062 | 367 | 381 | 383 | 387 | 399 | 404 | 415 | 428 | 438 | 367 | 381 | 383 | 387 | 399 | 404 | 415 | 427 | 437
5063 | 367 | 379 | 382 | 385 | 389 | 402 | 414 | 422 | 432 | 367 | 379 | 382 | 385 | 389 | 402 | 414 | 421 | 431
5064 | 365 | 378 | 376 | 372 | 386 | 401 | 404 | 415 | 418 | 365 | 378 | 376 | 372 | 386 | 400 | 403 | 414 | 417
5065 | 364 | 367 | 367 | 371 | 385 | 388 | 376 | 386 | 398 | 364 | 367 | 367 | 371 | 385 | 387 | 375 | 385 | 397
5066 | 351 | 364 | 367 | 337 | 348 | 361 | 373 | 374 | 386 | 351 | 364 | 367 | 337 | 348 | 360 | 372 | 373 | 385
5067 | 350 | 364 | 332 | 336 | 348 | 360 | 362 | 372 | 365 | 350 | 364 | 332 | 336 | 348 | 359 | 361 | 371 | 364
5068 | 351 | 364 | 333 | 336 | 348 | 361 | 373 | 372 | 365 | 351 | 364 | 333 | 336 | 348 | 360 | 372 | 371 | 365
5069 | 364 | 365 | 367 | 371 | 350 | 361 | 374 | 374 | 386 | 364 | 365 | 367 | 371 | 350 | 360 | 374 | 374 | 386
5070 | 366 | 374 | 369 | 372 | 387 | 388 | 375 | 385 | 386 | 365 | 374 | 369 | 372 | 387 | 387 | 375 | 384 | 386
5071 | 367 | 379 | 370 | 372 | 387 | 402 | 402 | 386 | 398 | 367 | 379 | 370 | 372 | 387 | 402 | 402 | 386 | 398
5072 | 367 | 380 | 382 | 372 | 387 | 402 | 403 | 386 | 398 | 367 | 380 | 382 | 372 | 387 | 402 | 403 | 386 | 398
5073 | 367 | 379 | 381 | 372 | 386 | 388 | 374 | 373 | 334 | 367 | 379 | 381 | 372 | 386 | 387 | 373 | 372 | 333
5074 | 367 | 378 | 368 | 370 | 348 | 350 | 348 | 327 | 272 | 367 | 378 | 368 | 370 | 347 | 349 | 347 | 326 | 271
5075 | 366 | 378 | 367 | 335 | 337 | 329 | 319 | 212 | 211 | 366 | 378 | 366 | 335 | 336 | 328 | 318 | 212 | 210
5076 | 365 | 374 | 367 | 335 | 337 | 311 | 309 | 211 | 112 | 365 | 374 | 366 | 334 | 336 | 310 | 258 | 210 | 111
5077 | 366 | 374 | 366 | 335 | 337 | 311 | 310 | 211 | 211 | 366 | 373 | 365 | 334 | 336 | 111 | 111 | 111 | 111
5078 | 367 | 319 | 367 | 369 | 323 | 315 | 112 | 265 | 265 | 367 | 318 | 366 | 360 | 247 | 111 | 111 | 111 | 111
5079 | 366 | 111 | 380 | 371 | 320 | 203 | 111 | 111 | 273 | 367 | 112 | 379 | 370 | 319 | 111 | 111 | 111 | 111
5080 | 366 | 249 | 381 | 383 | 386 | 401 | 400 | 322 | 322 | 367 | 250 | 380 | 382 | 330 | 252 | 111 | 111 | 111
5081 | 388 | 382 | 382 | 386 | 399 | 412 | 414 | 426 | 420 | 389 | 383 | 381 | 385 | 398 | 411 | 413 | 425 | 361
5082 | 390 | 407 | 407 | 399 | 404 | 415 | 428 | 431 | 442 | 391 | 408 | 407 | 400 | 403 | 414 | 427 | 430 | 441
5083 | 391 | 407 | 417 | 424 | 427 | 418 | 430 | 445 | 458 | 391 | 408 | 417 | 425 | 428 | 418 | 431 | 446 | 459
5084 | 391 | 408 | 417 | 445 | 434 | 418 | 455 | 490 | 479 | 391 | 408 | 417 | 445 | 435 | 418 | 456 | 491 | 480
5085 | 391 | 408 | 417 | 425 | 435 | 418 | 451 | 466 | 463 | 391 | 408 | 417 | 425 | 435 | 418 | 451 | 466 | 463
5086 | 391 | 408 | 407 | 425 | 407 | 418 | 432 | 447 | 462 | 391 | 408 | 407 | 425 | 407 | 418 | 432 | 447 | 462
5087 | 370 | 381 | 384 | 389 | 403 | 417 | 430 | 444 | 445 | 370 | 381 | 384 | 389 | 403 | 417 | 430 | 444 | 445
5088 | 367 | 381 | 382 | 387 | 399 | 407 | 416 | 428 | 442 | 367 | 381 | 382 | 387 | 399 | 407 | 416 | 428 | 442
5089 | 367 | 378 | 382 | 373 | 388 | 403 | 415 | 427 | 435 | 367 | 378 | 382 | 373 | 388 | 402 | 415 | 427 | 435
5090 | 365 | 377 | 370 | 373 | 388 | 403 | 415 | 416 | 430 | 365 | 377 | 370 | 373 | 388 | 402 | 414 | 415 | 429
5091 | 365 | 374 | 369 | 373 | 388 | 402 | 403 | 416 | 428 | 365 | 374 | 369 | 373 | 388 | 401 | 402 | 415 | 427
5092 | 365 | 374 | 369 | 373 | 388 | 402 | 403 | 414 | 428 | 365 | 374 | 369 | 373 | 388 | 401 | 402 | 413 | 427
5093 | 366 | 378 | 370 | 373 | 388 | 402 | 414 | 414 | 428 | 366 | 378 | 370 | 373 | 388 | 401 | 413 | 413 | 427
5094 | 368 | 381 | 382 | 373 | 388 | 402 | 415 | 416 | 429 | 369 | 381 | 383 | 373 | 388 | 401 | 414 | 415 | 428
5095 | 368 | 382 | 383 | 385 | 388 | 403 | 416 | 417 | 429 | 369 | 382 | 384 | 386 | 389 | 403 | 416 | 417 | 429
5096 | 368 | 382 | 383 | 386 | 389 | 403 | 415 | 417 | 430 | 369 | 383 | 384 | 387 | 389 | 403 | 415 | 417 | 430
5097 | 368 | 382 | 384 | 385 | 388 | 402 | 403 | 388 | 388 | 369 | 382 | 384 | 386 | 388 | 402 | 403 | 388 | 388
5098 | 368 | 381 | 383 | 373 | 386 | 363 | 364 | 358 | 336 | 369 | 381 | 383 | 373 | 387 | 363 | 364 | 358 | 335
5099 | 368 | 380 | 383 | 372 | 352 | 352 | 363 | 329 | 312 | 369 | 380 | 383 | 372 | 351 | 351 | 362 | 327 | 311
5100 | 368 | 380 | 383 | 372 | 349 | 351 | 361 | 328 | 312 | 369 | 381 | 383 | 371 | 348 | 350 | 360 | 327 | 311
5101 | 368 | 380 | 382 | 371 | 349 | 351 | 362 | 328 | 335 | 369 | 381 | 382 | 371 | 348 | 350 | 361 | 327 | 334
5102 | 367 | 380 | 382 | 372 | 374 | 361 | 363 | 374 | 366 | 368 | 380 | 381 | 372 | 374 | 361 | 362 | 373 | 365
5103 | 367 | 381 | 383 | 385 | 386 | 400 | 376 | 386 | 386 | 368 | 382 | 382 | 385 | 386 | 399 | 376 | 385 | 385
5104 | 368 | 381 | 384 | 388 | 399 | 402 | 414 | 426 | 430 | 369 | 381 | 384 | 387 | 398 | 294 | 299 | 111 | 429
5105 | 389 | 405 | 393 | 389 | 402 | 416 | 425 | 430 | 443 | 389 | 405 | 392 | 388 | 330 | 111 | 111 | 111 | 111
5106 | 391 | 408 | 417 | 443 | 435 | 418 | 431 | 445 | 445 | 391 | 408 | 416 | 442 | 434 | 111 | 111 | 111 | 111
5107 | 391 | 408 | 417 | 444 | 463 | 419 | 475 | 529 | 546 | 391 | 408 | 417 | 444 | 462 | 294 | 299 | 144 | 144
5108 | 391 | 408 | 418 | 443 | 446 | 418 | 455 | 466 | 477 | 391 | 408 | 417 | 443 | 446 | 417 | 454 | 465 | 476
5109 | 370 | 403 | 407 | 397 | 404 | 417 | 430 | 445 | 458 | 370 | 403 | 407 | 396 | 403 | 416 | 429 | 444 | 457
5110 | 367 | 381 | 385 | 388 | 401 | 414 | 429 | 428 | 442 | 367 | 381 | 384 | 388 | 400 | 399 | 428 | 427 | 441
5111 | 367 | 381 | 383 | 387 | 400 | 407 | 415 | 428 | 436 | 367 | 381 | 382 | 386 | 399 | 407 | 414 | 427 | 435
5112 | 365 | 377 | 381 | 371 | 386 | 401 | 413 | 412 | 416 | 365 | 377 | 381 | 371 | 386 | 400 | 412 | 411 | 415
5113 | 365 | 375 | 367 | 371 | 386 | 388 | 375 | 387 | 399 | 364 | 374 | 367 | 371 | 386 | 387 | 374 | 386 | 398
5114 | 358 | 366 | 367 | 362 | 350 | 362 | 373 | 385 | 386 | 358 | 365 | 366 | 362 | 350 | 361 | 372 | 384 | 385
5115 | 352 | 364 | 333 | 336 | 348 | 360 | 373 | 374 | 385 | 352 | 363 | 332 | 335 | 347 | 359 | 372 | 373 | 384
5116 | 352 | 364 | 332 | 335 | 347 | 360 | 362 | 356 | 334 | 352 | 363 | 332 | 335 | 347 | 359 | 361 | 323 | 331
5117 | 362 | 366 | 367 | 337 | 348 | 360 | 362 | 356 | 334 | 363 | 366 | 367 | 337 | 348 | 360 | 362 | 355 | 333
5118 | 366 | 369 | 368 | 372 | 351 | 362 | 374 | 373 | 335 | 366 | 369 | 369 | 372 | 352 | 361 | 373 | 372 | 334
5119 | 368 | 380 | 369 | 373 | 387 | 387 | 375 | 375 | 366 | 369 | 380 | 370 | 374 | 388 | 386 | 374 | 374 | 365
5120 | 368 | 380 | 382 | 373 | 388 | 388 | 375 | 374 | 335 | 369 | 381 | 383 | 374 | 389 | 388 | 375 | 374 | 334
5121 | 368 | 380 | 383 | 373 | 386 | 364 | 374 | 327 | 273 | 369 | 381 | 384 | 374 | 387 | 364 | 374 | 327 | 273
5122 | 368 | 379 | 376 | 371 | 350 | 351 | 349 | 272 | 213 | 369 | 380 | 377 | 372 | 350 | 351 | 349 | 272 | 213
5123 | 368 | 379 | 367 | 370 | 348 | 340 | 311 | 213 | 111 | 369 | 379 | 367 | 369 | 348 | 340 | 311 | 213 | 111
5124 | 367 | 377 | 366 | 336 | 338 | 312 | 267 | 111 | 110 | 368 | 377 | 366 | 335 | 337 | 311 | 267 | 111 | 110
5125 | 367 | 375 | 366 | 335 | 338 | 311 | 213 | 110 | 110 | 367 | 374 | 365 | 334 | 337 | 311 | 212 | 110 | 110
5126 | 367 | 376 | 367 | 335 | 338 | 311 | 269 | 111 | 110 | 367 | 376 | 367 | 335 | 337 | 310 | 268 | 110 | 109
5127 | 367 | 378 | 367 | 348 | 348 | 350 | 348 | 265 | 111 | 367 | 378 | 367 | 347 | 347 | 349 | 347 | 264 | 110
5128 | 367 | 380 | 380 | 371 | 349 | 361 | 361 | 274 | 264 | 367 | 381 | 379 | 371 | 349 | 360 | 360 | 273 | 263
5129 | 366 | 380 | 379 | 372 | 386 | 111 | 111 | 111 | 265 | 367 | 380 | 378 | 371 | 385 | 111 | 111 | 111 | 264
5130 | 111 | 110 | 325 | 371 | 111 | 111 | 111 | 111 | 111 | 111 | 111 | 324 | 370 | 111 | 111 | 111 | 111 | 111
5131 | 264 | 111 | 380 | 382 | 386 | 317 | 317 | 275 | 274 | 265 | 111 | 379 | 381 | 385 | 275 | 299 | 274 | 273
5132 | 389 | 384 | 382 | 384 | 386 | 401 | 414 | 428 | 434 | 390 | 385 | 383 | 385 | 385 | 262 | 299 | 242 | 275
5133 | 366 | 380 | 383 | 385 | 400 | 401 | 414 | 428 | 440 | 367 | 381 | 384 | 386 | 399 | 144 | 266 | 144 | 253
5134 | 367 | 380 | 382 | 387 | 399 | 401 | 414 | 428 | 437 | 367 | 381 | 382 | 388 | 399 | 294 | 325 | 323 | 331
5135 | 366 | 380 | 382 | 384 | 388 | 401 | 414 | 426 | 426 | 367 | 381 | 382 | 385 | 389 | 400 | 413 | 425 | 425
5136 | 366 | 374 | 369 | 372 | 386 | 400 | 399 | 387 | 399 | 367 | 374 | 370 | 372 | 387 | 399 | 398 | 386 | 398
5137 | 358 | 367 | 367 | 336 | 349 | 361 | 373 | 374 | 332 | 358 | 367 | 367 | 336 | 349 | 360 | 372 | 373 | 331
5138 | 353 | 331 | 332 | 335 | 348 | 350 | 362 | 374 | 386 | 353 | 331 | 332 | 335 | 348 | 349 | 361 | 373 | 385
5139 | 342 | 330 | 331 | 335 | 338 | 350 | 362 | 374 | 386 | 342 | 330 | 331 | 335 | 337 | 349 | 361 | 373 | 385
5140 | 354 | 331 | 332 | 335 | 347 | 350 | 362 | 374 | 386 | 354 | 331 | 332 | 335 | 347 | 350 | 362 | 374 | 386
5141 | 358 | 365 | 333 | 336 | 348 | 350 | 362 | 374 | 386 | 358 | 365 | 333 | 336 | 348 | 350 | 362 | 374 | 386
5142 | 366 | 374 | 369 | 371 | 349 | 361 | 373 | 374 | 386 | 367 | 374 | 369 | 371 | 349 | 361 | 373 | 374 | 386
5143 | 367 | 381 | 376 | 374 | 388 | 389 | 391 | 385 | 386 | 368 | 381 | 377 | 375 | 389 | 389 | 391 | 385 | 386
5144 | 368 | 382 | 382 | 375 | 389 | 403 | 402 | 386 | 386 | 369 | 382 | 383 | 375 | 390 | 403 | 403 | 386 | 386
5145 | 368 | 382 | 382 | 374 | 388 | 390 | 375 | 374 | 334 | 369 | 382 | 383 | 375 | 389 | 391 | 376 | 375 | 334
5146 | 368 | 381 | 382 | 373 | 388 | 363 | 363 | 327 | 310 | 369 | 381 | 383 | 373 | 388 | 363 | 363 | 327 | 310
5147 | 368 | 381 | 376 | 373 | 375 | 362 | 362 | 327 | 268 | 369 | 381 | 376 | 372 | 374 | 361 | 362 | 327 | 268
5148 | 368 | 380 | 370 | 373 | 350 | 351 | 348 | 310 | 212 | 368 | 380 | 370 | 372 | 349 | 350 | 348 | 310 | 212
5149 | 368 | 380 | 369 | 373 | 350 | 350 | 319 | 215 | 212 | 368 | 380 | 369 | 372 | 349 | 350 | 319 | 215 | 212
5150 | 367 | 380 | 369 | 373 | 350 | 350 | 319 | 214 | 211 | 367 | 379 | 369 | 372 | 349 | 350 | 318 | 213 | 210
5151 | 367 | 379 | 381 | 372 | 386 | 362 | 363 | 356 | 265 | 367 | 379 | 381 | 372 | 385 | 361 | 362 | 355 | 264
5152 | 367 | 381 | 382 | 387 | 390 | 402 | 376 | 386 | 387 | 367 | 381 | 382 | 387 | 389 | 401 | 375 | 385 | 386
5153 | 367 | 381 | 383 | 388 | 401 | 407 | 416 | 387 | 399 | 367 | 381 | 384 | 388 | 400 | 407 | 415 | 386 | 398
5154 | 391 | 408 | 385 | 424 | 409 | 418 | 431 | 446 | 445 | 391 | 408 | 385 | 424 | 409 | 418 | 432 | 447 | 446
5155 | 391 | 408 | 414 | 425 | 435 | 418 | 455 | 467 | 478 | 391 | 408 | 415 | 425 | 435 | 418 | 455 | 467 | 478
5156 | 391 | 408 | 403 | 425 | 435 | 418 | 455 | 467 | 478 | 391 | 408 | 403 | 425 | 435 | 418 | 455 | 467 | 478
5157 | 391 | 408 | 384 | 389 | 404 | 418 | 432 | 447 | 462 | 391 | 408 | 384 | 389 | 404 | 418 | 432 | 447 | 462
5158 | 370 | 384 | 384 | 388 | 402 | 416 | 431 | 445 | 446 | 370 | 384 | 384 | 388 | 402 | 416 | 431 | 445 | 446
5159 | 367 | 381 | 384 | 387 | 400 | 407 | 417 | 429 | 442 | 367 | 381 | 384 | 387 | 400 | 407 | 417 | 429 | 442
5160 | 367 | 379 | 382 | 386 | 394 | 404 | 415 | 428 | 437 | 367 | 379 | 382 | 386 | 394 | 404 | 415 | 428 | 437
5161 | 367 | 378 | 378 | 373 | 388 | 403 | 415 | 425 | 430 | 367 | 378 | 378 | 373 | 388 | 403 | 415 | 425 | 429
5162 | 364 | 369 | 369 | 373 | 388 | 402 | 413 | 414 | 428 | 364 | 369 | 369 | 373 | 388 | 402 | 413 | 414 | 428
5163 | 358 | 368 | 368 | 371 | 386 | 388 | 401 | 414 | 402 | 358 | 368 | 368 | 371 | 386 | 387 | 400 | 413 | 401
5164 | 358 | 367 | 368 | 371 | 386 | 388 | 401 | 387 | 400 | 358 | 367 | 368 | 371 | 386 | 388 | 401 | 387 | 400
5165 | 358 | 366 | 368 | 371 | 374 | 388 | 376 | 387 | 400 | 358 | 366 | 368 | 371 | 374 | 388 | 376 | 387 | 400
5166 | 357 | 363 | 333 | 336 | 349 | 362 | 374 | 374 | 386 | 357 | 363 | 333 | 336 | 349 | 362 | 374 | 374 | 386
5167 | 354 | 354 | 333 | 336 | 348 | 351 | 362 | 327 | 312 | 354 | 353 | 332 | 335 | 347 | 350 | 361 | 326 | 311
5168 | 354 | 353 | 332 | 335 | 338 | 340 | 319 | 275 | 213 | 354 | 353 | 331 | 334 | 337 | 338 | 318 | 274 | 212
5169 | 359 | 365 | 332 | 335 | 338 | 311 | 275 | 214 | 212 | 359 | 364 | 331 | 334 | 337 | 310 | 274 | 213 | 211
5170 | 359 | 365 | 333 | 327 | 333 | 311 | 269 | 213 | 111 | 359 | 364 | 332 | 326 | 332 | 310 | 268 | 212 | 111
5171 | 352 | 332 | 324 | 326 | 305 | 273 | 212 | 111 | 111 | 351 | 332 | 323 | 325 | 304 | 272 | 211 | 110 | 110
5172 | 352 | 330 | 322 | 311 | 304 | 214 | 111 | 111 | 111 | 351 | 330 | 322 | 311 | 304 | 213 | 111 | 110 | 110
5173 | 351 | 330 | 317 | 296 | 273 | 212 | 111 | 111 | 110 | 351 | 330 | 317 | 296 | 273 | 111 | 111 | 110 | 110
5174 | 351 | 329 | 321 | 324 | 304 | 265 | 111 | 110 | 110 | 351 | 329 | 321 | 324 | 303 | 111 | 111 | 109 | 109
5175 | 357 | 331 | 322 | 325 | 332 | 310 | 265 | 111 | 111 | 357 | 331 | 322 | 324 | 247 | 111 | 111 | 110 | 109
5176 | 364 | 366 | 344 | 335 | 348 | 350 | 288 | 273 | 265 | 364 | 365 | 343 | 334 | 247 | 111 | 111 | 111 | 111
5177 | 367 | 378 | 374 | 373 | 387 | 387 | 374 | 317 | 275 | 367 | 378 | 373 | 372 | 386 | 111 | 110 | 110 | 110
5178 | 367 | 381 | 383 | 387 | 399 | 405 | 416 | 424 | 429 | 367 | 381 | 383 | 388 | 399 | 327 | 299 | 303 | 275
5179 | 367 | 381 | 383 | 388 | 401 | 415 | 417 | 429 | 438 | 367 | 381 | 384 | 388 | 401 | 415 | 417 | 428 | 437
5180 | 367 | 381 | 384 | 388 | 401 | 415 | 417 | 428 | 442 | 367 | 381 | 384 | 388 | 401 | 415 | 417 | 428 | 442
5181 | 367 | 381 | 383 | 388 | 400 | 407 | 417 | 429 | 443 | 367 | 381 | 383 | 388 | 400 | 407 | 417 | 429 | 442
5182 | 367 | 381 | 382 | 386 | 400 | 407 | 416 | 429 | 442 | 367 | 381 | 382 | 386 | 399 | 407 | 416 | 428 | 441
5183 | 367 | 380 | 382 | 385 | 396 | 404 | 415 | 429 | 438 | 367 | 379 | 382 | 385 | 396 | 404 | 415 | 428 | 437
5184 | 367 | 378 | 381 | 372 | 387 | 402 | 415 | 428 | 436 | 367 | 377 | 380 | 372 | 387 | 402 | 414 | 427 | 435
5185 | 364 | 369 | 368 | 372 | 387 | 402 | 401 | 415 | 429 | 363 | 369 | 368 | 372 | 387 | 402 | 401 | 414 | 428
5186 | 352 | 365 | 367 | 371 | 374 | 388 | 377 | 387 | 401 | 352 | 364 | 367 | 371 | 374 | 388 | 377 | 387 | 400
5187 | 317 | 330 | 332 | 335 | 348 | 361 | 374 | 386 | 386 | 316 | 329 | 331 | 335 | 348 | 361 | 373 | 385 | 386
5188 | 316 | 330 | 332 | 335 | 348 | 361 | 374 | 375 | 387 | 316 | 329 | 331 | 335 | 348 | 361 | 373 | 374 | 386
5189 | 318 | 330 | 332 | 335 | 348 | 361 | 374 | 374 | 386 | 317 | 329 | 331 | 334 | 347 | 360 | 373 | 374 | 386
5190 | 319 | 330 | 323 | 326 | 338 | 349 | 348 | 327 | 334 | 318 | 329 | 322 | 325 | 337 | 349 | 348 | 327 | 334
5191 | 319 | 321 | 324 | 327 | 338 | 340 | 320 | 310 | 213 | 319 | 321 | 323 | 326 | 337 | 339 | 319 | 310 | 213
5192 | 319 | 321 | 323 | 327 | 333 | 313 | 312 | 271 | 214 | 319 | 321 | 323 | 327 | 333 | 312 | 312 | 270 | 213
5193 | 319 | 321 | 318 | 327 | 333 | 313 | 275 | 214 | 214 | 320 | 321 | 318 | 327 | 333 | 313 | 275 | 214 | 213
5194 | 319 | 317 | 318 | 326 | 306 | 288 | 215 | 213 | 111 | 320 | 317 | 318 | 326 | 306 | 288 | 215 | 213 | 111
5195 | 319 | 310 | 318 | 326 | 306 | 273 | 214 | 111 | 111 | 320 | 310 | 318 | 326 | 306 | 273 | 214 | 111 | 111
5196 | 311 | 310 | 318 | 298 | 306 | 215 | 112 | 111 | 110 | 312 | 310 | 318 | 298 | 306 | 215 | 112 | 111 | 111
5197 | 311 | 310 | 318 | 298 | 306 | 252 | 113 | 111 | 110 | 312 | 310 | 318 | 298 | 306 | 252 | 113 | 111 | 109
5198 | 318 | 310 | 318 | 326 | 306 | 269 | 212 | 111 | 110 | 319 | 310 | 318 | 326 | 305 | 268 | 211 | 110 | 109
5199 | 337 | 321 | 318 | 326 | 305 | 281 | 214 | 111 | 111 | 338 | 321 | 318 | 326 | 306 | 281 | 214 | 110 | 110
5200 | 353 | 333 | 333 | 336 | 338 | 312 | 275 | 266 | 111 | 353 | 333 | 333 | 336 | 338 | 312 | 275 | 265 | 111
5201 | 366 | 367 | 367 | 339 | 349 | 361 | 348 | 327 | 277 | 366 | 367 | 367 | 339 | 349 | 360 | 348 | 327 | 277
5202 | 368 | 379 | 370 | 372 | 387 | 401 | 374 | 385 | 386 | 369 | 379 | 370 | 372 | 387 | 401 | 374 | 384 | 385
5203 | 368 | 379 | 382 | 385 | 395 | 404 | 414 | 415 | 418 | 369 | 379 | 382 | 385 | 395 | 404 | 414 | 415 | 418
5204 | 367 | 380 | 382 | 386 | 396 | 406 | 416 | 424 | 420 | 368 | 380 | 382 | 386 | 396 | 406 | 416 | 424 | 420
5205 | 368 | 380 | 382 | 386 | 396 | 406 | 416 | 426 | 419 | 368 | 380 | 382 | 386 | 396 | 406 | 416 | 426 | 419
5206 | 367 | 380 | 382 | 385 | 395 | 404 | 415 | 428 | 437 | 367 | 379 | 382 | 385 | 395 | 404 | 415 | 427 | 437
5207 | 367 | 379 | 382 | 385 | 388 | 403 | 414 | 428 | 436 | 367 | 378 | 381 | 385 | 388 | 403 | 414 | 427 | 435
5208 | 365 | 374 | 368 | 372 | 387 | 402 | 401 | 414 | 428 | 365 | 374 | 368 | 372 | 387 | 402 | 401 | 414 | 428
5209 | 365 | 366 | 369 | 372 | 374 | 365 | 375 | 387 | 400 | 364 | 366 | 369 | 372 | 374 | 365 | 375 | 387 | 400
5210 | 358 | 366 | 335 | 336 | 348 | 361 | 362 | 374 | 386 | 358 | 365 | 335 | 336 | 348 | 361 | 362 | 374 | 386
5211 | 358 | 365 | 332 | 335 | 348 | 350 | 362 | 374 | 386 | 357 | 365 | 332 | 335 | 348 | 350 | 362 | 374 | 386
5212 | 359 | 365 | 333 | 335 | 348 | 350 | 362 | 374 | 386 | 359 | 365 | 333 | 335 | 348 | 350 | 362 | 374 | 386
5213 | 360 | 367 | 335 | 336 | 348 | 350 | 362 | 374 | 386 | 361 | 368 | 336 | 337 | 349 | 350 | 362 | 374 | 386
5214 | 368 | 376 | 371 | 340 | 350 | 362 | 363 | 374 | 365 | 368 | 376 | 372 | 340 | 351 | 363 | 364 | 375 | 365
5215 | 369 | 383 | 384 | 387 | 354 | 364 | 376 | 376 | 366 | 369 | 383 | 384 | 387 | 354 | 364 | 376 | 376 | 367
5216 | 369 | 383 | 384 | 386 | 354 | 363 | 364 | 376 | 367 | 370 | 383 | 384 | 387 | 354 | 363 | 364 | 376 | 367
5217 | 369 | 381 | 371 | 373 | 351 | 362 | 364 | 329 | 293 | 370 | 381 | 372 | 373 | 351 | 362 | 364 | 329 | 294
5218 | 368 | 369 | 369 | 338 | 349 | 351 | 320 | 275 | 215 | 369 | 369 | 369 | 339 | 350 | 352 | 321 | 275 | 215
5219 | 367 | 368 | 366 | 336 | 339 | 341 | 311 | 215 | 213 | 368 | 368 | 367 | 337 | 340 | 342 | 312 | 216 | 214
5220 | 367 | 369 | 353 | 336 | 339 | 341 | 318 | 267 | 214 | 368 | 369 | 354 | 337 | 340 | 342 | 319 | 268 | 214
5221 | 368 | 369 | 337 | 336 | 339 | 350 | 321 | 273 | 214 | 369 | 369 | 338 | 337 | 340 | 351 | 321 | 273 | 215
5222 | 368 | 376 | 367 | 338 | 349 | 351 | 349 | 328 | 267 | 368 | 376 | 368 | 338 | 349 | 352 | 349 | 328 | 267
5223 | 368 | 381 | 371 | 372 | 384 | 361 | 374 | 374 | 310 | 369 | 382 | 372 | 373 | 384 | 361 | 374 | 374 | 310
5224 | 368 | 382 | 383 | 386 | 388 | 402 | 414 | 387 | 386 | 369 | 383 | 384 | 387 | 389 | 402 | 414 | 387 | 386
5225 | 368 | 382 | 384 | 388 | 398 | 406 | 416 | 427 | 436 | 369 | 383 | 385 | 388 | 399 | 406 | 416 | 427 | 436
5226 | 391 | 404 | 385 | 389 | 403 | 417 | 428 | 446 | 456 | 392 | 405 | 385 | 389 | 403 | 417 | 429 | 447 | 455
5227 | 391 | 408 | 417 | 425 | 434 | 418 | 431 | 467 | 463 | 391 | 408 | 417 | 425 | 435 | 418 | 432 | 467 | 463
5228 | 391 | 408 | 417 | 425 | 435 | 418 | 456 | 467 | 478 | 391 | 408 | 417 | 425 | 435 | 418 | 456 | 467 | 478
5229 | 391 | 384 | 385 | 390 | 403 | 417 | 432 | 447 | 462 | 391 | 384 | 385 | 390 | 403 | 417 | 432 | 447 | 462
5230 | 367 | 381 | 384 | 389 | 402 | 414 | 418 | 429 | 443 | 367 | 381 | 384 | 389 | 402 | 414 | 418 | 429 | 443
5231 | 367 | 381 | 384 | 388 | 399 | 407 | 417 | 428 | 442 | 367 | 381 | 384 | 388 | 399 | 407 | 417 | 428 | 441
5232 | 367 | 379 | 382 | 385 | 390 | 404 | 415 | 427 | 437 | 367 | 379 | 382 | 385 | 391 | 404 | 415 | 426 | 437
5233 | 366 | 374 | 371 | 373 | 388 | 401 | 413 | 417 | 430 | 366 | 374 | 371 | 373 | 388 | 401 | 413 | 417 | 430
5234 | 365 | 366 | 368 | 372 | 376 | 389 | 377 | 386 | 398 | 365 | 366 | 368 | 372 | 376 | 389 | 377 | 386 | 398
5235 | 360 | 366 | 367 | 370 | 349 | 362 | 373 | 385 | 398 | 359 | 366 | 367 | 370 | 349 | 362 | 373 | 385 | 398
5236 | 365 | 367 | 368 | 371 | 352 | 362 | 374 | 385 | 398 | 364 | 367 | 368 | 371 | 352 | 362 | 374 | 385 | 398
5237 | 367 | 368 | 369 | 372 | 376 | 377 | 375 | 385 | 398 | 368 | 368 | 369 | 372 | 376 | 377 | 375 | 385 | 398
5238 | 368 | 380 | 377 | 374 | 388 | 392 | 403 | 386 | 399 | 369 | 381 | 378 | 375 | 389 | 393 | 404 | 386 | 399
5239 | 368 | 383 | 383 | 388 | 395 | 403 | 416 | 388 | 400 | 369 | 383 | 384 | 389 | 396 | 404 | 416 | 389 | 400
5240 | 369 | 383 | 384 | 388 | 390 | 403 | 416 | 392 | 401 | 369 | 383 | 385 | 389 | 391 | 404 | 416 | 392 | 401
5241 | 369 | 383 | 384 | 387 | 389 | 402 | 414 | 389 | 400 | 370 | 383 | 384 | 387 | 389 | 402 | 414 | 389 | 400
5242 | 369 | 383 | 384 | 385 | 387 | 379 | 377 | 387 | 401 | 370 | 383 | 384 | 385 | 387 | 379 | 377 | 388 | 402
5243 | 369 | 381 | 380 | 372 | 366 | 362 | 375 | 376 | 389 | 370 | 381 | 380 | 372 | 367 | 363 | 376 | 377 | 390
5244 | 369 | 382 | 380 | 372 | 354 | 363 | 375 | 376 | 388 | 370 | 382 | 380 | 372 | 354 | 363 | 375 | 377 | 389
5245 | 369 | 382 | 379 | 371 | 354 | 363 | 375 | 376 | 388 | 370 | 382 | 379 | 371 | 354 | 363 | 375 | 376 | 388
5246 | 369 | 383 | 383 | 375 | 386 | 367 | 377 | 388 | 388 | 370 | 383 | 384 | 376 | 387 | 367 | 377 | 388 | 388
5247 | 368 | 383 | 384 | 386 | 388 | 402 | 413 | 390 | 402 | 369 | 383 | 385 | 387 | 389 | 403 | 413 | 390 | 402
5248 | 368 | 382 | 384 | 388 | 399 | 406 | 415 | 427 | 436 | 369 | 383 | 385 | 389 | 400 | 407 | 416 | 426 | 435
5249 | 369 | 381 | 384 | 389 | 403 | 415 | 417 | 428 | 441 | 370 | 382 | 385 | 389 | 403 | 415 | 417 | 427 | 441
5250 | 391 | 408 | 417 | 444 | 435 | 418 | 432 | 447 | 462 | 391 | 408 | 417 | 444 | 435 | 418 | 432 | 447 | 462
5251 | 391 | 408 | 419 | 446 | 464 | 445 | 476 | 491 | 491 | 391 | 408 | 418 | 446 | 464 | 445 | 476 | 491 | 491
5252 | 391 | 408 | 419 | 445 | 464 | 445 | 479 | 492 | 508 | 391 | 408 | 418 | 445 | 464 | 445 | 479 | 492 | 508
5253 | 391 | 408 | 419 | 443 | 446 | 418 | 456 | 467 | 478 | 391 | 408 | 418 | 443 | 446 | 418 | 456 | 467 | 478
5254 | 391 | 384 | 419 | 425 | 435 | 418 | 432 | 460 | 462 | 391 | 384 | 418 | 425 | 435 | 418 | 432 | 460 | 462
5255 | 367 | 381 | 386 | 389 | 403 | 417 | 430 | 444 | 460 | 367 | 381 | 385 | 389 | 403 | 417 | 430 | 444 | 459
5256 | 367 | 381 | 384 | 388 | 399 | 407 | 417 | 429 | 442 | 367 | 381 | 384 | 388 | 399 | 407 | 417 | 428 | 441
5257 | 367 | 380 | 382 | 386 | 395 | 405 | 415 | 428 | 440 | 367 | 380 | 382 | 386 | 395 | 405 | 415 | 427 | 439
5258 | 366 | 378 | 376 | 373 | 389 | 403 | 415 | 428 | 436 | 366 | 377 | 376 | 373 | 389 | 403 | 415 | 427 | 435
5259 | 366 | 374 | 371 | 373 | 388 | 403 | 414 | 425 | 433 | 366 | 374 | 371 | 373 | 388 | 403 | 414 | 424 | 432
5260 | 366 | 374 | 371 | 373 | 388 | 403 | 414 | 418 | 432 | 366 | 374 | 371 | 373 | 388 | 403 | 414 | 417 | 431
5261 | 367 | 380 | 379 | 385 | 395 | 404 | 415 | 418 | 432 | 367 | 380 | 379 | 385 | 395 | 404 | 414 | 417 | 431
5262 | 368 | 382 | 382 | 387 | 398 | 406 | 416 | 418 | 432 | 369 | 382 | 382 | 387 | 398 | 406 | 415 | 417 | 431
5263 | 368 | 383 | 384 | 388 | 399 | 407 | 416 | 418 | 432 | 369 | 383 | 385 | 389 | 399 | 407 | 416 | 418 | 432
5264 | 368 | 383 | 384 | 388 | 399 | 404 | 416 | 426 | 405 | 369 | 383 | 385 | 389 | 400 | 405 | 416 | 426 | 405
5265 | 369 | 383 | 384 | 386 | 390 | 403 | 415 | 389 | 400 | 370 | 383 | 385 | 387 | 391 | 403 | 415 | 389 | 400
5266 | 368 | 383 | 384 | 377 | 387 | 367 | 377 | 387 | 388 | 369 | 383 | 384 | 377 | 387 | 367 | 377 | 387 | 388
5267 | 368 | 382 | 381 | 374 | 386 | 364 | 375 | 376 | 388 | 369 | 382 | 381 | 374 | 386 | 364 | 375 | 376 | 388
5268 | 368 | 382 | 380 | 372 | 354 | 363 | 375 | 376 | 367 | 369 | 382 | 381 | 373 | 354 | 363 | 375 | 375 | 366
5269 | 368 | 382 | 377 | 371 | 354 | 363 | 367 | 376 | 366 | 369 | 382 | 378 | 372 | 354 | 363 | 367 | 376 | 366
5270 | 368 | 381 | 380 | 373 | 386 | 364 | 376 | 375 | 387 | 369 | 382 | 381 | 374 | 387 | 364 | 376 | 375 | 387
5271 | 368 | 382 | 383 | 385 | 387 | 401 | 413 | 388 | 400 | 369 | 383 | 384 | 386 | 388 | 402 | 413 | 388 | 400
5272 | 367 | 382 | 384 | 388 | 399 | 405 | 416 | 427 | 437 | 368 | 383 | 385 | 389 | 400 | 406 | 417 | 427 | 437
5273 | 391 | 384 | 385 | 399 | 404 | 416 | 428 | 430 | 444 | 392 | 385 | 385 | 399 | 404 | 417 | 427 | 430 | 444
5274 | 391 | 408 | 417 | 425 | 434 | 418 | 431 | 446 | 461 | 391 | 408 | 417 | 425 | 435 | 418 | 432 | 445 | 460
5275 | 391 | 408 | 417 | 445 | 464 | 418 | 462 | 521 | 547 | 391 | 408 | 417 | 445 | 464 | 418 | 462 | 521 | 547
5276 | 390 | 407 | 416 | 425 | 434 | 418 | 432 | 447 | 462 | 390 | 407 | 416 | 425 | 434 | 418 | 432 | 447 | 462
5277 | 368 | 382 | 385 | 389 | 402 | 410 | 416 | 428 | 442 | 368 | 382 | 384 | 388 | 401 | 411 | 417 | 429 | 442
5278 | 368 | 380 | 382 | 385 | 387 | 402 | 415 | 415 | 403 | 368 | 379 | 381 | 385 | 388 | 403 | 416 | 415 | 403
5279 | 366 | 375 | 367 | 371 | 381 | 364 | 376 | 376 | 387 | 366 | 374 | 367 | 370 | 380 | 363 | 375 | 375 | 386
5280 | 351 | 330 | 333 | 336 | 338 | 349 | 320 | 273 | 213 | 351 | 330 | 332 | 335 | 338 | 348 | 320 | 274 | 214
5281 | 309 | 310 | 318 | 326 | 305 | 288 | 213 | 111 | 111 | 309 | 310 | 317 | 325 | 305 | 288 | 213 | 111 | 111
5282 | 303 | 310 | 290 | 297 | 275 | 213 | 111 | 111 | 110 | 303 | 310 | 290 | 297 | 275 | 213 | 111 | 111 | 111
5283 | 302 | 283 | 258 | 274 | 212 | 110 | 110 | 110 | 109 | 303 | 284 | 259 | 275 | 212 | 111 | 111 | 111 | 110
5284 | 303 | 284 | 257 | 274 | 111 | 110 | 110 | 109 | 109 | 303 | 284 | 258 | 275 | 111 | 111 | 111 | 110 | 110
5285 | 302 | 310 | 290 | 288 | 213 | 110 | 110 | 109 | 109 | 303 | 310 | 291 | 289 | 214 | 111 | 110 | 109 | 109
5286 | 303 | 310 | 318 | 298 | 266 | 110 | 110 | 109 | 108 | 304 | 310 | 319 | 299 | 267 | 111 | 110 | 109 | 109
5287 | 320 | 321 | 322 | 326 | 288 | 213 | 110 | 109 | 108 | 321 | 322 | 323 | 327 | 289 | 214 | 110 | 109 | 109
5288 | 359 | 333 | 333 | 327 | 305 | 266 | 110 | 109 | 106 | 360 | 333 | 333 | 328 | 306 | 267 | 110 | 109 | 107
5289 | 359 | 331 | 332 | 327 | 305 | 111 | 109 | 106 | 104 | 360 | 332 | 333 | 328 | 306 | 111 | 109 | 106 | 104
5290 | 356 | 330 | 321 | 326 | 214 | 109 | 106 | 36 | 36 | 357 | 331 | 322 | 326 | 214 | 108 | 105 | 35 | 35
5291 | 349 | 321 | 318 | 298 | 110 | 106 | 105 | 36 | 36 | 350 | 322 | 318 | 298 | 110 | 105 | 104 | 35 | 35
5292 | 347 | 321 | 318 | 298 | 110 | 106 | 105 | 36 | 36 | 348 | 322 | 319 | 299 | 111 | 106 | 105 | 35 | 35
5293 | 317 | 319 | 318 | 298 | 110 | 106 | 105 | 36 | 36 | 318 | 320 | 325 | 299 | 165 | 106 | 105 | 36 | 36
5294 | 317 | 321 | 318 | 325 | 212 | 108 | 105 | 36 | 36 | 318 | 322 | 319 | 326 | 213 | 108 | 105 | 36 | 36
5295 | 359 | 330 | 332 | 327 | 305 | 109 | 109 | 107 | 105 | 360 | 331 | 333 | 328 | 306 | 110 | 109 | 108 | 106
5296 | 365 | 374 | 364 | 334 | 346 | 339 | 270 | 209 | 108 | 366 | 375 | 365 | 335 | 347 | 339 | 270 | 209 | 109
5297 | 366 | 379 | 381 | 371 | 384 | 253 | 110 | 110 | 110 | 367 | 379 | 381 | 371 | 384 | 252 | 109 | 109 | 109
5298 | 110 | 110 | 110 | 111 | 110 | 109 | 108 | 95 | 80 | 111 | 111 | 111 | 111 | 111 | 109 | 109 | 108 | 81
5299 | 110 | 110 | 111 | 111 | 110 | 108 | 108 | 108 | 80 | 111 | 111 | 111 | 111 | 111 | 108 | 108 | 108 | 80
5300 | 111 | 111 | 383 | 387 | 206 | 111 | 111 | 111 | 110 | 111 | 111 | 382 | 386 | 207 | 111 | 111 | 110 | 110
5301 | 368 | 302 | 384 | 388 | 401 | 414 | 420 | 427 | 437 | 369 | 303 | 384 | 389 | 402 | 413 | 419 | 426 | 436
5302 | 389 | 383 | 384 | 389 | 402 | 414 | 418 | 429 | 441 | 390 | 384 | 384 | 389 | 403 | 413 | 417 | 428 | 440
5303 | 367 | 380 | 384 | 389 | 401 | 413 | 418 | 428 | 440 | 367 | 381 | 384 | 389 | 401 | 412 | 417 | 427 | 439
5304 | 367 | 380 | 382 | 386 | 395 | 404 | 416 | 427 | 437 | 367 | 380 | 382 | 386 | 396 | 405 | 416 | 427 | 437
5305 | 366 | 378 | 370 | 373 | 388 | 403 | 414 | 424 | 429 | 366 | 378 | 371 | 373 | 388 | 403 | 414 | 424 | 429
5306 | 364 | 366 | 368 | 371 | 374 | 363 | 376 | 387 | 400 | 364 | 366 | 368 | 371 | 374 | 363 | 376 | 386 | 400
5307 | 356 | 365 | 333 | 337 | 349 | 350 | 362 | 374 | 386 | 356 | 365 | 333 | 337 | 349 | 350 | 362 | 374 | 386
5308 | 350 | 332 | 332 | 336 | 337 | 339 | 348 | 327 | 310 | 351 | 333 | 333 | 336 | 338 | 339 | 348 | 327 | 310
5309 | 351 | 332 | 325 | 328 | 338 | 339 | 319 | 310 | 212 | 351 | 332 | 326 | 328 | 339 | 340 | 320 | 311 | 213
5310 | 360 | 333 | 333 | 328 | 339 | 341 | 320 | 213 | 212 | 360 | 333 | 333 | 328 | 339 | 341 | 321 | 214 | 213
5311 | 367 | 368 | 370 | 338 | 349 | 352 | 350 | 276 | 213 | 367 | 368 | 370 | 338 | 349 | 352 | 350 | 277 | 214
5312 | 368 | 376 | 370 | 373 | 350 | 352 | 363 | 329 | 268 | 368 | 376 | 370 | 373 | 350 | 352 | 363 | 329 | 268
5313 | 367 | 376 | 369 | 338 | 349 | 352 | 321 | 274 | 214 | 367 | 377 | 369 | 339 | 350 | 353 | 322 | 275 | 215
5314 | 367 | 366 | 367 | 337 | 334 | 313 | 215 | 111 | 111 | 368 | 367 | 368 | 373 | 388 | 314 | 216 | 112 | 112
5315 | 362 | 330 | 333 | 326 | 306 | 198 | 111 | 110 | 106 | 363 | 377 | 369 | 386 | 307 | 199 | 112 | 111 | 107
5316 | 352 | 321 | 318 | 298 | 213 | 111 | 110 | 106 | 104 | 353 | 365 | 319 | 299 | 214 | 111 | 110 | 106 | 105
5317 | 317 | 310 | 291 | 273 | 111 | 110 | 105 | 104 | 35 | 351 | 367 | 292 | 274 | 112 | 110 | 106 | 105 | 36
5318 | 303 | 310 | 258 | 212 | 110 | 109 | 105 | 104 | 35 | 305 | 311 | 259 | 213 | 111 | 108 | 104 | 103 | 34
5319 | 303 | 310 | 289 | 273 | 110 | 108 | 104 | 103 | 34 | 304 | 311 | 291 | 275 | 111 | 108 | 104 | 103 | 34
5320 | 302 | 309 | 289 | 296 | 111 | 109 | 108 | 108 | 103 | 303 | 310 | 291 | 298 | 112 | 109 | 108 | 108 | 103
5321 | 309 | 309 | 316 | 296 | 271 | 111 | 109 | 109 | 108 | 310 | 310 | 317 | 297 | 272 | 111 | 109 | 109 | 108
5322 | 352 | 330 | 322 | 325 | 303 | 265 | 111 | 111 | 110 | 352 | 331 | 323 | 326 | 304 | 265 | 111 | 111 | 110
5323 | 358 | 365 | 332 | 326 | 310 | 275 | 111 | 111 | 110 | 358 | 365 | 332 | 326 | 310 | 275 | 111 | 110 | 109
5324 | 351 | 329 | 322 | 325 | 303 | 266 | 110 | 110 | 109 | 351 | 329 | 322 | 325 | 304 | 265 | 110 | 109 | 109
5325 | 316 | 319 | 316 | 310 | 274 | 110 | 109 | 109 | 108 | 316 | 319 | 316 | 310 | 274 | 110 | 109 | 109 | 109
5326 | 306 | 308 | 316 | 296 | 269 | 110 | 108 | 108 | 108 | 306 | 308 | 316 | 296 | 269 | 109 | 109 | 109 | 109
5327 | 301 | 308 | 289 | 273 | 110 | 109 | 108 | 107 | 104 | 301 | 308 | 289 | 273 | 110 | 109 | 109 | 108 | 105
5328 | 245 | 110 | 109 | 109 | 109 | 107 | 106 | 105 | 103 | 245 | 110 | 109 | 109 | 109 | 108 | 107 | 106 | 104
5329 | 110 | 109 | 109 | 109 | 108 | 105 | 104 | 103 | 77 | 111 | 110 | 110 | 110 | 109 | 106 | 105 | 104 | 77
5330 | 110 | 109 | 109 | 109 | 108 | 105 | 103 | 77 | 35 | 111 | 110 | 110 | 110 | 109 | 106 | 104 | 78 | 36
5331 | 110 | 109 | 109 | 108 | 108 | 105 | 78 | 35 | 34 | 111 | 109 | 109 | 109 | 109 | 106 | 79 | 36 | 36
5332 | 110 | 109 | 109 | 108 | 107 | 105 | 78 | 35 | 35 | 110 | 109 | 109 | 109 | 108 | 106 | 79 | 36 | 36
5333 | 110 | 109 | 109 | 108 | 107 | 105 | 36 | 35 | 35 | 109 | 109 | 109 | 109 | 108 | 106 | 37 | 36 | 36
5334 | 110 | 110 | 109 | 108 | 106 | 105 | 36 | 36 | 36 | 110 | 110 | 109 | 109 | 107 | 106 | 36 | 36 | 36
5335 | 111 | 110 | 110 | 108 | 106 | 35 | 36 | 36 | 36 | 111 | 110 | 110 | 109 | 107 | 36 | 36 | 36 | 36
5336 | 111 | 110 | 108 | 106 | 36 | 35 | 35 | 34 | 34 | 111 | 111 | 109 | 107 | 37 | 36 | 36 | 35 | 35
5337 | 111 | 110 | 106 | 106 | 35 | 34 | 34 | 24 | 24 | 111 | 111 | 107 | 107 | 36 | 35 | 34 | 24 | 24
5338 | 110 | 107 | 106 | 100 | 34 | 22 | 22 | 22 | 22 | 110 | 108 | 106 | 100 | 36 | 23 | 23 | 23 | 22
5339 | 109 | 105 | 105 | 35 | 34 | 22 | 22 | 22 | 22 | 109 | 106 | 106 | 36 | 35 | 22 | 22 | 22 | 22
5340 | 109 | 107 | 105 | 59 | 34 | 22 | 22 | 22 | 22 | 109 | 108 | 106 | 60 | 35 | 22 | 22 | 22 | 22
5341 | 109 | 108 | 105 | 104 | 34 | 34 | 33 | 22 | 22 | 109 | 109 | 106 | 105 | 35 | 34 | 33 | 22 | 22
5342 | 109 | 109 | 108 | 104 | 34 | 34 | 34 | 34 | 33 | 109 | 109 | 109 | 106 | 35 | 34 | 34 | 34 | 33
5343 | 110 | 109 | 109 | 108 | 103 | 34 | 33 | 33 | 34 | 110 | 109 | 109 | 109 | 106 | 34 | 34 | 34 | 34
5344 | 274 | 111 | 110 | 109 | 108 | 36 | 34 | 34 | 34 | 275 | 111 | 111 | 110 | 109 | 108 | 104 | 104 | 35
5345 | 299 | 307 | 111 | 111 | 110 | 109 | 36 | 36 | 34 | 300 | 308 | 111 | 111 | 111 | 109 | 109 | 108 | 79
5346 | 248 | 242 | 110 | 111 | 109 | 108 | 108 | 78 | 78 | 249 | 243 | 111 | 111 | 111 | 109 | 109 | 79 | 79
5347 | 258 | 245 | 241 | 111 | 110 | 110 | 108 | 108 | 79 | 259 | 246 | 242 | 112 | 111 | 111 | 109 | 109 | 80
5348 | 268 | 246 | 246 | 140 | 111 | 110 | 109 | 109 | 109 | 269 | 247 | 247 | 141 | 111 | 111 | 110 | 110 | 110
5349 | 317 | 318 | 247 | 275 | 111 | 111 | 110 | 109 | 109 | 317 | 319 | 248 | 276 | 112 | 111 | 111 | 110 | 110
5350 | 308 | 319 | 257 | 275 | 271 | 111 | 111 | 110 | 110 | 308 | 319 | 310 | 276 | 272 | 111 | 111 | 110 | 110
5351 | 302 | 307 | 257 | 287 | 273 | 111 | 111 | 109 | 109 | 302 | 308 | 258 | 288 | 274 | 111 | 111 | 110 | 110
5352 | 300 | 248 | 247 | 271 | 111 | 111 | 110 | 109 | 109 | 301 | 249 | 248 | 270 | 112 | 111 | 111 | 110 | 110
5353 | 300 | 282 | 111 | 111 | 111 | 111 | 110 | 110 | 108 | 300 | 282 | 112 | 111 | 111 | 111 | 111 | 111 | 109
5354 | 299 | 111 | 111 | 111 | 111 | 110 | 110 | 108 | 108 | 299 | 111 | 111 | 111 | 111 | 110 | 110 | 108 | 108
5355 | 275 | 111 | 111 | 111 | 110 | 110 | 110 | 108 | 104 | 275 | 111 | 111 | 111 | 111 | 110 | 110 | 108 | 104
5356 | 275 | 111 | 111 | 111 | 111 | 110 | 110 | 108 | 106 | 275 | 111 | 111 | 111 | 111 | 110 | 110 | 108 | 106
5357 | 275 | 111 | 111 | 111 | 110 | 110 | 109 | 108 | 104 | 275 | 111 | 111 | 111 | 111 | 110 | 109 | 108 | 104
5358 | 276 | 111 | 110 | 110 | 109 | 108 | 108 | 106 | 104 | 275 | 111 | 110 | 110 | 109 | 109 | 109 | 107 | 105
5359 | 277 | 111 | 111 | 111 | 109 | 109 | 108 | 104 | 102 | 277 | 111 | 111 | 111 | 109 | 109 | 109 | 105 | 103
5360 | 277 | 111 | 111 | 111 | 110 | 108 | 106 | 102 | 36 | 278 | 111 | 111 | 111 | 110 | 108 | 106 | 103 | 37
5361 | 112 | 112 | 111 | 110 | 108 | 105 | 103 | 36 | 36 | 135 | 113 | 111 | 111 | 109 | 105 | 103 | 36 | 36
5362 | 111 | 111 | 110 | 109 | 106 | 59 | 35 | 35 | 34 | 135 | 111 | 111 | 110 | 107 | 60 | 36 | 36 | 34
5363 | 111 | 110 | 109 | 108 | 104 | 35 | 34 | 33 | 24 | 135 | 111 | 110 | 109 | 105 | 36 | 35 | 33 | 24
5364 | 111 | 110 | 106 | 106 | 35 | 34 | 33 | 22 | 22 | 111 | 111 | 106 | 106 | 36 | 35 | 34 | 23 | 23
5365 | 111 | 109 | 106 | 106 | 34 | 34 | 33 | 22 | 22 | 111 | 110 | 106 | 106 | 35 | 34 | 33 | 22 | 22
5366 | 111 | 109 | 109 | 107 | 102 | 34 | 34 | 33 | 31 | 111 | 110 | 109 | 107 | 103 | 34 | 34 | 33 | 31
5367 | 111 | 110 | 109 | 108 | 104 | 34 | 34 | 34 | 34 | 111 | 111 | 110 | 109 | 105 | 34 | 34 | 34 | 34
5368 | 276 | 112 | 110 | 110 | 109 | 108 | 104 | 102 | 35 | 276 | 111 | 110 | 110 | 109 | 108 | 104 | 102 | 35
5369 | 302 | 308 | 289 | 296 | 111 | 110 | 110 | 109 | 108 | 302 | 308 | 289 | 296 | 111 | 109 | 109 | 109 | 108
5370 | 310 | 319 | 316 | 324 | 298 | 111 | 110 | 110 | 110 | 311 | 319 | 316 | 324 | 299 | 110 | 109 | 109 | 109
5371 | 355 | 331 | 332 | 326 | 275 | 240 | 111 | 111 | 110 | 355 | 331 | 332 | 325 | 274 | 239 | 111 | 111 | 111
5372 | 358 | 367 | 332 | 335 | 275 | 273 | 243 | 111 | 111 | 358 | 367 | 333 | 336 | 276 | 272 | 242 | 111 | 111
5373 | 364 | 367 | 333 | 336 | 337 | 349 | 275 | 275 | 144 | 364 | 367 | 333 | 336 | 338 | 348 | 274 | 274 | 143
5374 | 360 | 367 | 367 | 336 | 348 | 349 | 347 | 326 | 275 | 360 | 367 | 367 | 336 | 348 | 348 | 346 | 325 | 274
5375 | 352 | 365 | 333 | 336 | 348 | 350 | 319 | 287 | 265 | 352 | 365 | 333 | 336 | 348 | 349 | 318 | 286 | 265
5376 | 317 | 319 | 321 | 325 | 332 | 308 | 275 | 271 | 212 | 316 | 319 | 321 | 325 | 332 | 307 | 275 | 271 | 212
5377 | 309 | 319 | 316 | 324 | 331 | 310 | 213 | 211 | 210 | 308 | 319 | 316 | 324 | 332 | 309 | 212 | 210 | 210
5378 | 308 | 309 | 316 | 324 | 304 | 212 | 211 | 111 | 111 | 307 | 308 | 316 | 324 | 304 | 211 | 210 | 111 | 111
5379 | 307 | 309 | 316 | 310 | 304 | 127 | 112 | 111 | 110 | 306 | 308 | 316 | 310 | 303 | 126 | 111 | 111 | 110
5380 | 309 | 320 | 316 | 324 | 304 | 265 | 211 | 111 | 111 | 309 | 320 | 316 | 324 | 304 | 264 | 210 | 111 | 111
5381 | 352 | 332 | 323 | 326 | 332 | 311 | 265 | 211 | 111 | 352 | 332 | 324 | 326 | 332 | 311 | 265 | 210 | 111
5382 | 366 | 367 | 334 | 337 | 338 | 350 | 319 | 214 | 111 | 366 | 367 | 335 | 337 | 339 | 350 | 319 | 215 | 111
5383 | 369 | 383 | 383 | 374 | 351 | 363 | 363 | 312 | 265 | 369 | 383 | 384 | 375 | 352 | 363 | 363 | 312 | 265
5384 | 368 | 383 | 385 | 389 | 398 | 363 | 375 | 327 | 310 | 369 | 383 | 386 | 390 | 399 | 364 | 376 | 327 | 310
5385 | 368 | 383 | 383 | 387 | 362 | 362 | 362 | 311 | 265 | 369 | 383 | 384 | 388 | 363 | 363 | 363 | 312 | 265
5386 | 368 | 382 | 375 | 337 | 350 | 350 | 348 | 265 | 212 | 369 | 383 | 376 | 338 | 351 | 351 | 349 | 266 | 213
5387 | 368 | 374 | 333 | 336 | 337 | 311 | 319 | 265 | 212 | 369 | 375 | 334 | 337 | 338 | 312 | 319 | 265 | 212
5388 | 367 | 374 | 333 | 336 | 337 | 311 | 318 | 212 | 191 | 368 | 375 | 333 | 337 | 338 | 311 | 319 | 212 | 192
5389 | 367 | 373 | 333 | 326 | 337 | 311 | 268 | 211 | 110 | 368 | 374 | 333 | 327 | 337 | 311 | 268 | 212 | 110
5390 | 367 | 374 | 345 | 336 | 337 | 339 | 319 | 212 | 111 | 368 | 375 | 345 | 336 | 337 | 338 | 318 | 212 | 110
5391 | 367 | 381 | 376 | 357 | 349 | 349 | 348 | 266 | 111 | 368 | 382 | 376 | 357 | 349 | 349 | 347 | 265 | 111
5392 | 367 | 381 | 382 | 374 | 372 | 361 | 361 | 326 | 265 | 368 | 382 | 382 | 374 | 373 | 361 | 361 | 326 | 265
5393 | 367 | 381 | 383 | 387 | 385 | 362 | 375 | 375 | 144 | 368 | 382 | 384 | 387 | 386 | 361 | 374 | 374 | 143
5394 | 367 | 381 | 383 | 375 | 388 | 402 | 314 | 275 | 111 | 368 | 382 | 384 | 376 | 389 | 402 | 315 | 275 | 111
5395 | 367 | 381 | 383 | 387 | 388 | 403 | 415 | 413 | 288 | 368 | 381 | 384 | 388 | 389 | 402 | 414 | 412 | 287
5396 | 367 | 381 | 383 | 387 | 398 | 403 | 416 | 416 | 400 | 368 | 381 | 384 | 388 | 399 | 402 | 416 | 415 | 399
5397 | 367 | 381 | 381 | 387 | 388 | 403 | 401 | 388 | 400 | 368 | 382 | 382 | 387 | 389 | 403 | 401 | 388 | 400
5398 | 367 | 379 | 370 | 373 | 388 | 388 | 375 | 387 | 387 | 368 | 379 | 371 | 373 | 388 | 388 | 375 | 387 | 387
5399 | 365 | 373 | 368 | 371 | 349 | 361 | 362 | 374 | 334 | 365 | 373 | 368 | 371 | 349 | 360 | 362 | 373 | 334
5400 | 353 | 366 | 332 | 335 | 337 | 339 | 319 | 275 | 212 | 352 | 365 | 332 | 335 | 337 | 338 | 319 | 275 | 212
5401 | 319 | 331 | 322 | 326 | 304 | 290 | 270 | 212 | 111 | 319 | 330 | 321 | 325 | 304 | 290 | 270 | 212 | 111
5402 | 310 | 310 | 316 | 296 | 304 | 271 | 212 | 111 | 111 | 310 | 309 | 316 | 296 | 304 | 271 | 212 | 111 | 111
5403 | 304 | 309 | 310 | 296 | 304 | 212 | 111 | 111 | 111 | 304 | 309 | 310 | 296 | 304 | 212 | 111 | 111 | 111
5404 | 310 | 310 | 316 | 296 | 304 | 214 | 111 | 111 | 111 | 310 | 310 | 317 | 297 | 305 | 214 | 111 | 111 | 111
5405 | 353 | 331 | 322 | 325 | 332 | 311 | 265 | 112 | 111 | 353 | 331 | 323 | 326 | 333 | 312 | 266 | 113 | 111
5406 | 360 | 362 | 333 | 327 | 338 | 340 | 311 | 213 | 111 | 361 | 363 | 333 | 328 | 339 | 341 | 312 | 214 | 112
5407 | 368 | 376 | 369 | 338 | 348 | 351 | 349 | 271 | 266 | 368 | 377 | 370 | 339 | 349 | 352 | 350 | 272 | 267
5408 | 369 | 381 | 370 | 373 | 351 | 362 | 349 | 311 | 268 | 369 | 381 | 371 | 373 | 351 | 362 | 350 | 312 | 268
5409 | 369 | 376 | 369 | 370 | 351 | 362 | 363 | 274 | 267 | 370 | 377 | 369 | 371 | 352 | 363 | 364 | 275 | 268
5410 | 368 | 369 | 333 | 336 | 339 | 351 | 321 | 215 | 214 | 369 | 370 | 367 | 370 | 340 | 351 | 321 | 216 | 214
5411 | 367 | 333 | 332 | 327 | 339 | 313 | 312 | 111 | 111 | 385 | 365 | 367 | 369 | 340 | 313 | 312 | 112 | 111
5412 | 367 | 333 | 333 | 327 | 339 | 313 | 311 | 111 | 109 | 368 | 352 | 355 | 328 | 340 | 313 | 311 | 112 | 110
5413 | 367 | 333 | 333 | 336 | 338 | 340 | 310 | 211 | 110 | 368 | 351 | 333 | 337 | 339 | 341 | 311 | 212 | 110
5414 | 367 | 366 | 335 | 336 | 338 | 340 | 319 | 265 | 111 | 368 | 367 | 336 | 337 | 339 | 341 | 320 | 265 | 111
5415 | 367 | 375 | 368 | 349 | 348 | 350 | 348 | 274 | 265 | 369 | 376 | 369 | 350 | 350 | 351 | 349 | 275 | 266
5416 | 368 | 381 | 382 | 373 | 387 | 362 | 374 | 326 | 309 | 369 | 382 | 383 | 374 | 388 | 363 | 375 | 327 | 310
5417 | 367 | 381 | 384 | 388 | 397 | 403 | 388 | 376 | 331 | 369 | 382 | 385 | 389 | 398 | 404 | 389 | 376 | 331
5418 | 369 | 381 | 384 | 387 | 390 | 403 | 416 | 416 | 401 | 370 | 382 | 385 | 388 | 391 | 403 | 417 | 417 | 402
5419 | 390 | 382 | 383 | 400 | 403 | 403 | 416 | 417 | 419 | 391 | 383 | 384 | 401 | 404 | 402 | 415 | 416 | 419
5420 | 389 | 381 | 383 | 418 | 407 | 418 | 418 | 426 | 420 | 390 | 382 | 384 | 418 | 407 | 418 | 418 | 425 | 420
5421 | 367 | 381 | 384 | 389 | 403 | 410 | 417 | 418 | 419 | 368 | 381 | 384 | 389 | 403 | 409 | 417 | 417 | 419
5422 | 367 | 381 | 384 | 388 | 399 | 407 | 416 | 418 | 419 | 367 | 381 | 384 | 388 | 399 | 406 | 415 | 417 | 418
5423 | 367 | 381 | 382 | 386 | 395 | 403 | 414 | 416 | 418 | 367 | 381 | 382 | 386 | 395 | 402 | 413 | 415 | 417
5424 | 366 | 369 | 369 | 373 | 376 | 363 | 375 | 386 | 398 | 366 | 369 | 369 | 373 | 376 | 362 | 374 | 385 | 397
5425 | 359 | 367 | 335 | 336 | 347 | 350 | 362 | 374 | 386 | 359 | 366 | 335 | 336 | 347 | 349 | 361 | 373 | 385
5426 | 358 | 366 | 332 | 335 | 347 | 350 | 362 | 373 | 386 | 358 | 366 | 332 | 335 | 347 | 349 | 362 | 372 | 385
5427 | 358 | 366 | 332 | 335 | 347 | 350 | 362 | 373 | 386 | 358 | 366 | 332 | 335 | 347 | 349 | 362 | 372 | 385
5428 | 360 | 367 | 333 | 336 | 348 | 350 | 362 | 374 | 386 | 360 | 367 | 333 | 336 | 349 | 350 | 362 | 374 | 385
5429 | 368 | 370 | 356 | 339 | 351 | 362 | 374 | 374 | 386 | 368 | 370 | 357 | 340 | 352 | 363 | 375 | 375 | 386
5430 | 369 | 381 | 384 | 387 | 396 | 367 | 378 | 387 | 388 | 369 | 381 | 384 | 387 | 397 | 367 | 378 | 387 | 388
5431 | 369 | 384 | 386 | 390 | 401 | 408 | 416 | 392 | 402 | 370 | 385 | 386 | 390 | 401 | 408 | 416 | 392 | 402
5432 | 369 | 398 | 386 | 390 | 401 | 408 | 418 | 420 | 402 | 370 | 399 | 386 | 390 | 401 | 408 | 418 | 420 | 402
5433 | 369 | 398 | 386 | 390 | 400 | 407 | 413 | 389 | 401 | 370 | 399 | 386 | 390 | 400 | 407 | 414 | 390 | 402
5434 | 369 | 398 | 384 | 389 | 397 | 404 | 378 | 387 | 388 | 370 | 399 | 385 | 390 | 398 | 405 | 412 | 425 | 433
5435 | 369 | 384 | 384 | 388 | 390 | 367 | 377 | 376 | 388 | 370 | 385 | 385 | 389 | 397 | 407 | 414 | 377 | 389
5436 | 369 | 383 | 383 | 387 | 390 | 367 | 377 | 376 | 387 | 370 | 384 | 384 | 388 | 396 | 384 | 378 | 377 | 388
5437 | 369 | 383 | 383 | 387 | 389 | 379 | 376 | 375 | 387 | 370 | 384 | 384 | 388 | 395 | 406 | 377 | 376 | 388
5438 | 369 | 383 | 385 | 389 | 397 | 403 | 376 | 387 | 386 | 370 | 384 | 386 | 390 | 399 | 405 | 378 | 389 | 388
5439 | 369 | 383 | 385 | 389 | 398 | 404 | 377 | 388 | 400 | 370 | 384 | 386 | 390 | 399 | 406 | 379 | 390 | 402
5440 | 368 | 382 | 384 | 388 | 399 | 407 | 416 | 418 | 416 | 369 | 383 | 385 | 389 | 400 | 408 | 417 | 419 | 417
5441 | 368 | 382 | 384 | 389 | 403 | 413 | 417 | 425 | 418 | 369 | 383 | 385 | 390 | 404 | 414 | 418 | 425 | 418
5442 | 369 | 384 | 387 | 400 | 404 | 417 | 418 | 427 | 404 | 370 | 385 | 388 | 401 | 405 | 418 | 419 | 428 | 436
5443 | 371 | 408 | 387 | 390 | 403 | 416 | 417 | 427 | 421 | 372 | 409 | 388 | 390 | 404 | 417 | 418 | 427 | 422
5444 | 368 | 383 | 384 | 389 | 402 | 409 | 417 | 426 | 420 | 369 | 384 | 385 | 389 | 403 | 410 | 418 | 426 | 421
5445 | 368 | 382 | 384 | 388 | 398 | 407 | 416 | 418 | 419 | 369 | 383 | 384 | 388 | 399 | 407 | 416 | 418 | 419
5446 | 367 | 381 | 383 | 387 | 395 | 403 | 415 | 418 | 418 | 368 | 382 | 383 | 388 | 396 | 402 | 414 | 417 | 417
5447 | 367 | 380 | 382 | 374 | 388 | 402 | 404 | 416 | 400 | 367 | 380 | 382 | 374 | 388 | 401 | 403 | 415 | 399
5448 | 367 | 374 | 369 | 372 | 386 | 365 | 375 | 387 | 387 | 367 | 374 | 369 | 372 | 386 | 364 | 375 | 386 | 386
5449 | 356 | 365 | 335 | 336 | 348 | 350 | 362 | 355 | 333 | 357 | 365 | 335 | 336 | 348 | 349 | 362 | 354 | 333
5450 | 352 | 365 | 332 | 335 | 337 | 350 | 348 | 326 | 288 | 353 | 365 | 332 | 335 | 337 | 349 | 347 | 325 | 287
5451 | 351 | 332 | 331 | 325 | 337 | 339 | 319 | 289 | 271 | 352 | 332 | 331 | 325 | 337 | 338 | 319 | 288 | 270
5452 | 351 | 332 | 332 | 326 | 337 | 339 | 319 | 275 | 214 | 352 | 333 | 333 | 326 | 337 | 338 | 319 | 275 | 214
5453 | 359 | 367 | 333 | 336 | 348 | 350 | 348 | 311 | 276 | 360 | 368 | 334 | 337 | 349 | 350 | 348 | 311 | 276
5454 | 368 | 376 | 369 | 373 | 353 | 362 | 373 | 356 | 334 | 368 | 376 | 370 | 374 | 354 | 362 | 373 | 356 | 334
5455 | 368 | 383 | 383 | 388 | 389 | 365 | 375 | 374 | 386 | 369 | 383 | 384 | 389 | 390 | 366 | 375 | 375 | 386
5456 | 368 | 383 | 384 | 388 | 395 | 365 | 375 | 374 | 385 | 369 | 383 | 385 | 389 | 396 | 366 | 376 | 375 | 386
5457 | 368 | 382 | 382 | 385 | 388 | 363 | 375 | 375 | 365 | 369 | 383 | 383 | 386 | 389 | 364 | 376 | 376 | 366
5458 | 368 | 375 | 371 | 373 | 350 | 362 | 363 | 327 | 275 | 369 | 376 | 372 | 374 | 351 | 362 | 364 | 328 | 276
5459 | 367 | 368 | 334 | 338 | 338 | 339 | 319 | 213 | 111 | 368 | 369 | 335 | 339 | 339 | 340 | 320 | 214 | 112
5460 | 365 | 367 | 332 | 326 | 332 | 311 | 213 | 111 | 110 | 366 | 368 | 333 | 327 | 333 | 312 | 214 | 111 | 111
5461 | 358 | 367 | 322 | 326 | 304 | 275 | 111 | 110 | 110 | 359 | 368 | 366 | 327 | 306 | 276 | 112 | 111 | 111
5462 | 358 | 366 | 322 | 325 | 310 | 293 | 143 | 110 | 110 | 359 | 367 | 324 | 327 | 312 | 294 | 144 | 111 | 110
5463 | 365 | 367 | 331 | 325 | 336 | 311 | 265 | 212 | 111 | 366 | 368 | 333 | 327 | 338 | 311 | 266 | 212 | 111
5464 | 366 | 374 | 368 | 336 | 347 | 349 | 319 | 266 | 265 | 367 | 375 | 369 | 337 | 349 | 349 | 319 | 266 | 265
5465 | 367 | 381 | 382 | 373 | 373 | 361 | 362 | 373 | 334 | 368 | 382 | 382 | 373 | 374 | 362 | 362 | 373 | 334
5466 | 367 | 381 | 384 | 387 | 396 | 402 | 400 | 386 | 276 | 368 | 382 | 385 | 388 | 397 | 402 | 400 | 385 | 275
5467 | 367 | 381 | 383 | 387 | 389 | 403 | 414 | 388 | 275 | 368 | 382 | 384 | 388 | 390 | 404 | 415 | 389 | 276
5468 | 367 | 381 | 381 | 385 | 389 | 400 | 375 | 289 | 277 | 368 | 382 | 382 | 385 | 390 | 401 | 376 | 289 | 277
5469 | 367 | 380 | 381 | 374 | 387 | 364 | 375 | 311 | 309 | 368 | 381 | 381 | 375 | 388 | 364 | 375 | 310 | 308
5470 | 367 | 378 | 370 | 371 | 351 | 362 | 362 | 374 | 333 | 368 | 379 | 370 | 371 | 352 | 362 | 362 | 374 | 333
5471 | 364 | 368 | 356 | 336 | 349 | 350 | 319 | 303 | 276 | 364 | 368 | 356 | 336 | 349 | 350 | 319 | 303 | 276
5472 | 317 | 320 | 322 | 325 | 310 | 310 | 212 | 111 | 111 | 317 | 320 | 323 | 326 | 310 | 310 | 212 | 111 | 111
5473 | 302 | 309 | 316 | 296 | 272 | 111 | 110 | 110 | 110 | 303 | 310 | 317 | 297 | 273 | 111 | 110 | 110 | 110
5474 | 302 | 309 | 289 | 296 | 111 | 110 | 110 | 109 | 109 | 303 | 310 | 290 | 297 | 111 | 110 | 110 | 109 | 109
5475 | 302 | 309 | 111 | 111 | 111 | 110 | 110 | 109 | 109 | 303 | 310 | 112 | 112 | 111 | 110 | 110 | 109 | 109
5476 | 303 | 284 | 111 | 111 | 111 | 110 | 110 | 109 | 108 | 303 | 284 | 112 | 112 | 111 | 110 | 110 | 109 | 109
5477 | 303 | 310 | 291 | 113 | 111 | 111 | 109 | 105 | 105 | 304 | 311 | 292 | 114 | 111 | 111 | 109 | 106 | 106
5478 | 305 | 311 | 291 | 114 | 111 | 111 | 109 | 106 | 105 | 306 | 312 | 292 | 243 | 247 | 111 | 109 | 106 | 105
5479 | 320 | 384 | 318 | 298 | 112 | 111 | 110 | 106 | 106 | 385 | 399 | 417 | 399 | 321 | 111 | 110 | 106 | 106
5480 | 319 | 351 | 291 | 249 | 111 | 110 | 109 | 106 | 104 | 320 | 409 | 418 | 418 | 463 | 111 | 110 | 107 | 105
5481 | 304 | 285 | 111 | 111 | 109 | 106 | 36 | 36 | 36 | 390 | 422 | 426 | 545 | 529 | 107 | 37 | 37 | 37
5482 | 285 | 251 | 111 | 108 | 106 | 36 | 35 | 33 | 34 | 406 | 458 | 543 | 529 | 421 | 37 | 36 | 34 | 35
5483 | 368 | 251 | 109 | 109 | 44 | 34 | 34 | 33 | 34 | 406 | 540 | 543 | 407 | 327 | 34 | 34 | 34 | 34
5484 | 331 | 111 | 109 | 108 | 37 | 33 | 33 | 33 | 34 | 407 | 540 | 543 | 407 | 289 | 34 | 34 | 34 | 34
5485 | 285 | 111 | 109 | 108 | 37 | 24 | 24 | 24 | 33 | 406 | 495 | 408 | 393 | 250 | 25 | 25 | 25 | 34
5486 | 170 | 111 | 109 | 108 | 36 | 34 | 24 | 24 | 33 | 392 | 399 | 403 | 354 | 247 | 34 | 25 | 25 | 34
5487 | 112 | 111 | 109 | 108 | 36 | 36 | 34 | 32 | 24 | 385 | 399 | 403 | 328 | 247 | 36 | 34 | 33 | 25
5488 | 248 | 112 | 111 | 110 | 106 | 106 | 36 | 35 | 35 | 249 | 325 | 347 | 327 | 247 | 106 | 36 | 36 | 36
5489 | 303 | 284 | 111 | 111 | 110 | 108 | 106 | 105 | 35 | 303 | 285 | 238 | 247 | 247 | 108 | 106 | 106 | 36
5490 | 310 | 310 | 317 | 297 | 271 | 110 | 110 | 109 | 109 | 310 | 310 | 318 | 298 | 272 | 111 | 110 | 109 | 109
5491 | 352 | 331 | 323 | 325 | 304 | 265 | 110 | 110 | 109 | 353 | 331 | 324 | 326 | 305 | 266 | 111 | 110 | 109
5492 | 352 | 330 | 323 | 326 | 304 | 271 | 110 | 110 | 109 | 353 | 331 | 324 | 327 | 305 | 271 | 110 | 110 | 109
5493 | 352 | 330 | 323 | 326 | 304 | 265 | 110 | 110 | 109 | 353 | 331 | 324 | 326 | 305 | 265 | 110 | 110 | 109
5494 | 317 | 320 | 317 | 324 | 287 | 212 | 110 | 109 | 109 | 317 | 320 | 317 | 324 | 287 | 212 | 110 | 109 | 109
5495 | 307 | 309 | 317 | 296 | 273 | 111 | 109 | 109 | 109 | 307 | 309 | 317 | 296 | 273 | 111 | 109 | 109 | 108
5496 | 302 | 282 | 246 | 269 | 110 | 110 | 109 | 108 | 107 | 302 | 283 | 246 | 269 | 111 | 109 | 109 | 108 | 107
5497 | 243 | 111 | 111 | 111 | 111 | 109 | 108 | 106 | 103 | 242 | 111 | 111 | 111 | 111 | 109 | 108 | 107 | 103
5498 | 111 | 111 | 111 | 110 | 110 | 109 | 106 | 106 | 36 | 111 | 110 | 110 | 109 | 109 | 109 | 106 | 106 | 36
5499 | 111 | 110 | 110 | 110 | 110 | 108 | 106 | 77 | 36 | 110 | 109 | 109 | 109 | 109 | 108 | 106 | 77 | 36
5500 | 111 | 110 | 110 | 110 | 110 | 108 | 107 | 77 | 37 | 110 | 109 | 109 | 109 | 109 | 108 | 106 | 77 | 36
5501 | 111 | 111 | 110 | 110 | 110 | 108 | 107 | 78 | 36 | 110 | 110 | 109 | 109 | 109 | 108 | 106 | 78 | 36
5502 | 111 | 110 | 110 | 110 | 108 | 108 | 108 | 36 | 37 | 110 | 109 | 109 | 109 | 108 | 106 | 106 | 36 | 36
5503 | 111 | 111 | 110 | 109 | 109 | 109 | 108 | 108 | 108 | 110 | 110 | 109 | 109 | 109 | 106 | 36 | 36 | 36
5504 | 111 | 111 | 109 | 109 | 109 | 109 | 108 | 108 | 108 | 111 | 110 | 109 | 109 | 109 | 36 | 36 | 34 | 34
5505 | 241 | 178 | 110 | 109 | 109 | 109 | 109 | 109 | 109 | 240 | 178 | 110 | 108 | 109 | 34 | 34 | 34 | 34
5506 | 245 | 245 | 111 | 109 | 109 | 109 | 109 | 109 | 106 | 245 | 244 | 110 | 108 | 108 | 34 | 34 | 34 | 34
5507 | 244 | 111 | 109 | 109 | 78 | 25 | 25 | 25 | 25 | 245 | 111 | 108 | 109 | 79 | 24 | 24 | 24 | 24
5508 | 170 | 111 | 109 | 34 | 33 | 24 | 24 | 24 | 24 | 171 | 110 | 108 | 35 | 34 | 24 | 24 | 24 | 24
5509 | 134 | 111 | 67 | 33 | 25 | 24 | 24 | 24 | 24 | 135 | 111 | 68 | 34 | 26 | 24 | 24 | 24 | 24
5510 | 111 | 106 | 36 | 36 | 24 | 24 | 24 | 24 | 24 | 111 | 107 | 37 | 37 | 25 | 24 | 24 | 24 | 24
5511 | 110 | 106 | 36 | 36 | 24 | 24 | 24 | 24 | 24 | 111 | 107 | 37 | 37 | 25 | 25 | 25 | 25 | 24
5512 | 111 | 109 | 106 | 106 | 36 | 35 | 23 | 23 | 23 | 111 | 109 | 106 | 106 | 36 | 36 | 24 | 24 | 24
5513 | 300 | 244 | 111 | 110 | 108 | 105 | 35 | 34 | 34 | 300 | 243 | 110 | 109 | 109 | 106 | 36 | 35 | 35
5514 | 302 | 309 | 316 | 296 | 271 | 110 | 109 | 108 | 105 | 301 | 308 | 316 | 296 | 271 | 109 | 109 | 108 | 106
5515 | 308 | 319 | 316 | 325 | 332 | 112 | 112 | 112 | 110 | 308 | 319 | 316 | 325 | 331 | 111 | 111 | 111 | 109
5516 | 308 | 319 | 322 | 325 | 300 | 111 | 111 | 111 | 111 | 308 | 319 | 322 | 324 | 299 | 111 | 111 | 111 | 111
5517 | 308 | 319 | 316 | 325 | 111 | 111 | 111 | 111 | 111 | 308 | 319 | 315 | 324 | 111 | 111 | 111 | 111 | 111
5518 | 308 | 111 | 322 | 325 | 111 | 111 | 111 | 111 | 111 | 307 | 111 | 321 | 324 | 111 | 111 | 111 | 111 | 111
5519 | 307 | 111 | 250 | 325 | 111 | 111 | 111 | 111 | 111 | 306 | 111 | 249 | 324 | 111 | 111 | 111 | 111 | 111
5520 | 301 | 111 | 124 | 322 | 111 | 111 | 111 | 111 | 111 | 301 | 111 | 123 | 247 | 111 | 111 | 111 | 111 | 111
5521 | 301 | 308 | 316 | 323 | 182 | 111 | 111 | 181 | 110 | 301 | 308 | 315 | 322 | 181 | 111 | 111 | 111 | 109
5522 | 301 | 307 | 289 | 296 | 273 | 111 | 111 | 110 | 108 | 301 | 307 | 289 | 293 | 111 | 111 | 111 | 109 | 107
5523 | 300 | 282 | 257 | 273 | 211 | 111 | 111 | 109 | 108 | 300 | 282 | 257 | 273 | 111 | 110 | 110 | 108 | 107
5524 | 300 | 282 | 257 | 273 | 211 | 111 | 110 | 109 | 108 | 300 | 282 | 257 | 273 | 210 | 110 | 109 | 108 | 107
5525 | 300 | 282 | 245 | 273 | 111 | 110 | 110 | 109 | 108 | 300 | 282 | 245 | 273 | 111 | 109 | 109 | 108 | 108
5526 | 299 | 258 | 241 | 111 | 110 | 110 | 110 | 109 | 108 | 299 | 258 | 241 | 111 | 110 | 109 | 109 | 108 | 108
5527 | 299 | 246 | 111 | 111 | 110 | 110 | 109 | 109 | 108 | 299 | 245 | 111 | 111 | 110 | 109 | 109 | 109 | 108
5528 | 285 | 246 | 112 | 111 | 110 | 109 | 109 | 106 | 106 | 285 | 246 | 111 | 111 | 109 | 109 | 109 | 106 | 106
5529 | 276 | 244 | 111 | 111 | 109 | 106 | 106 | 105 | 104 | 276 | 244 | 111 | 111 | 109 | 105 | 105 | 104 | 103
5530 | 276 | 111 | 111 | 110 | 104 | 104 | 104 | 34 | 34 | 276 | 111 | 111 | 110 | 105 | 104 | 104 | 34 | 34
5531 | 255 | 111 | 111 | 110 | 104 | 104 | 34 | 34 | 34 | 256 | 111 | 111 | 110 | 105 | 104 | 34 | 34 | 34
5532 | 275 | 110 | 110 | 109 | 104 | 103 | 34 | 34 | 34 | 276 | 111 | 111 | 110 | 105 | 103 | 34 | 34 | 34
5533 | 275 | 111 | 111 | 110 | 105 | 104 | 103 | 34 | 34 | 276 | 111 | 111 | 111 | 106 | 104 | 102 | 34 | 34
5534 | 300 | 111 | 111 | 111 | 108 | 105 | 104 | 104 | 34 | 301 | 112 | 112 | 111 | 109 | 105 | 103 | 103 | 34
5535 | 301 | 308 | 243 | 271 | 110 | 109 | 108 | 106 | 105 | 301 | 309 | 243 | 271 | 110 | 109 | 107 | 105 | 104
5536 | 308 | 319 | 317 | 296 | 272 | 111 | 110 | 110 | 109 | 308 | 319 | 316 | 296 | 271 | 110 | 109 | 109 | 108
5537 | 349 | 331 | 331 | 334 | 332 | 309 | 265 | 265 | 111 | 349 | 331 | 330 | 333 | 331 | 307 | 263 | 263 | 109
5538 | 364 | 372 | 367 | 371 | 349 | 144 | 111 | 111 | 111 | 364 | 372 | 367 | 370 | 348 | 141 | 109 | 109 | 109
5539 | 366 | 377 | 376 | 371 | 385 | 386 | 374 | 386 | 386 | 366 | 376 | 375 | 370 | 324 | 111 | 111 | 111 | 111
5540 | 367 | 378 | 381 | 372 | 386 | 400 | 400 | 387 | 399 | 367 | 378 | 381 | 372 | 386 | 111 | 111 | 111 | 111
5541 | 366 | 378 | 380 | 371 | 386 | 401 | 400 | 387 | 398 | 366 | 378 | 380 | 371 | 385 | 111 | 111 | 111 | 111
5542 | 365 | 326 | 376 | 371 | 386 | 400 | 400 | 385 | 398 | 364 | 325 | 375 | 370 | 385 | 111 | 111 | 110 | 105
5543 | 266 | 126 | 368 | 371 | 385 | 387 | 399 | 402 | 398 | 265 | 125 | 367 | 370 | 384 | 111 | 111 | 105 | 105
5544 | 136 | 111 | 366 | 370 | 349 | 361 | 373 | 385 | 398 | 135 | 111 | 365 | 369 | 348 | 111 | 111 | 111 | 107
5545 | 307 | 324 | 365 | 369 | 348 | 361 | 373 | 385 | 386 | 306 | 323 | 364 | 368 | 347 | 111 | 111 | 111 | 111
5546 | 319 | 329 | 331 | 334 | 337 | 350 | 360 | 356 | 334 | 318 | 328 | 330 | 315 | 247 | 111 | 111 | 111 | 111
5547 | 316 | 329 | 331 | 325 | 337 | 347 | 348 | 327 | 309 | 316 | 329 | 330 | 324 | 247 | 111 | 111 | 111 | 111
5548 | 330 | 329 | 331 | 334 | 337 | 348 | 348 | 327 | 309 | 330 | 329 | 330 | 333 | 111 | 111 | 111 | 111 | 111
5549 | 356 | 364 | 344 | 334 | 347 | 350 | 362 | 326 | 332 | 356 | 364 | 344 | 334 | 346 | 111 | 111 | 111 | 111
5550 | 364 | 367 | 367 | 371 | 373 | 360 | 373 | 371 | 333 | 364 | 367 | 367 | 371 | 373 | 357 | 111 | 327 | 264
5551 | 367 | 380 | 369 | 372 | 386 | 388 | 374 | 374 | 385 | 367 | 379 | 369 | 372 | 386 | 387 | 373 | 373 | 384
5552 | 367 | 379 | 381 | 372 | 386 | 389 | 375 | 385 | 385 | 367 | 379 | 381 | 372 | 386 | 388 | 374 | 384 | 384
5553 | 367 | 380 | 380 | 371 | 385 | 361 | 362 | 327 | 270 | 367 | 380 | 380 | 371 | 385 | 360 | 361 | 326 | 269
5554 | 365 | 377 | 367 | 370 | 348 | 339 | 319 | 210 | 110 | 366 | 378 | 367 | 369 | 348 | 339 | 318 | 210 | 110
5555 | 365 | 374 | 366 | 335 | 336 | 311 | 212 | 110 | 109 | 366 | 375 | 366 | 335 | 336 | 311 | 212 | 110 | 109
5556 | 365 | 374 | 365 | 334 | 332 | 311 | 211 | 110 | 109 | 366 | 374 | 365 | 334 | 332 | 311 | 211 | 110 | 109
5557 | 365 | 367 | 333 | 333 | 332 | 281 | 111 | 109 | 109 | 365 | 367 | 333 | 333 | 332 | 281 | 111 | 109 | 109
5558 | 365 | 374 | 365 | 334 | 336 | 311 | 212 | 110 | 110 | 365 | 374 | 365 | 334 | 335 | 310 | 211 | 109 | 109
5559 | 366 | 376 | 367 | 358 | 346 | 295 | 243 | 111 | 110 | 367 | 377 | 367 | 357 | 345 | 294 | 242 | 110 | 109
5560 | 366 | 378 | 381 | 371 | 263 | 110 | 110 | 110 | 110 | 367 | 379 | 381 | 371 | 262 | 109 | 109 | 109 | 109
5561 | 339 | 352 | 356 | 360 | 111 | 110 | 110 | 110 | 110 | 340 | 353 | 356 | 359 | 111 | 109 | 109 | 109 | 109
5562 | 111 | 110 | 111 | 111 | 110 | 109 | 109 | 109 | 109 | 111 | 111 | 111 | 111 | 111 | 108 | 108 | 108 | 108
5563 | 111 | 111 | 393 | 396 | 111 | 111 | 111 | 105 | 82 | 111 | 111 | 392 | 395 | 111 | 110 | 110 | 104 | 81
5564 | 368 | 249 | 407 | 418 | 404 | 416 | 418 | 426 | 430 | 367 | 250 | 407 | 417 | 403 | 110 | 110 | 104 | 81
5565 | 369 | 391 | 384 | 400 | 403 | 416 | 418 | 426 | 436 | 368 | 390 | 384 | 399 | 402 | 110 | 110 | 81 | 81
5566 | 367 | 380 | 384 | 389 | 403 | 414 | 418 | 425 | 435 | 367 | 379 | 384 | 388 | 402 | 110 | 104 | 81 | 80
5567 | 367 | 380 | 384 | 388 | 400 | 408 | 417 | 424 | 435 | 367 | 379 | 384 | 387 | 399 | 105 | 81 | 81 | 80
5568 | 366 | 379 | 382 | 386 | 395 | 403 | 414 | 419 | 419 | 365 | 378 | 381 | 385 | 394 | 110 | 110 | 81 | 80
5569 | 365 | 377 | 369 | 372 | 386 | 401 | 413 | 416 | 418 | 364 | 376 | 368 | 371 | 385 | 111 | 111 | 105 | 80
5570 | 364 | 368 | 368 | 371 | 386 | 388 | 401 | 412 | 400 | 363 | 367 | 367 | 370 | 385 | 111 | 111 | 111 | 111
5571 | 364 | 366 | 368 | 371 | 374 | 388 | 375 | 387 | 399 | 363 | 365 | 367 | 370 | 373 | 111 | 111 | 111 | 111
5572 | 364 | 367 | 368 | 372 | 373 | 388 | 377 | 386 | 398 | 363 | 366 | 367 | 371 | 299 | 111 | 111 | 111 | 111
5573 | 366 | 379 | 370 | 373 | 387 | 402 | 402 | 389 | 400 | 366 | 378 | 369 | 372 | 386 | 111 | 111 | 111 | 111
5574 | 367 | 380 | 382 | 375 | 388 | 403 | 414 | 415 | 418 | 368 | 380 | 382 | 375 | 388 | 401 | 413 | 111 | 111
5575 | 368 | 382 | 383 | 388 | 397 | 403 | 415 | 416 | 418 | 369 | 383 | 384 | 389 | 397 | 403 | 415 | 415 | 417
5576 | 369 | 382 | 384 | 388 | 397 | 403 | 415 | 416 | 418 | 370 | 383 | 385 | 389 | 398 | 403 | 415 | 416 | 418
5577 | 368 | 382 | 384 | 386 | 389 | 402 | 404 | 388 | 387 | 369 | 383 | 385 | 387 | 390 | 402 | 403 | 387 | 386
5578 | 368 | 382 | 382 | 372 | 386 | 364 | 375 | 374 | 335 | 369 | 382 | 383 | 372 | 386 | 364 | 374 | 373 | 334
5579 | 368 | 381 | 381 | 371 | 372 | 362 | 363 | 328 | 273 | 369 | 381 | 382 | 372 | 372 | 362 | 362 | 327 | 272
5580 | 368 | 379 | 369 | 371 | 350 | 352 | 349 | 328 | 273 | 369 | 380 | 370 | 372 | 351 | 352 | 349 | 327 | 272
5581 | 368 | 379 | 368 | 371 | 351 | 351 | 349 | 327 | 272 | 369 | 380 | 369 | 371 | 352 | 351 | 349 | 327 | 272
5582 | 367 | 379 | 376 | 371 | 350 | 362 | 362 | 327 | 274 | 368 | 380 | 376 | 371 | 351 | 362 | 362 | 326 | 273
5583 | 367 | 381 | 382 | 372 | 386 | 386 | 375 | 374 | 333 | 368 | 382 | 382 | 372 | 386 | 385 | 374 | 373 | 332
5584 | 367 | 381 | 383 | 386 | 389 | 402 | 401 | 289 | 275 | 368 | 382 | 384 | 387 | 389 | 401 | 400 | 288 | 274
5585 | 389 | 404 | 383 | 387 | 400 | 403 | 416 | 416 | 275 | 390 | 404 | 383 | 387 | 400 | 402 | 415 | 414 | 273
5586 | 391 | 408 | 406 | 417 | 407 | 403 | 416 | 430 | 427 | 391 | 408 | 407 | 418 | 407 | 252 | 256 | 111 | 111
5587 | 391 | 408 | 416 | 418 | 417 | 417 | 428 | 446 | 461 | 391 | 408 | 417 | 418 | 418 | 325 | 325 | 323 | 331
5588 | 391 | 408 | 417 | 420 | 419 | 418 | 432 | 447 | 462 | 391 | 408 | 417 | 420 | 419 | 417 | 431 | 446 | 461
5589 | 391 | 408 | 396 | 418 | 418 | 418 | 420 | 432 | 445 | 391 | 408 | 396 | 418 | 418 | 417 | 419 | 431 | 444
5590 | 391 | 408 | 385 | 389 | 403 | 417 | 418 | 429 | 443 | 391 | 408 | 385 | 389 | 403 | 416 | 417 | 428 | 442
5591 | 368 | 381 | 384 | 388 | 401 | 408 | 417 | 427 | 437 | 368 | 381 | 384 | 388 | 401 | 407 | 416 | 426 | 436
5592 | 367 | 380 | 382 | 385 | 388 | 403 | 415 | 418 | 419 | 367 | 380 | 382 | 385 | 388 | 402 | 414 | 417 | 418
5593 | 365 | 374 | 369 | 372 | 386 | 386 | 375 | 387 | 400 | 365 | 374 | 369 | 372 | 386 | 307 | 325 | 325 | 331
5594 | 361 | 367 | 368 | 370 | 350 | 362 | 374 | 374 | 386 | 361 | 367 | 368 | 370 | 350 | 360 | 372 | 111 | 212
5595 | 357 | 366 | 333 | 336 | 349 | 361 | 362 | 373 | 365 | 357 | 366 | 333 | 336 | 348 | 360 | 361 | 111 | 111
5596 | 354 | 364 | 333 | 337 | 348 | 351 | 361 | 327 | 309 | 354 | 364 | 333 | 337 | 348 | 350 | 360 | 326 | 307
5597 | 361 | 368 | 368 | 337 | 350 | 362 | 363 | 327 | 322 | 361 | 368 | 368 | 338 | 351 | 361 | 362 | 327 | 322
5598 | 367 | 376 | 369 | 372 | 373 | 362 | 374 | 373 | 334 | 367 | 376 | 369 | 373 | 374 | 362 | 374 | 373 | 334
5599 | 368 | 381 | 372 | 374 | 388 | 388 | 376 | 376 | 367 | 369 | 381 | 372 | 374 | 389 | 388 | 376 | 375 | 366
5600 | 369 | 382 | 384 | 374 | 388 | 403 | 377 | 376 | 387 | 369 | 382 | 384 | 374 | 389 | 403 | 376 | 376 | 387
5601 | 369 | 382 | 383 | 373 | 388 | 365 | 376 | 329 | 275 | 369 | 382 | 383 | 374 | 388 | 365 | 376 | 329 | 275
5602 | 369 | 380 | 369 | 372 | 351 | 352 | 312 | 269 | 112 | 369 | 380 | 369 | 373 | 352 | 352 | 312 | 268 | 112
5603 | 368 | 376 | 367 | 370 | 340 | 313 | 213 | 111 | 111 | 368 | 377 | 368 | 371 | 341 | 313 | 213 | 111 | 111
5604 | 367 | 375 | 366 | 328 | 333 | 214 | 112 | 111 | 110 | 368 | 376 | 367 | 329 | 333 | 214 | 112 | 111 | 109
5605 | 367 | 369 | 365 | 328 | 333 | 214 | 112 | 111 | 110 | 368 | 370 | 366 | 327 | 333 | 213 | 111 | 111 | 108
5606 | 369 | 376 | 346 | 337 | 339 | 341 | 267 | 213 | 112 | 369 | 377 | 347 | 338 | 339 | 340 | 267 | 212 | 111
5607 | 368 | 379 | 368 | 339 | 351 | 352 | 321 | 273 | 267 | 369 | 379 | 368 | 340 | 352 | 352 | 321 | 273 | 267
5608 | 368 | 382 | 382 | 372 | 386 | 377 | 375 | 376 | 335 | 369 | 383 | 383 | 373 | 386 | 376 | 374 | 375 | 335
5609 | 368 | 382 | 383 | 386 | 399 | 402 | 414 | 389 | 399 | 369 | 383 | 384 | 387 | 400 | 401 | 413 | 388 | 399
5610 | 388 | 405 | 393 | 389 | 402 | 415 | 418 | 418 | 419 | 389 | 406 | 394 | 389 | 402 | 415 | 418 | 418 | 419
5611 | 390 | 407 | 408 | 418 | 403 | 417 | 418 | 427 | 438 | 391 | 407 | 408 | 418 | 403 | 294 | 299 | 323 | 331
5612 | 377 | 403 | 395 | 389 | 403 | 416 | 418 | 428 | 429 | 378 | 403 | 394 | 389 | 403 | 415 | 417 | 427 | 428
5613 | 367 | 381 | 385 | 388 | 401 | 414 | 418 | 427 | 421 | 367 | 381 | 384 | 388 | 401 | 325 | 407 | 414 | 420
5614 | 367 | 381 | 384 | 388 | 400 | 408 | 416 | 420 | 420 | 367 | 381 | 383 | 388 | 400 | 111 | 144 | 144 | 273
5615 | 367 | 381 | 381 | 385 | 399 | 401 | 414 | 418 | 418 | 367 | 381 | 381 | 385 | 399 | 325 | 347 | 325 | 357
5616 | 367 | 379 | 380 | 371 | 386 | 401 | 413 | 412 | 400 | 367 | 378 | 380 | 371 | 386 | 325 | 407 | 376 | 399
5617 | 364 | 368 | 368 | 371 | 385 | 364 | 376 | 386 | 386 | 364 | 367 | 367 | 370 | 384 | 363 | 375 | 385 | 386
5618 | 360 | 367 | 368 | 361 | 351 | 362 | 375 | 375 | 387 | 359 | 366 | 367 | 360 | 350 | 361 | 374 | 374 | 386
5619 | 358 | 366 | 335 | 337 | 349 | 361 | 374 | 375 | 386 | 358 | 365 | 335 | 336 | 348 | 360 | 373 | 374 | 385
5620 | 357 | 366 | 335 | 337 | 349 | 361 | 363 | 357 | 335 | 356 | 365 | 334 | 336 | 348 | 360 | 362 | 356 | 334
5621 | 365 | 368 | 369 | 372 | 364 | 363 | 375 | 375 | 366 | 365 | 368 | 368 | 371 | 363 | 362 | 374 | 374 | 365
5622 | 367 | 379 | 369 | 373 | 388 | 388 | 400 | 387 | 388 | 367 | 379 | 369 | 373 | 388 | 388 | 399 | 386 | 387
5623 | 369 | 381 | 383 | 373 | 388 | 403 | 402 | 388 | 400 | 369 | 381 | 383 | 373 | 388 | 403 | 402 | 388 | 400
5624 | 369 | 383 | 384 | 386 | 388 | 403 | 415 | 390 | 401 | 369 | 383 | 384 | 386 | 388 | 403 | 415 | 390 | 401
5625 | 369 | 383 | 384 | 386 | 388 | 401 | 402 | 376 | 367 | 369 | 383 | 384 | 386 | 388 | 401 | 403 | 377 | 368
5626 | 369 | 381 | 383 | 372 | 385 | 363 | 364 | 329 | 279 | 369 | 382 | 383 | 373 | 386 | 364 | 365 | 330 | 280
5627 | 369 | 380 | 381 | 371 | 350 | 352 | 350 | 312 | 214 | 369 | 381 | 382 | 372 | 351 | 353 | 351 | 313 | 215
5628 | 368 | 380 | 370 | 371 | 349 | 352 | 321 | 214 | 213 | 369 | 381 | 371 | 372 | 350 | 352 | 321 | 214 | 213
5629 | 368 | 379 | 368 | 350 | 349 | 352 | 321 | 214 | 212 | 369 | 380 | 369 | 351 | 350 | 352 | 321 | 214 | 212
5630 | 368 | 379 | 379 | 371 | 351 | 362 | 364 | 319 | 214 | 369 | 380 | 380 | 372 | 352 | 362 | 364 | 319 | 214
5631 | 368 | 380 | 382 | 371 | 385 | 364 | 376 | 375 | 311 | 369 | 381 | 383 | 372 | 386 | 365 | 377 | 376 | 312
5632 | 367 | 381 | 382 | 385 | 387 | 401 | 413 | 412 | 398 | 368 | 381 | 382 | 385 | 387 | 401 | 413 | 412 | 398
5633 | 368 | 398 | 384 | 388 | 401 | 409 | 415 | 419 | 418 | 369 | 399 | 384 | 388 | 401 | 408 | 414 | 418 | 418
5634 | 391 | 408 | 409 | 418 | 403 | 417 | 418 | 428 | 441 | 392 | 409 | 410 | 418 | 403 | 416 | 418 | 418 | 441
5635 | 391 | 408 | 416 | 418 | 418 | 418 | 420 | 443 | 444 | 391 | 408 | 416 | 418 | 418 | 417 | 419 | 327 | 385
5636 | 391 | 408 | 416 | 418 | 418 | 417 | 419 | 429 | 442 | 391 | 408 | 416 | 418 | 418 | 416 | 418 | 428 | 441
5637 | 389 | 407 | 384 | 397 | 403 | 417 | 418 | 428 | 441 | 389 | 407 | 384 | 397 | 403 | 416 | 417 | 427 | 440
5638 | 367 | 381 | 384 | 389 | 401 | 414 | 418 | 427 | 437 | 367 | 381 | 384 | 389 | 401 | 413 | 417 | 426 | 436
5639 | 367 | 381 | 384 | 388 | 399 | 407 | 416 | 424 | 430 | 367 | 381 | 384 | 388 | 399 | 407 | 415 | 423 | 429
5640 | 367 | 379 | 382 | 384 | 388 | 401 | 414 | 418 | 419 | 367 | 379 | 382 | 384 | 388 | 369 | 413 | 414 | 418
5641 | 366 | 374 | 369 | 371 | 386 | 388 | 401 | 404 | 400 | 366 | 374 | 369 | 371 | 386 | 387 | 401 | 403 | 399
5642 | 365 | 366 | 367 | 371 | 374 | 362 | 374 | 385 | 386 | 365 | 366 | 367 | 371 | 374 | 361 | 374 | 384 | 385
5643 | 364 | 366 | 367 | 371 | 351 | 361 | 373 | 374 | 386 | 365 | 366 | 367 | 371 | 351 | 361 | 373 | 373 | 385
5644 | 365 | 366 | 368 | 371 | 373 | 361 | 374 | 374 | 386 | 366 | 367 | 369 | 372 | 374 | 361 | 374 | 374 | 385
5645 | 366 | 375 | 368 | 372 | 386 | 388 | 377 | 385 | 386 | 367 | 376 | 370 | 373 | 387 | 388 | 377 | 385 | 386
5646 | 368 | 380 | 381 | 373 | 387 | 401 | 403 | 386 | 398 | 369 | 381 | 382 | 374 | 388 | 401 | 403 | 386 | 398
5647 | 368 | 381 | 383 | 385 | 388 | 402 | 414 | 414 | 399 | 369 | 382 | 384 | 387 | 389 | 402 | 414 | 414 | 399
5648 | 369 | 382 | 383 | 386 | 388 | 402 | 414 | 415 | 400 | 369 | 383 | 384 | 388 | 389 | 402 | 414 | 415 | 400
5649 | 368 | 382 | 383 | 384 | 387 | 390 | 376 | 376 | 367 | 369 | 382 | 384 | 385 | 388 | 390 | 376 | 376 | 367
5650 | 368 | 380 | 380 | 372 | 352 | 352 | 350 | 329 | 215 | 369 | 381 | 381 | 373 | 353 | 352 | 350 | 329 | 215
5651 | 368 | 379 | 370 | 370 | 349 | 350 | 321 | 215 | 214 | 369 | 380 | 370 | 371 | 350 | 349 | 320 | 215 | 213
5652 | 366 | 379 | 368 | 337 | 339 | 313 | 311 | 111 | 111 | 367 | 380 | 369 | 338 | 339 | 312 | 310 | 111 | 110
5653 | 365 | 375 | 366 | 336 | 333 | 312 | 213 | 111 | 109 | 366 | 376 | 367 | 337 | 334 | 313 | 214 | 111 | 110
5654 | 365 | 374 | 366 | 335 | 337 | 311 | 212 | 111 | 110 | 366 | 375 | 367 | 336 | 338 | 311 | 212 | 111 | 110
5655 | 367 | 378 | 368 | 370 | 347 | 350 | 319 | 265 | 212 | 367 | 379 | 368 | 370 | 348 | 350 | 319 | 265 | 212
5656 | 367 | 380 | 381 | 383 | 386 | 363 | 373 | 374 | 334 | 367 | 380 | 381 | 383 | 386 | 363 | 372 | 373 | 333
5657 | 366 | 380 | 383 | 385 | 398 | 317 | 317 | 292 | 399 | 367 | 381 | 383 | 386 | 399 | 316 | 316 | 291 | 398
5658 | 264 | 110 | 368 | 372 | 111 | 111 | 110 | 110 | 110 | 265 | 111 | 368 | 371 | 111 | 110 | 109 | 109 | 109
5659 | 229 | 111 | 393 | 387 | 275 | 275 | 222 | 111 | 111 | 229 | 111 | 392 | 386 | 274 | 111 | 111 | 111 | 111
5660 | 368 | 384 | 387 | 388 | 403 | 413 | 417 | 428 | 440 | 369 | 385 | 387 | 387 | 402 | 111 | 111 | 111 | 111
5661 | 368 | 407 | 384 | 388 | 401 | 414 | 418 | 428 | 441 | 369 | 408 | 384 | 388 | 400 | 111 | 111 | 111 | 110
5662 | 367 | 381 | 383 | 388 | 400 | 411 | 417 | 427 | 437 | 367 | 381 | 383 | 388 | 400 | 111 | 110 | 110 | 110
5663 | 367 | 380 | 382 | 386 | 399 | 407 | 414 | 426 | 435 | 367 | 381 | 382 | 386 | 399 | 111 | 111 | 110 | 110
5664 | 367 | 378 | 381 | 385 | 388 | 401 | 414 | 418 | 419 | 367 | 378 | 381 | 385 | 387 | 111 | 111 | 111 | 111
5665 | 365 | 374 | 368 | 372 | 386 | 401 | 401 | 412 | 403 | 365 | 374 | 368 | 372 | 385 | 111 | 111 | 111 | 111
5666 | 363 | 366 | 368 | 371 | 376 | 385 | 375 | 386 | 398 | 363 | 366 | 368 | 371 | 375 | 111 | 111 | 111 | 111
5667 | 358 | 366 | 368 | 370 | 351 | 361 | 374 | 374 | 386 | 358 | 365 | 368 | 369 | 350 | 252 | 111 | 111 | 111
5668 | 357 | 365 | 357 | 337 | 349 | 360 | 373 | 374 | 364 | 357 | 365 | 357 | 337 | 348 | 359 | 372 | 275 | 308
5669 | 357 | 365 | 333 | 336 | 349 | 361 | 373 | 320 | 323 | 357 | 365 | 333 | 336 | 349 | 360 | 372 | 289 | 275
5670 | 354 | 365 | 333 | 337 | 348 | 351 | 363 | 353 | 333 | 355 | 365 | 333 | 337 | 347 | 350 | 362 | 353 | 291
5671 | 358 | 365 | 333 | 335 | 348 | 351 | 348 | 327 | 276 | 358 | 365 | 333 | 336 | 349 | 350 | 348 | 327 | 275
5672 | 360 | 366 | 335 | 336 | 348 | 349 | 320 | 311 | 214 | 360 | 366 | 335 | 336 | 349 | 349 | 320 | 311 | 214
5673 | 365 | 367 | 366 | 336 | 339 | 340 | 320 | 275 | 215 | 365 | 367 | 366 | 337 | 339 | 340 | 320 | 276 | 215
5674 | 365 | 366 | 333 | 327 | 338 | 313 | 311 | 215 | 213 | 365 | 367 | 333 | 328 | 339 | 313 | 311 | 215 | 213
5675 | 354 | 364 | 324 | 327 | 333 | 312 | 275 | 213 | 111 | 354 | 365 | 325 | 328 | 334 | 313 | 275 | 213 | 111
5676 | 352 | 333 | 324 | 327 | 333 | 312 | 274 | 213 | 111 | 353 | 333 | 325 | 328 | 334 | 313 | 275 | 214 | 111
5677 | 352 | 331 | 324 | 327 | 333 | 312 | 275 | 213 | 111 | 353 | 333 | 325 | 328 | 334 | 313 | 276 | 214 | 111
5678 | 352 | 363 | 332 | 327 | 336 | 339 | 319 | 265 | 212 | 353 | 364 | 333 | 328 | 338 | 340 | 320 | 266 | 213
5679 | 365 | 366 | 333 | 335 | 347 | 350 | 362 | 327 | 310 | 366 | 367 | 334 | 337 | 349 | 351 | 362 | 327 | 310
5680 | 366 | 375 | 375 | 371 | 374 | 363 | 374 | 374 | 365 | 367 | 376 | 376 | 372 | 375 | 364 | 374 | 374 | 365
5681 | 367 | 381 | 382 | 387 | 396 | 404 | 413 | 413 | 400 | 368 | 382 | 382 | 387 | 396 | 404 | 413 | 413 | 400
5682 | 367 | 381 | 383 | 387 | 398 | 388 | 401 | 272 | 112 | 368 | 382 | 384 | 388 | 399 | 387 | 400 | 273 | 113
5683 | 367 | 381 | 383 | 388 | 398 | 404 | 291 | 276 | 268 | 368 | 382 | 384 | 389 | 399 | 403 | 290 | 275 | 267
5684 | 367 | 381 | 383 | 388 | 399 | 407 | 415 | 418 | 419 | 368 | 381 | 384 | 388 | 399 | 406 | 414 | 417 | 418
5685 | 367 | 381 | 382 | 387 | 396 | 405 | 414 | 418 | 412 | 368 | 381 | 382 | 387 | 396 | 404 | 413 | 417 | 411
5686 | 367 | 379 | 382 | 385 | 395 | 364 | 377 | 389 | 402 | 367 | 379 | 382 | 385 | 395 | 363 | 376 | 388 | 401
5687 | 367 | 375 | 377 | 373 | 387 | 363 | 377 | 389 | 402 | 367 | 375 | 377 | 373 | 387 | 362 | 376 | 388 | 401
5688 | 366 | 369 | 369 | 371 | 352 | 363 | 375 | 388 | 400 | 365 | 369 | 369 | 371 | 352 | 362 | 374 | 387 | 399
5689 | 359 | 332 | 333 | 336 | 349 | 362 | 375 | 387 | 399 | 358 | 332 | 333 | 336 | 349 | 362 | 375 | 387 | 399
5690 | 321 | 331 | 332 | 335 | 348 | 350 | 362 | 374 | 386 | 320 | 330 | 332 | 335 | 348 | 350 | 362 | 374 | 386
5691 | 318 | 330 | 331 | 335 | 337 | 350 | 362 | 373 | 365 | 317 | 329 | 331 | 334 | 337 | 350 | 362 | 373 | 365
5692 | 318 | 331 | 322 | 326 | 337 | 350 | 361 | 356 | 334 | 317 | 330 | 322 | 325 | 337 | 350 | 361 | 356 | 334
5693 | 318 | 331 | 325 | 326 | 338 | 349 | 361 | 354 | 334 | 318 | 330 | 324 | 325 | 337 | 349 | 361 | 354 | 334
5694 | 319 | 331 | 323 | 326 | 338 | 340 | 349 | 328 | 310 | 319 | 331 | 323 | 326 | 337 | 339 | 348 | 327 | 310
5695 | 338 | 331 | 324 | 327 | 339 | 341 | 321 | 329 | 214 | 338 | 331 | 324 | 327 | 339 | 341 | 320 | 328 | 215
5696 | 353 | 333 | 324 | 327 | 339 | 341 | 350 | 329 | 268 | 353 | 333 | 324 | 327 | 339 | 341 | 350 | 329 | 267
5697 | 353 | 331 | 324 | 327 | 333 | 341 | 321 | 215 | 214 | 353 | 331 | 324 | 327 | 333 | 341 | 321 | 215 | 214
5698 | 353 | 321 | 318 | 327 | 333 | 313 | 312 | 214 | 111 | 353 | 321 | 318 | 327 | 333 | 313 | 312 | 214 | 112
5699 | 337 | 321 | 318 | 326 | 306 | 313 | 215 | 112 | 111 | 338 | 321 | 318 | 326 | 306 | 313 | 215 | 113 | 111
5700 | 352 | 321 | 322 | 326 | 311 | 310 | 214 | 111 | 111 | 352 | 321 | 322 | 326 | 312 | 310 | 215 | 111 | 110
5701 | 351 | 321 | 323 | 326 | 312 | 310 | 266 | 111 | 111 | 351 | 321 | 323 | 325 | 311 | 310 | 265 | 111 | 110
5702 | 353 | 331 | 322 | 326 | 333 | 311 | 266 | 111 | 110 | 353 | 331 | 321 | 325 | 332 | 311 | 266 | 111 | 110
5703 | 353 | 332 | 323 | 326 | 332 | 311 | 275 | 111 | 111 | 353 | 333 | 322 | 325 | 332 | 311 | 275 | 111 | 111
5704 | 359 | 366 | 333 | 335 | 337 | 311 | 319 | 112 | 111 | 360 | 366 | 333 | 335 | 337 | 311 | 318 | 112 | 111
5705 | 366 | 367 | 368 | 370 | 349 | 362 | 289 | 326 | 112 | 367 | 367 | 368 | 370 | 349 | 361 | 288 | 325 | 111
5706 | 368 | 378 | 370 | 372 | 386 | 363 | 374 | 373 | 385 | 368 | 378 | 370 | 372 | 386 | 362 | 373 | 372 | 384
5707 | 368 | 381 | 382 | 375 | 388 | 403 | 414 | 389 | 400 | 368 | 381 | 382 | 375 | 388 | 403 | 414 | 389 | 400
5708 | 367 | 381 | 382 | 386 | 395 | 404 | 416 | 414 | 403 | 367 | 381 | 382 | 386 | 395 | 404 | 416 | 414 | 403
5709 | 367 | 381 | 382 | 386 | 395 | 403 | 415 | 414 | 403 | 367 | 381 | 382 | 386 | 395 | 403 | 415 | 414 | 403
5710 | 367 | 379 | 382 | 384 | 388 | 403 | 415 | 418 | 418 | 367 | 379 | 382 | 384 | 388 | 403 | 415 | 418 | 418
5711 | 367 | 379 | 381 | 373 | 388 | 403 | 414 | 416 | 418 | 367 | 378 | 381 | 373 | 388 | 403 | 414 | 416 | 418
5712 | 365 | 375 | 370 | 373 | 387 | 402 | 402 | 414 | 418 | 365 | 374 | 370 | 373 | 387 | 402 | 402 | 414 | 418
5713 | 366 | 374 | 369 | 373 | 388 | 402 | 402 | 414 | 403 | 366 | 374 | 369 | 373 | 388 | 402 | 402 | 414 | 403
5714 | 364 | 367 | 369 | 372 | 387 | 388 | 376 | 387 | 400 | 364 | 367 | 369 | 372 | 387 | 388 | 376 | 387 | 400
5715 | 363 | 366 | 369 | 372 | 374 | 377 | 375 | 387 | 400 | 363 | 366 | 369 | 372 | 374 | 376 | 375 | 386 | 400
5716 | 365 | 367 | 369 | 373 | 388 | 390 | 401 | 387 | 400 | 364 | 367 | 369 | 373 | 388 | 390 | 401 | 387 | 400
5717 | 367 | 375 | 378 | 385 | 395 | 403 | 404 | 415 | 403 | 367 | 374 | 378 | 385 | 395 | 403 | 404 | 415 | 403
5718 | 368 | 382 | 382 | 388 | 399 | 407 | 416 | 418 | 418 | 368 | 381 | 382 | 388 | 399 | 407 | 416 | 418 | 418
5719 | 368 | 382 | 384 | 388 | 399 | 407 | 417 | 418 | 419 | 368 | 381 | 384 | 388 | 399 | 407 | 417 | 418 | 419
5720 | 369 | 381 | 384 | 389 | 403 | 411 | 417 | 418 | 418 | 369 | 381 | 384 | 389 | 403 | 411 | 417 | 418 | 418
5721 | 368 | 381 | 384 | 388 | 399 | 406 | 405 | 387 | 400 | 368 | 381 | 384 | 388 | 399 | 406 | 405 | 387 | 400
5722 | 368 | 381 | 382 | 374 | 388 | 363 | 362 | 374 | 365 | 368 | 381 | 382 | 374 | 388 | 363 | 362 | 374 | 364
5723 | 368 | 379 | 370 | 372 | 349 | 350 | 348 | 327 | 212 | 368 | 379 | 369 | 371 | 349 | 350 | 347 | 327 | 211
5724 | 367 | 379 | 369 | 371 | 337 | 339 | 319 | 213 | 211 | 367 | 378 | 368 | 371 | 337 | 338 | 318 | 213 | 111
5725 | 367 | 374 | 368 | 335 | 337 | 311 | 271 | 111 | 111 | 367 | 373 | 368 | 335 | 337 | 111 | 111 | 111 | 111
5726 | 367 | 377 | 367 | 336 | 337 | 339 | 310 | 211 | 111 | 367 | 376 | 366 | 335 | 253 | 111 | 111 | 111 | 111
5727 | 367 | 379 | 369 | 369 | 348 | 276 | 215 | 111 | 111 | 367 | 378 | 368 | 359 | 233 | 111 | 111 | 111 | 111
5728 | 367 | 380 | 369 | 373 | 386 | 275 | 267 | 111 | 111 | 367 | 379 | 368 | 372 | 385 | 111 | 111 | 111 | 111
5729 | 367 | 381 | 369 | 388 | 399 | 275 | 275 | 243 | 111 | 367 | 381 | 368 | 387 | 398 | 274 | 274 | 242 | 111
5730 | 391 | 408 | 414 | 418 | 417 | 418 | 427 | 442 | 436 | 391 | 408 | 415 | 418 | 418 | 417 | 426 | 441 | 435
5731 | 391 | 408 | 417 | 418 | 418 | 418 | 432 | 447 | 462 | 391 | 408 | 417 | 418 | 418 | 418 | 432 | 447 | 462
5732 | 391 | 408 | 416 | 418 | 418 | 418 | 432 | 447 | 462 | 391 | 408 | 416 | 418 | 419 | 418 | 432 | 447 | 462
5733 | 391 | 408 | 385 | 389 | 405 | 418 | 419 | 429 | 441 | 391 | 408 | 385 | 390 | 406 | 419 | 420 | 430 | 442
5734 | 376 | 381 | 384 | 389 | 403 | 416 | 418 | 427 | 435 | 376 | 381 | 384 | 389 | 403 | 416 | 419 | 428 | 436
5735 | 367 | 381 | 383 | 388 | 399 | 407 | 417 | 420 | 429 | 367 | 381 | 383 | 388 | 399 | 407 | 417 | 420 | 429
5736 | 367 | 380 | 382 | 385 | 395 | 405 | 414 | 416 | 418 | 367 | 380 | 382 | 385 | 395 | 405 | 414 | 416 | 418
5737 | 365 | 374 | 371 | 372 | 386 | 388 | 401 | 414 | 418 | 365 | 374 | 371 | 372 | 386 | 388 | 401 | 414 | 418
5738 | 363 | 367 | 367 | 370 | 373 | 376 | 376 | 388 | 401 | 363 | 367 | 367 | 370 | 373 | 376 | 376 | 388 | 401
5739 | 359 | 367 | 333 | 337 | 351 | 363 | 376 | 387 | 400 | 359 | 367 | 333 | 337 | 351 | 363 | 376 | 387 | 400
5740 | 364 | 367 | 368 | 370 | 374 | 365 | 376 | 387 | 400 | 364 | 367 | 368 | 370 | 374 | 365 | 376 | 387 | 400
5741 | 367 | 374 | 370 | 373 | 386 | 388 | 401 | 389 | 402 | 367 | 374 | 370 | 373 | 386 | 388 | 401 | 389 | 402
5742 | 368 | 382 | 382 | 386 | 395 | 403 | 403 | 414 | 403 | 369 | 382 | 382 | 386 | 395 | 403 | 403 | 414 | 403
5743 | 368 | 383 | 384 | 388 | 398 | 405 | 415 | 415 | 403 | 369 | 383 | 385 | 388 | 398 | 405 | 415 | 415 | 402
5744 | 368 | 383 | 383 | 388 | 395 | 404 | 416 | 416 | 404 | 369 | 383 | 384 | 389 | 396 | 404 | 416 | 416 | 405
5745 | 370 | 382 | 383 | 386 | 389 | 403 | 415 | 406 | 401 | 371 | 383 | 384 | 387 | 390 | 403 | 415 | 406 | 402
5746 | 369 | 382 | 383 | 384 | 388 | 391 | 377 | 376 | 335 | 370 | 383 | 384 | 385 | 389 | 391 | 377 | 376 | 336
5747 | 369 | 381 | 382 | 373 | 387 | 364 | 364 | 328 | 275 | 370 | 381 | 383 | 374 | 388 | 364 | 364 | 328 | 275
5748 | 369 | 381 | 378 | 372 | 375 | 362 | 349 | 312 | 270 | 369 | 381 | 378 | 373 | 375 | 362 | 349 | 312 | 270
5749 | 368 | 380 | 376 | 372 | 373 | 351 | 349 | 310 | 264 | 369 | 380 | 377 | 372 | 373 | 351 | 348 | 310 | 264
5750 | 368 | 380 | 381 | 372 | 386 | 362 | 362 | 327 | 300 | 369 | 381 | 381 | 372 | 386 | 362 | 362 | 327 | 300
5751 | 367 | 381 | 382 | 374 | 388 | 401 | 375 | 374 | 386 | 368 | 382 | 382 | 374 | 388 | 401 | 375 | 374 | 385
5752 | 367 | 381 | 383 | 387 | 391 | 403 | 414 | 387 | 277 | 368 | 381 | 383 | 386 | 390 | 402 | 414 | 388 | 277
5753 | 389 | 384 | 383 | 389 | 402 | 415 | 417 | 416 | 309 | 389 | 384 | 384 | 388 | 401 | 414 | 416 | 415 | 308
5754 | 391 | 408 | 408 | 418 | 418 | 418 | 420 | 447 | 461 | 391 | 408 | 409 | 418 | 418 | 418 | 420 | 447 | 462
5755 | 391 | 408 | 416 | 418 | 418 | 418 | 420 | 447 | 462 | 391 | 408 | 416 | 418 | 418 | 418 | 420 | 447 | 462
5756 | 391 | 408 | 387 | 418 | 418 | 418 | 419 | 447 | 462 | 392 | 408 | 388 | 419 | 419 | 419 | 420 | 448 | 463
5757 | 368 | 381 | 384 | 389 | 402 | 416 | 418 | 428 | 442 | 369 | 382 | 385 | 390 | 403 | 417 | 419 | 429 | 443
5758 | 367 | 381 | 383 | 388 | 400 | 407 | 416 | 428 | 437 | 367 | 381 | 383 | 389 | 401 | 408 | 417 | 429 | 438
5759 | 367 | 381 | 382 | 385 | 395 | 403 | 414 | 424 | 414 | 367 | 381 | 382 | 385 | 395 | 404 | 415 | 425 | 415
5760 | 367 | 374 | 369 | 371 | 385 | 363 | 375 | 386 | 388 | 367 | 374 | 370 | 371 | 385 | 363 | 375 | 386 | 388
5761 | 360 | 367 | 333 | 336 | 348 | 361 | 373 | 374 | 386 | 360 | 367 | 333 | 336 | 348 | 361 | 373 | 374 | 386
5762 | 358 | 354 | 333 | 336 | 347 | 360 | 362 | 374 | 386 | 359 | 354 | 333 | 336 | 347 | 360 | 362 | 374 | 386
5763 | 358 | 342 | 332 | 335 | 347 | 360 | 362 | 374 | 386 | 359 | 343 | 332 | 335 | 347 | 360 | 362 | 374 | 386
5764 | 364 | 366 | 333 | 336 | 349 | 361 | 373 | 374 | 386 | 365 | 367 | 334 | 337 | 350 | 361 | 373 | 374 | 386
5765 | 367 | 379 | 368 | 371 | 373 | 365 | 375 | 387 | 386 | 367 | 380 | 370 | 372 | 374 | 366 | 376 | 388 | 386
5766 | 368 | 382 | 383 | 386 | 389 | 403 | 401 | 389 | 400 | 369 | 382 | 384 | 387 | 390 | 404 | 402 | 390 | 401
5767 | 369 | 383 | 385 | 389 | 399 | 406 | 415 | 415 | 401 | 369 | 383 | 386 | 390 | 400 | 407 | 416 | 416 | 402
5768 | 368 | 383 | 385 | 389 | 400 | 407 | 415 | 416 | 401 | 369 | 384 | 386 | 390 | 401 | 407 | 416 | 417 | 402
5769 | 368 | 383 | 385 | 389 | 398 | 406 | 405 | 389 | 388 | 369 | 384 | 386 | 390 | 399 | 406 | 405 | 389 | 388
5770 | 368 | 383 | 384 | 387 | 389 | 365 | 365 | 376 | 336 | 369 | 384 | 385 | 388 | 390 | 365 | 365 | 376 | 336
5771 | 368 | 383 | 384 | 375 | 376 | 364 | 364 | 329 | 313 | 369 | 383 | 384 | 375 | 376 | 364 | 364 | 330 | 313
5772 | 369 | 383 | 382 | 374 | 353 | 352 | 350 | 329 | 312 | 370 | 384 | 383 | 374 | 353 | 352 | 350 | 330 | 313
5773 | 368 | 382 | 378 | 374 | 372 | 352 | 350 | 329 | 312 | 369 | 382 | 379 | 374 | 372 | 352 | 350 | 330 | 312
5774 | 368 | 383 | 383 | 374 | 387 | 390 | 378 | 376 | 336 | 369 | 383 | 384 | 375 | 388 | 390 | 378 | 376 | 336
5775 | 368 | 382 | 384 | 386 | 395 | 401 | 401 | 414 | 386 | 369 | 383 | 385 | 388 | 396 | 401 | 401 | 414 | 386
5776 | 367 | 382 | 384 | 388 | 399 | 407 | 417 | 425 | 430 | 368 | 383 | 385 | 389 | 400 | 408 | 418 | 426 | 431
5777 | 368 | 383 | 384 | 389 | 403 | 417 | 418 | 430 | 453 | 369 | 384 | 385 | 389 | 403 | 417 | 418 | 430 | 453
5778 | 391 | 408 | 393 | 417 | 417 | 418 | 420 | 467 | 478 | 391 | 408 | 416 | 418 | 418 | 418 | 420 | 467 | 478
5779 | 391 | 408 | 415 | 418 | 418 | 418 | 421 | 491 | 508 | 392 | 408 | 416 | 418 | 418 | 418 | 421 | 491 | 508
5780 | 391 | 408 | 393 | 418 | 418 | 418 | 420 | 467 | 478 | 391 | 408 | 394 | 419 | 419 | 418 | 420 | 467 | 478
5781 | 378 | 384 | 384 | 389 | 403 | 417 | 418 | 447 | 462 | 379 | 385 | 385 | 390 | 404 | 417 | 418 | 447 | 462
5782 | 368 | 381 | 384 | 389 | 402 | 414 | 417 | 431 | 442 | 368 | 381 | 384 | 389 | 402 | 414 | 417 | 431 | 442
5783 | 367 | 381 | 383 | 388 | 399 | 407 | 417 | 427 | 436 | 367 | 381 | 383 | 388 | 399 | 407 | 417 | 427 | 436
5784 | 367 | 379 | 381 | 384 | 390 | 403 | 414 | 414 | 428 | 367 | 379 | 381 | 384 | 390 | 403 | 414 | 414 | 428
5785 | 366 | 374 | 370 | 371 | 350 | 363 | 375 | 375 | 386 | 367 | 374 | 370 | 371 | 350 | 363 | 375 | 375 | 386
5786 | 359 | 369 | 356 | 337 | 349 | 362 | 375 | 374 | 386 | 360 | 370 | 357 | 338 | 350 | 362 | 375 | 374 | 386
5787 | 360 | 368 | 333 | 336 | 349 | 362 | 363 | 374 | 365 | 361 | 369 | 334 | 337 | 350 | 363 | 364 | 374 | 365
5788 | 364 | 373 | 334 | 337 | 350 | 363 | 375 | 374 | 365 | 365 | 374 | 335 | 338 | 351 | 364 | 376 | 375 | 365
5789 | 368 | 380 | 372 | 372 | 385 | 387 | 389 | 388 | 386 | 369 | 380 | 373 | 373 | 386 | 388 | 390 | 389 | 387
5790 | 369 | 383 | 384 | 386 | 390 | 403 | 402 | 389 | 401 | 369 | 383 | 384 | 386 | 391 | 404 | 403 | 390 | 402
5791 | 369 | 383 | 386 | 389 | 398 | 405 | 410 | 403 | 401 | 369 | 383 | 387 | 390 | 399 | 406 | 411 | 404 | 403
5792 | 368 | 383 | 385 | 389 | 397 | 404 | 417 | 389 | 401 | 369 | 384 | 386 | 390 | 398 | 405 | 418 | 390 | 402
5793 | 369 | 382 | 383 | 387 | 389 | 404 | 403 | 376 | 366 | 370 | 383 | 384 | 388 | 390 | 404 | 404 | 377 | 367
5794 | 369 | 383 | 383 | 373 | 388 | 365 | 364 | 358 | 288 | 370 | 384 | 384 | 374 | 389 | 365 | 364 | 358 | 289
5795 | 369 | 382 | 383 | 373 | 388 | 364 | 364 | 328 | 275 | 370 | 382 | 384 | 374 | 388 | 364 | 364 | 329 | 275
5796 | 368 | 382 | 383 | 373 | 376 | 364 | 364 | 329 | 275 | 369 | 382 | 384 | 374 | 377 | 365 | 364 | 329 | 275
5797 | 368 | 382 | 383 | 373 | 388 | 364 | 364 | 329 | 311 | 369 | 382 | 384 | 374 | 388 | 365 | 364 | 329 | 312
5798 | 368 | 382 | 382 | 385 | 388 | 390 | 376 | 375 | 366 | 369 | 383 | 384 | 386 | 389 | 390 | 377 | 375 | 366
5799 | 369 | 382 | 383 | 386 | 394 | 403 | 402 | 389 | 400 | 370 | 383 | 385 | 387 | 395 | 403 | 402 | 389 | 400
5800 | 391 | 404 | 384 | 388 | 402 | 407 | 417 | 427 | 430 | 392 | 405 | 385 | 389 | 403 | 408 | 418 | 427 | 430
5801 | 391 | 408 | 409 | 418 | 409 | 418 | 418 | 447 | 462 | 392 | 409 | 410 | 418 | 409 | 418 | 418 | 447 | 462
5802 | 391 | 409 | 417 | 418 | 418 | 418 | 432 | 530 | 547 | 392 | 409 | 417 | 418 | 418 | 418 | 432 | 530 | 547
5803 | 391 | 409 | 418 | 424 | 433 | 420 | 433 | 543 | 560 | 391 | 409 | 418 | 424 | 433 | 420 | 433 | 543 | 560
5804 | 391 | 408 | 417 | 418 | 418 | 418 | 432 | 530 | 547 | 391 | 408 | 417 | 418 | 418 | 418 | 432 | 530 | 547
5805 | 391 | 408 | 409 | 418 | 418 | 418 | 431 | 447 | 462 | 391 | 408 | 409 | 418 | 418 | 418 | 431 | 447 | 462
5806 | 391 | 408 | 387 | 389 | 403 | 417 | 419 | 445 | 460 | 391 | 408 | 387 | 389 | 403 | 417 | 419 | 445 | 460
5807 | 368 | 384 | 384 | 388 | 401 | 415 | 418 | 430 | 444 | 367 | 383 | 384 | 388 | 401 | 415 | 418 | 430 | 444
5808 | 367 | 381 | 382 | 386 | 399 | 406 | 416 | 429 | 439 | 366 | 380 | 381 | 385 | 398 | 406 | 416 | 428 | 438
5809 | 367 | 379 | 381 | 375 | 388 | 403 | 416 | 428 | 430 | 367 | 379 | 381 | 375 | 388 | 403 | 415 | 427 | 429
5810 | 367 | 378 | 376 | 373 | 388 | 403 | 415 | 415 | 429 | 367 | 378 | 376 | 373 | 388 | 402 | 414 | 414 | 428
5811 | 367 | 379 | 369 | 373 | 388 | 403 | 415 | 415 | 429 | 367 | 378 | 369 | 373 | 388 | 402 | 414 | 414 | 428
5812 | 368 | 380 | 376 | 373 | 388 | 403 | 416 | 415 | 429 | 369 | 380 | 376 | 373 | 388 | 402 | 415 | 414 | 428
5813 | 368 | 382 | 382 | 385 | 390 | 403 | 416 | 424 | 430 | 369 | 382 | 383 | 385 | 390 | 403 | 416 | 424 | 430
5814 | 368 | 383 | 385 | 389 | 400 | 407 | 418 | 429 | 437 | 369 | 383 | 386 | 389 | 400 | 407 | 418 | 428 | 437
5815 | 391 | 383 | 385 | 390 | 405 | 418 | 420 | 431 | 445 | 392 | 383 | 386 | 390 | 405 | 418 | 419 | 431 | 444
5816 | 392 | 407 | 386 | 406 | 406 | 417 | 419 | 431 | 444 | 393 | 407 | 387 | 407 | 406 | 417 | 419 | 431 | 444
5817 | 392 | 407 | 385 | 389 | 403 | 414 | 418 | 430 | 443 | 393 | 407 | 386 | 390 | 404 | 414 | 418 | 430 | 443
5818 | 391 | 392 | 385 | 390 | 402 | 407 | 417 | 429 | 439 | 392 | 393 | 386 | 391 | 403 | 408 | 418 | 429 | 439
5819 | 391 | 382 | 385 | 389 | 400 | 407 | 417 | 429 | 439 | 392 | 383 | 386 | 390 | 401 | 407 | 418 | 429 | 439
5820 | 389 | 382 | 385 | 389 | 399 | 407 | 417 | 429 | 439 | 390 | 383 | 386 | 390 | 400 | 408 | 418 | 429 | 439
5821 | 389 | 382 | 384 | 389 | 399 | 407 | 417 | 428 | 436 | 390 | 383 | 385 | 390 | 400 | 408 | 418 | 429 | 437
5822 | 390 | 382 | 384 | 389 | 399 | 407 | 417 | 427 | 435 | 391 | 383 | 385 | 390 | 400 | 407 | 418 | 427 | 435
5823 | 390 | 382 | 384 | 389 | 399 | 405 | 417 | 427 | 437 | 391 | 383 | 385 | 389 | 399 | 405 | 417 | 427 | 437
5824 | 391 | 407 | 384 | 400 | 405 | 405 | 417 | 430 | 444 | 392 | 407 | 384 | 401 | 406 | 404 | 417 | 430 | 444
5825 | 391 | 408 | 409 | 418 | 418 | 418 | 424 | 448 | 463 | 391 | 408 | 410 | 418 | 418 | 410 | 418 | 303 | 327
5826 | 391 | 409 | 418 | 424 | 420 | 419 | 432 | 529 | 546 | 391 | 409 | 418 | 424 | 420 | 418 | 431 | 528 | 545
5827 | 391 | 418 | 418 | 425 | 421 | 419 | 432 | 529 | 546 | 391 | 418 | 418 | 425 | 421 | 418 | 431 | 528 | 545
5828 | 391 | 409 | 417 | 425 | 420 | 419 | 432 | 530 | 547 | 391 | 409 | 417 | 425 | 420 | 418 | 431 | 529 | 546
5829 | 391 | 408 | 417 | 425 | 417 | 418 | 431 | 448 | 462 | 391 | 408 | 417 | 425 | 418 | 417 | 430 | 447 | 461
5830 | 391 | 407 | 387 | 390 | 403 | 417 | 419 | 445 | 445 | 391 | 407 | 387 | 390 | 403 | 416 | 418 | 444 | 444
5831 | 367 | 381 | 384 | 388 | 401 | 413 | 417 | 428 | 442 | 367 | 381 | 384 | 388 | 401 | 294 | 299 | 303 | 327
5832 | 367 | 380 | 382 | 386 | 396 | 405 | 416 | 427 | 437 | 366 | 379 | 381 | 385 | 395 | 252 | 299 | 303 | 308
5833 | 365 | 374 | 370 | 373 | 388 | 402 | 412 | 416 | 428 | 365 | 374 | 370 | 373 | 388 | 401 | 411 | 415 | 427
5834 | 364 | 365 | 368 | 372 | 387 | 389 | 391 | 390 | 398 | 363 | 364 | 367 | 371 | 386 | 252 | 256 | 291 | 327
5835 | 358 | 366 | 368 | 372 | 352 | 362 | 374 | 385 | 398 | 357 | 365 | 367 | 371 | 351 | 361 | 373 | 384 | 397
5836 | 358 | 366 | 368 | 338 | 349 | 362 | 374 | 385 | 386 | 357 | 365 | 367 | 337 | 348 | 361 | 373 | 384 | 385
5837 | 359 | 366 | 368 | 361 | 349 | 362 | 374 | 385 | 386 | 358 | 365 | 367 | 360 | 348 | 111 | 111 | 111 | 152
5838 | 362 | 366 | 368 | 372 | 352 | 361 | 373 | 374 | 386 | 361 | 365 | 367 | 371 | 351 | 111 | 111 | 156 | 331
5839 | 366 | 367 | 369 | 373 | 357 | 362 | 374 | 375 | 365 | 365 | 366 | 368 | 372 | 357 | 361 | 373 | 374 | 364
5840 | 367 | 369 | 369 | 373 | 374 | 363 | 375 | 375 | 386 | 366 | 368 | 369 | 373 | 374 | 362 | 375 | 376 | 386
5841 | 367 | 370 | 369 | 372 | 351 | 362 | 375 | 376 | 367 | 367 | 369 | 369 | 372 | 351 | 362 | 375 | 376 | 367
5842 | 367 | 368 | 367 | 340 | 351 | 362 | 364 | 358 | 336 | 367 | 367 | 366 | 340 | 351 | 361 | 363 | 357 | 335
5843 | 363 | 365 | 333 | 337 | 349 | 352 | 350 | 329 | 273 | 363 | 365 | 333 | 336 | 349 | 351 | 349 | 328 | 272
5844 | 360 | 333 | 333 | 337 | 339 | 341 | 321 | 273 | 267 | 360 | 333 | 332 | 336 | 338 | 340 | 320 | 272 | 267
5845 | 354 | 331 | 333 | 336 | 339 | 341 | 321 | 273 | 215 | 354 | 331 | 332 | 335 | 338 | 340 | 320 | 272 | 215
5846 | 355 | 333 | 333 | 336 | 339 | 350 | 350 | 312 | 268 | 355 | 333 | 332 | 335 | 338 | 349 | 349 | 311 | 267
5847 | 367 | 368 | 367 | 338 | 349 | 352 | 364 | 358 | 336 | 367 | 368 | 366 | 337 | 348 | 351 | 362 | 356 | 334
5848 | 367 | 376 | 370 | 373 | 387 | 364 | 376 | 386 | 387 | 367 | 376 | 369 | 372 | 386 | 363 | 375 | 385 | 386
5849 | 368 | 381 | 382 | 375 | 388 | 403 | 415 | 425 | 403 | 369 | 381 | 382 | 375 | 388 | 402 | 414 | 424 | 403
5850 | 368 | 382 | 383 | 388 | 399 | 407 | 417 | 428 | 438 | 369 | 382 | 383 | 388 | 399 | 407 | 417 | 427 | 437
5851 | 368 | 381 | 384 | 388 | 401 | 409 | 418 | 429 | 442 | 368 | 381 | 384 | 388 | 400 | 408 | 417 | 428 | 441
5852 | 367 | 381 | 383 | 388 | 400 | 408 | 418 | 428 | 442 | 367 | 381 | 383 | 388 | 399 | 407 | 417 | 427 | 441
5853 | 367 | 381 | 383 | 387 | 400 | 408 | 418 | 428 | 439 | 367 | 381 | 382 | 387 | 399 | 407 | 417 | 427 | 438
5854 | 367 | 380 | 383 | 386 | 400 | 407 | 417 | 428 | 439 | 367 | 380 | 382 | 386 | 399 | 407 | 416 | 427 | 438
5855 | 367 | 380 | 383 | 385 | 397 | 405 | 415 | 428 | 439 | 367 | 379 | 382 | 385 | 397 | 405 | 414 | 427 | 438
5856 | 366 | 377 | 378 | 375 | 389 | 402 | 415 | 428 | 439 | 365 | 376 | 378 | 375 | 389 | 402 | 414 | 427 | 438
5857 | 366 | 367 | 368 | 372 | 386 | 393 | 400 | 414 | 404 | 365 | 367 | 368 | 372 | 385 | 392 | 399 | 413 | 403
5858 | 353 | 365 | 358 | 337 | 349 | 362 | 374 | 386 | 399 | 352 | 364 | 357 | 336 | 349 | 361 | 373 | 385 | 398
5859 | 352 | 334 | 332 | 336 | 348 | 361 | 374 | 375 | 386 | 351 | 333 | 331 | 335 | 347 | 360 | 373 | 374 | 386
5860 | 352 | 332 | 333 | 335 | 348 | 361 | 363 | 375 | 386 | 351 | 331 | 332 | 334 | 347 | 360 | 362 | 374 | 386
5861 | 353 | 332 | 333 | 335 | 348 | 361 | 363 | 374 | 385 | 352 | 331 | 332 | 334 | 347 | 360 | 362 | 373 | 385
5862 | 352 | 331 | 333 | 336 | 348 | 351 | 363 | 356 | 363 | 352 | 331 | 332 | 335 | 347 | 350 | 362 | 356 | 363
5863 | 323 | 330 | 332 | 336 | 339 | 352 | 362 | 328 | 322 | 323 | 330 | 332 | 336 | 339 | 352 | 362 | 328 | 322
5864 | 319 | 332 | 332 | 336 | 339 | 352 | 350 | 329 | 312 | 320 | 332 | 333 | 336 | 339 | 352 | 350 | 329 | 312
5865 | 325 | 332 | 325 | 329 | 339 | 350 | 350 | 313 | 275 | 326 | 333 | 326 | 330 | 340 | 350 | 350 | 313 | 275
5866 | 350 | 363 | 325 | 327 | 339 | 341 | 321 | 274 | 215 | 351 | 364 | 326 | 328 | 340 | 341 | 321 | 274 | 215
5867 | 350 | 350 | 323 | 327 | 333 | 313 | 274 | 215 | 213 | 351 | 351 | 323 | 327 | 333 | 313 | 274 | 216 | 213
5868 | 319 | 315 | 318 | 327 | 333 | 313 | 273 | 214 | 111 | 320 | 316 | 318 | 327 | 333 | 313 | 273 | 215 | 112
5869 | 318 | 312 | 322 | 327 | 333 | 313 | 273 | 214 | 113 | 319 | 313 | 322 | 327 | 333 | 313 | 272 | 215 | 113
5870 | 311 | 316 | 322 | 327 | 333 | 313 | 273 | 215 | 214 | 312 | 316 | 322 | 327 | 333 | 312 | 272 | 215 | 214
5871 | 317 | 321 | 324 | 327 | 333 | 313 | 312 | 267 | 214 | 318 | 321 | 324 | 326 | 333 | 312 | 311 | 266 | 213
5872 | 354 | 332 | 333 | 336 | 339 | 352 | 349 | 312 | 268 | 354 | 332 | 333 | 335 | 338 | 351 | 348 | 311 | 267
5873 | 367 | 368 | 368 | 371 | 351 | 362 | 363 | 374 | 335 | 367 | 368 | 368 | 371 | 351 | 362 | 363 | 373 | 334
5874 | 368 | 379 | 370 | 372 | 387 | 392 | 403 | 387 | 387 | 369 | 379 | 371 | 372 | 387 | 391 | 402 | 386 | 386
5875 | 368 | 379 | 382 | 372 | 387 | 401 | 414 | 418 | 401 | 369 | 379 | 382 | 372 | 387 | 401 | 413 | 417 | 400
5876 | 368 | 379 | 383 | 374 | 388 | 402 | 414 | 416 | 405 | 368 | 380 | 383 | 375 | 389 | 403 | 414 | 416 | 405
5877 | 367 | 379 | 380 | 374 | 388 | 402 | 403 | 416 | 401 | 367 | 378 | 380 | 374 | 388 | 402 | 403 | 416 | 401
5878 | 366 | 375 | 378 | 372 | 387 | 390 | 403 | 388 | 401 | 365 | 374 | 377 | 371 | 388 | 390 | 403 | 388 | 401
5879 | 365 | 375 | 370 | 371 | 386 | 391 | 403 | 388 | 401 | 364 | 374 | 369 | 371 | 385 | 390 | 403 | 388 | 401
5880 | 365 | 366 | 368 | 371 | 377 | 367 | 377 | 387 | 400 | 364 | 365 | 368 | 370 | 376 | 366 | 376 | 386 | 400
5881 | 364 | 365 | 368 | 371 | 375 | 378 | 375 | 387 | 400 | 363 | 365 | 368 | 371 | 374 | 377 | 375 | 386 | 399
5882 | 359 | 366 | 368 | 336 | 349 | 361 | 374 | 375 | 385 | 358 | 365 | 368 | 336 | 349 | 360 | 373 | 374 | 385
5883 | 359 | 366 | 358 | 336 | 348 | 361 | 374 | 375 | 385 | 358 | 365 | 357 | 336 | 348 | 360 | 373 | 374 | 385
5884 | 360 | 366 | 368 | 339 | 349 | 361 | 374 | 375 | 386 | 360 | 365 | 368 | 338 | 349 | 360 | 373 | 374 | 386
5885 | 366 | 370 | 369 | 373 | 376 | 389 | 376 | 378 | 387 | 367 | 370 | 369 | 372 | 375 | 388 | 375 | 377 | 386
5886 | 368 | 382 | 383 | 375 | 388 | 403 | 415 | 405 | 400 | 369 | 382 | 383 | 375 | 388 | 403 | 415 | 404 | 399
5887 | 368 | 383 | 384 | 388 | 399 | 407 | 416 | 419 | 421 | 369 | 383 | 384 | 388 | 399 | 407 | 417 | 420 | 422
5888 | 391 | 383 | 384 | 388 | 399 | 407 | 416 | 429 | 436 | 392 | 383 | 385 | 389 | 399 | 408 | 417 | 429 | 437
5889 | 391 | 382 | 385 | 388 | 400 | 405 | 416 | 426 | 405 | 392 | 383 | 386 | 389 | 400 | 406 | 416 | 426 | 406
5890 | 368 | 382 | 384 | 385 | 391 | 401 | 379 | 389 | 401 | 369 | 383 | 385 | 386 | 392 | 402 | 379 | 389 | 401
5891 | 368 | 382 | 383 | 373 | 386 | 364 | 376 | 376 | 367 | 369 | 383 | 384 | 374 | 387 | 364 | 376 | 375 | 366
5892 | 368 | 381 | 370 | 371 | 351 | 352 | 364 | 328 | 312 | 369 | 382 | 371 | 372 | 350 | 351 | 363 | 327 | 311
5893 | 368 | 380 | 369 | 371 | 350 | 351 | 349 | 328 | 272 | 369 | 380 | 370 | 370 | 349 | 350 | 348 | 327 | 271
5894 | 368 | 379 | 369 | 371 | 352 | 351 | 361 | 328 | 310 | 369 | 380 | 369 | 371 | 351 | 350 | 360 | 327 | 310
5895 | 368 | 380 | 382 | 372 | 386 | 362 | 362 | 373 | 334 | 369 | 380 | 382 | 372 | 386 | 361 | 362 | 373 | 334
5896 | 367 | 381 | 382 | 385 | 387 | 401 | 401 | 387 | 387 | 368 | 381 | 382 | 384 | 386 | 400 | 325 | 386 | 386
5897 | 367 | 381 | 384 | 387 | 400 | 407 | 415 | 422 | 430 | 368 | 381 | 384 | 386 | 399 | 407 | 414 | 421 | 411
5898 | 390 | 407 | 384 | 388 | 403 | 415 | 418 | 428 | 442 | 390 | 407 | 384 | 388 | 403 | 415 | 418 | 428 | 441
5899 | 375 | 407 | 388 | 388 | 403 | 415 | 418 | 428 | 442 | 375 | 407 | 387 | 388 | 403 | 415 | 418 | 428 | 441
5900 | 368 | 382 | 385 | 389 | 401 | 414 | 418 | 428 | 433 | 369 | 383 | 386 | 390 | 402 | 415 | 419 | 429 | 433
5901 | 368 | 381 | 384 | 386 | 400 | 402 | 415 | 420 | 419 | 367 | 381 | 383 | 387 | 401 | 403 | 416 | 420 | 419
5902 | 367 | 380 | 383 | 385 | 386 | 401 | 414 | 406 | 402 | 367 | 379 | 382 | 385 | 386 | 401 | 413 | 405 | 402
5903 | 367 | 378 | 381 | 371 | 386 | 401 | 402 | 391 | 401 | 367 | 378 | 381 | 371 | 386 | 401 | 401 | 390 | 400
5904 | 365 | 374 | 367 | 371 | 386 | 388 | 376 | 388 | 400 | 365 | 374 | 367 | 371 | 385 | 387 | 375 | 387 | 399
5905 | 362 | 363 | 366 | 371 | 351 | 362 | 374 | 376 | 387 | 361 | 363 | 365 | 370 | 350 | 361 | 373 | 375 | 386
5906 | 359 | 344 | 333 | 336 | 349 | 361 | 363 | 373 | 335 | 358 | 343 | 332 | 335 | 348 | 360 | 362 | 372 | 334
5907 | 353 | 364 | 333 | 336 | 348 | 361 | 363 | 373 | 335 | 352 | 363 | 332 | 335 | 348 | 360 | 362 | 372 | 334
5908 | 360 | 366 | 357 | 337 | 349 | 362 | 374 | 374 | 365 | 360 | 365 | 356 | 337 | 349 | 362 | 373 | 374 | 365
5909 | 366 | 374 | 369 | 372 | 374 | 365 | 376 | 386 | 387 | 367 | 374 | 368 | 372 | 374 | 365 | 375 | 385 | 386
5910 | 368 | 381 | 382 | 373 | 388 | 403 | 402 | 391 | 401 | 369 | 381 | 382 | 373 | 387 | 402 | 401 | 390 | 400
5911 | 368 | 383 | 382 | 386 | 390 | 403 | 416 | 415 | 419 | 369 | 383 | 383 | 386 | 390 | 403 | 415 | 414 | 418
5912 | 371 | 383 | 384 | 386 | 399 | 403 | 416 | 417 | 419 | 371 | 383 | 384 | 387 | 399 | 403 | 416 | 417 | 419
5913 | 368 | 382 | 384 | 386 | 396 | 402 | 414 | 416 | 402 | 369 | 383 | 384 | 387 | 396 | 403 | 414 | 416 | 402
5914 | 368 | 382 | 383 | 384 | 387 | 390 | 376 | 375 | 336 | 369 | 382 | 383 | 385 | 388 | 390 | 376 | 374 | 335
5915 | 368 | 381 | 382 | 372 | 375 | 362 | 350 | 312 | 214 | 369 | 381 | 382 | 372 | 375 | 361 | 349 | 311 | 213
5916 | 368 | 379 | 377 | 371 | 350 | 351 | 321 | 214 | 113 | 369 | 379 | 377 | 371 | 350 | 350 | 320 | 213 | 112
5917 | 368 | 379 | 368 | 371 | 350 | 351 | 320 | 213 | 111 | 369 | 379 | 367 | 370 | 349 | 350 | 319 | 212 | 111
5918 | 368 | 378 | 380 | 371 | 351 | 361 | 361 | 266 | 213 | 369 | 379 | 379 | 370 | 350 | 360 | 360 | 265 | 212
5919 | 367 | 381 | 381 | 371 | 385 | 362 | 363 | 327 | 272 | 368 | 382 | 381 | 371 | 385 | 362 | 362 | 326 | 271
5920 | 367 | 381 | 381 | 384 | 387 | 400 | 375 | 387 | 334 | 368 | 381 | 381 | 384 | 386 | 399 | 375 | 386 | 333
5921 | 367 | 381 | 384 | 384 | 399 | 407 | 414 | 418 | 416 | 368 | 381 | 383 | 383 | 398 | 407 | 327 | 303 | 265
5922 | 367 | 383 | 385 | 388 | 400 | 414 | 417 | 427 | 440 | 367 | 383 | 384 | 388 | 400 | 414 | 417 | 426 | 439
5923 | 367 | 381 | 385 | 388 | 400 | 413 | 418 | 428 | 440 | 367 | 381 | 384 | 388 | 400 | 412 | 417 | 427 | 439
5924 | 367 | 381 | 385 | 387 | 400 | 411 | 416 | 419 | 437 | 367 | 381 | 384 | 386 | 399 | 410 | 415 | 418 | 436
5925 | 367 | 381 | 383 | 384 | 399 | 406 | 413 | 389 | 401 | 367 | 381 | 382 | 384 | 398 | 405 | 412 | 389 | 401
5926 | 367 | 381 | 382 | 384 | 398 | 401 | 413 | 411 | 415 | 367 | 381 | 381 | 384 | 398 | 400 | 412 | 411 | 415
5927 | 367 | 376 | 382 | 384 | 385 | 400 | 413 | 403 | 401 | 367 | 376 | 381 | 384 | 385 | 399 | 412 | 403 | 401
5928 | 366 | 374 | 378 | 371 | 386 | 400 | 391 | 388 | 401 | 366 | 374 | 377 | 370 | 385 | 399 | 390 | 387 | 400
5929 | 362 | 369 | 367 | 371 | 386 | 387 | 376 | 388 | 401 | 362 | 369 | 367 | 370 | 385 | 386 | 375 | 387 | 400
5930 | 363 | 366 | 367 | 371 | 386 | 389 | 401 | 389 | 401 | 362 | 366 | 367 | 371 | 386 | 388 | 400 | 388 | 400
5931 | 364 | 366 | 367 | 371 | 386 | 389 | 401 | 391 | 401 | 363 | 366 | 367 | 371 | 386 | 388 | 401 | 390 | 400
5932 | 365 | 369 | 367 | 371 | 386 | 388 | 401 | 390 | 400 | 365 | 368 | 367 | 371 | 386 | 388 | 401 | 389 | 400
5933 | 367 | 379 | 369 | 372 | 386 | 401 | 415 | 415 | 429 | 368 | 379 | 368 | 372 | 386 | 401 | 414 | 414 | 428
5934 | 368 | 382 | 382 | 385 | 388 | 403 | 416 | 421 | 430 | 369 | 382 | 382 | 385 | 388 | 403 | 415 | 420 | 429
5935 | 371 | 383 | 384 | 386 | 400 | 406 | 416 | 422 | 432 | 371 | 383 | 385 | 387 | 400 | 406 | 416 | 421 | 431
5936 | 391 | 386 | 385 | 388 | 401 | 408 | 417 | 428 | 437 | 391 | 386 | 385 | 389 | 401 | 408 | 417 | 428 | 437
5937 | 390 | 383 | 385 | 388 | 401 | 408 | 416 | 422 | 432 | 390 | 383 | 385 | 389 | 401 | 408 | 416 | 422 | 432
5938 | 369 | 382 | 385 | 387 | 399 | 402 | 413 | 389 | 401 | 370 | 383 | 385 | 388 | 400 | 403 | 413 | 389 | 401
5939 | 368 | 382 | 384 | 386 | 387 | 402 | 393 | 388 | 388 | 369 | 383 | 384 | 387 | 388 | 402 | 392 | 388 | 388
5940 | 368 | 382 | 384 | 386 | 387 | 391 | 377 | 376 | 387 | 369 | 383 | 384 | 387 | 386 | 390 | 376 | 375 | 386
5941 | 368 | 382 | 383 | 385 | 386 | 391 | 377 | 387 | 388 | 369 | 383 | 382 | 385 | 386 | 390 | 376 | 386 | 387
5942 | 369 | 381 | 383 | 386 | 398 | 402 | 414 | 415 | 401 | 370 | 382 | 383 | 386 | 398 | 402 | 413 | 414 | 400
5943 | 389 | 401 | 384 | 388 | 400 | 407 | 415 | 420 | 430 | 390 | 402 | 384 | 388 | 400 | 407 | 415 | 419 | 429
5944 | 390 | 407 | 393 | 388 | 403 | 414 | 418 | 427 | 441 | 390 | 407 | 393 | 388 | 402 | 401 | 414 | 427 | 441
5945 | 391 | 408 | 417 | 409 | 414 | 417 | 421 | 444 | 444 | 391 | 408 | 416 | 408 | 413 | 416 | 420 | 443 | 443
5946 | 391 | 409 | 418 | 425 | 418 | 419 | 431 | 466 | 462 | 391 | 409 | 418 | 425 | 418 | 418 | 431 | 466 | 462
5947 | 391 | 408 | 420 | 427 | 420 | 419 | 433 | 468 | 475 | 391 | 408 | 419 | 426 | 419 | 418 | 432 | 467 | 475
5948 | 391 | 408 | 419 | 425 | 419 | 419 | 432 | 448 | 461 | 391 | 408 | 418 | 424 | 418 | 418 | 431 | 447 | 460
5949 | 374 | 408 | 407 | 390 | 404 | 417 | 428 | 444 | 459 | 374 | 407 | 407 | 389 | 403 | 416 | 427 | 443 | 458
5950 | 367 | 384 | 386 | 389 | 401 | 415 | 420 | 442 | 443 | 367 | 384 | 385 | 388 | 400 | 414 | 419 | 441 | 442
5951 | 367 | 381 | 384 | 387 | 400 | 412 | 418 | 428 | 441 | 367 | 381 | 383 | 387 | 400 | 411 | 417 | 427 | 440
5952 | 367 | 379 | 382 | 385 | 397 | 405 | 414 | 428 | 438 | 367 | 379 | 382 | 385 | 397 | 405 | 414 | 427 | 437
5953 | 367 | 377 | 381 | 372 | 386 | 401 | 414 | 425 | 430 | 367 | 377 | 380 | 372 | 386 | 401 | 414 | 424 | 429
5954 | 366 | 377 | 368 | 371 | 386 | 401 | 414 | 414 | 428 | 365 | 376 | 368 | 371 | 386 | 401 | 414 | 414 | 428
5955 | 366 | 375 | 368 | 372 | 386 | 401 | 401 | 414 | 428 | 366 | 374 | 368 | 371 | 386 | 401 | 401 | 414 | 428
5956 | 366 | 376 | 369 | 372 | 387 | 401 | 401 | 414 | 417 | 366 | 376 | 369 | 372 | 386 | 401 | 401 | 413 | 416
5957 | 368 | 380 | 382 | 374 | 388 | 403 | 416 | 416 | 429 | 369 | 380 | 383 | 375 | 388 | 403 | 415 | 415 | 429
5958 | 369 | 383 | 383 | 386 | 399 | 404 | 417 | 428 | 436 | 369 | 383 | 384 | 387 | 400 | 405 | 417 | 428 | 436
5959 | 371 | 383 | 384 | 388 | 400 | 408 | 417 | 429 | 438 | 371 | 383 | 385 | 389 | 401 | 409 | 417 | 429 | 438
5960 | 392 | 404 | 385 | 389 | 401 | 412 | 416 | 429 | 439 | 392 | 404 | 386 | 390 | 402 | 413 | 417 | 429 | 439
5961 | 392 | 404 | 385 | 389 | 402 | 409 | 417 | 429 | 433 | 392 | 404 | 386 | 390 | 402 | 409 | 417 | 429 | 433
5962 | 369 | 383 | 385 | 387 | 400 | 404 | 415 | 416 | 401 | 370 | 383 | 385 | 388 | 401 | 405 | 415 | 415 | 400
5963 | 368 | 382 | 384 | 386 | 396 | 402 | 403 | 387 | 388 | 369 | 383 | 384 | 387 | 397 | 401 | 402 | 386 | 388
5964 | 368 | 382 | 383 | 386 | 388 | 401 | 403 | 387 | 387 | 369 | 383 | 384 | 385 | 387 | 400 | 402 | 386 | 386
5965 | 368 | 382 | 383 | 386 | 388 | 401 | 402 | 387 | 387 | 369 | 383 | 384 | 385 | 387 | 400 | 401 | 386 | 386
5966 | 369 | 382 | 383 | 385 | 395 | 402 | 402 | 387 | 399 | 370 | 383 | 383 | 385 | 395 | 401 | 402 | 387 | 399
5967 | 389 | 390 | 384 | 388 | 400 | 403 | 415 | 415 | 428 | 390 | 391 | 384 | 388 | 400 | 402 | 414 | 414 | 427
5968 | 391 | 408 | 394 | 389 | 403 | 415 | 419 | 429 | 443 | 391 | 408 | 394 | 389 | 402 | 111 | 299 | 289 | 441
5969 | 391 | 408 | 417 | 425 | 418 | 418 | 432 | 447 | 462 | 391 | 408 | 416 | 424 | 417 | 111 | 111 | 111 | 111
5970 | 392 | 418 | 418 | 445 | 427 | 420 | 460 | 492 | 508 | 392 | 418 | 418 | 445 | 426 | 281 | 299 | 111 | 111
5971 | 391 | 418 | 420 | 445 | 429 | 421 | 461 | 491 | 507 | 391 | 418 | 419 | 445 | 429 | 420 | 460 | 490 | 506
5972 | 391 | 409 | 419 | 425 | 419 | 419 | 456 | 467 | 475 | 391 | 409 | 418 | 425 | 419 | 418 | 456 | 467 | 475
5973 | 391 | 408 | 418 | 409 | 404 | 417 | 432 | 446 | 460 | 391 | 408 | 417 | 409 | 404 | 416 | 431 | 445 | 459
5974 | 390 | 407 | 388 | 389 | 403 | 416 | 429 | 443 | 457 | 390 | 407 | 387 | 389 | 403 | 415 | 428 | 442 | 456
5975 | 367 | 381 | 384 | 388 | 400 | 414 | 418 | 428 | 442 | 367 | 381 | 384 | 388 | 400 | 413 | 417 | 427 | 441
5976 | 367 | 381 | 382 | 385 | 399 | 406 | 415 | 428 | 440 | 367 | 381 | 382 | 385 | 399 | 405 | 414 | 427 | 439
5977 | 367 | 378 | 381 | 373 | 388 | 402 | 414 | 426 | 435 | 367 | 378 | 381 | 373 | 388 | 401 | 413 | 425 | 434
5978 | 366 | 375 | 369 | 372 | 387 | 402 | 414 | 416 | 428 | 366 | 375 | 369 | 372 | 387 | 401 | 413 | 415 | 427
5979 | 366 | 374 | 369 | 372 | 387 | 402 | 414 | 416 | 428 | 366 | 374 | 369 | 372 | 387 | 401 | 413 | 415 | 427
5980 | 367 | 379 | 370 | 373 | 388 | 403 | 414 | 416 | 429 | 367 | 378 | 370 | 373 | 388 | 402 | 413 | 415 | 428
5981 | 367 | 380 | 382 | 385 | 393 | 404 | 416 | 416 | 429 | 368 | 380 | 382 | 385 | 393 | 403 | 415 | 415 | 428
5982 | 368 | 382 | 383 | 388 | 399 | 407 | 416 | 428 | 436 | 369 | 382 | 383 | 388 | 399 | 406 | 415 | 427 | 436
5983 | 392 | 383 | 384 | 388 | 403 | 415 | 418 | 431 | 438 | 392 | 383 | 384 | 388 | 402 | 414 | 417 | 430 | 437
5984 | 392 | 405 | 384 | 389 | 403 | 417 | 417 | 430 | 439 | 392 | 405 | 384 | 389 | 403 | 416 | 417 | 429 | 438
5985 | 392 | 405 | 385 | 388 | 401 | 407 | 417 | 429 | 438 | 392 | 405 | 385 | 389 | 401 | 407 | 417 | 429 | 438
5986 | 391 | 383 | 384 | 388 | 400 | 404 | 416 | 418 | 401 | 391 | 383 | 385 | 389 | 401 | 405 | 417 | 418 | 402
5987 | 384 | 382 | 384 | 386 | 390 | 404 | 406 | 389 | 387 | 385 | 383 | 385 | 387 | 391 | 405 | 406 | 389 | 388
5988 | 368 | 382 | 383 | 386 | 388 | 403 | 378 | 376 | 387 | 369 | 383 | 384 | 387 | 389 | 404 | 378 | 376 | 388
5989 | 368 | 382 | 383 | 386 | 389 | 403 | 376 | 376 | 387 | 369 | 383 | 384 | 387 | 390 | 404 | 377 | 376 | 388
5990 | 368 | 382 | 382 | 386 | 389 | 403 | 403 | 388 | 387 | 369 | 383 | 383 | 387 | 390 | 404 | 404 | 389 | 388
5991 | 390 | 382 | 384 | 388 | 400 | 405 | 416 | 415 | 428 | 391 | 382 | 384 | 388 | 400 | 405 | 416 | 414 | 428
5992 | 391 | 407 | 384 | 389 | 403 | 417 | 420 | 430 | 444 | 392 | 407 | 384 | 389 | 403 | 416 | 419 | 430 | 444
5993 | 391 | 408 | 417 | 425 | 418 | 418 | 455 | 466 | 463 | 391 | 408 | 417 | 425 | 418 | 418 | 455 | 466 | 463
5994 | 392 | 418 | 418 | 471 | 435 | 446 | 526 | 555 | 571 | 393 | 418 | 418 | 471 | 435 | 446 | 526 | 555 | 571
5995 | 392 | 419 | 419 | 481 | 443 | 459 | 538 | 555 | 572 | 393 | 418 | 420 | 482 | 444 | 460 | 539 | 556 | 573
5996 | 392 | 418 | 418 | 461 | 435 | 446 | 525 | 555 | 571 | 393 | 419 | 419 | 462 | 436 | 446 | 525 | 555 | 571
5997 | 391 | 409 | 417 | 426 | 418 | 418 | 457 | 492 | 511 | 391 | 409 | 417 | 426 | 419 | 419 | 457 | 492 | 511
5998 | 391 | 408 | 417 | 390 | 404 | 417 | 432 | 447 | 462 | 391 | 408 | 417 | 391 | 405 | 418 | 433 | 448 | 463
5999 | 375 | 384 | 384 | 389 | 402 | 415 | 430 | 444 | 444 | 375 | 384 | 384 | 389 | 403 | 416 | 431 | 445 | 445
6000 | 367 | 381 | 383 | 387 | 399 | 407 | 416 | 429 | 443 | 367 | 381 | 383 | 387 | 399 | 407 | 416 | 428 | 442
6001 | 367 | 378 | 382 | 384 | 394 | 404 | 416 | 428 | 436 | 367 | 378 | 382 | 384 | 394 | 404 | 416 | 427 | 436
6002 | 366 | 375 | 370 | 373 | 388 | 403 | 415 | 416 | 429 | 366 | 375 | 370 | 373 | 388 | 403 | 415 | 416 | 429
6003 | 364 | 374 | 369 | 373 | 388 | 403 | 413 | 415 | 428 | 364 | 374 | 369 | 373 | 388 | 403 | 413 | 415 | 428
6004 | 364 | 369 | 368 | 373 | 388 | 403 | 402 | 414 | 428 | 364 | 369 | 368 | 373 | 388 | 403 | 402 | 414 | 428
6005 | 364 | 373 | 368 | 373 | 387 | 402 | 402 | 414 | 403 | 364 | 373 | 368 | 373 | 387 | 402 | 402 | 414 | 403
6006 | 365 | 374 | 369 | 372 | 387 | 389 | 401 | 387 | 399 | 366 | 374 | 369 | 372 | 387 | 389 | 401 | 387 | 399
6007 | 366 | 370 | 369 | 372 | 386 | 387 | 375 | 374 | 386 | 367 | 371 | 370 | 373 | 387 | 388 | 376 | 375 | 387
6008 | 366 | 368 | 368 | 372 | 349 | 361 | 363 | 357 | 312 | 366 | 368 | 369 | 373 | 350 | 362 | 364 | 358 | 313
6009 | 366 | 367 | 367 | 338 | 348 | 351 | 349 | 273 | 215 | 366 | 367 | 368 | 338 | 349 | 352 | 350 | 274 | 215
6010 | 365 | 365 | 353 | 337 | 339 | 313 | 273 | 214 | 111 | 365 | 365 | 354 | 337 | 340 | 313 | 273 | 215 | 112
6011 | 363 | 365 | 333 | 327 | 306 | 273 | 214 | 111 | 111 | 363 | 365 | 333 | 328 | 307 | 273 | 214 | 112 | 111
6012 | 360 | 364 | 333 | 327 | 306 | 271 | 112 | 111 | 111 | 360 | 365 | 333 | 327 | 306 | 271 | 112 | 111 | 111
6013 | 350 | 343 | 332 | 326 | 305 | 215 | 111 | 111 | 110 | 351 | 344 | 332 | 326 | 305 | 215 | 111 | 111 | 110
6014 | 358 | 364 | 332 | 326 | 304 | 271 | 212 | 111 | 110 | 359 | 364 | 332 | 326 | 305 | 271 | 212 | 111 | 110
6015 | 364 | 365 | 367 | 336 | 337 | 339 | 272 | 212 | 110 | 365 | 366 | 367 | 337 | 338 | 339 | 272 | 212 | 110
6016 | 367 | 378 | 368 | 371 | 386 | 363 | 362 | 327 | 287 | 368 | 379 | 369 | 371 | 386 | 363 | 362 | 327 | 287
6017 | 367 | 381 | 382 | 384 | 386 | 387 | 400 | 292 | 399 | 368 | 381 | 382 | 385 | 387 | 386 | 399 | 291 | 398
6018 | 366 | 377 | 381 | 384 | 111 | 111 | 111 | 111 | 111 | 367 | 378 | 380 | 383 | 111 | 111 | 111 | 111 | 110
6019 | 366 | 274 | 383 | 387 | 399 | 413 | 416 | 427 | 440 | 367 | 275 | 383 | 386 | 398 | 111 | 111 | 111 | 110
6020 | 366 | 380 | 382 | 386 | 399 | 407 | 415 | 427 | 437 | 367 | 381 | 382 | 386 | 398 | 110 | 110 | 110 | 110
6021 | 366 | 380 | 382 | 386 | 399 | 407 | 414 | 427 | 437 | 367 | 380 | 382 | 386 | 398 | 110 | 110 | 110 | 110
6022 | 366 | 379 | 381 | 385 | 399 | 405 | 414 | 427 | 437 | 367 | 379 | 381 | 385 | 398 | 110 | 110 | 110 | 81
6023 | 366 | 378 | 381 | 385 | 395 | 401 | 414 | 426 | 435 | 367 | 378 | 381 | 385 | 394 | 110 | 110 | 104 | 81
6024 | 365 | 376 | 378 | 371 | 386 | 401 | 413 | 414 | 428 | 364 | 375 | 378 | 370 | 385 | 110 | 110 | 104 | 81
6025 | 363 | 366 | 367 | 371 | 386 | 388 | 401 | 413 | 401 | 362 | 365 | 367 | 370 | 385 | 111 | 111 | 110 | 110
6026 | 352 | 331 | 344 | 370 | 372 | 363 | 374 | 386 | 398 | 351 | 330 | 344 | 369 | 371 | 111 | 111 | 110 | 110
6027 | 319 | 329 | 331 | 335 | 348 | 360 | 373 | 374 | 386 | 319 | 328 | 330 | 334 | 347 | 111 | 111 | 111 | 111
6028 | 320 | 329 | 332 | 335 | 347 | 360 | 373 | 374 | 385 | 320 | 329 | 331 | 334 | 346 | 111 | 144 | 251 | 264
6029 | 320 | 329 | 332 | 335 | 347 | 360 | 362 | 372 | 365 | 320 | 329 | 331 | 334 | 346 | 111 | 237 | 260 | 264
6030 | 322 | 331 | 332 | 335 | 337 | 350 | 360 | 327 | 311 | 322 | 331 | 331 | 334 | 337 | 349 | 148 | 260 | 264
6031 | 318 | 330 | 324 | 327 | 337 | 339 | 319 | 273 | 213 | 318 | 330 | 324 | 327 | 337 | 339 | 319 | 272 | 212
6032 | 318 | 330 | 324 | 327 | 333 | 312 | 274 | 214 | 212 | 319 | 330 | 324 | 327 | 333 | 312 | 273 | 214 | 212
6033 | 318 | 321 | 322 | 326 | 306 | 273 | 215 | 111 | 111 | 319 | 322 | 323 | 326 | 306 | 273 | 215 | 111 | 111
6034 | 317 | 320 | 318 | 312 | 306 | 214 | 111 | 111 | 110 | 318 | 322 | 319 | 313 | 306 | 215 | 111 | 111 | 110
6035 | 310 | 310 | 291 | 298 | 214 | 111 | 111 | 109 | 109 | 311 | 311 | 292 | 298 | 215 | 112 | 111 | 110 | 110
6036 | 310 | 310 | 291 | 298 | 111 | 111 | 109 | 109 | 104 | 310 | 310 | 291 | 298 | 112 | 111 | 110 | 110 | 106
6037 | 310 | 310 | 291 | 298 | 212 | 111 | 109 | 109 | 104 | 310 | 310 | 291 | 298 | 213 | 111 | 110 | 110 | 106
6038 | 317 | 320 | 318 | 326 | 285 | 212 | 110 | 108 | 108 | 318 | 321 | 318 | 326 | 285 | 212 | 110 | 109 | 109
6039 | 350 | 330 | 324 | 326 | 305 | 271 | 111 | 110 | 110 | 351 | 331 | 324 | 326 | 305 | 271 | 111 | 110 | 110
6040 | 364 | 364 | 366 | 337 | 347 | 348 | 319 | 271 | 265 | 365 | 365 | 366 | 337 | 347 | 348 | 319 | 270 | 264
6041 | 366 | 377 | 368 | 371 | 385 | 375 | 374 | 374 | 365 | 366 | 377 | 368 | 371 | 385 | 374 | 373 | 373 | 364
6042 | 367 | 379 | 381 | 384 | 386 | 400 | 412 | 413 | 416 | 368 | 379 | 381 | 384 | 386 | 399 | 401 | 327 | 327
6043 | 367 | 380 | 381 | 385 | 396 | 401 | 414 | 414 | 418 | 368 | 380 | 380 | 384 | 395 | 400 | 413 | 413 | 417
6044 | 367 | 379 | 381 | 385 | 399 | 401 | 414 | 414 | 418 | 367 | 378 | 380 | 384 | 398 | 400 | 413 | 413 | 417
6045 | 366 | 378 | 381 | 384 | 395 | 401 | 414 | 414 | 401 | 366 | 377 | 380 | 383 | 394 | 400 | 413 | 413 | 400
6046 | 365 | 376 | 381 | 384 | 386 | 401 | 413 | 388 | 401 | 365 | 375 | 380 | 383 | 385 | 400 | 412 | 387 | 400
6047 | 365 | 374 | 378 | 371 | 386 | 400 | 401 | 388 | 400 | 364 | 373 | 377 | 370 | 385 | 399 | 400 | 387 | 399
6048 | 364 | 374 | 368 | 371 | 385 | 388 | 400 | 388 | 400 | 363 | 373 | 367 | 370 | 384 | 387 | 399 | 387 | 400
6049 | 363 | 368 | 367 | 371 | 385 | 399 | 399 | 388 | 399 | 362 | 367 | 366 | 370 | 384 | 398 | 398 | 387 | 398
6050 | 359 | 366 | 367 | 362 | 350 | 361 | 374 | 385 | 398 | 358 | 365 | 366 | 361 | 349 | 360 | 373 | 384 | 397
6051 | 359 | 366 | 358 | 337 | 348 | 361 | 373 | 385 | 386 | 358 | 365 | 357 | 336 | 348 | 360 | 372 | 384 | 385
6052 | 360 | 366 | 368 | 372 | 350 | 361 | 373 | 385 | 386 | 360 | 366 | 367 | 371 | 350 | 361 | 373 | 384 | 385
6053 | 366 | 378 | 369 | 373 | 387 | 402 | 401 | 386 | 399 | 367 | 379 | 369 | 373 | 387 | 402 | 401 | 386 | 398
6054 | 368 | 382 | 383 | 385 | 388 | 403 | 416 | 415 | 429 | 369 | 382 | 384 | 386 | 389 | 403 | 416 | 415 | 429
6055 | 369 | 383 | 383 | 388 | 399 | 407 | 416 | 421 | 431 | 370 | 383 | 384 | 389 | 400 | 407 | 417 | 421 | 431
6056 | 392 | 384 | 385 | 388 | 402 | 407 | 417 | 429 | 437 | 392 | 384 | 386 | 389 | 403 | 408 | 417 | 429 | 437
6057 | 390 | 391 | 385 | 389 | 401 | 408 | 416 | 428 | 431 | 391 | 391 | 386 | 390 | 402 | 409 | 417 | 428 | 431
6058 | 368 | 383 | 385 | 386 | 398 | 403 | 414 | 389 | 401 | 369 | 383 | 385 | 387 | 399 | 404 | 414 | 389 | 401
6059 | 368 | 383 | 383 | 386 | 388 | 401 | 377 | 380 | 388 | 369 | 383 | 384 | 387 | 389 | 401 | 377 | 380 | 388
6060 | 368 | 382 | 383 | 373 | 387 | 388 | 377 | 376 | 367 | 369 | 383 | 384 | 374 | 387 | 388 | 377 | 376 | 367
6061 | 368 | 382 | 382 | 372 | 386 | 365 | 376 | 375 | 366 | 369 | 383 | 383 | 372 | 386 | 365 | 376 | 375 | 366
6062 | 368 | 381 | 382 | 384 | 386 | 399 | 375 | 387 | 386 | 369 | 382 | 382 | 384 | 386 | 399 | 375 | 387 | 386
6063 | 367 | 381 | 382 | 385 | 398 | 401 | 413 | 388 | 400 | 368 | 382 | 383 | 385 | 398 | 400 | 412 | 387 | 400
6064 | 368 | 390 | 384 | 387 | 401 | 414 | 415 | 427 | 428 | 369 | 391 | 385 | 387 | 401 | 413 | 414 | 426 | 427
6065 | 389 | 407 | 406 | 388 | 402 | 413 | 428 | 440 | 442 | 390 | 408 | 406 | 387 | 401 | 111 | 256 | 111 | 111
6066 | 391 | 408 | 417 | 425 | 417 | 417 | 431 | 446 | 459 | 391 | 408 | 417 | 425 | 418 | 416 | 430 | 365 | 423
6067 | 391 | 408 | 417 | 425 | 418 | 418 | 432 | 447 | 459 | 391 | 408 | 417 | 425 | 418 | 418 | 432 | 447 | 460
6068 | 391 | 408 | 417 | 425 | 409 | 417 | 431 | 446 | 459 | 391 | 408 | 417 | 425 | 409 | 417 | 431 | 446 | 459
6069 | 367 | 384 | 384 | 389 | 403 | 416 | 429 | 430 | 443 | 367 | 384 | 384 | 389 | 403 | 415 | 428 | 429 | 443
6070 | 367 | 381 | 384 | 388 | 401 | 414 | 417 | 428 | 441 | 367 | 381 | 384 | 388 | 401 | 413 | 416 | 427 | 440
6071 | 367 | 381 | 383 | 388 | 399 | 407 | 416 | 427 | 437 | 367 | 381 | 383 | 388 | 399 | 407 | 416 | 427 | 437
6072 | 367 | 379 | 382 | 385 | 388 | 403 | 415 | 426 | 431 | 367 | 379 | 382 | 385 | 388 | 403 | 415 | 425 | 430
6073 | 366 | 378 | 370 | 373 | 387 | 402 | 402 | 414 | 428 | 366 | 378 | 370 | 373 | 387 | 401 | 402 | 413 | 428
6074 | 365 | 369 | 368 | 372 | 387 | 389 | 401 | 387 | 400 | 365 | 369 | 368 | 372 | 387 | 388 | 400 | 386 | 399
6075 | 366 | 367 | 368 | 372 | 387 | 389 | 377 | 387 | 399 | 366 | 367 | 368 | 372 | 387 | 388 | 376 | 386 | 398
6076 | 367 | 374 | 369 | 373 | 388 | 390 | 402 | 387 | 400 | 368 | 374 | 369 | 373 | 388 | 389 | 401 | 386 | 399
6077 | 368 | 382 | 382 | 385 | 395 | 404 | 414 | 416 | 430 | 369 | 382 | 382 | 385 | 395 | 403 | 413 | 415 | 430
6078 | 368 | 382 | 384 | 388 | 399 | 407 | 417 | 428 | 435 | 369 | 382 | 384 | 388 | 399 | 407 | 417 | 427 | 435
6079 | 391 | 384 | 384 | 389 | 403 | 417 | 432 | 430 | 444 | 392 | 385 | 384 | 389 | 403 | 417 | 432 | 430 | 443
6080 | 392 | 408 | 386 | 424 | 418 | 418 | 432 | 431 | 444 | 392 | 408 | 387 | 424 | 418 | 418 | 432 | 431 | 444
6081 | 392 | 409 | 385 | 389 | 403 | 416 | 417 | 429 | 442 | 392 | 409 | 385 | 389 | 403 | 416 | 417 | 429 | 442
6082 | 391 | 382 | 385 | 388 | 400 | 406 | 416 | 427 | 437 | 392 | 383 | 386 | 389 | 400 | 407 | 416 | 427 | 437
6083 | 379 | 382 | 385 | 387 | 388 | 402 | 404 | 389 | 402 | 380 | 383 | 386 | 388 | 389 | 403 | 405 | 389 | 402
6084 | 368 | 382 | 383 | 384 | 387 | 401 | 376 | 389 | 389 | 369 | 383 | 384 | 385 | 388 | 401 | 376 | 389 | 389
6085 | 368 | 382 | 382 | 373 | 387 | 391 | 376 | 388 | 388 | 369 | 383 | 383 | 374 | 387 | 391 | 376 | 387 | 387
6086 | 377 | 381 | 383 | 385 | 387 | 401 | 377 | 388 | 400 | 378 | 382 | 384 | 385 | 387 | 401 | 377 | 387 | 400
6087 | 388 | 381 | 384 | 388 | 388 | 403 | 415 | 425 | 403 | 389 | 382 | 384 | 388 | 389 | 403 | 415 | 425 | 403
6088 | 390 | 406 | 384 | 389 | 402 | 405 | 416 | 428 | 437 | 391 | 406 | 384 | 389 | 403 | 406 | 417 | 428 | 436
6089 | 391 | 408 | 415 | 425 | 418 | 418 | 432 | 447 | 461 | 391 | 408 | 415 | 425 | 418 | 418 | 432 | 447 | 462
6090 | 391 | 408 | 417 | 445 | 418 | 418 | 455 | 467 | 477 | 391 | 408 | 417 | 445 | 418 | 418 | 455 | 467 | 477
6091 | 391 | 408 | 419 | 445 | 418 | 418 | 446 | 450 | 462 | 392 | 409 | 419 | 446 | 419 | 419 | 447 | 451 | 463
6092 | 391 | 408 | 419 | 427 | 419 | 419 | 432 | 447 | 460 | 392 | 409 | 419 | 428 | 420 | 420 | 433 | 448 | 461
6093 | 369 | 392 | 386 | 390 | 404 | 416 | 431 | 430 | 444 | 370 | 393 | 386 | 391 | 405 | 417 | 432 | 431 | 445
6094 | 368 | 381 | 386 | 390 | 402 | 414 | 418 | 429 | 440 | 369 | 381 | 386 | 391 | 403 | 413 | 419 | 430 | 440
6095 | 367 | 381 | 385 | 388 | 399 | 407 | 417 | 428 | 439 | 367 | 381 | 384 | 388 | 399 | 407 | 416 | 427 | 439
6096 | 367 | 380 | 382 | 385 | 389 | 403 | 415 | 425 | 432 | 367 | 379 | 382 | 385 | 389 | 403 | 414 | 424 | 431
6097 | 366 | 375 | 368 | 372 | 388 | 402 | 403 | 415 | 404 | 365 | 374 | 368 | 372 | 387 | 401 | 402 | 414 | 403
6098 | 365 | 367 | 368 | 372 | 387 | 390 | 399 | 388 | 401 | 364 | 367 | 368 | 372 | 387 | 389 | 398 | 387 | 400
6099 | 365 | 367 | 368 | 372 | 387 | 389 | 378 | 388 | 399 | 364 | 366 | 368 | 372 | 386 | 388 | 377 | 387 | 398
6100 | 366 | 369 | 369 | 373 | 388 | 389 | 378 | 387 | 399 | 366 | 369 | 369 | 372 | 387 | 388 | 378 | 386 | 398
6101 | 368 | 380 | 370 | 373 | 388 | 403 | 403 | 391 | 401 | 368 | 380 | 371 | 373 | 388 | 403 | 403 | 391 | 401
6102 | 369 | 382 | 383 | 387 | 390 | 405 | 416 | 418 | 430 | 369 | 382 | 384 | 387 | 390 | 405 | 416 | 418 | 430
6103 | 377 | 383 | 385 | 389 | 401 | 406 | 418 | 428 | 432 | 377 | 383 | 385 | 389 | 401 | 406 | 418 | 428 | 432
6104 | 392 | 385 | 385 | 389 | 403 | 409 | 418 | 429 | 433 | 392 | 385 | 386 | 390 | 403 | 409 | 418 | 429 | 433
6105 | 390 | 383 | 386 | 389 | 401 | 407 | 417 | 419 | 432 | 391 | 384 | 386 | 390 | 402 | 408 | 418 | 420 | 433
6106 | 369 | 383 | 386 | 389 | 399 | 403 | 405 | 389 | 402 | 370 | 384 | 387 | 390 | 400 | 404 | 406 | 390 | 403
6107 | 369 | 383 | 384 | 386 | 388 | 392 | 377 | 376 | 388 | 370 | 383 | 384 | 387 | 389 | 392 | 377 | 376 | 389
6108 | 369 | 383 | 383 | 373 | 386 | 364 | 377 | 376 | 367 | 370 | 383 | 384 | 374 | 386 | 365 | 377 | 377 | 368
6109 | 368 | 382 | 383 | 373 | 386 | 364 | 376 | 376 | 336 | 369 | 383 | 384 | 374 | 386 | 365 | 376 | 377 | 336
6110 | 368 | 382 | 383 | 373 | 387 | 390 | 376 | 375 | 335 | 369 | 383 | 384 | 374 | 388 | 390 | 376 | 375 | 336
6111 | 368 | 382 | 383 | 384 | 386 | 401 | 376 | 375 | 366 | 369 | 383 | 384 | 385 | 387 | 401 | 376 | 375 | 366
6112 | 368 | 382 | 382 | 385 | 399 | 402 | 414 | 414 | 401 | 369 | 383 | 383 | 386 | 400 | 403 | 414 | 413 | 401
6113 | 368 | 382 | 384 | 387 | 400 | 407 | 415 | 428 | 429 | 369 | 383 | 385 | 388 | 401 | 408 | 416 | 428 | 430
6114 | 368 | 390 | 385 | 388 | 400 | 413 | 417 | 428 | 441 | 369 | 391 | 385 | 388 | 400 | 413 | 417 | 427 | 440
6115 | 368 | 381 | 386 | 388 | 400 | 414 | 429 | 428 | 442 | 369 | 382 | 386 | 389 | 401 | 414 | 428 | 427 | 441
6116 | 367 | 381 | 386 | 389 | 401 | 415 | 418 | 428 | 439 | 368 | 382 | 386 | 390 | 402 | 414 | 417 | 427 | 438
6117 | 367 | 381 | 384 | 387 | 399 | 408 | 415 | 428 | 437 | 368 | 381 | 384 | 388 | 400 | 407 | 415 | 427 | 436
6118 | 367 | 381 | 384 | 387 | 399 | 407 | 414 | 426 | 430 | 367 | 381 | 383 | 386 | 399 | 406 | 414 | 425 | 429
6119 | 367 | 379 | 383 | 384 | 395 | 401 | 414 | 416 | 429 | 367 | 379 | 382 | 384 | 395 | 401 | 414 | 415 | 428
6120 | 366 | 377 | 380 | 371 | 386 | 401 | 402 | 390 | 402 | 366 | 377 | 380 | 371 | 386 | 401 | 401 | 389 | 401
6121 | 365 | 375 | 368 | 371 | 386 | 388 | 376 | 388 | 399 | 365 | 375 | 368 | 371 | 385 | 387 | 375 | 387 | 399
6122 | 364 | 367 | 368 | 372 | 374 | 363 | 375 | 387 | 387 | 364 | 367 | 368 | 371 | 374 | 363 | 375 | 386 | 386
6123 | 364 | 367 | 368 | 372 | 353 | 362 | 375 | 375 | 386 | 364 | 367 | 368 | 371 | 353 | 362 | 375 | 374 | 386
6124 | 365 | 368 | 369 | 372 | 352 | 363 | 376 | 375 | 387 | 366 | 369 | 369 | 372 | 352 | 363 | 376 | 374 | 386
6125 | 368 | 380 | 369 | 373 | 387 | 389 | 377 | 388 | 388 | 369 | 380 | 370 | 374 | 387 | 389 | 377 | 388 | 388
6126 | 368 | 382 | 382 | 374 | 388 | 403 | 416 | 390 | 401 | 369 | 382 | 383 | 375 | 388 | 403 | 415 | 389 | 401
6127 | 368 | 383 | 384 | 388 | 399 | 404 | 416 | 416 | 429 | 369 | 383 | 384 | 388 | 399 | 404 | 416 | 416 | 429
6128 | 391 | 385 | 384 | 388 | 401 | 407 | 416 | 429 | 431 | 392 | 385 | 385 | 388 | 401 | 407 | 416 | 428 | 431
6129 | 391 | 391 | 385 | 388 | 401 | 407 | 416 | 427 | 432 | 392 | 392 | 386 | 389 | 401 | 407 | 416 | 427 | 432
6130 | 369 | 382 | 385 | 388 | 399 | 403 | 414 | 389 | 401 | 370 | 383 | 386 | 389 | 400 | 404 | 414 | 389 | 402
6131 | 368 | 382 | 383 | 386 | 388 | 392 | 377 | 387 | 388 | 369 | 383 | 384 | 387 | 389 | 392 | 377 | 387 | 388
6132 | 368 | 382 | 383 | 373 | 387 | 364 | 364 | 374 | 335 | 369 | 383 | 384 | 374 | 388 | 364 | 364 | 375 | 336
6133 | 368 | 381 | 383 | 372 | 386 | 364 | 363 | 357 | 335 | 369 | 382 | 384 | 373 | 387 | 364 | 364 | 358 | 336
6134 | 368 | 381 | 382 | 372 | 386 | 364 | 375 | 374 | 334 | 369 | 382 | 383 | 373 | 387 | 365 | 376 | 375 | 335
6135 | 367 | 381 | 382 | 385 | 387 | 401 | 375 | 387 | 386 | 368 | 382 | 383 | 385 | 387 | 401 | 376 | 388 | 386
6136 | 367 | 381 | 384 | 386 | 399 | 406 | 415 | 414 | 401 | 368 | 381 | 384 | 387 | 399 | 405 | 414 | 414 | 401
6137 | 389 | 407 | 384 | 388 | 401 | 414 | 424 | 428 | 441 | 389 | 407 | 384 | 388 | 401 | 413 | 423 | 427 | 440
6138 | 391 | 408 | 416 | 389 | 403 | 416 | 429 | 443 | 443 | 391 | 408 | 416 | 389 | 403 | 416 | 429 | 443 | 443
6139 | 385 | 407 | 416 | 389 | 403 | 414 | 429 | 429 | 442 | 385 | 407 | 416 | 389 | 403 | 414 | 429 | 429 | 442
6140 | 367 | 381 | 385 | 388 | 400 | 413 | 417 | 428 | 438 | 367 | 381 | 384 | 388 | 400 | 412 | 416 | 427 | 437
6141 | 367 | 381 | 383 | 385 | 399 | 405 | 414 | 387 | 400 | 367 | 381 | 382 | 385 | 399 | 405 | 414 | 387 | 400
6142 | 367 | 380 | 382 | 384 | 386 | 401 | 413 | 387 | 400 | 367 | 380 | 381 | 384 | 386 | 400 | 412 | 386 | 399
6143 | 367 | 377 | 380 | 371 | 386 | 400 | 375 | 387 | 399 | 367 | 376 | 380 | 371 | 386 | 399 | 374 | 386 | 398
6144 | 365 | 373 | 367 | 370 | 350 | 362 | 375 | 374 | 386 | 364 | 372 | 366 | 369 | 349 | 361 | 374 | 373 | 385
6145 | 350 | 329 | 332 | 335 | 348 | 350 | 361 | 327 | 310 | 349 | 328 | 331 | 334 | 347 | 349 | 360 | 326 | 309
6146 | 331 | 330 | 322 | 334 | 337 | 349 | 348 | 327 | 287 | 330 | 329 | 321 | 333 | 336 | 328 | 347 | 326 | 286
6147 | 352 | 330 | 331 | 334 | 337 | 350 | 361 | 356 | 334 | 351 | 329 | 330 | 333 | 336 | 252 | 312 | 316 | 333
6148 | 352 | 333 | 332 | 335 | 347 | 350 | 362 | 356 | 334 | 351 | 333 | 331 | 334 | 346 | 111 | 111 | 111 | 111
6149 | 364 | 368 | 368 | 348 | 348 | 361 | 362 | 373 | 334 | 363 | 367 | 367 | 347 | 348 | 360 | 361 | 111 | 111
6150 | 368 | 379 | 380 | 373 | 387 | 401 | 400 | 386 | 398 | 367 | 378 | 380 | 372 | 386 | 400 | 400 | 111 | 111
6151 | 367 | 381 | 382 | 386 | 397 | 404 | 415 | 414 | 428 | 367 | 381 | 383 | 386 | 397 | 403 | 415 | 299 | 426
6152 | 390 | 381 | 384 | 388 | 399 | 404 | 416 | 425 | 429 | 389 | 382 | 385 | 388 | 399 | 403 | 416 | 425 | 429
6153 | 389 | 382 | 383 | 387 | 399 | 402 | 415 | 415 | 401 | 390 | 383 | 384 | 388 | 400 | 402 | 415 | 414 | 400
6154 | 368 | 382 | 382 | 385 | 387 | 401 | 379 | 376 | 367 | 369 | 383 | 383 | 386 | 388 | 400 | 378 | 375 | 366
6155 | 368 | 381 | 382 | 372 | 386 | 364 | 364 | 358 | 336 | 369 | 382 | 383 | 373 | 387 | 363 | 363 | 357 | 335
6156 | 368 | 381 | 381 | 371 | 351 | 352 | 363 | 329 | 273 | 369 | 381 | 382 | 372 | 351 | 352 | 363 | 328 | 272
6157 | 368 | 380 | 369 | 371 | 351 | 352 | 350 | 311 | 272 | 369 | 380 | 370 | 372 | 351 | 352 | 350 | 312 | 272
6158 | 368 | 379 | 380 | 371 | 351 | 363 | 363 | 311 | 268 | 369 | 380 | 381 | 372 | 352 | 363 | 363 | 311 | 268
6159 | 368 | 382 | 381 | 372 | 386 | 362 | 362 | 374 | 334 | 369 | 383 | 382 | 373 | 385 | 362 | 362 | 374 | 334
6160 | 367 | 381 | 382 | 385 | 387 | 401 | 375 | 387 | 386 | 368 | 382 | 383 | 386 | 388 | 401 | 375 | 387 | 386
6161 | 367 | 381 | 384 | 385 | 399 | 403 | 414 | 418 | 401 | 368 | 382 | 385 | 385 | 399 | 403 | 414 | 418 | 401
6162 | 367 | 381 | 384 | 385 | 399 | 407 | 414 | 426 | 435 | 368 | 382 | 384 | 385 | 399 | 401 | 413 | 111 | 434
6163 | 367 | 381 | 382 | 384 | 397 | 401 | 412 | 388 | 400 | 368 | 381 | 382 | 384 | 396 | 252 | 299 | 111 | 111
6164 | 367 | 381 | 381 | 383 | 386 | 400 | 375 | 386 | 386 | 367 | 381 | 380 | 382 | 385 | 111 | 111 | 111 | 111
6165 | 367 | 378 | 376 | 371 | 385 | 362 | 373 | 374 | 334 | 367 | 378 | 375 | 370 | 384 | 111 | 111 | 111 | 111
6166 | 366 | 374 | 367 | 370 | 350 | 361 | 362 | 372 | 334 | 366 | 373 | 366 | 369 | 349 | 111 | 111 | 111 | 111
6167 | 365 | 355 | 366 | 369 | 349 | 361 | 362 | 372 | 334 | 364 | 354 | 365 | 368 | 330 | 111 | 111 | 111 | 111
6168 | 358 | 355 | 332 | 335 | 347 | 350 | 348 | 327 | 286 | 357 | 354 | 331 | 334 | 346 | 111 | 111 | 111 | 111
6169 | 349 | 329 | 332 | 334 | 337 | 339 | 319 | 310 | 274 | 349 | 329 | 331 | 333 | 336 | 111 | 111 | 111 | 111
6170 | 316 | 319 | 322 | 325 | 337 | 339 | 319 | 309 | 275 | 316 | 319 | 322 | 325 | 336 | 338 | 217 | 111 | 111
6171 | 311 | 319 | 322 | 325 | 337 | 339 | 319 | 286 | 274 | 310 | 319 | 322 | 325 | 336 | 338 | 318 | 111 | 273
6172 | 311 | 320 | 322 | 325 | 337 | 339 | 319 | 286 | 274 | 310 | 319 | 322 | 325 | 337 | 338 | 318 | 285 | 273
6173 | 317 | 320 | 323 | 326 | 337 | 339 | 319 | 275 | 270 | 317 | 319 | 322 | 325 | 337 | 338 | 318 | 274 | 269
6174 | 317 | 330 | 323 | 326 | 337 | 339 | 319 | 287 | 274 | 317 | 330 | 322 | 325 | 337 | 338 | 318 | 286 | 274
6175 | 353 | 331 | 332 | 335 | 337 | 348 | 319 | 274 | 213 | 353 | 331 | 332 | 335 | 337 | 348 | 319 | 273 | 212
6176 | 353 | 332 | 333 | 336 | 338 | 340 | 311 | 213 | 211 | 353 | 332 | 333 | 336 | 339 | 340 | 311 | 213 | 211
6177 | 360 | 365 | 333 | 336 | 338 | 312 | 269 | 111 | 111 | 360 | 365 | 333 | 336 | 339 | 313 | 269 | 111 | 111
6178 | 360 | 331 | 333 | 327 | 305 | 268 | 113 | 111 | 110 | 360 | 332 | 333 | 328 | 306 | 268 | 113 | 111 | 110
6179 | 318 | 321 | 318 | 298 | 113 | 111 | 110 | 110 | 106 | 318 | 322 | 319 | 299 | 114 | 111 | 110 | 110 | 106
6180 | 317 | 319 | 291 | 277 | 111 | 110 | 110 | 106 | 106 | 317 | 320 | 292 | 278 | 112 | 110 | 110 | 106 | 106
6181 | 310 | 310 | 291 | 273 | 111 | 110 | 110 | 106 | 105 | 310 | 310 | 291 | 273 | 111 | 110 | 110 | 106 | 105
6182 | 317 | 321 | 318 | 298 | 211 | 111 | 110 | 106 | 106 | 317 | 321 | 318 | 298 | 211 | 111 | 110 | 106 | 106
6183 | 317 | 330 | 322 | 325 | 273 | 213 | 110 | 109 | 109 | 318 | 331 | 322 | 326 | 274 | 214 | 110 | 109 | 109
6184 | 352 | 332 | 333 | 336 | 332 | 310 | 265 | 110 | 109 | 352 | 333 | 333 | 336 | 333 | 311 | 266 | 111 | 110
6185 | 364 | 366 | 367 | 337 | 348 | 350 | 319 | 287 | 265 | 364 | 366 | 367 | 337 | 349 | 351 | 319 | 287 | 265
6186 | 366 | 376 | 367 | 370 | 362 | 361 | 363 | 371 | 335 | 366 | 376 | 366 | 369 | 362 | 361 | 362 | 371 | 334
6187 | 366 | 375 | 366 | 370 | 350 | 360 | 362 | 356 | 310 | 367 | 374 | 367 | 371 | 351 | 360 | 362 | 356 | 310
6188 | 363 | 368 | 345 | 337 | 348 | 360 | 358 | 310 | 271 | 364 | 369 | 346 | 338 | 349 | 359 | 358 | 310 | 271
6189 | 358 | 330 | 332 | 335 | 347 | 351 | 348 | 265 | 264 | 357 | 329 | 332 | 334 | 346 | 350 | 348 | 265 | 264
6190 | 350 | 329 | 332 | 335 | 337 | 350 | 348 | 310 | 265 | 349 | 329 | 332 | 334 | 337 | 349 | 348 | 309 | 264
6191 | 357 | 329 | 332 | 335 | 347 | 350 | 348 | 327 | 270 | 357 | 329 | 331 | 335 | 347 | 349 | 347 | 111 | 269
6192 | 317 | 329 | 332 | 335 | 337 | 348 | 319 | 309 | 272 | 316 | 329 | 331 | 334 | 337 | 348 | 319 | 309 | 272
6193 | 317 | 320 | 323 | 326 | 337 | 339 | 319 | 310 | 273 | 316 | 320 | 323 | 326 | 337 | 339 | 319 | 310 | 273
6194 | 309 | 320 | 323 | 326 | 337 | 339 | 319 | 287 | 273 | 309 | 319 | 322 | 325 | 336 | 339 | 319 | 287 | 273
6195 | 302 | 309 | 320 | 326 | 332 | 311 | 319 | 274 | 269 | 302 | 309 | 320 | 326 | 332 | 311 | 319 | 274 | 269
6196 | 306 | 321 | 322 | 326 | 333 | 339 | 319 | 287 | 273 | 306 | 321 | 322 | 326 | 333 | 339 | 319 | 287 | 273
6197 | 306 | 318 | 323 | 327 | 333 | 312 | 319 | 274 | 212 | 306 | 318 | 323 | 327 | 333 | 312 | 319 | 274 | 213
6198 | 303 | 310 | 318 | 326 | 310 | 310 | 275 | 213 | 212 | 303 | 310 | 318 | 326 | 311 | 310 | 275 | 214 | 213
6199 | 303 | 310 | 317 | 312 | 305 | 252 | 212 | 111 | 111 | 304 | 311 | 318 | 313 | 306 | 252 | 213 | 111 | 111
6200 | 303 | 310 | 318 | 298 | 275 | 144 | 111 | 111 | 111 | 304 | 311 | 319 | 299 | 276 | 145 | 112 | 112 | 111
6201 | 319 | 322 | 291 | 298 | 216 | 113 | 111 | 110 | 110 | 320 | 323 | 321 | 357 | 330 | 114 | 112 | 111 | 111
6202 | 308 | 308 | 293 | 273 | 112 | 111 | 110 | 108 | 106 | 353 | 309 | 294 | 274 | 113 | 111 | 111 | 109 | 107
6203 | 303 | 284 | 113 | 112 | 111 | 110 | 107 | 106 | 80 | 304 | 285 | 114 | 113 | 111 | 110 | 107 | 106 | 80
6204 | 303 | 284 | 112 | 112 | 110 | 110 | 106 | 105 | 60 | 304 | 284 | 112 | 112 | 110 | 110 | 106 | 105 | 60
6205 | 303 | 308 | 123 | 113 | 111 | 110 | 106 | 105 | 104 | 304 | 308 | 123 | 113 | 111 | 110 | 106 | 106 | 103
6206 | 303 | 310 | 291 | 286 | 112 | 111 | 110 | 105 | 105 | 304 | 310 | 291 | 286 | 112 | 111 | 110 | 106 | 104
6207 | 308 | 310 | 318 | 326 | 273 | 112 | 111 | 111 | 109 | 309 | 311 | 318 | 326 | 274 | 112 | 111 | 111 | 110
6208 | 350 | 331 | 333 | 336 | 338 | 312 | 273 | 266 | 111 | 351 | 332 | 333 | 336 | 339 | 313 | 274 | 267 | 111
6209 | 362 | 366 | 367 | 370 | 349 | 361 | 362 | 327 | 307 | 363 | 367 | 368 | 371 | 350 | 362 | 363 | 328 | 308
6210 | 367 | 376 | 368 | 372 | 385 | 362 | 364 | 373 | 334 | 367 | 376 | 369 | 373 | 386 | 363 | 364 | 374 | 334
6211 | 368 | 376 | 368 | 371 | 364 | 362 | 363 | 357 | 311 | 368 | 376 | 369 | 372 | 364 | 362 | 363 | 356 | 310
6212 | 367 | 377 | 367 | 371 | 350 | 362 | 362 | 328 | 273 | 367 | 377 | 368 | 371 | 350 | 361 | 361 | 327 | 274
6213 | 366 | 374 | 367 | 359 | 349 | 362 | 364 | 328 | 267 | 367 | 374 | 367 | 359 | 349 | 361 | 363 | 327 | 266
6214 | 364 | 368 | 356 | 337 | 348 | 361 | 363 | 353 | 311 | 365 | 368 | 356 | 337 | 348 | 360 | 362 | 352 | 310
6215 | 360 | 366 | 345 | 337 | 348 | 361 | 363 | 328 | 311 | 360 | 366 | 345 | 337 | 348 | 360 | 362 | 327 | 310
6216 | 359 | 331 | 333 | 337 | 348 | 351 | 361 | 328 | 310 | 359 | 331 | 333 | 336 | 348 | 350 | 360 | 327 | 310
6217 | 351 | 332 | 332 | 335 | 338 | 350 | 348 | 327 | 275 | 352 | 333 | 333 | 336 | 338 | 350 | 349 | 328 | 276
6218 | 321 | 331 | 332 | 335 | 338 | 348 | 348 | 320 | 276 | 321 | 331 | 333 | 336 | 339 | 349 | 349 | 321 | 277
6219 | 332 | 331 | 332 | 335 | 338 | 349 | 348 | 327 | 276 | 332 | 331 | 333 | 336 | 339 | 350 | 349 | 328 | 277
6220 | 354 | 333 | 333 | 337 | 348 | 351 | 362 | 356 | 334 | 354 | 333 | 333 | 338 | 349 | 352 | 363 | 357 | 335
6221 | 366 | 373 | 369 | 369 | 350 | 362 | 374 | 375 | 385 | 366 | 373 | 369 | 369 | 351 | 363 | 375 | 376 | 386
6222 | 368 | 381 | 382 | 374 | 388 | 401 | 376 | 386 | 387 | 369 | 381 | 383 | 374 | 389 | 402 | 377 | 387 | 388
6223 | 368 | 383 | 383 | 386 | 389 | 403 | 415 | 388 | 399 | 369 | 383 | 384 | 387 | 390 | 404 | 416 | 389 | 400
6224 | 368 | 382 | 383 | 386 | 389 | 403 | 416 | 388 | 399 | 369 | 383 | 384 | 387 | 391 | 404 | 416 | 389 | 400
6225 | 368 | 383 | 384 | 386 | 388 | 403 | 414 | 389 | 400 | 369 | 383 | 384 | 387 | 389 | 403 | 414 | 389 | 400
6226 | 368 | 382 | 383 | 385 | 387 | 401 | 377 | 387 | 387 | 369 | 382 | 383 | 385 | 387 | 401 | 377 | 388 | 387
6227 | 368 | 381 | 382 | 372 | 386 | 364 | 376 | 375 | 336 | 369 | 381 | 382 | 372 | 386 | 365 | 377 | 376 | 337
6228 | 368 | 381 | 382 | 371 | 386 | 364 | 375 | 358 | 312 | 369 | 381 | 382 | 372 | 387 | 365 | 375 | 358 | 312
6229 | 368 | 380 | 381 | 371 | 385 | 364 | 375 | 358 | 311 | 369 | 380 | 382 | 372 | 386 | 364 | 375 | 358 | 312
6230 | 368 | 380 | 380 | 371 | 385 | 387 | 375 | 375 | 365 | 369 | 381 | 380 | 372 | 386 | 388 | 376 | 376 | 366
6231 | 368 | 381 | 382 | 384 | 387 | 401 | 412 | 387 | 386 | 369 | 381 | 382 | 384 | 387 | 401 | 413 | 388 | 387
6232 | 368 | 381 | 384 | 386 | 399 | 403 | 415 | 417 | 401 | 369 | 381 | 384 | 386 | 399 | 402 | 414 | 417 | 401
6233 | 388 | 407 | 392 | 388 | 401 | 414 | 417 | 419 | 419 | 389 | 407 | 392 | 388 | 401 | 414 | 417 | 418 | 419
6234 | 390 | 408 | 416 | 396 | 403 | 414 | 418 | 428 | 437 | 391 | 409 | 416 | 396 | 403 | 414 | 418 | 428 | 437
6235 | 388 | 403 | 406 | 389 | 400 | 414 | 418 | 428 | 420 | 389 | 404 | 406 | 389 | 400 | 414 | 418 | 427 | 419
6236 | 367 | 381 | 384 | 386 | 399 | 407 | 415 | 427 | 418 | 367 | 382 | 384 | 386 | 399 | 407 | 415 | 427 | 418
6237 | 367 | 381 | 381 | 384 | 394 | 401 | 413 | 387 | 399 | 368 | 382 | 381 | 384 | 394 | 401 | 413 | 387 | 399
6238 | 367 | 381 | 381 | 384 | 386 | 401 | 412 | 387 | 398 | 367 | 381 | 381 | 384 | 386 | 400 | 411 | 386 | 397
6239 | 367 | 377 | 380 | 372 | 386 | 400 | 375 | 387 | 386 | 367 | 377 | 380 | 372 | 386 | 399 | 374 | 386 | 385
6240 | 367 | 375 | 368 | 371 | 384 | 363 | 375 | 374 | 365 | 367 | 374 | 368 | 371 | 383 | 362 | 375 | 373 | 364
6241 | 365 | 368 | 368 | 372 | 363 | 362 | 374 | 374 | 334 | 365 | 368 | 368 | 371 | 363 | 362 | 374 | 374 | 334
6242 | 360 | 367 | 367 | 337 | 350 | 351 | 362 | 356 | 310 | 360 | 367 | 367 | 338 | 350 | 351 | 363 | 356 | 310
6243 | 361 | 367 | 346 | 337 | 350 | 350 | 362 | 327 | 310 | 361 | 368 | 347 | 338 | 351 | 350 | 363 | 328 | 310
6244 | 366 | 368 | 369 | 357 | 350 | 362 | 362 | 356 | 334 | 366 | 369 | 370 | 358 | 351 | 362 | 362 | 356 | 334
6245 | 368 | 380 | 369 | 373 | 387 | 363 | 375 | 374 | 386 | 369 | 380 | 370 | 374 | 388 | 363 | 375 | 374 | 386
6246 | 368 | 382 | 383 | 386 | 390 | 403 | 415 | 389 | 401 | 369 | 382 | 384 | 387 | 391 | 403 | 415 | 388 | 400
6247 | 369 | 383 | 384 | 389 | 400 | 406 | 417 | 416 | 419 | 370 | 383 | 385 | 390 | 401 | 405 | 416 | 416 | 420
6248 | 391 | 384 | 385 | 389 | 400 | 405 | 416 | 416 | 420 | 391 | 384 | 386 | 390 | 401 | 406 | 417 | 417 | 420
6249 | 389 | 389 | 385 | 387 | 400 | 403 | 416 | 417 | 420 | 390 | 389 | 386 | 388 | 401 | 404 | 417 | 416 | 420
6250 | 369 | 383 | 384 | 386 | 396 | 403 | 404 | 406 | 401 | 370 | 383 | 384 | 387 | 397 | 402 | 404 | 406 | 401
6251 | 368 | 383 | 383 | 386 | 388 | 401 | 402 | 388 | 387 | 369 | 383 | 383 | 386 | 388 | 401 | 402 | 388 | 387
6252 | 368 | 382 | 383 | 385 | 387 | 390 | 377 | 376 | 367 | 369 | 382 | 383 | 385 | 388 | 390 | 377 | 376 | 367
6253 | 368 | 382 | 382 | 384 | 386 | 389 | 376 | 376 | 367 | 369 | 382 | 382 | 385 | 387 | 390 | 377 | 376 | 367
6254 | 368 | 381 | 382 | 385 | 387 | 401 | 401 | 387 | 400 | 369 | 381 | 382 | 385 | 388 | 402 | 402 | 388 | 400
6255 | 368 | 381 | 383 | 386 | 399 | 402 | 414 | 425 | 418 | 369 | 381 | 383 | 386 | 399 | 402 | 414 | 426 | 418
6256 | 388 | 407 | 384 | 388 | 401 | 414 | 417 | 428 | 435 | 389 | 407 | 384 | 388 | 401 | 413 | 416 | 428 | 435
6257 | 391 | 408 | 417 | 389 | 403 | 416 | 429 | 430 | 443 | 392 | 409 | 417 | 389 | 403 | 416 | 429 | 430 | 442
6258 | 391 | 408 | 417 | 420 | 409 | 417 | 430 | 443 | 444 | 391 | 408 | 417 | 420 | 409 | 417 | 430 | 443 | 444
6259 | 391 | 408 | 417 | 410 | 411 | 417 | 429 | 442 | 442 | 391 | 408 | 417 | 410 | 411 | 416 | 429 | 441 | 442
6260 | 388 | 401 | 407 | 389 | 402 | 414 | 428 | 428 | 442 | 388 | 401 | 407 | 389 | 402 | 414 | 428 | 428 | 441
6261 | 367 | 381 | 384 | 388 | 400 | 412 | 417 | 427 | 437 | 367 | 381 | 384 | 388 | 400 | 411 | 417 | 427 | 437
6262 | 367 | 381 | 383 | 386 | 399 | 408 | 417 | 427 | 435 | 367 | 381 | 383 | 386 | 399 | 408 | 417 | 427 | 435
6263 | 367 | 381 | 382 | 385 | 399 | 406 | 414 | 424 | 428 | 367 | 381 | 382 | 385 | 399 | 406 | 414 | 424 | 428
6264 | 367 | 377 | 381 | 383 | 386 | 401 | 414 | 414 | 420 | 367 | 377 | 381 | 383 | 386 | 401 | 414 | 414 | 420
6265 | 367 | 377 | 369 | 371 | 386 | 400 | 401 | 390 | 400 | 367 | 376 | 368 | 371 | 386 | 400 | 401 | 390 | 400
6266 | 365 | 375 | 368 | 372 | 386 | 389 | 375 | 387 | 386 | 365 | 375 | 367 | 371 | 386 | 388 | 375 | 386 | 386
6267 | 365 | 375 | 369 | 372 | 386 | 389 | 375 | 386 | 387 | 365 | 375 | 369 | 372 | 385 | 388 | 375 | 385 | 386
6268 | 367 | 375 | 369 | 372 | 387 | 389 | 376 | 386 | 387 | 367 | 376 | 370 | 373 | 387 | 389 | 377 | 386 | 387
6269 | 368 | 381 | 381 | 373 | 388 | 403 | 403 | 391 | 399 | 369 | 381 | 382 | 374 | 389 | 404 | 403 | 392 | 400
6270 | 369 | 383 | 383 | 387 | 398 | 404 | 416 | 422 | 430 | 369 | 383 | 384 | 388 | 399 | 405 | 417 | 422 | 430
6271 | 388 | 383 | 385 | 389 | 401 | 408 | 417 | 428 | 432 | 388 | 383 | 386 | 390 | 402 | 409 | 418 | 428 | 432
6272 | 391 | 404 | 386 | 389 | 401 | 408 | 416 | 429 | 431 | 391 | 404 | 387 | 390 | 402 | 409 | 417 | 429 | 432
6273 | 386 | 403 | 386 | 389 | 402 | 407 | 415 | 426 | 430 | 387 | 403 | 387 | 390 | 402 | 408 | 416 | 426 | 431
6274 | 369 | 383 | 385 | 388 | 400 | 403 | 415 | 415 | 405 | 370 | 383 | 385 | 388 | 401 | 403 | 415 | 415 | 405
6275 | 368 | 383 | 384 | 386 | 397 | 402 | 403 | 390 | 402 | 369 | 383 | 384 | 387 | 398 | 403 | 403 | 390 | 403
6276 | 368 | 382 | 385 | 385 | 396 | 401 | 402 | 390 | 402 | 369 | 383 | 385 | 386 | 397 | 402 | 402 | 390 | 402
6277 | 369 | 382 | 385 | 387 | 399 | 402 | 414 | 415 | 404 | 370 | 383 | 385 | 388 | 400 | 402 | 414 | 415 | 404
6278 | 388 | 383 | 385 | 388 | 400 | 407 | 415 | 426 | 430 | 389 | 384 | 386 | 389 | 400 | 407 | 415 | 426 | 431
6279 | 390 | 408 | 387 | 389 | 402 | 415 | 426 | 428 | 441 | 391 | 409 | 388 | 390 | 402 | 415 | 426 | 428 | 441
6280 | 391 | 408 | 417 | 425 | 419 | 418 | 432 | 445 | 459 | 391 | 408 | 417 | 425 | 419 | 418 | 432 | 445 | 459
6281 | 391 | 411 | 418 | 445 | 463 | 419 | 475 | 465 | 471 | 391 | 411 | 418 | 445 | 463 | 419 | 474 | 464 | 470
6282 | 391 | 418 | 419 | 460 | 478 | 445 | 497 | 513 | 510 | 391 | 418 | 418 | 460 | 478 | 445 | 497 | 513 | 510
6283 | 391 | 418 | 420 | 445 | 463 | 446 | 496 | 513 | 504 | 391 | 418 | 419 | 445 | 463 | 445 | 496 | 513 | 504
6284 | 391 | 408 | 419 | 443 | 461 | 428 | 460 | 468 | 475 | 392 | 408 | 419 | 444 | 462 | 429 | 461 | 469 | 476
6285 | 391 | 408 | 408 | 427 | 426 | 419 | 432 | 446 | 460 | 391 | 408 | 407 | 427 | 427 | 420 | 433 | 447 | 461
6286 | 389 | 402 | 386 | 392 | 403 | 417 | 431 | 443 | 445 | 389 | 402 | 386 | 392 | 404 | 418 | 432 | 444 | 446
6287 | 367 | 381 | 385 | 389 | 400 | 414 | 419 | 430 | 442 | 367 | 381 | 384 | 389 | 400 | 413 | 420 | 431 | 442
6288 | 367 | 380 | 383 | 386 | 399 | 407 | 416 | 428 | 439 | 367 | 380 | 382 | 386 | 399 | 407 | 416 | 427 | 438
6289 | 367 | 379 | 380 | 375 | 388 | 403 | 414 | 425 | 431 | 367 | 378 | 380 | 375 | 388 | 403 | 414 | 424 | 431
6290 | 367 | 378 | 370 | 373 | 388 | 402 | 414 | 418 | 429 | 367 | 377 | 370 | 373 | 388 | 402 | 414 | 418 | 429
6291 | 367 | 378 | 369 | 372 | 387 | 402 | 414 | 416 | 421 | 367 | 378 | 369 | 372 | 387 | 402 | 414 | 416 | 421
6292 | 368 | 381 | 370 | 373 | 388 | 403 | 415 | 417 | 420 | 369 | 381 | 371 | 374 | 388 | 403 | 415 | 416 | 420
6293 | 368 | 382 | 383 | 385 | 395 | 404 | 416 | 418 | 430 | 369 | 382 | 384 | 386 | 396 | 405 | 416 | 418 | 430
6294 | 370 | 383 | 385 | 389 | 401 | 408 | 418 | 427 | 432 | 370 | 383 | 386 | 390 | 401 | 408 | 418 | 427 | 432
6295 | 393 | 405 | 385 | 390 | 403 | 417 | 419 | 430 | 439 | 393 | 405 | 386 | 390 | 403 | 417 | 420 | 431 | 439
6296 | 393 | 410 | 402 | 390 | 404 | 417 | 422 | 430 | 444 | 393 | 410 | 403 | 391 | 405 | 418 | 423 | 431 | 444
6297 | 393 | 410 | 407 | 391 | 404 | 416 | 422 | 430 | 439 | 393 | 410 | 407 | 391 | 405 | 417 | 422 | 430 | 439
6298 | 392 | 407 | 389 | 390 | 402 | 409 | 416 | 428 | 437 | 392 | 407 | 390 | 390 | 402 | 409 | 417 | 428 | 438
6299 | 391 | 405 | 386 | 389 | 401 | 407 | 416 | 427 | 437 | 392 | 406 | 387 | 390 | 402 | 408 | 417 | 428 | 438
6300 | 389 | 390 | 385 | 389 | 400 | 406 | 416 | 426 | 435 | 390 | 391 | 386 | 390 | 401 | 407 | 417 | 427 | 436
6301 | 389 | 384 | 385 | 388 | 400 | 403 | 415 | 425 | 404 | 390 | 385 | 386 | 389 | 401 | 405 | 416 | 425 | 405
6302 | 390 | 404 | 384 | 388 | 399 | 403 | 415 | 424 | 430 | 391 | 405 | 385 | 389 | 400 | 404 | 416 | 425 | 431
6303 | 391 | 407 | 392 | 388 | 402 | 415 | 416 | 428 | 438 | 392 | 408 | 393 | 388 | 402 | 415 | 417 | 429 | 439
6304 | 391 | 408 | 417 | 400 | 403 | 417 | 431 | 430 | 444 | 391 | 408 | 417 | 400 | 403 | 417 | 431 | 430 | 444
6305 | 391 | 408 | 418 | 425 | 435 | 418 | 432 | 447 | 462 | 391 | 408 | 418 | 425 | 435 | 418 | 432 | 447 | 462
6306 | 391 | 418 | 418 | 445 | 435 | 429 | 458 | 466 | 474 | 392 | 419 | 419 | 446 | 436 | 430 | 459 | 467 | 475
6307 | 393 | 419 | 419 | 426 | 435 | 422 | 457 | 460 | 463 | 393 | 420 | 420 | 427 | 436 | 423 | 458 | 461 | 464
6308 | 393 | 409 | 418 | 410 | 414 | 418 | 432 | 446 | 460 | 393 | 410 | 419 | 411 | 415 | 419 | 433 | 447 | 461
6309 | 390 | 408 | 385 | 389 | 403 | 415 | 429 | 430 | 444 | 391 | 409 | 386 | 390 | 404 | 416 | 430 | 431 | 445
6310 | 368 | 381 | 383 | 388 | 401 | 407 | 416 | 430 | 442 | 369 | 381 | 384 | 389 | 402 | 408 | 417 | 430 | 442
6311 | 367 | 381 | 382 | 385 | 399 | 405 | 416 | 428 | 439 | 367 | 381 | 382 | 385 | 399 | 406 | 417 | 429 | 439
6312 | 367 | 379 | 381 | 371 | 386 | 401 | 414 | 415 | 427 | 367 | 378 | 381 | 371 | 386 | 401 | 413 | 414 | 428
6313 | 363 | 366 | 367 | 371 | 350 | 363 | 374 | 385 | 386 | 362 | 365 | 367 | 370 | 350 | 362 | 373 | 384 | 386
6314 | 352 | 364 | 333 | 337 | 347 | 350 | 348 | 327 | 309 | 351 | 363 | 332 | 336 | 347 | 350 | 348 | 327 | 310
6315 | 351 | 331 | 332 | 335 | 337 | 339 | 319 | 309 | 274 | 351 | 330 | 332 | 335 | 337 | 339 | 319 | 309 | 275
6316 | 352 | 333 | 332 | 335 | 338 | 348 | 319 | 274 | 212 | 352 | 333 | 332 | 335 | 338 | 348 | 319 | 274 | 213
6317 | 359 | 366 | 335 | 337 | 348 | 351 | 361 | 309 | 274 | 360 | 366 | 335 | 338 | 349 | 351 | 361 | 309 | 274
6318 | 368 | 379 | 369 | 372 | 385 | 382 | 376 | 374 | 365 | 369 | 379 | 370 | 372 | 385 | 382 | 376 | 374 | 365
6319 | 368 | 382 | 382 | 384 | 388 | 401 | 414 | 387 | 400 | 369 | 383 | 383 | 385 | 388 | 401 | 414 | 387 | 400
6320 | 368 | 382 | 383 | 385 | 398 | 402 | 414 | 413 | 427 | 369 | 383 | 384 | 385 | 398 | 402 | 414 | 413 | 428
6321 | 367 | 382 | 383 | 385 | 397 | 401 | 414 | 389 | 399 | 368 | 383 | 384 | 386 | 398 | 401 | 413 | 389 | 399
6322 | 367 | 381 | 381 | 383 | 385 | 386 | 374 | 356 | 273 | 368 | 382 | 381 | 383 | 385 | 386 | 374 | 357 | 273
6323 | 367 | 376 | 378 | 369 | 349 | 350 | 319 | 212 | 110 | 368 | 377 | 378 | 369 | 349 | 350 | 319 | 213 | 111
6324 | 367 | 376 | 365 | 336 | 346 | 339 | 212 | 110 | 110 | 368 | 376 | 365 | 337 | 347 | 339 | 212 | 111 | 111
6325 | 366 | 374 | 332 | 334 | 337 | 311 | 211 | 110 | 108 | 366 | 374 | 332 | 335 | 338 | 311 | 211 | 110 | 109
6326 | 365 | 366 | 331 | 334 | 337 | 311 | 211 | 110 | 109 | 365 | 366 | 331 | 334 | 337 | 310 | 210 | 109 | 109
6327 | 365 | 366 | 331 | 334 | 111 | 111 | 111 | 111 | 110 | 365 | 365 | 330 | 333 | 111 | 111 | 111 | 110 | 109
6328 | 144 | 111 | 250 | 335 | 111 | 111 | 111 | 111 | 111 | 143 | 111 | 249 | 243 | 111 | 111 | 111 | 111 | 109
6329 | 170 | 111 | 379 | 370 | 215 | 111 | 111 | 111 | 111 | 171 | 111 | 378 | 369 | 214 | 110 | 110 | 110 | 110
6330 | 366 | 380 | 382 | 384 | 397 | 398 | 374 | 384 | 385 | 367 | 381 | 382 | 383 | 396 | 81 | 81 | 81 | 80
6331 | 367 | 381 | 382 | 384 | 398 | 399 | 375 | 374 | 384 | 367 | 381 | 382 | 384 | 398 | 80 | 256 | 95 | 295
6332 | 367 | 380 | 382 | 383 | 385 | 363 | 375 | 374 | 334 | 367 | 381 | 382 | 383 | 385 | 252 | 286 | 303 | 308
6333 | 365 | 374 | 378 | 382 | 349 | 361 | 362 | 356 | 310 | 365 | 374 | 378 | 382 | 349 | 360 | 361 | 355 | 309
6334 | 364 | 366 | 333 | 336 | 347 | 359 | 362 | 327 | 320 | 364 | 367 | 333 | 336 | 347 | 358 | 361 | 326 | 319
6335 | 358 | 274 | 331 | 334 | 346 | 350 | 348 | 322 | 212 | 357 | 275 | 331 | 333 | 345 | 80 | 80 | 80 | 80
6336 | 308 | 251 | 322 | 325 | 335 | 339 | 319 | 212 | 211 | 307 | 250 | 322 | 324 | 334 | 80 | 80 | 80 | 80
6337 | 301 | 308 | 316 | 324 | 310 | 311 | 212 | 108 | 108 | 300 | 307 | 315 | 323 | 309 | 81 | 80 | 81 | 81
6338 | 301 | 307 | 289 | 296 | 304 | 212 | 108 | 107 | 104 | 300 | 306 | 288 | 295 | 303 | 105 | 81 | 106 | 81
6339 | 300 | 282 | 289 | 296 | 286 | 211 | 108 | 106 | 104 | 299 | 281 | 289 | 295 | 285 | 106 | 81 | 105 | 81
6340 | 299 | 282 | 290 | 297 | 212 | 109 | 108 | 104 | 104 | 298 | 281 | 289 | 296 | 212 | 109 | 105 | 104 | 103
6341 | 300 | 282 | 290 | 297 | 272 | 211 | 109 | 105 | 81 | 299 | 282 | 289 | 296 | 271 | 111 | 108 | 104 | 80
6342 | 301 | 308 | 290 | 297 | 272 | 213 | 109 | 105 | 105 | 301 | 307 | 289 | 296 | 271 | 111 | 108 | 104 | 104
6343 | 302 | 308 | 290 | 297 | 272 | 213 | 110 | 105 | 104 | 301 | 308 | 289 | 288 | 247 | 111 | 108 | 104 | 103
6344 | 302 | 309 | 290 | 296 | 213 | 110 | 107 | 106 | 78 | 301 | 308 | 289 | 295 | 212 | 109 | 106 | 105 | 78
6345 | 302 | 309 | 290 | 287 | 110 | 110 | 106 | 104 | 36 | 301 | 308 | 289 | 286 | 111 | 109 | 105 | 104 | 37
6346 | 302 | 283 | 111 | 110 | 109 | 106 | 36 | 36 | 36 | 303 | 283 | 111 | 110 | 109 | 106 | 36 | 37 | 37
6347 | 300 | 110 | 110 | 110 | 106 | 35 | 35 | 35 | 35 | 299 | 111 | 110 | 110 | 109 | 36 | 36 | 36 | 36
6348 | 299 | 109 | 109 | 109 | 106 | 56 | 35 | 34 | 34 | 299 | 109 | 110 | 109 | 109 | 57 | 36 | 36 | 36
6349 | 300 | 109 | 109 | 109 | 105 | 103 | 34 | 34 | 34 | 300 | 109 | 109 | 109 | 106 | 104 | 35 | 35 | 35
6350 | 301 | 282 | 110 | 110 | 108 | 104 | 103 | 34 | 34 | 301 | 282 | 110 | 110 | 109 | 105 | 103 | 35 | 35
6351 | 301 | 308 | 289 | 296 | 110 | 109 | 108 | 107 | 104 | 301 | 308 | 289 | 243 | 110 | 109 | 108 | 108 | 105
6352 | 308 | 319 | 316 | 324 | 304 | 265 | 110 | 109 | 109 | 308 | 319 | 316 | 323 | 247 | 111 | 109 | 109 | 109
6353 | 359 | 365 | 331 | 334 | 337 | 347 | 319 | 310 | 265 | 359 | 365 | 331 | 334 | 289 | 111 | 111 | 111 | 111
6354 | 365 | 376 | 379 | 370 | 384 | 360 | 373 | 374 | 365 | 365 | 376 | 378 | 369 | 383 | 111 | 111 | 111 | 111
6355 | 366 | 379 | 382 | 384 | 386 | 399 | 373 | 385 | 386 | 365 | 378 | 381 | 383 | 385 | 111 | 111 | 111 | 265
6356 | 366 | 378 | 382 | 384 | 386 | 400 | 374 | 376 | 388 | 365 | 378 | 381 | 384 | 385 | 211 | 275 | 323 | 331
6357 | 366 | 374 | 381 | 383 | 386 | 401 | 375 | 376 | 367 | 365 | 374 | 380 | 382 | 385 | 294 | 325 | 374 | 365
6358 | 366 | 374 | 381 | 383 | 387 | 401 | 401 | 387 | 400 | 365 | 374 | 379 | 382 | 386 | 400 | 399 | 385 | 398
6359 | 366 | 375 | 380 | 372 | 386 | 401 | 402 | 414 | 401 | 365 | 375 | 378 | 371 | 385 | 400 | 400 | 412 | 399
6360 | 365 | 375 | 368 | 371 | 386 | 390 | 402 | 392 | 400 | 364 | 374 | 367 | 370 | 385 | 388 | 400 | 390 | 398
6361 | 362 | 365 | 367 | 371 | 375 | 387 | 375 | 387 | 387 | 361 | 364 | 366 | 370 | 374 | 385 | 374 | 386 | 386
6362 | 360 | 366 | 360 | 339 | 348 | 361 | 363 | 372 | 367 | 359 | 365 | 359 | 338 | 347 | 360 | 362 | 371 | 366
6363 | 352 | 356 | 337 | 336 | 348 | 352 | 361 | 358 | 336 | 351 | 355 | 336 | 335 | 347 | 351 | 360 | 357 | 335
6364 | 352 | 356 | 333 | 336 | 348 | 352 | 361 | 358 | 336 | 351 | 355 | 333 | 335 | 347 | 350 | 360 | 357 | 335
6365 | 353 | 365 | 337 | 337 | 349 | 351 | 361 | 357 | 335 | 353 | 365 | 337 | 336 | 348 | 350 | 360 | 356 | 334
6366 | 353 | 366 | 354 | 337 | 349 | 352 | 360 | 328 | 335 | 353 | 366 | 354 | 336 | 348 | 351 | 359 | 327 | 334
6367 | 353 | 353 | 333 | 336 | 339 | 350 | 350 | 329 | 275 | 353 | 353 | 333 | 336 | 339 | 349 | 349 | 328 | 275
6368 | 352 | 354 | 333 | 335 | 339 | 341 | 321 | 275 | 214 | 351 | 353 | 334 | 336 | 340 | 341 | 321 | 275 | 214
6369 | 352 | 366 | 357 | 336 | 333 | 313 | 274 | 214 | 111 | 353 | 366 | 356 | 336 | 334 | 314 | 275 | 215 | 111
6370 | 355 | 365 | 367 | 357 | 307 | 310 | 214 | 112 | 111 | 356 | 365 | 367 | 357 | 307 | 310 | 213 | 111 | 111
6371 | 359 | 364 | 367 | 359 | 331 | 286 | 111 | 111 | 111 | 359 | 365 | 367 | 360 | 331 | 286 | 111 | 110 | 110
6372 | 358 | 364 | 367 | 359 | 370 | 285 | 111 | 110 | 110 | 359 | 365 | 367 | 360 | 371 | 286 | 111 | 110 | 110
6373 | 360 | 362 | 365 | 358 | 370 | 268 | 111 | 111 | 110 | 361 | 363 | 365 | 359 | 371 | 268 | 111 | 110 | 110
6374 | 360 | 362 | 364 | 356 | 333 | 313 | 267 | 213 | 111 | 361 | 363 | 365 | 357 | 333 | 313 | 266 | 212 | 110
6375 | 360 | 333 | 333 | 336 | 349 | 351 | 321 | 312 | 267 | 360 | 333 | 333 | 336 | 349 | 350 | 320 | 311 | 266
6376 | 367 | 375 | 369 | 372 | 377 | 362 | 363 | 375 | 366 | 368 | 375 | 369 | 372 | 377 | 361 | 362 | 374 | 365
6377 | 369 | 382 | 382 | 385 | 388 | 403 | 405 | 388 | 399 | 370 | 382 | 383 | 385 | 388 | 402 | 404 | 387 | 398
6378 | 369 | 382 | 384 | 386 | 395 | 403 | 414 | 419 | 403 | 370 | 383 | 384 | 387 | 395 | 403 | 414 | 418 | 403
6379 | 369 | 382 | 385 | 388 | 399 | 406 | 416 | 420 | 420 | 370 | 383 | 386 | 389 | 400 | 407 | 417 | 420 | 420
6380 | 368 | 382 | 384 | 388 | 400 | 407 | 416 | 420 | 421 | 369 | 383 | 385 | 389 | 401 | 407 | 416 | 420 | 421
6381 | 368 | 382 | 384 | 388 | 399 | 405 | 415 | 419 | 420 | 369 | 382 | 383 | 388 | 399 | 405 | 415 | 418 | 419
6382 | 368 | 381 | 383 | 385 | 395 | 403 | 414 | 418 | 419 | 369 | 381 | 382 | 385 | 395 | 403 | 414 | 417 | 418
6383 | 368 | 380 | 382 | 384 | 388 | 401 | 414 | 416 | 419 | 368 | 379 | 382 | 384 | 388 | 401 | 414 | 416 | 418
6384 | 367 | 377 | 375 | 372 | 386 | 400 | 401 | 414 | 400 | 367 | 376 | 375 | 372 | 386 | 400 | 401 | 414 | 400
6385 | 366 | 375 | 369 | 372 | 387 | 387 | 375 | 387 | 386 | 367 | 375 | 369 | 372 | 387 | 386 | 374 | 386 | 385
6386 | 364 | 367 | 367 | 369 | 349 | 361 | 362 | 372 | 334 | 364 | 367 | 367 | 369 | 349 | 360 | 361 | 371 | 333
6387 | 360 | 367 | 334 | 337 | 348 | 351 | 359 | 327 | 310 | 360 | 367 | 334 | 337 | 348 | 350 | 358 | 326 | 309
6388 | 360 | 367 | 335 | 337 | 348 | 351 | 360 | 327 | 309 | 359 | 367 | 335 | 338 | 347 | 350 | 360 | 327 | 308
6389 | 366 | 373 | 369 | 372 | 351 | 363 | 375 | 358 | 335 | 366 | 373 | 369 | 372 | 351 | 362 | 373 | 356 | 334
6390 | 369 | 382 | 384 | 374 | 389 | 402 | 401 | 388 | 388 | 369 | 382 | 384 | 374 | 388 | 401 | 400 | 387 | 386
6391 | 369 | 383 | 385 | 388 | 397 | 404 | 416 | 414 | 402 | 369 | 383 | 385 | 388 | 397 | 403 | 415 | 413 | 401
6392 | 388 | 383 | 385 | 387 | 400 | 404 | 417 | 416 | 403 | 388 | 383 | 385 | 388 | 401 | 403 | 416 | 416 | 403
6393 | 388 | 384 | 385 | 387 | 399 | 404 | 416 | 417 | 402 | 388 | 384 | 385 | 387 | 400 | 403 | 415 | 416 | 402
6394 | 370 | 383 | 384 | 387 | 389 | 403 | 404 | 389 | 388 | 370 | 383 | 384 | 387 | 389 | 402 | 403 | 389 | 388
6395 | 369 | 383 | 384 | 386 | 389 | 401 | 378 | 388 | 367 | 369 | 383 | 384 | 386 | 389 | 400 | 377 | 387 | 367
6396 | 369 | 382 | 384 | 382 | 389 | 401 | 378 | 388 | 388 | 369 | 382 | 384 | 382 | 389 | 400 | 377 | 387 | 387
6397 | 369 | 383 | 384 | 387 | 389 | 402 | 403 | 388 | 388 | 369 | 382 | 383 | 386 | 388 | 401 | 402 | 387 | 387
6398 | 370 | 383 | 384 | 388 | 390 | 404 | 415 | 416 | 401 | 370 | 382 | 383 | 387 | 389 | 403 | 413 | 415 | 400
6399 | 391 | 383 | 384 | 388 | 400 | 404 | 416 | 420 | 420 | 391 | 383 | 384 | 388 | 400 | 403 | 415 | 418 | 418
6400 | 392 | 408 | 384 | 388 | 402 | 407 | 416 | 421 | 430 | 392 | 407 | 384 | 388 | 402 | 407 | 415 | 420 | 429
6401 | 392 | 409 | 416 | 389 | 403 | 417 | 418 | 428 | 438 | 392 | 408 | 416 | 389 | 402 | 416 | 417 | 427 | 436
6402 | 392 | 408 | 417 | 425 | 413 | 417 | 420 | 429 | 442 | 392 | 408 | 416 | 424 | 413 | 417 | 419 | 428 | 440
6403 | 391 | 408 | 418 | 412 | 418 | 419 | 420 | 429 | 439 | 391 | 408 | 417 | 412 | 418 | 418 | 419 | 428 | 438
6404 | 389 | 403 | 408 | 390 | 404 | 417 | 419 | 428 | 431 | 389 | 403 | 407 | 389 | 403 | 416 | 418 | 427 | 430
6405 | 367 | 381 | 385 | 389 | 400 | 414 | 418 | 424 | 430 | 367 | 381 | 384 | 388 | 400 | 414 | 418 | 422 | 428
6406 | 367 | 381 | 385 | 386 | 400 | 407 | 414 | 420 | 429 | 366 | 380 | 383 | 386 | 400 | 407 | 414 | 419 | 428
6407 | 367 | 380 | 382 | 385 | 396 | 401 | 414 | 419 | 420 | 366 | 379 | 381 | 384 | 395 | 400 | 413 | 418 | 419
6408 | 367 | 376 | 378 | 371 | 386 | 401 | 400 | 388 | 400 | 366 | 375 | 377 | 370 | 385 | 400 | 399 | 387 | 399
6409 | 365 | 369 | 367 | 370 | 372 | 362 | 373 | 374 | 385 | 364 | 368 | 367 | 370 | 372 | 361 | 372 | 373 | 384
6410 | 360 | 366 | 367 | 348 | 348 | 350 | 362 | 327 | 310 | 360 | 365 | 366 | 348 | 347 | 327 | 361 | 326 | 309
6411 | 359 | 365 | 357 | 336 | 347 | 350 | 359 | 327 | 288 | 359 | 365 | 357 | 336 | 347 | 252 | 111 | 111 | 111
6412 | 364 | 366 | 367 | 348 | 348 | 350 | 360 | 327 | 309 | 365 | 366 | 367 | 348 | 348 | 349 | 359 | 326 | 308
6413 | 366 | 378 | 369 | 372 | 385 | 375 | 374 | 374 | 384 | 367 | 377 | 369 | 372 | 385 | 374 | 373 | 373 | 383
6414 | 367 | 381 | 382 | 385 | 388 | 402 | 415 | 413 | 399 | 368 | 382 | 382 | 385 | 388 | 401 | 414 | 412 | 398
6415 | 389 | 381 | 384 | 388 | 398 | 403 | 416 | 420 | 428 | 390 | 382 | 385 | 388 | 398 | 401 | 406 | 419 | 427
6416 | 390 | 403 | 384 | 388 | 400 | 404 | 416 | 420 | 429 | 391 | 404 | 385 | 388 | 400 | 402 | 414 | 419 | 428
6417 | 390 | 403 | 384 | 388 | 399 | 403 | 415 | 416 | 428 | 391 | 404 | 385 | 389 | 399 | 402 | 414 | 416 | 428
6418 | 386 | 381 | 383 | 385 | 387 | 401 | 402 | 387 | 387 | 387 | 382 | 384 | 386 | 387 | 401 | 402 | 387 | 386
6419 | 367 | 381 | 382 | 372 | 386 | 375 | 373 | 373 | 335 | 368 | 381 | 382 | 372 | 386 | 374 | 372 | 372 | 334
6420 | 367 | 380 | 375 | 371 | 374 | 360 | 360 | 328 | 311 | 368 | 380 | 375 | 371 | 374 | 359 | 359 | 327 | 310
6421 | 367 | 380 | 369 | 371 | 374 | 360 | 348 | 327 | 273 | 367 | 380 | 369 | 371 | 373 | 359 | 347 | 326 | 272
6422 | 367 | 381 | 382 | 372 | 386 | 362 | 362 | 356 | 311 | 367 | 381 | 382 | 372 | 386 | 360 | 360 | 355 | 309
6423 | 368 | 381 | 382 | 385 | 387 | 401 | 398 | 386 | 330 | 368 | 381 | 381 | 384 | 386 | 398 | 395 | 383 | 327
6424 | 389 | 391 | 383 | 385 | 398 | 403 | 415 | 415 | 400 | 389 | 391 | 382 | 384 | 396 | 111 | 111 | 111 | 111
6425 | 391 | 408 | 384 | 390 | 400 | 414 | 416 | 430 | 444 | 391 | 408 | 383 | 389 | 399 | 111 | 111 | 111 | 111
6426 | 391 | 408 | 415 | 425 | 417 | 418 | 420 | 447 | 460 | 391 | 408 | 415 | 425 | 418 | 417 | 419 | 446 | 459
6427 | 391 | 408 | 415 | 411 | 404 | 417 | 430 | 444 | 459 | 391 | 408 | 415 | 411 | 404 | 417 | 430 | 444 | 459
6428 | 391 | 408 | 407 | 389 | 403 | 416 | 420 | 431 | 444 | 391 | 408 | 407 | 389 | 403 | 416 | 420 | 431 | 444
6429 | 368 | 381 | 384 | 388 | 400 | 407 | 416 | 428 | 435 | 368 | 381 | 384 | 388 | 400 | 407 | 416 | 428 | 435
6430 | 367 | 381 | 382 | 386 | 399 | 404 | 416 | 427 | 428 | 367 | 381 | 382 | 386 | 399 | 404 | 416 | 427 | 428
6431 | 367 | 381 | 382 | 385 | 388 | 403 | 414 | 414 | 427 | 367 | 381 | 382 | 385 | 388 | 403 | 414 | 414 | 427
6432 | 367 | 374 | 369 | 372 | 386 | 388 | 375 | 387 | 386 | 367 | 374 | 369 | 372 | 386 | 387 | 374 | 386 | 385
6433 | 358 | 364 | 333 | 335 | 337 | 350 | 348 | 327 | 334 | 358 | 364 | 333 | 335 | 337 | 350 | 348 | 327 | 334
6434 | 351 | 330 | 329 | 325 | 337 | 339 | 319 | 310 | 276 | 350 | 330 | 329 | 325 | 337 | 339 | 319 | 310 | 276
6435 | 320 | 330 | 322 | 325 | 332 | 311 | 319 | 276 | 213 | 319 | 329 | 322 | 325 | 332 | 311 | 319 | 276 | 213
6436 | 320 | 330 | 322 | 325 | 332 | 311 | 290 | 212 | 212 | 320 | 329 | 322 | 325 | 332 | 310 | 290 | 212 | 212
6437 | 359 | 354 | 332 | 325 | 336 | 339 | 319 | 265 | 212 | 359 | 353 | 332 | 325 | 336 | 338 | 318 | 264 | 212
6438 | 367 | 379 | 368 | 370 | 348 | 360 | 362 | 356 | 265 | 368 | 379 | 368 | 370 | 348 | 359 | 362 | 356 | 265
6439 | 367 | 378 | 381 | 371 | 372 | 362 | 373 | 356 | 287 | 368 | 378 | 381 | 371 | 372 | 362 | 373 | 356 | 287
6440 | 367 | 378 | 374 | 371 | 384 | 362 | 362 | 327 | 213 | 368 | 378 | 375 | 371 | 384 | 362 | 362 | 327 | 213
6441 | 367 | 378 | 368 | 371 | 349 | 350 | 319 | 212 | 111 | 368 | 377 | 368 | 371 | 349 | 350 | 319 | 212 | 111
6442 | 367 | 374 | 367 | 335 | 332 | 273 | 111 | 110 | 110 | 367 | 374 | 366 | 335 | 332 | 273 | 111 | 111 | 111
6443 | 363 | 363 | 332 | 325 | 288 | 111 | 110 | 110 | 109 | 363 | 363 | 331 | 325 | 288 | 111 | 111 | 111 | 110
6444 | 362 | 363 | 322 | 296 | 214 | 110 | 109 | 109 | 108 | 362 | 363 | 322 | 296 | 214 | 110 | 109 | 108 | 107
6445 | 362 | 333 | 331 | 324 | 273 | 111 | 110 | 109 | 109 | 362 | 333 | 331 | 324 | 273 | 111 | 110 | 109 | 108
6446 | 285 | 111 | 366 | 334 | 331 | 111 | 111 | 110 | 108 | 286 | 112 | 366 | 334 | 330 | 111 | 111 | 110 | 108
6447 | 111 | 111 | 250 | 370 | 111 | 81 | 81 | 111 | 109 | 112 | 111 | 249 | 369 | 111 | 80 | 80 | 111 | 81
6448 | 111 | 110 | 380 | 382 | 81 | 81 | 81 | 81 | 81 | 111 | 110 | 379 | 381 | 80 | 80 | 80 | 80 | 80
6449 | 111 | 110 | 382 | 385 | 195 | 81 | 81 | 81 | 81 | 111 | 110 | 381 | 384 | 194 | 80 | 80 | 80 | 80
6450 | 144 | 81 | 383 | 388 | 312 | 243 | 243 | 135 | 95 | 143 | 82 | 382 | 387 | 311 | 80 | 80 | 80 | 80
6451 | 368 | 232 | 407 | 408 | 403 | 417 | 420 | 428 | 440 | 367 | 233 | 406 | 407 | 402 | 80 | 80 | 80 | 80
6452 | 368 | 384 | 405 | 396 | 403 | 416 | 426 | 428 | 440 | 367 | 383 | 404 | 395 | 402 | 80 | 80 | 80 | 80
6453 | 366 | 368 | 384 | 389 | 402 | 414 | 420 | 428 | 440 | 365 | 367 | 383 | 388 | 401 | 80 | 80 | 80 | 80
6454 | 366 | 368 | 384 | 388 | 400 | 412 | 417 | 428 | 439 | 365 | 367 | 383 | 387 | 399 | 80 | 80 | 80 | 80
6455 | 366 | 204 | 383 | 387 | 399 | 407 | 416 | 427 | 437 | 365 | 203 | 382 | 386 | 398 | 80 | 80 | 80 | 80
6456 | 266 | 106 | 381 | 384 | 388 | 401 | 414 | 425 | 437 | 265 | 105 | 380 | 383 | 387 | 80 | 80 | 80 | 80
6457 | 136 | 111 | 367 | 371 | 386 | 401 | 402 | 416 | 428 | 135 | 110 | 366 | 370 | 385 | 80 | 80 | 80 | 80
6458 | 116 | 111 | 367 | 371 | 386 | 401 | 403 | 413 | 423 | 115 | 110 | 366 | 370 | 385 | 80 | 80 | 80 | 80
6459 | 111 | 111 | 367 | 371 | 386 | 390 | 402 | 412 | 415 | 111 | 110 | 366 | 370 | 328 | 80 | 80 | 80 | 80
6460 | 111 | 111 | 367 | 372 | 386 | 401 | 402 | 411 | 401 | 111 | 111 | 366 | 371 | 385 | 80 | 80 | 80 | 80
6461 | 219 | 328 | 369 | 373 | 388 | 401 | 415 | 417 | 429 | 218 | 327 | 368 | 372 | 387 | 80 | 80 | 80 | 80
6462 | 278 | 380 | 381 | 387 | 388 | 403 | 416 | 427 | 437 | 277 | 379 | 380 | 386 | 387 | 80 | 80 | 80 | 80
6463 | 368 | 380 | 382 | 388 | 399 | 403 | 416 | 429 | 443 | 367 | 379 | 383 | 389 | 398 | 80 | 80 | 80 | 257
6464 | 388 | 380 | 383 | 388 | 400 | 406 | 416 | 427 | 435 | 387 | 379 | 384 | 389 | 399 | 80 | 80 | 212 | 264
6465 | 374 | 380 | 384 | 387 | 399 | 403 | 414 | 389 | 399 | 373 | 379 | 383 | 386 | 398 | 80 | 80 | 80 | 80
6466 | 366 | 276 | 381 | 373 | 386 | 362 | 373 | 371 | 334 | 365 | 275 | 380 | 372 | 385 | 80 | 80 | 80 | 80
6467 | 219 | 111 | 250 | 358 | 111 | 81 | 81 | 254 | 272 | 218 | 111 | 249 | 231 | 111 | 80 | 80 | 79 | 78
6468 | 111 | 111 | 123 | 335 | 111 | 81 | 81 | 310 | 213 | 112 | 111 | 122 | 181 | 111 | 80 | 80 | 78 | 78
6469 | 111 | 111 | 185 | 335 | 121 | 118 | 81 | 325 | 273 | 112 | 111 | 184 | 181 | 111 | 80 | 78 | 78 | 78
6470 | 111 | 111 | 111 | 111 | 111 | 81 | 81 | 81 | 81 | 112 | 111 | 111 | 111 | 111 | 80 | 78 | 78 | 78
6471 | 146 | 111 | 233 | 277 | 81 | 81 | 81 | 81 | 81 | 147 | 111 | 232 | 226 | 80 | 80 | 80 | 78 | 78
6472 | 217 | 111 | 382 | 383 | 365 | 401 | 323 | 205 | 83 | 218 | 110 | 381 | 382 | 330 | 80 | 80 | 80 | 80
6473 | 368 | 306 | 406 | 388 | 401 | 413 | 418 | 428 | 442 | 369 | 305 | 405 | 387 | 400 | 80 | 80 | 80 | 80
6474 | 391 | 408 | 418 | 445 | 463 | 444 | 459 | 444 | 458 | 391 | 409 | 418 | 446 | 462 | 252 | 256 | 260 | 264
6475 | 391 | 418 | 418 | 470 | 488 | 446 | 505 | 542 | 559 | 391 | 418 | 418 | 471 | 489 | 445 | 504 | 511 | 558
6476 | 391 | 409 | 418 | 460 | 477 | 430 | 475 | 529 | 546 | 391 | 409 | 418 | 460 | 478 | 429 | 474 | 528 | 545
6477 | 391 | 408 | 417 | 426 | 436 | 418 | 431 | 447 | 462 | 391 | 408 | 417 | 426 | 436 | 407 | 430 | 446 | 461
6478 | 391 | 404 | 387 | 391 | 404 | 417 | 430 | 445 | 446 | 391 | 404 | 387 | 391 | 404 | 416 | 429 | 444 | 445
6479 | 367 | 381 | 384 | 388 | 401 | 408 | 417 | 429 | 442 | 367 | 381 | 384 | 388 | 401 | 407 | 416 | 428 | 441
6480 | 367 | 381 | 382 | 386 | 388 | 403 | 416 | 427 | 435 | 367 | 381 | 382 | 386 | 389 | 402 | 415 | 426 | 434
6481 | 365 | 374 | 369 | 372 | 387 | 402 | 401 | 414 | 428 | 365 | 374 | 369 | 372 | 387 | 401 | 400 | 413 | 427
6482 | 359 | 366 | 368 | 371 | 374 | 375 | 375 | 387 | 400 | 359 | 366 | 368 | 371 | 374 | 374 | 374 | 386 | 399
6483 | 358 | 366 | 368 | 370 | 350 | 362 | 375 | 386 | 399 | 358 | 366 | 368 | 370 | 350 | 361 | 374 | 385 | 398
6484 | 358 | 366 | 367 | 370 | 350 | 362 | 375 | 385 | 386 | 358 | 366 | 367 | 370 | 350 | 361 | 374 | 384 | 385
6485 | 364 | 367 | 368 | 372 | 386 | 387 | 389 | 385 | 398 | 364 | 367 | 368 | 372 | 386 | 386 | 388 | 384 | 397
6486 | 367 | 379 | 382 | 373 | 387 | 402 | 415 | 414 | 427 | 367 | 379 | 382 | 373 | 387 | 401 | 414 | 413 | 426
6487 | 367 | 381 | 382 | 387 | 398 | 404 | 416 | 427 | 430 | 367 | 381 | 382 | 387 | 398 | 403 | 415 | 427 | 430
6488 | 367 | 381 | 382 | 385 | 398 | 402 | 415 | 417 | 429 | 367 | 381 | 382 | 385 | 398 | 402 | 415 | 416 | 428
6489 | 367 | 381 | 382 | 385 | 395 | 402 | 414 | 410 | 399 | 367 | 381 | 382 | 385 | 395 | 402 | 413 | 409 | 398
6490 | 367 | 381 | 383 | 385 | 387 | 389 | 375 | 375 | 387 | 367 | 381 | 382 | 385 | 387 | 389 | 375 | 374 | 386
6491 | 367 | 380 | 382 | 372 | 385 | 362 | 373 | 374 | 386 | 367 | 380 | 382 | 372 | 385 | 362 | 373 | 374 | 386
6492 | 367 | 380 | 382 | 372 | 375 | 361 | 373 | 374 | 386 | 367 | 380 | 382 | 372 | 375 | 360 | 372 | 373 | 385
6493 | 366 | 380 | 382 | 373 | 385 | 362 | 373 | 374 | 386 | 367 | 380 | 382 | 373 | 385 | 361 | 372 | 373 | 385
6494 | 366 | 380 | 383 | 385 | 393 | 401 | 402 | 386 | 399 | 367 | 381 | 383 | 384 | 392 | 400 | 401 | 277 | 270
6495 | 368 | 380 | 384 | 389 | 401 | 406 | 414 | 427 | 437 | 369 | 381 | 384 | 389 | 400 | 405 | 413 | 426 | 411
6496 | 391 | 408 | 417 | 444 | 434 | 417 | 430 | 430 | 444 | 391 | 408 | 417 | 444 | 433 | 416 | 429 | 429 | 443
6497 | 391 | 408 | 418 | 459 | 477 | 446 | 512 | 529 | 546 | 391 | 408 | 418 | 460 | 478 | 445 | 511 | 528 | 545
6498 | 391 | 409 | 418 | 460 | 489 | 479 | 513 | 543 | 561 | 391 | 409 | 418 | 460 | 489 | 479 | 513 | 543 | 561
6499 | 391 | 409 | 420 | 460 | 478 | 460 | 498 | 530 | 547 | 391 | 409 | 419 | 460 | 478 | 459 | 498 | 530 | 547
6500 | 391 | 408 | 419 | 443 | 461 | 419 | 456 | 466 | 463 | 391 | 408 | 418 | 443 | 461 | 418 | 456 | 466 | 464
6501 | 367 | 381 | 386 | 400 | 406 | 418 | 431 | 445 | 459 | 367 | 381 | 386 | 399 | 406 | 417 | 431 | 445 | 459
6502 | 367 | 381 | 385 | 390 | 402 | 415 | 428 | 429 | 443 | 367 | 381 | 384 | 389 | 401 | 414 | 427 | 428 | 442
6503 | 367 | 380 | 383 | 387 | 399 | 408 | 414 | 428 | 439 | 367 | 380 | 382 | 386 | 399 | 407 | 414 | 427 | 438
6504 | 367 | 378 | 382 | 384 | 387 | 402 | 414 | 426 | 431 | 367 | 378 | 381 | 384 | 387 | 402 | 414 | 425 | 430
6505 | 363 | 374 | 368 | 371 | 386 | 401 | 402 | 416 | 430 | 363 | 374 | 368 | 371 | 386 | 400 | 401 | 415 | 429
6506 | 358 | 363 | 367 | 371 | 386 | 389 | 377 | 389 | 400 | 358 | 363 | 367 | 370 | 385 | 388 | 376 | 388 | 399
6507 | 349 | 331 | 334 | 349 | 351 | 364 | 375 | 386 | 399 | 349 | 331 | 333 | 348 | 350 | 363 | 375 | 385 | 398
6508 | 349 | 331 | 334 | 337 | 350 | 363 | 375 | 386 | 387 | 349 | 331 | 333 | 336 | 350 | 363 | 375 | 385 | 386
6509 | 351 | 363 | 334 | 337 | 350 | 363 | 375 | 387 | 399 | 351 | 363 | 333 | 337 | 350 | 363 | 375 | 386 | 398
6510 | 356 | 366 | 367 | 369 | 372 | 375 | 376 | 387 | 399 | 356 | 366 | 367 | 369 | 372 | 375 | 375 | 386 | 398
6511 | 358 | 365 | 367 | 371 | 373 | 364 | 375 | 387 | 387 | 358 | 365 | 366 | 370 | 372 | 363 | 374 | 386 | 386
6512 | 364 | 365 | 367 | 371 | 349 | 361 | 375 | 374 | 336 | 363 | 364 | 366 | 370 | 348 | 360 | 374 | 373 | 335
6513 | 365 | 366 | 367 | 371 | 350 | 362 | 364 | 358 | 335 | 364 | 365 | 366 | 370 | 349 | 361 | 363 | 357 | 334
6514 | 365 | 365 | 366 | 337 | 348 | 352 | 362 | 329 | 335 | 364 | 365 | 365 | 336 | 347 | 351 | 361 | 328 | 334
6515 | 365 | 365 | 333 | 335 | 339 | 352 | 350 | 329 | 313 | 364 | 365 | 332 | 333 | 337 | 350 | 348 | 327 | 311
6516 | 365 | 365 | 333 | 334 | 338 | 351 | 349 | 328 | 335 | 364 | 365 | 332 | 333 | 337 | 350 | 348 | 327 | 333
6517 | 364 | 365 | 333 | 335 | 348 | 351 | 363 | 357 | 335 | 364 | 365 | 332 | 334 | 347 | 350 | 362 | 356 | 334
6518 | 365 | 367 | 367 | 336 | 347 | 360 | 362 | 374 | 387 | 365 | 367 | 366 | 335 | 346 | 359 | 361 | 373 | 386
6519 | 365 | 379 | 370 | 371 | 385 | 377 | 376 | 387 | 398 | 365 | 379 | 370 | 371 | 384 | 376 | 375 | 386 | 397
6520 | 367 | 381 | 383 | 388 | 398 | 406 | 416 | 427 | 437 | 367 | 381 | 383 | 388 | 398 | 406 | 416 | 426 | 436
6521 | 367 | 381 | 384 | 388 | 403 | 415 | 425 | 430 | 444 | 367 | 381 | 384 | 388 | 403 | 415 | 425 | 430 | 444
6522 | 367 | 381 | 384 | 389 | 403 | 417 | 432 | 447 | 462 | 367 | 381 | 384 | 389 | 403 | 418 | 433 | 448 | 463
6523 | 368 | 384 | 386 | 390 | 403 | 417 | 432 | 447 | 462 | 369 | 385 | 386 | 391 | 404 | 418 | 433 | 448 | 463
6524 | 367 | 381 | 385 | 390 | 402 | 416 | 431 | 444 | 444 | 368 | 382 | 386 | 391 | 403 | 417 | 432 | 445 | 445
6525 | 367 | 381 | 383 | 388 | 402 | 415 | 418 | 430 | 444 | 367 | 382 | 384 | 389 | 403 | 416 | 419 | 431 | 445
6526 | 367 | 381 | 382 | 386 | 400 | 408 | 417 | 430 | 444 | 367 | 381 | 383 | 387 | 401 | 409 | 418 | 430 | 444
6527 | 367 | 379 | 382 | 386 | 397 | 406 | 416 | 430 | 440 | 367 | 379 | 382 | 386 | 398 | 407 | 417 | 430 | 440
6528 | 367 | 378 | 380 | 373 | 388 | 403 | 415 | 428 | 436 | 367 | 378 | 380 | 373 | 388 | 403 | 415 | 429 | 437
6529 | 363 | 369 | 368 | 372 | 387 | 402 | 413 | 415 | 429 | 363 | 369 | 368 | 372 | 387 | 402 | 413 | 415 | 430
6530 | 359 | 365 | 368 | 371 | 384 | 388 | 401 | 411 | 402 | 358 | 365 | 368 | 371 | 384 | 388 | 401 | 411 | 402
6531 | 352 | 331 | 333 | 336 | 350 | 363 | 375 | 386 | 399 | 351 | 331 | 333 | 336 | 350 | 363 | 375 | 386 | 399
6532 | 352 | 332 | 333 | 336 | 349 | 362 | 375 | 386 | 386 | 351 | 331 | 333 | 336 | 349 | 362 | 375 | 386 | 386
6533 | 354 | 332 | 333 | 336 | 348 | 361 | 374 | 374 | 386 | 353 | 331 | 333 | 336 | 348 | 361 | 374 | 374 | 386
6534 | 357 | 354 | 333 | 336 | 349 | 361 | 374 | 374 | 386 | 357 | 353 | 333 | 336 | 349 | 361 | 374 | 374 | 386
6535 | 358 | 367 | 333 | 336 | 348 | 350 | 362 | 373 | 385 | 358 | 366 | 333 | 335 | 347 | 350 | 362 | 373 | 385
6536 | 354 | 367 | 333 | 336 | 348 | 351 | 348 | 327 | 334 | 354 | 367 | 334 | 336 | 348 | 350 | 348 | 327 | 334
6537 | 360 | 368 | 335 | 337 | 349 | 352 | 363 | 328 | 312 | 360 | 368 | 335 | 337 | 350 | 352 | 363 | 328 | 312
6538 | 360 | 368 | 334 | 337 | 349 | 352 | 350 | 329 | 311 | 360 | 368 | 335 | 338 | 350 | 353 | 351 | 330 | 312
6539 | 360 | 367 | 333 | 336 | 339 | 352 | 321 | 313 | 271 | 361 | 368 | 333 | 337 | 340 | 353 | 322 | 314 | 272
6540 | 360 | 367 | 333 | 337 | 339 | 340 | 320 | 312 | 214 | 361 | 368 | 333 | 338 | 340 | 341 | 321 | 313 | 215
6541 | 361 | 368 | 335 | 338 | 350 | 351 | 349 | 328 | 276 | 362 | 368 | 336 | 339 | 351 | 352 | 350 | 329 | 277
6542 | 366 | 369 | 346 | 338 | 350 | 351 | 363 | 375 | 335 | 367 | 369 | 347 | 339 | 351 | 352 | 364 | 376 | 336
6543 | 368 | 376 | 376 | 373 | 351 | 362 | 375 | 375 | 386 | 369 | 376 | 378 | 374 | 352 | 364 | 376 | 377 | 387
6544 | 368 | 382 | 382 | 386 | 395 | 404 | 400 | 388 | 400 | 369 | 383 | 383 | 387 | 396 | 405 | 401 | 389 | 400
6545 | 368 | 382 | 384 | 388 | 399 | 407 | 417 | 425 | 436 | 369 | 383 | 385 | 389 | 400 | 407 | 417 | 425 | 436
6546 | 368 | 382 | 384 | 388 | 399 | 407 | 417 | 427 | 437 | 369 | 383 | 385 | 388 | 399 | 407 | 417 | 427 | 437
6547 | 369 | 381 | 384 | 388 | 401 | 407 | 417 | 428 | 437 | 370 | 382 | 384 | 388 | 401 | 407 | 417 | 428 | 437
6548 | 368 | 381 | 384 | 388 | 401 | 414 | 417 | 429 | 438 | 369 | 382 | 384 | 388 | 401 | 413 | 416 | 428 | 437
6549 | 367 | 381 | 383 | 388 | 401 | 407 | 417 | 429 | 443 | 368 | 382 | 383 | 388 | 401 | 407 | 416 | 428 | 442
6550 | 367 | 381 | 383 | 387 | 400 | 407 | 416 | 428 | 442 | 367 | 381 | 383 | 387 | 400 | 330 | 415 | 427 | 441
6551 | 367 | 380 | 382 | 386 | 397 | 405 | 416 | 428 | 442 | 367 | 380 | 382 | 386 | 397 | 300 | 330 | 427 | 441
6552 | 367 | 379 | 382 | 384 | 394 | 404 | 416 | 427 | 437 | 367 | 379 | 382 | 384 | 394 | 252 | 303 | 329 | 436
6553 | 367 | 378 | 377 | 384 | 395 | 403 | 415 | 426 | 435 | 367 | 377 | 378 | 384 | 395 | 402 | 414 | 425 | 434
6554 | 366 | 374 | 374 | 374 | 389 | 402 | 402 | 415 | 428 | 366 | 373 | 375 | 374 | 388 | 309 | 330 | 337 | 427
6555 | 366 | 374 | 370 | 373 | 388 | 402 | 400 | 413 | 427 | 366 | 373 | 370 | 372 | 387 | 252 | 256 | 260 | 308
6556 | 367 | 378 | 376 | 374 | 389 | 403 | 402 | 414 | 428 | 368 | 378 | 376 | 374 | 388 | 300 | 327 | 365 | 427
6557 | 367 | 381 | 382 | 385 | 395 | 405 | 415 | 416 | 429 | 368 | 382 | 382 | 385 | 395 | 387 | 286 | 303 | 327
6558 | 368 | 382 | 384 | 388 | 401 | 408 | 417 | 429 | 437 | 369 | 382 | 385 | 388 | 401 | 358 | 416 | 428 | 436
6559 | 391 | 404 | 385 | 425 | 435 | 418 | 432 | 447 | 462 | 392 | 404 | 385 | 425 | 435 | 417 | 431 | 446 | 461
6560 | 391 | 408 | 415 | 425 | 435 | 418 | 432 | 447 | 462 | 392 | 408 | 415 | 425 | 435 | 417 | 431 | 446 | 462
6561 | 392 | 409 | 396 | 389 | 403 | 416 | 417 | 429 | 438 | 393 | 410 | 397 | 390 | 404 | 415 | 417 | 428 | 437
6562 | 391 | 407 | 385 | 388 | 401 | 406 | 416 | 428 | 431 | 392 | 407 | 386 | 389 | 402 | 406 | 416 | 427 | 430
6563 | 390 | 382 | 385 | 388 | 397 | 403 | 415 | 417 | 401 | 391 | 383 | 386 | 389 | 398 | 403 | 415 | 417 | 401
6564 | 390 | 382 | 384 | 388 | 397 | 403 | 415 | 423 | 402 | 391 | 383 | 385 | 389 | 398 | 403 | 415 | 423 | 402
6565 | 390 | 382 | 384 | 388 | 397 | 403 | 415 | 423 | 401 | 391 | 383 | 385 | 389 | 398 | 403 | 415 | 423 | 401
6566 | 391 | 393 | 384 | 388 | 399 | 406 | 416 | 426 | 430 | 392 | 394 | 385 | 389 | 400 | 407 | 416 | 426 | 430
6567 | 391 | 408 | 385 | 389 | 403 | 417 | 417 | 429 | 442 | 392 | 408 | 385 | 389 | 403 | 417 | 417 | 429 | 442
6568 | 391 | 408 | 417 | 426 | 435 | 418 | 456 | 466 | 464 | 392 | 408 | 417 | 426 | 435 | 418 | 456 | 466 | 464
6569 | 391 | 418 | 418 | 472 | 501 | 447 | 526 | 547 | 571 | 392 | 418 | 418 | 472 | 501 | 447 | 526 | 547 | 571
6570 | 392 | 418 | 422 | 481 | 501 | 495 | 538 | 558 | 572 | 393 | 419 | 422 | 482 | 502 | 496 | 539 | 559 | 573
6571 | 392 | 418 | 422 | 481 | 501 | 481 | 538 | 555 | 572 | 393 | 419 | 422 | 482 | 502 | 481 | 539 | 556 | 573
6572 | 392 | 418 | 420 | 460 | 489 | 479 | 525 | 555 | 571 | 393 | 419 | 420 | 461 | 490 | 480 | 526 | 556 | 572
6573 | 391 | 408 | 419 | 444 | 463 | 446 | 476 | 492 | 479 | 392 | 409 | 420 | 445 | 464 | 446 | 476 | 492 | 480
6574 | 391 | 408 | 418 | 427 | 436 | 418 | 456 | 459 | 462 | 392 | 408 | 419 | 428 | 436 | 418 | 456 | 459 | 462
6575 | 390 | 403 | 385 | 390 | 403 | 417 | 432 | 447 | 459 | 390 | 403 | 384 | 390 | 403 | 417 | 432 | 447 | 459
6576 | 367 | 381 | 384 | 388 | 401 | 415 | 420 | 430 | 444 | 367 | 381 | 384 | 388 | 401 | 415 | 420 | 430 | 444
6577 | 367 | 380 | 382 | 387 | 397 | 406 | 416 | 429 | 440 | 367 | 380 | 382 | 387 | 397 | 406 | 416 | 428 | 439
6578 | 367 | 379 | 382 | 385 | 395 | 405 | 416 | 428 | 437 | 367 | 379 | 382 | 385 | 395 | 405 | 416 | 427 | 437
6579 | 367 | 379 | 382 | 385 | 395 | 405 | 416 | 428 | 436 | 367 | 379 | 382 | 385 | 395 | 405 | 416 | 427 | 436
6580 | 367 | 380 | 382 | 385 | 395 | 405 | 416 | 426 | 435 | 368 | 380 | 382 | 385 | 395 | 405 | 416 | 426 | 435
6581 | 368 | 382 | 383 | 388 | 399 | 407 | 417 | 429 | 437 | 369 | 382 | 383 | 388 | 399 | 407 | 417 | 428 | 437
6582 | 390 | 382 | 384 | 389 | 403 | 417 | 431 | 432 | 446 | 391 | 382 | 384 | 389 | 403 | 417 | 431 | 431 | 445
6583 | 392 | 409 | 407 | 425 | 435 | 418 | 456 | 447 | 462 | 393 | 409 | 407 | 425 | 435 | 418 | 456 | 447 | 462
6584 | 393 | 409 | 415 | 425 | 435 | 418 | 455 | 447 | 463 | 393 | 409 | 416 | 426 | 436 | 419 | 456 | 448 | 464
6585 | 393 | 410 | 395 | 399 | 403 | 417 | 427 | 430 | 444 | 393 | 410 | 395 | 400 | 404 | 418 | 428 | 430 | 444
6586 | 392 | 407 | 386 | 390 | 401 | 408 | 416 | 429 | 439 | 392 | 407 | 386 | 391 | 402 | 409 | 417 | 429 | 439
6587 | 391 | 383 | 385 | 389 | 400 | 404 | 415 | 427 | 435 | 392 | 384 | 386 | 390 | 401 | 405 | 416 | 428 | 436
6588 | 389 | 382 | 384 | 388 | 395 | 403 | 415 | 392 | 401 | 390 | 383 | 386 | 390 | 397 | 405 | 416 | 393 | 402
6589 | 389 | 382 | 384 | 388 | 395 | 403 | 415 | 389 | 401 | 390 | 383 | 386 | 390 | 397 | 405 | 416 | 390 | 402
6590 | 391 | 382 | 384 | 388 | 399 | 406 | 416 | 416 | 429 | 392 | 383 | 385 | 389 | 400 | 407 | 417 | 417 | 430
6591 | 391 | 407 | 384 | 389 | 404 | 417 | 424 | 430 | 437 | 392 | 407 | 385 | 390 | 405 | 418 | 425 | 431 | 438
6592 | 391 | 408 | 416 | 459 | 477 | 419 | 512 | 492 | 509 | 392 | 409 | 417 | 460 | 478 | 420 | 513 | 492 | 509
6593 | 392 | 410 | 418 | 481 | 501 | 495 | 545 | 558 | 574 | 393 | 411 | 419 | 482 | 502 | 496 | 546 | 559 | 575
6594 | 393 | 418 | 418 | 508 | 521 | 511 | 546 | 601 | 654 | 394 | 419 | 419 | 509 | 522 | 512 | 547 | 601 | 655
6595 | 405 | 419 | 419 | 485 | 520 | 507 | 546 | 562 | 641 | 406 | 420 | 420 | 486 | 521 | 508 | 547 | 563 | 642
6596 | 393 | 411 | 418 | 481 | 501 | 495 | 538 | 558 | 574 | 394 | 412 | 419 | 482 | 502 | 496 | 539 | 559 | 575
6597 | 392 | 408 | 417 | 429 | 478 | 419 | 513 | 530 | 560 | 393 | 409 | 418 | 430 | 479 | 420 | 514 | 531 | 561
6598 | 391 | 408 | 387 | 400 | 435 | 418 | 433 | 467 | 478 | 392 | 409 | 388 | 401 | 436 | 419 | 434 | 468 | 479
6599 | 369 | 381 | 384 | 389 | 402 | 416 | 431 | 445 | 459 | 369 | 381 | 384 | 390 | 403 | 417 | 432 | 446 | 460
6600 | 367 | 381 | 383 | 388 | 399 | 407 | 417 | 428 | 437 | 367 | 381 | 383 | 388 | 399 | 407 | 418 | 429 | 438
6601 | 367 | 378 | 378 | 375 | 388 | 403 | 413 | 415 | 429 | 367 | 378 | 378 | 375 | 388 | 403 | 413 | 415 | 429
6602 | 366 | 375 | 370 | 371 | 386 | 401 | 401 | 414 | 428 | 367 | 375 | 370 | 371 | 386 | 401 | 401 | 414 | 428
6603 | 367 | 374 | 368 | 371 | 374 | 388 | 401 | 414 | 428 | 368 | 374 | 368 | 371 | 374 | 388 | 401 | 414 | 428
6604 | 367 | 378 | 368 | 371 | 374 | 387 | 390 | 388 | 402 | 368 | 379 | 369 | 372 | 374 | 387 | 390 | 388 | 402
6605 | 368 | 381 | 382 | 375 | 387 | 401 | 401 | 414 | 428 | 369 | 382 | 383 | 376 | 388 | 401 | 401 | 414 | 428
6606 | 368 | 382 | 383 | 388 | 399 | 407 | 416 | 426 | 430 | 369 | 383 | 384 | 389 | 400 | 407 | 416 | 426 | 431
6607 | 368 | 382 | 383 | 387 | 401 | 408 | 418 | 428 | 431 | 369 | 383 | 384 | 388 | 401 | 408 | 418 | 429 | 432
6608 | 368 | 382 | 383 | 385 | 396 | 404 | 415 | 412 | 400 | 369 | 382 | 384 | 386 | 397 | 405 | 416 | 413 | 401
6609 | 369 | 381 | 383 | 386 | 388 | 403 | 402 | 387 | 387 | 370 | 382 | 384 | 387 | 389 | 403 | 403 | 387 | 388
6610 | 369 | 381 | 382 | 373 | 387 | 388 | 375 | 358 | 290 | 370 | 382 | 383 | 374 | 388 | 389 | 376 | 359 | 290
6611 | 369 | 379 | 382 | 372 | 387 | 363 | 364 | 311 | 215 | 370 | 380 | 383 | 373 | 388 | 364 | 365 | 312 | 216
6612 | 369 | 379 | 377 | 372 | 352 | 362 | 362 | 276 | 214 | 370 | 380 | 378 | 373 | 353 | 363 | 363 | 277 | 215
6613 | 369 | 380 | 382 | 373 | 387 | 363 | 364 | 328 | 267 | 370 | 381 | 383 | 374 | 388 | 363 | 365 | 329 | 268
6614 | 368 | 381 | 382 | 373 | 387 | 387 | 375 | 375 | 334 | 369 | 382 | 383 | 374 | 388 | 388 | 376 | 376 | 335
6615 | 368 | 382 | 382 | 385 | 396 | 402 | 414 | 387 | 399 | 369 | 383 | 383 | 386 | 397 | 403 | 415 | 387 | 399
6616 | 368 | 382 | 384 | 388 | 401 | 415 | 417 | 429 | 437 | 369 | 383 | 384 | 388 | 401 | 415 | 417 | 429 | 437
6617 | 389 | 407 | 408 | 389 | 403 | 417 | 432 | 447 | 462 | 389 | 407 | 408 | 389 | 403 | 417 | 432 | 447 | 462
6618 | 391 | 408 | 418 | 412 | 421 | 418 | 432 | 465 | 476 | 392 | 408 | 417 | 413 | 422 | 419 | 433 | 465 | 477
6619 | 391 | 409 | 418 | 420 | 426 | 419 | 455 | 465 | 475 | 392 | 408 | 419 | 421 | 427 | 420 | 456 | 466 | 476
6620 | 389 | 408 | 417 | 392 | 404 | 418 | 431 | 445 | 460 | 389 | 408 | 417 | 393 | 405 | 419 | 432 | 446 | 461
6621 | 367 | 381 | 384 | 388 | 401 | 415 | 429 | 443 | 444 | 367 | 381 | 384 | 388 | 400 | 414 | 429 | 443 | 444
6622 | 367 | 381 | 382 | 385 | 399 | 407 | 416 | 428 | 442 | 367 | 381 | 382 | 385 | 399 | 407 | 416 | 427 | 441
6623 | 367 | 379 | 381 | 384 | 395 | 402 | 414 | 428 | 437 | 367 | 379 | 381 | 384 | 394 | 401 | 413 | 427 | 436
6624 | 366 | 375 | 375 | 371 | 386 | 401 | 400 | 413 | 414 | 366 | 375 | 375 | 371 | 385 | 380 | 399 | 412 | 413
6625 | 363 | 367 | 367 | 370 | 385 | 363 | 375 | 387 | 399 | 363 | 367 | 367 | 370 | 385 | 362 | 374 | 386 | 398
6626 | 358 | 366 | 333 | 336 | 349 | 361 | 373 | 385 | 386 | 358 | 366 | 333 | 336 | 348 | 330 | 372 | 384 | 385
6627 | 354 | 363 | 333 | 336 | 348 | 361 | 362 | 374 | 386 | 354 | 363 | 333 | 336 | 347 | 239 | 256 | 260 | 330
6628 | 357 | 363 | 333 | 336 | 348 | 350 | 362 | 374 | 365 | 358 | 363 | 333 | 336 | 347 | 349 | 361 | 373 | 364
6629 | 365 | 369 | 368 | 369 | 349 | 361 | 374 | 374 | 386 | 366 | 370 | 369 | 370 | 349 | 360 | 373 | 373 | 385
6630 | 367 | 379 | 381 | 374 | 388 | 400 | 399 | 387 | 399 | 368 | 380 | 381 | 375 | 388 | 399 | 398 | 386 | 398
6631 | 367 | 381 | 382 | 385 | 388 | 403 | 414 | 412 | 400 | 368 | 382 | 383 | 385 | 388 | 402 | 413 | 411 | 400
6632 | 368 | 381 | 382 | 384 | 388 | 401 | 406 | 387 | 399 | 369 | 382 | 383 | 385 | 388 | 401 | 406 | 386 | 398
6633 | 367 | 381 | 382 | 384 | 386 | 401 | 399 | 385 | 365 | 368 | 382 | 383 | 385 | 387 | 401 | 399 | 386 | 366
6634 | 367 | 380 | 381 | 383 | 385 | 363 | 374 | 327 | 272 | 368 | 381 | 382 | 384 | 385 | 363 | 374 | 327 | 272
6635 | 367 | 379 | 381 | 371 | 384 | 361 | 361 | 310 | 212 | 368 | 380 | 382 | 372 | 384 | 361 | 361 | 310 | 212
6636 | 367 | 378 | 380 | 370 | 349 | 350 | 319 | 212 | 211 | 368 | 379 | 380 | 371 | 349 | 350 | 319 | 212 | 211
6637 | 367 | 378 | 380 | 370 | 349 | 350 | 348 | 267 | 211 | 368 | 378 | 380 | 370 | 349 | 350 | 348 | 267 | 210
6638 | 367 | 380 | 380 | 371 | 385 | 361 | 360 | 273 | 264 | 368 | 380 | 381 | 371 | 385 | 361 | 360 | 273 | 264
6639 | 367 | 380 | 381 | 384 | 386 | 198 | 110 | 110 | 110 | 368 | 381 | 382 | 385 | 385 | 197 | 109 | 109 | 109
6640 | 367 | 319 | 382 | 383 | 111 | 110 | 110 | 110 | 110 | 368 | 320 | 383 | 383 | 111 | 109 | 109 | 109 | 109
6641 | 285 | 111 | 393 | 385 | 111 | 178 | 132 | 111 | 111 | 286 | 111 | 392 | 384 | 111 | 111 | 111 | 111 | 111
6642 | 390 | 384 | 406 | 389 | 401 | 413 | 427 | 441 | 442 | 390 | 385 | 406 | 389 | 400 | 111 | 245 | 111 | 223
6643 | 368 | 406 | 405 | 388 | 400 | 414 | 428 | 429 | 441 | 368 | 407 | 405 | 388 | 399 | 300 | 336 | 327 | 411
6644 | 366 | 380 | 384 | 385 | 399 | 407 | 414 | 426 | 436 | 367 | 381 | 384 | 385 | 398 | 252 | 256 | 261 | 327
6645 | 366 | 185 | 381 | 384 | 396 | 399 | 411 | 386 | 399 | 367 | 185 | 381 | 384 | 395 | 110 | 256 | 260 | 264
6646 | 274 | 111 | 379 | 382 | 330 | 361 | 374 | 374 | 385 | 275 | 111 | 380 | 383 | 329 | 110 | 110 | 110 | 246
6647 | 146 | 110 | 375 | 369 | 111 | 203 | 275 | 320 | 323 | 147 | 111 | 374 | 368 | 110 | 110 | 110 | 110 | 81
6648 | 114 | 111 | 332 | 335 | 170 | 281 | 330 | 353 | 333 | 113 | 111 | 331 | 334 | 169 | 110 | 110 | 110 | 81
6649 | 348 | 241 | 331 | 334 | 329 | 348 | 347 | 326 | 286 | 347 | 240 | 330 | 333 | 328 | 111 | 111 | 259 | 285
6650 | 319 | 329 | 322 | 325 | 322 | 338 | 317 | 325 | 273 | 319 | 328 | 321 | 324 | 235 | 111 | 111 | 110 | 110
6651 | 351 | 330 | 331 | 334 | 336 | 349 | 346 | 325 | 273 | 351 | 330 | 330 | 333 | 253 | 111 | 111 | 110 | 110
6652 | 356 | 364 | 333 | 336 | 348 | 350 | 361 | 289 | 275 | 356 | 364 | 333 | 335 | 250 | 111 | 111 | 110 | 123
6653 | 365 | 368 | 368 | 371 | 350 | 362 | 375 | 374 | 386 | 365 | 368 | 368 | 371 | 350 | 111 | 114 | 118 | 152
6654 | 367 | 380 | 382 | 373 | 387 | 402 | 414 | 388 | 400 | 367 | 380 | 382 | 373 | 386 | 111 | 112 | 111 | 130
6655 | 368 | 381 | 384 | 388 | 399 | 407 | 416 | 427 | 429 | 368 | 381 | 383 | 387 | 220 | 111 | 114 | 111 | 152
6656 | 389 | 382 | 384 | 388 | 400 | 407 | 416 | 425 | 429 | 389 | 382 | 384 | 387 | 350 | 125 | 114 | 118 | 280
6657 | 386 | 390 | 384 | 388 | 399 | 403 | 415 | 416 | 400 | 386 | 390 | 384 | 388 | 398 | 331 | 358 | 412 | 399
6658 | 368 | 381 | 384 | 386 | 388 | 402 | 403 | 388 | 386 | 369 | 382 | 385 | 386 | 388 | 402 | 402 | 387 | 386
6659 | 367 | 381 | 382 | 384 | 387 | 401 | 402 | 375 | 365 | 368 | 382 | 383 | 385 | 387 | 401 | 401 | 374 | 365
6660 | 367 | 381 | 382 | 373 | 387 | 390 | 376 | 373 | 334 | 368 | 382 | 382 | 373 | 387 | 389 | 375 | 372 | 333
6661 | 367 | 381 | 382 | 373 | 387 | 390 | 375 | 374 | 334 | 368 | 382 | 382 | 373 | 387 | 389 | 374 | 372 | 273
6662 | 368 | 381 | 383 | 386 | 388 | 402 | 400 | 374 | 385 | 369 | 382 | 383 | 386 | 388 | 401 | 399 | 289 | 273
6663 | 388 | 381 | 383 | 387 | 398 | 407 | 416 | 387 | 399 | 388 | 381 | 382 | 386 | 388 | 233 | 111 | 111 | 111
6664 | 391 | 407 | 385 | 424 | 433 | 418 | 431 | 447 | 454 | 390 | 406 | 384 | 423 | 247 | 111 | 111 | 111 | 111
6665 | 391 | 408 | 417 | 426 | 443 | 418 | 456 | 467 | 478 | 391 | 407 | 416 | 425 | 404 | 111 | 111 | 110 | 110
6666 | 391 | 409 | 417 | 426 | 436 | 418 | 456 | 467 | 476 | 391 | 409 | 417 | 426 | 435 | 417 | 445 | 449 | 466
6667 | 391 | 408 | 417 | 425 | 435 | 417 | 432 | 447 | 462 | 391 | 408 | 417 | 425 | 434 | 416 | 431 | 446 | 461
6668 | 391 | 407 | 406 | 388 | 403 | 414 | 428 | 445 | 459 | 391 | 408 | 407 | 389 | 402 | 413 | 427 | 444 | 458
6669 | 388 | 383 | 383 | 387 | 400 | 403 | 416 | 430 | 444 | 389 | 384 | 384 | 388 | 399 | 402 | 415 | 429 | 443
6670 | 366 | 380 | 382 | 387 | 388 | 403 | 416 | 428 | 438 | 367 | 381 | 383 | 388 | 387 | 402 | 415 | 427 | 437
6671 | 366 | 380 | 369 | 373 | 388 | 401 | 414 | 426 | 275 | 367 | 381 | 370 | 374 | 387 | 252 | 303 | 316 | 274
6672 | 366 | 302 | 369 | 373 | 275 | 275 | 271 | 271 | 111 | 365 | 301 | 370 | 374 | 274 | 110 | 110 | 81 | 81
6673 | 362 | 328 | 247 | 275 | 275 | 214 | 111 | 111 | 111 | 362 | 329 | 248 | 276 | 274 | 213 | 110 | 110 | 110
6674 | 298 | 246 | 247 | 271 | 111 | 111 | 111 | 111 | 111 | 299 | 247 | 248 | 272 | 111 | 111 | 110 | 110 | 110
6675 | 299 | 244 | 111 | 111 | 111 | 111 | 110 | 110 | 110 | 299 | 243 | 111 | 111 | 111 | 111 | 110 | 110 | 110
6676 | 316 | 251 | 111 | 111 | 111 | 110 | 110 | 110 | 110 | 316 | 251 | 111 | 111 | 111 | 111 | 110 | 110 | 110
6677 | 317 | 329 | 111 | 111 | 110 | 110 | 110 | 110 | 106 | 317 | 329 | 111 | 111 | 111 | 111 | 111 | 110 | 106
6678 | 351 | 331 | 185 | 111 | 110 | 110 | 110 | 108 | 109 | 351 | 331 | 186 | 111 | 111 | 109 | 111 | 109 | 110
6679 | 358 | 331 | 330 | 333 | 111 | 110 | 110 | 110 | 110 | 358 | 331 | 331 | 334 | 111 | 109 | 111 | 111 | 110
6680 | 330 | 329 | 331 | 325 | 329 | 111 | 111 | 110 | 110 | 330 | 329 | 331 | 325 | 330 | 111 | 110 | 111 | 111
6681 | 316 | 319 | 322 | 325 | 332 | 311 | 212 | 111 | 110 | 316 | 319 | 322 | 325 | 332 | 310 | 211 | 110 | 110
6682 | 316 | 318 | 316 | 324 | 304 | 111 | 111 | 110 | 109 | 316 | 318 | 316 | 324 | 304 | 111 | 110 | 109 | 109
6683 | 306 | 308 | 314 | 296 | 111 | 110 | 110 | 108 | 108 | 306 | 308 | 314 | 296 | 111 | 109 | 109 | 109 | 109
6684 | 301 | 308 | 289 | 274 | 111 | 109 | 109 | 108 | 108 | 301 | 308 | 289 | 274 | 111 | 109 | 109 | 109 | 109
6685 | 301 | 308 | 289 | 274 | 110 | 110 | 109 | 108 | 108 | 301 | 308 | 289 | 274 | 110 | 110 | 109 | 108 | 108
6686 | 308 | 308 | 288 | 296 | 212 | 111 | 110 | 109 | 108 | 308 | 308 | 289 | 295 | 211 | 110 | 109 | 109 | 108
6687 | 316 | 319 | 320 | 323 | 275 | 110 | 110 | 110 | 110 | 316 | 319 | 321 | 323 | 274 | 109 | 109 | 109 | 109
6688 | 351 | 330 | 331 | 334 | 274 | 269 | 110 | 110 | 110 | 352 | 331 | 331 | 334 | 273 | 267 | 109 | 109 | 109
6689 | 361 | 365 | 333 | 335 | 273 | 273 | 111 | 110 | 110 | 361 | 366 | 333 | 336 | 272 | 270 | 110 | 109 | 109
6690 | 363 | 365 | 333 | 335 | 337 | 111 | 111 | 111 | 111 | 363 | 365 | 333 | 335 | 336 | 111 | 110 | 110 | 111
6691 | 358 | 331 | 331 | 334 | 111 | 111 | 111 | 111 | 111 | 358 | 331 | 331 | 334 | 111 | 111 | 111 | 111 | 111
6692 | 316 | 328 | 322 | 325 | 111 | 111 | 111 | 111 | 109 | 316 | 328 | 322 | 324 | 111 | 111 | 111 | 111 | 109
6693 | 306 | 308 | 316 | 325 | 111 | 111 | 111 | 110 | 108 | 306 | 308 | 316 | 324 | 111 | 111 | 111 | 110 | 108
6694 | 301 | 302 | 316 | 320 | 111 | 111 | 111 | 109 | 108 | 301 | 302 | 315 | 319 | 111 | 111 | 111 | 109 | 108
6695 | 111 | 111 | 221 | 111 | 111 | 111 | 111 | 109 | 108 | 111 | 111 | 220 | 111 | 111 | 111 | 111 | 109 | 108
6696 | 185 | 111 | 316 | 111 | 111 | 111 | 111 | 109 | 108 | 184 | 111 | 315 | 111 | 111 | 111 | 111 | 108 | 107
6697 | 301 | 307 | 316 | 324 | 111 | 111 | 111 | 109 | 109 | 301 | 308 | 316 | 323 | 111 | 111 | 111 | 108 | 108
6698 | 301 | 306 | 289 | 296 | 111 | 111 | 111 | 109 | 109 | 301 | 307 | 289 | 296 | 111 | 111 | 110 | 108 | 108
6699 | 301 | 306 | 289 | 296 | 211 | 111 | 110 | 109 | 108 | 301 | 306 | 289 | 296 | 210 | 110 | 109 | 108 | 107
6700 | 300 | 282 | 289 | 273 | 111 | 110 | 110 | 108 | 108 | 300 | 282 | 289 | 273 | 111 | 109 | 109 | 108 | 107
6701 | 300 | 282 | 244 | 272 | 111 | 110 | 109 | 108 | 108 | 300 | 282 | 244 | 272 | 111 | 109 | 108 | 108 | 108
6702 | 275 | 243 | 240 | 211 | 110 | 109 | 109 | 108 | 104 | 275 | 243 | 239 | 211 | 110 | 108 | 108 | 108 | 104
6703 | 275 | 243 | 111 | 111 | 110 | 109 | 109 | 106 | 106 | 275 | 243 | 110 | 110 | 109 | 108 | 108 | 106 | 106
6704 | 275 | 243 | 111 | 111 | 109 | 109 | 108 | 106 | 105 | 275 | 243 | 111 | 111 | 109 | 109 | 108 | 106 | 105
6705 | 277 | 243 | 111 | 111 | 109 | 109 | 106 | 104 | 36 | 276 | 243 | 111 | 111 | 109 | 109 | 106 | 104 | 36
6706 | 277 | 111 | 111 | 111 | 109 | 106 | 104 | 36 | 36 | 277 | 144 | 184 | 111 | 109 | 106 | 104 | 36 | 36
6707 | 111 | 111 | 110 | 110 | 106 | 104 | 35 | 35 | 35 | 198 | 185 | 184 | 111 | 106 | 104 | 36 | 36 | 36
6708 | 111 | 111 | 110 | 107 | 104 | 35 | 35 | 35 | 34 | 218 | 185 | 219 | 108 | 105 | 36 | 36 | 36 | 34
6709 | 111 | 111 | 110 | 108 | 106 | 35 | 35 | 35 | 34 | 218 | 185 | 242 | 109 | 107 | 36 | 36 | 36 | 35
6710 | 111 | 111 | 110 | 110 | 106 | 36 | 36 | 36 | 36 | 218 | 198 | 245 | 111 | 107 | 36 | 36 | 36 | 36
6711 | 195 | 111 | 111 | 111 | 109 | 106 | 36 | 36 | 36 | 196 | 243 | 210 | 111 | 109 | 106 | 36 | 36 | 36
6712 | 300 | 256 | 239 | 111 | 110 | 109 | 106 | 106 | 36 | 299 | 256 | 239 | 111 | 109 | 109 | 106 | 106 | 37
6713 | 303 | 309 | 290 | 273 | 110 | 110 | 109 | 109 | 107 | 303 | 310 | 291 | 274 | 110 | 109 | 108 | 108 | 107
6714 | 302 | 308 | 290 | 296 | 264 | 109 | 109 | 108 | 105 | 303 | 309 | 290 | 296 | 264 | 109 | 108 | 108 | 104
6715 | 308 | 317 | 316 | 324 | 272 | 111 | 109 | 108 | 104 | 308 | 317 | 316 | 324 | 247 | 111 | 109 | 108 | 104
6716 | 308 | 318 | 319 | 324 | 304 | 268 | 110 | 108 | 107 | 308 | 318 | 318 | 323 | 111 | 111 | 110 | 108 | 107
6717 | 301 | 308 | 316 | 324 | 304 | 265 | 110 | 108 | 106 | 301 | 308 | 315 | 323 | 247 | 111 | 110 | 108 | 106
6718 | 301 | 251 | 316 | 324 | 304 | 265 | 110 | 108 | 104 | 300 | 250 | 315 | 323 | 247 | 111 | 110 | 108 | 104
6719 | 298 | 111 | 316 | 324 | 304 | 198 | 111 | 108 | 104 | 297 | 111 | 315 | 323 | 143 | 111 | 110 | 108 | 104
6720 | 301 | 307 | 310 | 296 | 273 | 211 | 109 | 108 | 104 | 300 | 306 | 309 | 295 | 247 | 111 | 109 | 108 | 104
6721 | 301 | 282 | 288 | 288 | 269 | 111 | 109 | 108 | 107 | 300 | 281 | 287 | 287 | 111 | 111 | 109 | 108 | 107
6722 | 246 | 244 | 246 | 274 | 111 | 110 | 109 | 108 | 107 | 245 | 243 | 245 | 271 | 111 | 109 | 108 | 107 | 106
6723 | 248 | 244 | 246 | 273 | 111 | 110 | 109 | 108 | 108 | 247 | 243 | 111 | 111 | 111 | 109 | 108 | 107 | 107
6724 | 248 | 248 | 246 | 274 | 111 | 110 | 109 | 109 | 108 | 247 | 247 | 111 | 111 | 111 | 109 | 108 | 108 | 107
6725 | 301 | 308 | 248 | 275 | 213 | 111 | 110 | 110 | 109 | 301 | 308 | 247 | 274 | 111 | 111 | 109 | 109 | 108
6726 | 353 | 329 | 322 | 290 | 266 | 111 | 111 | 111 | 110 | 353 | 329 | 322 | 289 | 265 | 111 | 111 | 110 | 109
6727 | 367 | 374 | 369 | 335 | 274 | 212 | 111 | 111 | 111 | 367 | 373 | 368 | 334 | 273 | 111 | 111 | 111 | 111
6728 | 367 | 379 | 369 | 336 | 273 | 111 | 111 | 111 | 111 | 367 | 378 | 368 | 335 | 272 | 111 | 111 | 111 | 111
6729 | 367 | 380 | 369 | 371 | 348 | 339 | 273 | 265 | 111 | 367 | 380 | 370 | 371 | 347 | 111 | 111 | 111 | 111
6730 | 367 | 378 | 369 | 371 | 350 | 349 | 286 | 274 | 111 | 367 | 378 | 368 | 371 | 349 | 348 | 285 | 273 | 111
6731 | 367 | 378 | 369 | 371 | 350 | 361 | 359 | 274 | 111 | 367 | 378 | 369 | 371 | 350 | 360 | 358 | 273 | 110
6732 | 367 | 378 | 369 | 371 | 350 | 350 | 275 | 274 | 110 | 368 | 378 | 369 | 371 | 350 | 349 | 274 | 273 | 109
6733 | 367 | 378 | 369 | 371 | 348 | 349 | 275 | 274 | 111 | 368 | 378 | 369 | 371 | 349 | 348 | 274 | 273 | 110
6734 | 367 | 378 | 369 | 371 | 349 | 350 | 275 | 261 | 111 | 368 | 378 | 369 | 371 | 349 | 349 | 274 | 260 | 110
6735 | 367 | 381 | 370 | 373 | 350 | 350 | 275 | 214 | 111 | 368 | 381 | 370 | 373 | 350 | 349 | 274 | 213 | 110
6736 | 367 | 381 | 380 | 374 | 351 | 362 | 276 | 272 | 111 | 368 | 382 | 381 | 375 | 351 | 361 | 275 | 271 | 111
6737 | 368 | 381 | 382 | 373 | 362 | 361 | 288 | 275 | 112 | 369 | 382 | 382 | 373 | 361 | 360 | 287 | 274 | 111
6738 | 368 | 381 | 381 | 372 | 386 | 362 | 362 | 327 | 308 | 369 | 382 | 381 | 372 | 385 | 361 | 361 | 326 | 307
6739 | 367 | 380 | 380 | 371 | 362 | 360 | 362 | 327 | 273 | 368 | 381 | 380 | 371 | 361 | 359 | 361 | 326 | 273
6740 | 367 | 377 | 367 | 336 | 348 | 350 | 348 | 309 | 212 | 368 | 377 | 366 | 336 | 347 | 349 | 347 | 308 | 211
6741 | 365 | 331 | 332 | 335 | 337 | 339 | 309 | 212 | 111 | 365 | 331 | 332 | 334 | 337 | 338 | 308 | 211 | 111
6742 | 357 | 329 | 332 | 325 | 336 | 311 | 272 | 211 | 110 | 357 | 329 | 331 | 325 | 336 | 310 | 271 | 210 | 110
6743 | 316 | 319 | 322 | 325 | 304 | 273 | 211 | 110 | 110 | 316 | 319 | 322 | 325 | 304 | 272 | 210 | 110 | 110
6744 | 302 | 308 | 316 | 296 | 273 | 111 | 110 | 110 | 109 | 301 | 308 | 316 | 296 | 273 | 111 | 110 | 110 | 109
6745 | 301 | 282 | 250 | 273 | 110 | 110 | 109 | 109 | 109 | 302 | 283 | 251 | 274 | 111 | 111 | 110 | 110 | 110
6746 | 275 | 245 | 212 | 110 | 110 | 109 | 109 | 108 | 107 | 276 | 246 | 213 | 111 | 111 | 109 | 109 | 109 | 108
6747 | 276 | 213 | 111 | 110 | 109 | 109 | 109 | 108 | 107 | 276 | 212 | 111 | 111 | 109 | 109 | 109 | 109 | 108
6748 | 278 | 213 | 111 | 111 | 109 | 109 | 108 | 108 | 107 | 278 | 213 | 111 | 111 | 109 | 109 | 109 | 109 | 107
6749 | 302 | 283 | 243 | 111 | 111 | 109 | 109 | 108 | 108 | 302 | 283 | 244 | 112 | 111 | 109 | 109 | 109 | 109
6750 | 308 | 309 | 317 | 296 | 275 | 111 | 109 | 109 | 108 | 309 | 310 | 318 | 297 | 276 | 111 | 109 | 109 | 109
6751 | 360 | 330 | 332 | 326 | 332 | 281 | 264 | 109 | 109 | 360 | 330 | 332 | 326 | 333 | 281 | 264 | 109 | 109
6752 | 365 | 367 | 332 | 335 | 336 | 311 | 265 | 110 | 109 | 365 | 367 | 333 | 336 | 337 | 311 | 265 | 110 | 109
6753 | 367 | 369 | 367 | 335 | 338 | 311 | 269 | 110 | 109 | 368 | 370 | 368 | 336 | 338 | 311 | 269 | 110 | 109
6754 | 367 | 366 | 334 | 335 | 333 | 309 | 213 | 110 | 109 | 368 | 367 | 334 | 336 | 333 | 310 | 213 | 110 | 109
6755 | 366 | 365 | 333 | 326 | 305 | 265 | 111 | 109 | 109 | 367 | 366 | 333 | 327 | 306 | 266 | 111 | 109 | 109
6756 | 366 | 364 | 333 | 326 | 304 | 214 | 111 | 109 | 109 | 367 | 365 | 333 | 327 | 305 | 214 | 111 | 109 | 109
6757 | 366 | 365 | 333 | 325 | 304 | 264 | 110 | 109 | 109 | 367 | 366 | 333 | 326 | 305 | 264 | 110 | 109 | 109
6758 | 367 | 366 | 333 | 326 | 306 | 265 | 111 | 110 | 109 | 368 | 367 | 333 | 327 | 306 | 265 | 111 | 110 | 109
6759 | 367 | 374 | 367 | 336 | 338 | 275 | 111 | 111 | 109 | 368 | 375 | 368 | 337 | 338 | 275 | 112 | 112 | 110
6760 | 367 | 381 | 380 | 372 | 350 | 362 | 274 | 266 | 111 | 368 | 382 | 381 | 373 | 350 | 361 | 274 | 266 | 111
6761 | 367 | 380 | 381 | 373 | 386 | 374 | 361 | 371 | 285 | 368 | 381 | 382 | 384 | 387 | 373 | 360 | 370 | 284
6762 | 367 | 380 | 384 | 385 | 395 | 401 | 375 | 386 | 364 | 367 | 381 | 384 | 385 | 396 | 400 | 374 | 385 | 363
6763 | 367 | 380 | 384 | 385 | 397 | 402 | 375 | 374 | 365 | 367 | 381 | 384 | 385 | 397 | 401 | 374 | 373 | 365
6764 | 367 | 380 | 382 | 384 | 386 | 400 | 375 | 373 | 310 | 367 | 381 | 382 | 384 | 386 | 399 | 375 | 373 | 310
6765 | 367 | 378 | 376 | 371 | 385 | 362 | 362 | 356 | 288 | 367 | 378 | 376 | 371 | 384 | 361 | 361 | 355 | 289
6766 | 367 | 374 | 367 | 370 | 349 | 362 | 362 | 356 | 309 | 367 | 374 | 367 | 370 | 348 | 294 | 327 | 327 | 308
6767 | 363 | 111 | 333 | 336 | 347 | 349 | 347 | 326 | 259 | 362 | 111 | 333 | 335 | 276 | 111 | 111 | 110 | 110
6768 | 316 | 111 | 322 | 325 | 331 | 310 | 272 | 211 | 110 | 315 | 111 | 321 | 324 | 247 | 111 | 111 | 111 | 110
6769 | 301 | 308 | 309 | 295 | 273 | 132 | 110 | 110 | 110 | 301 | 308 | 310 | 296 | 272 | 131 | 111 | 110 | 111
6770 | 301 | 308 | 288 | 295 | 231 | 111 | 110 | 110 | 109 | 301 | 308 | 289 | 294 | 230 | 111 | 110 | 110 | 109
6771 | 301 | 308 | 289 | 295 | 117 | 111 | 110 | 110 | 109 | 301 | 308 | 288 | 294 | 116 | 111 | 110 | 110 | 109
6772 | 301 | 308 | 299 | 296 | 273 | 210 | 111 | 110 | 109 | 301 | 308 | 299 | 295 | 272 | 111 | 111 | 110 | 109
6773 | 316 | 319 | 320 | 324 | 304 | 273 | 212 | 110 | 109 | 316 | 319 | 320 | 324 | 303 | 272 | 111 | 110 | 109
6774 | 365 | 366 | 333 | 335 | 337 | 338 | 318 | 265 | 111 | 365 | 366 | 333 | 335 | 336 | 111 | 111 | 111 | 111
6775 | 367 | 377 | 378 | 371 | 382 | 361 | 362 | 326 | 273 | 367 | 377 | 378 | 370 | 381 | 111 | 111 | 111 | 111
6776 | 367 | 381 | 380 | 372 | 383 | 363 | 373 | 356 | 310 | 368 | 381 | 380 | 371 | 247 | 111 | 111 | 111 | 111
6777 | 367 | 381 | 381 | 383 | 384 | 399 | 375 | 372 | 310 | 368 | 382 | 381 | 383 | 383 | 111 | 111 | 111 | 111
6778 | 367 | 381 | 381 | 383 | 384 | 363 | 375 | 356 | 271 | 368 | 381 | 381 | 383 | 383 | 362 | 374 | 355 | 270
6779 | 367 | 381 | 380 | 370 | 384 | 362 | 374 | 327 | 264 | 367 | 381 | 380 | 370 | 383 | 361 | 373 | 324 | 263
6780 | 367 | 380 | 380 | 370 | 384 | 362 | 361 | 287 | 212 | 367 | 380 | 380 | 370 | 383 | 360 | 359 | 285 | 210
6781 | 367 | 380 | 381 | 371 | 385 | 361 | 361 | 326 | 265 | 367 | 380 | 381 | 371 | 384 | 359 | 358 | 324 | 263
6782 | 367 | 380 | 380 | 383 | 111 | 111 | 111 | 111 | 111 | 367 | 380 | 379 | 382 | 111 | 111 | 111 | 111 | 109
6783 | 367 | 251 | 369 | 249 | 111 | 111 | 111 | 111 | 111 | 368 | 251 | 368 | 248 | 111 | 111 | 111 | 111 | 111
6784 | 308 | 111 | 405 | 385 | 283 | 315 | 275 | 111 | 111 | 309 | 111 | 404 | 384 | 111 | 111 | 111 | 111 | 111
6785 | 390 | 384 | 416 | 410 | 412 | 414 | 427 | 441 | 442 | 391 | 385 | 415 | 409 | 411 | 110 | 110 | 110 | 110
6786 | 391 | 408 | 417 | 425 | 418 | 418 | 430 | 444 | 458 | 391 | 408 | 417 | 425 | 418 | 417 | 429 | 443 | 457
6787 | 391 | 409 | 418 | 443 | 425 | 428 | 432 | 447 | 460 | 391 | 409 | 418 | 443 | 425 | 428 | 432 | 447 | 460
6788 | 391 | 408 | 418 | 426 | 426 | 418 | 431 | 445 | 458 | 391 | 408 | 418 | 426 | 426 | 418 | 431 | 445 | 458
6789 | 391 | 408 | 417 | 425 | 404 | 417 | 429 | 443 | 443 | 391 | 408 | 417 | 425 | 404 | 416 | 428 | 442 | 442
6790 | 370 | 392 | 384 | 389 | 403 | 416 | 429 | 441 | 442 | 370 | 392 | 384 | 389 | 403 | 415 | 429 | 441 | 442
6791 | 367 | 381 | 384 | 388 | 400 | 414 | 418 | 428 | 441 | 367 | 381 | 384 | 388 | 400 | 414 | 418 | 428 | 441
6792 | 367 | 381 | 382 | 386 | 399 | 407 | 416 | 428 | 439 | 367 | 381 | 382 | 386 | 399 | 407 | 416 | 428 | 438
6793 | 367 | 379 | 382 | 384 | 389 | 404 | 415 | 428 | 435 | 367 | 379 | 382 | 384 | 389 | 404 | 415 | 428 | 435
6794 | 367 | 379 | 378 | 374 | 388 | 403 | 415 | 427 | 435 | 367 | 379 | 378 | 374 | 388 | 403 | 415 | 427 | 435
6795 | 367 | 378 | 376 | 373 | 388 | 403 | 415 | 425 | 431 | 368 | 378 | 376 | 373 | 388 | 403 | 415 | 425 | 431
6796 | 367 | 379 | 378 | 373 | 388 | 403 | 415 | 424 | 430 | 368 | 380 | 378 | 373 | 388 | 403 | 415 | 424 | 430
6797 | 368 | 381 | 382 | 385 | 390 | 403 | 416 | 427 | 432 | 369 | 382 | 383 | 386 | 390 | 403 | 416 | 426 | 432
6798 | 370 | 382 | 385 | 388 | 401 | 407 | 417 | 430 | 444 | 370 | 383 | 386 | 389 | 402 | 407 | 417 | 430 | 444
6799 | 392 | 407 | 387 | 389 | 403 | 417 | 431 | 441 | 445 | 393 | 408 | 388 | 390 | 404 | 417 | 431 | 442 | 445
6800 | 392 | 408 | 408 | 410 | 404 | 417 | 432 | 443 | 444 | 393 | 409 | 409 | 411 | 404 | 417 | 433 | 444 | 445
6801 | 391 | 408 | 410 | 409 | 404 | 417 | 429 | 431 | 443 | 392 | 409 | 410 | 410 | 405 | 418 | 430 | 432 | 444
6802 | 391 | 404 | 386 | 390 | 404 | 414 | 417 | 428 | 439 | 392 | 405 | 386 | 391 | 405 | 415 | 418 | 429 | 439
6803 | 391 | 384 | 386 | 390 | 403 | 412 | 416 | 427 | 437 | 392 | 385 | 386 | 391 | 404 | 413 | 417 | 428 | 437
6804 | 390 | 382 | 386 | 389 | 401 | 407 | 415 | 427 | 437 | 391 | 383 | 386 | 390 | 402 | 408 | 416 | 426 | 436
6805 | 391 | 382 | 385 | 389 | 401 | 407 | 416 | 428 | 439 | 392 | 383 | 386 | 390 | 402 | 408 | 417 | 427 | 438
6806 | 391 | 406 | 388 | 389 | 403 | 414 | 417 | 428 | 442 | 392 | 407 | 389 | 390 | 404 | 414 | 417 | 427 | 441
6807 | 391 | 408 | 417 | 425 | 418 | 417 | 431 | 440 | 444 | 392 | 409 | 418 | 426 | 418 | 417 | 431 | 440 | 444
6808 | 391 | 408 | 419 | 445 | 463 | 418 | 456 | 467 | 478 | 392 | 409 | 419 | 445 | 463 | 418 | 456 | 467 | 478
6809 | 391 | 409 | 420 | 460 | 478 | 446 | 513 | 530 | 554 | 391 | 409 | 419 | 460 | 478 | 446 | 513 | 530 | 554
6810 | 392 | 419 | 420 | 460 | 481 | 465 | 513 | 550 | 571 | 393 | 420 | 420 | 461 | 482 | 464 | 513 | 550 | 571
6811 | 393 | 419 | 427 | 460 | 478 | 478 | 513 | 543 | 561 | 394 | 420 | 427 | 461 | 478 | 477 | 513 | 543 | 561
6812 | 391 | 409 | 421 | 445 | 463 | 478 | 497 | 530 | 547 | 392 | 410 | 421 | 446 | 463 | 478 | 497 | 530 | 547
6813 | 391 | 408 | 419 | 443 | 461 | 478 | 456 | 470 | 474 | 391 | 408 | 418 | 442 | 460 | 477 | 456 | 469 | 473
6814 | 391 | 406 | 407 | 426 | 405 | 418 | 432 | 447 | 461 | 391 | 406 | 407 | 425 | 404 | 417 | 432 | 447 | 461
6815 | 369 | 381 | 385 | 390 | 403 | 414 | 428 | 442 | 444 | 369 | 381 | 384 | 389 | 403 | 413 | 427 | 441 | 443
6816 | 367 | 381 | 383 | 387 | 399 | 407 | 416 | 427 | 437 | 367 | 381 | 383 | 387 | 398 | 330 | 373 | 379 | 436
6817 | 368 | 380 | 381 | 374 | 388 | 402 | 414 | 417 | 430 | 369 | 380 | 381 | 375 | 388 | 402 | 414 | 416 | 430
6818 | 367 | 377 | 374 | 373 | 388 | 402 | 414 | 418 | 429 | 367 | 377 | 375 | 374 | 389 | 402 | 414 | 417 | 429
6819 | 368 | 378 | 377 | 373 | 388 | 402 | 415 | 416 | 429 | 368 | 378 | 378 | 374 | 388 | 401 | 414 | 415 | 428
6820 | 368 | 381 | 382 | 385 | 389 | 403 | 415 | 426 | 431 | 369 | 381 | 383 | 386 | 390 | 402 | 414 | 425 | 430
6821 | 369 | 383 | 384 | 389 | 399 | 406 | 417 | 429 | 439 | 369 | 383 | 384 | 390 | 400 | 405 | 416 | 428 | 438
6822 | 369 | 383 | 386 | 391 | 404 | 418 | 425 | 430 | 444 | 369 | 383 | 386 | 391 | 405 | 419 | 425 | 430 | 444
6823 | 393 | 410 | 417 | 426 | 435 | 419 | 433 | 448 | 462 | 393 | 410 | 417 | 427 | 436 | 420 | 434 | 449 | 462
6824 | 393 | 410 | 419 | 428 | 436 | 431 | 433 | 445 | 446 | 393 | 410 | 419 | 428 | 437 | 432 | 434 | 446 | 446
6825 | 392 | 408 | 418 | 427 | 437 | 419 | 434 | 434 | 443 | 392 | 408 | 418 | 427 | 437 | 419 | 434 | 434 | 443
6826 | 369 | 383 | 387 | 426 | 405 | 418 | 428 | 429 | 442 | 369 | 383 | 387 | 426 | 405 | 418 | 428 | 429 | 442
6827 | 369 | 383 | 393 | 391 | 405 | 413 | 419 | 428 | 441 | 369 | 383 | 394 | 392 | 405 | 413 | 419 | 428 | 442
6828 | 369 | 383 | 393 | 391 | 404 | 413 | 419 | 428 | 438 | 369 | 384 | 394 | 392 | 405 | 414 | 419 | 429 | 439
6829 | 369 | 383 | 387 | 397 | 405 | 414 | 419 | 429 | 439 | 369 | 384 | 388 | 398 | 405 | 415 | 419 | 429 | 440
6830 | 370 | 384 | 417 | 427 | 435 | 419 | 432 | 443 | 443 | 370 | 384 | 417 | 427 | 436 | 419 | 433 | 444 | 444
6831 | 393 | 409 | 419 | 444 | 462 | 479 | 476 | 466 | 462 | 393 | 410 | 419 | 445 | 463 | 480 | 477 | 466 | 463
6832 | 392 | 409 | 426 | 460 | 478 | 495 | 513 | 530 | 547 | 393 | 410 | 426 | 461 | 479 | 496 | 514 | 531 | 548
6833 | 392 | 410 | 426 | 460 | 478 | 490 | 513 | 530 | 547 | 393 | 411 | 426 | 461 | 479 | 491 | 514 | 531 | 548
6834 | 391 | 409 | 419 | 445 | 463 | 462 | 457 | 466 | 477 | 392 | 410 | 419 | 446 | 464 | 463 | 458 | 467 | 478
6835 | 390 | 395 | 418 | 427 | 418 | 418 | 432 | 446 | 454 | 390 | 396 | 418 | 427 | 419 | 419 | 433 | 447 | 455
6836 | 368 | 383 | 386 | 391 | 404 | 415 | 418 | 430 | 444 | 369 | 384 | 386 | 391 | 405 | 416 | 419 | 431 | 444
6837 | 368 | 383 | 386 | 390 | 401 | 408 | 416 | 428 | 439 | 369 | 384 | 386 | 390 | 402 | 409 | 417 | 429 | 439
6838 | 368 | 382 | 385 | 387 | 397 | 403 | 416 | 427 | 430 | 369 | 383 | 385 | 388 | 398 | 404 | 416 | 427 | 430
6839 | 368 | 380 | 382 | 373 | 387 | 401 | 402 | 390 | 403 | 369 | 380 | 382 | 374 | 388 | 402 | 402 | 390 | 403
6840 | 368 | 375 | 368 | 372 | 387 | 365 | 377 | 388 | 388 | 368 | 375 | 369 | 372 | 387 | 366 | 377 | 388 | 388
6841 | 359 | 365 | 335 | 338 | 351 | 363 | 364 | 357 | 335 | 359 | 365 | 336 | 339 | 352 | 364 | 365 | 358 | 336
6842 | 353 | 332 | 333 | 337 | 350 | 352 | 364 | 328 | 311 | 353 | 332 | 334 | 338 | 351 | 353 | 365 | 329 | 312
6843 | 321 | 331 | 333 | 336 | 339 | 352 | 350 | 329 | 276 | 321 | 331 | 333 | 337 | 340 | 353 | 351 | 330 | 277
6844 | 319 | 331 | 333 | 336 | 339 | 351 | 350 | 329 | 215 | 320 | 331 | 333 | 336 | 340 | 352 | 351 | 330 | 216
6845 | 319 | 331 | 333 | 336 | 339 | 351 | 350 | 329 | 214 | 319 | 331 | 333 | 336 | 339 | 352 | 351 | 330 | 215
6846 | 319 | 331 | 333 | 336 | 339 | 352 | 350 | 329 | 267 | 319 | 331 | 333 | 337 | 339 | 352 | 351 | 330 | 268
6847 | 354 | 333 | 333 | 336 | 339 | 351 | 350 | 329 | 214 | 354 | 333 | 333 | 337 | 340 | 352 | 350 | 330 | 215
6848 | 353 | 333 | 333 | 336 | 339 | 351 | 321 | 272 | 214 | 353 | 334 | 333 | 337 | 340 | 352 | 321 | 273 | 215
6849 | 360 | 364 | 366 | 338 | 349 | 352 | 350 | 275 | 214 | 360 | 365 | 367 | 339 | 350 | 353 | 350 | 276 | 215
6850 | 366 | 367 | 367 | 371 | 386 | 401 | 365 | 330 | 270 | 367 | 368 | 368 | 372 | 387 | 402 | 366 | 331 | 271
6851 | 367 | 370 | 369 | 372 | 387 | 402 | 411 | 330 | 275 | 368 | 371 | 369 | 373 | 388 | 403 | 412 | 412 | 276
6852 | 367 | 371 | 369 | 372 | 386 | 402 | 398 | 360 | 312 | 368 | 372 | 369 | 373 | 387 | 403 | 399 | 412 | 313
6853 | 367 | 376 | 370 | 373 | 386 | 401 | 398 | 377 | 367 | 368 | 377 | 370 | 373 | 387 | 402 | 399 | 378 | 368
6854 | 369 | 377 | 377 | 373 | 388 | 401 | 377 | 388 | 388 | 369 | 378 | 378 | 374 | 388 | 402 | 378 | 389 | 388
6855 | 369 | 383 | 382 | 386 | 395 | 403 | 416 | 419 | 402 | 369 | 383 | 383 | 387 | 396 | 404 | 416 | 419 | 403
6856 | 369 | 383 | 383 | 389 | 397 | 406 | 416 | 429 | 437 | 369 | 383 | 384 | 390 | 398 | 407 | 417 | 429 | 437
6857 | 369 | 383 | 383 | 389 | 400 | 406 | 417 | 428 | 436 | 369 | 383 | 384 | 390 | 401 | 407 | 418 | 429 | 437
6858 | 369 | 383 | 384 | 387 | 395 | 404 | 416 | 426 | 436 | 370 | 384 | 385 | 388 | 396 | 405 | 417 | 427 | 437
6859 | 368 | 382 | 383 | 387 | 399 | 403 | 415 | 425 | 430 | 369 | 383 | 384 | 388 | 400 | 404 | 416 | 426 | 431
6860 | 368 | 382 | 383 | 385 | 388 | 402 | 414 | 416 | 428 | 369 | 383 | 384 | 386 | 389 | 403 | 415 | 417 | 429
6861 | 368 | 379 | 382 | 374 | 387 | 402 | 402 | 414 | 403 | 369 | 380 | 383 | 375 | 388 | 403 | 403 | 415 | 404
6862 | 368 | 379 | 378 | 372 | 387 | 401 | 402 | 404 | 402 | 369 | 379 | 379 | 373 | 388 | 401 | 402 | 405 | 402
6863 | 368 | 375 | 369 | 372 | 386 | 389 | 377 | 388 | 401 | 369 | 375 | 370 | 372 | 387 | 389 | 377 | 389 | 401
6864 | 364 | 366 | 368 | 371 | 363 | 363 | 375 | 387 | 387 | 364 | 367 | 369 | 372 | 364 | 364 | 376 | 388 | 388
6865 | 353 | 365 | 334 | 337 | 350 | 351 | 363 | 375 | 334 | 353 | 365 | 335 | 338 | 351 | 352 | 364 | 376 | 335
6866 | 333 | 332 | 324 | 328 | 338 | 339 | 319 | 311 | 275 | 333 | 332 | 324 | 328 | 339 | 340 | 320 | 312 | 276
6867 | 320 | 331 | 324 | 327 | 333 | 312 | 320 | 276 | 215 | 320 | 331 | 324 | 327 | 333 | 313 | 321 | 277 | 216
6868 | 318 | 322 | 324 | 327 | 333 | 312 | 320 | 276 | 214 | 319 | 322 | 324 | 327 | 333 | 313 | 321 | 277 | 215
6869 | 318 | 322 | 324 | 327 | 333 | 312 | 320 | 260 | 213 | 319 | 322 | 324 | 327 | 333 | 313 | 321 | 261 | 214
6870 | 318 | 322 | 324 | 327 | 333 | 312 | 320 | 215 | 213 | 319 | 323 | 325 | 328 | 333 | 313 | 321 | 216 | 214
6871 | 318 | 331 | 324 | 327 | 333 | 313 | 321 | 267 | 213 | 319 | 332 | 325 | 328 | 334 | 314 | 321 | 268 | 214
6872 | 319 | 332 | 324 | 326 | 333 | 313 | 276 | 214 | 112 | 320 | 333 | 354 | 357 | 334 | 314 | 277 | 215 | 113
6873 | 352 | 371 | 333 | 327 | 333 | 313 | 275 | 214 | 111 | 353 | 372 | 366 | 370 | 384 | 386 | 276 | 215 | 112
6874 | 352 | 372 | 367 | 337 | 333 | 314 | 312 | 266 | 215 | 353 | 373 | 381 | 385 | 395 | 405 | 413 | 412 | 218
6875 | 364 | 372 | 367 | 371 | 340 | 329 | 322 | 273 | 273 | 365 | 373 | 381 | 387 | 397 | 407 | 414 | 425 | 433
6876 | 368 | 333 | 367 | 371 | 386 | 401 | 333 | 273 | 273 | 390 | 372 | 380 | 385 | 396 | 406 | 414 | 425 | 427
6877 | 368 | 332 | 367 | 371 | 350 | 401 | 364 | 359 | 273 | 390 | 373 | 375 | 385 | 395 | 405 | 413 | 424 | 411
6878 | 368 | 370 | 367 | 338 | 351 | 363 | 376 | 376 | 336 | 390 | 372 | 369 | 373 | 388 | 403 | 378 | 412 | 337
6879 | 368 | 377 | 378 | 373 | 388 | 402 | 398 | 390 | 388 | 369 | 378 | 379 | 374 | 389 | 403 | 399 | 391 | 389
6880 | 369 | 383 | 384 | 388 | 397 | 405 | 416 | 429 | 404 | 370 | 384 | 385 | 389 | 398 | 407 | 417 | 430 | 405
6881 | 369 | 383 | 384 | 389 | 400 | 407 | 417 | 429 | 438 | 370 | 384 | 385 | 390 | 401 | 408 | 418 | 430 | 439
6882 | 369 | 383 | 385 | 388 | 399 | 407 | 417 | 428 | 438 | 370 | 384 | 386 | 389 | 400 | 407 | 418 | 429 | 439
6883 | 369 | 383 | 385 | 388 | 400 | 407 | 417 | 428 | 438 | 370 | 384 | 386 | 389 | 401 | 408 | 418 | 429 | 439
6884 | 368 | 382 | 385 | 388 | 400 | 407 | 417 | 428 | 438 | 369 | 383 | 386 | 389 | 401 | 408 | 418 | 429 | 439
6885 | 368 | 382 | 383 | 387 | 399 | 405 | 415 | 427 | 436 | 369 | 383 | 384 | 388 | 400 | 405 | 416 | 427 | 436
6886 | 368 | 381 | 383 | 385 | 395 | 402 | 414 | 424 | 431 | 369 | 381 | 383 | 385 | 395 | 402 | 414 | 424 | 431
6887 | 368 | 380 | 381 | 383 | 388 | 402 | 414 | 416 | 423 | 369 | 380 | 381 | 383 | 388 | 402 | 413 | 416 | 423
6888 | 367 | 375 | 371 | 373 | 387 | 390 | 375 | 387 | 398 | 367 | 375 | 371 | 373 | 387 | 390 | 375 | 387 | 398
6889 | 367 | 368 | 370 | 373 | 374 | 362 | 374 | 385 | 386 | 368 | 369 | 371 | 374 | 375 | 363 | 375 | 385 | 386
6890 | 364 | 368 | 369 | 336 | 349 | 361 | 373 | 374 | 386 | 365 | 369 | 370 | 338 | 350 | 362 | 374 | 374 | 386
6891 | 366 | 368 | 368 | 336 | 349 | 361 | 373 | 374 | 386 | 366 | 369 | 370 | 338 | 350 | 361 | 373 | 375 | 386
6892 | 366 | 374 | 375 | 358 | 350 | 362 | 374 | 385 | 386 | 367 | 375 | 377 | 360 | 351 | 362 | 374 | 385 | 386
6893 | 368 | 382 | 383 | 387 | 395 | 405 | 414 | 387 | 400 | 369 | 382 | 384 | 388 | 396 | 405 | 414 | 387 | 400
6894 | 368 | 383 | 385 | 390 | 403 | 409 | 417 | 427 | 436 | 369 | 383 | 386 | 391 | 404 | 409 | 417 | 427 | 436
6895 | 391 | 383 | 415 | 425 | 435 | 418 | 432 | 447 | 456 | 392 | 384 | 417 | 427 | 436 | 418 | 432 | 447 | 456
6896 | 392 | 396 | 416 | 425 | 435 | 445 | 451 | 447 | 460 | 393 | 397 | 417 | 426 | 436 | 445 | 451 | 448 | 460
6897 | 392 | 409 | 390 | 425 | 434 | 417 | 432 | 441 | 441 | 393 | 410 | 391 | 426 | 435 | 418 | 433 | 442 | 442
6898 | 392 | 408 | 385 | 390 | 404 | 418 | 432 | 430 | 439 | 393 | 409 | 386 | 391 | 405 | 419 | 433 | 431 | 439
6899 | 392 | 383 | 385 | 390 | 404 | 418 | 427 | 431 | 439 | 393 | 384 | 386 | 391 | 405 | 419 | 428 | 431 | 439
6900 | 392 | 383 | 385 | 390 | 404 | 418 | 418 | 429 | 438 | 393 | 384 | 386 | 391 | 405 | 419 | 419 | 429 | 439
6901 | 392 | 383 | 386 | 390 | 404 | 418 | 425 | 430 | 438 | 393 | 384 | 387 | 391 | 405 | 419 | 426 | 431 | 439
6902 | 392 | 408 | 416 | 424 | 433 | 418 | 432 | 447 | 445 | 393 | 409 | 417 | 425 | 434 | 418 | 433 | 448 | 446
6903 | 392 | 409 | 417 | 460 | 478 | 460 | 476 | 467 | 477 | 393 | 410 | 418 | 461 | 479 | 460 | 476 | 467 | 477
6904 | 392 | 409 | 421 | 481 | 501 | 520 | 538 | 555 | 571 | 393 | 410 | 421 | 481 | 501 | 519 | 537 | 555 | 570
6905 | 391 | 418 | 422 | 481 | 501 | 520 | 538 | 558 | 573 | 392 | 419 | 422 | 481 | 501 | 519 | 537 | 557 | 572
6906 | 391 | 418 | 424 | 481 | 501 | 520 | 538 | 558 | 574 | 392 | 418 | 424 | 481 | 501 | 519 | 537 | 557 | 573
6907 | 391 | 418 | 422 | 481 | 501 | 520 | 538 | 556 | 571 | 391 | 418 | 423 | 481 | 501 | 519 | 537 | 555 | 570
6908 | 391 | 408 | 417 | 460 | 478 | 495 | 513 | 531 | 560 | 391 | 408 | 417 | 460 | 478 | 494 | 512 | 530 | 559
6909 | 391 | 408 | 416 | 425 | 409 | 418 | 432 | 447 | 462 | 391 | 408 | 416 | 425 | 409 | 417 | 431 | 446 | 461
6910 | 388 | 381 | 384 | 389 | 403 | 408 | 417 | 430 | 444 | 388 | 381 | 384 | 389 | 403 | 407 | 416 | 429 | 443
6911 | 367 | 381 | 384 | 388 | 399 | 407 | 417 | 427 | 437 | 367 | 381 | 384 | 388 | 398 | 384 | 416 | 426 | 436
6912 | 368 | 381 | 382 | 387 | 396 | 405 | 415 | 424 | 429 | 367 | 381 | 382 | 387 | 395 | 258 | 299 | 337 | 428
6913 | 368 | 375 | 378 | 384 | 389 | 403 | 401 | 388 | 401 | 369 | 375 | 378 | 384 | 389 | 402 | 401 | 387 | 400
6914 | 368 | 375 | 376 | 374 | 374 | 363 | 375 | 387 | 400 | 369 | 375 | 377 | 374 | 374 | 363 | 375 | 327 | 399
6915 | 368 | 375 | 377 | 375 | 374 | 363 | 375 | 387 | 399 | 369 | 376 | 378 | 375 | 374 | 363 | 375 | 387 | 308
6916 | 369 | 382 | 382 | 386 | 387 | 388 | 376 | 387 | 399 | 369 | 382 | 383 | 387 | 386 | 388 | 376 | 387 | 327
6917 | 369 | 383 | 385 | 389 | 400 | 407 | 415 | 389 | 400 | 369 | 383 | 385 | 390 | 399 | 407 | 414 | 388 | 400
6918 | 369 | 383 | 386 | 391 | 405 | 419 | 427 | 427 | 435 | 369 | 383 | 386 | 391 | 405 | 418 | 426 | 426 | 435
6919 | 392 | 384 | 417 | 426 | 436 | 446 | 456 | 448 | 442 | 392 | 384 | 418 | 427 | 437 | 445 | 455 | 447 | 442
6920 | 393 | 410 | 418 | 458 | 444 | 447 | 456 | 447 | 461 | 394 | 411 | 419 | 459 | 445 | 446 | 456 | 447 | 461
6921 | 393 | 410 | 418 | 426 | 436 | 446 | 433 | 446 | 446 | 394 | 411 | 419 | 427 | 437 | 447 | 434 | 447 | 446
6922 | 393 | 409 | 419 | 427 | 435 | 418 | 433 | 431 | 444 | 394 | 410 | 420 | 428 | 436 | 419 | 434 | 431 | 444
6923 | 393 | 384 | 393 | 416 | 406 | 419 | 428 | 430 | 439 | 394 | 385 | 394 | 417 | 406 | 419 | 428 | 430 | 439
6924 | 392 | 384 | 387 | 425 | 406 | 419 | 434 | 430 | 442 | 393 | 385 | 388 | 426 | 406 | 419 | 434 | 430 | 442
6925 | 392 | 384 | 387 | 426 | 435 | 420 | 434 | 432 | 444 | 393 | 385 | 388 | 427 | 436 | 420 | 434 | 432 | 444
6926 | 393 | 408 | 418 | 428 | 444 | 447 | 457 | 448 | 463 | 394 | 409 | 419 | 429 | 445 | 448 | 458 | 449 | 464
6927 | 392 | 409 | 418 | 466 | 485 | 496 | 514 | 531 | 510 | 393 | 410 | 419 | 467 | 486 | 497 | 515 | 532 | 511
6928 | 392 | 410 | 418 | 481 | 501 | 520 | 538 | 543 | 547 | 393 | 411 | 419 | 482 | 502 | 521 | 539 | 544 | 548
6929 | 393 | 411 | 418 | 481 | 501 | 520 | 538 | 543 | 560 | 393 | 411 | 419 | 482 | 502 | 521 | 539 | 543 | 560
6930 | 393 | 411 | 420 | 471 | 489 | 495 | 513 | 531 | 547 | 393 | 412 | 421 | 472 | 490 | 496 | 514 | 532 | 548
6931 | 393 | 410 | 419 | 460 | 478 | 460 | 456 | 493 | 508 | 393 | 411 | 420 | 461 | 479 | 461 | 457 | 494 | 509
6932 | 392 | 409 | 418 | 425 | 435 | 446 | 455 | 466 | 464 | 393 | 410 | 419 | 426 | 436 | 447 | 456 | 467 | 465
6933 | 392 | 409 | 390 | 389 | 404 | 417 | 432 | 447 | 462 | 392 | 409 | 391 | 390 | 405 | 418 | 433 | 448 | 463
6934 | 389 | 384 | 384 | 389 | 403 | 408 | 417 | 430 | 444 | 389 | 385 | 384 | 390 | 403 | 408 | 418 | 431 | 445
6935 | 368 | 382 | 384 | 388 | 399 | 407 | 417 | 429 | 436 | 368 | 382 | 384 | 388 | 399 | 407 | 417 | 428 | 437
6936 | 368 | 381 | 382 | 386 | 395 | 405 | 414 | 416 | 428 | 368 | 381 | 382 | 386 | 395 | 405 | 414 | 416 | 428
6937 | 368 | 376 | 378 | 384 | 394 | 390 | 401 | 388 | 400 | 369 | 377 | 379 | 385 | 395 | 391 | 402 | 389 | 401
6938 | 368 | 375 | 379 | 386 | 395 | 392 | 403 | 388 | 400 | 369 | 376 | 380 | 387 | 396 | 393 | 404 | 389 | 401
6939 | 368 | 376 | 382 | 386 | 396 | 401 | 405 | 388 | 400 | 369 | 376 | 383 | 387 | 397 | 402 | 406 | 389 | 401
6940 | 368 | 383 | 383 | 387 | 396 | 406 | 405 | 389 | 400 | 369 | 383 | 384 | 388 | 397 | 407 | 406 | 390 | 401
6941 | 369 | 383 | 386 | 390 | 401 | 409 | 419 | 426 | 404 | 369 | 383 | 386 | 390 | 401 | 409 | 419 | 426 | 405
6942 | 369 | 383 | 386 | 391 | 406 | 419 | 434 | 440 | 438 | 369 | 383 | 386 | 391 | 406 | 419 | 434 | 440 | 439
6943 | 392 | 384 | 419 | 458 | 447 | 447 | 457 | 449 | 463 | 392 | 384 | 419 | 458 | 447 | 448 | 458 | 450 | 464
6944 | 393 | 410 | 418 | 461 | 479 | 462 | 475 | 466 | 463 | 393 | 410 | 419 | 462 | 480 | 463 | 476 | 467 | 464
6945 | 393 | 410 | 418 | 426 | 436 | 447 | 456 | 449 | 464 | 393 | 410 | 419 | 427 | 437 | 448 | 457 | 450 | 465
6946 | 393 | 391 | 396 | 426 | 407 | 419 | 434 | 432 | 445 | 393 | 392 | 397 | 427 | 407 | 419 | 434 | 432 | 446
6947 | 392 | 383 | 386 | 416 | 406 | 419 | 434 | 431 | 439 | 393 | 384 | 387 | 417 | 407 | 419 | 434 | 431 | 439
6948 | 370 | 383 | 386 | 400 | 406 | 419 | 425 | 430 | 439 | 371 | 384 | 387 | 401 | 407 | 420 | 426 | 431 | 440
6949 | 370 | 383 | 386 | 424 | 406 | 419 | 434 | 440 | 439 | 371 | 384 | 387 | 425 | 407 | 420 | 435 | 441 | 440
6950 | 392 | 384 | 416 | 427 | 437 | 446 | 438 | 449 | 464 | 393 | 385 | 417 | 428 | 438 | 447 | 439 | 450 | 466
6951 | 393 | 409 | 418 | 461 | 479 | 496 | 479 | 493 | 480 | 394 | 410 | 419 | 462 | 480 | 497 | 480 | 494 | 481
6952 | 392 | 409 | 426 | 486 | 520 | 533 | 545 | 557 | 571 | 393 | 410 | 427 | 487 | 521 | 534 | 546 | 558 | 572
6953 | 393 | 410 | 455 | 509 | 521 | 534 | 546 | 558 | 574 | 394 | 411 | 456 | 510 | 522 | 535 | 547 | 559 | 575
6954 | 393 | 410 | 455 | 508 | 520 | 533 | 545 | 558 | 578 | 393 | 411 | 456 | 509 | 521 | 534 | 546 | 559 | 579
6955 | 393 | 410 | 422 | 481 | 501 | 520 | 538 | 558 | 574 | 394 | 411 | 423 | 482 | 502 | 521 | 539 | 559 | 575
6956 | 392 | 409 | 417 | 460 | 478 | 495 | 513 | 543 | 560 | 393 | 410 | 418 | 461 | 479 | 496 | 514 | 544 | 561
6957 | 390 | 383 | 387 | 425 | 409 | 418 | 432 | 447 | 462 | 390 | 384 | 388 | 425 | 410 | 419 | 433 | 448 | 463
6958 | 368 | 381 | 384 | 389 | 399 | 407 | 417 | 427 | 437 | 368 | 382 | 384 | 390 | 399 | 407 | 417 | 427 | 437
6959 | 367 | 381 | 382 | 388 | 396 | 405 | 414 | 417 | 431 | 368 | 382 | 382 | 388 | 396 | 405 | 414 | 417 | 431
6960 | 368 | 382 | 382 | 385 | 395 | 403 | 403 | 414 | 428 | 369 | 382 | 382 | 385 | 395 | 403 | 403 | 414 | 428
6961 | 369 | 376 | 371 | 373 | 386 | 388 | 401 | 408 | 403 | 369 | 376 | 372 | 374 | 387 | 388 | 402 | 409 | 403
6962 | 368 | 376 | 372 | 371 | 374 | 388 | 401 | 390 | 400 | 368 | 376 | 373 | 372 | 375 | 389 | 402 | 391 | 401
6963 | 368 | 375 | 371 | 372 | 375 | 388 | 401 | 391 | 401 | 368 | 376 | 372 | 373 | 376 | 389 | 402 | 392 | 402
6964 | 369 | 376 | 372 | 374 | 387 | 389 | 402 | 390 | 389 | 369 | 376 | 373 | 375 | 388 | 390 | 403 | 392 | 390
6965 | 368 | 383 | 383 | 386 | 390 | 404 | 404 | 415 | 429 | 369 | 383 | 384 | 387 | 391 | 405 | 405 | 416 | 430
6966 | 369 | 383 | 386 | 389 | 400 | 407 | 418 | 418 | 429 | 370 | 384 | 387 | 390 | 401 | 408 | 419 | 418 | 430
6967 | 369 | 383 | 385 | 390 | 399 | 408 | 418 | 428 | 429 | 369 | 383 | 386 | 391 | 400 | 409 | 419 | 429 | 430
6968 | 368 | 383 | 385 | 389 | 399 | 404 | 415 | 413 | 401 | 369 | 383 | 386 | 390 | 401 | 405 | 416 | 414 | 403
6969 | 368 | 383 | 383 | 385 | 387 | 401 | 377 | 376 | 367 | 369 | 383 | 384 | 386 | 388 | 402 | 378 | 377 | 368
6970 | 369 | 380 | 382 | 372 | 351 | 352 | 364 | 329 | 214 | 369 | 381 | 383 | 388 | 398 | 408 | 418 | 540 | 480
6971 | 368 | 379 | 370 | 338 | 340 | 352 | 321 | 214 | 213 | 369 | 380 | 416 | 465 | 510 | 421 | 451 | 465 | 512
6972 | 369 | 378 | 346 | 337 | 338 | 340 | 321 | 213 | 112 | 370 | 407 | 418 | 507 | 422 | 369 | 406 | 409 | 471
6973 | 368 | 380 | 368 | 337 | 339 | 351 | 319 | 212 | 211 | 369 | 407 | 418 | 481 | 422 | 352 | 335 | 393 | 433
6974 | 368 | 383 | 382 | 371 | 384 | 363 | 363 | 327 | 265 | 369 | 384 | 414 | 388 | 421 | 402 | 406 | 409 | 433
6975 | 368 | 382 | 385 | 388 | 398 | 401 | 413 | 407 | 365 | 369 | 383 | 386 | 390 | 399 | 403 | 414 | 409 | 366
6976 | 367 | 381 | 384 | 388 | 400 | 407 | 417 | 427 | 388 | 369 | 383 | 386 | 390 | 401 | 407 | 417 | 427 | 389
6977 | 367 | 381 | 384 | 388 | 399 | 407 | 411 | 386 | 111 | 368 | 382 | 386 | 389 | 400 | 407 | 412 | 387 | 111
6978 | 367 | 381 | 382 | 384 | 389 | 404 | 276 | 205 | 111 | 368 | 382 | 383 | 385 | 390 | 405 | 277 | 205 | 111
6979 | 367 | 380 | 370 | 374 | 388 | 361 | 275 | 265 | 111 | 368 | 381 | 371 | 375 | 388 | 360 | 275 | 264 | 111
6980 | 367 | 374 | 369 | 336 | 337 | 337 | 275 | 111 | 111 | 367 | 374 | 369 | 336 | 336 | 336 | 274 | 111 | 111
6981 | 358 | 365 | 332 | 334 | 332 | 274 | 266 | 111 | 111 | 358 | 365 | 332 | 334 | 331 | 273 | 265 | 111 | 111
6982 | 351 | 329 | 322 | 325 | 274 | 269 | 111 | 110 | 110 | 351 | 329 | 322 | 324 | 273 | 268 | 111 | 110 | 110
6983 | 307 | 308 | 315 | 295 | 273 | 111 | 111 | 110 | 109 | 306 | 308 | 315 | 294 | 272 | 111 | 111 | 110 | 109
6984 | 301 | 302 | 247 | 249 | 111 | 111 | 110 | 108 | 108 | 301 | 302 | 247 | 249 | 111 | 110 | 110 | 108 | 108
6985 | 299 | 112 | 111 | 111 | 110 | 110 | 108 | 106 | 103 | 299 | 112 | 111 | 111 | 110 | 109 | 108 | 106 | 103
6986 | 298 | 111 | 110 | 110 | 110 | 109 | 108 | 104 | 78 | 298 | 111 | 110 | 110 | 110 | 108 | 108 | 105 | 78
6987 | 300 | 267 | 110 | 110 | 110 | 110 | 108 | 104 | 103 | 300 | 267 | 110 | 110 | 110 | 109 | 108 | 105 | 103
6988 | 302 | 283 | 266 | 111 | 110 | 109 | 108 | 104 | 104 | 301 | 282 | 266 | 111 | 110 | 109 | 108 | 105 | 105
6989 | 302 | 310 | 316 | 296 | 264 | 110 | 109 | 108 | 107 | 302 | 309 | 316 | 296 | 264 | 109 | 109 | 109 | 108
6990 | 318 | 321 | 323 | 326 | 310 | 310 | 110 | 110 | 108 | 318 | 321 | 323 | 326 | 310 | 309 | 109 | 110 | 109
6991 | 367 | 378 | 333 | 334 | 337 | 339 | 319 | 110 | 110 | 368 | 378 | 333 | 334 | 337 | 338 | 318 | 110 | 110
6992 | 368 | 376 | 332 | 335 | 337 | 311 | 309 | 110 | 109 | 368 | 376 | 333 | 336 | 337 | 311 | 309 | 110 | 109
6993 | 367 | 369 | 332 | 326 | 333 | 311 | 250 | 110 | 109 | 367 | 369 | 333 | 327 | 333 | 311 | 250 | 109 | 109
6994 | 367 | 333 | 323 | 326 | 333 | 311 | 213 | 109 | 109 | 367 | 333 | 324 | 327 | 333 | 311 | 213 | 109 | 109
6995 | 366 | 333 | 324 | 327 | 333 | 312 | 211 | 109 | 108 | 366 | 333 | 325 | 328 | 333 | 313 | 212 | 110 | 109
6996 | 360 | 332 | 324 | 327 | 305 | 213 | 111 | 110 | 106 | 360 | 333 | 325 | 357 | 373 | 214 | 112 | 111 | 264
6997 | 360 | 332 | 324 | 327 | 305 | 213 | 111 | 110 | 106 | 360 | 333 | 354 | 357 | 385 | 214 | 111 | 111 | 264
6998 | 360 | 331 | 323 | 327 | 332 | 268 | 111 | 109 | 107 | 360 | 332 | 324 | 334 | 333 | 269 | 111 | 111 | 109
6999 | 366 | 333 | 333 | 327 | 337 | 312 | 265 | 110 | 109 | 367 | 333 | 333 | 328 | 339 | 313 | 266 | 111 | 110
7000 | 367 | 374 | 333 | 336 | 338 | 350 | 319 | 263 | 110 | 368 | 375 | 333 | 337 | 339 | 350 | 319 | 263 | 110
7001 | 367 | 374 | 333 | 335 | 337 | 339 | 288 | 263 | 110 | 368 | 375 | 333 | 336 | 337 | 339 | 288 | 263 | 110
7002 | 367 | 367 | 333 | 336 | 337 | 311 | 271 | 111 | 110 | 368 | 368 | 333 | 337 | 337 | 311 | 271 | 111 | 110
7003 | 366 | 366 | 333 | 335 | 336 | 311 | 265 | 111 | 109 | 367 | 367 | 333 | 336 | 336 | 311 | 265 | 111 | 109
7004 | 358 | 330 | 331 | 325 | 310 | 275 | 210 | 110 | 108 | 358 | 330 | 332 | 325 | 310 | 274 | 209 | 110 | 108
7005 | 328 | 319 | 316 | 324 | 303 | 211 | 110 | 109 | 108 | 328 | 319 | 316 | 324 | 302 | 211 | 110 | 109 | 108
7006 | 308 | 308 | 316 | 296 | 273 | 111 | 109 | 108 | 107 | 308 | 308 | 316 | 296 | 273 | 111 | 109 | 108 | 108
7007 | 301 | 308 | 289 | 286 | 111 | 108 | 108 | 104 | 104 | 301 | 308 | 289 | 286 | 111 | 108 | 108 | 105 | 105
7008 | 257 | 237 | 110 | 110 | 109 | 108 | 104 | 104 | 78 | 257 | 237 | 111 | 110 | 109 | 108 | 105 | 105 | 78
7009 | 110 | 109 | 109 | 109 | 108 | 107 | 105 | 36 | 36 | 110 | 109 | 110 | 110 | 108 | 108 | 106 | 37 | 37
7010 | 110 | 110 | 109 | 109 | 108 | 106 | 78 | 36 | 36 | 109 | 109 | 109 | 109 | 108 | 106 | 78 | 36 | 36
7011 | 110 | 109 | 109 | 109 | 108 | 106 | 36 | 36 | 36 | 109 | 109 | 109 | 109 | 108 | 106 | 36 | 36 | 36
7012 | 110 | 109 | 109 | 109 | 106 | 106 | 35 | 35 | 35 | 109 | 109 | 109 | 109 | 106 | 106 | 36 | 36 | 36
7013 | 110 | 109 | 109 | 109 | 107 | 106 | 36 | 36 | 36 | 109 | 109 | 109 | 109 | 107 | 106 | 36 | 36 | 36
7014 | 110 | 110 | 109 | 109 | 108 | 106 | 105 | 35 | 36 | 109 | 109 | 109 | 109 | 108 | 106 | 105 | 36 | 36
7015 | 246 | 111 | 110 | 110 | 109 | 108 | 106 | 106 | 36 | 245 | 110 | 109 | 109 | 109 | 108 | 106 | 106 | 36
7016 | 257 | 111 | 110 | 110 | 109 | 109 | 106 | 36 | 36 | 257 | 110 | 109 | 109 | 109 | 109 | 106 | 36 | 36
7017 | 285 | 244 | 111 | 110 | 110 | 108 | 106 | 36 | 36 | 284 | 243 | 111 | 109 | 109 | 108 | 106 | 36 | 36
7018 | 302 | 111 | 111 | 110 | 106 | 106 | 36 | 36 | 36 | 301 | 111 | 111 | 109 | 107 | 106 | 36 | 36 | 36
7019 | 277 | 111 | 110 | 109 | 106 | 36 | 36 | 36 | 34 | 276 | 111 | 110 | 109 | 106 | 36 | 36 | 36 | 34
7020 | 276 | 111 | 110 | 109 | 106 | 36 | 36 | 35 | 34 | 275 | 111 | 110 | 109 | 106 | 35 | 35 | 34 | 34
7021 | 300 | 244 | 111 | 109 | 107 | 105 | 35 | 34 | 34 | 300 | 244 | 110 | 109 | 108 | 104 | 34 | 34 | 34
7022 | 302 | 282 | 245 | 111 | 109 | 109 | 108 | 106 | 104 | 301 | 282 | 245 | 111 | 109 | 108 | 107 | 105 | 103
7023 | 305 | 308 | 289 | 296 | 111 | 110 | 109 | 109 | 108 | 304 | 308 | 289 | 296 | 110 | 109 | 109 | 109 | 109
7024 | 351 | 329 | 322 | 325 | 309 | 275 | 264 | 110 | 110 | 351 | 329 | 322 | 325 | 309 | 274 | 263 | 109 | 109
7025 | 357 | 365 | 332 | 335 | 337 | 339 | 319 | 275 | 263 | 357 | 365 | 332 | 335 | 337 | 338 | 318 | 274 | 262
7026 | 366 | 366 | 367 | 336 | 347 | 350 | 348 | 288 | 265 | 366 | 366 | 367 | 336 | 346 | 349 | 111 | 260 | 246
7027 | 367 | 374 | 368 | 371 | 349 | 360 | 360 | 327 | 275 | 367 | 374 | 368 | 371 | 348 | 111 | 256 | 260 | 274
7028 | 365 | 366 | 357 | 336 | 337 | 339 | 319 | 275 | 264 | 365 | 366 | 357 | 336 | 336 | 252 | 318 | 274 | 263
7029 | 358 | 353 | 332 | 335 | 337 | 339 | 275 | 264 | 211 | 358 | 353 | 332 | 334 | 336 | 338 | 274 | 263 | 211
7030 | 350 | 330 | 322 | 325 | 332 | 311 | 310 | 212 | 211 | 350 | 330 | 322 | 325 | 332 | 311 | 310 | 212 | 211
7031 | 317 | 320 | 322 | 325 | 332 | 339 | 319 | 264 | 211 | 317 | 320 | 322 | 325 | 332 | 339 | 319 | 264 | 211
7032 | 307 | 308 | 316 | 325 | 332 | 311 | 319 | 264 | 111 | 307 | 308 | 316 | 325 | 332 | 311 | 319 | 264 | 111
7033 | 310 | 321 | 323 | 326 | 337 | 339 | 319 | 265 | 210 | 310 | 321 | 323 | 326 | 337 | 339 | 319 | 265 | 210
7034 | 310 | 321 | 323 | 326 | 333 | 337 | 319 | 214 | 111 | 310 | 321 | 324 | 327 | 333 | 337 | 320 | 214 | 111
7035 | 306 | 316 | 323 | 327 | 333 | 312 | 320 | 213 | 110 | 306 | 316 | 324 | 327 | 333 | 313 | 320 | 213 | 111
7036 | 303 | 316 | 323 | 326 | 333 | 312 | 320 | 213 | 110 | 303 | 316 | 324 | 327 | 333 | 313 | 321 | 213 | 111
7037 | 305 | 318 | 324 | 327 | 333 | 312 | 320 | 213 | 110 | 306 | 318 | 324 | 327 | 333 | 313 | 321 | 214 | 111
7038 | 305 | 321 | 324 | 326 | 333 | 312 | 311 | 213 | 111 | 306 | 322 | 325 | 327 | 333 | 313 | 312 | 214 | 111
7039 | 348 | 363 | 318 | 326 | 306 | 253 | 213 | 112 | 109 | 349 | 364 | 354 | 357 | 307 | 254 | 214 | 113 | 110
7040 | 348 | 374 | 291 | 298 | 112 | 111 | 111 | 110 | 105 | 389 | 375 | 376 | 385 | 395 | 405 | 411 | 410 | 109
7041 | 306 | 316 | 112 | 112 | 111 | 110 | 106 | 105 | 60 | 406 | 409 | 416 | 465 | 501 | 532 | 521 | 465 | 437
7042 | 302 | 251 | 111 | 111 | 106 | 106 | 105 | 36 | 36 | 407 | 444 | 478 | 645 | 736 | 605 | 665 | 743 | 662
7043 | 285 | 112 | 111 | 110 | 106 | 80 | 37 | 36 | 36 | 407 | 458 | 543 | 729 | 551 | 453 | 457 | 465 | 512
7044 | 134 | 112 | 111 | 109 | 104 | 37 | 36 | 36 | 36 | 407 | 458 | 543 | 545 | 417 | 335 | 406 | 409 | 433
7045 | 113 | 111 | 110 | 106 | 61 | 36 | 36 | 36 | 36 | 407 | 458 | 543 | 545 | 398 | 300 | 330 | 330 | 361
7046 | 277 | 111 | 111 | 110 | 103 | 36 | 36 | 36 | 36 | 407 | 444 | 478 | 473 | 294 | 37 | 37 | 37 | 37
7047 | 303 | 284 | 111 | 111 | 104 | 60 | 36 | 36 | 36 | 392 | 422 | 425 | 491 | 271 | 62 | 37 | 37 | 37
7048 | 303 | 310 | 290 | 112 | 110 | 105 | 103 | 59 | 36 | 390 | 406 | 382 | 387 | 330 | 106 | 105 | 61 | 109
7049 | 303 | 310 | 290 | 296 | 110 | 108 | 108 | 108 | 103 | 304 | 311 | 291 | 298 | 111 | 109 | 109 | 109 | 108
7050 | 302 | 309 | 289 | 296 | 110 | 109 | 108 | 108 | 105 | 303 | 310 | 291 | 298 | 111 | 110 | 109 | 109 | 106
7051 | 302 | 282 | 289 | 181 | 110 | 109 | 109 | 108 | 104 | 303 | 283 | 290 | 182 | 111 | 109 | 109 | 109 | 105
7052 | 301 | 282 | 244 | 111 | 110 | 110 | 109 | 109 | 108 | 302 | 283 | 245 | 111 | 111 | 110 | 109 | 109 | 108
7053 | 277 | 246 | 111 | 111 | 111 | 109 | 109 | 109 | 106 | 277 | 247 | 111 | 111 | 111 | 109 | 109 | 109 | 106
7054 | 241 | 111 | 111 | 111 | 110 | 109 | 106 | 106 | 106 | 241 | 111 | 111 | 111 | 110 | 109 | 107 | 106 | 106
7055 | 111 | 111 | 110 | 110 | 109 | 107 | 106 | 106 | 77 | 111 | 111 | 110 | 110 | 109 | 108 | 106 | 106 | 78
7056 | 111 | 110 | 110 | 110 | 108 | 106 | 36 | 36 | 36 | 111 | 110 | 110 | 110 | 108 | 107 | 37 | 78 | 78
7057 | 111 | 111 | 110 | 110 | 108 | 107 | 36 | 36 | 36 | 111 | 111 | 111 | 110 | 109 | 108 | 79 | 79 | 79
7058 | 111 | 110 | 109 | 109 | 108 | 36 | 36 | 36 | 36 | 111 | 110 | 110 | 109 | 109 | 109 | 108 | 108 | 79
7059 | 111 | 110 | 109 | 109 | 109 | 108 | 36 | 36 | 48 | 111 | 109 | 109 | 109 | 109 | 109 | 108 | 108 | 79
7060 | 111 | 110 | 109 | 109 | 109 | 109 | 108 | 37 | 36 | 110 | 109 | 109 | 109 | 109 | 109 | 109 | 108 | 79
7061 | 174 | 229 | 111 | 111 | 109 | 109 | 110 | 110 | 107 | 174 | 228 | 111 | 111 | 109 | 109 | 109 | 109 | 108
7062 | 248 | 192 | 111 | 111 | 109 | 108 | 108 | 108 | 109 | 249 | 192 | 112 | 111 | 109 | 109 | 109 | 109 | 109
7063 | 303 | 310 | 291 | 289 | 110 | 110 | 108 | 109 | 109 | 304 | 311 | 292 | 290 | 111 | 110 | 109 | 109 | 109
7064 | 351 | 321 | 318 | 326 | 275 | 110 | 109 | 109 | 109 | 351 | 322 | 319 | 327 | 275 | 110 | 109 | 109 | 109
7065 | 360 | 330 | 366 | 326 | 274 | 111 | 109 | 110 | 110 | 361 | 331 | 367 | 327 | 275 | 111 | 109 | 111 | 111
7066 | 319 | 318 | 367 | 370 | 273 | 273 | 269 | 265 | 110 | 320 | 319 | 368 | 371 | 274 | 274 | 270 | 266 | 111
7067 | 362 | 364 | 367 | 371 | 273 | 273 | 265 | 110 | 110 | 363 | 365 | 368 | 372 | 385 | 402 | 414 | 427 | 436
7068 | 388 | 364 | 367 | 371 | 273 | 273 | 269 | 265 | 110 | 389 | 365 | 368 | 388 | 398 | 408 | 418 | 428 | 438
7069 | 373 | 364 | 367 | 329 | 241 | 273 | 265 | 110 | 109 | 374 | 365 | 368 | 388 | 398 | 408 | 418 | 427 | 438
7070 | 349 | 328 | 367 | 286 | 111 | 269 | 110 | 110 | 109 | 350 | 363 | 368 | 356 | 385 | 406 | 414 | 425 | 435
7071 | 318 | 320 | 365 | 299 | 158 | 272 | 110 | 110 | 110 | 319 | 321 | 366 | 300 | 273 | 273 | 111 | 111 | 111
7072 | 364 | 331 | 333 | 327 | 333 | 273 | 110 | 110 | 110 | 365 | 332 | 333 | 328 | 334 | 274 | 111 | 111 | 111
7073 | 367 | 376 | 366 | 336 | 348 | 341 | 287 | 273 | 111 | 367 | 376 | 366 | 336 | 348 | 341 | 287 | 273 | 111
7074 | 368 | 378 | 380 | 371 | 349 | 352 | 349 | 328 | 266 | 368 | 377 | 379 | 371 | 348 | 351 | 348 | 327 | 265
7075 | 367 | 380 | 380 | 370 | 360 | 361 | 363 | 372 | 335 | 367 | 379 | 379 | 370 | 360 | 360 | 362 | 371 | 334
7076 | 367 | 376 | 380 | 369 | 383 | 361 | 363 | 371 | 311 | 367 | 376 | 379 | 369 | 383 | 360 | 362 | 370 | 310
7077 | 366 | 374 | 366 | 348 | 348 | 359 | 348 | 309 | 265 | 365 | 374 | 365 | 348 | 348 | 358 | 347 | 308 | 265
7078 | 366 | 374 | 366 | 369 | 348 | 360 | 362 | 357 | 266 | 365 | 374 | 365 | 369 | 348 | 359 | 361 | 356 | 265
7079 | 362 | 367 | 366 | 369 | 348 | 360 | 363 | 357 | 273 | 362 | 367 | 365 | 369 | 348 | 359 | 362 | 356 | 272
7080 | 360 | 363 | 366 | 335 | 348 | 351 | 349 | 327 | 273 | 359 | 363 | 365 | 335 | 347 | 350 | 348 | 326 | 272
7081 | 352 | 330 | 332 | 325 | 337 | 339 | 319 | 287 | 213 | 351 | 329 | 331 | 325 | 337 | 339 | 319 | 287 | 212
7082 | 350 | 330 | 322 | 325 | 332 | 311 | 310 | 275 | 212 | 349 | 329 | 322 | 325 | 332 | 311 | 310 | 275 | 212
7083 | 351 | 331 | 323 | 325 | 336 | 339 | 319 | 289 | 215 | 350 | 330 | 322 | 325 | 336 | 339 | 319 | 289 | 215
7084 | 354 | 365 | 332 | 335 | 337 | 350 | 360 | 327 | 310 | 353 | 364 | 332 | 334 | 337 | 350 | 360 | 327 | 310
7085 | 366 | 374 | 369 | 372 | 351 | 362 | 373 | 375 | 387 | 366 | 373 | 369 | 372 | 351 | 361 | 373 | 374 | 386
7086 | 367 | 381 | 382 | 387 | 398 | 405 | 414 | 416 | 418 | 368 | 381 | 382 | 387 | 398 | 404 | 413 | 415 | 417
7087 | 387 | 381 | 384 | 389 | 403 | 417 | 418 | 419 | 420 | 387 | 381 | 384 | 389 | 403 | 416 | 417 | 418 | 420
7088 | 391 | 404 | 386 | 418 | 418 | 417 | 418 | 426 | 435 | 391 | 404 | 386 | 418 | 418 | 416 | 417 | 425 | 435
7089 | 391 | 406 | 395 | 418 | 409 | 418 | 418 | 424 | 435 | 391 | 406 | 395 | 418 | 409 | 417 | 417 | 423 | 435
7090 | 391 | 404 | 385 | 389 | 404 | 417 | 418 | 420 | 419 | 391 | 404 | 385 | 389 | 404 | 416 | 417 | 419 | 419
7091 | 390 | 381 | 384 | 389 | 403 | 407 | 417 | 418 | 418 | 390 | 381 | 384 | 389 | 403 | 407 | 416 | 417 | 418
7092 | 367 | 381 | 384 | 388 | 399 | 407 | 416 | 418 | 403 | 367 | 381 | 384 | 388 | 399 | 406 | 415 | 417 | 403
7093 | 367 | 381 | 384 | 388 | 399 | 407 | 415 | 389 | 400 | 367 | 381 | 384 | 389 | 399 | 407 | 415 | 389 | 400
7094 | 369 | 381 | 383 | 389 | 399 | 405 | 377 | 389 | 401 | 369 | 381 | 384 | 390 | 399 | 404 | 378 | 390 | 402
7095 | 390 | 381 | 383 | 389 | 402 | 413 | 417 | 389 | 402 | 390 | 381 | 384 | 389 | 403 | 412 | 416 | 390 | 403
7096 | 391 | 405 | 415 | 417 | 417 | 418 | 418 | 427 | 434 | 391 | 405 | 416 | 418 | 418 | 418 | 418 | 427 | 435
7097 | 391 | 407 | 416 | 424 | 417 | 418 | 419 | 427 | 437 | 391 | 407 | 417 | 425 | 418 | 418 | 419 | 427 | 437
7098 | 391 | 407 | 407 | 424 | 417 | 417 | 417 | 426 | 436 | 391 | 408 | 416 | 425 | 418 | 418 | 418 | 427 | 437
7099 | 391 | 407 | 409 | 409 | 403 | 416 | 417 | 426 | 430 | 391 | 408 | 409 | 410 | 404 | 415 | 418 | 426 | 431
7100 | 390 | 407 | 384 | 389 | 401 | 414 | 416 | 422 | 429 | 391 | 408 | 384 | 389 | 402 | 413 | 415 | 421 | 429
7101 | 369 | 380 | 384 | 387 | 398 | 404 | 415 | 418 | 419 | 370 | 381 | 384 | 388 | 398 | 403 | 414 | 417 | 418
7102 | 366 | 380 | 383 | 388 | 398 | 402 | 414 | 418 | 418 | 367 | 381 | 384 | 388 | 398 | 401 | 413 | 417 | 417
7103 | 366 | 275 | 381 | 384 | 386 | 401 | 414 | 416 | 417 | 367 | 276 | 382 | 385 | 385 | 80 | 80 | 242 | 264
7104 | 297 | 193 | 367 | 371 | 385 | 388 | 375 | 387 | 385 | 296 | 192 | 366 | 370 | 365 | 80 | 80 | 80 | 80
7105 | 334 | 275 | 367 | 336 | 348 | 349 | 360 | 355 | 333 | 335 | 276 | 367 | 336 | 347 | 80 | 148 | 260 | 330
7106 | 285 | 240 | 332 | 335 | 346 | 348 | 347 | 326 | 308 | 284 | 239 | 331 | 334 | 345 | 80 | 80 | 80 | 80
7107 | 240 | 193 | 332 | 335 | 336 | 348 | 345 | 326 | 307 | 239 | 192 | 331 | 334 | 169 | 80 | 80 | 80 | 80
7108 | 331 | 125 | 331 | 329 | 336 | 338 | 315 | 305 | 274 | 330 | 124 | 330 | 328 | 110 | 80 | 80 | 80 | 80
7109 | 357 | 252 | 334 | 335 | 347 | 350 | 360 | 325 | 287 | 356 | 251 | 333 | 334 | 111 | 110 | 80 | 110 | 80
7110 | 366 | 300 | 369 | 371 | 385 | 387 | 374 | 374 | 385 | 365 | 299 | 368 | 370 | 111 | 110 | 80 | 110 | 80
7111 | 298 | 328 | 369 | 373 | 387 | 402 | 415 | 413 | 399 | 297 | 327 | 368 | 372 | 334 | 81 | 80 | 81 | 80
7112 | 367 | 328 | 383 | 385 | 395 | 402 | 414 | 413 | 399 | 366 | 327 | 384 | 386 | 394 | 103 | 242 | 335 | 398
7113 | 334 | 284 | 383 | 385 | 386 | 401 | 401 | 374 | 334 | 333 | 283 | 383 | 385 | 385 | 110 | 242 | 335 | 333
7114 | 306 | 252 | 382 | 373 | 385 | 361 | 362 | 327 | 213 | 305 | 251 | 381 | 372 | 384 | 111 | 111 | 111 | 212
7115 | 331 | 230 | 381 | 371 | 348 | 350 | 348 | 327 | 213 | 330 | 229 | 380 | 370 | 347 | 111 | 111 | 111 | 111
7116 | 367 | 241 | 370 | 370 | 347 | 350 | 348 | 327 | 213 | 366 | 240 | 369 | 369 | 346 | 111 | 111 | 111 | 111
7117 | 367 | 252 | 375 | 371 | 348 | 350 | 361 | 327 | 273 | 367 | 253 | 375 | 371 | 347 | 111 | 111 | 111 | 111
7118 | 366 | 191 | 381 | 371 | 385 | 361 | 373 | 373 | 334 | 367 | 192 | 382 | 372 | 384 | 111 | 111 | 111 | 111
7119 | 367 | 241 | 383 | 385 | 386 | 401 | 403 | 386 | 384 | 368 | 242 | 384 | 386 | 385 | 111 | 111 | 111 | 111
7120 | 368 | 274 | 383 | 386 | 399 | 404 | 414 | 418 | 417 | 369 | 275 | 384 | 387 | 398 | 110 | 80 | 80 | 80
7121 | 368 | 251 | 383 | 388 | 399 | 413 | 414 | 419 | 418 | 369 | 252 | 384 | 389 | 398 | 80 | 80 | 80 | 264
7122 | 368 | 251 | 384 | 387 | 399 | 413 | 414 | 419 | 418 | 369 | 252 | 384 | 388 | 398 | 145 | 275 | 260 | 330
7123 | 367 | 197 | 384 | 389 | 402 | 413 | 416 | 419 | 417 | 368 | 198 | 384 | 389 | 401 | 80 | 256 | 260 | 330
7124 | 285 | 110 | 384 | 387 | 399 | 407 | 414 | 417 | 417 | 284 | 111 | 384 | 388 | 398 | 80 | 80 | 150 | 264
7125 | 219 | 110 | 383 | 384 | 398 | 401 | 413 | 417 | 417 | 218 | 111 | 382 | 383 | 330 | 80 | 80 | 80 | 80
7126 | 147 | 110 | 382 | 384 | 393 | 400 | 413 | 417 | 417 | 146 | 110 | 381 | 383 | 80 | 80 | 80 | 80 | 80
7127 | 111 | 111 | 380 | 371 | 385 | 400 | 411 | 411 | 416 | 111 | 110 | 379 | 370 | 80 | 80 | 80 | 80 | 80
7128 | 111 | 111 | 367 | 370 | 385 | 387 | 375 | 387 | 398 | 111 | 110 | 366 | 334 | 80 | 80 | 80 | 80 | 80
7129 | 111 | 111 | 365 | 335 | 347 | 360 | 360 | 371 | 363 | 111 | 111 | 364 | 334 | 104 | 80 | 80 | 80 | 80
7130 | 111 | 111 | 331 | 335 | 348 | 360 | 362 | 372 | 341 | 111 | 111 | 112 | 111 | 104 | 80 | 80 | 80 | 80
7131 | 246 | 111 | 331 | 335 | 347 | 350 | 362 | 356 | 333 | 111 | 111 | 144 | 111 | 111 | 80 | 80 | 80 | 80
7132 | 352 | 351 | 332 | 335 | 347 | 350 | 362 | 356 | 334 | 351 | 111 | 184 | 111 | 111 | 110 | 80 | 80 | 80
7133 | 363 | 367 | 368 | 370 | 350 | 362 | 374 | 374 | 386 | 362 | 365 | 229 | 164 | 111 | 111 | 110 | 110 | 110
7134 | 367 | 380 | 382 | 384 | 389 | 403 | 416 | 414 | 418 | 366 | 367 | 356 | 181 | 111 | 111 | 111 | 111 | 111
7135 | 368 | 381 | 384 | 388 | 403 | 414 | 418 | 419 | 428 | 353 | 365 | 383 | 387 | 111 | 111 | 110 | 110 | 110
7136 | 389 | 392 | 384 | 389 | 403 | 417 | 418 | 420 | 428 | 388 | 391 | 383 | 388 | 334 | 110 | 110 | 110 | 110
7137 | 390 | 384 | 384 | 389 | 403 | 411 | 417 | 418 | 418 | 389 | 383 | 384 | 388 | 398 | 111 | 111 | 275 | 348
7138 | 388 | 381 | 384 | 388 | 399 | 407 | 416 | 404 | 400 | 388 | 380 | 384 | 388 | 398 | 111 | 242 | 331 | 399
7139 | 368 | 381 | 384 | 388 | 399 | 407 | 416 | 388 | 401 | 368 | 381 | 384 | 388 | 398 | 335 | 406 | 387 | 400
7140 | 367 | 381 | 384 | 389 | 399 | 407 | 416 | 388 | 401 | 368 | 381 | 384 | 389 | 398 | 331 | 406 | 387 | 400
7141 | 367 | 381 | 384 | 389 | 399 | 407 | 417 | 404 | 401 | 368 | 381 | 384 | 389 | 398 | 402 | 406 | 403 | 400
7142 | 368 | 381 | 383 | 389 | 403 | 416 | 417 | 417 | 418 | 368 | 381 | 384 | 389 | 402 | 415 | 416 | 416 | 417
7143 | 390 | 382 | 415 | 424 | 417 | 417 | 423 | 426 | 436 | 390 | 382 | 416 | 425 | 418 | 416 | 422 | 425 | 437
7144 | 391 | 408 | 416 | 470 | 434 | 444 | 444 | 450 | 463 | 391 | 408 | 417 | 471 | 435 | 443 | 445 | 449 | 463
7145 | 391 | 408 | 417 | 473 | 435 | 446 | 456 | 468 | 479 | 391 | 408 | 417 | 474 | 435 | 446 | 456 | 468 | 479
7146 | 391 | 408 | 417 | 461 | 435 | 445 | 455 | 467 | 478 | 391 | 408 | 417 | 461 | 435 | 445 | 455 | 467 | 478
7147 | 391 | 409 | 417 | 459 | 420 | 419 | 432 | 447 | 462 | 391 | 409 | 417 | 460 | 420 | 419 | 433 | 448 | 463
7148 | 391 | 408 | 407 | 424 | 405 | 417 | 419 | 430 | 443 | 391 | 408 | 407 | 425 | 406 | 418 | 420 | 431 | 444
7149 | 389 | 382 | 383 | 388 | 400 | 414 | 417 | 426 | 434 | 389 | 382 | 384 | 389 | 401 | 415 | 418 | 426 | 435
7150 | 367 | 380 | 383 | 387 | 388 | 407 | 416 | 419 | 427 | 367 | 381 | 384 | 388 | 399 | 407 | 417 | 419 | 428
7151 | 367 | 380 | 369 | 373 | 388 | 403 | 413 | 417 | 323 | 367 | 381 | 382 | 385 | 389 | 404 | 414 | 418 | 324
7152 | 366 | 377 | 369 | 371 | 275 | 275 | 275 | 271 | 263 | 367 | 378 | 370 | 372 | 276 | 276 | 276 | 272 | 264
7153 | 362 | 298 | 243 | 271 | 111 | 111 | 111 | 111 | 106 | 362 | 299 | 244 | 272 | 111 | 111 | 111 | 111 | 107
7154 | 300 | 241 | 111 | 111 | 111 | 111 | 80 | 106 | 81 | 301 | 242 | 112 | 111 | 111 | 111 | 81 | 106 | 81
7155 | 285 | 185 | 111 | 111 | 111 | 111 | 110 | 106 | 81 | 286 | 185 | 112 | 111 | 111 | 111 | 110 | 106 | 81
7156 | 319 | 230 | 111 | 111 | 111 | 111 | 109 | 107 | 80 | 319 | 231 | 112 | 111 | 111 | 111 | 110 | 108 | 81
7157 | 362 | 362 | 111 | 111 | 111 | 109 | 110 | 110 | 81 | 362 | 362 | 112 | 112 | 111 | 110 | 110 | 110 | 81
7158 | 366 | 378 | 242 | 244 | 111 | 111 | 110 | 110 | 110 | 367 | 378 | 243 | 245 | 111 | 111 | 110 | 110 | 110
7159 | 300 | 380 | 244 | 249 | 111 | 111 | 110 | 110 | 81 | 301 | 381 | 245 | 250 | 111 | 111 | 110 | 110 | 81
7160 | 366 | 380 | 250 | 275 | 271 | 111 | 111 | 111 | 110 | 367 | 381 | 251 | 276 | 270 | 110 | 110 | 110 | 110
7161 | 366 | 380 | 369 | 373 | 275 | 271 | 111 | 111 | 111 | 367 | 381 | 370 | 374 | 274 | 111 | 111 | 111 | 111
7162 | 366 | 316 | 369 | 335 | 273 | 269 | 111 | 111 | 110 | 367 | 317 | 370 | 336 | 272 | 111 | 111 | 111 | 110
7163 | 352 | 227 | 365 | 333 | 273 | 273 | 111 | 111 | 110 | 353 | 228 | 364 | 333 | 272 | 111 | 111 | 111 | 110
7164 | 352 | 111 | 256 | 286 | 111 | 111 | 111 | 110 | 110 | 351 | 112 | 255 | 285 | 111 | 111 | 110 | 109 | 109
7165 | 307 | 111 | 246 | 244 | 111 | 111 | 111 | 111 | 110 | 306 | 111 | 245 | 243 | 111 | 111 | 110 | 110 | 109
7166 | 116 | 111 | 233 | 182 | 111 | 111 | 110 | 111 | 108 | 117 | 111 | 232 | 181 | 111 | 111 | 109 | 110 | 107
7167 | 111 | 111 | 367 | 371 | 111 | 111 | 81 | 109 | 108 | 112 | 112 | 366 | 370 | 111 | 110 | 80 | 108 | 107
7168 | 127 | 111 | 367 | 371 | 251 | 273 | 273 | 109 | 109 | 128 | 111 | 366 | 370 | 250 | 80 | 80 | 80 | 80
7169 | 148 | 110 | 367 | 371 | 286 | 273 | 269 | 109 | 109 | 149 | 111 | 368 | 372 | 285 | 80 | 80 | 80 | 80
7170 | 227 | 110 | 367 | 371 | 323 | 286 | 273 | 269 | 109 | 228 | 111 | 368 | 372 | 322 | 80 | 80 | 99 | 108
7171 | 174 | 81 | 367 | 371 | 198 | 144 | 202 | 109 | 109 | 175 | 82 | 368 | 372 | 197 | 80 | 144 | 108 | 108
7172 | 110 | 80 | 367 | 371 | 81 | 81 | 81 | 81 | 81 | 111 | 81 | 368 | 370 | 80 | 80 | 80 | 80 | 80
7173 | 81 | 80 | 329 | 326 | 80 | 81 | 80 | 81 | 81 | 82 | 81 | 328 | 325 | 80 | 80 | 79 | 80 | 80
7174 | 80 | 80 | 239 | 239 | 80 | 80 | 80 | 80 | 80 | 80 | 80 | 238 | 238 | 80 | 79 | 79 | 79 | 79
7175 | 81 | 80 | 92 | 91 | 80 | 80 | 80 | 80 | 80 | 80 | 80 | 91 | 90 | 80 | 79 | 79 | 79 | 79
7176 | 111 | 80 | 81 | 81 | 81 | 80 | 80 | 80 | 80 | 110 | 80 | 80 | 80 | 80 | 79 | 34 | 79 | 34
7177 | 111 | 105 | 106 | 81 | 81 | 80 | 80 | 80 | 80 | 111 | 105 | 105 | 80 | 80 | 79 | 79 | 79 | 79
7178 | 111 | 110 | 111 | 106 | 81 | 80 | 80 | 80 | 80 | 111 | 110 | 111 | 105 | 80 | 79 | 79 | 79 | 79
7179 | 111 | 111 | 111 | 107 | 81 | 80 | 80 | 80 | 80 | 111 | 111 | 111 | 106 | 80 | 79 | 79 | 79 | 37
7180 | 111 | 111 | 111 | 109 | 81 | 81 | 80 | 80 | 80 | 111 | 111 | 111 | 108 | 80 | 80 | 79 | 79 | 79
7181 | 111 | 111 | 111 | 110 | 81 | 81 | 80 | 81 | 80 | 111 | 111 | 111 | 109 | 80 | 80 | 79 | 80 | 79
7182 | 111 | 111 | 111 | 110 | 81 | 81 | 80 | 81 | 80 | 111 | 111 | 111 | 109 | 80 | 80 | 79 | 80 | 79
7183 | 111 | 111 | 111 | 111 | 109 | 81 | 81 | 81 | 79 | 111 | 111 | 111 | 111 | 108 | 80 | 80 | 80 | 79
7184 | 242 | 111 | 111 | 111 | 111 | 81 | 81 | 81 | 79 | 240 | 111 | 111 | 111 | 111 | 80 | 80 | 80 | 79
7185 | 248 | 193 | 243 | 111 | 110 | 108 | 108 | 104 | 80 | 247 | 192 | 242 | 111 | 110 | 107 | 80 | 103 | 80
7186 | 301 | 246 | 247 | 111 | 110 | 108 | 108 | 104 | 80 | 300 | 245 | 246 | 111 | 110 | 107 | 81 | 103 | 80
7187 | 301 | 246 | 247 | 111 | 110 | 109 | 108 | 104 | 101 | 301 | 245 | 246 | 111 | 110 | 108 | 81 | 104 | 81
7188 | 301 | 246 | 247 | 111 | 111 | 110 | 108 | 104 | 104 | 301 | 245 | 246 | 111 | 111 | 109 | 81 | 103 | 81
7189 | 308 | 259 | 247 | 111 | 111 | 110 | 109 | 108 | 104 | 308 | 258 | 246 | 112 | 111 | 110 | 109 | 108 | 103
7190 | 317 | 251 | 247 | 112 | 111 | 111 | 110 | 110 | 109 | 317 | 250 | 248 | 113 | 111 | 111 | 110 | 110 | 109
7191 | 352 | 248 | 247 | 111 | 111 | 111 | 110 | 111 | 81 | 353 | 249 | 248 | 112 | 111 | 111 | 110 | 111 | 81
7192 | 354 | 300 | 247 | 275 | 263 | 111 | 111 | 111 | 109 | 355 | 301 | 248 | 276 | 262 | 111 | 110 | 110 | 108
7193 | 352 | 300 | 369 | 369 | 273 | 273 | 238 | 110 | 109 | 353 | 301 | 370 | 370 | 272 | 252 | 237 | 109 | 108
7194 | 366 | 185 | 369 | 372 | 348 | 273 | 273 | 269 | 109 | 367 | 185 | 370 | 373 | 347 | 272 | 272 | 268 | 108
7195 | 298 | 111 | 367 | 371 | 386 | 329 | 330 | 273 | 273 | 299 | 166 | 368 | 372 | 385 | 328 | 329 | 272 | 272
7196 | 217 | 111 | 367 | 371 | 331 | 253 | 257 | 273 | 269 | 218 | 112 | 368 | 372 | 330 | 252 | 256 | 272 | 268
7197 | 139 | 111 | 343 | 335 | 273 | 111 | 144 | 261 | 212 | 140 | 112 | 344 | 335 | 272 | 110 | 143 | 260 | 211
7198 | 111 | 111 | 331 | 334 | 248 | 111 | 81 | 217 | 210 | 112 | 112 | 331 | 334 | 247 | 110 | 80 | 216 | 209
7199 | 111 | 111 | 331 | 324 | 144 | 111 | 81 | 81 | 81 | 112 | 112 | 331 | 325 | 143 | 110 | 80 | 80 | 80
7200 | 111 | 111 | 314 | 285 | 195 | 111 | 81 | 81 | 81 | 112 | 112 | 315 | 286 | 194 | 110 | 80 | 80 | 80
7201 | 246 | 116 | 246 | 270 | 111 | 110 | 108 | 108 | 81 | 245 | 117 | 247 | 271 | 111 | 109 | 107 | 107 | 80
7202 | 112 | 111 | 111 | 111 | 111 | 111 | 109 | 82 | 81 | 111 | 111 | 111 | 111 | 111 | 110 | 108 | 81 | 80
7203 | 278 | 111 | 111 | 111 | 111 | 110 | 110 | 81 | 80 | 277 | 111 | 111 | 111 | 111 | 110 | 110 | 80 | 80
7204 | 301 | 111 | 111 | 111 | 111 | 111 | 110 | 81 | 80 | 300 | 111 | 111 | 111 | 111 | 111 | 110 | 80 | 80
7205 | 301 | 111 | 111 | 111 | 111 | 111 | 111 | 81 | 80 | 300 | 111 | 111 | 111 | 111 | 111 | 110 | 80 | 80
7206 | 301 | 308 | 111 | 111 | 111 | 111 | 111 | 81 | 80 | 301 | 307 | 112 | 111 | 111 | 111 | 111 | 80 | 80
7207 | 301 | 308 | 250 | 112 | 111 | 111 | 110 | 109 | 108 | 301 | 308 | 249 | 111 | 111 | 111 | 110 | 109 | 108
7208 | 301 | 282 | 111 | 110 | 110 | 110 | 109 | 108 | 104 | 301 | 282 | 111 | 111 | 110 | 110 | 108 | 107 | 104
7209 | 300 | 111 | 111 | 110 | 109 | 109 | 108 | 106 | 104 | 299 | 111 | 111 | 111 | 109 | 109 | 108 | 106 | 104
7210 | 302 | 243 | 111 | 110 | 109 | 109 | 108 | 106 | 103 | 301 | 242 | 111 | 111 | 109 | 109 | 108 | 106 | 103
7211 | 301 | 282 | 111 | 110 | 109 | 109 | 109 | 107 | 104 | 301 | 282 | 111 | 110 | 109 | 109 | 109 | 108 | 105
7212 | 301 | 306 | 246 | 111 | 110 | 109 | 108 | 106 | 106 | 301 | 306 | 246 | 111 | 110 | 109 | 108 | 106 | 106
7213 | 308 | 308 | 289 | 274 | 111 | 110 | 109 | 109 | 108 | 308 | 308 | 289 | 274 | 111 | 109 | 109 | 109 | 108
7214 | 316 | 319 | 315 | 295 | 265 | 110 | 110 | 110 | 109 | 317 | 319 | 316 | 296 | 265 | 109 | 109 | 109 | 109
7215 | 351 | 331 | 323 | 325 | 275 | 111 | 111 | 111 | 110 | 352 | 331 | 323 | 325 | 275 | 111 | 110 | 110 | 109
7216 | 364 | 367 | 368 | 337 | 274 | 144 | 111 | 111 | 111 | 364 | 367 | 368 | 337 | 273 | 111 | 111 | 111 | 111
7217 | 365 | 374 | 367 | 370 | 348 | 359 | 359 | 330 | 273 | 365 | 374 | 367 | 370 | 347 | 330 | 358 | 329 | 272
7218 | 366 | 374 | 367 | 369 | 348 | 360 | 360 | 326 | 286 | 366 | 374 | 367 | 369 | 348 | 359 | 359 | 325 | 285
7219 | 365 | 373 | 366 | 369 | 348 | 350 | 348 | 309 | 265 | 365 | 374 | 366 | 369 | 348 | 349 | 347 | 308 | 264
7220 | 365 | 319 | 365 | 335 | 348 | 359 | 360 | 310 | 268 | 365 | 320 | 365 | 335 | 348 | 358 | 359 | 309 | 267
7221 | 352 | 111 | 331 | 334 | 347 | 329 | 330 | 326 | 272 | 353 | 166 | 331 | 334 | 346 | 300 | 329 | 325 | 271
7222 | 285 | 111 | 331 | 334 | 298 | 145 | 238 | 261 | 276 | 286 | 112 | 331 | 334 | 297 | 111 | 237 | 260 | 275
7223 | 111 | 111 | 331 | 334 | 248 | 111 | 144 | 205 | 257 | 112 | 112 | 331 | 333 | 247 | 111 | 111 | 81 | 81
7224 | 136 | 111 | 331 | 334 | 195 | 219 | 243 | 275 | 271 | 135 | 111 | 330 | 333 | 194 | 111 | 81 | 81 | 80
7225 | 111 | 111 | 331 | 335 | 273 | 315 | 319 | 323 | 309 | 112 | 111 | 330 | 334 | 247 | 111 | 80 | 80 | 80
7226 | 227 | 111 | 331 | 325 | 275 | 319 | 319 | 323 | 273 | 226 | 111 | 330 | 324 | 111 | 111 | 81 | 80 | 80
7227 | 285 | 111 | 322 | 325 | 336 | 339 | 319 | 310 | 273 | 284 | 111 | 321 | 324 | 111 | 111 | 81 | 81 | 80
7228 | 316 | 112 | 322 | 325 | 337 | 348 | 318 | 309 | 273 | 315 | 111 | 321 | 324 | 111 | 111 | 111 | 81 | 80
7229 | 352 | 365 | 332 | 334 | 347 | 350 | 362 | 327 | 275 | 351 | 364 | 331 | 333 | 111 | 111 | 111 | 111 | 111
7230 | 365 | 375 | 369 | 371 | 385 | 386 | 374 | 385 | 386 | 365 | 374 | 368 | 370 | 247 | 111 | 111 | 111 | 111
7231 | 368 | 380 | 381 | 384 | 388 | 402 | 414 | 413 | 401 | 368 | 379 | 381 | 384 | 387 | 111 | 148 | 260 | 270
7232 | 368 | 382 | 382 | 385 | 395 | 403 | 414 | 414 | 418 | 369 | 382 | 382 | 385 | 395 | 402 | 413 | 413 | 417
7233 | 389 | 382 | 384 | 387 | 398 | 403 | 415 | 416 | 418 | 390 | 382 | 384 | 387 | 398 | 402 | 415 | 415 | 418
7234 | 390 | 383 | 385 | 388 | 399 | 403 | 414 | 417 | 417 | 391 | 383 | 385 | 388 | 399 | 402 | 413 | 416 | 416
7235 | 389 | 382 | 385 | 388 | 399 | 405 | 414 | 418 | 400 | 390 | 382 | 385 | 388 | 399 | 405 | 414 | 417 | 399
7236 | 390 | 382 | 385 | 390 | 399 | 408 | 414 | 419 | 404 | 391 | 382 | 384 | 391 | 399 | 407 | 414 | 418 | 403
7237 | 390 | 381 | 385 | 390 | 400 | 408 | 416 | 419 | 419 | 391 | 382 | 384 | 389 | 400 | 407 | 416 | 418 | 418
7238 | 390 | 406 | 416 | 419 | 403 | 417 | 418 | 427 | 436 | 391 | 406 | 415 | 419 | 403 | 417 | 418 | 426 | 435
7239 | 391 | 408 | 418 | 428 | 418 | 418 | 431 | 429 | 442 | 391 | 408 | 417 | 428 | 418 | 418 | 431 | 429 | 441
7240 | 391 | 418 | 418 | 481 | 435 | 446 | 456 | 465 | 462 | 391 | 418 | 418 | 481 | 435 | 446 | 456 | 465 | 463
7241 | 392 | 419 | 422 | 481 | 476 | 470 | 491 | 479 | 508 | 393 | 420 | 422 | 482 | 477 | 470 | 492 | 480 | 509
7242 | 394 | 419 | 430 | 481 | 500 | 459 | 476 | 492 | 508 | 394 | 420 | 431 | 481 | 501 | 460 | 477 | 493 | 509
7243 | 393 | 419 | 429 | 471 | 500 | 447 | 458 | 492 | 491 | 394 | 420 | 429 | 472 | 501 | 448 | 459 | 493 | 492
7244 | 391 | 410 | 426 | 460 | 481 | 447 | 456 | 543 | 479 | 392 | 411 | 426 | 461 | 482 | 448 | 457 | 544 | 480
7245 | 391 | 409 | 418 | 445 | 463 | 420 | 432 | 468 | 462 | 392 | 410 | 419 | 446 | 464 | 421 | 433 | 469 | 464
7246 | 391 | 408 | 418 | 425 | 420 | 418 | 430 | 447 | 459 | 391 | 408 | 417 | 425 | 421 | 419 | 431 | 448 | 460
7247 | 391 | 408 | 393 | 390 | 403 | 417 | 428 | 445 | 444 | 391 | 408 | 393 | 391 | 403 | 417 | 428 | 446 | 445
7248 | 368 | 381 | 384 | 389 | 402 | 415 | 418 | 430 | 443 | 368 | 381 | 384 | 389 | 402 | 415 | 418 | 430 | 442
7249 | 367 | 381 | 382 | 387 | 397 | 406 | 416 | 429 | 436 | 367 | 381 | 382 | 387 | 397 | 406 | 416 | 428 | 435
7250 | 367 | 379 | 378 | 385 | 395 | 405 | 416 | 425 | 428 | 367 | 379 | 378 | 385 | 395 | 405 | 416 | 424 | 428
7251 | 366 | 374 | 376 | 383 | 395 | 404 | 404 | 416 | 418 | 366 | 374 | 376 | 383 | 395 | 404 | 404 | 416 | 418
7252 | 366 | 374 | 376 | 384 | 395 | 404 | 404 | 415 | 418 | 366 | 374 | 376 | 384 | 395 | 404 | 404 | 415 | 418
7253 | 367 | 380 | 382 | 385 | 395 | 405 | 414 | 417 | 418 | 368 | 380 | 382 | 385 | 395 | 405 | 414 | 417 | 418
7254 | 368 | 382 | 383 | 388 | 399 | 408 | 418 | 428 | 429 | 369 | 382 | 383 | 388 | 399 | 407 | 417 | 427 | 430
7255 | 379 | 383 | 384 | 389 | 404 | 419 | 420 | 430 | 438 | 380 | 383 | 385 | 390 | 405 | 419 | 420 | 430 | 438
7256 | 392 | 383 | 385 | 425 | 435 | 419 | 420 | 448 | 438 | 392 | 384 | 386 | 426 | 436 | 420 | 420 | 449 | 439
7257 | 392 | 407 | 415 | 425 | 435 | 419 | 428 | 448 | 438 | 392 | 407 | 415 | 425 | 436 | 420 | 429 | 449 | 439
7258 | 392 | 407 | 385 | 424 | 422 | 418 | 418 | 430 | 418 | 393 | 408 | 385 | 424 | 422 | 418 | 418 | 430 | 419
7259 | 392 | 394 | 385 | 389 | 403 | 417 | 417 | 430 | 418 | 393 | 395 | 386 | 389 | 403 | 417 | 417 | 429 | 419
7260 | 392 | 394 | 385 | 389 | 403 | 413 | 417 | 429 | 436 | 393 | 395 | 386 | 389 | 403 | 413 | 417 | 428 | 435
7261 | 392 | 407 | 395 | 400 | 404 | 417 | 418 | 430 | 437 | 393 | 408 | 396 | 400 | 404 | 417 | 418 | 430 | 437
7262 | 392 | 407 | 415 | 425 | 435 | 418 | 418 | 447 | 462 | 393 | 407 | 415 | 425 | 435 | 418 | 418 | 447 | 462
7263 | 391 | 408 | 417 | 460 | 478 | 441 | 432 | 467 | 508 | 392 | 409 | 417 | 460 | 478 | 441 | 433 | 467 | 508
7264 | 392 | 409 | 418 | 481 | 501 | 458 | 456 | 543 | 569 | 393 | 410 | 419 | 482 | 501 | 459 | 457 | 543 | 569
7265 | 392 | 410 | 420 | 481 | 501 | 458 | 456 | 547 | 568 | 393 | 411 | 421 | 482 | 502 | 459 | 457 | 548 | 569
7266 | 392 | 417 | 419 | 460 | 478 | 418 | 432 | 530 | 547 | 393 | 418 | 420 | 461 | 480 | 420 | 434 | 532 | 549
7267 | 392 | 408 | 418 | 425 | 435 | 418 | 432 | 467 | 478 | 393 | 409 | 420 | 427 | 437 | 420 | 434 | 469 | 480
7268 | 392 | 408 | 417 | 425 | 434 | 418 | 432 | 447 | 462 | 393 | 409 | 418 | 426 | 436 | 420 | 434 | 449 | 464
7269 | 391 | 407 | 385 | 389 | 403 | 417 | 428 | 430 | 442 | 392 | 407 | 386 | 390 | 404 | 419 | 431 | 432 | 444
7270 | 368 | 381 | 384 | 388 | 401 | 407 | 416 | 429 | 437 | 369 | 382 | 385 | 389 | 402 | 408 | 417 | 430 | 439
7271 | 367 | 381 | 383 | 387 | 396 | 404 | 415 | 419 | 427 | 368 | 381 | 384 | 388 | 397 | 405 | 416 | 420 | 428
7272 | 367 | 381 | 382 | 374 | 388 | 401 | 400 | 411 | 401 | 368 | 381 | 382 | 375 | 388 | 401 | 401 | 412 | 402
7273 | 366 | 369 | 368 | 369 | 350 | 362 | 362 | 374 | 365 | 367 | 370 | 369 | 370 | 351 | 362 | 363 | 375 | 366
7274 | 366 | 366 | 366 | 336 | 349 | 361 | 362 | 374 | 365 | 366 | 367 | 367 | 338 | 350 | 362 | 363 | 374 | 365
7275 | 366 | 366 | 354 | 337 | 349 | 361 | 362 | 356 | 334 | 366 | 367 | 355 | 338 | 351 | 362 | 363 | 357 | 334
7276 | 366 | 368 | 366 | 337 | 350 | 362 | 362 | 374 | 334 | 366 | 368 | 367 | 338 | 351 | 363 | 364 | 375 | 335
7277 | 368 | 376 | 372 | 373 | 352 | 364 | 376 | 376 | 387 | 369 | 377 | 373 | 374 | 353 | 364 | 377 | 376 | 388
7278 | 389 | 416 | 384 | 389 | 395 | 390 | 403 | 389 | 401 | 390 | 417 | 385 | 390 | 396 | 391 | 403 | 390 | 402
7279 | 417 | 443 | 385 | 390 | 401 | 405 | 405 | 390 | 402 | 418 | 444 | 418 | 418 | 417 | 407 | 406 | 391 | 403
7280 | 425 | 452 | 385 | 390 | 390 | 390 | 403 | 394 | 400 | 426 | 453 | 425 | 481 | 484 | 449 | 418 | 427 | 401
7281 | 434 | 474 | 385 | 373 | 388 | 377 | 377 | 467 | 478 | 435 | 475 | 461 | 552 | 559 | 555 | 540 | 557 | 479
7282 | 434 | 486 | 385 | 373 | 375 | 419 | 428 | 502 | 526 | 435 | 487 | 497 | 591 | 736 | 786 | 741 | 1121 | 655
7283 | 434 | 486 | 385 | 375 | 376 | 364 | 376 | 376 | 389 | 435 | 487 | 559 | 740 | 1121 | 1495 | 1495 | 1648 | 1495
7284 | 426 | 486 | 385 | 375 | 364 | 364 | 365 | 376 | 367 | 427 | 487 | 559 | 1495 | 1484 | 1495 | 1495 | 1648 | 1495
7285 | 425 | 474 | 384 | 390 | 376 | 364 | 377 | 376 | 388 | 426 | 475 | 547 | 1327 | 1111 | 1495 | 1495 | 1495 | 1495
7286 | 405 | 457 | 386 | 390 | 401 | 409 | 405 | 389 | 402 | 406 | 458 | 478 | 660 | 616 | 741 | 741 | 1112 | 655
7287 | 389 | 420 | 386 | 391 | 405 | 419 | 434 | 429 | 439 | 390 | 421 | 418 | 491 | 484 | 503 | 457 | 468 | 442
7288 | 369 | 385 | 387 | 427 | 437 | 420 | 434 | 449 | 439 | 385 | 407 | 416 | 428 | 438 | 441 | 436 | 450 | 440
7289 | 369 | 384 | 386 | 391 | 405 | 419 | 433 | 430 | 438 | 385 | 399 | 416 | 426 | 434 | 433 | 435 | 431 | 440
7290 | 369 | 383 | 386 | 390 | 402 | 414 | 419 | 428 | 426 | 371 | 385 | 418 | 426 | 434 | 416 | 420 | 430 | 428
7291 | 369 | 383 | 386 | 390 | 401 | 408 | 418 | 402 | 401 | 370 | 385 | 388 | 426 | 403 | 410 | 420 | 404 | 403
7292 | 369 | 383 | 383 | 385 | 399 | 404 | 376 | 376 | 386 | 370 | 384 | 385 | 387 | 400 | 405 | 377 | 377 | 388
7293 | 369 | 383 | 380 | 373 | 388 | 365 | 364 | 375 | 334 | 370 | 384 | 381 | 374 | 389 | 366 | 365 | 376 | 335
7294 | 369 | 377 | 369 | 372 | 352 | 364 | 363 | 357 | 310 | 370 | 378 | 370 | 373 | 353 | 365 | 364 | 358 | 311
7295 | 367 | 367 | 367 | 338 | 350 | 351 | 348 | 308 | 219 | 367 | 368 | 368 | 339 | 351 | 352 | 350 | 310 | 220
7296 | 359 | 333 | 333 | 337 | 339 | 340 | 319 | 275 | 210 | 359 | 333 | 334 | 338 | 340 | 341 | 321 | 276 | 212
7297 | 319 | 322 | 324 | 327 | 329 | 310 | 213 | 111 | 111 | 319 | 323 | 325 | 328 | 330 | 311 | 214 | 112 | 112
7298 | 303 | 310 | 317 | 325 | 305 | 214 | 112 | 111 | 111 | 304 | 311 | 318 | 326 | 306 | 215 | 113 | 111 | 111
7299 | 303 | 310 | 318 | 297 | 273 | 112 | 111 | 111 | 111 | 304 | 311 | 319 | 298 | 274 | 113 | 112 | 111 | 111
7300 | 304 | 310 | 291 | 298 | 114 | 111 | 111 | 111 | 110 | 305 | 311 | 321 | 357 | 115 | 112 | 111 | 111 | 111
7301 | 304 | 368 | 312 | 298 | 213 | 112 | 112 | 111 | 110 | 359 | 369 | 378 | 387 | 395 | 254 | 113 | 111 | 111
7302 | 304 | 450 | 318 | 298 | 215 | 112 | 112 | 110 | 110 | 440 | 458 | 497 | 559 | 551 | 531 | 414 | 165 | 111
7303 | 356 | 384 | 318 | 298 | 266 | 112 | 111 | 110 | 110 | 707 | 765 | 795 | 1495 | 1495 | 1054 | 558 | 496 | 112
7304 | 368 | 384 | 291 | 298 | 112 | 111 | 111 | 108 | 108 | 735 | 1267 | 1495 | 2198 | 1769 | 1665 | 1495 | 1121 | 512
7305 | 368 | 285 | 247 | 214 | 111 | 110 | 109 | 108 | 105 | 735 | 1436 | 1689 | 2198 | 1631 | 1582 | 1615 | 1648 | 1467
7306 | 352 | 330 | 291 | 274 | 111 | 110 | 109 | 106 | 105 | 734 | 766 | 1495 | 1730 | 1548 | 741 | 763 | 783 | 898
7307 | 352 | 330 | 318 | 298 | 267 | 111 | 111 | 109 | 106 | 466 | 581 | 795 | 1513 | 796 | 555 | 558 | 563 | 655
7308 | 352 | 330 | 318 | 312 | 275 | 111 | 111 | 110 | 109 | 426 | 458 | 497 | 739 | 551 | 436 | 451 | 449 | 466
7309 | 353 | 328 | 324 | 327 | 305 | 267 | 111 | 111 | 110 | 392 | 421 | 425 | 507 | 501 | 402 | 406 | 409 | 111
7310 | 360 | 344 | 333 | 327 | 333 | 313 | 266 | 111 | 111 | 361 | 345 | 381 | 388 | 396 | 314 | 267 | 112 | 111
7311 | 368 | 376 | 369 | 337 | 348 | 350 | 319 | 310 | 264 | 368 | 377 | 370 | 338 | 349 | 350 | 319 | 310 | 264
7312 | 368 | 382 | 383 | 384 | 374 | 361 | 362 | 373 | 334 | 369 | 382 | 384 | 386 | 375 | 361 | 362 | 373 | 333
7313 | 368 | 381 | 376 | 373 | 386 | 362 | 372 | 372 | 365 | 369 | 381 | 377 | 373 | 386 | 362 | 371 | 371 | 365
7314 | 368 | 380 | 375 | 372 | 386 | 361 | 362 | 356 | 334 | 369 | 380 | 375 | 372 | 385 | 360 | 361 | 355 | 334
7315 | 368 | 378 | 376 | 372 | 385 | 361 | 362 | 356 | 334 | 369 | 378 | 376 | 371 | 384 | 360 | 362 | 356 | 334
7316 | 368 | 375 | 368 | 337 | 348 | 350 | 361 | 356 | 310 | 368 | 374 | 367 | 336 | 348 | 350 | 361 | 356 | 310
7317 | 367 | 365 | 334 | 336 | 337 | 349 | 348 | 327 | 310 | 366 | 365 | 333 | 336 | 337 | 348 | 347 | 326 | 310
7318 | 359 | 364 | 331 | 334 | 337 | 339 | 319 | 317 | 212 | 358 | 363 | 331 | 334 | 337 | 338 | 318 | 316 | 212
7319 | 352 | 330 | 322 | 325 | 332 | 339 | 319 | 308 | 212 | 351 | 329 | 322 | 325 | 332 | 338 | 318 | 307 | 212
7320 | 317 | 319 | 316 | 324 | 332 | 311 | 319 | 212 | 210 | 316 | 319 | 316 | 324 | 331 | 310 | 318 | 212 | 210
7321 | 308 | 319 | 322 | 325 | 337 | 339 | 319 | 266 | 212 | 308 | 319 | 322 | 325 | 337 | 338 | 318 | 265 | 212
7322 | 301 | 308 | 316 | 324 | 322 | 310 | 308 | 210 | 111 | 300 | 307 | 316 | 324 | 321 | 309 | 307 | 209 | 110
7323 | 301 | 308 | 234 | 249 | 112 | 111 | 111 | 111 | 110 | 301 | 307 | 235 | 250 | 111 | 111 | 111 | 111 | 109
7324 | 301 | 308 | 316 | 182 | 112 | 111 | 111 | 111 | 110 | 301 | 308 | 315 | 181 | 111 | 111 | 111 | 111 | 110
7325 | 309 | 308 | 316 | 296 | 236 | 112 | 111 | 111 | 110 | 309 | 308 | 316 | 296 | 235 | 111 | 111 | 111 | 110
7326 | 337 | 330 | 322 | 325 | 310 | 265 | 211 | 111 | 110 | 338 | 330 | 323 | 326 | 310 | 264 | 210 | 111 | 110
7327 | 361 | 365 | 333 | 327 | 337 | 311 | 265 | 111 | 110 | 362 | 366 | 333 | 328 | 337 | 311 | 265 | 111 | 110
7328 | 367 | 369 | 333 | 327 | 338 | 311 | 265 | 111 | 110 | 368 | 370 | 334 | 328 | 339 | 311 | 265 | 111 | 111
7329 | 368 | 369 | 333 | 336 | 338 | 312 | 264 | 111 | 110 | 369 | 370 | 334 | 337 | 339 | 313 | 265 | 111 | 111
7330 | 368 | 368 | 358 | 338 | 338 | 311 | 268 | 111 | 111 | 369 | 369 | 360 | 339 | 339 | 313 | 269 | 111 | 111
7331 | 368 | 368 | 335 | 338 | 338 | 312 | 274 | 111 | 110 | 369 | 369 | 369 | 373 | 372 | 313 | 276 | 112 | 111
7332 | 368 | 368 | 334 | 338 | 338 | 311 | 274 | 111 | 110 | 369 | 369 | 369 | 373 | 384 | 313 | 276 | 112 | 111
7333 | 368 | 368 | 367 | 338 | 337 | 311 | 319 | 264 | 110 | 369 | 369 | 369 | 369 | 372 | 313 | 321 | 266 | 111
7334 | 368 | 375 | 370 | 371 | 349 | 339 | 319 | 264 | 111 | 369 | 376 | 372 | 373 | 351 | 341 | 321 | 265 | 111
7335 | 367 | 381 | 380 | 381 | 376 | 351 | 348 | 267 | 263 | 369 | 382 | 382 | 383 | 377 | 352 | 349 | 268 | 264
7336 | 368 | 381 | 382 | 384 | 388 | 388 | 389 | 355 | 113 | 369 | 383 | 384 | 386 | 389 | 388 | 389 | 356 | 114
7337 | 367 | 380 | 377 | 372 | 384 | 363 | 362 | 278 | 112 | 369 | 382 | 379 | 374 | 385 | 363 | 362 | 279 | 113
7338 | 367 | 379 | 375 | 371 | 350 | 362 | 362 | 275 | 111 | 369 | 381 | 377 | 373 | 351 | 362 | 362 | 275 | 112
7339 | 367 | 378 | 369 | 370 | 349 | 350 | 348 | 270 | 111 | 368 | 379 | 370 | 370 | 349 | 350 | 347 | 269 | 111
7340 | 367 | 374 | 356 | 337 | 349 | 350 | 318 | 261 | 111 | 367 | 374 | 356 | 337 | 349 | 349 | 317 | 260 | 111
7341 | 366 | 353 | 333 | 336 | 338 | 338 | 273 | 111 | 111 | 366 | 353 | 333 | 336 | 338 | 337 | 256 | 111 | 111
7342 | 319 | 330 | 322 | 325 | 331 | 310 | 271 | 111 | 110 | 319 | 330 | 322 | 325 | 330 | 111 | 111 | 111 | 110
7343 | 308 | 308 | 316 | 324 | 304 | 273 | 111 | 110 | 109 | 308 | 308 | 316 | 323 | 189 | 111 | 111 | 110 | 109
7344 | 301 | 308 | 316 | 296 | 273 | 211 | 111 | 110 | 108 | 301 | 308 | 315 | 295 | 111 | 111 | 111 | 110 | 108
7345 | 301 | 282 | 246 | 274 | 111 | 110 | 110 | 109 | 105 | 300 | 281 | 246 | 273 | 111 | 110 | 110 | 108 | 104
7346 | 275 | 245 | 213 | 111 | 110 | 111 | 109 | 109 | 105 | 274 | 244 | 212 | 111 | 110 | 110 | 108 | 108 | 104
7347 | 256 | 240 | 111 | 111 | 110 | 110 | 109 | 107 | 105 | 255 | 239 | 111 | 111 | 110 | 109 | 108 | 106 | 104
7348 | 245 | 111 | 111 | 110 | 110 | 110 | 109 | 105 | 105 | 245 | 110 | 111 | 110 | 110 | 109 | 108 | 104 | 104
7349 | 245 | 111 | 111 | 110 | 110 | 109 | 108 | 105 | 104 | 245 | 110 | 110 | 110 | 109 | 108 | 107 | 104 | 103
7350 | 241 | 111 | 111 | 110 | 110 | 110 | 108 | 106 | 103 | 240 | 110 | 110 | 109 | 109 | 109 | 107 | 105 | 102
7351 | 246 | 111 | 111 | 110 | 110 | 110 | 109 | 106 | 105 | 246 | 110 | 110 | 109 | 109 | 109 | 108 | 106 | 104
7352 | 246 | 111 | 110 | 110 | 109 | 109 | 106 | 105 | 36 | 245 | 110 | 109 | 109 | 109 | 109 | 106 | 105 | 36
7353 | 257 | 111 | 111 | 110 | 110 | 108 | 106 | 36 | 36 | 256 | 111 | 111 | 110 | 109 | 108 | 106 | 36 | 36
7354 | 302 | 239 | 111 | 111 | 110 | 106 | 106 | 36 | 36 | 301 | 239 | 111 | 110 | 109 | 106 | 106 | 36 | 36
7355 | 303 | 284 | 219 | 111 | 110 | 107 | 106 | 36 | 36 | 303 | 284 | 219 | 111 | 110 | 107 | 106 | 36 | 36
7356 | 303 | 284 | 291 | 111 | 110 | 109 | 106 | 104 | 36 | 303 | 284 | 291 | 111 | 110 | 109 | 106 | 104 | 36
7357 | 303 | 310 | 291 | 249 | 111 | 110 | 106 | 105 | 36 | 303 | 310 | 291 | 249 | 111 | 110 | 106 | 105 | 36
7358 | 303 | 310 | 291 | 298 | 111 | 109 | 109 | 106 | 36 | 303 | 310 | 291 | 298 | 111 | 109 | 109 | 106 | 36
7359 | 303 | 310 | 318 | 312 | 269 | 111 | 110 | 110 | 106 | 303 | 310 | 318 | 312 | 269 | 111 | 109 | 109 | 106
7360 | 305 | 310 | 318 | 326 | 306 | 112 | 111 | 110 | 110 | 305 | 310 | 318 | 326 | 305 | 111 | 110 | 109 | 109
7361 | 303 | 310 | 318 | 326 | 306 | 111 | 111 | 110 | 110 | 303 | 310 | 318 | 326 | 306 | 111 | 110 | 109 | 109
7362 | 303 | 310 | 291 | 298 | 213 | 110 | 110 | 110 | 107 | 303 | 310 | 291 | 298 | 213 | 109 | 109 | 109 | 108
7363 | 303 | 309 | 312 | 296 | 264 | 110 | 110 | 109 | 110 | 303 | 310 | 312 | 297 | 264 | 109 | 109 | 108 | 109
7364 | 301 | 308 | 289 | 296 | 263 | 110 | 110 | 109 | 109 | 301 | 309 | 289 | 296 | 263 | 110 | 109 | 108 | 108
7365 | 301 | 282 | 289 | 296 | 111 | 111 | 110 | 109 | 109 | 301 | 282 | 289 | 296 | 111 | 110 | 109 | 108 | 108
7366 | 301 | 282 | 289 | 296 | 111 | 110 | 109 | 108 | 108 | 301 | 282 | 288 | 295 | 111 | 110 | 109 | 108 | 108
7367 | 301 | 274 | 289 | 296 | 270 | 111 | 111 | 109 | 109 | 300 | 273 | 288 | 295 | 111 | 111 | 109 | 108 | 108
7368 | 301 | 306 | 290 | 297 | 305 | 111 | 111 | 110 | 109 | 300 | 185 | 289 | 288 | 111 | 110 | 110 | 108 | 108
7369 | 303 | 307 | 291 | 298 | 267 | 111 | 111 | 111 | 110 | 302 | 306 | 289 | 296 | 111 | 110 | 110 | 110 | 108
7370 | 303 | 284 | 291 | 298 | 113 | 111 | 111 | 111 | 110 | 301 | 198 | 111 | 111 | 111 | 110 | 110 | 109 | 108
7371 | 303 | 284 | 113 | 113 | 113 | 111 | 111 | 110 | 109 | 301 | 198 | 111 | 111 | 111 | 110 | 110 | 108 | 107
7372 | 302 | 284 | 112 | 113 | 112 | 111 | 111 | 110 | 110 | 300 | 111 | 111 | 111 | 111 | 110 | 110 | 108 | 108
7373 | 303 | 284 | 113 | 250 | 113 | 111 | 111 | 111 | 110 | 301 | 185 | 111 | 111 | 111 | 110 | 110 | 109 | 108
7374 | 303 | 284 | 250 | 298 | 114 | 112 | 111 | 111 | 110 | 301 | 282 | 184 | 111 | 111 | 111 | 110 | 109 | 108
7375 | 303 | 309 | 291 | 298 | 114 | 112 | 111 | 111 | 110 | 302 | 307 | 290 | 296 | 111 | 111 | 110 | 109 | 108
7376 | 304 | 284 | 291 | 298 | 112 | 111 | 111 | 111 | 111 | 303 | 283 | 290 | 297 | 111 | 110 | 109 | 109 | 109
7377 | 338 | 311 | 292 | 298 | 251 | 111 | 111 | 110 | 110 | 338 | 310 | 291 | 297 | 249 | 110 | 109 | 109 | 109
7378 | 350 | 331 | 331 | 333 | 306 | 268 | 117 | 111 | 111 | 349 | 330 | 330 | 332 | 305 | 266 | 111 | 110 | 109
7379 | 351 | 349 | 332 | 333 | 333 | 313 | 274 | 265 | 111 | 350 | 349 | 331 | 333 | 333 | 312 | 273 | 263 | 110
7380 | 358 | 365 | 333 | 335 | 339 | 341 | 321 | 268 | 113 | 358 | 364 | 333 | 335 | 339 | 340 | 319 | 267 | 111
7381 | 362 | 367 | 367 | 340 | 349 | 352 | 350 | 329 | 275 | 362 | 367 | 367 | 340 | 348 | 351 | 349 | 327 | 273
7382 | 367 | 375 | 369 | 373 | 354 | 362 | 364 | 358 | 336 | 367 | 375 | 369 | 373 | 354 | 362 | 364 | 358 | 335
7383 | 369 | 377 | 379 | 375 | 389 | 403 | 375 | 386 | 388 | 369 | 377 | 379 | 375 | 389 | 403 | 375 | 386 | 387
7384 | 369 | 381 | 384 | 387 | 397 | 404 | 416 | 387 | 388 | 370 | 381 | 384 | 387 | 396 | 403 | 415 | 387 | 388
7385 | 369 | 381 | 384 | 387 | 397 | 404 | 415 | 414 | 388 | 370 | 381 | 384 | 387 | 397 | 404 | 415 | 414 | 388
7386 | 370 | 381 | 384 | 386 | 395 | 404 | 416 | 417 | 404 | 371 | 381 | 384 | 387 | 397 | 405 | 416 | 418 | 405
7387 | 369 | 383 | 383 | 387 | 397 | 406 | 416 | 419 | 419 | 369 | 383 | 384 | 388 | 398 | 407 | 417 | 420 | 420
7388 | 369 | 382 | 384 | 387 | 397 | 407 | 416 | 421 | 418 | 369 | 383 | 385 | 388 | 398 | 407 | 417 | 421 | 420
7389 | 369 | 382 | 383 | 387 | 397 | 406 | 416 | 420 | 418 | 369 | 383 | 384 | 388 | 398 | 407 | 417 | 420 | 420
7390 | 368 | 380 | 383 | 387 | 397 | 403 | 416 | 420 | 420 | 367 | 379 | 384 | 388 | 398 | 404 | 417 | 420 | 420
7391 | 368 | 380 | 380 | 385 | 389 | 403 | 415 | 420 | 420 | 367 | 379 | 379 | 386 | 390 | 403 | 415 | 420 | 420
7392 | 366 | 375 | 376 | 373 | 387 | 402 | 401 | 392 | 399 | 365 | 374 | 376 | 373 | 388 | 402 | 401 | 392 | 400
7393 | 367 | 375 | 378 | 373 | 388 | 403 | 400 | 390 | 400 | 366 | 374 | 378 | 373 | 388 | 402 | 401 | 391 | 401
7394 | 361 | 369 | 369 | 370 | 371 | 362 | 374 | 385 | 398 | 360 | 368 | 369 | 369 | 371 | 362 | 374 | 386 | 399
7395 | 361 | 369 | 369 | 359 | 352 | 362 | 373 | 385 | 398 | 360 | 368 | 368 | 358 | 352 | 362 | 373 | 385 | 398
7396 | 361 | 370 | 369 | 373 | 353 | 363 | 373 | 385 | 398 | 360 | 369 | 369 | 372 | 352 | 362 | 373 | 385 | 398
7397 | 367 | 376 | 379 | 383 | 389 | 379 | 377 | 388 | 399 | 367 | 375 | 378 | 382 | 388 | 378 | 376 | 387 | 398
7398 | 369 | 382 | 384 | 389 | 399 | 408 | 417 | 420 | 420 | 369 | 382 | 384 | 388 | 398 | 407 | 416 | 419 | 419
7399 | 369 | 383 | 386 | 391 | 404 | 410 | 420 | 426 | 420 | 369 | 383 | 386 | 391 | 404 | 409 | 419 | 426 | 420
7400 | 393 | 396 | 388 | 411 | 406 | 418 | 420 | 429 | 437 | 393 | 396 | 389 | 412 | 406 | 418 | 419 | 429 | 436
7401 | 393 | 410 | 418 | 426 | 436 | 419 | 420 | 430 | 439 | 393 | 410 | 419 | 427 | 437 | 420 | 420 | 430 | 438
7402 | 393 | 410 | 419 | 429 | 436 | 419 | 430 | 430 | 443 | 393 | 410 | 419 | 430 | 437 | 420 | 430 | 430 | 443
7403 | 393 | 410 | 419 | 446 | 436 | 420 | 432 | 431 | 443 | 393 | 411 | 420 | 447 | 437 | 421 | 433 | 432 | 444
7404 | 393 | 410 | 420 | 446 | 445 | 420 | 451 | 449 | 444 | 394 | 411 | 421 | 447 | 445 | 420 | 451 | 449 | 444
7405 | 393 | 410 | 426 | 447 | 464 | 447 | 458 | 449 | 445 | 394 | 411 | 427 | 448 | 465 | 448 | 459 | 449 | 445
7406 | 393 | 410 | 429 | 461 | 479 | 481 | 499 | 468 | 460 | 394 | 411 | 430 | 462 | 480 | 481 | 498 | 469 | 461
7407 | 393 | 411 | 441 | 481 | 501 | 507 | 525 | 530 | 463 | 394 | 412 | 441 | 482 | 502 | 507 | 525 | 530 | 463
7408 | 406 | 420 | 441 | 481 | 501 | 520 | 538 | 555 | 560 | 406 | 420 | 442 | 481 | 501 | 520 | 538 | 555 | 559
7409 | 407 | 420 | 441 | 481 | 501 | 520 | 538 | 557 | 574 | 407 | 420 | 442 | 482 | 501 | 519 | 537 | 556 | 573
7410 | 407 | 420 | 441 | 481 | 501 | 520 | 538 | 563 | 636 | 407 | 421 | 442 | 482 | 501 | 520 | 538 | 563 | 636
7411 | 406 | 418 | 441 | 481 | 501 | 520 | 538 | 617 | 655 | 407 | 419 | 442 | 482 | 501 | 520 | 538 | 617 | 655
7412 | 392 | 409 | 440 | 471 | 489 | 507 | 525 | 555 | 574 | 393 | 410 | 441 | 472 | 489 | 507 | 525 | 555 | 574
7413 | 391 | 408 | 418 | 459 | 463 | 480 | 497 | 529 | 546 | 392 | 409 | 419 | 460 | 463 | 479 | 496 | 528 | 547
7414 | 391 | 407 | 417 | 443 | 461 | 478 | 456 | 503 | 462 | 391 | 408 | 418 | 443 | 461 | 477 | 455 | 502 | 462
7415 | 391 | 383 | 406 | 425 | 413 | 417 | 432 | 447 | 459 | 391 | 384 | 406 | 425 | 413 | 416 | 431 | 446 | 458
7416 | 367 | 380 | 384 | 389 | 401 | 414 | 419 | 428 | 442 | 367 | 381 | 384 | 389 | 401 | 413 | 418 | 427 | 441
7417 | 367 | 381 | 383 | 387 | 399 | 407 | 416 | 427 | 437 | 368 | 381 | 383 | 388 | 398 | 406 | 415 | 426 | 436
7418 | 367 | 381 | 382 | 386 | 394 | 403 | 416 | 424 | 431 | 368 | 381 | 382 | 386 | 395 | 402 | 415 | 423 | 430
7419 | 367 | 379 | 378 | 385 | 393 | 403 | 405 | 417 | 403 | 368 | 379 | 378 | 385 | 394 | 402 | 404 | 416 | 402
7420 | 368 | 380 | 382 | 385 | 395 | 393 | 404 | 387 | 400 | 369 | 381 | 383 | 386 | 395 | 393 | 404 | 386 | 399
7421 | 368 | 382 | 382 | 387 | 396 | 405 | 414 | 390 | 403 | 369 | 383 | 383 | 388 | 397 | 405 | 414 | 390 | 402
7422 | 368 | 383 | 385 | 390 | 400 | 407 | 417 | 424 | 435 | 369 | 383 | 386 | 391 | 401 | 408 | 418 | 424 | 435
7423 | 392 | 407 | 410 | 401 | 404 | 417 | 431 | 427 | 437 | 393 | 408 | 411 | 402 | 405 | 418 | 432 | 428 | 437
7424 | 392 | 409 | 418 | 427 | 436 | 446 | 456 | 447 | 462 | 393 | 410 | 419 | 428 | 437 | 447 | 457 | 447 | 462
7425 | 393 | 409 | 417 | 460 | 478 | 480 | 478 | 467 | 462 | 394 | 410 | 418 | 461 | 479 | 480 | 478 | 467 | 462
7426 | 393 | 409 | 418 | 460 | 478 | 462 | 468 | 467 | 462 | 394 | 410 | 419 | 461 | 479 | 463 | 469 | 468 | 462
7427 | 393 | 409 | 418 | 458 | 447 | 447 | 457 | 449 | 462 | 394 | 410 | 419 | 459 | 448 | 448 | 458 | 450 | 463
7428 | 393 | 409 | 418 | 427 | 444 | 447 | 457 | 448 | 462 | 394 | 410 | 419 | 428 | 445 | 448 | 458 | 449 | 463
7429 | 393 | 410 | 418 | 461 | 479 | 461 | 477 | 468 | 463 | 394 | 411 | 419 | 462 | 480 | 462 | 478 | 469 | 464
7430 | 393 | 410 | 418 | 466 | 479 | 496 | 514 | 495 | 500 | 394 | 411 | 419 | 467 | 480 | 497 | 515 | 496 | 501
7431 | 394 | 409 | 425 | 482 | 502 | 520 | 538 | 543 | 559 | 395 | 410 | 426 | 483 | 503 | 521 | 539 | 543 | 559
7432 | 393 | 412 | 455 | 509 | 521 | 533 | 545 | 555 | 571 | 394 | 412 | 456 | 510 | 521 | 534 | 546 | 555 | 572
7433 | 406 | 420 | 455 | 508 | 520 | 522 | 539 | 555 | 571 | 406 | 420 | 456 | 509 | 521 | 523 | 540 | 556 | 572
7434 | 407 | 420 | 424 | 481 | 501 | 520 | 529 | 555 | 571 | 407 | 420 | 425 | 482 | 502 | 521 | 530 | 556 | 572
7435 | 407 | 419 | 421 | 481 | 489 | 495 | 513 | 530 | 547 | 407 | 420 | 422 | 482 | 490 | 496 | 514 | 531 | 548
7436 | 394 | 410 | 417 | 460 | 478 | 460 | 457 | 492 | 508 | 394 | 411 | 418 | 461 | 479 | 461 | 458 | 493 | 509
7437 | 392 | 408 | 417 | 425 | 435 | 446 | 456 | 467 | 468 | 393 | 409 | 418 | 426 | 436 | 447 | 457 | 468 | 469
7438 | 392 | 383 | 385 | 389 | 403 | 417 | 428 | 443 | 455 | 393 | 384 | 386 | 390 | 404 | 418 | 429 | 444 | 456
7439 | 368 | 382 | 384 | 389 | 399 | 407 | 417 | 427 | 437 | 369 | 382 | 384 | 390 | 399 | 408 | 418 | 428 | 438
7440 | 368 | 382 | 384 | 388 | 399 | 407 | 416 | 424 | 435 | 369 | 383 | 384 | 388 | 399 | 407 | 417 | 425 | 436
7441 | 369 | 382 | 382 | 386 | 395 | 405 | 413 | 388 | 388 | 369 | 383 | 383 | 387 | 396 | 406 | 414 | 389 | 389
7442 | 369 | 383 | 383 | 385 | 395 | 404 | 413 | 388 | 388 | 369 | 383 | 384 | 387 | 397 | 405 | 414 | 389 | 389
7443 | 369 | 377 | 381 | 385 | 395 | 401 | 413 | 388 | 386 | 369 | 377 | 382 | 387 | 397 | 403 | 415 | 389 | 387
7444 | 369 | 376 | 379 | 386 | 394 | 385 | 399 | 375 | 386 | 370 | 376 | 380 | 387 | 396 | 386 | 400 | 376 | 387
7445 | 389 | 384 | 383 | 387 | 396 | 404 | 413 | 376 | 388 | 390 | 385 | 384 | 388 | 397 | 405 | 414 | 377 | 389
7446 | 405 | 421 | 384 | 390 | 399 | 407 | 416 | 389 | 388 | 406 | 422 | 403 | 393 | 400 | 407 | 417 | 392 | 390
7447 | 406 | 421 | 386 | 390 | 400 | 407 | 417 | 377 | 388 | 407 | 422 | 418 | 465 | 449 | 450 | 420 | 427 | 390
7448 | 405 | 419 | 386 | 390 | 401 | 409 | 416 | 377 | 388 | 406 | 420 | 418 | 407 | 434 | 452 | 420 | 428 | 390
7449 | 369 | 383 | 384 | 390 | 390 | 377 | 365 | 376 | 336 | 392 | 409 | 416 | 393 | 434 | 453 | 451 | 428 | 438
7450 | 369 | 383 | 384 | 374 | 388 | 364 | 364 | 329 | 311 | 392 | 407 | 416 | 393 | 478 | 503 | 521 | 426 | 436
7451 | 390 | 383 | 372 | 373 | 376 | 352 | 350 | 312 | 267 | 392 | 407 | 418 | 465 | 519 | 559 | 619 | 540 | 456
7452 | 369 | 382 | 370 | 373 | 352 | 352 | 321 | 276 | 214 | 392 | 409 | 424 | 507 | 575 | 826 | 1121 | 563 | 559
7453 | 369 | 382 | 370 | 373 | 351 | 352 | 321 | 275 | 214 | 392 | 409 | 424 | 545 | 688 | 1121 | 1495 | 773 | 569
7454 | 369 | 383 | 379 | 373 | 387 | 364 | 364 | 329 | 267 | 392 | 409 | 424 | 481 | 551 | 711 | 741 | 559 | 557
7455 | 369 | 383 | 383 | 375 | 388 | 389 | 390 | 390 | 366 | 392 | 409 | 424 | 465 | 484 | 532 | 457 | 449 | 477
7456 | 369 | 383 | 385 | 388 | 388 | 402 | 401 | 412 | 386 | 390 | 407 | 418 | 426 | 437 | 474 | 455 | 439 | 454
7457 | 370 | 383 | 383 | 386 | 388 | 403 | 376 | 388 | 386 | 390 | 407 | 418 | 426 | 436 | 447 | 455 | 389 | 388
7458 | 369 | 382 | 382 | 385 | 388 | 401 | 376 | 388 | 387 | 370 | 399 | 416 | 424 | 434 | 445 | 423 | 389 | 388
7459 | 368 | 382 | 385 | 385 | 399 | 401 | 376 | 387 | 386 | 369 | 383 | 386 | 388 | 401 | 403 | 377 | 389 | 388
7460 | 368 | 381 | 384 | 384 | 386 | 363 | 376 | 374 | 334 | 369 | 383 | 385 | 386 | 388 | 364 | 377 | 375 | 335
7461 | 368 | 381 | 382 | 373 | 351 | 363 | 363 | 356 | 310 | 369 | 383 | 383 | 375 | 352 | 364 | 364 | 357 | 311
7462 | 367 | 378 | 380 | 371 | 349 | 361 | 362 | 327 | 288 | 369 | 380 | 382 | 372 | 350 | 361 | 362 | 327 | 289
7463 | 367 | 375 | 367 | 357 | 349 | 350 | 348 | 309 | 212 | 368 | 376 | 368 | 358 | 349 | 350 | 348 | 309 | 212
7464 | 364 | 365 | 354 | 337 | 337 | 339 | 319 | 274 | 210 | 365 | 366 | 355 | 338 | 337 | 339 | 319 | 274 | 210
7465 | 350 | 330 | 323 | 325 | 304 | 275 | 211 | 110 | 110 | 351 | 331 | 324 | 326 | 304 | 275 | 211 | 110 | 110
7466 | 317 | 320 | 317 | 324 | 304 | 270 | 111 | 110 | 109 | 318 | 321 | 318 | 325 | 304 | 270 | 111 | 110 | 109
7467 | 302 | 309 | 317 | 296 | 275 | 211 | 110 | 110 | 109 | 303 | 310 | 318 | 297 | 276 | 212 | 111 | 110 | 109
7468 | 302 | 309 | 317 | 296 | 275 | 111 | 110 | 110 | 108 | 303 | 310 | 318 | 297 | 276 | 111 | 111 | 111 | 109
7469 | 318 | 320 | 323 | 325 | 304 | 265 | 211 | 110 | 108 | 319 | 321 | 324 | 326 | 305 | 266 | 212 | 111 | 109
7470 | 364 | 367 | 334 | 336 | 338 | 312 | 275 | 111 | 111 | 365 | 368 | 335 | 337 | 339 | 313 | 276 | 111 | 111
7471 | 368 | 380 | 371 | 372 | 351 | 361 | 349 | 266 | 111 | 369 | 381 | 372 | 388 | 352 | 362 | 350 | 267 | 111
7472 | 368 | 381 | 383 | 373 | 387 | 363 | 363 | 275 | 265 | 369 | 382 | 384 | 374 | 388 | 364 | 364 | 276 | 266
7473 | 368 | 382 | 383 | 373 | 388 | 364 | 364 | 275 | 214 | 369 | 382 | 384 | 374 | 389 | 365 | 365 | 275 | 214
7474 | 368 | 382 | 383 | 373 | 387 | 363 | 349 | 267 | 111 | 369 | 382 | 384 | 388 | 388 | 364 | 350 | 268 | 112
7475 | 369 | 382 | 383 | 373 | 352 | 363 | 350 | 267 | 111 | 370 | 382 | 384 | 388 | 378 | 402 | 351 | 268 | 112
7476 | 369 | 382 | 377 | 373 | 352 | 364 | 350 | 267 | 112 | 370 | 382 | 378 | 388 | 398 | 407 | 416 | 426 | 113
7477 | 369 | 383 | 383 | 373 | 388 | 364 | 364 | 329 | 266 | 369 | 383 | 384 | 374 | 398 | 402 | 388 | 330 | 267
7478 | 369 | 383 | 385 | 389 | 398 | 389 | 402 | 376 | 311 | 369 | 383 | 386 | 390 | 399 | 390 | 403 | 377 | 312
7479 | 391 | 382 | 385 | 389 | 403 | 407 | 417 | 427 | 401 | 392 | 383 | 386 | 391 | 404 | 408 | 418 | 427 | 402
7480 | 392 | 409 | 414 | 425 | 434 | 419 | 432 | 432 | 428 | 393 | 410 | 416 | 427 | 435 | 420 | 433 | 433 | 428
7481 | 392 | 409 | 410 | 424 | 405 | 417 | 428 | 430 | 428 | 393 | 410 | 411 | 426 | 406 | 418 | 429 | 431 | 428
7482 | 392 | 409 | 416 | 398 | 403 | 416 | 418 | 429 | 428 | 393 | 410 | 417 | 400 | 404 | 417 | 419 | 430 | 428
7483 | 392 | 408 | 409 | 389 | 403 | 415 | 418 | 428 | 437 | 393 | 409 | 410 | 391 | 404 | 416 | 419 | 429 | 438
7484 | 369 | 384 | 385 | 389 | 401 | 414 | 416 | 427 | 428 | 370 | 385 | 386 | 390 | 402 | 415 | 417 | 428 | 429
7485 | 368 | 381 | 385 | 388 | 400 | 404 | 414 | 427 | 428 | 369 | 382 | 386 | 389 | 401 | 405 | 415 | 428 | 429
7486 | 368 | 381 | 383 | 385 | 395 | 402 | 414 | 412 | 402 | 369 | 382 | 384 | 386 | 396 | 403 | 415 | 412 | 403
7487 | 368 | 381 | 382 | 384 | 387 | 401 | 400 | 389 | 401 | 369 | 382 | 383 | 385 | 388 | 402 | 401 | 390 | 402
7488 | 368 | 380 | 369 | 371 | 386 | 386 | 375 | 374 | 386 | 369 | 381 | 370 | 372 | 387 | 387 | 376 | 375 | 387
7489 | 364 | 364 | 367 | 337 | 350 | 350 | 348 | 327 | 273 | 365 | 365 | 367 | 337 | 350 | 350 | 349 | 327 | 273
7490 | 351 | 363 | 333 | 336 | 337 | 339 | 310 | 273 | 212 | 352 | 364 | 333 | 337 | 338 | 340 | 311 | 273 | 212
7491 | 350 | 332 | 333 | 326 | 332 | 311 | 274 | 212 | 212 | 351 | 333 | 333 | 327 | 333 | 311 | 275 | 212 | 212
7492 | 350 | 332 | 333 | 326 | 332 | 311 | 274 | 212 | 211 | 351 | 333 | 333 | 327 | 333 | 312 | 275 | 213 | 212
7493 | 358 | 365 | 333 | 335 | 338 | 339 | 319 | 260 | 212 | 359 | 366 | 334 | 336 | 339 | 339 | 319 | 260 | 213
7494 | 366 | 376 | 369 | 372 | 351 | 362 | 362 | 327 | 265 | 367 | 376 | 369 | 373 | 352 | 362 | 362 | 327 | 266
7495 | 368 | 380 | 382 | 373 | 387 | 401 | 401 | 387 | 366 | 369 | 381 | 383 | 374 | 388 | 402 | 402 | 388 | 367
7496 | 369 | 382 | 383 | 385 | 388 | 401 | 414 | 412 | 399 | 369 | 383 | 384 | 387 | 389 | 402 | 415 | 413 | 400
7497 | 368 | 382 | 383 | 385 | 394 | 401 | 413 | 387 | 387 | 369 | 383 | 384 | 387 | 395 | 400 | 412 | 388 | 387
7498 | 368 | 382 | 384 | 386 | 398 | 401 | 400 | 388 | 387 | 369 | 383 | 385 | 388 | 399 | 401 | 399 | 387 | 386
7499 | 369 | 381 | 385 | 387 | 399 | 401 | 401 | 402 | 401 | 370 | 382 | 386 | 388 | 400 | 401 | 401 | 402 | 400
7500 | 387 | 381 | 385 | 388 | 399 | 403 | 414 | 414 | 401 | 388 | 382 | 386 | 389 | 399 | 403 | 414 | 414 | 401
7501 | 389 | 382 | 385 | 388 | 399 | 406 | 415 | 415 | 428 | 390 | 383 | 386 | 389 | 399 | 405 | 414 | 414 | 427
7502 | 389 | 403 | 385 | 389 | 401 | 407 | 416 | 427 | 430 | 390 | 404 | 386 | 390 | 401 | 407 | 416 | 427 | 429
7503 | 391 | 408 | 417 | 425 | 413 | 417 | 429 | 439 | 443 | 392 | 409 | 417 | 425 | 413 | 402 | 411 | 438 | 442
7504 | 391 | 408 | 418 | 443 | 461 | 446 | 445 | 447 | 462 | 391 | 408 | 418 | 443 | 460 | 445 | 444 | 446 | 461
7505 | 391 | 408 | 418 | 442 | 435 | 445 | 432 | 447 | 460 | 391 | 408 | 418 | 442 | 435 | 444 | 432 | 447 | 460
7506 | 391 | 408 | 418 | 426 | 435 | 429 | 444 | 447 | 460 | 391 | 408 | 418 | 426 | 435 | 428 | 443 | 446 | 460
7507 | 391 | 408 | 418 | 425 | 435 | 428 | 444 | 447 | 460 | 391 | 408 | 418 | 425 | 435 | 427 | 444 | 447 | 460
7508 | 391 | 407 | 417 | 425 | 421 | 420 | 432 | 447 | 458 | 391 | 408 | 417 | 425 | 421 | 419 | 431 | 447 | 458
7509 | 389 | 407 | 406 | 389 | 403 | 417 | 432 | 445 | 458 | 389 | 407 | 406 | 389 | 403 | 416 | 432 | 445 | 458
7510 | 368 | 383 | 384 | 389 | 403 | 416 | 429 | 443 | 456 | 368 | 384 | 384 | 389 | 403 | 415 | 428 | 443 | 456
7511 | 367 | 381 | 384 | 389 | 402 | 413 | 427 | 440 | 441 | 367 | 381 | 384 | 389 | 402 | 412 | 427 | 440 | 441
7512 | 367 | 381 | 383 | 388 | 399 | 407 | 416 | 428 | 437 | 367 | 381 | 383 | 388 | 399 | 407 | 415 | 427 | 437
7513 | 367 | 379 | 382 | 384 | 390 | 403 | 414 | 424 | 431 | 367 | 379 | 382 | 384 | 390 | 403 | 414 | 424 | 431
7514 | 365 | 376 | 375 | 372 | 387 | 402 | 414 | 416 | 428 | 365 | 376 | 375 | 372 | 387 | 402 | 414 | 416 | 428
7515 | 364 | 374 | 369 | 372 | 387 | 401 | 403 | 414 | 418 | 364 | 374 | 369 | 372 | 387 | 401 | 403 | 414 | 418
7516 | 364 | 369 | 369 | 372 | 387 | 400 | 403 | 414 | 416 | 364 | 369 | 369 | 372 | 387 | 400 | 403 | 414 | 416
7517 | 364 | 368 | 369 | 372 | 387 | 390 | 402 | 409 | 400 | 364 | 368 | 369 | 372 | 387 | 390 | 402 | 409 | 400
7518 | 365 | 374 | 369 | 372 | 387 | 402 | 403 | 390 | 400 | 364 | 374 | 369 | 372 | 387 | 401 | 403 | 390 | 400
7519 | 366 | 378 | 370 | 373 | 388 | 402 | 403 | 414 | 403 | 366 | 378 | 370 | 373 | 388 | 402 | 403 | 414 | 403
7520 | 368 | 379 | 370 | 372 | 387 | 388 | 377 | 386 | 387 | 368 | 378 | 370 | 372 | 387 | 388 | 377 | 385 | 386
7521 | 368 | 379 | 369 | 373 | 387 | 366 | 374 | 375 | 366 | 369 | 379 | 369 | 372 | 386 | 365 | 373 | 374 | 365
7522 | 369 | 380 | 370 | 373 | 387 | 390 | 376 | 376 | 366 | 369 | 380 | 370 | 373 | 386 | 389 | 375 | 375 | 365
7523 | 369 | 381 | 371 | 374 | 388 | 365 | 376 | 376 | 366 | 369 | 381 | 372 | 374 | 388 | 365 | 375 | 375 | 366
7524 | 369 | 381 | 376 | 374 | 388 | 365 | 376 | 377 | 366 | 369 | 382 | 377 | 375 | 388 | 365 | 376 | 377 | 366
7525 | 369 | 381 | 377 | 373 | 388 | 388 | 376 | 376 | 366 | 370 | 382 | 378 | 375 | 389 | 389 | 377 | 377 | 367
7526 | 369 | 383 | 381 | 386 | 389 | 391 | 401 | 390 | 387 | 370 | 384 | 382 | 387 | 390 | 392 | 402 | 391 | 388
7527 | 369 | 383 | 383 | 387 | 396 | 404 | 403 | 416 | 428 | 370 | 384 | 384 | 388 | 397 | 405 | 404 | 417 | 429
7528 | 369 | 383 | 383 | 389 | 396 | 404 | 414 | 416 | 428 | 370 | 384 | 384 | 390 | 397 | 405 | 415 | 417 | 429
7529 | 369 | 383 | 383 | 387 | 389 | 404 | 402 | 414 | 402 | 370 | 384 | 384 | 388 | 390 | 405 | 403 | 415 | 403
7530 | 369 | 383 | 383 | 386 | 389 | 403 | 415 | 388 | 400 | 370 | 384 | 384 | 387 | 390 | 404 | 416 | 389 | 401
7531 | 369 | 382 | 382 | 385 | 388 | 402 | 414 | 387 | 386 | 370 | 383 | 383 | 386 | 389 | 403 | 415 | 388 | 387
7532 | 368 | 382 | 381 | 384 | 387 | 402 | 375 | 374 | 365 | 369 | 383 | 382 | 385 | 388 | 402 | 376 | 375 | 365
7533 | 368 | 379 | 378 | 372 | 386 | 362 | 375 | 356 | 323 | 369 | 380 | 379 | 373 | 387 | 363 | 376 | 357 | 323
7534 | 368 | 377 | 368 | 371 | 350 | 362 | 362 | 356 | 290 | 369 | 378 | 369 | 372 | 351 | 362 | 363 | 356 | 290
7535 | 367 | 374 | 367 | 371 | 350 | 362 | 362 | 356 | 290 | 368 | 375 | 367 | 371 | 350 | 362 | 362 | 356 | 291
7536 | 364 | 366 | 367 | 360 | 349 | 350 | 348 | 327 | 276 | 364 | 367 | 367 | 360 | 349 | 350 | 348 | 327 | 277
7537 | 359 | 365 | 333 | 335 | 337 | 339 | 346 | 327 | 271 | 359 | 366 | 334 | 336 | 337 | 339 | 346 | 327 | 271
7538 | 352 | 332 | 323 | 326 | 337 | 339 | 319 | 311 | 212 | 352 | 333 | 324 | 327 | 338 | 339 | 320 | 311 | 212
7539 | 318 | 330 | 323 | 326 | 332 | 338 | 319 | 310 | 212 | 318 | 331 | 324 | 327 | 333 | 339 | 320 | 311 | 212
7540 | 318 | 331 | 323 | 326 | 332 | 338 | 319 | 310 | 212 | 318 | 331 | 324 | 327 | 333 | 339 | 320 | 311 | 213
7541 | 319 | 332 | 323 | 326 | 338 | 339 | 347 | 327 | 214 | 319 | 332 | 324 | 327 | 339 | 340 | 348 | 328 | 215
7542 | 323 | 333 | 333 | 328 | 339 | 351 | 349 | 328 | 267 | 324 | 333 | 333 | 329 | 339 | 352 | 350 | 329 | 268
7543 | 353 | 351 | 334 | 337 | 349 | 352 | 364 | 358 | 335 | 354 | 352 | 335 | 338 | 350 | 353 | 364 | 358 | 336
7544 | 358 | 368 | 333 | 328 | 339 | 352 | 364 | 358 | 336 | 359 | 369 | 355 | 358 | 371 | 385 | 365 | 358 | 337
7545 | 389 | 407 | 324 | 327 | 333 | 313 | 321 | 215 | 214 | 390 | 407 | 378 | 384 | 386 | 400 | 401 | 414 | 416
7546 | 393 | 421 | 324 | 327 | 333 | 313 | 321 | 214 | 113 | 394 | 422 | 425 | 481 | 520 | 533 | 521 | 445 | 428
7547 | 389 | 409 | 324 | 327 | 339 | 341 | 321 | 216 | 214 | 390 | 410 | 416 | 481 | 520 | 555 | 545 | 511 | 557
7548 | 389 | 384 | 335 | 337 | 339 | 352 | 350 | 312 | 267 | 390 | 385 | 378 | 416 | 484 | 532 | 544 | 449 | 466
7549 | 389 | 376 | 377 | 373 | 352 | 364 | 364 | 376 | 313 | 390 | 377 | 378 | 387 | 437 | 503 | 521 | 449 | 427
7550 | 389 | 384 | 379 | 375 | 388 | 364 | 377 | 376 | 367 | 390 | 385 | 380 | 387 | 437 | 503 | 521 | 427 | 427
7551 | 389 | 407 | 384 | 387 | 397 | 367 | 379 | 389 | 388 | 390 | 407 | 385 | 388 | 434 | 503 | 521 | 428 | 437
7552 | 391 | 420 | 384 | 387 | 397 | 391 | 392 | 389 | 402 | 392 | 421 | 385 | 393 | 434 | 503 | 445 | 426 | 405
7553 | 391 | 407 | 372 | 373 | 376 | 364 | 376 | 376 | 367 | 392 | 407 | 379 | 387 | 404 | 441 | 416 | 424 | 370
7554 | 389 | 374 | 369 | 372 | 352 | 363 | 364 | 329 | 311 | 390 | 375 | 376 | 385 | 395 | 405 | 414 | 330 | 312
7555 | 389 | 376 | 369 | 372 | 352 | 364 | 364 | 328 | 275 | 390 | 377 | 370 | 373 | 354 | 365 | 365 | 329 | 277
7556 | 368 | 375 | 368 | 371 | 352 | 364 | 363 | 328 | 275 | 369 | 375 | 369 | 372 | 353 | 365 | 364 | 329 | 276
7557 | 367 | 368 | 368 | 371 | 351 | 363 | 363 | 327 | 275 | 368 | 369 | 369 | 372 | 352 | 364 | 364 | 329 | 277
7558 | 364 | 364 | 366 | 338 | 350 | 351 | 348 | 327 | 270 | 365 | 365 | 367 | 339 | 351 | 352 | 349 | 328 | 272
7559 | 363 | 364 | 345 | 337 | 338 | 350 | 319 | 302 | 212 | 364 | 365 | 346 | 338 | 339 | 351 | 320 | 303 | 213
7560 | 352 | 351 | 333 | 335 | 337 | 339 | 310 | 270 | 212 | 352 | 352 | 333 | 336 | 337 | 339 | 310 | 270 | 213
7561 | 352 | 331 | 333 | 326 | 331 | 311 | 318 | 212 | 112 | 352 | 331 | 333 | 326 | 332 | 311 | 319 | 212 | 113
7562 | 319 | 330 | 322 | 325 | 332 | 311 | 271 | 211 | 111 | 320 | 330 | 322 | 325 | 332 | 311 | 271 | 211 | 111
7563 | 317 | 319 | 320 | 324 | 304 | 310 | 212 | 111 | 110 | 317 | 319 | 320 | 324 | 304 | 309 | 212 | 111 | 110
7564 | 317 | 320 | 321 | 324 | 304 | 311 | 212 | 111 | 110 | 318 | 320 | 321 | 324 | 303 | 310 | 211 | 110 | 109
7565 | 320 | 331 | 323 | 325 | 332 | 311 | 265 | 211 | 110 | 321 | 332 | 324 | 326 | 332 | 311 | 265 | 212 | 110
7566 | 359 | 365 | 334 | 335 | 338 | 350 | 348 | 265 | 111 | 360 | 366 | 335 | 337 | 339 | 351 | 349 | 266 | 111
7567 | 368 | 381 | 376 | 371 | 372 | 362 | 374 | 327 | 267 | 369 | 382 | 377 | 373 | 373 | 363 | 375 | 328 | 267
7568 | 367 | 381 | 383 | 387 | 388 | 387 | 399 | 374 | 334 | 368 | 382 | 384 | 388 | 389 | 388 | 400 | 375 | 334
7569 | 367 | 381 | 384 | 388 | 389 | 388 | 399 | 374 | 365 | 368 | 382 | 385 | 389 | 390 | 389 | 399 | 374 | 365
7570 | 368 | 381 | 384 | 388 | 394 | 403 | 399 | 386 | 365 | 369 | 382 | 385 | 389 | 395 | 403 | 399 | 386 | 365
7571 | 368 | 381 | 384 | 388 | 397 | 403 | 401 | 387 | 386 | 369 | 382 | 385 | 389 | 398 | 404 | 402 | 387 | 386
7572 | 389 | 381 | 384 | 388 | 399 | 407 | 416 | 416 | 401 | 390 | 382 | 385 | 389 | 399 | 407 | 416 | 416 | 401
7573 | 390 | 381 | 385 | 389 | 403 | 417 | 425 | 427 | 437 | 391 | 382 | 386 | 390 | 403 | 417 | 425 | 427 | 437
7574 | 391 | 382 | 415 | 425 | 435 | 418 | 432 | 440 | 441 | 392 | 383 | 416 | 426 | 435 | 418 | 432 | 440 | 441
7575 | 391 | 408 | 416 | 458 | 445 | 442 | 456 | 450 | 447 | 392 | 409 | 417 | 459 | 446 | 442 | 456 | 449 | 446
7576 | 391 | 408 | 416 | 459 | 399 | 406 | 428 | 467 | 482 | 392 | 409 | 416 | 459 | 398 | 405 | 418 | 430 | 430
7577 | 391 | 408 | 416 | 426 | 402 | 403 | 416 | 430 | 472 | 391 | 408 | 417 | 426 | 401 | 335 | 406 | 409 | 433
7578 | 391 | 408 | 417 | 425 | 409 | 415 | 420 | 450 | 479 | 391 | 409 | 417 | 426 | 408 | 414 | 419 | 449 | 478
7579 | 392 | 408 | 418 | 428 | 413 | 415 | 428 | 462 | 482 | 392 | 409 | 418 | 428 | 412 | 414 | 427 | 461 | 481
7580 | 391 | 408 | 417 | 445 | 438 | 419 | 438 | 491 | 507 | 391 | 408 | 417 | 445 | 437 | 418 | 437 | 465 | 506
7581 | 391 | 408 | 417 | 424 | 434 | 418 | 431 | 447 | 462 | 391 | 408 | 417 | 425 | 433 | 407 | 430 | 446 | 461
7582 | 391 | 404 | 385 | 388 | 402 | 416 | 425 | 446 | 454 | 391 | 404 | 385 | 389 | 401 | 402 | 424 | 445 | 453
7583 | 387 | 381 | 384 | 389 | 399 | 407 | 417 | 429 | 436 | 387 | 381 | 384 | 389 | 398 | 233 | 303 | 316 | 379
7584 | 367 | 381 | 383 | 388 | 399 | 407 | 417 | 427 | 437 | 367 | 381 | 384 | 388 | 398 | 111 | 111 | 260 | 264
7585 | 367 | 381 | 381 | 387 | 396 | 407 | 416 | 424 | 435 | 366 | 380 | 382 | 387 | 395 | 111 | 111 | 111 | 216
7586 | 367 | 374 | 378 | 385 | 395 | 405 | 413 | 390 | 403 | 366 | 373 | 378 | 385 | 394 | 330 | 406 | 389 | 402
7587 | 366 | 374 | 378 | 385 | 395 | 405 | 407 | 390 | 403 | 365 | 374 | 378 | 385 | 394 | 402 | 406 | 389 | 402
7588 | 367 | 374 | 378 | 385 | 395 | 405 | 414 | 412 | 424 | 367 | 374 | 378 | 385 | 395 | 404 | 413 | 411 | 424
7589 | 367 | 381 | 382 | 388 | 398 | 407 | 416 | 424 | 435 | 368 | 382 | 383 | 388 | 398 | 406 | 415 | 423 | 434
7590 | 367 | 382 | 384 | 389 | 400 | 408 | 417 | 427 | 437 | 368 | 383 | 385 | 390 | 400 | 408 | 417 | 426 | 436
7591 | 368 | 383 | 386 | 425 | 407 | 417 | 432 | 447 | 462 | 369 | 383 | 387 | 426 | 408 | 417 | 432 | 447 | 462
7592 | 391 | 408 | 417 | 460 | 478 | 462 | 478 | 468 | 510 | 392 | 408 | 418 | 461 | 478 | 462 | 478 | 468 | 510
7593 | 392 | 409 | 417 | 467 | 479 | 495 | 513 | 521 | 547 | 392 | 409 | 418 | 467 | 479 | 495 | 513 | 521 | 547
7594 | 392 | 409 | 417 | 460 | 478 | 462 | 478 | 467 | 478 | 392 | 409 | 418 | 461 | 479 | 462 | 478 | 467 | 478
7595 | 392 | 407 | 417 | 425 | 435 | 446 | 456 | 467 | 462 | 392 | 407 | 418 | 426 | 436 | 447 | 457 | 468 | 462
7596 | 392 | 407 | 417 | 426 | 443 | 446 | 456 | 467 | 478 | 392 | 407 | 418 | 427 | 444 | 447 | 457 | 468 | 478
7597 | 391 | 408 | 417 | 460 | 478 | 462 | 478 | 467 | 478 | 392 | 409 | 418 | 461 | 479 | 463 | 479 | 468 | 478
7598 | 391 | 409 | 417 | 471 | 489 | 495 | 513 | 530 | 512 | 392 | 409 | 418 | 472 | 490 | 496 | 514 | 530 | 512
7599 | 392 | 409 | 424 | 481 | 501 | 520 | 538 | 555 | 571 | 392 | 409 | 424 | 482 | 501 | 520 | 538 | 555 | 570
7600 | 391 | 408 | 455 | 508 | 521 | 534 | 546 | 558 | 574 | 392 | 408 | 455 | 508 | 521 | 533 | 545 | 557 | 573
7601 | 391 | 408 | 424 | 482 | 505 | 523 | 544 | 558 | 574 | 392 | 408 | 425 | 482 | 505 | 522 | 543 | 557 | 573
7602 | 391 | 409 | 421 | 481 | 500 | 490 | 505 | 558 | 574 | 392 | 410 | 422 | 481 | 501 | 489 | 504 | 557 | 573
7603 | 391 | 409 | 423 | 481 | 500 | 490 | 505 | 558 | 574 | 392 | 410 | 424 | 481 | 501 | 489 | 506 | 557 | 574
7604 | 391 | 408 | 417 | 481 | 488 | 480 | 505 | 555 | 572 | 391 | 408 | 418 | 481 | 489 | 479 | 504 | 554 | 571
7605 | 391 | 408 | 416 | 459 | 475 | 470 | 500 | 530 | 560 | 391 | 408 | 417 | 460 | 476 | 469 | 499 | 529 | 559
7606 | 368 | 383 | 416 | 425 | 435 | 442 | 436 | 467 | 478 | 368 | 383 | 417 | 425 | 435 | 441 | 436 | 466 | 478
7607 | 367 | 381 | 384 | 389 | 400 | 408 | 418 | 428 | 438 | 367 | 381 | 384 | 389 | 400 | 407 | 417 | 428 | 438
7608 | 367 | 381 | 382 | 388 | 399 | 407 | 417 | 427 | 437 | 367 | 381 | 383 | 388 | 399 | 407 | 416 | 427 | 437
7609 | 367 | 380 | 380 | 384 | 394 | 404 | 414 | 416 | 430 | 368 | 380 | 380 | 385 | 395 | 405 | 414 | 416 | 430
7610 | 368 | 375 | 376 | 383 | 388 | 388 | 401 | 394 | 401 | 369 | 375 | 376 | 383 | 388 | 388 | 401 | 394 | 401
7611 | 368 | 375 | 376 | 373 | 376 | 388 | 401 | 387 | 388 | 369 | 375 | 377 | 373 | 376 | 388 | 401 | 387 | 388
7612 | 368 | 375 | 376 | 373 | 374 | 387 | 400 | 387 | 386 | 369 | 376 | 378 | 374 | 375 | 388 | 401 | 388 | 387
7613 | 368 | 375 | 381 | 384 | 384 | 390 | 402 | 388 | 388 | 369 | 376 | 382 | 386 | 385 | 391 | 403 | 389 | 389
7614 | 368 | 383 | 383 | 389 | 396 | 402 | 412 | 414 | 401 | 369 | 383 | 384 | 390 | 397 | 403 | 412 | 415 | 402
7615 | 369 | 383 | 385 | 389 | 400 | 407 | 416 | 417 | 429 | 369 | 383 | 386 | 390 | 401 | 408 | 417 | 418 | 430
7616 | 369 | 383 | 386 | 391 | 400 | 409 | 418 | 417 | 431 | 370 | 384 | 387 | 392 | 401 | 409 | 419 | 418 | 432
7617 | 369 | 383 | 386 | 390 | 400 | 409 | 418 | 417 | 429 | 370 | 384 | 387 | 391 | 401 | 409 | 419 | 418 | 430
7618 | 369 | 383 | 386 | 390 | 398 | 406 | 405 | 415 | 388 | 370 | 384 | 387 | 391 | 399 | 406 | 405 | 415 | 389
7619 | 369 | 383 | 383 | 386 | 389 | 390 | 403 | 376 | 367 | 370 | 384 | 384 | 387 | 390 | 391 | 404 | 377 | 368
7620 | 368 | 382 | 384 | 385 | 389 | 389 | 376 | 375 | 335 | 369 | 383 | 385 | 386 | 390 | 390 | 377 | 376 | 336
7621 | 368 | 382 | 383 | 387 | 389 | 389 | 376 | 376 | 387 | 369 | 383 | 385 | 388 | 390 | 390 | 377 | 377 | 388
7622 | 368 | 382 | 384 | 388 | 398 | 403 | 401 | 413 | 401 | 369 | 383 | 386 | 390 | 400 | 404 | 403 | 414 | 403
7623 | 390 | 382 | 384 | 389 | 402 | 407 | 416 | 414 | 426 | 391 | 383 | 386 | 391 | 403 | 408 | 417 | 415 | 427
7624 | 390 | 407 | 384 | 389 | 403 | 414 | 417 | 428 | 437 | 391 | 408 | 386 | 390 | 404 | 414 | 417 | 428 | 437
7625 | 389 | 407 | 384 | 388 | 401 | 413 | 417 | 427 | 437 | 390 | 408 | 385 | 389 | 401 | 413 | 417 | 427 | 437
7626 | 368 | 407 | 405 | 388 | 400 | 413 | 417 | 427 | 437 | 369 | 407 | 406 | 389 | 400 | 413 | 417 | 427 | 437
7627 | 368 | 384 | 406 | 389 | 402 | 413 | 426 | 427 | 440 | 368 | 385 | 406 | 389 | 402 | 335 | 406 | 409 | 433
7628 | 297 | 228 | 384 | 388 | 400 | 413 | 419 | 426 | 436 | 296 | 228 | 384 | 388 | 398 | 111 | 111 | 261 | 345
7629 | 278 | 111 | 384 | 388 | 400 | 412 | 417 | 425 | 419 | 277 | 111 | 384 | 387 | 398 | 111 | 111 | 242 | 264
7630 | 227 | 111 | 382 | 386 | 355 | 365 | 414 | 426 | 426 | 226 | 111 | 381 | 385 | 354 | 111 | 111 | 150 | 264
7631 | 155 | 111 | 382 | 386 | 273 | 329 | 351 | 373 | 387 | 156 | 111 | 381 | 385 | 272 | 111 | 111 | 111 | 111
7632 | 298 | 230 | 373 | 382 | 251 | 329 | 351 | 373 | 387 | 298 | 231 | 372 | 381 | 111 | 111 | 111 | 111 | 111
7633 | 365 | 374 | 367 | 369 | 350 | 325 | 257 | 275 | 276 | 365 | 374 | 367 | 369 | 350 | 324 | 256 | 111 | 111
7634 | 363 | 364 | 357 | 336 | 347 | 360 | 362 | 111 | 111 | 363 | 364 | 357 | 336 | 346 | 359 | 361 | 111 | 111
7635 | 358 | 331 | 332 | 334 | 347 | 350 | 362 | 243 | 296 | 358 | 331 | 332 | 334 | 346 | 349 | 361 | 242 | 295
7636 | 349 | 330 | 331 | 334 | 337 | 350 | 348 | 327 | 309 | 349 | 330 | 331 | 334 | 337 | 349 | 347 | 326 | 308
7637 | 358 | 364 | 367 | 337 | 347 | 359 | 362 | 327 | 310 | 358 | 364 | 367 | 337 | 347 | 359 | 362 | 326 | 309
7638 | 365 | 374 | 367 | 371 | 386 | 376 | 374 | 375 | 365 | 366 | 375 | 368 | 372 | 386 | 376 | 373 | 374 | 365
7639 | 367 | 379 | 381 | 372 | 386 | 401 | 401 | 389 | 399 | 368 | 380 | 382 | 373 | 386 | 401 | 401 | 388 | 398
7640 | 367 | 381 | 382 | 385 | 397 | 401 | 414 | 412 | 427 | 368 | 381 | 383 | 386 | 397 | 401 | 414 | 412 | 426
7641 | 367 | 381 | 384 | 386 | 399 | 402 | 414 | 414 | 427 | 367 | 382 | 385 | 387 | 399 | 402 | 414 | 413 | 426
7642 | 367 | 381 | 384 | 388 | 399 | 407 | 414 | 412 | 427 | 367 | 382 | 385 | 389 | 399 | 407 | 414 | 412 | 427
7643 | 367 | 381 | 384 | 389 | 399 | 407 | 414 | 413 | 427 | 367 | 382 | 385 | 390 | 399 | 407 | 414 | 413 | 427
7644 | 367 | 381 | 385 | 389 | 399 | 407 | 415 | 414 | 428 | 367 | 381 | 386 | 390 | 399 | 407 | 415 | 414 | 427
7645 | 367 | 381 | 385 | 389 | 400 | 407 | 416 | 415 | 429 | 367 | 381 | 386 | 390 | 400 | 407 | 416 | 415 | 428
7646 | 367 | 381 | 385 | 390 | 401 | 407 | 416 | 426 | 429 | 367 | 381 | 386 | 391 | 401 | 407 | 416 | 426 | 429
7647 | 368 | 407 | 385 | 396 | 403 | 415 | 426 | 427 | 438 | 368 | 407 | 386 | 397 | 403 | 414 | 425 | 427 | 437
7648 | 389 | 407 | 417 | 425 | 403 | 415 | 429 | 428 | 440 | 389 | 407 | 416 | 425 | 403 | 414 | 429 | 428 | 440
7649 | 389 | 408 | 417 | 399 | 402 | 416 | 429 | 428 | 440 | 390 | 408 | 418 | 400 | 402 | 416 | 429 | 426 | 438
7650 | 368 | 384 | 417 | 398 | 403 | 416 | 428 | 439 | 440 | 368 | 385 | 417 | 398 | 402 | 402 | 406 | 307 | 349
7651 | 240 | 111 | 417 | 389 | 332 | 334 | 367 | 353 | 387 | 239 | 111 | 416 | 389 | 331 | 111 | 245 | 289 | 349
7652 | 145 | 110 | 384 | 389 | 242 | 111 | 119 | 130 | 265 | 146 | 111 | 383 | 388 | 241 | 111 | 111 | 111 | 264
7653 | 147 | 110 | 384 | 389 | 246 | 329 | 330 | 330 | 347 | 146 | 111 | 383 | 388 | 245 | 111 | 111 | 111 | 111
7654 | 133 | 110 | 382 | 388 | 111 | 213 | 279 | 293 | 324 | 132 | 111 | 381 | 387 | 111 | 111 | 111 | 111 | 111
7655 | 111 | 110 | 329 | 349 | 111 | 118 | 119 | 214 | 276 | 111 | 111 | 328 | 348 | 111 | 111 | 111 | 111 | 111
7656 | 298 | 181 | 335 | 329 | 111 | 233 | 284 | 320 | 330 | 297 | 180 | 334 | 328 | 111 | 111 | 111 | 111 | 111
7657 | 365 | 367 | 370 | 372 | 273 | 111 | 111 | 156 | 257 | 365 | 366 | 369 | 371 | 272 | 111 | 111 | 111 | 111
7658 | 359 | 366 | 367 | 349 | 347 | 300 | 111 | 151 | 257 | 359 | 366 | 367 | 349 | 346 | 299 | 111 | 111 | 111
7659 | 358 | 365 | 344 | 334 | 347 | 350 | 362 | 111 | 111 | 358 | 365 | 344 | 334 | 347 | 349 | 361 | 111 | 111
7660 | 358 | 365 | 356 | 334 | 347 | 350 | 362 | 327 | 334 | 358 | 365 | 356 | 334 | 346 | 349 | 361 | 326 | 333
7661 | 363 | 366 | 367 | 370 | 350 | 360 | 362 | 356 | 365 | 363 | 366 | 367 | 370 | 350 | 359 | 361 | 355 | 364
7662 | 365 | 378 | 376 | 371 | 386 | 401 | 401 | 385 | 398 | 365 | 378 | 376 | 371 | 386 | 400 | 400 | 384 | 397
7663 | 367 | 380 | 382 | 385 | 389 | 402 | 414 | 417 | 431 | 368 | 380 | 382 | 385 | 389 | 402 | 413 | 416 | 430
7664 | 389 | 381 | 384 | 388 | 399 | 405 | 415 | 427 | 436 | 389 | 381 | 385 | 389 | 399 | 405 | 415 | 427 | 435
7665 | 390 | 384 | 385 | 389 | 401 | 407 | 417 | 427 | 437 | 390 | 384 | 386 | 390 | 401 | 407 | 417 | 427 | 437
7666 | 389 | 381 | 385 | 389 | 402 | 408 | 417 | 426 | 435 | 389 | 381 | 386 | 390 | 402 | 408 | 417 | 426 | 435
7667 | 389 | 381 | 384 | 389 | 402 | 408 | 417 | 427 | 436 | 389 | 381 | 385 | 390 | 402 | 408 | 417 | 427 | 436
7668 | 368 | 381 | 385 | 389 | 402 | 408 | 417 | 427 | 436 | 368 | 381 | 386 | 390 | 402 | 408 | 417 | 427 | 435
7669 | 368 | 381 | 385 | 425 | 403 | 416 | 418 | 427 | 438 | 368 | 381 | 386 | 425 | 403 | 416 | 418 | 427 | 437
7670 | 388 | 381 | 385 | 425 | 403 | 416 | 425 | 427 | 437 | 388 | 381 | 386 | 425 | 403 | 416 | 425 | 427 | 437
7671 | 389 | 407 | 417 | 426 | 435 | 417 | 430 | 430 | 440 | 390 | 407 | 417 | 426 | 435 | 417 | 430 | 430 | 440
7672 | 307 | 407 | 417 | 441 | 442 | 446 | 432 | 444 | 443 | 308 | 408 | 417 | 441 | 442 | 445 | 431 | 443 | 443
7673 | 240 | 319 | 417 | 428 | 422 | 329 | 428 | 367 | 387 | 240 | 320 | 417 | 428 | 421 | 111 | 111 | 111 | 339
7674 | 227 | 110 | 393 | 407 | 246 | 213 | 250 | 267 | 332 | 228 | 111 | 392 | 407 | 245 | 111 | 240 | 266 | 331
7675 | 147 | 110 | 334 | 400 | 236 | 111 | 111 | 111 | 219 | 148 | 111 | 334 | 399 | 235 | 111 | 111 | 111 | 218
7676 | 111 | 110 | 276 | 316 | 111 | 111 | 111 | 111 | 111 | 111 | 111 | 275 | 315 | 111 | 111 | 111 | 111 | 111
7677 | 111 | 110 | 250 | 249 | 111 | 111 | 111 | 111 | 111 | 111 | 111 | 249 | 248 | 111 | 111 | 111 | 111 | 111
7678 | 111 | 110 | 239 | 244 | 111 | 111 | 111 | 111 | 82 | 111 | 111 | 238 | 243 | 111 | 111 | 111 | 111 | 81
7679 | 111 | 110 | 192 | 190 | 111 | 111 | 111 | 81 | 81 | 111 | 111 | 191 | 189 | 111 | 111 | 111 | 81 | 81
7680 | 111 | 110 | 192 | 176 | 111 | 111 | 111 | 110 | 111 | 111 | 111 | 191 | 175 | 111 | 111 | 111 | 110 | 111
7681 | 278 | 251 | 358 | 329 | 111 | 111 | 111 | 111 | 111 | 277 | 251 | 357 | 328 | 111 | 111 | 111 | 111 | 111
7682 | 364 | 365 | 367 | 370 | 251 | 111 | 111 | 111 | 111 | 364 | 366 | 366 | 369 | 250 | 111 | 111 | 111 | 111
7683 | 359 | 363 | 367 | 359 | 349 | 191 | 111 | 111 | 111 | 359 | 364 | 367 | 359 | 348 | 190 | 111 | 111 | 111
7684 | 358 | 364 | 367 | 336 | 347 | 360 | 361 | 111 | 111 | 358 | 364 | 367 | 336 | 347 | 359 | 360 | 111 | 111
7685 | 351 | 364 | 364 | 336 | 347 | 350 | 362 | 273 | 269 | 351 | 365 | 364 | 337 | 347 | 349 | 362 | 272 | 268
7686 | 358 | 366 | 368 | 336 | 348 | 360 | 362 | 274 | 274 | 358 | 367 | 369 | 337 | 348 | 360 | 362 | 274 | 274
7687 | 364 | 367 | 369 | 372 | 350 | 361 | 373 | 288 | 275 | 365 | 368 | 370 | 373 | 350 | 361 | 373 | 289 | 275
7688 | 364 | 367 | 369 | 371 | 350 | 360 | 373 | 356 | 288 | 365 | 368 | 370 | 372 | 351 | 360 | 373 | 356 | 289
7689 | 366 | 368 | 368 | 371 | 350 | 360 | 362 | 327 | 309 | 367 | 369 | 369 | 372 | 351 | 360 | 362 | 328 | 310
7690 | 366 | 375 | 368 | 371 | 372 | 361 | 363 | 357 | 310 | 367 | 376 | 369 | 372 | 373 | 361 | 364 | 358 | 311
7691 | 368 | 379 | 370 | 373 | 385 | 363 | 374 | 373 | 334 | 369 | 380 | 371 | 374 | 386 | 364 | 375 | 374 | 335
7692 | 368 | 380 | 377 | 373 | 388 | 390 | 376 | 375 | 366 | 369 | 381 | 378 | 374 | 389 | 391 | 377 | 376 | 367
7693 | 368 | 381 | 382 | 373 | 388 | 401 | 377 | 387 | 387 | 369 | 382 | 384 | 375 | 390 | 402 | 378 | 388 | 388
7694 | 368 | 382 | 383 | 388 | 396 | 404 | 416 | 413 | 401 | 369 | 383 | 385 | 389 | 397 | 405 | 417 | 414 | 402
7695 | 368 | 382 | 384 | 388 | 399 | 407 | 417 | 427 | 436 | 369 | 383 | 385 | 389 | 400 | 408 | 418 | 428 | 437
7696 | 368 | 383 | 384 | 388 | 399 | 407 | 417 | 428 | 437 | 369 | 383 | 385 | 389 | 400 | 407 | 418 | 429 | 438
7697 | 368 | 382 | 385 | 388 | 399 | 406 | 416 | 428 | 436 | 369 | 383 | 386 | 389 | 400 | 406 | 416 | 428 | 436
7698 | 368 | 382 | 385 | 388 | 399 | 407 | 416 | 427 | 430 | 369 | 383 | 386 | 389 | 400 | 407 | 416 | 426 | 430
7699 | 367 | 381 | 385 | 388 | 399 | 407 | 416 | 427 | 434 | 368 | 382 | 386 | 389 | 399 | 407 | 416 | 426 | 433
7700 | 367 | 381 | 383 | 388 | 399 | 407 | 416 | 423 | 431 | 368 | 382 | 383 | 389 | 399 | 407 | 416 | 422 | 430
7701 | 367 | 380 | 383 | 386 | 396 | 403 | 414 | 417 | 429 | 368 | 381 | 383 | 386 | 396 | 403 | 414 | 416 | 430
7702 | 367 | 379 | 383 | 386 | 395 | 403 | 414 | 417 | 429 | 368 | 380 | 382 | 386 | 395 | 403 | 413 | 416 | 428
7703 | 366 | 379 | 382 | 385 | 395 | 402 | 414 | 417 | 429 | 367 | 379 | 381 | 385 | 395 | 402 | 413 | 416 | 428
7704 | 366 | 374 | 379 | 383 | 387 | 392 | 404 | 415 | 419 | 366 | 374 | 378 | 383 | 387 | 391 | 403 | 414 | 418
7705 | 366 | 369 | 370 | 370 | 370 | 362 | 375 | 387 | 400 | 365 | 368 | 370 | 370 | 370 | 362 | 374 | 386 | 399
7706 | 359 | 367 | 348 | 337 | 348 | 361 | 374 | 378 | 387 | 359 | 366 | 347 | 336 | 347 | 360 | 373 | 377 | 386
7707 | 353 | 331 | 333 | 336 | 348 | 351 | 363 | 372 | 364 | 352 | 331 | 332 | 335 | 347 | 350 | 362 | 371 | 363
7708 | 352 | 330 | 333 | 336 | 348 | 351 | 362 | 357 | 334 | 351 | 329 | 332 | 335 | 347 | 350 | 361 | 356 | 333
7709 | 350 | 331 | 333 | 336 | 338 | 350 | 349 | 327 | 310 | 349 | 330 | 332 | 335 | 337 | 349 | 348 | 326 | 309
7710 | 352 | 353 | 333 | 335 | 338 | 346 | 320 | 311 | 274 | 352 | 352 | 333 | 335 | 337 | 345 | 319 | 310 | 273
7711 | 354 | 367 | 333 | 336 | 338 | 349 | 320 | 312 | 275 | 354 | 367 | 333 | 336 | 337 | 348 | 319 | 311 | 274
7712 | 360 | 367 | 333 | 335 | 339 | 349 | 350 | 328 | 275 | 359 | 366 | 333 | 335 | 338 | 348 | 349 | 327 | 274
7713 | 360 | 367 | 336 | 336 | 348 | 352 | 350 | 329 | 311 | 360 | 366 | 336 | 336 | 347 | 351 | 349 | 328 | 310
7714 | 367 | 368 | 367 | 340 | 349 | 362 | 364 | 373 | 336 | 367 | 368 | 367 | 340 | 348 | 360 | 363 | 372 | 335
7715 | 367 | 373 | 369 | 371 | 366 | 362 | 375 | 376 | 388 | 367 | 373 | 370 | 372 | 365 | 360 | 374 | 375 | 387
7716 | 368 | 376 | 377 | 373 | 386 | 387 | 376 | 387 | 400 | 369 | 377 | 378 | 373 | 385 | 386 | 375 | 386 | 399
7717 | 368 | 380 | 382 | 385 | 388 | 402 | 414 | 426 | 405 | 369 | 381 | 383 | 386 | 388 | 401 | 413 | 425 | 404
7718 | 368 | 382 | 382 | 385 | 395 | 403 | 415 | 427 | 437 | 369 | 383 | 383 | 386 | 395 | 403 | 414 | 426 | 436
7719 | 368 | 383 | 383 | 386 | 395 | 403 | 415 | 428 | 438 | 369 | 383 | 384 | 387 | 395 | 403 | 414 | 427 | 437
7720 | 368 | 383 | 383 | 388 | 395 | 403 | 415 | 428 | 438 | 369 | 383 | 384 | 389 | 396 | 403 | 414 | 427 | 437
7721 | 369 | 383 | 383 | 387 | 396 | 404 | 415 | 426 | 436 | 369 | 383 | 384 | 388 | 397 | 405 | 415 | 426 | 436
7722 | 368 | 382 | 383 | 387 | 399 | 405 | 414 | 426 | 436 | 369 | 383 | 385 | 388 | 400 | 405 | 414 | 426 | 436
7723 | 386 | 381 | 384 | 388 | 399 | 407 | 416 | 427 | 437 | 387 | 382 | 385 | 389 | 400 | 407 | 416 | 426 | 437
7724 | 368 | 381 | 384 | 388 | 399 | 407 | 416 | 427 | 437 | 369 | 382 | 385 | 389 | 399 | 406 | 415 | 426 | 436
7725 | 367 | 381 | 384 | 388 | 399 | 407 | 415 | 426 | 437 | 368 | 382 | 385 | 389 | 399 | 407 | 415 | 425 | 436
7726 | 367 | 380 | 383 | 387 | 397 | 405 | 414 | 424 | 434 | 368 | 381 | 383 | 387 | 397 | 405 | 414 | 423 | 433
7727 | 367 | 380 | 383 | 385 | 396 | 404 | 414 | 417 | 430 | 368 | 380 | 383 | 385 | 396 | 404 | 414 | 416 | 429
7728 | 367 | 380 | 382 | 385 | 388 | 402 | 414 | 416 | 428 | 368 | 380 | 382 | 385 | 388 | 402 | 414 | 415 | 428
7729 | 367 | 380 | 382 | 377 | 388 | 402 | 412 | 415 | 429 | 367 | 380 | 382 | 377 | 388 | 402 | 412 | 414 | 428
7730 | 366 | 375 | 374 | 373 | 387 | 389 | 376 | 387 | 398 | 366 | 375 | 375 | 373 | 387 | 389 | 376 | 387 | 397
7731 | 366 | 369 | 370 | 373 | 376 | 363 | 374 | 385 | 292 | 365 | 369 | 371 | 374 | 376 | 363 | 374 | 385 | 291
7732 | 366 | 375 | 374 | 373 | 376 | 364 | 375 | 385 | 386 | 365 | 376 | 375 | 374 | 376 | 364 | 375 | 385 | 385
7733 | 366 | 380 | 378 | 385 | 394 | 391 | 403 | 385 | 398 | 366 | 379 | 379 | 386 | 394 | 391 | 403 | 385 | 398
7734 | 368 | 382 | 384 | 389 | 400 | 408 | 418 | 424 | 431 | 369 | 383 | 385 | 390 | 401 | 407 | 417 | 424 | 431
7735 | 387 | 385 | 387 | 390 | 404 | 417 | 430 | 428 | 437 | 388 | 385 | 388 | 391 | 405 | 418 | 431 | 429 | 438
7736 | 392 | 408 | 417 | 429 | 443 | 450 | 457 | 467 | 478 | 393 | 409 | 418 | 430 | 444 | 451 | 458 | 468 | 479
7737 | 392 | 409 | 417 | 471 | 489 | 495 | 513 | 529 | 546 | 393 | 410 | 418 | 472 | 490 | 496 | 514 | 530 | 547
7738 | 392 | 409 | 417 | 471 | 489 | 495 | 513 | 529 | 511 | 393 | 410 | 418 | 472 | 490 | 496 | 514 | 530 | 512
7739 | 392 | 409 | 418 | 466 | 485 | 495 | 513 | 531 | 504 | 393 | 410 | 419 | 467 | 486 | 496 | 514 | 532 | 505
7740 | 392 | 409 | 419 | 466 | 485 | 495 | 513 | 531 | 510 | 393 | 410 | 420 | 467 | 486 | 496 | 514 | 532 | 511
7741 | 392 | 410 | 425 | 481 | 501 | 508 | 526 | 541 | 547 | 393 | 411 | 426 | 482 | 502 | 509 | 527 | 542 | 548
7742 | 392 | 409 | 442 | 481 | 501 | 520 | 538 | 555 | 561 | 393 | 410 | 443 | 482 | 502 | 521 | 539 | 556 | 562
7743 | 393 | 420 | 455 | 507 | 521 | 534 | 546 | 558 | 574 | 394 | 420 | 455 | 507 | 521 | 534 | 546 | 559 | 575
7744 | 407 | 421 | 455 | 509 | 521 | 534 | 546 | 558 | 622 | 407 | 421 | 455 | 509 | 521 | 534 | 546 | 559 | 623
7745 | 407 | 421 | 463 | 508 | 521 | 534 | 546 | 564 | 636 | 407 | 421 | 464 | 509 | 522 | 534 | 547 | 564 | 637
7746 | 407 | 422 | 455 | 509 | 521 | 534 | 546 | 617 | 654 | 408 | 423 | 456 | 510 | 522 | 535 | 547 | 618 | 655
7747 | 407 | 421 | 455 | 509 | 521 | 534 | 546 | 763 | 763 | 407 | 422 | 456 | 510 | 522 | 535 | 547 | 764 | 764
7748 | 404 | 420 | 449 | 505 | 520 | 534 | 546 | 617 | 636 | 405 | 421 | 450 | 506 | 521 | 535 | 547 | 618 | 637
7749 | 391 | 409 | 439 | 481 | 494 | 520 | 538 | 557 | 571 | 392 | 410 | 440 | 482 | 495 | 521 | 539 | 558 | 572
7750 | 391 | 408 | 419 | 445 | 463 | 480 | 497 | 530 | 547 | 391 | 409 | 419 | 446 | 464 | 481 | 498 | 531 | 548
7751 | 391 | 408 | 419 | 443 | 461 | 479 | 457 | 504 | 479 | 391 | 408 | 418 | 442 | 462 | 480 | 458 | 505 | 480
7752 | 388 | 381 | 386 | 397 | 404 | 418 | 432 | 447 | 462 | 389 | 381 | 385 | 397 | 405 | 419 | 433 | 448 | 463
7753 | 368 | 382 | 385 | 389 | 400 | 415 | 418 | 430 | 444 | 369 | 382 | 384 | 389 | 400 | 414 | 419 | 431 | 445
7754 | 368 | 382 | 383 | 388 | 399 | 407 | 417 | 430 | 442 | 369 | 383 | 383 | 388 | 399 | 407 | 417 | 430 | 442
7755 | 369 | 382 | 383 | 388 | 399 | 407 | 416 | 429 | 440 | 369 | 383 | 383 | 388 | 399 | 407 | 416 | 428 | 440
7756 | 369 | 382 | 384 | 388 | 399 | 407 | 417 | 430 | 440 | 369 | 383 | 385 | 389 | 400 | 407 | 418 | 430 | 440
7757 | 369 | 383 | 385 | 389 | 401 | 409 | 418 | 430 | 444 | 369 | 383 | 386 | 390 | 401 | 409 | 418 | 430 | 444
7758 | 372 | 383 | 386 | 391 | 405 | 419 | 433 | 447 | 459 | 372 | 384 | 387 | 391 | 405 | 419 | 433 | 447 | 459
7759 | 393 | 410 | 419 | 427 | 437 | 448 | 458 | 469 | 512 | 394 | 411 | 420 | 428 | 437 | 448 | 458 | 469 | 512
7760 | 393 | 411 | 426 | 472 | 490 | 509 | 527 | 545 | 562 | 394 | 412 | 427 | 473 | 491 | 509 | 527 | 545 | 562
7761 | 394 | 420 | 441 | 481 | 501 | 521 | 539 | 556 | 562 | 395 | 421 | 442 | 482 | 502 | 521 | 539 | 556 | 562
7762 | 393 | 410 | 439 | 461 | 480 | 497 | 515 | 532 | 533 | 394 | 411 | 440 | 462 | 481 | 498 | 516 | 533 | 534
7763 | 393 | 410 | 425 | 447 | 465 | 481 | 498 | 504 | 480 | 394 | 411 | 426 | 448 | 466 | 481 | 499 | 506 | 481
7764 | 393 | 410 | 425 | 446 | 464 | 481 | 498 | 504 | 480 | 394 | 411 | 426 | 447 | 465 | 481 | 499 | 506 | 481
7765 | 393 | 410 | 440 | 462 | 479 | 496 | 515 | 521 | 532 | 394 | 411 | 441 | 463 | 480 | 497 | 516 | 522 | 533
7766 | 393 | 410 | 442 | 482 | 502 | 521 | 539 | 556 | 562 | 394 | 411 | 443 | 483 | 503 | 522 | 541 | 558 | 563
7767 | 406 | 421 | 456 | 508 | 521 | 534 | 546 | 559 | 637 | 406 | 421 | 457 | 509 | 522 | 535 | 547 | 560 | 638
7768 | 407 | 438 | 477 | 509 | 521 | 576 | 621 | 763 | 764 | 407 | 438 | 478 | 510 | 522 | 577 | 622 | 764 | 765
7769 | 407 | 436 | 477 | 509 | 521 | 534 | 597 | 763 | 764 | 407 | 436 | 478 | 510 | 522 | 535 | 598 | 764 | 765
7770 | 407 | 426 | 466 | 509 | 521 | 534 | 547 | 763 | 763 | 407 | 426 | 467 | 510 | 522 | 536 | 548 | 764 | 764
7771 | 406 | 426 | 455 | 508 | 521 | 534 | 546 | 617 | 763 | 407 | 426 | 456 | 509 | 522 | 536 | 547 | 619 | 765
7772 | 393 | 423 | 441 | 481 | 501 | 520 | 539 | 558 | 574 | 394 | 424 | 442 | 482 | 502 | 521 | 541 | 560 | 576
7773 | 392 | 409 | 429 | 468 | 489 | 507 | 525 | 555 | 570 | 393 | 410 | 429 | 469 | 490 | 508 | 526 | 556 | 572
7774 | 392 | 408 | 419 | 445 | 463 | 480 | 497 | 530 | 547 | 392 | 409 | 419 | 446 | 464 | 481 | 498 | 531 | 548
7775 | 392 | 406 | 419 | 426 | 436 | 430 | 432 | 447 | 463 | 392 | 406 | 418 | 427 | 437 | 431 | 433 | 449 | 464
7776 | 389 | 382 | 385 | 389 | 403 | 415 | 418 | 440 | 445 | 390 | 383 | 385 | 390 | 404 | 416 | 419 | 441 | 446
7777 | 368 | 382 | 384 | 388 | 399 | 407 | 417 | 430 | 438 | 369 | 383 | 385 | 388 | 399 | 408 | 418 | 430 | 439
7778 | 368 | 382 | 382 | 388 | 399 | 407 | 417 | 428 | 436 | 369 | 383 | 383 | 389 | 399 | 407 | 418 | 429 | 437
7779 | 368 | 382 | 382 | 388 | 399 | 406 | 417 | 428 | 436 | 369 | 383 | 383 | 389 | 400 | 407 | 418 | 429 | 437
7780 | 368 | 382 | 383 | 389 | 399 | 407 | 417 | 426 | 436 | 369 | 383 | 384 | 390 | 400 | 407 | 418 | 427 | 437
7781 | 369 | 383 | 385 | 389 | 400 | 408 | 419 | 427 | 436 | 369 | 383 | 386 | 390 | 401 | 409 | 419 | 428 | 437
7782 | 369 | 383 | 386 | 391 | 405 | 419 | 427 | 429 | 439 | 369 | 384 | 387 | 392 | 406 | 419 | 427 | 429 | 439
7783 | 393 | 383 | 387 | 427 | 437 | 447 | 456 | 449 | 464 | 393 | 384 | 388 | 428 | 438 | 448 | 457 | 449 | 464
7784 | 393 | 410 | 418 | 462 | 479 | 496 | 505 | 479 | 480 | 394 | 411 | 419 | 463 | 480 | 497 | 506 | 479 | 480
7785 | 393 | 410 | 419 | 462 | 480 | 497 | 515 | 469 | 465 | 394 | 411 | 420 | 463 | 481 | 498 | 516 | 470 | 466
7786 | 393 | 410 | 417 | 427 | 437 | 448 | 435 | 449 | 464 | 394 | 411 | 418 | 428 | 438 | 449 | 436 | 450 | 465
7787 | 393 | 408 | 387 | 427 | 436 | 420 | 434 | 449 | 439 | 394 | 409 | 388 | 428 | 437 | 421 | 436 | 451 | 441
7788 | 393 | 394 | 387 | 427 | 434 | 420 | 434 | 442 | 439 | 394 | 395 | 388 | 428 | 435 | 421 | 435 | 444 | 441
7789 | 393 | 409 | 418 | 427 | 437 | 448 | 435 | 449 | 464 | 394 | 410 | 419 | 428 | 438 | 449 | 436 | 451 | 465
7790 | 393 | 410 | 418 | 466 | 479 | 496 | 515 | 494 | 479 | 394 | 411 | 419 | 467 | 480 | 497 | 516 | 495 | 480
7791 | 393 | 411 | 456 | 508 | 520 | 533 | 544 | 556 | 570 | 393 | 411 | 457 | 509 | 521 | 534 | 545 | 557 | 571
7792 | 394 | 423 | 462 | 508 | 522 | 535 | 547 | 559 | 614 | 394 | 423 | 463 | 509 | 523 | 536 | 548 | 560 | 615
7793 | 394 | 423 | 454 | 482 | 519 | 521 | 539 | 556 | 571 | 394 | 423 | 455 | 483 | 520 | 522 | 540 | 557 | 572
7794 | 393 | 420 | 421 | 482 | 502 | 508 | 514 | 545 | 560 | 393 | 421 | 422 | 483 | 503 | 509 | 515 | 546 | 562
7795 | 393 | 422 | 425 | 471 | 489 | 495 | 514 | 544 | 548 | 393 | 423 | 426 | 472 | 490 | 497 | 515 | 545 | 550
7796 | 393 | 410 | 419 | 447 | 435 | 446 | 456 | 467 | 478 | 393 | 410 | 420 | 448 | 437 | 448 | 458 | 469 | 480
7797 | 392 | 408 | 417 | 425 | 405 | 417 | 432 | 448 | 460 | 393 | 409 | 418 | 426 | 406 | 419 | 434 | 449 | 462
7798 | 389 | 405 | 385 | 389 | 403 | 414 | 417 | 430 | 444 | 390 | 406 | 386 | 390 | 404 | 415 | 419 | 431 | 445
7799 | 368 | 382 | 384 | 388 | 399 | 407 | 416 | 428 | 428 | 369 | 383 | 385 | 389 | 400 | 407 | 417 | 429 | 430
7800 | 368 | 381 | 383 | 388 | 398 | 405 | 416 | 414 | 428 | 369 | 382 | 384 | 389 | 398 | 406 | 417 | 415 | 430
7801 | 368 | 381 | 378 | 383 | 388 | 388 | 401 | 389 | 401 | 369 | 382 | 379 | 384 | 389 | 389 | 402 | 390 | 402
7802 | 368 | 379 | 377 | 374 | 387 | 389 | 401 | 388 | 400 | 368 | 380 | 378 | 375 | 388 | 390 | 402 | 389 | 401
7803 | 368 | 375 | 376 | 373 | 375 | 387 | 377 | 388 | 400 | 368 | 376 | 377 | 374 | 376 | 388 | 378 | 389 | 401
7804 | 368 | 376 | 371 | 372 | 355 | 364 | 376 | 387 | 387 | 368 | 376 | 372 | 373 | 356 | 365 | 377 | 388 | 388
7805 | 368 | 376 | 371 | 374 | 375 | 365 | 377 | 388 | 387 | 368 | 376 | 372 | 375 | 376 | 366 | 378 | 389 | 388
7806 | 369 | 382 | 384 | 376 | 390 | 390 | 378 | 389 | 401 | 369 | 382 | 385 | 377 | 391 | 391 | 379 | 390 | 402
7807 | 369 | 383 | 385 | 390 | 400 | 405 | 417 | 414 | 403 | 369 | 384 | 386 | 391 | 401 | 406 | 418 | 415 | 404
7808 | 390 | 383 | 386 | 391 | 405 | 409 | 419 | 417 | 430 | 391 | 384 | 387 | 393 | 407 | 410 | 420 | 418 | 431
7809 | 391 | 383 | 385 | 390 | 401 | 405 | 417 | 416 | 403 | 392 | 384 | 386 | 392 | 403 | 406 | 418 | 418 | 405
7810 | 388 | 383 | 386 | 390 | 401 | 403 | 414 | 427 | 442 | 389 | 384 | 387 | 391 | 402 | 404 | 415 | 429 | 444
7811 | 388 | 383 | 386 | 391 | 401 | 405 | 414 | 427 | 441 | 388 | 384 | 387 | 392 | 402 | 406 | 415 | 428 | 442
7812 | 389 | 383 | 386 | 391 | 405 | 409 | 416 | 427 | 441 | 389 | 383 | 387 | 392 | 406 | 410 | 417 | 428 | 442
7813 | 391 | 383 | 416 | 427 | 406 | 419 | 419 | 429 | 442 | 391 | 383 | 416 | 427 | 407 | 420 | 420 | 430 | 444
7814 | 393 | 407 | 419 | 445 | 446 | 445 | 433 | 442 | 444 | 393 | 407 | 419 | 446 | 446 | 446 | 434 | 443 | 445
7815 | 392 | 410 | 440 | 461 | 478 | 495 | 505 | 467 | 463 | 393 | 410 | 440 | 463 | 480 | 497 | 507 | 469 | 465
7816 | 392 | 411 | 440 | 471 | 489 | 495 | 513 | 530 | 536 | 393 | 412 | 441 | 473 | 491 | 497 | 514 | 531 | 537
7817 | 392 | 420 | 439 | 460 | 478 | 495 | 512 | 479 | 478 | 393 | 421 | 439 | 462 | 480 | 497 | 513 | 480 | 479
7818 | 392 | 418 | 429 | 459 | 466 | 480 | 497 | 467 | 463 | 393 | 419 | 429 | 461 | 468 | 481 | 498 | 468 | 464
7819 | 391 | 408 | 427 | 445 | 463 | 479 | 496 | 503 | 462 | 392 | 409 | 428 | 446 | 464 | 480 | 497 | 504 | 463
7820 | 390 | 408 | 417 | 444 | 461 | 477 | 474 | 448 | 462 | 391 | 409 | 418 | 445 | 462 | 478 | 475 | 449 | 463
7821 | 368 | 404 | 393 | 425 | 435 | 445 | 433 | 447 | 444 | 369 | 405 | 394 | 426 | 436 | 446 | 434 | 447 | 444
7822 | 367 | 381 | 384 | 424 | 404 | 417 | 428 | 441 | 441 | 368 | 382 | 385 | 425 | 405 | 417 | 428 | 441 | 441
7823 | 367 | 381 | 384 | 389 | 399 | 407 | 416 | 427 | 434 | 367 | 382 | 385 | 390 | 399 | 407 | 416 | 409 | 433
7824 | 367 | 381 | 384 | 388 | 399 | 405 | 414 | 414 | 428 | 367 | 381 | 384 | 388 | 399 | 405 | 414 | 414 | 427
7825 | 368 | 380 | 377 | 372 | 387 | 390 | 403 | 389 | 402 | 368 | 380 | 378 | 373 | 388 | 389 | 403 | 389 | 403
7826 | 367 | 376 | 369 | 372 | 386 | 389 | 378 | 388 | 400 | 367 | 376 | 370 | 373 | 386 | 388 | 377 | 387 | 401
7827 | 367 | 369 | 369 | 372 | 384 | 389 | 378 | 388 | 388 | 367 | 369 | 370 | 373 | 384 | 389 | 377 | 387 | 387
7828 | 366 | 367 | 369 | 371 | 376 | 365 | 376 | 387 | 388 | 366 | 367 | 369 | 372 | 376 | 365 | 376 | 386 | 387
7829 | 366 | 367 | 369 | 373 | 376 | 365 | 376 | 376 | 388 | 366 | 367 | 369 | 373 | 376 | 365 | 376 | 375 | 387
7830 | 368 | 381 | 372 | 374 | 388 | 390 | 402 | 389 | 400 | 368 | 381 | 372 | 374 | 388 | 390 | 402 | 388 | 399
7831 | 369 | 382 | 384 | 389 | 390 | 404 | 417 | 416 | 402 | 369 | 382 | 384 | 389 | 390 | 404 | 416 | 415 | 402
7832 | 369 | 383 | 385 | 389 | 401 | 405 | 417 | 418 | 430 | 369 | 383 | 386 | 390 | 401 | 405 | 416 | 417 | 429
7833 | 369 | 383 | 385 | 389 | 400 | 403 | 415 | 415 | 403 | 369 | 383 | 385 | 389 | 400 | 403 | 415 | 415 | 403
7834 | 369 | 383 | 385 | 389 | 388 | 402 | 403 | 389 | 441 | 369 | 383 | 386 | 389 | 389 | 402 | 404 | 389 | 442
7835 | 369 | 383 | 385 | 390 | 399 | 400 | 401 | 388 | 401 | 369 | 383 | 386 | 390 | 399 | 401 | 402 | 388 | 402
7836 | 368 | 382 | 384 | 390 | 399 | 400 | 401 | 388 | 400 | 369 | 383 | 385 | 391 | 399 | 401 | 402 | 388 | 401
7837 | 368 | 382 | 386 | 391 | 400 | 404 | 404 | 390 | 402 | 369 | 383 | 387 | 391 | 401 | 405 | 404 | 390 | 403
7838 | 368 | 382 | 386 | 390 | 400 | 408 | 414 | 415 | 416 | 369 | 383 | 386 | 391 | 401 | 409 | 415 | 415 | 416
7839 | 367 | 381 | 386 | 400 | 403 | 407 | 416 | 428 | 439 | 368 | 382 | 386 | 402 | 404 | 407 | 416 | 427 | 438
7840 | 368 | 381 | 386 | 400 | 403 | 414 | 417 | 428 | 442 | 369 | 382 | 386 | 401 | 403 | 414 | 417 | 428 | 441
7841 | 367 | 381 | 385 | 390 | 400 | 407 | 414 | 426 | 401 | 368 | 382 | 386 | 391 | 400 | 407 | 414 | 426 | 401
7842 | 367 | 381 | 385 | 389 | 399 | 407 | 412 | 385 | 386 | 368 | 382 | 386 | 390 | 400 | 407 | 412 | 385 | 386
7843 | 366 | 380 | 384 | 388 | 399 | 407 | 374 | 385 | 386 | 367 | 381 | 385 | 389 | 399 | 407 | 374 | 384 | 385
7844 | 366 | 380 | 382 | 387 | 399 | 375 | 373 | 385 | 386 | 366 | 381 | 382 | 387 | 398 | 111 | 335 | 384 | 385
7845 | 307 | 302 | 382 | 384 | 396 | 363 | 373 | 385 | 386 | 306 | 302 | 382 | 384 | 395 | 111 | 111 | 242 | 330
7846 | 307 | 245 | 380 | 382 | 349 | 361 | 373 | 374 | 365 | 306 | 244 | 379 | 381 | 250 | 111 | 111 | 111 | 111
7847 | 307 | 244 | 357 | 336 | 348 | 361 | 362 | 356 | 334 | 306 | 243 | 356 | 335 | 111 | 111 | 111 | 111 | 111
7848 | 358 | 331 | 332 | 335 | 347 | 350 | 361 | 356 | 334 | 357 | 330 | 331 | 334 | 111 | 111 | 111 | 111 | 111
7849 | 316 | 320 | 322 | 326 | 337 | 350 | 348 | 327 | 334 | 315 | 319 | 321 | 325 | 111 | 111 | 111 | 110 | 110
7850 | 308 | 319 | 322 | 334 | 337 | 350 | 359 | 356 | 310 | 307 | 318 | 245 | 231 | 111 | 111 | 111 | 110 | 110
7851 | 308 | 319 | 322 | 329 | 337 | 350 | 351 | 327 | 273 | 307 | 318 | 229 | 231 | 111 | 111 | 111 | 110 | 110
7852 | 308 | 319 | 322 | 325 | 337 | 350 | 348 | 327 | 273 | 307 | 318 | 191 | 181 | 111 | 111 | 110 | 110 | 110
7853 | 308 | 319 | 322 | 334 | 337 | 348 | 348 | 327 | 274 | 307 | 318 | 219 | 231 | 111 | 111 | 110 | 110 | 110
7854 | 331 | 329 | 330 | 333 | 337 | 348 | 348 | 310 | 274 | 330 | 328 | 241 | 288 | 111 | 111 | 110 | 110 | 110
7855 | 358 | 364 | 332 | 334 | 347 | 350 | 362 | 327 | 330 | 357 | 363 | 331 | 333 | 111 | 111 | 110 | 111 | 110
7856 | 362 | 365 | 367 | 335 | 347 | 350 | 362 | 327 | 330 | 362 | 364 | 366 | 334 | 253 | 111 | 111 | 111 | 289
7857 | 365 | 367 | 367 | 337 | 347 | 359 | 362 | 356 | 334 | 365 | 367 | 366 | 336 | 346 | 358 | 361 | 355 | 334
7858 | 365 | 374 | 367 | 336 | 347 | 360 | 362 | 357 | 334 | 365 | 374 | 367 | 336 | 346 | 359 | 361 | 356 | 334
7859 | 365 | 376 | 368 | 345 | 347 | 360 | 362 | 372 | 365 | 365 | 376 | 368 | 345 | 346 | 254 | 361 | 371 | 364
7860 | 367 | 379 | 369 | 370 | 349 | 360 | 363 | 374 | 386 | 367 | 379 | 369 | 370 | 348 | 111 | 111 | 208 | 289
7861 | 367 | 379 | 380 | 371 | 350 | 362 | 373 | 375 | 386 | 367 | 379 | 380 | 371 | 349 | 361 | 372 | 374 | 123
7862 | 367 | 380 | 382 | 384 | 386 | 389 | 375 | 387 | 399 | 367 | 380 | 382 | 383 | 385 | 388 | 374 | 386 | 339
7863 | 367 | 381 | 384 | 388 | 398 | 407 | 414 | 427 | 437 | 368 | 381 | 384 | 388 | 397 | 111 | 111 | 289 | 339
7864 | 367 | 381 | 384 | 389 | 400 | 408 | 417 | 428 | 438 | 368 | 382 | 384 | 389 | 399 | 402 | 416 | 427 | 437
7865 | 367 | 381 | 384 | 389 | 402 | 413 | 417 | 428 | 441 | 368 | 382 | 384 | 389 | 401 | 412 | 416 | 427 | 440
7866 | 367 | 380 | 384 | 389 | 402 | 415 | 419 | 428 | 441 | 367 | 381 | 384 | 389 | 402 | 414 | 418 | 427 | 440
7867 | 368 | 380 | 384 | 425 | 403 | 417 | 430 | 442 | 442 | 368 | 381 | 384 | 425 | 403 | 416 | 429 | 442 | 442
7868 | 366 | 380 | 384 | 390 | 403 | 417 | 428 | 442 | 442 | 367 | 381 | 384 | 390 | 402 | 416 | 427 | 441 | 441
7869 | 366 | 380 | 384 | 389 | 403 | 414 | 426 | 429 | 441 | 365 | 381 | 384 | 389 | 402 | 402 | 406 | 428 | 440
7870 | 366 | 380 | 383 | 389 | 399 | 408 | 417 | 427 | 437 | 365 | 381 | 383 | 389 | 398 | 402 | 406 | 426 | 436
7871 | 366 | 379 | 382 | 388 | 399 | 407 | 416 | 427 | 437 | 365 | 379 | 382 | 388 | 398 | 382 | 406 | 426 | 436
7872 | 366 | 379 | 382 | 387 | 397 | 405 | 415 | 426 | 437 | 367 | 379 | 382 | 387 | 396 | 402 | 414 | 425 | 436
7873 | 365 | 379 | 379 | 385 | 395 | 403 | 414 | 426 | 437 | 365 | 379 | 379 | 385 | 395 | 402 | 413 | 425 | 436
7874 | 365 | 374 | 378 | 374 | 387 | 401 | 413 | 424 | 435 | 365 | 373 | 378 | 374 | 386 | 400 | 406 | 423 | 434
7875 | 364 | 369 | 370 | 372 | 386 | 400 | 412 | 416 | 425 | 364 | 369 | 369 | 372 | 385 | 399 | 406 | 415 | 424
7876 | 360 | 369 | 368 | 372 | 386 | 400 | 412 | 412 | 416 | 360 | 369 | 367 | 371 | 385 | 399 | 411 | 411 | 415
7877 | 360 | 370 | 368 | 372 | 386 | 401 | 412 | 390 | 401 | 360 | 369 | 368 | 372 | 385 | 400 | 411 | 390 | 401
7878 | 365 | 370 | 369 | 372 | 387 | 401 | 391 | 390 | 401 | 365 | 370 | 369 | 372 | 386 | 400 | 390 | 390 | 401
7879 | 367 | 375 | 371 | 373 | 387 | 402 | 414 | 390 | 401 | 367 | 375 | 372 | 373 | 387 | 402 | 413 | 390 | 401
7880 | 367 | 375 | 375 | 373 | 388 | 403 | 414 | 392 | 401 | 367 | 376 | 376 | 374 | 388 | 403 | 414 | 391 | 401
7881 | 367 | 376 | 376 | 373 | 388 | 403 | 415 | 392 | 402 | 367 | 376 | 377 | 374 | 389 | 403 | 415 | 392 | 402
7882 | 368 | 379 | 377 | 373 | 388 | 402 | 414 | 392 | 402 | 368 | 379 | 378 | 374 | 389 | 402 | 414 | 392 | 402
7883 | 369 | 381 | 382 | 373 | 388 | 402 | 414 | 392 | 403 | 369 | 381 | 382 | 374 | 389 | 402 | 414 | 392 | 403
7884 | 368 | 382 | 383 | 385 | 388 | 402 | 414 | 409 | 405 | 369 | 382 | 384 | 386 | 389 | 403 | 415 | 409 | 405
7885 | 369 | 383 | 386 | 389 | 400 | 407 | 415 | 428 | 438 | 369 | 383 | 386 | 390 | 401 | 408 | 416 | 428 | 438
7886 | 369 | 383 | 386 | 389 | 400 | 408 | 417 | 428 | 439 | 369 | 383 | 386 | 390 | 401 | 409 | 418 | 428 | 439
7887 | 369 | 383 | 386 | 390 | 404 | 415 | 418 | 429 | 443 | 369 | 383 | 387 | 391 | 405 | 415 | 419 | 430 | 444
7888 | 369 | 383 | 386 | 391 | 404 | 415 | 418 | 430 | 444 | 370 | 384 | 386 | 391 | 405 | 416 | 419 | 431 | 445
7889 | 369 | 383 | 386 | 391 | 401 | 408 | 418 | 430 | 444 | 370 | 384 | 386 | 391 | 402 | 409 | 419 | 430 | 444
7890 | 368 | 383 | 386 | 390 | 402 | 412 | 418 | 430 | 443 | 369 | 383 | 386 | 391 | 403 | 413 | 419 | 430 | 443
7891 | 369 | 382 | 386 | 390 | 404 | 416 | 420 | 431 | 444 | 370 | 383 | 386 | 391 | 405 | 417 | 421 | 432 | 445
7892 | 368 | 382 | 386 | 391 | 405 | 417 | 429 | 432 | 444 | 369 | 383 | 386 | 391 | 405 | 418 | 430 | 433 | 445
7893 | 368 | 382 | 386 | 391 | 403 | 414 | 418 | 431 | 444 | 368 | 383 | 386 | 391 | 404 | 415 | 419 | 432 | 445
7894 | 368 | 381 | 385 | 389 | 400 | 408 | 418 | 429 | 442 | 368 | 382 | 385 | 390 | 401 | 409 | 419 | 430 | 443
7895 | 367 | 381 | 385 | 388 | 399 | 408 | 418 | 429 | 440 | 368 | 381 | 385 | 389 | 400 | 409 | 419 | 430 | 440
7896 | 367 | 380 | 384 | 386 | 396 | 405 | 416 | 428 | 439 | 367 | 380 | 383 | 387 | 397 | 406 | 417 | 429 | 439
7897 | 368 | 380 | 382 | 385 | 395 | 405 | 415 | 428 | 439 | 368 | 380 | 382 | 385 | 395 | 405 | 415 | 429 | 439
7898 | 368 | 380 | 378 | 373 | 388 | 402 | 414 | 426 | 432 | 368 | 379 | 378 | 373 | 388 | 402 | 414 | 426 | 433
7899 | 368 | 379 | 370 | 372 | 387 | 401 | 406 | 418 | 430 | 368 | 378 | 370 | 372 | 387 | 401 | 406 | 417 | 431
7900 | 368 | 378 | 370 | 372 | 387 | 401 | 404 | 417 | 429 | 368 | 378 | 370 | 372 | 387 | 400 | 404 | 416 | 430
7901 | 368 | 381 | 381 | 373 | 388 | 403 | 415 | 416 | 430 | 369 | 381 | 382 | 374 | 389 | 403 | 415 | 416 | 430
7902 | 368 | 383 | 383 | 387 | 396 | 404 | 416 | 429 | 437 | 369 | 383 | 384 | 388 | 397 | 405 | 417 | 429 | 437
7903 | 391 | 383 | 385 | 389 | 401 | 416 | 418 | 430 | 444 | 391 | 384 | 386 | 390 | 402 | 416 | 419 | 431 | 444
7904 | 393 | 409 | 407 | 410 | 404 | 418 | 433 | 431 | 445 | 394 | 410 | 407 | 411 | 405 | 419 | 434 | 432 | 446
7905 | 392 | 410 | 417 | 427 | 427 | 419 | 433 | 444 | 445 | 393 | 410 | 418 | 427 | 428 | 419 | 434 | 445 | 446
7906 | 392 | 408 | 409 | 427 | 427 | 419 | 434 | 443 | 443 | 393 | 409 | 410 | 427 | 428 | 419 | 434 | 443 | 444
7907 | 391 | 407 | 407 | 426 | 422 | 419 | 433 | 432 | 442 | 392 | 408 | 408 | 426 | 423 | 419 | 433 | 432 | 442
7908 | 392 | 407 | 407 | 427 | 435 | 419 | 434 | 433 | 439 | 393 | 408 | 407 | 427 | 435 | 419 | 434 | 433 | 439
7909 | 392 | 407 | 410 | 427 | 437 | 423 | 434 | 433 | 439 | 393 | 408 | 410 | 427 | 437 | 423 | 434 | 433 | 439
7910 | 392 | 408 | 419 | 443 | 461 | 448 | 434 | 447 | 445 | 393 | 409 | 419 | 443 | 461 | 448 | 434 | 448 | 446
7911 | 391 | 408 | 419 | 444 | 461 | 478 | 458 | 448 | 462 | 392 | 409 | 419 | 445 | 462 | 478 | 458 | 449 | 463
7912 | 391 | 408 | 419 | 443 | 461 | 462 | 459 | 458 | 463 | 392 | 409 | 419 | 444 | 462 | 462 | 459 | 459 | 464
7913 | 391 | 408 | 419 | 443 | 436 | 445 | 457 | 459 | 463 | 392 | 409 | 419 | 443 | 437 | 446 | 458 | 460 | 464
7914 | 391 | 408 | 418 | 426 | 436 | 445 | 458 | 472 | 463 | 392 | 409 | 419 | 427 | 437 | 446 | 459 | 473 | 464
7915 | 390 | 408 | 418 | 426 | 434 | 443 | 457 | 468 | 473 | 390 | 408 | 419 | 427 | 435 | 444 | 458 | 469 | 474
7916 | 389 | 407 | 407 | 408 | 413 | 418 | 432 | 445 | 459 | 389 | 407 | 407 | 409 | 414 | 419 | 433 | 446 | 461
7917 | 367 | 381 | 384 | 388 | 402 | 414 | 429 | 443 | 456 | 368 | 381 | 385 | 389 | 403 | 415 | 430 | 444 | 458
7918 | 367 | 380 | 383 | 388 | 400 | 412 | 425 | 428 | 441 | 368 | 381 | 383 | 388 | 401 | 413 | 425 | 429 | 442
7919 | 367 | 380 | 382 | 386 | 399 | 407 | 416 | 427 | 435 | 368 | 381 | 382 | 386 | 399 | 407 | 416 | 428 | 436
7920 | 367 | 379 | 382 | 385 | 396 | 402 | 414 | 413 | 426 | 368 | 380 | 382 | 385 | 396 | 402 | 414 | 413 | 426
7921 | 366 | 378 | 382 | 373 | 386 | 400 | 400 | 411 | 401 | 367 | 379 | 383 | 374 | 387 | 401 | 401 | 411 | 401
7922 | 366 | 377 | 371 | 371 | 386 | 388 | 390 | 385 | 398 | 367 | 378 | 372 | 372 | 387 | 389 | 391 | 386 | 399
7923 | 366 | 375 | 369 | 371 | 374 | 363 | 374 | 375 | 387 | 367 | 376 | 370 | 372 | 375 | 364 | 375 | 376 | 388
7924 | 366 | 375 | 368 | 371 | 352 | 362 | 375 | 375 | 385 | 367 | 376 | 369 | 372 | 352 | 362 | 375 | 376 | 386
7925 | 366 | 379 | 370 | 371 | 376 | 365 | 375 | 376 | 385 | 367 | 380 | 370 | 372 | 376 | 365 | 375 | 376 | 386
7926 | 368 | 382 | 383 | 374 | 388 | 402 | 403 | 387 | 400 | 369 | 382 | 383 | 374 | 388 | 402 | 403 | 387 | 400
7927 | 369 | 383 | 385 | 387 | 400 | 403 | 415 | 415 | 428 | 370 | 383 | 385 | 388 | 401 | 404 | 416 | 415 | 428
7928 | 390 | 402 | 385 | 389 | 403 | 415 | 417 | 428 | 431 | 390 | 403 | 386 | 390 | 404 | 416 | 418 | 429 | 432
7929 | 390 | 404 | 388 | 390 | 403 | 415 | 418 | 428 | 430 | 391 | 405 | 388 | 391 | 404 | 416 | 419 | 429 | 430
7930 | 387 | 402 | 386 | 391 | 403 | 413 | 415 | 416 | 430 | 388 | 403 | 386 | 391 | 404 | 414 | 416 | 416 | 430
7931 | 369 | 382 | 385 | 390 | 401 | 409 | 415 | 414 | 403 | 370 | 383 | 385 | 390 | 402 | 409 | 416 | 415 | 403
7932 | 369 | 381 | 385 | 389 | 402 | 408 | 415 | 403 | 399 | 370 | 382 | 385 | 390 | 403 | 409 | 416 | 403 | 400
7933 | 368 | 381 | 386 | 390 | 403 | 408 | 416 | 415 | 417 | 369 | 382 | 386 | 391 | 404 | 409 | 416 | 415 | 418
7934 | 369 | 381 | 386 | 390 | 402 | 408 | 415 | 417 | 429 | 370 | 382 | 386 | 391 | 403 | 408 | 416 | 417 | 430
7935 | 389 | 408 | 418 | 426 | 407 | 417 | 428 | 428 | 442 | 390 | 409 | 418 | 427 | 408 | 417 | 428 | 429 | 442
7936 | 389 | 408 | 418 | 426 | 404 | 417 | 429 | 428 | 443 | 390 | 409 | 418 | 427 | 405 | 418 | 430 | 429 | 444
7937 | 389 | 408 | 418 | 390 | 402 | 414 | 426 | 428 | 442 | 390 | 409 | 418 | 391 | 403 | 414 | 425 | 429 | 443
7938 | 387 | 389 | 395 | 389 | 400 | 413 | 417 | 427 | 438 | 388 | 391 | 395 | 390 | 401 | 414 | 418 | 428 | 439
7939 | 368 | 382 | 385 | 390 | 400 | 413 | 417 | 427 | 426 | 369 | 383 | 386 | 391 | 401 | 414 | 418 | 428 | 427
7940 | 367 | 381 | 385 | 388 | 400 | 407 | 413 | 387 | 400 | 368 | 382 | 386 | 389 | 401 | 407 | 414 | 388 | 401
7941 | 367 | 381 | 383 | 388 | 399 | 401 | 389 | 387 | 399 | 368 | 382 | 384 | 389 | 399 | 401 | 389 | 388 | 400
7942 | 367 | 379 | 383 | 384 | 386 | 399 | 375 | 385 | 386 | 367 | 380 | 384 | 385 | 386 | 399 | 375 | 385 | 386
7943 | 367 | 379 | 381 | 371 | 385 | 363 | 375 | 374 | 385 | 367 | 379 | 381 | 371 | 385 | 363 | 375 | 374 | 385
7944 | 366 | 377 | 367 | 370 | 372 | 362 | 374 | 374 | 365 | 366 | 377 | 367 | 370 | 372 | 362 | 374 | 374 | 365
7945 | 363 | 364 | 366 | 341 | 349 | 351 | 360 | 327 | 274 | 364 | 365 | 367 | 342 | 349 | 351 | 361 | 327 | 275
7946 | 351 | 364 | 333 | 335 | 338 | 340 | 319 | 273 | 212 | 352 | 365 | 334 | 336 | 339 | 340 | 320 | 274 | 213
7947 | 350 | 332 | 332 | 326 | 337 | 312 | 310 | 212 | 152 | 351 | 333 | 333 | 327 | 337 | 312 | 311 | 212 | 152
7948 | 351 | 331 | 323 | 326 | 333 | 312 | 275 | 211 | 111 | 352 | 332 | 324 | 327 | 333 | 313 | 276 | 212 | 111
7949 | 351 | 331 | 324 | 327 | 333 | 312 | 311 | 212 | 111 | 352 | 332 | 325 | 329 | 333 | 313 | 312 | 213 | 111
7950 | 360 | 365 | 333 | 335 | 338 | 340 | 321 | 213 | 212 | 361 | 366 | 333 | 336 | 339 | 341 | 322 | 214 | 213
7951 | 367 | 376 | 369 | 338 | 348 | 352 | 364 | 266 | 265 | 368 | 377 | 416 | 390 | 349 | 353 | 365 | 267 | 266
7952 | 368 | 381 | 383 | 373 | 350 | 361 | 363 | 328 | 266 | 369 | 382 | 384 | 374 | 351 | 362 | 364 | 329 | 267
7953 | 368 | 379 | 381 | 373 | 352 | 362 | 363 | 328 | 266 | 369 | 380 | 382 | 374 | 353 | 363 | 364 | 329 | 267
7954 | 369 | 379 | 369 | 372 | 351 | 362 | 364 | 327 | 266 | 370 | 380 | 370 | 424 | 352 | 363 | 365 | 329 | 267
7955 | 369 | 380 | 368 | 371 | 349 | 362 | 362 | 328 | 265 | 370 | 381 | 369 | 424 | 350 | 362 | 363 | 329 | 266
7956 | 368 | 380 | 379 | 371 | 350 | 362 | 364 | 328 | 267 | 369 | 381 | 380 | 372 | 351 | 362 | 364 | 329 | 267
7957 | 368 | 382 | 382 | 371 | 351 | 363 | 375 | 375 | 274 | 369 | 391 | 383 | 424 | 352 | 364 | 375 | 376 | 275
7958 | 368 | 382 | 382 | 373 | 386 | 387 | 376 | 375 | 335 | 369 | 383 | 384 | 374 | 388 | 388 | 377 | 376 | 336
7959 | 368 | 382 | 384 | 388 | 388 | 402 | 415 | 388 | 386 | 369 | 383 | 385 | 389 | 389 | 403 | 416 | 389 | 387
7960 | 368 | 382 | 384 | 388 | 399 | 402 | 414 | 388 | 400 | 369 | 383 | 385 | 389 | 400 | 403 | 415 | 389 | 401
7961 | 368 | 381 | 383 | 386 | 388 | 402 | 376 | 387 | 386 | 369 | 382 | 384 | 387 | 389 | 403 | 377 | 388 | 387
7962 | 368 | 381 | 382 | 385 | 388 | 401 | 375 | 387 | 386 | 369 | 382 | 384 | 387 | 389 | 402 | 376 | 388 | 387
7963 | 368 | 381 | 385 | 388 | 399 | 401 | 413 | 389 | 401 | 369 | 383 | 386 | 390 | 400 | 402 | 414 | 390 | 402
7964 | 367 | 381 | 385 | 388 | 398 | 401 | 377 | 387 | 401 | 368 | 382 | 386 | 390 | 399 | 401 | 378 | 388 | 402
7965 | 367 | 381 | 383 | 387 | 386 | 399 | 376 | 387 | 387 | 368 | 382 | 384 | 388 | 387 | 399 | 376 | 388 | 388
7966 | 367 | 379 | 383 | 382 | 385 | 363 | 375 | 374 | 386 | 368 | 380 | 384 | 383 | 386 | 363 | 375 | 375 | 387
7967 | 367 | 378 | 375 | 370 | 350 | 362 | 375 | 374 | 386 | 368 | 379 | 376 | 371 | 350 | 362 | 375 | 374 | 386
7968 | 365 | 373 | 367 | 369 | 349 | 361 | 362 | 356 | 334 | 366 | 374 | 368 | 370 | 349 | 361 | 362 | 356 | 334
7969 | 361 | 364 | 334 | 337 | 338 | 349 | 319 | 298 | 212 | 362 | 365 | 335 | 338 | 338 | 349 | 319 | 298 | 212
7970 | 351 | 364 | 333 | 335 | 338 | 339 | 310 | 214 | 211 | 352 | 365 | 333 | 335 | 338 | 339 | 310 | 214 | 211
7971 | 350 | 332 | 333 | 326 | 333 | 311 | 274 | 212 | 111 | 351 | 333 | 333 | 327 | 333 | 311 | 274 | 212 | 111
7972 | 352 | 331 | 324 | 326 | 333 | 311 | 270 | 111 | 111 | 353 | 332 | 325 | 327 | 333 | 312 | 271 | 112 | 112
7973 | 352 | 333 | 333 | 327 | 333 | 312 | 309 | 213 | 111 | 353 | 333 | 333 | 328 | 333 | 313 | 310 | 214 | 112
7974 | 366 | 368 | 335 | 336 | 339 | 341 | 320 | 265 | 211 | 367 | 369 | 336 | 337 | 340 | 342 | 321 | 266 | 212
7975 | 368 | 381 | 371 | 374 | 352 | 362 | 363 | 311 | 266 | 369 | 382 | 372 | 375 | 353 | 363 | 364 | 312 | 267
7976 | 368 | 382 | 383 | 374 | 388 | 389 | 376 | 374 | 311 | 369 | 383 | 384 | 375 | 389 | 390 | 377 | 375 | 312
7977 | 369 | 382 | 383 | 386 | 388 | 402 | 376 | 376 | 336 | 370 | 383 | 384 | 387 | 389 | 403 | 377 | 376 | 336
7978 | 368 | 383 | 384 | 386 | 387 | 401 | 391 | 389 | 367 | 369 | 384 | 385 | 387 | 388 | 402 | 392 | 390 | 368
7979 | 369 | 383 | 384 | 386 | 388 | 401 | 378 | 427 | 388 | 369 | 384 | 385 | 387 | 388 | 402 | 379 | 428 | 389
7980 | 368 | 383 | 384 | 387 | 388 | 400 | 413 | 427 | 441 | 369 | 384 | 385 | 387 | 388 | 401 | 414 | 428 | 442
7981 | 369 | 383 | 385 | 389 | 388 | 402 | 401 | 390 | 441 | 369 | 384 | 385 | 389 | 388 | 402 | 402 | 391 | 442
7982 | 370 | 383 | 386 | 390 | 401 | 403 | 415 | 415 | 441 | 370 | 383 | 386 | 390 | 401 | 403 | 415 | 415 | 442
7983 | 390 | 407 | 393 | 425 | 404 | 415 | 416 | 429 | 439 | 390 | 407 | 393 | 425 | 404 | 415 | 416 | 428 | 439
7984 | 391 | 409 | 418 | 427 | 405 | 418 | 430 | 430 | 443 | 391 | 409 | 418 | 427 | 405 | 417 | 429 | 429 | 442
7985 | 391 | 408 | 418 | 427 | 404 | 417 | 429 | 429 | 442 | 391 | 409 | 418 | 427 | 405 | 416 | 428 | 428 | 442
7986 | 391 | 409 | 419 | 426 | 405 | 417 | 430 | 428 | 442 | 392 | 410 | 419 | 426 | 405 | 416 | 429 | 429 | 443
7987 | 391 | 408 | 417 | 425 | 406 | 417 | 430 | 428 | 441 | 392 | 409 | 417 | 426 | 407 | 416 | 429 | 429 | 442
7988 | 368 | 403 | 387 | 411 | 404 | 416 | 422 | 427 | 428 | 369 | 404 | 387 | 412 | 405 | 415 | 421 | 428 | 429
7989 | 368 | 381 | 385 | 390 | 403 | 415 | 418 | 412 | 400 | 369 | 382 | 386 | 391 | 404 | 414 | 417 | 412 | 401
7990 | 367 | 381 | 384 | 389 | 401 | 408 | 414 | 390 | 400 | 368 | 382 | 385 | 390 | 400 | 407 | 414 | 390 | 401
7991 | 367 | 380 | 383 | 387 | 397 | 401 | 400 | 387 | 398 | 367 | 381 | 384 | 388 | 397 | 401 | 400 | 387 | 398
7992 | 367 | 379 | 383 | 374 | 386 | 388 | 375 | 374 | 387 | 367 | 379 | 384 | 375 | 386 | 387 | 374 | 374 | 386
7993 | 367 | 380 | 372 | 371 | 350 | 362 | 364 | 357 | 335 | 367 | 380 | 372 | 372 | 350 | 361 | 363 | 356 | 334
7994 | 366 | 368 | 367 | 337 | 349 | 352 | 364 | 329 | 336 | 366 | 369 | 367 | 337 | 349 | 352 | 363 | 328 | 335
7995 | 366 | 368 | 367 | 338 | 349 | 361 | 364 | 358 | 336 | 367 | 369 | 367 | 338 | 349 | 361 | 364 | 357 | 335
7996 | 366 | 369 | 367 | 350 | 349 | 361 | 364 | 358 | 336 | 367 | 370 | 367 | 351 | 349 | 361 | 364 | 357 | 336
7997 | 367 | 376 | 369 | 371 | 352 | 362 | 374 | 376 | 367 | 368 | 377 | 369 | 372 | 353 | 362 | 374 | 376 | 367
7998 | 367 | 381 | 382 | 373 | 388 | 401 | 404 | 387 | 398 | 368 | 382 | 383 | 374 | 388 | 401 | 404 | 387 | 398
7999 | 369 | 383 | 385 | 387 | 400 | 404 | 416 | 418 | 432 | 370 | 383 | 386 | 388 | 401 | 405 | 416 | 418 | 432
8000 | 391 | 384 | 386 | 390 | 403 | 415 | 418 | 429 | 439 | 391 | 384 | 386 | 391 | 404 | 415 | 418 | 429 | 439
8001 | 392 | 407 | 386 | 391 | 403 | 415 | 417 | 429 | 432 | 392 | 407 | 386 | 392 | 404 | 415 | 417 | 429 | 432
8002 | 388 | 391 | 386 | 391 | 404 | 414 | 418 | 416 | 429 | 388 | 391 | 386 | 391 | 404 | 414 | 418 | 416 | 429
8003 | 388 | 384 | 386 | 391 | 404 | 413 | 418 | 416 | 429 | 388 | 384 | 386 | 392 | 404 | 413 | 418 | 416 | 429
8004 | 389 | 383 | 386 | 391 | 405 | 413 | 419 | 416 | 430 | 389 | 383 | 386 | 392 | 406 | 413 | 419 | 416 | 431
8005 | 390 | 383 | 386 | 427 | 411 | 419 | 428 | 428 | 433 | 390 | 383 | 386 | 428 | 412 | 419 | 428 | 428 | 433
8006 | 392 | 384 | 418 | 443 | 442 | 419 | 432 | 429 | 439 | 392 | 384 | 418 | 443 | 442 | 419 | 432 | 429 | 439
8007 | 391 | 409 | 419 | 445 | 463 | 478 | 495 | 449 | 463 | 391 | 410 | 419 | 446 | 463 | 478 | 495 | 448 | 463
8008 | 392 | 410 | 424 | 458 | 463 | 480 | 496 | 468 | 463 | 393 | 410 | 424 | 459 | 464 | 480 | 496 | 467 | 464
8009 | 392 | 409 | 420 | 444 | 461 | 478 | 443 | 447 | 459 | 393 | 410 | 420 | 445 | 461 | 477 | 442 | 446 | 460
8010 | 392 | 409 | 419 | 443 | 460 | 447 | 433 | 446 | 457 | 393 | 410 | 419 | 444 | 460 | 447 | 433 | 445 | 458
8011 | 391 | 408 | 418 | 443 | 442 | 445 | 433 | 447 | 456 | 392 | 409 | 419 | 444 | 442 | 444 | 433 | 446 | 457
8012 | 390 | 407 | 388 | 428 | 436 | 445 | 433 | 447 | 461 | 391 | 407 | 388 | 429 | 435 | 444 | 432 | 447 | 462
8013 | 368 | 381 | 385 | 426 | 435 | 418 | 433 | 445 | 438 | 369 | 382 | 386 | 427 | 434 | 417 | 432 | 445 | 439
8014 | 367 | 381 | 385 | 390 | 403 | 408 | 418 | 416 | 429 | 367 | 382 | 386 | 391 | 402 | 407 | 417 | 416 | 429
8015 | 367 | 380 | 384 | 389 | 399 | 406 | 404 | 415 | 402 | 367 | 381 | 384 | 390 | 398 | 405 | 403 | 414 | 401
8016 | 367 | 380 | 384 | 387 | 396 | 392 | 377 | 386 | 399 | 367 | 380 | 384 | 388 | 395 | 391 | 376 | 385 | 398
8017 | 366 | 368 | 377 | 371 | 350 | 362 | 374 | 376 | 388 | 367 | 369 | 377 | 371 | 350 | 362 | 374 | 375 | 387
8018 | 366 | 368 | 367 | 338 | 349 | 362 | 374 | 376 | 374 | 366 | 369 | 367 | 339 | 349 | 362 | 374 | 375 | 374
8019 | 360 | 367 | 366 | 338 | 349 | 361 | 364 | 358 | 367 | 361 | 368 | 367 | 339 | 350 | 361 | 364 | 358 | 367
8020 | 355 | 364 | 333 | 337 | 349 | 352 | 364 | 358 | 367 | 356 | 365 | 334 | 338 | 350 | 352 | 364 | 358 | 367
8021 | 355 | 332 | 333 | 336 | 348 | 352 | 364 | 358 | 336 | 356 | 333 | 333 | 337 | 349 | 352 | 364 | 358 | 336
8022 | 353 | 331 | 333 | 336 | 339 | 352 | 361 | 329 | 313 | 354 | 365 | 367 | 371 | 340 | 352 | 361 | 330 | 313
8023 | 354 | 364 | 334 | 335 | 339 | 352 | 350 | 329 | 312 | 355 | 366 | 369 | 373 | 340 | 353 | 351 | 330 | 313
8024 | 360 | 366 | 334 | 335 | 339 | 341 | 350 | 355 | 272 | 361 | 367 | 369 | 384 | 340 | 342 | 351 | 356 | 273
8025 | 366 | 376 | 334 | 335 | 348 | 361 | 374 | 374 | 387 | 391 | 379 | 409 | 388 | 398 | 362 | 375 | 409 | 389
8026 | 366 | 365 | 333 | 335 | 333 | 334 | 362 | 372 | 113 | 391 | 409 | 416 | 390 | 400 | 335 | 363 | 409 | 442
8027 | 366 | 367 | 333 | 329 | 333 | 313 | 321 | 214 | 212 | 385 | 408 | 416 | 390 | 378 | 314 | 322 | 337 | 433
8028 | 366 | 368 | 335 | 335 | 339 | 341 | 334 | 267 | 214 | 380 | 409 | 395 | 388 | 378 | 342 | 335 | 409 | 433
8029 | 367 | 369 | 335 | 336 | 348 | 352 | 363 | 329 | 267 | 385 | 409 | 416 | 388 | 398 | 353 | 364 | 409 | 442
8030 | 367 | 378 | 385 | 383 | 350 | 362 | 374 | 376 | 385 | 390 | 409 | 417 | 388 | 398 | 403 | 416 | 428 | 442
8031 | 369 | 381 | 393 | 389 | 399 | 401 | 380 | 389 | 401 | 370 | 399 | 394 | 390 | 400 | 402 | 414 | 390 | 436
8032 | 369 | 381 | 415 | 389 | 399 | 400 | 405 | 389 | 400 | 370 | 382 | 416 | 390 | 400 | 401 | 406 | 389 | 401
8033 | 369 | 381 | 385 | 388 | 390 | 401 | 403 | 388 | 400 | 370 | 382 | 386 | 389 | 391 | 401 | 404 | 388 | 400
8034 | 369 | 382 | 384 | 388 | 399 | 403 | 403 | 414 | 401 | 369 | 382 | 385 | 388 | 399 | 403 | 403 | 414 | 401
8035 | 368 | 382 | 384 | 389 | 400 | 404 | 414 | 413 | 402 | 369 | 383 | 384 | 390 | 401 | 404 | 415 | 414 | 403
8036 | 368 | 380 | 384 | 389 | 398 | 403 | 402 | 388 | 399 | 369 | 382 | 384 | 390 | 399 | 403 | 403 | 389 | 400
8037 | 368 | 380 | 384 | 387 | 389 | 400 | 400 | 385 | 399 | 369 | 381 | 384 | 388 | 390 | 401 | 401 | 386 | 399
8038 | 367 | 380 | 383 | 383 | 388 | 389 | 401 | 385 | 399 | 368 | 381 | 384 | 384 | 389 | 388 | 402 | 385 | 399
8039 | 368 | 380 | 382 | 383 | 386 | 389 | 401 | 385 | 398 | 369 | 381 | 383 | 384 | 387 | 389 | 402 | 385 | 398
8040 | 367 | 380 | 378 | 373 | 386 | 389 | 375 | 385 | 398 | 368 | 381 | 378 | 374 | 386 | 389 | 375 | 385 | 398
8041 | 367 | 375 | 370 | 372 | 386 | 363 | 374 | 385 | 386 | 367 | 375 | 371 | 372 | 386 | 363 | 374 | 385 | 386
8042 | 367 | 368 | 369 | 373 | 351 | 361 | 362 | 372 | 384 | 367 | 369 | 370 | 373 | 351 | 361 | 362 | 372 | 384
8043 | 360 | 368 | 369 | 337 | 348 | 360 | 362 | 374 | 386 | 360 | 369 | 370 | 338 | 348 | 360 | 362 | 374 | 386
8044 | 358 | 368 | 369 | 337 | 348 | 360 | 362 | 374 | 386 | 358 | 369 | 370 | 337 | 348 | 360 | 362 | 374 | 386
8045 | 359 | 368 | 333 | 336 | 347 | 360 | 362 | 374 | 386 | 359 | 369 | 335 | 337 | 347 | 360 | 362 | 374 | 386
8046 | 360 | 369 | 334 | 336 | 348 | 360 | 373 | 374 | 386 | 360 | 369 | 335 | 337 | 349 | 360 | 373 | 374 | 386
8047 | 367 | 376 | 376 | 337 | 349 | 361 | 374 | 386 | 397 | 367 | 376 | 377 | 338 | 350 | 361 | 374 | 385 | 397
8048 | 367 | 376 | 377 | 371 | 350 | 362 | 374 | 386 | 397 | 368 | 376 | 378 | 372 | 351 | 362 | 374 | 386 | 397
8049 | 368 | 376 | 380 | 338 | 351 | 362 | 375 | 387 | 388 | 369 | 376 | 380 | 339 | 351 | 362 | 375 | 387 | 387
8050 | 368 | 381 | 382 | 358 | 352 | 363 | 375 | 387 | 388 | 369 | 382 | 383 | 359 | 353 | 363 | 375 | 387 | 388
8051 | 369 | 383 | 384 | 387 | 364 | 365 | 376 | 388 | 400 | 370 | 384 | 385 | 388 | 365 | 365 | 376 | 388 | 400
8052 | 369 | 383 | 384 | 389 | 397 | 365 | 377 | 390 | 402 | 369 | 384 | 385 | 390 | 397 | 365 | 377 | 390 | 402
8053 | 369 | 383 | 386 | 390 | 401 | 408 | 418 | 426 | 418 | 370 | 384 | 387 | 390 | 401 | 408 | 418 | 426 | 418
8054 | 369 | 383 | 386 | 391 | 402 | 409 | 419 | 429 | 438 | 370 | 384 | 387 | 391 | 402 | 409 | 419 | 429 | 439
8055 | 369 | 383 | 386 | 391 | 405 | 418 | 433 | 444 | 439 | 370 | 384 | 387 | 391 | 405 | 419 | 434 | 445 | 440
8056 | 369 | 383 | 386 | 390 | 404 | 418 | 433 | 444 | 442 | 370 | 384 | 387 | 391 | 405 | 419 | 434 | 445 | 443
8057 | 369 | 383 | 385 | 390 | 404 | 408 | 418 | 428 | 438 | 370 | 384 | 386 | 391 | 405 | 409 | 419 | 429 | 439
8058 | 370 | 383 | 385 | 389 | 400 | 408 | 418 | 428 | 438 | 371 | 383 | 386 | 390 | 401 | 409 | 419 | 429 | 439
8059 | 391 | 382 | 384 | 389 | 403 | 412 | 418 | 447 | 462 | 392 | 383 | 386 | 391 | 405 | 413 | 420 | 449 | 464
8060 | 369 | 382 | 384 | 389 | 403 | 417 | 428 | 447 | 462 | 370 | 383 | 386 | 391 | 405 | 419 | 430 | 449 | 464
8061 | 368 | 382 | 384 | 389 | 403 | 411 | 418 | 447 | 462 | 369 | 383 | 385 | 391 | 404 | 413 | 420 | 449 | 464
8062 | 368 | 381 | 384 | 389 | 399 | 407 | 417 | 430 | 437 | 369 | 382 | 385 | 390 | 400 | 409 | 419 | 431 | 439
8063 | 368 | 381 | 384 | 388 | 399 | 407 | 417 | 429 | 437 | 367 | 382 | 385 | 389 | 400 | 408 | 419 | 430 | 439
8064 | 368 | 381 | 383 | 388 | 399 | 407 | 417 | 427 | 437 | 367 | 382 | 384 | 389 | 400 | 408 | 418 | 429 | 439
8065 | 367 | 381 | 383 | 388 | 399 | 407 | 417 | 427 | 437 | 367 | 381 | 384 | 389 | 400 | 408 | 418 | 428 | 439
8066 | 367 | 381 | 382 | 387 | 397 | 407 | 416 | 425 | 436 | 367 | 381 | 382 | 388 | 398 | 407 | 417 | 426 | 437
8067 | 367 | 381 | 382 | 386 | 395 | 405 | 414 | 424 | 435 | 367 | 381 | 382 | 387 | 396 | 406 | 415 | 425 | 436
8068 | 368 | 381 | 382 | 385 | 395 | 405 | 414 | 424 | 435 | 368 | 381 | 382 | 386 | 396 | 406 | 415 | 425 | 436
8069 | 368 | 382 | 382 | 385 | 395 | 405 | 414 | 424 | 435 | 369 | 382 | 382 | 386 | 396 | 406 | 415 | 425 | 436
8070 | 369 | 383 | 385 | 388 | 399 | 407 | 417 | 427 | 437 | 370 | 383 | 386 | 389 | 400 | 408 | 418 | 428 | 438
8071 | 391 | 383 | 385 | 390 | 404 | 418 | 425 | 439 | 443 | 392 | 383 | 386 | 391 | 405 | 419 | 426 | 440 | 444
8072 | 393 | 409 | 417 | 444 | 468 | 461 | 457 | 468 | 508 | 393 | 410 | 419 | 445 | 469 | 462 | 458 | 469 | 509
8073 | 393 | 410 | 417 | 460 | 478 | 495 | 477 | 493 | 511 | 393 | 411 | 419 | 462 | 480 | 497 | 479 | 494 | 512
8074 | 393 | 410 | 417 | 460 | 475 | 458 | 456 | 490 | 510 | 393 | 411 | 419 | 462 | 477 | 460 | 458 | 491 | 511
8075 | 393 | 409 | 417 | 458 | 445 | 458 | 456 | 492 | 508 | 393 | 410 | 419 | 460 | 447 | 460 | 458 | 494 | 510
8076 | 393 | 410 | 419 | 460 | 478 | 490 | 477 | 530 | 547 | 394 | 411 | 420 | 462 | 480 | 492 | 479 | 532 | 549
8077 | 392 | 410 | 423 | 471 | 481 | 495 | 513 | 530 | 547 | 393 | 411 | 424 | 473 | 483 | 497 | 515 | 532 | 549
8078 | 404 | 422 | 441 | 481 | 501 | 520 | 538 | 555 | 569 | 405 | 423 | 442 | 483 | 503 | 522 | 540 | 557 | 571
8079 | 406 | 425 | 455 | 507 | 521 | 532 | 544 | 558 | 634 | 407 | 426 | 456 | 508 | 523 | 534 | 546 | 560 | 636
8080 | 407 | 437 | 477 | 509 | 521 | 534 | 547 | 618 | 764 | 407 | 437 | 478 | 510 | 522 | 536 | 548 | 619 | 765
8081 | 407 | 438 | 456 | 507 | 521 | 532 | 544 | 618 | 669 | 407 | 438 | 458 | 509 | 523 | 534 | 546 | 619 | 670
8082 | 408 | 438 | 455 | 508 | 521 | 533 | 544 | 617 | 763 | 408 | 439 | 457 | 510 | 523 | 535 | 546 | 619 | 765
8083 | 408 | 438 | 466 | 509 | 521 | 534 | 546 | 746 | 763 | 408 | 439 | 468 | 511 | 523 | 536 | 548 | 748 | 765
8084 | 406 | 425 | 455 | 485 | 519 | 532 | 542 | 558 | 578 | 407 | 426 | 457 | 487 | 521 | 534 | 544 | 560 | 580
8085 | 393 | 419 | 439 | 471 | 489 | 499 | 513 | 555 | 571 | 394 | 420 | 440 | 473 | 491 | 501 | 515 | 557 | 573
8086 | 391 | 408 | 420 | 445 | 463 | 480 | 459 | 506 | 517 | 392 | 409 | 420 | 446 | 464 | 481 | 461 | 508 | 519
8087 | 391 | 408 | 418 | 426 | 435 | 444 | 445 | 459 | 462 | 391 | 409 | 419 | 427 | 436 | 445 | 446 | 461 | 464
8088 | 389 | 403 | 408 | 400 | 405 | 417 | 430 | 446 | 459 | 389 | 403 | 409 | 401 | 406 | 418 | 431 | 448 | 461
8089 | 367 | 381 | 385 | 389 | 401 | 415 | 427 | 430 | 443 | 367 | 382 | 386 | 390 | 402 | 416 | 428 | 431 | 444
8090 | 367 | 381 | 384 | 388 | 400 | 407 | 417 | 429 | 439 | 367 | 381 | 385 | 389 | 401 | 408 | 418 | 430 | 440
8091 | 367 | 381 | 383 | 387 | 399 | 407 | 417 | 428 | 438 | 367 | 381 | 384 | 388 | 400 | 408 | 418 | 429 | 439
8092 | 367 | 381 | 383 | 386 | 399 | 407 | 417 | 428 | 438 | 367 | 381 | 384 | 387 | 400 | 408 | 418 | 429 | 439
8093 | 367 | 382 | 384 | 388 | 400 | 407 | 417 | 429 | 438 | 367 | 381 | 385 | 389 | 401 | 408 | 418 | 429 | 439
8094 | 368 | 384 | 385 | 389 | 403 | 417 | 422 | 431 | 445 | 369 | 385 | 386 | 390 | 404 | 417 | 422 | 431 | 445
8095 | 392 | 410 | 418 | 426 | 421 | 421 | 434 | 449 | 464 | 392 | 410 | 419 | 427 | 422 | 422 | 434 | 449 | 465
8096 | 393 | 411 | 440 | 461 | 475 | 481 | 500 | 494 | 510 | 393 | 411 | 440 | 462 | 476 | 481 | 501 | 494 | 511
8097 | 393 | 423 | 441 | 474 | 479 | 496 | 514 | 514 | 511 | 393 | 423 | 442 | 475 | 480 | 497 | 515 | 515 | 512
8098 | 393 | 421 | 441 | 471 | 475 | 481 | 497 | 513 | 504 | 393 | 421 | 441 | 472 | 476 | 481 | 498 | 513 | 505
8099 | 392 | 411 | 439 | 471 | 466 | 480 | 497 | 513 | 480 | 393 | 412 | 439 | 472 | 467 | 481 | 497 | 513 | 480
8100 | 392 | 411 | 439 | 472 | 477 | 480 | 497 | 513 | 504 | 393 | 412 | 439 | 473 | 478 | 480 | 497 | 513 | 504
8101 | 392 | 411 | 439 | 481 | 479 | 480 | 497 | 513 | 531 | 392 | 412 | 440 | 481 | 480 | 481 | 498 | 513 | 531
8102 | 392 | 420 | 441 | 482 | 500 | 506 | 513 | 530 | 547 | 392 | 421 | 442 | 483 | 501 | 507 | 514 | 531 | 548
8103 | 404 | 425 | 441 | 508 | 504 | 520 | 538 | 555 | 569 | 403 | 424 | 442 | 509 | 504 | 520 | 539 | 556 | 570
8104 | 393 | 425 | 441 | 508 | 520 | 521 | 536 | 554 | 569 | 392 | 424 | 440 | 508 | 519 | 520 | 536 | 554 | 570
8105 | 392 | 425 | 455 | 510 | 520 | 533 | 538 | 554 | 561 | 391 | 424 | 455 | 509 | 519 | 532 | 538 | 555 | 562
8106 | 392 | 423 | 464 | 511 | 522 | 533 | 539 | 555 | 560 | 391 | 422 | 463 | 510 | 521 | 532 | 540 | 556 | 561
8107 | 392 | 423 | 476 | 536 | 522 | 535 | 544 | 557 | 569 | 391 | 422 | 475 | 535 | 521 | 534 | 545 | 558 | 570
8108 | 392 | 422 | 455 | 509 | 521 | 530 | 538 | 555 | 560 | 391 | 422 | 455 | 509 | 521 | 530 | 538 | 555 | 560
8109 | 391 | 409 | 438 | 481 | 499 | 502 | 505 | 530 | 531 | 391 | 409 | 437 | 481 | 499 | 502 | 505 | 530 | 531
8110 | 391 | 408 | 419 | 460 | 466 | 478 | 495 | 511 | 529 | 391 | 408 | 418 | 460 | 466 | 478 | 495 | 511 | 529
8111 | 391 | 408 | 418 | 443 | 460 | 476 | 493 | 511 | 502 | 390 | 408 | 417 | 442 | 459 | 475 | 492 | 510 | 501
8112 | 390 | 404 | 417 | 426 | 427 | 442 | 456 | 459 | 466 | 389 | 403 | 417 | 425 | 426 | 441 | 455 | 458 | 466
8113 | 367 | 381 | 384 | 390 | 403 | 414 | 428 | 442 | 443 | 366 | 381 | 384 | 390 | 402 | 402 | 427 | 441 | 442
8114 | 367 | 381 | 384 | 388 | 400 | 408 | 417 | 428 | 442 | 367 | 380 | 383 | 387 | 398 | 111 | 237 | 261 | 329
8115 | 367 | 381 | 383 | 387 | 399 | 407 | 416 | 428 | 442 | 367 | 380 | 382 | 386 | 330 | 111 | 111 | 110 | 264
8116 | 367 | 381 | 383 | 387 | 399 | 407 | 416 | 428 | 438 | 367 | 380 | 383 | 387 | 398 | 111 | 111 | 251 | 264
8117 | 367 | 381 | 384 | 388 | 399 | 407 | 416 | 428 | 438 | 368 | 382 | 384 | 388 | 398 | 111 | 162 | 307 | 349
8118 | 389 | 406 | 385 | 389 | 401 | 414 | 418 | 430 | 444 | 390 | 406 | 385 | 389 | 400 | 402 | 417 | 429 | 443
8119 | 392 | 410 | 418 | 426 | 420 | 418 | 432 | 447 | 461 | 393 | 410 | 418 | 426 | 420 | 417 | 432 | 447 | 461
8120 | 394 | 410 | 431 | 460 | 478 | 490 | 478 | 492 | 509 | 394 | 411 | 432 | 461 | 478 | 490 | 478 | 492 | 509
8121 | 406 | 426 | 441 | 481 | 489 | 507 | 513 | 530 | 547 | 406 | 426 | 442 | 481 | 489 | 507 | 513 | 530 | 547
8122 | 406 | 426 | 441 | 471 | 489 | 495 | 513 | 529 | 527 | 406 | 426 | 442 | 472 | 490 | 495 | 513 | 529 | 528
8123 | 394 | 423 | 441 | 460 | 478 | 495 | 500 | 494 | 509 | 394 | 424 | 442 | 461 | 479 | 495 | 500 | 494 | 510
8124 | 393 | 423 | 441 | 460 | 478 | 495 | 505 | 493 | 509 | 394 | 424 | 441 | 461 | 479 | 495 | 506 | 494 | 510
8125 | 405 | 422 | 441 | 481 | 496 | 507 | 513 | 530 | 547 | 406 | 423 | 442 | 481 | 497 | 508 | 514 | 531 | 548
8126 | 404 | 425 | 442 | 481 | 501 | 520 | 538 | 555 | 569 | 405 | 426 | 443 | 482 | 502 | 521 | 539 | 556 | 570
8127 | 406 | 435 | 455 | 508 | 521 | 533 | 544 | 556 | 574 | 407 | 436 | 456 | 509 | 522 | 534 | 545 | 557 | 575
8128 | 407 | 436 | 455 | 509 | 521 | 534 | 546 | 558 | 574 | 407 | 437 | 456 | 510 | 522 | 534 | 547 | 559 | 575
8129 | 407 | 437 | 455 | 509 | 521 | 534 | 545 | 558 | 574 | 407 | 438 | 456 | 510 | 522 | 535 | 546 | 559 | 575
8130 | 407 | 437 | 466 | 509 | 521 | 534 | 545 | 558 | 574 | 407 | 438 | 467 | 510 | 522 | 535 | 546 | 559 | 575
8131 | 408 | 437 | 455 | 509 | 521 | 534 | 546 | 559 | 574 | 408 | 438 | 456 | 510 | 522 | 535 | 547 | 560 | 575
8132 | 405 | 423 | 442 | 481 | 501 | 520 | 538 | 558 | 574 | 406 | 424 | 443 | 482 | 502 | 520 | 539 | 559 | 575
8133 | 392 | 409 | 439 | 471 | 490 | 507 | 513 | 547 | 561 | 392 | 410 | 439 | 472 | 490 | 507 | 513 | 547 | 561
8134 | 391 | 408 | 420 | 445 | 463 | 479 | 459 | 492 | 508 | 391 | 408 | 420 | 445 | 463 | 479 | 459 | 492 | 508
8135 | 391 | 408 | 417 | 426 | 435 | 428 | 432 | 447 | 462 | 391 | 408 | 417 | 426 | 435 | 428 | 432 | 447 | 462
8136 | 386 | 399 | 407 | 390 | 403 | 417 | 428 | 440 | 445 | 386 | 399 | 407 | 390 | 403 | 416 | 427 | 440 | 445
8137 | 367 | 381 | 384 | 388 | 399 | 407 | 417 | 428 | 437 | 367 | 381 | 384 | 388 | 399 | 407 | 417 | 428 | 437
8138 | 368 | 381 | 382 | 387 | 396 | 405 | 416 | 426 | 435 | 367 | 380 | 382 | 387 | 396 | 404 | 415 | 426 | 435
8139 | 368 | 379 | 376 | 374 | 388 | 402 | 376 | 388 | 400 | 367 | 378 | 376 | 374 | 388 | 401 | 375 | 388 | 400
8140 | 367 | 378 | 370 | 373 | 376 | 363 | 375 | 374 | 386 | 367 | 377 | 369 | 373 | 375 | 362 | 374 | 374 | 386
8141 | 368 | 380 | 373 | 373 | 387 | 376 | 375 | 374 | 386 | 367 | 380 | 372 | 373 | 386 | 375 | 374 | 374 | 386
8142 | 368 | 382 | 382 | 385 | 388 | 402 | 403 | 387 | 400 | 369 | 382 | 382 | 385 | 388 | 402 | 403 | 387 | 400
8143 | 390 | 382 | 384 | 388 | 399 | 407 | 417 | 426 | 429 | 391 | 383 | 385 | 388 | 399 | 407 | 417 | 426 | 430
8144 | 392 | 409 | 417 | 424 | 433 | 418 | 432 | 441 | 445 | 392 | 409 | 417 | 424 | 433 | 419 | 433 | 442 | 446
8145 | 392 | 410 | 423 | 460 | 477 | 470 | 474 | 466 | 477 | 392 | 410 | 423 | 460 | 478 | 470 | 474 | 466 | 478
8146 | 403 | 421 | 440 | 471 | 478 | 495 | 513 | 492 | 508 | 403 | 421 | 440 | 471 | 478 | 495 | 513 | 492 | 509
8147 | 403 | 421 | 440 | 470 | 483 | 494 | 512 | 513 | 526 | 403 | 421 | 440 | 471 | 484 | 495 | 513 | 530 | 547
8148 | 403 | 421 | 440 | 471 | 488 | 494 | 512 | 479 | 514 | 403 | 421 | 440 | 472 | 489 | 495 | 513 | 480 | 515
8149 | 403 | 419 | 441 | 481 | 500 | 519 | 525 | 531 | 514 | 403 | 419 | 441 | 481 | 501 | 520 | 526 | 532 | 515
8150 | 405 | 424 | 454 | 485 | 519 | 532 | 544 | 555 | 571 | 405 | 424 | 455 | 485 | 519 | 532 | 544 | 555 | 571
8151 | 406 | 436 | 477 | 509 | 521 | 534 | 547 | 617 | 655 | 406 | 436 | 477 | 509 | 521 | 534 | 547 | 617 | 655
8152 | 406 | 438 | 477 | 509 | 555 | 576 | 763 | 763 | 763 | 406 | 438 | 477 | 509 | 555 | 576 | 763 | 763 | 763
8153 | 409 | 437 | 477 | 510 | 555 | 596 | 763 | 773 | 988 | 408 | 437 | 478 | 510 | 555 | 596 | 763 | 773 | 988
8154 | 409 | 439 | 499 | 528 | 555 | 711 | 763 | 972 | 2179 | 410 | 440 | 500 | 529 | 555 | 711 | 763 | 972 | 2179
8155 | 417 | 439 | 499 | 534 | 585 | 763 | 763 | 2160 | 2244 | 418 | 440 | 500 | 535 | 585 | 763 | 763 | 2160 | 2244
8156 | 407 | 436 | 477 | 509 | 523 | 548 | 596 | 763 | 962 | 407 | 437 | 478 | 510 | 524 | 548 | 596 | 763 | 962
8157 | 404 | 422 | 441 | 481 | 504 | 532 | 545 | 558 | 622 | 404 | 423 | 442 | 481 | 505 | 533 | 546 | 559 | 623
8158 | 391 | 408 | 422 | 458 | 466 | 470 | 500 | 528 | 539 | 391 | 409 | 422 | 460 | 478 | 480 | 513 | 530 | 560
8159 | 390 | 407 | 417 | 424 | 402 | 415 | 428 | 430 | 444 | 391 | 408 | 417 | 425 | 421 | 418 | 432 | 447 | 462
8160 | 371 | 324 | 383 | 385 | 388 | 403 | 416 | 428 | 437 | 372 | 325 | 384 | 389 | 389 | 404 | 417 | 429 | 438
8161 | 297 | 241 | 369 | 373 | 386 | 401 | 412 | 412 | 427 | 298 | 242 | 370 | 374 | 387 | 400 | 411 | 411 | 428
8162 | 301 | 191 | 367 | 371 | 384 | 273 | 273 | 273 | 212 | 300 | 192 | 368 | 372 | 383 | 272 | 272 | 272 | 211
8163 | 348 | 111 | 366 | 368 | 273 | 273 | 269 | 111 | 110 | 347 | 112 | 367 | 369 | 272 | 111 | 245 | 110 | 109
8164 | 352 | 111 | 245 | 273 | 273 | 212 | 111 | 111 | 110 | 351 | 112 | 246 | 274 | 272 | 111 | 111 | 111 | 109
8165 | 364 | 248 | 246 | 274 | 111 | 111 | 111 | 111 | 111 | 364 | 247 | 245 | 273 | 111 | 111 | 111 | 111 | 111
8166 | 366 | 300 | 247 | 270 | 111 | 111 | 111 | 111 | 111 | 367 | 299 | 246 | 269 | 111 | 111 | 111 | 111 | 111
8167 | 366 | 274 | 247 | 245 | 111 | 111 | 111 | 111 | 111 | 367 | 273 | 246 | 244 | 111 | 111 | 111 | 111 | 111
8168 | 354 | 246 | 246 | 273 | 111 | 111 | 111 | 111 | 111 | 355 | 245 | 247 | 274 | 111 | 111 | 111 | 111 | 111
8169 | 352 | 298 | 367 | 371 | 273 | 269 | 112 | 111 | 111 | 352 | 297 | 366 | 370 | 272 | 125 | 111 | 111 | 112
8170 | 383 | 284 | 367 | 371 | 273 | 286 | 273 | 273 | 266 | 383 | 283 | 366 | 370 | 272 | 111 | 114 | 118 | 265
8171 | 366 | 284 | 367 | 353 | 251 | 398 | 372 | 274 | 274 | 366 | 283 | 366 | 352 | 250 | 111 | 114 | 118 | 264
8172 | 366 | 284 | 367 | 371 | 355 | 361 | 372 | 286 | 274 | 366 | 283 | 366 | 370 | 180 | 111 | 114 | 118 | 152
8173 | 366 | 349 | 368 | 371 | 384 | 360 | 286 | 274 | 211 | 366 | 349 | 367 | 370 | 221 | 111 | 114 | 118 | 152
8174 | 366 | 378 | 368 | 371 | 383 | 359 | 274 | 274 | 111 | 366 | 378 | 367 | 370 | 236 | 111 | 111 | 118 | 111
8175 | 367 | 380 | 380 | 372 | 386 | 360 | 287 | 274 | 267 | 367 | 379 | 379 | 371 | 334 | 111 | 111 | 208 | 266
8176 | 367 | 381 | 381 | 383 | 387 | 401 | 375 | 373 | 296 | 367 | 380 | 380 | 382 | 378 | 111 | 111 | 261 | 295
8177 | 367 | 381 | 384 | 384 | 387 | 401 | 375 | 374 | 333 | 367 | 380 | 383 | 383 | 386 | 111 | 240 | 373 | 333
8178 | 367 | 380 | 384 | 384 | 397 | 401 | 413 | 386 | 365 | 367 | 379 | 384 | 384 | 396 | 335 | 406 | 385 | 364
8179 | 367 | 380 | 384 | 384 | 398 | 401 | 413 | 387 | 386 | 366 | 379 | 384 | 384 | 397 | 400 | 406 | 386 | 385
8180 | 366 | 380 | 384 | 384 | 398 | 402 | 412 | 387 | 386 | 365 | 379 | 384 | 384 | 397 | 401 | 411 | 387 | 386
8181 | 366 | 380 | 382 | 384 | 394 | 400 | 407 | 387 | 386 | 365 | 379 | 382 | 384 | 393 | 399 | 406 | 387 | 386
8182 | 366 | 380 | 380 | 383 | 385 | 399 | 375 | 387 | 386 | 365 | 379 | 380 | 383 | 384 | 335 | 374 | 386 | 385
8183 | 366 | 379 | 379 | 371 | 384 | 398 | 375 | 385 | 385 | 365 | 379 | 379 | 371 | 383 | 335 | 374 | 384 | 384
8184 | 367 | 374 | 367 | 369 | 349 | 360 | 362 | 356 | 310 | 366 | 374 | 367 | 369 | 348 | 359 | 361 | 355 | 310
8185 | 361 | 366 | 359 | 336 | 347 | 349 | 318 | 309 | 212 | 361 | 366 | 359 | 336 | 347 | 349 | 319 | 309 | 212
8186 | 358 | 363 | 333 | 334 | 336 | 275 | 291 | 213 | 210 | 358 | 363 | 333 | 334 | 337 | 276 | 292 | 214 | 211
8187 | 353 | 363 | 332 | 325 | 332 | 310 | 309 | 211 | 210 | 353 | 363 | 332 | 325 | 332 | 311 | 310 | 212 | 211
8188 | 352 | 331 | 332 | 325 | 332 | 288 | 214 | 113 | 111 | 352 | 331 | 332 | 325 | 331 | 287 | 213 | 112 | 111
8189 | 353 | 331 | 322 | 325 | 332 | 311 | 215 | 112 | 111 | 353 | 332 | 322 | 325 | 332 | 310 | 214 | 111 | 111
8190 | 359 | 351 | 331 | 325 | 332 | 311 | 288 | 211 | 111 | 358 | 351 | 332 | 326 | 332 | 311 | 288 | 210 | 111
8191 | 364 | 368 | 333 | 335 | 337 | 339 | 319 | 261 | 111 | 364 | 368 | 334 | 336 | 337 | 339 | 319 | 261 | 111
8192 | 367 | 376 | 367 | 336 | 348 | 350 | 349 | 265 | 111 | 367 | 376 | 368 | 338 | 349 | 351 | 350 | 266 | 112
8193 | 367 | 380 | 369 | 370 | 348 | 351 | 349 | 266 | 111 | 367 | 380 | 370 | 372 | 349 | 352 | 350 | 267 | 112
8194 | 367 | 378 | 369 | 371 | 349 | 352 | 350 | 266 | 111 | 367 | 378 | 370 | 372 | 350 | 352 | 350 | 267 | 112
8195 | 368 | 378 | 370 | 371 | 349 | 351 | 349 | 267 | 111 | 368 | 378 | 371 | 372 | 350 | 352 | 350 | 268 | 112
8196 | 368 | 381 | 371 | 373 | 350 | 351 | 349 | 311 | 266 | 369 | 381 | 372 | 374 | 351 | 352 | 350 | 312 | 267
8197 | 368 | 381 | 371 | 373 | 351 | 351 | 363 | 357 | 268 | 369 | 381 | 372 | 374 | 352 | 352 | 364 | 358 | 269
8198 | 368 | 382 | 383 | 375 | 388 | 363 | 375 | 376 | 366 | 369 | 382 | 384 | 376 | 389 | 364 | 376 | 376 | 367
8199 | 368 | 382 | 385 | 389 | 399 | 405 | 404 | 389 | 387 | 369 | 383 | 386 | 390 | 400 | 406 | 405 | 390 | 388
8200 | 369 | 383 | 385 | 389 | 400 | 407 | 417 | 418 | 401 | 369 | 383 | 386 | 390 | 401 | 407 | 418 | 419 | 402
8201 | 374 | 383 | 386 | 389 | 400 | 407 | 417 | 418 | 401 | 374 | 383 | 387 | 390 | 401 | 407 | 418 | 419 | 402
8202 | 390 | 383 | 385 | 389 | 400 | 406 | 417 | 426 | 430 | 390 | 383 | 386 | 390 | 401 | 407 | 418 | 426 | 431
8203 | 391 | 384 | 385 | 389 | 401 | 407 | 416 | 428 | 432 | 391 | 385 | 386 | 390 | 402 | 407 | 417 | 429 | 433
8204 | 387 | 382 | 385 | 388 | 399 | 405 | 416 | 427 | 430 | 388 | 383 | 386 | 389 | 400 | 406 | 417 | 428 | 431
8205 | 368 | 382 | 385 | 388 | 398 | 403 | 416 | 427 | 431 | 369 | 383 | 386 | 389 | 399 | 404 | 417 | 427 | 432
8206 | 368 | 382 | 384 | 386 | 395 | 403 | 414 | 418 | 430 | 369 | 383 | 384 | 387 | 396 | 403 | 415 | 418 | 430
8207 | 368 | 381 | 383 | 385 | 389 | 402 | 405 | 416 | 401 | 369 | 382 | 382 | 385 | 390 | 402 | 406 | 417 | 402
8208 | 368 | 382 | 382 | 375 | 387 | 392 | 403 | 388 | 401 | 369 | 382 | 382 | 375 | 387 | 393 | 404 | 389 | 402
8209 | 368 | 379 | 376 | 373 | 387 | 392 | 376 | 388 | 387 | 369 | 379 | 376 | 373 | 386 | 391 | 376 | 387 | 388
8210 | 368 | 374 | 370 | 372 | 386 | 364 | 376 | 387 | 386 | 368 | 374 | 370 | 372 | 385 | 363 | 375 | 386 | 386
8211 | 367 | 368 | 369 | 371 | 351 | 363 | 376 | 375 | 386 | 367 | 368 | 369 | 371 | 351 | 362 | 375 | 374 | 386
8212 | 361 | 368 | 369 | 371 | 351 | 363 | 376 | 375 | 386 | 361 | 368 | 369 | 371 | 351 | 362 | 375 | 374 | 386
8213 | 361 | 368 | 369 | 373 | 351 | 363 | 375 | 374 | 386 | 361 | 368 | 369 | 372 | 351 | 362 | 374 | 374 | 386
8214 | 367 | 372 | 370 | 373 | 352 | 362 | 375 | 387 | 386 | 367 | 373 | 371 | 373 | 352 | 362 | 375 | 387 | 386
8215 | 368 | 376 | 378 | 375 | 389 | 378 | 376 | 387 | 399 | 368 | 376 | 379 | 376 | 389 | 378 | 376 | 387 | 399
8216 | 368 | 381 | 384 | 387 | 397 | 394 | 378 | 388 | 399 | 368 | 381 | 384 | 387 | 397 | 394 | 379 | 389 | 400
8217 | 369 | 382 | 384 | 389 | 398 | 407 | 415 | 392 | 401 | 370 | 382 | 384 | 389 | 398 | 407 | 415 | 392 | 402
8218 | 369 | 383 | 384 | 389 | 401 | 408 | 417 | 424 | 405 | 370 | 384 | 385 | 390 | 401 | 408 | 417 | 424 | 405
8219 | 369 | 383 | 384 | 389 | 400 | 407 | 416 | 425 | 404 | 370 | 384 | 385 | 390 | 401 | 408 | 417 | 426 | 405
8220 | 369 | 383 | 384 | 389 | 400 | 407 | 415 | 425 | 402 | 370 | 383 | 385 | 390 | 401 | 408 | 416 | 426 | 403
8221 | 369 | 383 | 385 | 389 | 400 | 408 | 417 | 426 | 436 | 370 | 383 | 386 | 390 | 401 | 409 | 418 | 427 | 437
8222 | 369 | 383 | 385 | 389 | 400 | 408 | 417 | 427 | 436 | 370 | 384 | 386 | 390 | 401 | 409 | 418 | 428 | 437
8223 | 369 | 383 | 385 | 389 | 400 | 408 | 417 | 427 | 436 | 369 | 383 | 386 | 390 | 401 | 409 | 418 | 428 | 437
8224 | 368 | 383 | 385 | 389 | 399 | 407 | 415 | 417 | 401 | 369 | 383 | 386 | 390 | 401 | 408 | 416 | 419 | 402
8225 | 368 | 382 | 383 | 385 | 389 | 390 | 377 | 387 | 386 | 369 | 383 | 385 | 387 | 391 | 392 | 379 | 388 | 387
8226 | 367 | 381 | 382 | 375 | 387 | 387 | 375 | 374 | 364 | 369 | 383 | 384 | 377 | 389 | 389 | 376 | 375 | 365
8227 | 367 | 381 | 382 | 374 | 387 | 362 | 374 | 272 | 111 | 369 | 382 | 383 | 375 | 388 | 363 | 375 | 273 | 111
8228 | 367 | 380 | 370 | 373 | 385 | 361 | 275 | 111 | 110 | 368 | 381 | 371 | 374 | 386 | 362 | 276 | 111 | 111
8229 | 366 | 368 | 369 | 369 | 347 | 274 | 266 | 110 | 110 | 367 | 369 | 370 | 370 | 347 | 273 | 266 | 111 | 111
8230 | 351 | 364 | 332 | 334 | 273 | 111 | 111 | 110 | 110 | 351 | 365 | 332 | 334 | 272 | 111 | 111 | 111 | 111
8231 | 351 | 241 | 245 | 262 | 111 | 111 | 110 | 110 | 109 | 351 | 242 | 244 | 261 | 111 | 111 | 110 | 110 | 110
8232 | 315 | 125 | 245 | 273 | 111 | 111 | 110 | 110 | 110 | 315 | 125 | 244 | 272 | 111 | 110 | 110 | 110 | 110
8233 | 195 | 111 | 111 | 111 | 111 | 110 | 108 | 109 | 81 | 194 | 111 | 111 | 111 | 110 | 109 | 107 | 109 | 80
8234 | 111 | 111 | 111 | 111 | 110 | 106 | 80 | 106 | 78 | 111 | 111 | 111 | 111 | 110 | 105 | 79 | 105 | 79
8235 | 133 | 111 | 111 | 110 | 109 | 106 | 79 | 103 | 78 | 132 | 111 | 111 | 110 | 109 | 105 | 78 | 102 | 78
8236 | 258 | 111 | 110 | 109 | 108 | 104 | 103 | 103 | 78 | 258 | 111 | 110 | 109 | 108 | 103 | 102 | 102 | 78
8237 | 275 | 111 | 110 | 109 | 108 | 104 | 79 | 103 | 77 | 275 | 111 | 110 | 109 | 108 | 103 | 78 | 102 | 77
8238 | 301 | 282 | 111 | 109 | 108 | 104 | 78 | 103 | 76 | 301 | 282 | 111 | 109 | 108 | 104 | 78 | 103 | 77
8239 | 301 | 308 | 288 | 263 | 108 | 104 | 78 | 104 | 77 | 301 | 308 | 287 | 262 | 108 | 104 | 78 | 104 | 78
8240 | 301 | 308 | 316 | 296 | 111 | 106 | 104 | 104 | 78 | 301 | 307 | 315 | 295 | 111 | 106 | 104 | 104 | 78
8241 | 301 | 308 | 316 | 296 | 263 | 109 | 105 | 106 | 79 | 301 | 307 | 315 | 295 | 262 | 108 | 104 | 105 | 80
8242 | 308 | 308 | 316 | 296 | 265 | 109 | 106 | 107 | 105 | 308 | 308 | 315 | 295 | 264 | 108 | 105 | 107 | 105
8243 | 301 | 308 | 317 | 296 | 265 | 109 | 106 | 107 | 104 | 301 | 308 | 316 | 295 | 264 | 108 | 105 | 107 | 105
8244 | 308 | 308 | 317 | 323 | 273 | 109 | 107 | 108 | 105 | 308 | 307 | 316 | 322 | 272 | 108 | 106 | 108 | 105
8245 | 351 | 319 | 322 | 324 | 286 | 110 | 108 | 108 | 107 | 351 | 319 | 321 | 323 | 285 | 110 | 108 | 108 | 106
8246 | 365 | 363 | 331 | 325 | 304 | 265 | 110 | 110 | 108 | 365 | 362 | 330 | 324 | 303 | 111 | 110 | 110 | 108
8247 | 366 | 366 | 367 | 334 | 335 | 275 | 111 | 111 | 109 | 365 | 365 | 366 | 333 | 334 | 111 | 111 | 111 | 109
8248 | 367 | 333 | 369 | 371 | 347 | 288 | 275 | 264 | 111 | 366 | 334 | 370 | 372 | 346 | 254 | 274 | 263 | 111
8249 | 366 | 240 | 369 | 373 | 386 | 349 | 273 | 275 | 112 | 367 | 241 | 370 | 374 | 385 | 348 | 272 | 274 | 111
8250 | 298 | 191 | 367 | 371 | 386 | 358 | 273 | 269 | 112 | 299 | 192 | 368 | 372 | 385 | 357 | 272 | 268 | 113
8251 | 274 | 111 | 367 | 371 | 386 | 336 | 273 | 273 | 111 | 275 | 111 | 368 | 372 | 385 | 335 | 272 | 272 | 112
8252 | 191 | 111 | 367 | 371 | 251 | 143 | 250 | 273 | 264 | 192 | 111 | 368 | 372 | 250 | 142 | 249 | 272 | 263
8253 | 111 | 111 | 269 | 328 | 111 | 106 | 82 | 111 | 107 | 111 | 111 | 268 | 327 | 111 | 105 | 81 | 111 | 106
8254 | 111 | 111 | 238 | 244 | 111 | 81 | 81 | 106 | 82 | 111 | 111 | 237 | 243 | 111 | 80 | 80 | 105 | 81
8255 | 111 | 111 | 230 | 232 | 111 | 98 | 82 | 107 | 82 | 111 | 111 | 229 | 231 | 111 | 97 | 81 | 106 | 81
8256 | 111 | 111 | 111 | 121 | 111 | 109 | 107 | 107 | 103 | 111 | 111 | 111 | 120 | 111 | 108 | 106 | 106 | 102
8257 | 111 | 111 | 212 | 121 | 111 | 107 | 104 | 104 | 78 | 111 | 111 | 211 | 120 | 111 | 106 | 103 | 104 | 78
8258 | 111 | 111 | 111 | 111 | 109 | 104 | 90 | 81 | 36 | 111 | 111 | 111 | 111 | 109 | 103 | 89 | 80 | 37
8259 | 111 | 111 | 111 | 109 | 108 | 104 | 78 | 78 | 35 | 111 | 111 | 111 | 109 | 108 | 103 | 78 | 78 | 36
8260 | 111 | 110 | 109 | 109 | 107 | 104 | 77 | 36 | 35 | 111 | 110 | 109 | 109 | 108 | 103 | 78 | 37 | 36
8261 | 257 | 110 | 110 | 109 | 107 | 104 | 36 | 36 | 35 | 257 | 110 | 109 | 109 | 108 | 105 | 37 | 37 | 36
8262 | 301 | 282 | 110 | 109 | 107 | 105 | 37 | 36 | 36 | 301 | 282 | 110 | 109 | 108 | 106 | 37 | 37 | 37
8263 | 302 | 308 | 289 | 250 | 109 | 106 | 78 | 78 | 36 | 301 | 308 | 289 | 250 | 109 | 107 | 78 | 78 | 37
8264 | 306 | 308 | 316 | 296 | 111 | 109 | 105 | 105 | 78 | 305 | 308 | 316 | 296 | 111 | 109 | 105 | 105 | 79
8265 | 316 | 318 | 316 | 296 | 111 | 109 | 109 | 108 | 104 | 316 | 318 | 316 | 295 | 111 | 109 | 109 | 109 | 105
8266 | 349 | 317 | 316 | 296 | 111 | 110 | 109 | 109 | 106 | 348 | 317 | 316 | 296 | 111 | 109 | 108 | 109 | 106
8267 | 310 | 308 | 289 | 286 | 110 | 110 | 108 | 108 | 106 | 309 | 308 | 289 | 286 | 111 | 109 | 108 | 108 | 106
8268 | 303 | 309 | 289 | 273 | 110 | 110 | 108 | 108 | 106 | 302 | 308 | 289 | 273 | 109 | 109 | 108 | 108 | 106
8269 | 306 | 309 | 289 | 269 | 110 | 110 | 108 | 108 | 106 | 305 | 308 | 289 | 269 | 109 | 109 | 108 | 108 | 106
8270 | 310 | 309 | 289 | 273 | 110 | 110 | 108 | 108 | 106 | 309 | 309 | 289 | 273 | 111 | 109 | 108 | 108 | 106
8271 | 317 | 312 | 317 | 296 | 111 | 110 | 110 | 110 | 108 | 317 | 312 | 316 | 296 | 111 | 109 | 109 | 109 | 108
8272 | 350 | 321 | 318 | 297 | 266 | 111 | 110 | 110 | 109 | 350 | 321 | 317 | 296 | 265 | 110 | 109 | 109 | 109
8273 | 360 | 321 | 324 | 325 | 273 | 111 | 110 | 110 | 108 | 360 | 320 | 323 | 324 | 272 | 111 | 109 | 109 | 108
8274 | 328 | 320 | 322 | 325 | 304 | 111 | 110 | 110 | 109 | 328 | 319 | 321 | 324 | 303 | 111 | 110 | 110 | 109
8275 | 359 | 319 | 322 | 325 | 304 | 265 | 109 | 109 | 109 | 359 | 319 | 322 | 325 | 303 | 264 | 110 | 110 | 109
8276 | 309 | 319 | 316 | 324 | 304 | 253 | 110 | 109 | 109 | 308 | 319 | 316 | 324 | 303 | 252 | 110 | 109 | 109
8277 | 306 | 308 | 316 | 323 | 271 | 111 | 108 | 109 | 105 | 306 | 307 | 316 | 323 | 270 | 111 | 107 | 109 | 105
8278 | 301 | 241 | 310 | 296 | 270 | 109 | 105 | 105 | 80 | 301 | 240 | 309 | 296 | 269 | 108 | 104 | 104 | 79
8279 | 301 | 232 | 289 | 285 | 111 | 105 | 79 | 80 | 78 | 301 | 231 | 288 | 284 | 111 | 104 | 78 | 79 | 78
8280 | 301 | 282 | 242 | 112 | 109 | 105 | 78 | 78 | 36 | 301 | 281 | 241 | 111 | 108 | 104 | 78 | 78 | 37
8281 | 275 | 110 | 111 | 110 | 106 | 79 | 36 | 36 | 36 | 275 | 109 | 111 | 110 | 106 | 78 | 36 | 36 | 37
8282 | 110 | 110 | 110 | 110 | 106 | 36 | 36 | 36 | 36 | 109 | 109 | 109 | 109 | 106 | 36 | 36 | 36 | 36
8283 | 110 | 110 | 110 | 110 | 107 | 106 | 36 | 36 | 36 | 109 | 109 | 109 | 109 | 107 | 106 | 36 | 36 | 36
8284 | 244 | 110 | 110 | 110 | 109 | 106 | 106 | 78 | 36 | 243 | 109 | 109 | 109 | 109 | 106 | 105 | 78 | 36
8285 | 277 | 244 | 111 | 110 | 110 | 109 | 106 | 106 | 78 | 276 | 243 | 110 | 109 | 109 | 109 | 106 | 106 | 78
8286 | 303 | 284 | 247 | 111 | 110 | 110 | 108 | 108 | 106 | 303 | 283 | 246 | 111 | 109 | 109 | 107 | 108 | 106
8287 | 350 | 318 | 291 | 287 | 110 | 110 | 110 | 109 | 108 | 350 | 317 | 291 | 288 | 110 | 109 | 109 | 109 | 108
8288 | 360 | 330 | 320 | 298 | 275 | 110 | 110 | 110 | 110 | 360 | 329 | 320 | 298 | 275 | 110 | 110 | 110 | 109
8289 | 367 | 331 | 332 | 326 | 289 | 111 | 110 | 110 | 110 | 367 | 330 | 331 | 326 | 289 | 111 | 110 | 110 | 109
8290 | 367 | 332 | 366 | 370 | 307 | 272 | 183 | 110 | 110 | 367 | 332 | 365 | 369 | 306 | 271 | 182 | 110 | 109
8291 | 368 | 364 | 367 | 370 | 273 | 273 | 261 | 110 | 111 | 369 | 364 | 366 | 369 | 273 | 273 | 261 | 109 | 110
8292 | 368 | 376 | 367 | 370 | 385 | 273 | 273 | 111 | 111 | 368 | 376 | 366 | 369 | 384 | 273 | 273 | 110 | 110
8293 | 367 | 377 | 366 | 370 | 385 | 401 | 273 | 269 | 111 | 367 | 377 | 365 | 369 | 384 | 400 | 273 | 268 | 110
8294 | 365 | 332 | 366 | 370 | 385 | 400 | 273 | 211 | 111 | 365 | 332 | 365 | 369 | 384 | 399 | 272 | 210 | 110
8295 | 365 | 331 | 366 | 370 | 385 | 400 | 272 | 112 | 110 | 365 | 331 | 366 | 369 | 384 | 399 | 271 | 111 | 110
8296 | 365 | 376 | 366 | 370 | 379 | 351 | 273 | 112 | 110 | 365 | 375 | 366 | 369 | 378 | 350 | 271 | 111 | 110
8297 | 360 | 321 | 367 | 335 | 347 | 348 | 269 | 111 | 110 | 360 | 321 | 366 | 334 | 346 | 347 | 267 | 111 | 110
8298 | 360 | 376 | 324 | 327 | 339 | 341 | 287 | 267 | 110 | 360 | 376 | 324 | 327 | 339 | 340 | 286 | 267 | 110
8299 | 367 | 376 | 381 | 371 | 339 | 352 | 321 | 288 | 266 | 367 | 376 | 381 | 370 | 338 | 351 | 320 | 287 | 265
8300 | 366 | 374 | 378 | 338 | 347 | 340 | 310 | 267 | 264 | 365 | 374 | 377 | 337 | 346 | 339 | 309 | 266 | 263
8301 | 365 | 372 | 334 | 334 | 338 | 340 | 287 | 265 | 212 | 364 | 372 | 333 | 333 | 337 | 339 | 286 | 264 | 211
8302 | 358 | 365 | 323 | 334 | 337 | 339 | 286 | 265 | 111 | 358 | 365 | 322 | 333 | 336 | 338 | 285 | 264 | 111
8303 | 357 | 329 | 323 | 329 | 337 | 339 | 319 | 265 | 111 | 357 | 329 | 322 | 328 | 336 | 111 | 111 | 111 | 111
8304 | 358 | 319 | 322 | 325 | 335 | 311 | 272 | 212 | 109 | 358 | 319 | 322 | 324 | 334 | 111 | 111 | 111 | 108
8305 | 319 | 328 | 322 | 324 | 304 | 273 | 111 | 110 | 109 | 319 | 328 | 322 | 324 | 304 | 111 | 110 | 110 | 108
8306 | 309 | 317 | 316 | 324 | 304 | 212 | 110 | 110 | 108 | 308 | 317 | 316 | 324 | 303 | 211 | 109 | 109 | 108
8307 | 302 | 308 | 316 | 296 | 273 | 110 | 110 | 109 | 108 | 301 | 308 | 316 | 296 | 272 | 109 | 109 | 109 | 108
8308 | 304 | 308 | 316 | 296 | 273 | 110 | 110 | 110 | 108 | 304 | 308 | 316 | 296 | 272 | 109 | 109 | 109 | 108
8309 | 319 | 330 | 323 | 325 | 304 | 264 | 110 | 110 | 109 | 319 | 329 | 322 | 324 | 303 | 263 | 109 | 109 | 109
8310 | 361 | 364 | 366 | 337 | 347 | 340 | 311 | 266 | 110 | 360 | 364 | 366 | 337 | 346 | 339 | 310 | 265 | 109
8311 | 368 | 376 | 379 | 370 | 385 | 364 | 373 | 357 | 310 | 368 | 377 | 380 | 370 | 385 | 364 | 372 | 356 | 309
8312 | 368 | 381 | 382 | 383 | 386 | 400 | 400 | 385 | 387 | 368 | 382 | 383 | 384 | 386 | 399 | 399 | 384 | 386
8313 | 367 | 381 | 383 | 386 | 399 | 401 | 402 | 386 | 398 | 367 | 381 | 384 | 387 | 398 | 400 | 401 | 385 | 397
8314 | 367 | 381 | 384 | 387 | 400 | 402 | 400 | 386 | 387 | 367 | 381 | 385 | 387 | 399 | 401 | 399 | 385 | 386
8315 | 367 | 381 | 385 | 389 | 399 | 402 | 412 | 389 | 387 | 367 | 381 | 384 | 388 | 399 | 401 | 412 | 388 | 386
8316 | 367 | 381 | 385 | 388 | 399 | 401 | 401 | 413 | 399 | 367 | 381 | 384 | 388 | 399 | 400 | 400 | 412 | 398
8317 | 367 | 381 | 385 | 388 | 399 | 403 | 413 | 413 | 417 | 367 | 381 | 384 | 388 | 399 | 402 | 412 | 412 | 417
8318 | 368 | 401 | 384 | 388 | 400 | 407 | 414 | 418 | 418 | 369 | 401 | 385 | 389 | 400 | 407 | 414 | 418 | 418
8319 | 390 | 407 | 416 | 390 | 402 | 414 | 418 | 427 | 436 | 390 | 408 | 417 | 390 | 402 | 413 | 417 | 426 | 435
8320 | 391 | 408 | 417 | 425 | 409 | 416 | 427 | 427 | 440 | 391 | 408 | 417 | 425 | 408 | 347 | 386 | 426 | 439
8321 | 391 | 408 | 421 | 426 | 418 | 418 | 428 | 428 | 441 | 391 | 408 | 421 | 426 | 417 | 417 | 425 | 427 | 440
8322 | 391 | 408 | 425 | 442 | 435 | 418 | 429 | 443 | 444 | 391 | 408 | 425 | 442 | 434 | 417 | 428 | 442 | 444
8323 | 391 | 409 | 426 | 443 | 443 | 418 | 430 | 443 | 458 | 391 | 409 | 426 | 443 | 442 | 417 | 429 | 442 | 458
8324 | 391 | 409 | 423 | 442 | 435 | 418 | 429 | 443 | 454 | 391 | 409 | 423 | 442 | 434 | 417 | 428 | 442 | 453
8325 | 391 | 408 | 417 | 425 | 418 | 417 | 429 | 440 | 442 | 391 | 408 | 417 | 425 | 417 | 416 | 428 | 439 | 441
8326 | 391 | 407 | 407 | 397 | 403 | 417 | 418 | 428 | 442 | 391 | 408 | 407 | 397 | 402 | 402 | 406 | 427 | 441
8327 | 388 | 400 | 384 | 389 | 402 | 414 | 417 | 427 | 437 | 387 | 399 | 384 | 389 | 401 | 239 | 386 | 409 | 433
8328 | 367 | 380 | 383 | 387 | 399 | 407 | 416 | 423 | 428 | 366 | 381 | 383 | 387 | 398 | 238 | 335 | 409 | 427
8329 | 367 | 379 | 380 | 373 | 387 | 401 | 400 | 412 | 400 | 367 | 378 | 381 | 374 | 386 | 382 | 399 | 411 | 399
8330 | 365 | 375 | 369 | 372 | 376 | 361 | 373 | 374 | 275 | 365 | 375 | 370 | 372 | 375 | 360 | 372 | 373 | 274
8331 | 364 | 368 | 369 | 371 | 349 | 361 | 361 | 275 | 275 | 364 | 368 | 369 | 371 | 348 | 360 | 360 | 274 | 274
8332 | 364 | 372 | 369 | 336 | 348 | 349 | 275 | 275 | 112 | 364 | 372 | 369 | 336 | 348 | 348 | 274 | 274 | 111
8333 | 366 | 378 | 370 | 371 | 349 | 361 | 362 | 374 | 111 | 366 | 378 | 370 | 371 | 349 | 361 | 362 | 374 | 111
8334 | 367 | 381 | 382 | 385 | 388 | 388 | 400 | 387 | 340 | 367 | 381 | 383 | 386 | 388 | 388 | 400 | 387 | 339
8335 | 367 | 381 | 384 | 388 | 399 | 407 | 416 | 416 | 417 | 368 | 382 | 385 | 389 | 400 | 407 | 416 | 416 | 416
8336 | 391 | 407 | 407 | 400 | 403 | 416 | 418 | 427 | 427 | 392 | 408 | 408 | 401 | 404 | 416 | 418 | 426 | 428
8337 | 391 | 407 | 406 | 397 | 403 | 414 | 417 | 389 | 426 | 392 | 408 | 407 | 398 | 404 | 414 | 417 | 390 | 427
8338 | 390 | 402 | 383 | 388 | 401 | 404 | 416 | 287 | 151 | 391 | 403 | 384 | 389 | 402 | 405 | 417 | 287 | 152
8339 | 389 | 381 | 383 | 387 | 389 | 404 | 415 | 276 | 272 | 390 | 382 | 384 | 388 | 390 | 404 | 415 | 276 | 272
8340 | 368 | 380 | 383 | 374 | 389 | 403 | 401 | 276 | 275 | 369 | 381 | 384 | 375 | 390 | 402 | 401 | 276 | 274
8341 | 368 | 380 | 381 | 374 | 388 | 401 | 375 | 275 | 271 | 369 | 381 | 382 | 375 | 388 | 401 | 375 | 275 | 270
8342 | 383 | 378 | 369 | 373 | 387 | 402 | 274 | 274 | 111 | 384 | 379 | 370 | 374 | 387 | 401 | 273 | 273 | 111
8343 | 307 | 339 | 368 | 373 | 386 | 365 | 273 | 269 | 111 | 308 | 340 | 369 | 374 | 386 | 281 | 242 | 268 | 111
8344 | 247 | 265 | 369 | 373 | 386 | 401 | 273 | 273 | 111 | 247 | 266 | 370 | 374 | 385 | 238 | 272 | 272 | 111
8345 | 246 | 191 | 367 | 371 | 386 | 401 | 414 | 273 | 202 | 247 | 192 | 368 | 372 | 385 | 335 | 406 | 272 | 201
8346 | 278 | 111 | 367 | 371 | 386 | 401 | 414 | 273 | 265 | 279 | 192 | 368 | 372 | 385 | 400 | 413 | 272 | 266
8347 | 232 | 111 | 380 | 371 | 329 | 249 | 335 | 385 | 273 | 233 | 111 | 381 | 372 | 328 | 248 | 334 | 384 | 274
8348 | 133 | 110 | 382 | 383 | 241 | 82 | 82 | 151 | 299 | 134 | 111 | 383 | 384 | 240 | 81 | 81 | 150 | 298
8349 | 111 | 110 | 250 | 249 | 110 | 81 | 81 | 81 | 81 | 111 | 111 | 251 | 250 | 110 | 81 | 81 | 81 | 81
8350 | 110 | 110 | 183 | 180 | 110 | 80 | 80 | 80 | 80 | 111 | 111 | 184 | 181 | 110 | 80 | 80 | 80 | 80
8351 | 111 | 110 | 111 | 111 | 110 | 80 | 80 | 80 | 80 | 111 | 111 | 112 | 110 | 110 | 80 | 80 | 80 | 80
8352 | 111 | 111 | 111 | 111 | 111 | 105 | 81 | 81 | 81 | 111 | 111 | 111 | 111 | 110 | 104 | 80 | 80 | 80
8353 | 111 | 111 | 111 | 111 | 111 | 111 | 81 | 105 | 81 | 111 | 111 | 111 | 111 | 111 | 110 | 80 | 104 | 80
8354 | 111 | 111 | 244 | 250 | 111 | 109 | 81 | 108 | 81 | 111 | 111 | 191 | 189 | 111 | 108 | 80 | 107 | 80
8355 | 274 | 111 | 245 | 212 | 109 | 108 | 106 | 105 | 103 | 111 | 111 | 191 | 189 | 109 | 107 | 80 | 104 | 80
8356 | 299 | 279 | 245 | 111 | 110 | 108 | 104 | 104 | 104 | 111 | 111 | 191 | 111 | 110 | 104 | 80 | 103 | 80
8357 | 299 | 255 | 241 | 110 | 109 | 108 | 104 | 104 | 104 | 111 | 111 | 191 | 110 | 109 | 107 | 80 | 103 | 80
8358 | 300 | 281 | 245 | 111 | 109 | 108 | 104 | 104 | 104 | 111 | 111 | 159 | 111 | 109 | 107 | 80 | 103 | 81
8359 | 301 | 308 | 289 | 287 | 264 | 109 | 108 | 107 | 104 | 298 | 111 | 191 | 189 | 111 | 108 | 81 | 106 | 81
8360 | 301 | 308 | 316 | 296 | 274 | 111 | 108 | 109 | 105 | 300 | 208 | 233 | 231 | 111 | 111 | 86 | 108 | 81
8361 | 301 | 308 | 316 | 324 | 304 | 272 | 108 | 109 | 107 | 300 | 227 | 315 | 323 | 111 | 111 | 107 | 108 | 106
8362 | 301 | 308 | 316 | 325 | 310 | 285 | 263 | 109 | 107 | 300 | 307 | 315 | 324 | 180 | 111 | 111 | 108 | 106
8363 | 308 | 308 | 322 | 325 | 332 | 311 | 267 | 110 | 109 | 307 | 307 | 321 | 324 | 180 | 111 | 111 | 109 | 108
8364 | 358 | 252 | 322 | 325 | 337 | 339 | 309 | 264 | 109 | 357 | 251 | 321 | 324 | 235 | 111 | 111 | 118 | 109
8365 | 365 | 315 | 331 | 334 | 346 | 350 | 319 | 265 | 263 | 364 | 314 | 330 | 333 | 325 | 111 | 114 | 208 | 262
8366 | 365 | 284 | 365 | 334 | 347 | 359 | 362 | 327 | 271 | 364 | 283 | 364 | 333 | 337 | 111 | 114 | 208 | 270
8367 | 366 | 300 | 378 | 369 | 384 | 362 | 373 | 374 | 365 | 365 | 299 | 377 | 368 | 378 | 111 | 114 | 242 | 339
8368 | 367 | 337 | 380 | 371 | 385 | 399 | 399 | 385 | 386 | 366 | 336 | 379 | 370 | 334 | 111 | 111 | 208 | 339
8369 | 366 | 315 | 382 | 384 | 394 | 400 | 412 | 385 | 398 | 365 | 314 | 381 | 383 | 393 | 111 | 114 | 335 | 397
8370 | 366 | 328 | 382 | 384 | 398 | 405 | 413 | 412 | 399 | 365 | 329 | 382 | 384 | 397 | 335 | 406 | 411 | 398
8371 | 366 | 339 | 382 | 386 | 399 | 407 | 414 | 418 | 418 | 365 | 340 | 382 | 386 | 398 | 402 | 413 | 417 | 417
8372 | 366 | 380 | 382 | 386 | 399 | 407 | 414 | 424 | 419 | 365 | 381 | 382 | 386 | 398 | 407 | 413 | 423 | 419
8373 | 366 | 379 | 382 | 385 | 398 | 401 | 413 | 419 | 418 | 365 | 379 | 382 | 385 | 397 | 400 | 412 | 418 | 418
8374 | 367 | 379 | 382 | 384 | 394 | 401 | 413 | 420 | 418 | 366 | 379 | 382 | 384 | 394 | 401 | 412 | 420 | 418
8375 | 367 | 378 | 381 | 384 | 387 | 402 | 414 | 417 | 418 | 366 | 378 | 381 | 384 | 387 | 402 | 414 | 417 | 418
8376 | 366 | 376 | 377 | 372 | 387 | 401 | 402 | 412 | 401 | 365 | 376 | 377 | 372 | 387 | 401 | 402 | 412 | 401
8377 | 362 | 369 | 368 | 371 | 386 | 388 | 375 | 386 | 386 | 361 | 369 | 368 | 371 | 386 | 387 | 375 | 386 | 386
8378 | 358 | 364 | 367 | 336 | 348 | 360 | 362 | 356 | 334 | 357 | 364 | 367 | 336 | 348 | 359 | 362 | 356 | 334
8379 | 351 | 363 | 331 | 325 | 337 | 339 | 319 | 309 | 216 | 351 | 363 | 331 | 325 | 337 | 339 | 319 | 309 | 216
8380 | 349 | 329 | 322 | 325 | 332 | 311 | 289 | 271 | 212 | 349 | 329 | 322 | 325 | 331 | 310 | 288 | 271 | 212
8381 | 316 | 319 | 321 | 324 | 288 | 274 | 269 | 113 | 111 | 316 | 319 | 321 | 324 | 287 | 273 | 268 | 112 | 111
8382 | 316 | 319 | 316 | 324 | 287 | 274 | 212 | 111 | 111 | 316 | 319 | 316 | 323 | 286 | 111 | 114 | 111 | 111
8383 | 339 | 329 | 322 | 324 | 304 | 287 | 266 | 112 | 111 | 339 | 329 | 322 | 324 | 303 | 111 | 111 | 111 | 111
8384 | 349 | 329 | 322 | 325 | 332 | 310 | 274 | 211 | 111 | 349 | 329 | 322 | 325 | 331 | 111 | 111 | 111 | 111
8385 | 351 | 363 | 331 | 325 | 332 | 311 | 274 | 211 | 110 | 351 | 363 | 331 | 325 | 269 | 111 | 111 | 118 | 110
8386 | 358 | 364 | 332 | 325 | 332 | 311 | 274 | 111 | 111 | 357 | 364 | 332 | 325 | 235 | 111 | 111 | 111 | 110
8387 | 364 | 365 | 333 | 334 | 337 | 311 | 288 | 111 | 111 | 363 | 365 | 333 | 334 | 336 | 111 | 111 | 111 | 110
8388 | 365 | 365 | 367 | 336 | 348 | 348 | 319 | 265 | 111 | 364 | 365 | 367 | 336 | 347 | 111 | 111 | 111 | 110
8389 | 366 | 367 | 367 | 337 | 348 | 350 | 348 | 265 | 264 | 365 | 367 | 367 | 336 | 347 | 111 | 111 | 118 | 123
8390 | 366 | 368 | 367 | 337 | 348 | 351 | 349 | 272 | 266 | 365 | 367 | 367 | 336 | 347 | 238 | 111 | 271 | 265
8391 | 367 | 375 | 370 | 371 | 349 | 361 | 363 | 327 | 285 | 366 | 374 | 370 | 371 | 349 | 360 | 335 | 327 | 284
8392 | 367 | 380 | 380 | 372 | 386 | 375 | 374 | 375 | 366 | 367 | 381 | 380 | 372 | 385 | 375 | 374 | 374 | 365
8393 | 368 | 380 | 382 | 374 | 386 | 389 | 401 | 386 | 387 | 369 | 381 | 382 | 374 | 386 | 388 | 401 | 385 | 386
8394 | 368 | 380 | 383 | 383 | 386 | 401 | 401 | 412 | 398 | 369 | 382 | 383 | 383 | 386 | 401 | 401 | 411 | 398
8395 | 367 | 380 | 382 | 385 | 388 | 401 | 413 | 414 | 399 | 368 | 381 | 382 | 385 | 388 | 400 | 412 | 413 | 399
8396 | 367 | 380 | 382 | 385 | 387 | 400 | 413 | 414 | 418 | 367 | 380 | 382 | 385 | 388 | 399 | 412 | 413 | 417
8397 | 367 | 380 | 381 | 373 | 386 | 400 | 401 | 411 | 399 | 367 | 380 | 381 | 373 | 385 | 335 | 400 | 410 | 398
8398 | 367 | 377 | 380 | 371 | 377 | 269 | 330 | 344 | 387 | 367 | 377 | 379 | 370 | 376 | 111 | 111 | 331 | 386
8399 | 365 | 375 | 367 | 370 | 376 | 171 | 175 | 254 | 298 | 365 | 375 | 366 | 369 | 375 | 111 | 111 | 111 | 111
8400 | 363 | 367 | 367 | 361 | 348 | 348 | 285 | 112 | 273 | 363 | 367 | 367 | 361 | 347 | 111 | 111 | 111 | 111
8401 | 363 | 367 | 367 | 336 | 347 | 274 | 213 | 111 | 111 | 363 | 367 | 367 | 336 | 347 | 273 | 212 | 111 | 111
8402 | 357 | 332 | 331 | 324 | 336 | 111 | 111 | 111 | 111 | 357 | 332 | 332 | 325 | 337 | 110 | 110 | 110 | 111
8403 | 318 | 331 | 332 | 325 | 337 | 338 | 318 | 211 | 111 | 318 | 331 | 332 | 325 | 336 | 337 | 317 | 210 | 110
8404 | 331 | 332 | 332 | 325 | 337 | 339 | 319 | 212 | 111 | 331 | 332 | 332 | 325 | 337 | 338 | 318 | 211 | 111
8405 | 350 | 346 | 333 | 328 | 339 | 340 | 320 | 213 | 211 | 350 | 346 | 334 | 328 | 339 | 340 | 319 | 212 | 211
8406 | 365 | 366 | 335 | 338 | 351 | 352 | 364 | 329 | 266 | 365 | 367 | 336 | 339 | 351 | 352 | 364 | 329 | 265
8407 | 369 | 407 | 369 | 371 | 352 | 364 | 365 | 376 | 312 | 370 | 408 | 382 | 386 | 353 | 364 | 365 | 376 | 312
8408 | 369 | 383 | 385 | 388 | 388 | 401 | 401 | 390 | 367 | 370 | 384 | 386 | 389 | 394 | 402 | 402 | 390 | 367
8409 | 369 | 383 | 385 | 388 | 388 | 402 | 401 | 390 | 367 | 369 | 384 | 386 | 389 | 389 | 403 | 402 | 391 | 367
8410 | 369 | 383 | 384 | 386 | 386 | 377 | 377 | 377 | 388 | 369 | 383 | 385 | 387 | 396 | 406 | 414 | 417 | 389
8411 | 369 | 383 | 384 | 375 | 352 | 364 | 365 | 376 | 336 | 369 | 384 | 385 | 383 | 398 | 408 | 417 | 425 | 428
8412 | 369 | 383 | 384 | 375 | 386 | 364 | 365 | 376 | 367 | 370 | 384 | 385 | 376 | 398 | 408 | 418 | 425 | 435
8413 | 369 | 383 | 384 | 375 | 388 | 365 | 377 | 377 | 388 | 370 | 383 | 385 | 376 | 398 | 407 | 416 | 425 | 427
8414 | 369 | 383 | 385 | 388 | 390 | 402 | 401 | 404 | 402 | 370 | 383 | 386 | 389 | 391 | 406 | 415 | 417 | 403
8415 | 375 | 383 | 386 | 390 | 401 | 409 | 416 | 426 | 420 | 376 | 383 | 386 | 391 | 401 | 409 | 417 | 427 | 421
8416 | 389 | 393 | 386 | 390 | 402 | 413 | 419 | 428 | 420 | 390 | 393 | 386 | 391 | 403 | 414 | 420 | 429 | 421
8417 | 391 | 407 | 386 | 390 | 403 | 415 | 419 | 427 | 403 | 391 | 407 | 387 | 391 | 404 | 416 | 420 | 428 | 404
8418 | 392 | 408 | 407 | 389 | 403 | 415 | 419 | 428 | 420 | 392 | 408 | 408 | 390 | 404 | 416 | 420 | 429 | 421
8419 | 393 | 409 | 409 | 390 | 402 | 415 | 419 | 428 | 420 | 393 | 409 | 410 | 391 | 403 | 416 | 420 | 429 | 421
8420 | 391 | 407 | 396 | 389 | 402 | 415 | 418 | 429 | 420 | 391 | 407 | 397 | 390 | 403 | 416 | 419 | 429 | 420
8421 | 369 | 383 | 385 | 388 | 400 | 406 | 416 | 420 | 402 | 369 | 383 | 386 | 389 | 401 | 407 | 417 | 421 | 403
8422 | 368 | 382 | 383 | 385 | 394 | 403 | 415 | 413 | 401 | 369 | 383 | 384 | 387 | 395 | 404 | 416 | 414 | 402
8423 | 368 | 382 | 382 | 374 | 388 | 402 | 400 | 387 | 400 | 369 | 383 | 383 | 375 | 389 | 403 | 401 | 388 | 401
8424 | 368 | 379 | 375 | 373 | 387 | 380 | 375 | 387 | 386 | 369 | 380 | 376 | 374 | 388 | 382 | 376 | 388 | 386
8425 | 366 | 370 | 368 | 338 | 350 | 363 | 376 | 374 | 365 | 366 | 371 | 370 | 339 | 351 | 364 | 377 | 375 | 366
8426 | 360 | 364 | 333 | 337 | 350 | 363 | 363 | 357 | 334 | 360 | 365 | 334 | 338 | 351 | 364 | 364 | 358 | 335
8427 | 358 | 343 | 333 | 337 | 350 | 351 | 363 | 328 | 310 | 358 | 344 | 334 | 338 | 351 | 352 | 364 | 329 | 312
8428 | 359 | 333 | 333 | 337 | 350 | 351 | 363 | 327 | 310 | 360 | 333 | 334 | 338 | 351 | 352 | 364 | 328 | 311
8429 | 360 | 366 | 335 | 338 | 351 | 364 | 364 | 357 | 335 | 361 | 367 | 377 | 385 | 394 | 365 | 365 | 358 | 336
8430 | 367 | 376 | 368 | 339 | 351 | 364 | 377 | 376 | 366 | 390 | 377 | 409 | 465 | 421 | 402 | 414 | 377 | 367
8431 | 369 | 382 | 384 | 371 | 364 | 365 | 377 | 376 | 388 | 370 | 383 | 416 | 412 | 400 | 366 | 378 | 377 | 388
8432 | 368 | 382 | 384 | 388 | 397 | 401 | 400 | 388 | 388 | 369 | 383 | 385 | 389 | 398 | 402 | 401 | 389 | 389
8433 | 368 | 382 | 385 | 389 | 399 | 402 | 414 | 389 | 401 | 369 | 383 | 386 | 390 | 400 | 403 | 415 | 390 | 402
8434 | 368 | 382 | 385 | 389 | 389 | 402 | 400 | 389 | 389 | 369 | 383 | 386 | 390 | 390 | 403 | 401 | 390 | 390
8435 | 368 | 382 | 383 | 387 | 386 | 387 | 400 | 388 | 387 | 369 | 383 | 384 | 388 | 388 | 388 | 401 | 389 | 388
8436 | 368 | 382 | 383 | 374 | 385 | 387 | 376 | 376 | 366 | 369 | 383 | 384 | 375 | 387 | 388 | 377 | 377 | 367
8437 | 368 | 382 | 383 | 374 | 385 | 387 | 376 | 376 | 366 | 369 | 383 | 384 | 375 | 387 | 388 | 377 | 377 | 367
8438 | 368 | 382 | 383 | 372 | 385 | 364 | 376 | 376 | 366 | 369 | 383 | 384 | 373 | 386 | 365 | 377 | 377 | 367
8439 | 368 | 382 | 382 | 384 | 350 | 363 | 363 | 375 | 335 | 369 | 383 | 383 | 385 | 351 | 364 | 364 | 376 | 336
8440 | 368 | 375 | 370 | 337 | 350 | 351 | 349 | 328 | 308 | 368 | 376 | 371 | 338 | 351 | 352 | 350 | 329 | 309
8441 | 368 | 375 | 344 | 336 | 338 | 340 | 320 | 287 | 111 | 369 | 376 | 345 | 337 | 339 | 341 | 321 | 288 | 111
8442 | 368 | 366 | 333 | 335 | 338 | 311 | 267 | 111 | 111 | 368 | 367 | 333 | 336 | 339 | 312 | 268 | 112 | 111
8443 | 367 | 366 | 333 | 336 | 338 | 311 | 266 | 111 | 110 | 367 | 367 | 333 | 337 | 339 | 312 | 267 | 112 | 111
8444 | 359 | 330 | 324 | 327 | 305 | 274 | 110 | 110 | 110 | 360 | 331 | 325 | 328 | 306 | 275 | 111 | 111 | 111
8445 | 309 | 309 | 318 | 311 | 273 | 111 | 110 | 108 | 108 | 310 | 310 | 319 | 312 | 274 | 111 | 110 | 109 | 109
8446 | 302 | 309 | 290 | 287 | 111 | 110 | 108 | 108 | 106 | 302 | 310 | 291 | 289 | 111 | 110 | 109 | 109 | 107
8447 | 302 | 283 | 245 | 111 | 110 | 106 | 105 | 105 | 36 | 302 | 283 | 246 | 111 | 110 | 106 | 106 | 106 | 37
8448 | 246 | 111 | 110 | 110 | 109 | 105 | 36 | 36 | 36 | 246 | 111 | 111 | 110 | 109 | 106 | 36 | 36 | 36
8449 | 111 | 111 | 109 | 109 | 106 | 36 | 36 | 36 | 36 | 111 | 111 | 109 | 109 | 107 | 36 | 36 | 36 | 36
8450 | 111 | 109 | 106 | 106 | 36 | 36 | 36 | 36 | 35 | 111 | 109 | 107 | 107 | 36 | 36 | 36 | 36 | 36
8451 | 110 | 109 | 106 | 106 | 36 | 36 | 35 | 36 | 34 | 111 | 110 | 107 | 107 | 36 | 36 | 35 | 36 | 34
8452 | 111 | 109 | 107 | 106 | 36 | 35 | 35 | 36 | 34 | 111 | 110 | 108 | 107 | 37 | 36 | 35 | 36 | 34
8453 | 111 | 110 | 108 | 106 | 36 | 36 | 36 | 36 | 35 | 111 | 111 | 109 | 107 | 37 | 36 | 36 | 36 | 35
8454 | 112 | 111 | 110 | 109 | 106 | 36 | 36 | 36 | 36 | 113 | 192 | 229 | 231 | 107 | 37 | 37 | 37 | 37
8455 | 300 | 113 | 111 | 110 | 110 | 106 | 36 | 36 | 36 | 301 | 393 | 409 | 412 | 180 | 107 | 37 | 97 | 109
8456 | 304 | 310 | 291 | 298 | 111 | 110 | 110 | 108 | 106 | 305 | 311 | 381 | 385 | 395 | 125 | 114 | 109 | 109
8457 | 318 | 310 | 318 | 326 | 306 | 111 | 111 | 110 | 108 | 319 | 311 | 319 | 370 | 385 | 125 | 242 | 111 | 109
8458 | 332 | 321 | 318 | 316 | 280 | 111 | 110 | 110 | 108 | 332 | 322 | 319 | 383 | 350 | 125 | 114 | 208 | 340
8459 | 318 | 317 | 318 | 297 | 233 | 111 | 110 | 109 | 106 | 319 | 318 | 380 | 386 | 350 | 111 | 114 | 118 | 289
8460 | 317 | 310 | 311 | 296 | 111 | 110 | 110 | 106 | 106 | 318 | 311 | 380 | 386 | 180 | 111 | 114 | 107 | 130
8461 | 309 | 309 | 310 | 296 | 111 | 111 | 109 | 108 | 106 | 310 | 310 | 313 | 345 | 113 | 111 | 110 | 109 | 107
8462 | 309 | 309 | 316 | 296 | 111 | 111 | 109 | 108 | 106 | 310 | 310 | 318 | 327 | 113 | 111 | 110 | 109 | 107
8463 | 318 | 320 | 317 | 310 | 304 | 111 | 110 | 110 | 108 | 319 | 321 | 318 | 312 | 306 | 111 | 110 | 110 | 109
8464 | 351 | 330 | 323 | 325 | 304 | 265 | 110 | 110 | 109 | 352 | 331 | 324 | 326 | 305 | 265 | 110 | 110 | 109
8465 | 358 | 330 | 331 | 326 | 304 | 274 | 110 | 110 | 109 | 358 | 331 | 332 | 327 | 305 | 274 | 110 | 110 | 109
8466 | 365 | 365 | 332 | 334 | 332 | 287 | 263 | 110 | 108 | 366 | 366 | 333 | 335 | 332 | 287 | 263 | 110 | 109
8467 | 365 | 374 | 365 | 334 | 337 | 311 | 273 | 264 | 109 | 366 | 375 | 366 | 335 | 337 | 311 | 273 | 264 | 110
8468 | 365 | 363 | 331 | 334 | 337 | 311 | 265 | 210 | 108 | 365 | 364 | 332 | 335 | 337 | 311 | 265 | 210 | 109
8469 | 356 | 329 | 322 | 325 | 310 | 272 | 211 | 109 | 108 | 356 | 329 | 323 | 326 | 310 | 272 | 211 | 109 | 109
8470 | 316 | 319 | 319 | 324 | 304 | 212 | 109 | 108 | 108 | 316 | 319 | 319 | 324 | 304 | 212 | 109 | 109 | 108
8471 | 305 | 308 | 316 | 296 | 272 | 110 | 108 | 107 | 106 | 305 | 308 | 316 | 296 | 272 | 109 | 108 | 108 | 106
8472 | 302 | 282 | 255 | 272 | 109 | 109 | 106 | 106 | 36 | 301 | 282 | 255 | 272 | 109 | 109 | 106 | 106 | 36
8473 | 257 | 243 | 110 | 109 | 109 | 106 | 35 | 35 | 36 | 256 | 243 | 109 | 109 | 109 | 106 | 36 | 36 | 36
8474 | 110 | 109 | 109 | 109 | 106 | 103 | 35 | 35 | 34 | 110 | 109 | 109 | 109 | 106 | 103 | 36 | 36 | 36
8475 | 111 | 109 | 109 | 108 | 106 | 35 | 35 | 35 | 35 | 111 | 109 | 109 | 109 | 106 | 36 | 36 | 36 | 36
8476 | 111 | 110 | 108 | 106 | 105 | 35 | 35 | 35 | 34 | 111 | 110 | 109 | 107 | 105 | 36 | 36 | 36 | 35
8477 | 111 | 110 | 108 | 106 | 81 | 35 | 35 | 35 | 35 | 111 | 111 | 109 | 107 | 82 | 36 | 36 | 36 | 36
8478 | 274 | 111 | 111 | 109 | 106 | 36 | 36 | 36 | 36 | 274 | 111 | 111 | 110 | 107 | 36 | 36 | 37 | 37
8479 | 303 | 310 | 291 | 264 | 106 | 36 | 36 | 36 | 36 | 304 | 311 | 311 | 334 | 108 | 37 | 37 | 37 | 97
8480 | 303 | 310 | 318 | 297 | 268 | 111 | 106 | 106 | 36 | 304 | 311 | 322 | 383 | 269 | 111 | 107 | 108 | 109
8481 | 303 | 310 | 318 | 298 | 275 | 110 | 106 | 106 | 106 | 304 | 329 | 321 | 383 | 276 | 111 | 114 | 118 | 109
8482 | 303 | 310 | 320 | 298 | 265 | 106 | 36 | 36 | 36 | 304 | 311 | 376 | 385 | 266 | 107 | 37 | 108 | 141
8483 | 303 | 310 | 320 | 287 | 106 | 36 | 36 | 36 | 36 | 304 | 311 | 321 | 288 | 108 | 37 | 37 | 37 | 97
8484 | 303 | 310 | 308 | 287 | 106 | 36 | 36 | 36 | 36 | 304 | 311 | 309 | 288 | 107 | 37 | 37 | 37 | 37
8485 | 303 | 310 | 291 | 287 | 109 | 106 | 36 | 36 | 36 | 304 | 311 | 292 | 288 | 110 | 107 | 37 | 37 | 37
8486 | 303 | 310 | 318 | 298 | 110 | 106 | 63 | 106 | 36 | 304 | 311 | 319 | 299 | 111 | 107 | 64 | 107 | 125
8487 | 312 | 321 | 324 | 326 | 305 | 265 | 110 | 110 | 108 | 313 | 322 | 325 | 327 | 306 | 265 | 110 | 110 | 109
8488 | 319 | 321 | 324 | 327 | 333 | 287 | 265 | 265 | 110 | 320 | 322 | 325 | 328 | 333 | 287 | 265 | 265 | 110
8489 | 309 | 320 | 324 | 327 | 333 | 312 | 266 | 268 | 109 | 310 | 321 | 325 | 328 | 333 | 313 | 266 | 268 | 110
8490 | 302 | 309 | 318 | 326 | 305 | 266 | 109 | 265 | 109 | 303 | 310 | 318 | 326 | 306 | 266 | 109 | 265 | 109
8491 | 301 | 310 | 318 | 326 | 304 | 265 | 109 | 264 | 109 | 302 | 310 | 318 | 327 | 305 | 265 | 109 | 264 | 109
8492 | 308 | 319 | 322 | 325 | 310 | 265 | 109 | 211 | 109 | 308 | 319 | 323 | 326 | 310 | 265 | 109 | 211 | 109
8493 | 308 | 315 | 316 | 324 | 304 | 212 | 109 | 109 | 106 | 308 | 315 | 316 | 324 | 304 | 212 | 109 | 109 | 106
8494 | 301 | 308 | 316 | 324 | 304 | 211 | 108 | 109 | 105 | 301 | 308 | 316 | 324 | 304 | 210 | 108 | 109 | 106
8495 | 301 | 308 | 316 | 310 | 304 | 111 | 105 | 104 | 78 | 301 | 308 | 316 | 310 | 304 | 111 | 106 | 105 | 78
8496 | 301 | 308 | 316 | 310 | 304 | 111 | 106 | 105 | 78 | 301 | 308 | 316 | 310 | 304 | 111 | 105 | 105 | 78
8497 | 302 | 308 | 289 | 296 | 212 | 110 | 106 | 106 | 36 | 301 | 308 | 289 | 296 | 212 | 109 | 105 | 105 | 37
8498 | 301 | 282 | 256 | 272 | 111 | 108 | 106 | 106 | 36 | 301 | 282 | 255 | 272 | 110 | 108 | 106 | 105 | 37
8499 | 301 | 282 | 244 | 272 | 110 | 108 | 106 | 106 | 78 | 300 | 282 | 243 | 271 | 109 | 108 | 106 | 106 | 78
8500 | 302 | 283 | 255 | 273 | 111 | 110 | 107 | 106 | 106 | 301 | 282 | 255 | 273 | 110 | 109 | 107 | 106 | 106
8501 | 302 | 309 | 290 | 296 | 266 | 110 | 110 | 110 | 108 | 301 | 308 | 289 | 296 | 265 | 109 | 109 | 109 | 107
8502 | 320 | 321 | 324 | 326 | 304 | 285 | 264 | 110 | 110 | 319 | 320 | 323 | 325 | 303 | 284 | 263 | 109 | 109
8503 | 359 | 374 | 364 | 335 | 337 | 339 | 319 | 310 | 263 | 358 | 373 | 363 | 334 | 337 | 338 | 318 | 310 | 263
8504 | 367 | 378 | 379 | 369 | 350 | 360 | 362 | 371 | 334 | 367 | 378 | 379 | 369 | 350 | 359 | 362 | 371 | 333
8505 | 367 | 379 | 381 | 373 | 384 | 360 | 362 | 356 | 287 | 367 | 379 | 382 | 373 | 384 | 360 | 362 | 356 | 287
8506 | 367 | 378 | 381 | 372 | 373 | 361 | 362 | 310 | 212 | 368 | 379 | 382 | 373 | 373 | 360 | 361 | 310 | 212
8507 | 368 | 379 | 376 | 373 | 372 | 360 | 349 | 302 | 212 | 369 | 380 | 377 | 374 | 372 | 360 | 349 | 302 | 212
8508 | 367 | 379 | 370 | 371 | 349 | 350 | 319 | 308 | 157 | 368 | 379 | 371 | 371 | 350 | 351 | 320 | 309 | 158
8509 | 367 | 378 | 369 | 337 | 348 | 339 | 319 | 213 | 111 | 368 | 379 | 370 | 338 | 349 | 341 | 320 | 214 | 111
8510 | 368 | 375 | 368 | 337 | 338 | 339 | 319 | 213 | 111 | 369 | 376 | 369 | 338 | 339 | 341 | 321 | 214 | 111
8511 | 367 | 375 | 369 | 337 | 338 | 350 | 348 | 266 | 111 | 368 | 376 | 370 | 338 | 339 | 351 | 349 | 267 | 111
8512 | 367 | 375 | 369 | 337 | 348 | 349 | 319 | 310 | 111 | 368 | 376 | 370 | 338 | 349 | 350 | 320 | 310 | 111
8513 | 367 | 377 | 368 | 348 | 347 | 350 | 319 | 287 | 111 | 368 | 378 | 369 | 349 | 348 | 351 | 320 | 287 | 111
8514 | 367 | 374 | 367 | 336 | 338 | 339 | 319 | 275 | 111 | 367 | 375 | 368 | 337 | 339 | 340 | 319 | 275 | 111
8515 | 366 | 374 | 366 | 335 | 337 | 339 | 287 | 267 | 109 | 367 | 375 | 367 | 336 | 338 | 340 | 287 | 267 | 110
8516 | 362 | 363 | 332 | 325 | 332 | 310 | 212 | 110 | 108 | 363 | 364 | 333 | 326 | 333 | 310 | 212 | 110 | 109
8517 | 316 | 319 | 320 | 324 | 304 | 212 | 109 | 109 | 108 | 317 | 320 | 321 | 325 | 305 | 212 | 109 | 109 | 109
8518 | 309 | 308 | 317 | 296 | 268 | 109 | 109 | 108 | 107 | 309 | 309 | 317 | 297 | 269 | 109 | 109 | 109 | 108
8519 | 301 | 308 | 289 | 273 | 109 | 109 | 106 | 108 | 106 | 301 | 308 | 290 | 274 | 109 | 109 | 107 | 109 | 107
8520 | 276 | 246 | 110 | 109 | 109 | 106 | 106 | 106 | 36 | 276 | 246 | 111 | 109 | 109 | 106 | 106 | 106 | 37
8521 | 110 | 109 | 106 | 106 | 36 | 35 | 35 | 35 | 34 | 109 | 109 | 107 | 107 | 37 | 36 | 36 | 36 | 35
8522 | 109 | 106 | 106 | 36 | 36 | 34 | 24 | 24 | 24 | 109 | 107 | 107 | 37 | 37 | 34 | 25 | 25 | 34
8523 | 106 | 106 | 36 | 36 | 34 | 24 | 24 | 24 | 24 | 107 | 107 | 37 | 37 | 35 | 25 | 25 | 25 | 34
8524 | 106 | 43 | 36 | 36 | 24 | 24 | 24 | 24 | 24 | 107 | 44 | 37 | 37 | 34 | 25 | 25 | 25 | 34
8525 | 106 | 36 | 36 | 35 | 24 | 24 | 24 | 24 | 24 | 107 | 37 | 37 | 36 | 34 | 25 | 25 | 25 | 34
8526 | 106 | 103 | 36 | 36 | 24 | 24 | 24 | 24 | 33 | 107 | 104 | 37 | 37 | 34 | 25 | 25 | 25 | 34
8527 | 106 | 106 | 36 | 36 | 33 | 24 | 24 | 24 | 24 | 107 | 107 | 37 | 37 | 34 | 25 | 25 | 34 | 34
8528 | 106 | 106 | 36 | 36 | 34 | 24 | 24 | 24 | 24 | 107 | 107 | 133 | 147 | 35 | 25 | 25 | 34 | 34
8529 | 110 | 106 | 104 | 36 | 36 | 33 | 24 | 24 | 24 | 111 | 130 | 156 | 149 | 37 | 34 | 34 | 34 | 34
8530 | 110 | 106 | 108 | 59 | 36 | 24 | 24 | 24 | 24 | 144 | 169 | 295 | 291 | 132 | 34 | 34 | 108 | 134
8531 | 111 | 108 | 109 | 106 | 36 | 34 | 24 | 24 | 34 | 156 | 238 | 312 | 292 | 37 | 35 | 34 | 34 | 106
8532 | 111 | 110 | 109 | 106 | 36 | 34 | 24 | 34 | 24 | 156 | 238 | 312 | 292 | 37 | 35 | 34 | 35 | 102
8533 | 111 | 110 | 109 | 106 | 36 | 36 | 24 | 35 | 34 | 144 | 237 | 295 | 291 | 37 | 37 | 34 | 36 | 51
8534 | 111 | 110 | 108 | 106 | 36 | 36 | 34 | 36 | 35 | 111 | 169 | 294 | 246 | 37 | 37 | 35 | 37 | 36
8535 | 111 | 111 | 109 | 106 | 36 | 36 | 36 | 36 | 36 | 111 | 153 | 254 | 225 | 37 | 37 | 37 | 37 | 37
8536 | 225 | 111 | 109 | 106 | 106 | 36 | 36 | 36 | 36 | 226 | 143 | 254 | 225 | 107 | 37 | 37 | 37 | 106
8537 | 258 | 241 | 110 | 106 | 106 | 36 | 36 | 36 | 36 | 259 | 293 | 346 | 334 | 108 | 37 | 37 | 41 | 109
8538 | 303 | 246 | 111 | 110 | 106 | 36 | 36 | 36 | 36 | 303 | 247 | 112 | 111 | 109 | 37 | 109 | 108 | 109
8539 | 303 | 283 | 245 | 110 | 108 | 106 | 36 | 106 | 36 | 303 | 284 | 245 | 111 | 109 | 107 | 109 | 109 | 109
8540 | 303 | 257 | 245 | 110 | 108 | 106 | 36 | 106 | 36 | 303 | 258 | 245 | 110 | 109 | 107 | 64 | 109 | 109
8541 | 257 | 142 | 110 | 110 | 106 | 36 | 36 | 36 | 36 | 257 | 143 | 110 | 111 | 108 | 37 | 37 | 87 | 107
8542 | 240 | 110 | 109 | 106 | 36 | 36 | 36 | 36 | 36 | 239 | 110 | 109 | 109 | 108 | 37 | 37 | 87 | 102
8543 | 111 | 109 | 106 | 106 | 36 | 36 | 33 | 36 | 36 | 110 | 109 | 109 | 109 | 106 | 37 | 34 | 37 | 37
8544 | 110 | 108 | 106 | 106 | 36 | 36 | 24 | 36 | 24 | 109 | 109 | 109 | 109 | 86 | 37 | 34 | 37 | 34
8545 | 109 | 106 | 37 | 36 | 36 | 24 | 24 | 24 | 24 | 109 | 109 | 109 | 109 | 109 | 109 | 109 | 109 | 108
8546 | 107 | 87 | 37 | 36 | 24 | 24 | 24 | 24 | 24 | 109 | 208 | 226 | 229 | 108 | 34 | 34 | 34 | 97
8547 | 106 | 36 | 37 | 36 | 24 | 24 | 24 | 24 | 24 | 107 | 37 | 114 | 104 | 34 | 25 | 25 | 34 | 34
8548 | 106 | 36 | 37 | 25 | 24 | 24 | 24 | 24 | 24 | 107 | 37 | 146 | 100 | 34 | 25 | 25 | 34 | 34
8549 | 106 | 36 | 37 | 25 | 24 | 24 | 24 | 24 | 24 | 107 | 130 | 146 | 149 | 34 | 34 | 34 | 34 | 34
8550 | 107 | 36 | 37 | 34 | 25 | 24 | 24 | 24 | 34 | 108 | 110 | 146 | 149 | 34 | 34 | 34 | 34 | 35
8551 | 108 | 106 | 104 | 35 | 25 | 25 | 24 | 24 | 34 | 109 | 143 | 146 | 149 | 34 | 34 | 34 | 34 | 109
8552 | 110 | 108 | 107 | 35 | 24 | 24 | 24 | 25 | 24 | 111 | 143 | 188 | 204 | 76 | 34 | 34 | 51 | 109
8553 | 111 | 109 | 108 | 36 | 25 | 25 | 25 | 25 | 34 | 156 | 299 | 333 | 342 | 217 | 111 | 114 | 182 | 296
8554 | 111 | 109 | 108 | 36 | 25 | 25 | 24 | 25 | 34 | 325 | 316 | 350 | 434 | 250 | 170 | 270 | 387 | 480
8555 | 111 | 108 | 109 | 107 | 24 | 24 | 24 | 24 | 34 | 329 | 322 | 400 | 510 | 221 | 170 | 170 | 341 | 453
8556 | 112 | 108 | 109 | 101 | 36 | 24 | 24 | 24 | 24 | 304 | 299 | 341 | 357 | 217 | 156 | 142 | 339 | 340
8557 | 111 | 110 | 109 | 106 | 36 | 24 | 24 | 24 | 24 | 300 | 299 | 339 | 357 | 217 | 125 | 123 | 333 | 340
8558 | 244 | 110 | 110 | 107 | 36 | 36 | 24 | 36 | 24 | 245 | 293 | 294 | 348 | 250 | 187 | 338 | 429 | 480
8559 | 277 | 240 | 110 | 110 | 106 | 36 | 24 | 36 | 24 | 278 | 241 | 238 | 225 | 107 | 37 | 34 | 37 | 106
8560 | 303 | 284 | 245 | 249 | 109 | 106 | 36 | 106 | 36 | 304 | 297 | 376 | 383 | 152 | 107 | 37 | 107 | 109
8561 | 315 | 310 | 291 | 287 | 110 | 107 | 37 | 107 | 37 | 316 | 311 | 292 | 288 | 111 | 108 | 64 | 108 | 109
8562 | 315 | 328 | 318 | 298 | 269 | 109 | 108 | 108 | 108 | 315 | 329 | 318 | 298 | 269 | 109 | 109 | 109 | 109
8563 | 303 | 310 | 319 | 325 | 287 | 111 | 109 | 109 | 108 | 303 | 310 | 319 | 325 | 287 | 111 | 109 | 109 | 109
8564 | 310 | 319 | 321 | 326 | 287 | 265 | 110 | 110 | 109 | 310 | 319 | 321 | 326 | 288 | 264 | 110 | 110 | 109
8565 | 303 | 310 | 318 | 298 | 273 | 110 | 110 | 109 | 109 | 303 | 310 | 318 | 298 | 274 | 110 | 110 | 110 | 109
8566 | 303 | 310 | 312 | 298 | 267 | 110 | 109 | 109 | 108 | 303 | 310 | 312 | 298 | 267 | 110 | 109 | 109 | 109
8567 | 303 | 310 | 291 | 298 | 251 | 110 | 109 | 109 | 108 | 303 | 310 | 291 | 298 | 251 | 110 | 109 | 109 | 109
8568 | 303 | 308 | 291 | 274 | 111 | 110 | 109 | 109 | 109 | 302 | 308 | 291 | 274 | 111 | 110 | 109 | 109 | 109
8569 | 285 | 307 | 243 | 111 | 109 | 109 | 110 | 110 | 110 | 285 | 308 | 289 | 111 | 110 | 110 | 111 | 111 | 111
8570 | 338 | 352 | 111 | 111 | 111 | 111 | 110 | 109 | 110 | 339 | 353 | 317 | 359 | 220 | 111 | 111 | 109 | 111
8571 | 339 | 406 | 111 | 111 | 111 | 110 | 110 | 110 | 110 | 340 | 407 | 357 | 360 | 375 | 388 | 114 | 110 | 111
8572 | 336 | 407 | 146 | 111 | 111 | 134 | 160 | 108 | 109 | 337 | 407 | 374 | 360 | 375 | 388 | 161 | 109 | 110
8573 | 339 | 443 | 244 | 111 | 241 | 204 | 255 | 328 | 296 | 340 | 444 | 426 | 465 | 434 | 450 | 402 | 414 | 297
8574 | 319 | 457 | 250 | 227 | 251 | 253 | 328 | 440 | 427 | 320 | 458 | 333 | 374 | 496 | 532 | 521 | 465 | 428
8575 | 366 | 458 | 282 | 250 | 278 | 350 | 428 | 521 | 441 | 367 | 458 | 333 | 391 | 551 | 714 | 559 | 540 | 442
8576 | 426 | 458 | 282 | 250 | 251 | 277 | 356 | 479 | 513 | 426 | 458 | 461 | 559 | 675 | 1054 | 809 | 557 | 514
8577 | 407 | 457 | 239 | 111 | 124 | 185 | 191 | 192 | 310 | 407 | 458 | 497 | 694 | 913 | 1495 | 1121 | 925 | 792
8578 | 392 | 450 | 113 | 111 | 111 | 111 | 111 | 111 | 111 | 393 | 475 | 543 | 906 | 1190 | 1496 | 1495 | 1495 | 1495
8579 | 330 | 284 | 113 | 111 | 110 | 109 | 109 | 109 | 109 | 331 | 393 | 543 | 698 | 1000 | 1582 | 1495 | 1496 | 1550
8580 | 319 | 259 | 242 | 110 | 110 | 109 | 109 | 109 | 109 | 331 | 346 | 511 | 641 | 771 | 1582 | 1615 | 1648 | 1768
8581 | 317 | 259 | 245 | 110 | 109 | 36 | 25 | 25 | 34 | 318 | 299 | 350 | 545 | 551 | 743 | 925 | 1454 | 1599
8582 | 317 | 266 | 245 | 250 | 109 | 36 | 36 | 36 | 34 | 318 | 267 | 254 | 274 | 337 | 436 | 451 | 563 | 655
8583 | 317 | 316 | 322 | 273 | 111 | 110 | 37 | 37 | 37 | 318 | 317 | 349 | 407 | 421 | 540 | 558 | 724 | 1062
8584 | 317 | 330 | 333 | 298 | 267 | 110 | 110 | 109 | 109 | 318 | 331 | 353 | 407 | 337 | 338 | 408 | 465 | 549
8585 | 365 | 333 | 333 | 334 | 306 | 269 | 110 | 110 | 102 | 366 | 337 | 424 | 481 | 421 | 436 | 480 | 425 | 131
8586 | 366 | 364 | 333 | 335 | 306 | 273 | 265 | 110 | 83 | 367 | 366 | 335 | 338 | 308 | 275 | 266 | 111 | 109
8587 | 362 | 327 | 333 | 335 | 333 | 312 | 267 | 110 | 109 | 363 | 328 | 333 | 336 | 334 | 312 | 267 | 110 | 110
8588 | 310 | 321 | 332 | 327 | 312 | 288 | 266 | 110 | 110 | 310 | 321 | 332 | 327 | 312 | 287 | 265 | 110 | 110
8589 | 310 | 310 | 319 | 326 | 306 | 267 | 110 | 110 | 109 | 310 | 310 | 318 | 326 | 306 | 266 | 109 | 110 | 109
8590 | 307 | 310 | 318 | 326 | 306 | 267 | 110 | 109 | 108 | 306 | 310 | 318 | 326 | 305 | 266 | 109 | 109 | 109
8591 | 306 | 310 | 318 | 325 | 306 | 273 | 110 | 109 | 108 | 305 | 310 | 317 | 325 | 305 | 272 | 110 | 109 | 109
8592 | 303 | 310 | 318 | 298 | 304 | 269 | 110 | 108 | 108 | 303 | 309 | 317 | 297 | 303 | 269 | 110 | 109 | 109
8593 | 303 | 310 | 315 | 298 | 288 | 213 | 110 | 109 | 109 | 304 | 310 | 315 | 298 | 288 | 213 | 111 | 110 | 110
8594 | 303 | 284 | 291 | 275 | 211 | 110 | 109 | 109 | 109 | 303 | 284 | 292 | 275 | 211 | 110 | 109 | 110 | 110
8595 | 301 | 284 | 247 | 148 | 111 | 111 | 109 | 109 | 109 | 302 | 307 | 315 | 149 | 111 | 111 | 109 | 109 | 110
8596 | 278 | 271 | 243 | 111 | 111 | 111 | 109 | 108 | 108 | 304 | 309 | 315 | 264 | 111 | 111 | 109 | 109 | 109
8597 | 278 | 248 | 111 | 111 | 111 | 110 | 108 | 108 | 108 | 302 | 316 | 315 | 296 | 217 | 111 | 109 | 109 | 109
8598 | 278 | 250 | 214 | 111 | 111 | 110 | 109 | 36 | 36 | 340 | 346 | 353 | 357 | 221 | 111 | 109 | 109 | 109
8599 | 302 | 284 | 268 | 267 | 111 | 111 | 110 | 109 | 108 | 389 | 369 | 376 | 358 | 371 | 156 | 110 | 109 | 109
8600 | 303 | 309 | 291 | 277 | 111 | 111 | 111 | 110 | 109 | 337 | 375 | 378 | 383 | 350 | 125 | 111 | 110 | 109
8601 | 303 | 310 | 291 | 276 | 111 | 111 | 110 | 109 | 104 | 407 | 422 | 425 | 465 | 434 | 187 | 358 | 341 | 109
8602 | 303 | 310 | 291 | 275 | 111 | 110 | 110 | 104 | 36 | 304 | 422 | 425 | 481 | 217 | 111 | 114 | 118 | 280
8603 | 304 | 310 | 291 | 275 | 111 | 110 | 109 | 104 | 36 | 305 | 422 | 425 | 507 | 263 | 111 | 114 | 118 | 296
8604 | 303 | 310 | 319 | 298 | 111 | 111 | 110 | 110 | 110 | 331 | 407 | 416 | 465 | 350 | 111 | 114 | 341 | 436
8605 | 304 | 310 | 350 | 299 | 246 | 253 | 250 | 111 | 110 | 331 | 409 | 416 | 465 | 421 | 254 | 338 | 426 | 436
8606 | 304 | 311 | 367 | 349 | 273 | 273 | 111 | 111 | 110 | 305 | 416 | 425 | 481 | 350 | 274 | 337 | 426 | 436
8607 | 319 | 384 | 367 | 371 | 386 | 275 | 275 | 275 | 275 | 320 | 406 | 382 | 387 | 396 | 373 | 414 | 424 | 296
8608 | 391 | 377 | 369 | 373 | 388 | 401 | 273 | 273 | 270 | 392 | 377 | 370 | 383 | 389 | 401 | 273 | 273 | 269
8609 | 390 | 366 | 367 | 371 | 386 | 342 | 322 | 274 | 266 | 391 | 366 | 367 | 371 | 386 | 342 | 321 | 273 | 266
8610 | 392 | 378 | 368 | 371 | 386 | 401 | 322 | 287 | 267 | 392 | 378 | 369 | 371 | 386 | 401 | 321 | 288 | 268
8611 | 390 | 373 | 367 | 371 | 386 | 401 | 321 | 287 | 267 | 390 | 373 | 367 | 371 | 385 | 400 | 322 | 288 | 267
8612 | 390 | 332 | 366 | 370 | 385 | 356 | 322 | 287 | 268 | 390 | 331 | 365 | 371 | 386 | 357 | 322 | 287 | 268
8613 | 389 | 331 | 366 | 358 | 340 | 350 | 322 | 268 | 266 | 389 | 332 | 367 | 359 | 341 | 351 | 322 | 268 | 266
8614 | 360 | 330 | 333 | 335 | 340 | 350 | 350 | 330 | 266 | 359 | 331 | 334 | 336 | 340 | 350 | 350 | 329 | 267
8615 | 363 | 330 | 333 | 336 | 340 | 352 | 350 | 329 | 268 | 362 | 331 | 333 | 336 | 340 | 352 | 350 | 329 | 269
8616 | 360 | 331 | 333 | 336 | 347 | 352 | 361 | 358 | 311 | 359 | 330 | 333 | 337 | 347 | 352 | 361 | 358 | 311
8617 | 358 | 331 | 333 | 336 | 348 | 352 | 361 | 358 | 287 | 357 | 332 | 333 | 337 | 348 | 352 | 361 | 358 | 288
8618 | 340 | 331 | 333 | 336 | 347 | 353 | 350 | 329 | 273 | 339 | 332 | 333 | 336 | 346 | 352 | 350 | 329 | 274
8619 | 338 | 331 | 333 | 335 | 340 | 350 | 351 | 329 | 273 | 338 | 332 | 333 | 335 | 339 | 349 | 350 | 329 | 274
8620 | 339 | 331 | 333 | 335 | 339 | 348 | 321 | 327 | 273 | 339 | 332 | 334 | 335 | 339 | 341 | 321 | 327 | 274
8621 | 353 | 350 | 333 | 335 | 340 | 352 | 350 | 329 | 288 | 352 | 351 | 334 | 336 | 340 | 352 | 350 | 329 | 289
8622 | 364 | 364 | 356 | 336 | 349 | 361 | 364 | 358 | 336 | 363 | 365 | 357 | 337 | 349 | 361 | 364 | 358 | 336
8623 | 366 | 365 | 368 | 371 | 374 | 362 | 374 | 376 | 386 | 365 | 366 | 368 | 371 | 374 | 362 | 374 | 376 | 386
8624 | 366 | 376 | 368 | 371 | 386 | 390 | 375 | 385 | 388 | 366 | 377 | 368 | 371 | 386 | 390 | 375 | 385 | 389
8625 | 368 | 376 | 368 | 371 | 376 | 362 | 373 | 376 | 336 | 368 | 377 | 369 | 371 | 376 | 362 | 373 | 376 | 337
8626 | 368 | 375 | 368 | 371 | 354 | 362 | 372 | 376 | 336 | 369 | 376 | 369 | 372 | 355 | 362 | 371 | 376 | 336
8627 | 389 | 374 | 368 | 371 | 349 | 362 | 373 | 372 | 367 | 390 | 375 | 369 | 372 | 350 | 362 | 365 | 372 | 367
8628 | 389 | 376 | 369 | 372 | 354 | 362 | 366 | 376 | 367 | 390 | 377 | 370 | 373 | 355 | 363 | 365 | 376 | 367
8629 | 389 | 378 | 372 | 372 | 386 | 362 | 375 | 376 | 386 | 390 | 379 | 373 | 373 | 387 | 363 | 376 | 377 | 386
8630 | 389 | 381 | 380 | 374 | 388 | 402 | 377 | 387 | 388 | 390 | 382 | 380 | 374 | 388 | 402 | 377 | 387 | 388
8631 | 369 | 383 | 383 | 386 | 392 | 404 | 417 | 420 | 402 | 370 | 383 | 384 | 387 | 393 | 405 | 417 | 420 | 403
8632 | 369 | 383 | 384 | 388 | 400 | 406 | 416 | 420 | 420 | 370 | 383 | 384 | 389 | 401 | 407 | 417 | 420 | 421
8633 | 369 | 383 | 384 | 389 | 400 | 408 | 417 | 422 | 421 | 370 | 383 | 385 | 390 | 401 | 409 | 418 | 422 | 422
8634 | 370 | 383 | 385 | 388 | 399 | 407 | 417 | 421 | 420 | 371 | 383 | 386 | 389 | 400 | 408 | 418 | 422 | 422
8635 | 371 | 382 | 384 | 388 | 401 | 407 | 417 | 427 | 433 | 371 | 383 | 385 | 390 | 402 | 408 | 418 | 428 | 435
8636 | 369 | 382 | 384 | 388 | 399 | 407 | 417 | 423 | 430 | 369 | 383 | 385 | 389 | 400 | 407 | 418 | 424 | 431
8637 | 369 | 382 | 383 | 387 | 396 | 406 | 416 | 418 | 420 | 369 | 383 | 384 | 388 | 397 | 407 | 417 | 420 | 422
8638 | 368 | 381 | 382 | 383 | 390 | 403 | 413 | 417 | 418 | 368 | 382 | 383 | 384 | 391 | 404 | 414 | 418 | 420
8639 | 368 | 380 | 376 | 373 | 388 | 389 | 401 | 414 | 418 | 368 | 379 | 377 | 374 | 389 | 390 | 402 | 415 | 420
8640 | 367 | 375 | 370 | 373 | 374 | 388 | 401 | 389 | 401 | 367 | 374 | 371 | 374 | 375 | 389 | 402 | 390 | 403
8641 | 368 | 382 | 383 | 388 | 399 | 407 | 417 | 418 | 418 | 369 | 382 | 383 | 389 | 399 | 407 | 417 | 419 | 419
8642 | 369 | 383 | 382 | 387 | 397 | 407 | 414 | 418 | 418 | 369 | 383 | 383 | 388 | 398 | 407 | 415 | 419 | 419
8643 | 369 | 376 | 379 | 386 | 396 | 405 | 415 | 414 | 402 | 369 | 376 | 380 | 387 | 397 | 406 | 415 | 414 | 403
8644 | 361 | 373 | 377 | 385 | 373 | 365 | 377 | 376 | 388 | 361 | 373 | 378 | 386 | 373 | 365 | 377 | 376 | 388
8645 | 389 | 371 | 376 | 375 | 352 | 352 | 364 | 376 | 388 | 390 | 371 | 376 | 376 | 353 | 352 | 365 | 377 | 388
8646 | 390 | 408 | 372 | 373 | 371 | 385 | 364 | 376 | 367 | 390 | 407 | 373 | 374 | 372 | 386 | 365 | 377 | 368
8647 | 406 | 409 | 380 | 383 | 394 | 404 | 413 | 376 | 388 | 406 | 410 | 381 | 384 | 395 | 405 | 414 | 378 | 389
8648 | 405 | 409 | 415 | 387 | 399 | 407 | 418 | 425 | 388 | 406 | 410 | 416 | 390 | 401 | 409 | 419 | 428 | 390
8649 | 421 | 422 | 416 | 400 | 468 | 503 | 505 | 479 | 441 | 422 | 423 | 417 | 403 | 470 | 505 | 507 | 480 | 443
8650 | 439 | 458 | 446 | 444 | 475 | 490 | 597 | 674 | 576 | 440 | 459 | 447 | 509 | 561 | 714 | 743 | 676 | 578
8651 | 440 | 488 | 454 | 400 | 466 | 490 | 505 | 645 | 800 | 441 | 489 | 497 | 764 | 1495 | 1582 | 1636 | 1499 | 1497
8652 | 466 | 550 | 450 | 373 | 409 | 478 | 505 | 625 | 660 | 467 | 551 | 559 | 1495 | 1870 | 2198 | 2198 | 2171 | 2170
8653 | 548 | 573 | 393 | 374 | 387 | 419 | 474 | 548 | 597 | 549 | 574 | 715 | 1513 | 2171 | 2198 | 2198 | 2198 | 2198
8654 | 566 | 619 | 391 | 374 | 387 | 419 | 474 | 521 | 560 | 567 | 620 | 795 | 1869 | 2198 | 2198 | 2198 | 2198 | 2198
8655 | 572 | 629 | 393 | 374 | 388 | 456 | 474 | 521 | 597 | 573 | 630 | 757 | 1513 | 2170 | 2198 | 2198 | 2198 | 2198
8656 | 560 | 649 | 454 | 373 | 409 | 478 | 505 | 625 | 654 | 561 | 650 | 714 | 1495 | 2169 | 2198 | 2198 | 2169 | 1768
8657 | 438 | 474 | 441 | 374 | 409 | 470 | 497 | 583 | 637 | 439 | 475 | 478 | 660 | 1022 | 1495 | 1495 | 1123 | 853
8658 | 391 | 407 | 384 | 374 | 388 | 419 | 428 | 467 | 476 | 392 | 409 | 418 | 392 | 503 | 555 | 542 | 470 | 479
8659 | 390 | 383 | 384 | 374 | 387 | 403 | 378 | 377 | 388 | 391 | 384 | 385 | 375 | 388 | 404 | 379 | 379 | 390
8660 | 390 | 407 | 383 | 373 | 388 | 403 | 416 | 377 | 368 | 391 | 408 | 385 | 376 | 391 | 408 | 419 | 379 | 370
8661 | 390 | 407 | 381 | 373 | 388 | 403 | 416 | 376 | 367 | 391 | 408 | 384 | 376 | 400 | 408 | 419 | 379 | 369
8662 | 391 | 378 | 368 | 373 | 388 | 403 | 351 | 358 | 311 | 392 | 379 | 369 | 388 | 398 | 408 | 420 | 361 | 313
8663 | 384 | 378 | 368 | 373 | 388 | 342 | 321 | 312 | 214 | 385 | 379 | 369 | 388 | 400 | 421 | 418 | 315 | 217
8664 | 391 | 398 | 369 | 371 | 334 | 313 | 251 | 250 | 213 | 392 | 399 | 382 | 388 | 421 | 503 | 540 | 425 | 215
8665 | 407 | 443 | 369 | 371 | 306 | 275 | 214 | 214 | 113 | 407 | 444 | 461 | 559 | 764 | 1381 | 1495 | 559 | 512
8666 | 426 | 452 | 320 | 326 | 306 | 214 | 112 | 113 | 112 | 427 | 458 | 497 | 740 | 1484 | 1495 | 1495 | 831 | 576
8667 | 426 | 457 | 369 | 327 | 306 | 268 | 112 | 113 | 112 | 440 | 458 | 559 | 991 | 1495 | 1582 | 1495 | 831 | 576
8668 | 426 | 486 | 369 | 327 | 306 | 270 | 112 | 113 | 121 | 440 | 487 | 586 | 1496 | 1496 | 1582 | 1615 | 831 | 615
8669 | 450 | 752 | 318 | 326 | 306 | 372 | 428 | 512 | 536 | 559 | 753 | 960 | 1594 | 1631 | 1808 | 2198 | 1495 | 1144
8670 | 539 | 1385 | 454 | 400 | 466 | 490 | 505 | 625 | 660 | 735 | 1386 | 1495 | 2198 | 2198 | 2198 | 2198 | 1648 | 1495
8671 | 733 | 1326 | 492 | 458 | 475 | 557 | 615 | 846 | 1096 | 734 | 1326 | 1495 | 2169 | 2198 | 2198 | 2198 | 1495 | 1143
8672 | 733 | 765 | 564 | 458 | 537 | 600 | 647 | 1259 | 1050 | 734 | 766 | 796 | 1594 | 2169 | 2200 | 2198 | 1495 | 1053
8673 | 733 | 805 | 576 | 458 | 562 | 613 | 769 | 1649 | 1678 | 734 | 806 | 959 | 2169 | 2200 | 2200 | 2200 | 2169 | 1681
8674 | 914 | 1457 | 506 | 458 | 475 | 557 | 623 | 933 | 1253 | 915 | 1458 | 1557 | 2200 | 2200 | 2200 | 2200 | 2200 | 2200
8675 | 1081 | 1494 | 403 | 390 | 409 | 470 | 505 | 568 | 652 | 1082 | 1495 | 2169 | 2200 | 2200 | 2200 | 2208 | 2200 | 2200
8676 | 734 | 921 | 386 | 390 | 401 | 409 | 428 | 485 | 529 | 735 | 922 | 1689 | 2200 | 2200 | 2200 | 2208 | 2200 | 2200
8677 | 733 | 764 | 419 | 391 | 405 | 409 | 419 | 440 | 482 | 734 | 765 | 1495 | 2200 | 2200 | 2200 | 2200 | 2200 | 2200
8678 | 612 | 686 | 420 | 420 | 420 | 419 | 420 | 430 | 444 | 613 | 687 | 1121 | 2169 | 2200 | 2200 | 2200 | 2200 | 2200
8679 | 438 | 485 | 431 | 427 | 436 | 421 | 434 | 449 | 468 | 439 | 486 | 559 | 1373 | 1495 | 2169 | 2169 | 1495 | 471
8680 | 420 | 437 | 440 | 445 | 449 | 448 | 435 | 469 | 476 | 421 | 438 | 441 | 466 | 452 | 451 | 438 | 471 | 478
8681 | 393 | 410 | 421 | 444 | 437 | 447 | 434 | 468 | 464 | 394 | 411 | 423 | 447 | 439 | 449 | 436 | 469 | 465
8682 | 393 | 410 | 420 | 443 | 437 | 430 | 433 | 467 | 463 | 394 | 411 | 422 | 445 | 438 | 431 | 435 | 468 | 471
8683 | 393 | 409 | 419 | 443 | 437 | 447 | 433 | 468 | 474 | 394 | 410 | 420 | 444 | 438 | 448 | 434 | 470 | 480
8684 | 392 | 409 | 420 | 443 | 445 | 447 | 432 | 494 | 478 | 393 | 410 | 420 | 444 | 446 | 448 | 434 | 496 | 480
8685 | 392 | 408 | 418 | 427 | 435 | 418 | 432 | 459 | 462 | 393 | 409 | 419 | 428 | 436 | 419 | 433 | 460 | 464
8686 | 392 | 408 | 418 | 419 | 418 | 418 | 419 | 443 | 444 | 393 | 409 | 419 | 420 | 419 | 419 | 420 | 444 | 445
8687 | 387 | 401 | 408 | 397 | 404 | 415 | 418 | 428 | 438 | 388 | 402 | 409 | 398 | 405 | 416 | 419 | 429 | 439
8688 | 368 | 382 | 385 | 388 | 400 | 407 | 415 | 425 | 436 | 369 | 383 | 386 | 389 | 401 | 408 | 416 | 426 | 437
8689 | 368 | 382 | 383 | 386 | 394 | 402 | 414 | 419 | 429 | 369 | 383 | 384 | 387 | 395 | 403 | 415 | 420 | 430
8690 | 368 | 382 | 382 | 375 | 388 | 403 | 404 | 415 | 402 | 369 | 383 | 383 | 377 | 389 | 404 | 405 | 416 | 403
8691 | 368 | 379 | 378 | 373 | 388 | 392 | 378 | 389 | 400 | 369 | 380 | 379 | 374 | 389 | 393 | 379 | 390 | 401
8692 | 367 | 375 | 370 | 373 | 388 | 367 | 377 | 376 | 388 | 367 | 376 | 371 | 374 | 389 | 368 | 378 | 377 | 389
8693 | 366 | 375 | 369 | 373 | 376 | 364 | 364 | 375 | 336 | 366 | 375 | 370 | 374 | 377 | 365 | 365 | 376 | 337
8694 | 366 | 375 | 370 | 373 | 366 | 364 | 364 | 358 | 313 | 367 | 375 | 371 | 374 | 367 | 365 | 366 | 360 | 314
8695 | 368 | 379 | 371 | 373 | 388 | 364 | 376 | 376 | 336 | 369 | 380 | 372 | 374 | 389 | 367 | 378 | 378 | 338
8696 | 389 | 379 | 371 | 373 | 388 | 404 | 377 | 375 | 336 | 390 | 380 | 372 | 387 | 397 | 407 | 380 | 378 | 338
8697 | 391 | 407 | 380 | 373 | 409 | 433 | 428 | 462 | 434 | 392 | 407 | 383 | 390 | 412 | 436 | 431 | 465 | 437
8698 | 391 | 408 | 377 | 373 | 388 | 419 | 474 | 521 | 536 | 392 | 409 | 385 | 418 | 486 | 523 | 523 | 830 | 571
8699 | 391 | 407 | 378 | 374 | 388 | 365 | 364 | 479 | 482 | 392 | 407 | 416 | 418 | 486 | 527 | 523 | 1123 | 854
8700 | 391 | 383 | 384 | 376 | 389 | 403 | 416 | 377 | 336 | 392 | 385 | 387 | 390 | 402 | 415 | 419 | 561 | 561
8701 | 390 | 390 | 385 | 387 | 391 | 403 | 415 | 430 | 444 | 391 | 391 | 388 | 390 | 398 | 407 | 418 | 462 | 447
8702 | 390 | 407 | 386 | 390 | 400 | 407 | 416 | 428 | 440 | 391 | 408 | 388 | 392 | 402 | 409 | 418 | 429 | 442
8703 | 369 | 384 | 386 | 390 | 400 | 408 | 416 | 427 | 436 | 370 | 387 | 388 | 392 | 402 | 410 | 418 | 428 | 437
8704 | 369 | 383 | 386 | 389 | 401 | 408 | 417 | 426 | 434 | 370 | 386 | 388 | 391 | 403 | 410 | 418 | 427 | 435
8705 | 390 | 384 | 386 | 389 | 401 | 408 | 417 | 428 | 436 | 391 | 386 | 387 | 390 | 402 | 409 | 418 | 429 | 437
8706 | 391 | 408 | 388 | 389 | 401 | 407 | 416 | 428 | 437 | 392 | 409 | 389 | 391 | 403 | 409 | 418 | 429 | 438
8707 | 392 | 408 | 394 | 390 | 402 | 414 | 417 | 427 | 438 | 393 | 410 | 396 | 392 | 404 | 416 | 419 | 429 | 440
8708 | 391 | 408 | 392 | 390 | 402 | 415 | 418 | 427 | 438 | 392 | 409 | 394 | 392 | 404 | 417 | 420 | 429 | 440
8709 | 389 | 403 | 384 | 389 | 403 | 415 | 418 | 428 | 438 | 390 | 404 | 386 | 391 | 405 | 417 | 420 | 430 | 440
8710 | 388 | 384 | 384 | 389 | 403 | 414 | 417 | 428 | 438 | 389 | 385 | 385 | 391 | 404 | 415 | 419 | 430 | 440
8711 | 370 | 380 | 384 | 389 | 400 | 411 | 417 | 428 | 437 | 371 | 381 | 385 | 390 | 401 | 412 | 418 | 430 | 439
8712 | 367 | 381 | 384 | 388 | 398 | 407 | 416 | 427 | 436 | 368 | 382 | 385 | 389 | 399 | 408 | 417 | 429 | 438
8713 | 366 | 380 | 383 | 385 | 395 | 403 | 415 | 418 | 430 | 367 | 381 | 383 | 386 | 396 | 405 | 415 | 419 | 431
8714 | 367 | 380 | 378 | 373 | 388 | 403 | 413 | 416 | 418 | 367 | 380 | 379 | 374 | 388 | 403 | 413 | 417 | 419
8715 | 365 | 375 | 369 | 372 | 386 | 390 | 402 | 387 | 400 | 365 | 375 | 370 | 372 | 387 | 391 | 403 | 388 | 401
8716 | 364 | 374 | 369 | 372 | 387 | 389 | 375 | 387 | 386 | 365 | 374 | 369 | 372 | 387 | 389 | 376 | 388 | 387
8717 | 364 | 368 | 369 | 372 | 375 | 362 | 374 | 374 | 385 | 365 | 369 | 369 | 372 | 375 | 363 | 375 | 375 | 386
8718 | 360 | 367 | 369 | 372 | 351 | 362 | 373 | 356 | 334 | 361 | 368 | 370 | 373 | 352 | 363 | 374 | 357 | 335
8719 | 365 | 368 | 369 | 373 | 376 | 362 | 374 | 374 | 341 | 366 | 369 | 371 | 374 | 377 | 363 | 375 | 375 | 343
8720 | 365 | 375 | 369 | 373 | 387 | 364 | 374 | 375 | 385 | 366 | 376 | 370 | 374 | 388 | 365 | 375 | 376 | 386
8721 | 366 | 375 | 369 | 373 | 388 | 367 | 375 | 376 | 366 | 367 | 376 | 370 | 374 | 389 | 368 | 376 | 376 | 367
8722 | 366 | 379 | 370 | 373 | 388 | 378 | 375 | 375 | 366 | 367 | 380 | 371 | 374 | 389 | 379 | 376 | 377 | 367
8723 | 367 | 379 | 371 | 373 | 388 | 364 | 375 | 375 | 338 | 368 | 380 | 373 | 374 | 389 | 365 | 376 | 377 | 340
8724 | 368 | 380 | 381 | 373 | 388 | 390 | 376 | 375 | 365 | 369 | 381 | 382 | 375 | 389 | 391 | 377 | 376 | 367
8725 | 368 | 381 | 382 | 375 | 388 | 402 | 377 | 388 | 387 | 369 | 382 | 384 | 377 | 390 | 403 | 378 | 389 | 388
8726 | 368 | 382 | 382 | 383 | 388 | 402 | 404 | 388 | 399 | 369 | 383 | 384 | 384 | 389 | 403 | 404 | 389 | 400
8727 | 367 | 382 | 382 | 385 | 388 | 402 | 403 | 416 | 400 | 368 | 383 | 383 | 386 | 388 | 402 | 403 | 417 | 401
8728 | 367 | 381 | 383 | 385 | 390 | 403 | 414 | 416 | 418 | 368 | 382 | 383 | 385 | 390 | 403 | 414 | 416 | 419
8729 | 367 | 381 | 383 | 387 | 399 | 405 | 416 | 418 | 427 | 368 | 382 | 383 | 387 | 399 | 405 | 416 | 419 | 428
8730 | 367 | 380 | 383 | 388 | 400 | 407 | 416 | 427 | 428 | 367 | 381 | 383 | 389 | 400 | 407 | 417 | 428 | 429
8731 | 367 | 380 | 384 | 388 | 400 | 408 | 417 | 428 | 435 | 367 | 381 | 385 | 389 | 401 | 408 | 418 | 429 | 436
8732 | 366 | 381 | 384 | 389 | 401 | 414 | 417 | 428 | 437 | 367 | 382 | 384 | 389 | 401 | 414 | 417 | 428 | 437
8733 | 366 | 380 | 384 | 388 | 400 | 412 | 417 | 428 | 437 | 367 | 381 | 384 | 388 | 400 | 412 | 417 | 428 | 437
8734 | 366 | 348 | 384 | 388 | 400 | 409 | 417 | 427 | 438 | 365 | 349 | 384 | 388 | 400 | 408 | 417 | 427 | 438
8735 | 297 | 284 | 384 | 387 | 399 | 407 | 416 | 427 | 437 | 296 | 283 | 384 | 388 | 398 | 406 | 415 | 427 | 437
8736 | 293 | 256 | 381 | 385 | 396 | 403 | 415 | 426 | 430 | 292 | 255 | 380 | 384 | 395 | 402 | 414 | 426 | 430
8737 | 341 | 339 | 369 | 373 | 388 | 402 | 403 | 414 | 400 | 340 | 340 | 370 | 373 | 388 | 402 | 403 | 414 | 400
8738 | 363 | 319 | 368 | 371 | 349 | 361 | 374 | 385 | 385 | 362 | 320 | 369 | 372 | 350 | 362 | 374 | 385 | 386
8739 | 357 | 355 | 368 | 335 | 348 | 360 | 361 | 288 | 330 | 356 | 354 | 369 | 335 | 348 | 359 | 360 | 289 | 331
8740 | 353 | 355 | 332 | 335 | 347 | 349 | 287 | 275 | 219 | 352 | 354 | 332 | 335 | 346 | 348 | 286 | 274 | 220
8741 | 356 | 365 | 332 | 334 | 336 | 275 | 275 | 372 | 365 | 355 | 364 | 332 | 334 | 335 | 274 | 274 | 371 | 364
8742 | 364 | 367 | 359 | 335 | 329 | 291 | 362 | 373 | 386 | 364 | 366 | 358 | 335 | 328 | 290 | 361 | 372 | 385
8743 | 366 | 378 | 374 | 370 | 349 | 361 | 374 | 385 | 386 | 366 | 378 | 375 | 371 | 350 | 360 | 373 | 385 | 386
8744 | 367 | 379 | 380 | 384 | 388 | 390 | 401 | 386 | 398 | 368 | 379 | 381 | 384 | 388 | 390 | 401 | 386 | 398
8745 | 367 | 380 | 380 | 373 | 387 | 313 | 373 | 374 | 386 | 368 | 380 | 381 | 373 | 388 | 312 | 372 | 374 | 386
8746 | 367 | 380 | 374 | 373 | 375 | 361 | 373 | 374 | 386 | 368 | 380 | 375 | 373 | 374 | 360 | 372 | 373 | 385
8747 | 367 | 380 | 374 | 373 | 375 | 362 | 373 | 374 | 386 | 368 | 380 | 375 | 373 | 375 | 361 | 372 | 373 | 386
8748 | 367 | 380 | 382 | 373 | 387 | 362 | 373 | 374 | 386 | 368 | 380 | 382 | 373 | 386 | 361 | 372 | 373 | 385
8749 | 367 | 381 | 382 | 373 | 387 | 362 | 289 | 276 | 170 | 367 | 381 | 382 | 373 | 386 | 361 | 288 | 275 | 169
8750 | 367 | 381 | 382 | 373 | 387 | 363 | 374 | 276 | 170 | 367 | 381 | 382 | 373 | 386 | 362 | 373 | 275 | 169
8751 | 367 | 381 | 382 | 374 | 388 | 402 | 402 | 386 | 398 | 367 | 381 | 382 | 374 | 387 | 401 | 401 | 385 | 397
8752 | 367 | 381 | 383 | 386 | 396 | 404 | 416 | 415 | 401 | 368 | 381 | 383 | 386 | 396 | 403 | 416 | 415 | 401
8753 | 367 | 381 | 383 | 388 | 399 | 407 | 417 | 418 | 418 | 367 | 381 | 383 | 388 | 399 | 407 | 416 | 417 | 418
8754 | 367 | 381 | 383 | 388 | 399 | 407 | 417 | 418 | 427 | 367 | 381 | 384 | 388 | 399 | 407 | 416 | 418 | 427
8755 | 367 | 380 | 383 | 387 | 399 | 407 | 416 | 418 | 420 | 367 | 381 | 384 | 388 | 399 | 406 | 416 | 418 | 420
8756 | 367 | 380 | 383 | 385 | 398 | 404 | 416 | 418 | 418 | 367 | 381 | 383 | 386 | 399 | 405 | 416 | 418 | 418
8757 | 366 | 380 | 381 | 384 | 387 | 401 | 412 | 412 | 399 | 367 | 381 | 382 | 385 | 388 | 400 | 411 | 411 | 400
8758 | 331 | 265 | 369 | 372 | 386 | 399 | 398 | 386 | 275 | 330 | 266 | 370 | 373 | 385 | 398 | 397 | 387 | 276
8759 | 331 | 240 | 367 | 371 | 383 | 362 | 373 | 340 | 275 | 330 | 239 | 366 | 370 | 382 | 239 | 372 | 339 | 274
8760 | 363 | 354 | 365 | 334 | 335 | 347 | 273 | 273 | 269 | 362 | 353 | 364 | 333 | 334 | 111 | 111 | 272 | 268