## Introduktion
Indholdsfortegnelse
Datasæt offentliggjort 09.10.2024
Emne
1. | Brændselspriser | Fossile- og biomassepriser | Brændselspriser | #'Brændselspriser'!A1
2. | CO2-kvotepris | CO2-kvotepriser, både for ETS1 og ETS2 | CO2-kvotepris | #'CO2-kvotepris'!A1
3. | Elforbrug | Kapacitet (primo år) og forbrug fra bl.a. Klassisk elforbrug, Individuelle varmepumper, Store varmepumper (fjernvarme), Elkedler (fjernvarme), Datacentre, Power-to-X, Elforbrug til CO2-fangst (punktkilder) samt Elforbrug til transport | Elforbrug | #'Elforbrug'!A1
4. | Fjernvarmeforbrug | Fjernvarmeforbrug | Fjernvarmeforbrug | #'Fjernvarmeforbrug'!A1
5. | Kraftværksoversigt | Driftsklar central kraftvarmekapacitet samt reservekapacitet | Kraftværksoversigt | #'Kraftværksoversigt'!A1
6. | Kraftværkskapaciteter | Central og dencentral kraftvarmekapacitet | Kraftværkskapaciteter | #'Kraftværkskapaciteter'!A1
7. | Vindmøller | Kapacitet (primo år) og produktion fra Havvind (Eksisterende, Pipeline, Energiøer & Yderligere) samt Landvind | Vindmøller | #'Vindmøller'!A1
8. | Solceller | Kapacitet (primo år) og produktion fra Solceller | Solceller | #'Solceller'!A1
9. | Udlandsforbindelser | Kapacitet (primo år) på udlandsforbindelser fra DK (inkl. Energiøer) til udlandet | Udlandsforbindelser | #'Udlandsforbindelser'!A1
10. | Gas | Forbrug, produktion og strøm af Gas | Gas | #'Gas'!A1
11 | Ellagring | Ydeevne (primo år) og lagerkapacitet | Ellagring | #'Ellagring'!A1
12 | Figurer | Udvalgte figurer primært til Sammenfatningsnotatet | Figurer | #'Figurer'!A1
13 | El- og fjernvarmeproduktion | Samlet el- og fjernvarmeproduktion opdelt på energikilder | El- og fjernvarmeproduktion | #'El- og fjernvarmeproduktion'!A1
14 | VE-kapaciteter - Ultimo | Kapaciteter for Landvind, Havvind og solceller, opgjort i ultimo år (sammenligneligt med opgørelsen i Klimafremskrivningen) | VE-kapaciteter - Ultimo | #'VE-kapaciteter - Ultimo'!A1
15 | PtX-kapacitet - Ultimo | Kapaciteter for Power-to-X, opgjort i ultimo år (sammenligneligt med opgørelsen i Klimafremskrivningen) | PtX-kapacitet - Ultimo | #'PtX-kapacitet - Ultimo'!A1
Note: | Grøn tekst angiver input data
Sort tekst angiver beregninger, summer eller blot almindelig tekst

## Brændselspriser
Brændselspriser
Kul, råolie og naturgas
Brændselsprisfremskrivningen, i danske importpriser (2024-priser, kr./GJ) | 2024 | 2025 | 2026 | 2027 | 2028 | 2029 | 2030 | 2031 | 2032 | 2033 | 2034 | 2035 | 2036 | 2037 | 2038 | 2039 | 2040 | 2041 | 2042 | 2043 | 2044 | 2045 | 2046 | 2047 | 2048 | 2049 | 2050
Kul | 32.19 | 31.2 | 40.72 | 35.49 | 31.36 | 27.4 | 23.57 | 23.7 | 23.82 | 23.92 | 24.01 | 24.09 | 24.15 | 24.21 | 24.25 | 24.28 | 24.31 | 24.32 | 24.32 | 24.31 | 24.3 | 24.28 | 24.25 | 24.21 | 24.17 | 24.12 | 24.06
Råolie | 97.22 | 95.77 | 93.4 | 91.5 | 89.96 | 88.73 | 86.08 | 86.91 | 86.75 | 86.55 | 86.34 | 86.11 | 85.86 | 85.58 | 85.28 | 84.95 | 84.61 | 84.46 | 84.45 | 84.41 | 84.35 | 84.26 | 84.14 | 84 | 83.83 | 83.64 | 83.42
Naturgas | 113.59 | 104.47 | 106.1 | 93.8 | 82.02 | 70.72 | 59.81 | 60.29 | 60.74 | 61.12 | 61.46 | 61.76 | 62.01 | 62.21 | 62.38 | 62.5 | 62.58 | 62.63 | 62.63 | 62.6 | 62.54 | 62.46 | 62.35 | 62.2 | 62.03 | 61.83 | 61.61
Kilde: Energistyrelsens fremskrivninger. Forwardpriser er fra Bloomberg, CME group (Brent Last Day Financial Futures Quotes) og EEX (NCG Natural Gas Year Futures). Langsigtede priser er fra IEA (World Energy Outlook 2023, "Stated Policies Scenario").
Danske priser an forbrugssted (2024-priser, kr./GJ)
An centralt værk | 2024 | 2025 | 2026 | 2027 | 2028 | 2029 | 2030 | 2031 | 2032 | 2033 | 2034 | 2035 | 2036 | 2037 | 2038 | 2039 | 2040 | 2041 | 2042 | 2043 | 2044 | 2045 | 2046 | 2047 | 2048 | 2049 | 2050
Kul | 33.7 | 32.71 | 42.24 | 37 | 32.87 | 28.91 | 25.09 | 25.21 | 25.33 | 25.43 | 25.52 | 25.6 | 25.67 | 25.72 | 25.76 | 25.8 | 25.82 | 25.83 | 25.83 | 25.83 | 25.81 | 25.79 | 25.76 | 25.73 | 25.68 | 25.63 | 25.57
Fuelolie | 89.27 | 87.82 | 85.45 | 83.55 | 82.01 | 80.78 | 78.13 | 78.96 | 78.8 | 78.6 | 78.39 | 78.16 | 77.91 | 77.63 | 77.32 | 77 | 76.66 | 76.51 | 76.5 | 76.46 | 76.4 | 76.31 | 76.19 | 76.05 | 75.88 | 75.69 | 75.47
Gasolie | 124.73 | 123.28 | 120.91 | 119.01 | 117.47 | 116.24 | 113.59 | 114.42 | 114.26 | 114.07 | 113.85 | 113.62 | 113.37 | 113.09 | 112.79 | 112.46 | 112.13 | 111.97 | 111.96 | 111.92 | 111.86 | 111.77 | 111.65 | 111.51 | 111.34 | 111.15 | 110.93
Naturgas | 119.53 | 110.42 | 112.04 | 99.74 | 87.96 | 76.66 | 65.75 | 66.24 | 66.68 | 67.06 | 67.4 | 67.7 | 67.95 | 68.16 | 68.32 | 68.44 | 68.52 | 68.57 | 68.57 | 68.54 | 68.48 | 68.4 | 68.29 | 68.15 | 67.97 | 67.77 | 67.55
An decentralt værk | 2024 | 2025 | 2026 | 2027 | 2028 | 2029 | 2030 | 2031 | 2032 | 2033 | 2034 | 2035 | 2036 | 2037 | 2038 | 2039 | 2040 | 2041 | 2042 | 2043 | 2044 | 2045 | 2046 | 2047 | 2048 | 2049 | 2050
Gasolie | 130.35 | 128.9 | 126.53 | 124.62 | 123.09 | 121.86 | 119.21 | 120.03 | 119.87 | 119.68 | 119.47 | 119.24 | 118.98 | 118.7 | 118.4 | 118.08 | 117.74 | 117.59 | 117.58 | 117.54 | 117.48 | 117.39 | 117.27 | 117.13 | 116.96 | 116.76 | 116.55
Naturgas | 132.91 | 123.76 | 125.72 | 113.89 | 102.68 | 91.81 | 81.29 | 81.99 | 82.55 | 83.02 | 83.44 | 83.84 | 84.15 | 84.34 | 84.47 | 84.58 | 84.68 | 84.74 | 84.72 | 84.69 | 84.61 | 84.5 | 84.33 | 84.15 | 83.93 | 83.69 | 83.43
Kilde: Energistyrelsens fremskrivninger.
Træpiller, træflis og halm
Brændselsprisfremskrivningen, i danske importpriser (2024-priser, kr./GJ) | 2024 | 2025 | 2026 | 2027 | 2028 | 2029 | 2030 | 2031 | 2032 | 2033 | 2034 | 2035 | 2036 | 2037 | 2038 | 2039 | 2040 | 2041 | 2042 | 2043 | 2044 | 2045 | 2046 | 2047 | 2048 | 2049 | 2050
Træflis | 76.42 | 78.02 | 66.51 | 66.59 | 66.68 | 66.78 | 66.83 | 67.09 | 67.3 | 67.5 | 67.7 | 67.9 | 68.1 | 68.3 | 68.49 | 68.68 | 68.87 | 69.1 | 69.33 | 69.55 | 69.78 | 70 | 70.3 | 70.59 | 70.88 | 71.17 | 71.45
Træpiller | 92.94 | 92.04 | 82.51 | 82.52 | 82.54 | 82.56 | 82.52 | 82.66 | 82.72 | 82.77 | 82.83 | 82.87 | 82.92 | 82.96 | 82.99 | 83.03 | 83.06 | 83.13 | 83.2 | 83.28 | 83.35 | 83.42 | 83.54 | 83.66 | 83.77 | 83.88 | 83.99
Kilde: Energistyrelsens fremskrivninger.
Danske priser an forbrugssted (2024-priser, kr./GJ)
An centralt værk | 2024 | 2025 | 2026 | 2027 | 2028 | 2029 | 2030 | 2031 | 2032 | 2033 | 2034 | 2035 | 2036 | 2037 | 2038 | 2039 | 2040 | 2041 | 2042 | 2043 | 2044 | 2045 | 2046 | 2047 | 2048 | 2049 | 2050
Halm | 67.52 | 68.88 | 59.02 | 59.09 | 59.16 | 59.24 | 59.28 | 59.5 | 59.68 | 59.85 | 60.02 | 60.19 | 60.36 | 60.53 | 60.69 | 60.85 | 61.01 | 61.2 | 61.39 | 61.59 | 61.78 | 61.96 | 62.21 | 62.46 | 62.71 | 62.95 | 63.19
Træflis | 79.3 | 80.89 | 69.37 | 69.45 | 69.53 | 69.62 | 69.67 | 69.93 | 70.14 | 70.34 | 70.54 | 70.74 | 70.93 | 71.12 | 71.32 | 71.5 | 71.69 | 71.91 | 72.14 | 72.36 | 72.59 | 72.81 | 73.1 | 73.39 | 73.67 | 73.96 | 74.24
Træpiller | 95.46 | 94.55 | 85.02 | 85.02 | 85.03 | 85.04 | 85 | 85.12 | 85.18 | 85.23 | 85.27 | 85.32 | 85.35 | 85.39 | 85.42 | 85.44 | 85.47 | 85.53 | 85.61 | 85.68 | 85.74 | 85.81 | 85.93 | 86.04 | 86.15 | 86.25 | 86.36
An decentralt værk | 2024 | 2025 | 2026 | 2027 | 2028 | 2029 | 2030 | 2031 | 2032 | 2033 | 2034 | 2035 | 2036 | 2037 | 2038 | 2039 | 2040 | 2041 | 2042 | 2043 | 2044 | 2045 | 2046 | 2047 | 2048 | 2049 | 2050
Halm | 62.81 | 64.08 | 54.9 | 54.97 | 55.04 | 55.11 | 55.15 | 55.35 | 55.51 | 55.68 | 55.84 | 55.99 | 56.15 | 56.3 | 56.45 | 56.61 | 56.75 | 56.93 | 57.11 | 57.29 | 57.47 | 57.64 | 57.87 | 58.1 | 58.33 | 58.56 | 58.78
Træflis | 73.79 | 75.27 | 64.56 | 64.63 | 64.71 | 64.79 | 64.84 | 65.08 | 65.27 | 65.46 | 65.65 | 65.83 | 66.01 | 66.19 | 66.37 | 66.54 | 66.72 | 66.92 | 67.14 | 67.35 | 67.55 | 67.76 | 68.03 | 68.3 | 68.56 | 68.83 | 69.09
Træpiller | 100.76 | 99.85 | 90.3 | 90.29 | 90.28 | 90.28 | 90.21 | 90.35 | 90.4 | 90.45 | 90.49 | 90.54 | 90.57 | 90.6 | 90.63 | 90.66 | 90.68 | 90.74 | 90.82 | 90.89 | 90.95 | 91.02 | 91.13 | 91.25 | 91.35 | 91.46 | 91.56
Kilde: Energistyrelsens fremskrivninger.
Analyseforudsætninger 2023 (AF23) til sammenligning
Danske importpriser (2024-priser, kr./GJ) | 2024 | 2025 | 2026 | 2027 | 2028 | 2029 | 2030 | 2031 | 2032 | 2033 | 2034 | 2035 | 2036 | 2037 | 2038 | 2039 | 2040 | 2041 | 2042 | 2043 | 2044 | 2045 | 2046 | 2047 | 2048 | 2049 | 2050
Kul | 58.89 | 39.31 | 38.49 | 37.68 | 36.89 | 36.16 | 35.45 | 35.83 | 36.17 | 36.49 | 36.78 | 37.06 | 37.26 | 37.44 | 37.61 | 37.75 | 37.89 | 38 | 38.09 | 38.17 | 38.23 | 38.29 | 38.32 | 38.34 | 38.35 | 38.35 | 38.33
Råolie | 103.51 | 98.67 | 94.1 | 90.03 | 86.26 | 83.07 | 79.83 | 80.29 | 81.29 | 82.21 | 83.07 | 83.9 | 84.54 | 85.12 | 85.65 | 86.13 | 86.62 | 87.34 | 88.26 | 89.13 | 89.93 | 90.71 | 91.41 | 92.04 | 92.62 | 93.16 | 93.65
Naturgas | 225.79 | 102.08 | 70.49 | 70.34 | 70.16 | 70.09 | 69.99 | 71.13 | 72.18 | 73.14 | 74.04 | 74.92 | 75.56 | 76.14 | 76.66 | 77.13 | 77.61 | 77.98 | 78.29 | 78.57 | 78.79 | 79.03 | 79.18 | 79.29 | 79.36 | 79.4 | 79.42
Træflis | 68.6 | 59.1 | 59.12 | 59.16 | 59.21 | 59.26 | 59.31 | 59.51 | 59.74 | 59.96 | 60.18 | 60.4 | 60.61 | 60.82 | 61.03 | 61.24 | 61.44 | 61.68 | 61.93 | 62.17 | 62.41 | 62.65 | 62.95 | 63.25 | 63.54 | 63.83 | 64.11
Træpiller | 99.05 | 80.16 | 80.09 | 80.04 | 79.99 | 79.96 | 79.91 | 80 | 80.13 | 80.25 | 80.36 | 80.47 | 80.57 | 80.66 | 80.75 | 80.84 | 80.92 | 81.05 | 81.19 | 81.32 | 81.45 | 81.58 | 81.75 | 81.92 | 82.08 | 82.24 | 82.39
Danske priser an forbrugssted (2024-priser, kr./GJ)
An centralt værk | 2024 | 2025 | 2026 | 2027 | 2028 | 2029 | 2030 | 2031 | 2032 | 2033 | 2034 | 2035 | 2036 | 2037 | 2038 | 2039 | 2040 | 2041 | 2042 | 2043 | 2044 | 2045 | 2046 | 2047 | 2048 | 2049 | 2050
Kul | 60.35 | 40.77 | 39.95 | 39.14 | 38.35 | 37.62 | 36.91 | 37.29 | 37.63 | 37.94 | 38.24 | 38.52 | 38.72 | 38.9 | 39.06 | 39.21 | 39.35 | 39.46 | 39.55 | 39.63 | 39.69 | 39.75 | 39.78 | 39.8 | 39.81 | 39.81 | 39.79
Fuelolie | 93.76 | 88.92 | 84.35 | 80.28 | 76.51 | 73.32 | 70.08 | 70.54 | 71.54 | 72.46 | 73.32 | 74.15 | 74.79 | 75.37 | 75.9 | 76.38 | 76.87 | 77.59 | 78.51 | 79.38 | 80.18 | 80.96 | 81.66 | 82.29 | 82.87 | 83.4 | 83.9
Gasolie | 165.45 | 124.76 | 120.18 | 116.11 | 112.34 | 109.16 | 105.91 | 106.38 | 107.37 | 108.29 | 109.15 | 109.99 | 110.63 | 111.21 | 111.74 | 112.22 | 112.7 | 113.42 | 114.35 | 115.21 | 116.02 | 116.8 | 117.49 | 118.13 | 118.71 | 119.24 | 119.73
Naturgas | 233.06 | 109.36 | 77.77 | 77.61 | 77.43 | 77.37 | 77.27 | 78.4 | 79.45 | 80.42 | 81.31 | 82.19 | 82.83 | 83.41 | 83.94 | 84.4 | 84.88 | 85.25 | 85.57 | 85.84 | 86.07 | 86.3 | 86.45 | 86.56 | 86.64 | 86.68 | 86.69
Halm | 60.76 | 52.61 | 52.63 | 52.65 | 52.69 | 52.72 | 52.76 | 52.93 | 53.13 | 53.32 | 53.51 | 53.69 | 53.88 | 54.05 | 54.23 | 54.41 | 54.58 | 54.78 | 54.99 | 55.2 | 55.4 | 55.6 | 55.86 | 56.11 | 56.36 | 56.6 | 56.85
Træflis | 71.39 | 61.86 | 61.88 | 61.92 | 61.95 | 62 | 62.04 | 62.24 | 62.47 | 62.69 | 62.91 | 63.13 | 63.34 | 63.55 | 63.76 | 63.96 | 64.16 | 64.4 | 64.65 | 64.89 | 65.13 | 65.36 | 65.66 | 65.95 | 66.24 | 66.53 | 66.81
Træpiller | 101.5 | 82.59 | 82.51 | 82.45 | 82.39 | 82.34 | 82.29 | 82.38 | 82.49 | 82.61 | 82.72 | 82.82 | 82.92 | 83.01 | 83.09 | 83.17 | 83.25 | 83.37 | 83.51 | 83.64 | 83.77 | 83.89 | 84.06 | 84.22 | 84.38 | 84.54 | 84.68
An decentralt værk | 2024 | 2025 | 2026 | 2027 | 2028 | 2029 | 2030 | 2031 | 2032 | 2033 | 2034 | 2035 | 2036 | 2037 | 2038 | 2039 | 2040 | 2041 | 2042 | 2043 | 2044 | 2045 | 2046 | 2047 | 2048 | 2049 | 2050
Gasolie | 170.83 | 130.13 | 125.56 | 121.49 | 117.72 | 114.53 | 111.29 | 111.75 | 112.74 | 113.67 | 114.52 | 115.36 | 116 | 116.58 | 117.11 | 117.59 | 118.08 | 118.8 | 119.72 | 120.59 | 121.39 | 122.17 | 122.87 | 123.5 | 124.08 | 124.61 | 125.11
Naturgas | 238.14 | 114.7 | 83.37 | 83.48 | 83.55 | 83.75 | 83.91 | 85.3 | 86.61 | 87.83 | 88.99 | 90.13 | 91.03 | 91.87 | 92.65 | 93.38 | 94.11 | 94.48 | 94.8 | 95.07 | 95.3 | 95.53 | 95.68 | 95.8 | 95.87 | 95.91 | 95.92
Halm | 56.52 | 48.94 | 48.96 | 48.98 | 49.12 | 49.29 | 49.46 | 49.6 | 49.75 | 49.9 | 50.05 | 50.19 | 50.33 | 50.47 | 50.61 | 50.75 | 50.88 | 51.04 | 51.21 | 51.37 | 51.54 | 51.72 | 51.96 | 52.2 | 52.43 | 52.66 | 52.88
Træflis | 66.43 | 57.58 | 57.59 | 57.62 | 57.79 | 57.98 | 58.18 | 58.35 | 58.52 | 58.7 | 58.87 | 59.04 | 59.2 | 59.37 | 59.53 | 59.69 | 59.85 | 60.03 | 60.22 | 60.41 | 60.61 | 60.83 | 61.11 | 61.38 | 61.65 | 61.92 | 62.18
Træpiller | 106.67 | 87.73 | 87.61 | 87.52 | 87.44 | 87.37 | 87.3 | 87.38 | 87.51 | 87.62 | 87.74 | 87.85 | 87.95 | 88.04 | 88.13 | 88.21 | 88.29 | 88.42 | 88.56 | 88.7 | 88.83 | 88.96 | 89.13 | 89.3 | 89.46 | 89.62 | 89.77

## CO2-kvotepris
CO2-kvotepris
Kr./ton, 2024-priser | 2024 | 2025 | 2026 | 2027 | 2028 | 2029 | 2030 | 2031 | 2032 | 2033 | 2034 | 2035 | 2036 | 2037 | 2038 | 2039 | 2040 | 2041 | 2042 | 2043 | 2044 | 2045 | 2046 | 2047 | 2048 | 2049 | 2050
CO2-kvoter (ETS1) | 472 | 491 | 509 | 528 | 549 | 570 | 593 | 617 | 643 | 670 | 698 | 728 | 760 | 794 | 830 | 867 | 907 | 949 | 994 | 1041 | 1091 | 1144 | 1200 | 1259 | 1322 | 1388 | 1459
CO2-kvoter (ETS2)* |  |  |  | 201.03 | 322.06 | 363.08 | 411.29 | 429.75 | 449.24 | 470.78 | 492.31 | 515.9 | 541.55 | 567.19 | 595.91 | 625.65 | 657.44 | 690.27 | 726.16 | 763.09 | 803.09 | 846.16 | 891.29 | 939.5 | 990.78 | 1045.14 | 1102.58
Kilde: Finansministeriet.
Note (*): Finansministeriet har til det viste forløb for ETS2-kvoteprisen taget udgangspunkt i Kommissionens prisantagelser for 2027-2030, som de anbefaler medlemslandene at anvende ifm. udarbejdelse af de nationale energi- og klimaplaner (såkaldte NECP’er). Kommissionen har oplyst Finansministeriet om, at deres tal ikke skal anses som en egentlig prisfremskrivning, men alene som prisantagelser til brug for modellering mv.
Analyseforudsætninger 2023 (AF23) til sammenligning
Kr./ton, 2024-priser | 2024 | 2025 | 2026 | 2027 | 2028 | 2029 | 2030 | 2031 | 2032 | 2033 | 2034 | 2035 | 2036 | 2037 | 2038 | 2039 | 2040 | 2041 | 2042 | 2043 | 2044 | 2045 | 2046 | 2047 | 2048 | 2049 | 2050
CO2-kvoter (ETS1) | 670.78 | 695.39 | 720.01 | 747.7 | 776.42 | 807.19 | 838.99 | 873.86 | 910.78 | 949.76 | 990.78 | 1033.86 | 1080.01 | 1129.25 | 1181.55 | 1235.91 | 1294.38 | 1356.94 | 1422.58 | 1492.33 | 1566.17 | 1644.12 | 1727.2 | 1816.43 | 1909.77 | 2009.26 | 2115.92

## Elforbrug
Elforbrug
Generelle antagelser
Nettab | 2024 | 2025 | 2026 | 2027 | 2028 | 2029 | 2030 | 2031 | 2032 | 2033 | 2034 | 2035 | 2036 | 2037 | 2038 | 2039 | 2040 | 2041 | 2042 | 2043 | 2044 | 2045 | 2046 | 2047 | 2048 | 2049 | 2050
Vestdanmark (DK1) | 6.7% | 6.7% | 6.7% | 6.7% | 6.7% | 6.7% | 6.7% | 6.7% | 6.7% | 6.7% | 6.7% | 6.7% | 6.7% | 6.7% | 6.7% | 6.7% | 6.7% | 6.7% | 6.7% | 6.7% | 6.7% | 6.7% | 6.7% | 6.7% | 6.7% | 6.7% | 6.7%
Østdanmark (DK2) | 6.71% | 6.71% | 6.71% | 6.71% | 6.71% | 6.71% | 6.71% | 6.71% | 6.71% | 6.71% | 6.71% | 6.71% | 6.71% | 6.71% | 6.71% | 6.71% | 6.71% | 6.71% | 6.71% | 6.71% | 6.71% | 6.71% | 6.71% | 6.71% | 6.71% | 6.71% | 6.71%
Kilde: Energinet.
Klassisk elforbrug
Det klassiske elforbrug omfatter for husholdninger elforbrug til apparater og elforbrug til direkte elvarme, mens det for erhverv omfatter foruden de to ovenstående elforbrug også omfatter elforbrug til procesenergiformål.
Elforbrug, Vestdanmark (GWh) | 2024 | 2025 | 2026 | 2027 | 2028 | 2029 | 2030 | 2031 | 2032 | 2033 | 2034 | 2035 | 2036 | 2037 | 2038 | 2039 | 2040 | 2041 | 2042 | 2043 | 2044 | 2045 | 2046 | 2047 | 2048 | 2049 | 2050
Husholdninger | 5011.22 | 4997.24 | 4938.2 | 4884.92 | 4839.59 | 4794.26 | 4748.93 | 4703.76 | 4658.59 | 4613.42 | 4568.25 | 4523.07 | 4457.89 | 4392.7 | 4327.52 | 4262.33 | 4197.14 | 4137.58 | 4078.02 | 4018.46 | 3958.9 | 3899.34 | 3885.99 | 3872.63 | 3859.28 | 3845.92 | 3832.57
Erhverv | 13182.64 | 13083.52 | 12948.99 | 12908.97 | 12952.67 | 12996.37 | 13040.07 | 13171.33 | 13302.58 | 13433.83 | 13565.09 | 13696.34 | 13870.43 | 14044.52 | 14218.61 | 14392.7 | 14566.79 | 14773.86 | 14980.92 | 15187.98 | 15395.04 | 15602.1 | 15838.68 | 16075.26 | 16311.83 | 16548.41 | 16784.99
Øvrig | 1310.1 | 1330.67 | 1355.56 | 1387.18 | 1403.43 | 1419.89 | 1440.93 | 1446.31 | 1450.43 | 1460.73 | 1459.73 | 1459.73 | 1460.73 | 1460.73 | 1460.73 | 1460.73 | 1460.73 | 1460.73 | 1460.73 | 1460.73 | 1460.73 | 1460.73 | 1460.73 | 1460.73 | 1460.73 | 1460.73 | 1460.73
Nettoforbrug | 19503.96 | 19411.43 | 19242.75 | 19181.07 | 19195.69 | 19210.52 | 19229.93 | 19321.4 | 19411.6 | 19507.98 | 19593.07 | 19679.14 | 19789.05 | 19897.95 | 20006.86 | 20115.76 | 20224.66 | 20372.17 | 20519.67 | 20667.17 | 20814.67 | 20962.17 | 21185.4 | 21408.62 | 21631.84 | 21855.06 | 22078.29
Bruttoforbrug | 20810.7253 | 20711.9958 | 20532.0143 | 20466.2017 | 20481.8012 | 20497.6248 | 20518.3353 | 20615.9338 | 20712.1772 | 20815.0147 | 20905.8057 | 20997.6424 | 21114.9163 | 21231.1126 | 21347.3196 | 21463.5159 | 21579.7122 | 21737.1054 | 21894.4879 | 22051.8704 | 22209.2529 | 22366.6354 | 22604.8218 | 22842.9975 | 23081.1733 | 23319.349 | 23557.5354
Elforbrug, Østdanmark (GWh) | 2024 | 2025 | 2026 | 2027 | 2028 | 2029 | 2030 | 2031 | 2032 | 2033 | 2034 | 2035 | 2036 | 2037 | 2038 | 2039 | 2040 | 2041 | 2042 | 2043 | 2044 | 2045 | 2046 | 2047 | 2048 | 2049 | 2050
Husholdninger | 3942.27 | 3936.61 | 3906.42 | 3875.92 | 3850.63 | 3825.35 | 3800.06 | 3777.25 | 3754.44 | 3731.62 | 3708.81 | 3686 | 3645.88 | 3605.77 | 3565.66 | 3525.55 | 3485.44 | 3434.85 | 3384.27 | 3333.69 | 3283.11 | 3232.53 | 3222.5 | 3212.48 | 3202.46 | 3192.43 | 3182.41
Erhverv | 6856.74 | 6799.32 | 6749.78 | 6738.38 | 6771.13 | 6803.89 | 6836.65 | 6906.75 | 6976.85 | 7046.96 | 7117.06 | 7187.16 | 7279.82 | 7372.47 | 7465.12 | 7557.77 | 7650.42 | 7756.89 | 7863.36 | 7969.83 | 8076.3 | 8182.76 | 8308.52 | 8434.29 | 8560.05 | 8685.81 | 8811.57
Øvrig | 743.09 | 756.13 | 771.92 | 791.96 | 802.27 | 812.7 | 826.04 | 829.45 | 832.06 | 838.6 | 838.6 | 838.6 | 838.6 | 838.6 | 838.6 | 838.6 | 838.6 | 838.6 | 838.6 | 838.6 | 838.6 | 838.6 | 838.6 | 838.6 | 838.6 | 838.6 | 838.6
Nettoforbrug | 11542.1 | 11492.06 | 11428.12 | 11406.26 | 11424.03 | 11441.94 | 11462.75 | 11513.45 | 11563.35 | 11617.18 | 11664.47 | 11711.76 | 11764.3 | 11816.84 | 11869.38 | 11921.92 | 11974.46 | 12030.34 | 12086.23 | 12142.12 | 12198.01 | 12253.89 | 12369.62 | 12485.37 | 12601.11 | 12716.84 | 12832.58
Bruttoforbrug | 12316.5749 | 12263.1772 | 12194.9469 | 12171.62 | 12190.5824 | 12209.6942 | 12231.9005 | 12286.0025 | 12339.2508 | 12396.6928 | 12447.1559 | 12497.6191 | 12553.6845 | 12609.75 | 12665.8154 | 12721.8808 | 12777.9463 | 12837.5758 | 12897.216 | 12956.8563 | 13016.4965 | 13076.126 | 13199.6215 | 13323.1383 | 13446.6445 | 13570.14 | 13693.6461
Elforbrug, Danmark (GWh) | 2024 | 2025 | 2026 | 2027 | 2028 | 2029 | 2030 | 2031 | 2032 | 2033 | 2034 | 2035 | 2036 | 2037 | 2038 | 2039 | 2040 | 2041 | 2042 | 2043 | 2044 | 2045 | 2046 | 2047 | 2048 | 2049 | 2050
Husholdninger | 8953.49 | 8933.85 | 8844.62 | 8760.84 | 8690.22 | 8619.61 | 8548.99 | 8481.01 | 8413.03 | 8345.04 | 8277.06 | 8209.07 | 8103.77 | 7998.47 | 7893.18 | 7787.88 | 7682.58 | 7572.43 | 7462.29 | 7352.15 | 7242.01 | 7131.87 | 7108.49 | 7085.11 | 7061.74 | 7038.35 | 7014.98
Erhverv | 20039.38 | 19882.84 | 19698.77 | 19647.35 | 19723.8 | 19800.26 | 19876.72 | 20078.08 | 20279.43 | 20480.79 | 20682.15 | 20883.5 | 21150.25 | 21416.99 | 21683.73 | 21950.47 | 22217.21 | 22530.75 | 22844.28 | 23157.81 | 23471.34 | 23784.86 | 24147.2 | 24509.55 | 24871.88 | 25234.22 | 25596.56
Øvrig | 2053.19 | 2086.8 | 2127.48 | 2179.14 | 2205.7 | 2232.59 | 2266.97 | 2275.76 | 2282.49 | 2299.33 | 2298.33 | 2298.33 | 2299.33 | 2299.33 | 2299.33 | 2299.33 | 2299.33 | 2299.33 | 2299.33 | 2299.33 | 2299.33 | 2299.33 | 2299.33 | 2299.33 | 2299.33 | 2299.33 | 2299.33
Nettoforbrug | 31046.06 | 30903.49 | 30670.87 | 30587.33 | 30619.72 | 30652.46 | 30692.68 | 30834.85 | 30974.95 | 31125.16 | 31257.54 | 31390.9 | 31553.35 | 31714.79 | 31876.24 | 32037.68 | 32199.12 | 32402.51 | 32605.9 | 32809.29 | 33012.68 | 33216.06 | 33555.02 | 33893.99 | 34232.95 | 34571.9 | 34910.87
Bruttoforbrug | 33127.3002 | 32975.173 | 32726.9611 | 32637.8217 | 32672.3836 | 32707.319 | 32750.2358 | 32901.9363 | 33051.428 | 33211.7074 | 33352.9616 | 33495.2615 | 33668.6009 | 33840.8626 | 34013.135 | 34185.3968 | 34357.6585 | 34574.6812 | 34791.7039 | 35008.7266 | 35225.7494 | 35442.7614 | 35804.4433 | 36166.1359 | 36527.8178 | 36889.489 | 37251.1815
Øvrig dækker bl.a. over elforbrug til raffinaderier, biogasopgradering og distribution.
Individuelle varmepumper
Elforbrug, Vestdanmark (GWh) | 2024 | 2025 | 2026 | 2027 | 2028 | 2029 | 2030 | 2031 | 2032 | 2033 | 2034 | 2035 | 2036 | 2037 | 2038 | 2039 | 2040 | 2041 | 2042 | 2043 | 2044 | 2045 | 2046 | 2047 | 2048 | 2049 | 2050
Husholdninger | 1147.87 | 1208.26 | 1261.62 | 1352.65 | 1452.05 | 1551.46 | 1650.86 | 1690.79 | 1730.71 | 1770.64 | 1810.57 | 1850.5 | 1869.98 | 1889.46 | 1908.94 | 1928.42 | 1947.9 | 1945.91 | 1943.92 | 1941.94 | 1939.95 | 1937.96 | 1940.03 | 1942.1 | 1944.17 | 1946.24 | 1948.31
Erhverv | 638.17 | 755.56 | 849.28 | 962.6 | 1050.21 | 1137.82 | 1225.42 | 1288.63 | 1351.85 | 1415.06 | 1478.27 | 1541.48 | 1582.24 | 1622.99 | 1663.75 | 1704.51 | 1745.27 | 1773.5 | 1801.74 | 1829.98 | 1858.22 | 1886.45 | 1911.2 | 1935.95 | 1960.69 | 1985.44 | 2010.18
Nettoforbrug | 1786.04 | 1963.82 | 2110.9 | 2315.25 | 2502.26 | 2689.28 | 2876.28 | 2979.42 | 3082.56 | 3185.7 | 3288.84 | 3391.98 | 3452.22 | 3512.45 | 3572.69 | 3632.93 | 3693.17 | 3719.41 | 3745.66 | 3771.92 | 3798.17 | 3824.41 | 3851.23 | 3878.05 | 3904.86 | 3931.68 | 3958.49
Bruttoforbrug | 1905.7047 | 2095.3959 | 2252.3303 | 2470.3717 | 2669.9114 | 2869.4618 | 3068.9908 | 3179.0411 | 3289.0915 | 3399.1419 | 3509.1923 | 3619.2427 | 3683.5187 | 3747.7841 | 3812.0602 | 3876.3363 | 3940.6124 | 3968.6105 | 3996.6192 | 4024.6386 | 4052.6474 | 4080.6455 | 4109.2624 | 4137.8794 | 4166.4856 | 4195.1026 | 4223.7088
Elforbrug, Østdanmark (GWh) | 2024 | 2025 | 2026 | 2027 | 2028 | 2029 | 2030 | 2031 | 2032 | 2033 | 2034 | 2035 | 2036 | 2037 | 2038 | 2039 | 2040 | 2041 | 2042 | 2043 | 2044 | 2045 | 2046 | 2047 | 2048 | 2049 | 2050
Husholdninger | 724.59 | 804.66 | 877.32 | 947.14 | 1000.14 | 1053.14 | 1106.14 | 1150.93 | 1195.71 | 1240.5 | 1285.29 | 1330.08 | 1346.11 | 1362.13 | 1378.16 | 1394.18 | 1410.21 | 1406.23 | 1402.25 | 1398.28 | 1394.3 | 1390.32 | 1387.69 | 1385.05 | 1382.41 | 1379.77 | 1377.14
Erhverv | 230.82 | 285.17 | 334.56 | 405.81 | 451.89 | 497.97 | 544.06 | 580.83 | 617.6 | 654.38 | 691.15 | 727.92 | 752.66 | 777.4 | 802.14 | 826.88 | 851.62 | 867.71 | 883.8 | 899.89 | 915.98 | 932.07 | 945.36 | 958.64 | 971.92 | 985.2 | 998.49
Nettoforbrug | 955.41 | 1089.83 | 1211.88 | 1352.95 | 1452.03 | 1551.11 | 1650.2 | 1731.76 | 1813.31 | 1894.88 | 1976.44 | 2058 | 2098.77 | 2139.53 | 2180.3 | 2221.06 | 2261.83 | 2273.94 | 2286.05 | 2298.17 | 2310.28 | 2322.39 | 2333.05 | 2343.69 | 2354.33 | 2364.97 | 2375.63
Bruttoforbrug | 1019.518 | 1162.9576 | 1293.1971 | 1443.7329 | 1549.4612 | 1655.1895 | 1760.9284 | 1847.9611 | 1934.9831 | 2022.0264 | 2109.0591 | 2196.0918 | 2239.5975 | 2283.0925 | 2326.5981 | 2370.0931 | 2413.5988 | 2426.5214 | 2439.444 | 2452.3772 | 2465.2998 | 2478.2224 | 2489.5977 | 2500.9516 | 2512.3055 | 2523.6595 | 2535.0348
Elforbrug, Danmark (GWh) | 2024 | 2025 | 2026 | 2027 | 2028 | 2029 | 2030 | 2031 | 2032 | 2033 | 2034 | 2035 | 2036 | 2037 | 2038 | 2039 | 2040 | 2041 | 2042 | 2043 | 2044 | 2045 | 2046 | 2047 | 2048 | 2049 | 2050
Husholdninger | 1872.46 | 2012.92 | 2138.94 | 2299.79 | 2452.19 | 2604.6 | 2757 | 2841.72 | 2926.42 | 3011.14 | 3095.86 | 3180.58 | 3216.09 | 3251.59 | 3287.1 | 3322.6 | 3358.11 | 3352.14 | 3346.17 | 3340.22 | 3334.25 | 3328.28 | 3327.72 | 3327.15 | 3326.58 | 3326.01 | 3325.45
Erhverv | 868.99 | 1040.73 | 1183.84 | 1368.41 | 1502.1 | 1635.79 | 1769.48 | 1869.46 | 1969.45 | 2069.44 | 2169.42 | 2269.4 | 2334.9 | 2400.39 | 2465.89 | 2531.39 | 2596.89 | 2641.21 | 2685.54 | 2729.87 | 2774.2 | 2818.52 | 2856.56 | 2894.59 | 2932.61 | 2970.64 | 3008.67
Nettoforbrug | 2741.45 | 3053.65 | 3322.78 | 3668.2 | 3954.29 | 4240.39 | 4526.48 | 4711.18 | 4895.87 | 5080.58 | 5265.28 | 5449.98 | 5550.99 | 5651.98 | 5752.99 | 5853.99 | 5955 | 5993.35 | 6031.71 | 6070.09 | 6108.45 | 6146.8 | 6184.28 | 6221.74 | 6259.19 | 6296.65 | 6334.12
Bruttoforbrug | 2925.2227 | 3258.3535 | 3545.5274 | 3914.1047 | 4219.3726 | 4524.6512 | 4829.9192 | 5027.0022 | 5224.0746 | 5421.1683 | 5618.2514 | 5815.3345 | 5923.1162 | 6030.8766 | 6138.6584 | 6246.4294 | 6354.2112 | 6395.1318 | 6436.0632 | 6477.0158 | 6517.9472 | 6558.8678 | 6598.8601 | 6638.8309 | 6678.7912 | 6718.762 | 6758.7436
Store varmepumper (fjernvarme)
Elkapacitet
Elkapacitet, Vestdanmark (MW, primo år) | 2024 | 2025 | 2026 | 2027 | 2028 | 2029 | 2030 | 2031 | 2032 | 2033 | 2034 | 2035 | 2036 | 2037 | 2038 | 2039 | 2040 | 2041 | 2042 | 2043 | 2044 | 2045 | 2046 | 2047 | 2048 | 2049 | 2050
Centrale områder | 69.14 | 182.04 | 184.04 | 216.31 | 253.92 | 322.89 | 334.9 | 373.23 | 385.95 | 408.53 | 419.59 | 431.7 | 447.45 | 463.19 | 478.94 | 494.69 | 510.44 | 510.44 | 511.75 | 511.75 | 515.2 | 515.2 | 516.69 | 522.87 | 529.6 | 531.1 | 533.18
Decentrale områder | 153.48 | 176.37 | 255.25 | 270.51 | 276.14 | 279.12 | 282.11 | 287.81 | 293.45 | 303.16 | 306.18 | 309.19 | 309.19 | 311.93 | 315.48 | 315.48 | 315.51 | 316.33 | 318.47 | 320.47 | 321.3 | 326.1 | 329.57 | 330.8 | 336.27 | 339.24 | 342.5
I alt, Vestdanmark | 222.62 | 358.41 | 439.29 | 486.82 | 530.06 | 602.01 | 617.01 | 661.04 | 679.4 | 711.69 | 725.77 | 740.89 | 756.64 | 775.12 | 794.42 | 810.17 | 825.95 | 826.77 | 830.22 | 832.22 | 836.5 | 841.3 | 846.26 | 853.67 | 865.87 | 870.34 | 875.68
Elkapacitet, Østdanmark (MW, primo år) | 2024 | 2025 | 2026 | 2027 | 2028 | 2029 | 2030 | 2031 | 2032 | 2033 | 2034 | 2035 | 2036 | 2037 | 2038 | 2039 | 2040 | 2041 | 2042 | 2043 | 2044 | 2045 | 2046 | 2047 | 2048 | 2049 | 2050
Centrale områder | 19.65 | 19.65 | 29.02 | 98.86 | 137.8 | 205.07 | 249.89 | 280.69 | 299.82 | 338.43 | 355.55 | 365.82 | 372.68 | 372.68 | 372.68 | 372.68 | 374.68 | 379.75 | 384.83 | 389.9 | 394.97 | 400.05 | 409.7 | 419.35 | 429 | 438.66 | 448.31
Decentrale områder | 28.84 | 34.91 | 84.41 | 84.92 | 92.9 | 91.77 | 96.53 | 104.68 | 105.19 | 107.01 | 107.52 | 108.03 | 108.35 | 110.98 | 112.3 | 112.3 | 112.3 | 115.06 | 120.15 | 124.22 | 129.7 | 134.28 | 135.22 | 139.09 | 140.03 | 143.6 | 145.43
I alt, Østdanmark | 48.49 | 54.56 | 113.43 | 183.78 | 230.7 | 296.84 | 346.42 | 385.37 | 405.01 | 445.44 | 463.07 | 473.85 | 481.03 | 483.66 | 484.98 | 484.98 | 486.98 | 494.81 | 504.98 | 514.12 | 524.67 | 534.33 | 544.92 | 558.44 | 569.03 | 582.26 | 593.74
Elkapacitet, Danmark (MW, primo år) | 2024 | 2025 | 2026 | 2027 | 2028 | 2029 | 2030 | 2031 | 2032 | 2033 | 2034 | 2035 | 2036 | 2037 | 2038 | 2039 | 2040 | 2041 | 2042 | 2043 | 2044 | 2045 | 2046 | 2047 | 2048 | 2049 | 2050
Centrale områder | 88.79 | 201.69 | 213.06 | 315.17 | 391.72 | 527.96 | 584.79 | 653.92 | 685.77 | 746.96 | 775.14 | 797.52 | 820.13 | 835.87 | 851.62 | 867.37 | 885.12 | 890.19 | 896.58 | 901.65 | 910.17 | 915.25 | 926.39 | 942.22 | 958.6 | 969.76 | 981.49
Decentrale områder | 182.32 | 211.28 | 339.66 | 355.43 | 369.04 | 370.89 | 378.64 | 392.49 | 398.64 | 410.17 | 413.7 | 417.22 | 417.54 | 422.91 | 427.78 | 427.78 | 427.81 | 431.39 | 438.62 | 444.69 | 451 | 460.38 | 464.79 | 469.89 | 476.3 | 482.84 | 487.93
I alt, Danmark | 271.11 | 412.97 | 552.72 | 670.6 | 760.76 | 898.85 | 963.43 | 1046.41 | 1084.41 | 1157.13 | 1188.84 | 1214.74 | 1237.67 | 1258.78 | 1279.4 | 1295.15 | 1312.93 | 1321.58 | 1335.2 | 1346.34 | 1361.17 | 1375.63 | 1391.18 | 1412.11 | 1434.9 | 1452.6 | 1469.42
Kilde: Energistyrelsen. Energiproducenttællingen (EPT) samt beregningsresultater fra DH-Invest og Ramses.
Elforbrug
Netto elforbrug, Vestdanmark (GWh) | 2024 | 2025 | 2026 | 2027 | 2028 | 2029 | 2030 | 2031 | 2032 | 2033 | 2034 | 2035 | 2036 | 2037 | 2038 | 2039 | 2040 | 2041 | 2042 | 2043 | 2044 | 2045 | 2046 | 2047 | 2048 | 2049 | 2050
Centrale områder | 241 | 665 | 605 | 698 | 782 | 916 | 1085 | 1388 | 1408 | 1492 | 1680 | 1767 | 1861 | 1955 | 2079 | 2132 | 2184 | 2187 | 2201 | 2210 | 2235 | 2247 | 2268 | 2293 | 2306 | 2320 | 2345
Decentrale områder | 605 | 675 | 852 | 955 | 997 | 1054 | 1101 | 1149 | 1162 | 1196 | 1269 | 1300 | 1323 | 1344 | 1364 | 1367 | 1382 | 1393 | 1402 | 1414 | 1412 | 1450 | 1472 | 1478 | 1500 | 1514 | 1541
I alt, Vestdanmark | 846 | 1340 | 1457 | 1653 | 1779 | 1970 | 2186 | 2537 | 2570 | 2688 | 2949 | 3067 | 3184 | 3299 | 3443 | 3499 | 3566 | 3580 | 3603 | 3624 | 3647 | 3697 | 3740 | 3771 | 3806 | 3834 | 3886
Netto elforbrug, Østdanmark (GWh) | 2024 | 2025 | 2026 | 2027 | 2028 | 2029 | 2030 | 2031 | 2032 | 2033 | 2034 | 2035 | 2036 | 2037 | 2038 | 2039 | 2040 | 2041 | 2042 | 2043 | 2044 | 2045 | 2046 | 2047 | 2048 | 2049 | 2050
Centrale områder | 67 | 90 | 85 | 334 | 478 | 715 | 985 | 1219 | 1250 | 1362 | 1636 | 1731 | 1769 | 1804 | 1804 | 1816 | 1863 | 1883 | 1906 | 1928 | 1946 | 1960 | 2051 | 2095 | 2132 | 2182 | 2232
Decentrale områder | 144 | 185 | 295 | 329 | 356 | 383 | 431 | 484 | 480 | 477 | 503 | 508 | 521 | 539 | 546 | 545 | 547 | 560 | 577 | 595 | 618 | 639 | 645 | 658 | 661 | 677 | 689
I alt, Østdanmark | 211 | 275 | 380 | 663 | 834 | 1098 | 1416 | 1703 | 1730 | 1839 | 2139 | 2239 | 2290 | 2343 | 2350 | 2361 | 2410 | 2443 | 2483 | 2523 | 2564 | 2599 | 2696 | 2753 | 2793 | 2859 | 2921
Netto elforbrug, Danmark (GWh) | 2024 | 2025 | 2026 | 2027 | 2028 | 2029 | 2030 | 2031 | 2032 | 2033 | 2034 | 2035 | 2036 | 2037 | 2038 | 2039 | 2040 | 2041 | 2042 | 2043 | 2044 | 2045 | 2046 | 2047 | 2048 | 2049 | 2050
Centrale områder | 308 | 755 | 690 | 1032 | 1260 | 1631 | 2070 | 2607 | 2658 | 2854 | 3316 | 3498 | 3630 | 3759 | 3883 | 3948 | 4047 | 4070 | 4107 | 4138 | 4181 | 4207 | 4319 | 4388 | 4438 | 4502 | 4577
Decentrale områder | 749 | 860 | 1147 | 1284 | 1353 | 1437 | 1532 | 1633 | 1642 | 1673 | 1772 | 1808 | 1844 | 1883 | 1910 | 1912 | 1929 | 1953 | 1979 | 2009 | 2030 | 2089 | 2117 | 2136 | 2161 | 2191 | 2230
I alt, Danmark | 1057 | 1615 | 1837 | 2316 | 2613 | 3068 | 3602 | 4240 | 4300 | 4527 | 5088 | 5306 | 5474 | 5642 | 5793 | 5860 | 5976 | 6023 | 6086 | 6147 | 6211 | 6296 | 6436 | 6524 | 6599 | 6693 | 6807
Kilde: Energistyrelsen. Energiproducenttællingen (EPT) samt beregningsresultater fra DH-Invest og Ramses.
Elkedler (fjernvarme)
Elkapacitet (MW, primo år) | 2024 | 2025 | 2026 | 2027 | 2028 | 2029 | 2030 | 2031 | 2032 | 2033 | 2034 | 2035 | 2036 | 2037 | 2038 | 2039 | 2040 | 2041 | 2042 | 2043 | 2044 | 2045 | 2046 | 2047 | 2048 | 2049 | 2050
Vestdanmark (DK1) | 1347.7 | 1982.2 | 2029.48 | 2133.17 | 2200.1 | 2217.04 | 2283.98 | 2305.09 | 2305.93 | 2314.06 | 2314.89 | 2317.04 | 2377.18 | 2378.2 | 2466.94 | 2478.2 | 2482.05 | 2522.21 | 2558.52 | 2602.84 | 2628 | 2663.8 | 2695.03 | 2733.57 | 2758.42 | 2788.54 | 2829.82
Østdanmark (DK2) | 432.3 | 745.3 | 1202.6 | 1269.18 | 1279.62 | 1297.76 | 1325.25 | 1335.92 | 1341.22 | 1343.27 | 1445.52 | 1448.18 | 1453.47 | 1469.21 | 1506.35 | 1541.46 | 1561.67 | 1614.97 | 1650.63 | 1689.13 | 1719.21 | 1772.31 | 1798.44 | 1822.94 | 1842.68 | 1872.15 | 1924.85
I alt, Danmark | 1780 | 2727.5 | 3232.08 | 3402.35 | 3479.72 | 3514.8 | 3609.23 | 3641.01 | 3647.15 | 3657.33 | 3760.41 | 3765.22 | 3830.65 | 3847.41 | 3973.29 | 4019.66 | 4043.72 | 4137.18 | 4209.15 | 4291.97 | 4347.21 | 4436.11 | 4493.47 | 4556.51 | 4601.1 | 4660.69 | 4754.67
Netto elforbrug (GWh) | 2024 | 2025 | 2026 | 2027 | 2028 | 2029 | 2030 | 2031 | 2032 | 2033 | 2034 | 2035 | 2036 | 2037 | 2038 | 2039 | 2040 | 2041 | 2042 | 2043 | 2044 | 2045 | 2046 | 2047 | 2048 | 2049 | 2050
Vestdanmark (DK1) | 144 | 211 | 82 | 111 | 110 | 130 | 172 | 276 | 308 | 275 | 304 | 307 | 370 | 533 | 455 | 373 | 330 | 361 | 371 | 383 | 372 | 408 | 427 | 427 | 433 | 441 | 470
Østdanmark (DK2) | 99 | 236 | 143 | 93 | 82 | 118 | 144 | 485 | 412 | 347 | 479 | 549 | 647 | 703 | 704 | 721 | 802 | 815 | 810 | 815 | 854 | 887 | 996 | 1008 | 1021 | 1022 | 1028
I alt, Danmark | 243 | 447 | 225 | 204 | 192 | 248 | 316 | 761 | 720 | 622 | 783 | 856 | 1017 | 1236 | 1159 | 1094 | 1132 | 1176 | 1181 | 1198 | 1226 | 1295 | 1423 | 1435 | 1454 | 1463 | 1498
Kilde: Energistyrelsen. Energiproducenttællingen (EPT) samt simuleringsresultater fra DH-Invest og Ramses (jf. også bilag B1.1 i AF24 baggrundsnotatet om Termisk kapacitet, store varmepumper, m.m.).
Fuldlasttimer (MWh/MW) | 2024 | 2025 | 2026 | 2027 | 2028 | 2029 | 2030 | 2031 | 2032 | 2033 | 2034 | 2035 | 2036 | 2037 | 2038 | 2039 | 2040 | 2041 | 2042 | 2043 | 2044 | 2045 | 2046 | 2047 | 2048 | 2049 | 2050
Vestdanmark (DK1) | 1200 | 1200 | 1200 | 1200 | 1200 | 1200 | 1200 | 1200 | 1200 | 1200 | 1200 | 1200 | 1200 | 1200 | 1200 | 1200 | 1200 | 1200 | 1200 | 1200 | 1200 | 1200 | 1200 | 1200 | 1200 | 1200 | 1200
Østdanmark (DK2) | 600 | 600 | 600 | 600 | 600 | 600 | 600 | 600 | 600 | 600 | 600 | 600 | 600 | 600 | 600 | 600 | 600 | 600 | 600 | 600 | 600 | 600 | 600 | 600 | 600 | 600 | 600
Beregnet netto elforbrug (GWh) | 2024 | 2025 | 2026 | 2027 | 2028 | 2029 | 2030 | 2031 | 2032 | 2033 | 2034 | 2035 | 2036 | 2037 | 2038 | 2039 | 2040 | 2041 | 2042 | 2043 | 2044 | 2045 | 2046 | 2047 | 2048 | 2049 | 2050
Vestdanmark (DK1) | 1617.24 | 2378.64 | 2435.376 | 2559.804 | 2640.12 | 2660.448 | 2740.776 | 2766.108 | 2767.116 | 2776.872 | 2777.868 | 2780.448 | 2852.616 | 2853.84 | 2960.328 | 2973.84 | 2978.46 | 3026.652 | 3070.224 | 3123.408 | 3153.6 | 3196.56 | 3234.036 | 3280.284 | 3310.104 | 3346.248 | 3395.784
Østdanmark (DK2) | 259.38 | 447.18 | 721.56 | 761.508 | 767.772 | 778.656 | 795.15 | 801.552 | 804.732 | 805.962 | 867.312 | 868.908 | 872.082 | 881.526 | 903.81 | 924.876 | 937.002 | 968.982 | 990.378 | 1013.478 | 1031.526 | 1063.386 | 1079.064 | 1093.764 | 1105.608 | 1123.29 | 1154.91
I alt, Danmark | 1876.62 | 2825.82 | 3156.936 | 3321.312 | 3407.892 | 3439.104 | 3535.926 | 3567.66 | 3571.848 | 3582.834 | 3645.18 | 3649.356 | 3724.698 | 3735.366 | 3864.138 | 3898.716 | 3915.462 | 3995.634 | 4060.602 | 4136.886 | 4185.126 | 4259.946 | 4313.1 | 4374.048 | 4415.712 | 4469.538 | 4550.694
Elforbrug til elkedler beregnet ud fra eksogen antagelse om driftstid på 1.200 fuldlasttimer pr. år i Vestdanmark og 600 fuldlasttimer pr. år i Østdanmark (jf. række106-108 samt bilag B1.1 i AF24 baggrundsnotatet om Termisk kapacitet, store varmepumper, m.m.).
Datacentre
Elkapacitet (MW, primo år) | 2024 | 2025 | 2026 | 2027 | 2028 | 2029 | 2030 | 2031 | 2032 | 2033 | 2034 | 2035 | 2036 | 2037 | 2038 | 2039 | 2040 | 2041 | 2042 | 2043 | 2044 | 2045 | 2046 | 2047 | 2048 | 2049 | 2050
Vestdanmark (DK1) | 326.8105 | 510.9121 | 645.9498 | 820.2877 | 942.6256 | 1233.9623 | 1485.3002 | 1754.0879 | 1986.0753 | 2218.0628 | 2287.8756 | 2357.1256 | 2426.3756 | 2493.1256 | 2559.8756 | 2617.6256 | 2675.3756 | 2675.3756 | 2675.3756 | 2675.3756 | 2675.3756 | 2675.3756 | 2675.3756 | 2675.3756 | 2675.3756 | 2675.3756 | 2675.3756
Østdanmark (DK2) | 10.2454 | 18 | 100.1005 | 184.4498 | 278.8002 | 373.1495 | 467.5 | 497.6256 | 527.75 | 541.8756 | 556 | 570.1256 | 584.25 | 596.1256 | 608 | 619.8756 | 631.75 | 631.75 | 631.75 | 631.75 | 631.75 | 631.75 | 631.75 | 631.75 | 631.75 | 631.75 | 631.75
I alt, Danmark | 337.0559 | 528.9121 | 746.0502 | 1004.7374 | 1221.4258 | 1607.1119 | 1952.8002 | 2251.7135 | 2513.8253 | 2759.9384 | 2843.8756 | 2927.2511 | 3010.6256 | 3089.2511 | 3167.8756 | 3237.5011 | 3307.1256 | 3307.1256 | 3307.1256 | 3307.1256 | 3307.1256 | 3307.1256 | 3307.1256 | 3307.1256 | 3307.1256 | 3307.1256 | 3307.1256
Elkapacitet beregnet ud fra driftstid på 8.760 fuldlasttimer
Netto elforbrug (GWh) | 2024 | 2025 | 2026 | 2027 | 2028 | 2029 | 2030 | 2031 | 2032 | 2033 | 2034 | 2035 | 2036 | 2037 | 2038 | 2039 | 2040 | 2041 | 2042 | 2043 | 2044 | 2045 | 2046 | 2047 | 2048 | 2049 | 2050
Vestdanmark (DK1) | 2862.86 | 4475.59 | 5658.52 | 7185.72 | 8257.4 | 10809.51 | 13011.23 | 15365.81 | 17398.02 | 19430.23 | 20041.79 | 20648.42 | 21255.05 | 21839.78 | 22424.51 | 22930.4 | 23436.29 | 23436.29 | 23436.29 | 23436.29 | 23436.29 | 23436.29 | 23436.29 | 23436.29 | 23436.29 | 23436.29 | 23436.29
Østdanmark (DK2) | 89.75 | 157.68 | 876.88 | 1615.78 | 2442.29 | 3268.79 | 4095.3 | 4359.2 | 4623.09 | 4746.83 | 4870.56 | 4994.3 | 5118.03 | 5222.06 | 5326.08 | 5430.11 | 5534.13 | 5534.13 | 5534.13 | 5534.13 | 5534.13 | 5534.13 | 5534.13 | 5534.13 | 5534.13 | 5534.13 | 5534.13
I alt, Danmark | 2952.61 | 4633.27 | 6535.4 | 8801.5 | 10699.69 | 14078.3 | 17106.53 | 19725.01 | 22021.11 | 24177.06 | 24912.35 | 25642.72 | 26373.08 | 27061.84 | 27750.59 | 28360.51 | 28970.42 | 28970.42 | 28970.42 | 28970.42 | 28970.42 | 28970.42 | 28970.42 | 28970.42 | 28970.42 | 28970.42 | 28970.42
Power-to-X
Elkapacitet (MW, primo år) | 2024 | 2025 | 2026 | 2027 | 2028 | 2029 | 2030 | 2031 | 2032 | 2033 | 2034 | 2035 | 2036 | 2037 | 2038 | 2039 | 2040 | 2041 | 2042 | 2043 | 2044 | 2045 | 2046 | 2047 | 2048 | 2049 | 2050
PtX-pipeline, Vestdanmark (DK1) | 0 | 77 | 539 | 638.5 | 1752 | 2476.5 | 2476.5 | 4633.5 | 4633.5 | 4633.5 | 4633.5 | 4633.5 | 4633.5 | 4633.5 | 4633.5 | 4633.5 | 4633.5 | 4633.5 | 4633.5 | 4633.5 | 4633.5 | 4633.5 | 4633.5 | 4633.5 | 4633.5 | 4633.5 | 4633.5
PtX-pipeline, Østdanmark (DK2) | 0 | 5.5 | 15.5 | 155.5 | 225.5 | 225.5 | 295.5 | 295.5 | 795.5 | 795.5 | 795.5 | 795.5 | 795.5 | 795.5 | 795.5 | 795.5 | 795.5 | 795.5 | 795.5 | 795.5 | 795.5 | 795.5 | 795.5 | 795.5 | 795.5 | 795.5 | 795.5
Overplanting af radial havvind, Vestdanmark (DK1) | 0 | 0 | 0 | 0 | 0 | 0 | 0 | 0 | 0 | 1600 | 1600 | 1600 | 1600 | 1600 | 1600 | 1600 | 1600 | 1600 | 1600 | 1600 | 1600 | 1600 | 1600 | 1600 | 1600 | 1600 | 1600
Overplanting af radial havvind, Vestdanmark (DK2) | 0 | 0 | 0 | 0 | 0 | 0 | 0 | 100 | 100 | 500 | 500 | 500 | 500 | 500 | 500 | 500 | 500 | 500 | 500 | 500 | 500 | 500 | 500 | 500 | 500 | 500 | 500
Energiø Bornholm | 0 | 0 | 0 | 0 | 0 | 0 | 0 | 0 | 0 | 400 | 400 | 400 | 400 | 400 | 400 | 400 | 400 | 400 | 400 | 400 | 400 | 400 | 400 | 400 | 400 | 400 | 400
Energiø Nordsøen | 0 | 0 | 0 | 0 | 0 | 0 | 0 | 0 | 0 | 0 | 0 | 0 | 0 | 0 | 3000 | 3000 | 6000 | 6000 | 6000 | 6000 | 6000 | 6000 | 6000 | 6000 | 6000 | 6000 | 6000
Yderligere udbygning, Vestdanmark (DK1) | 0 | 0 | 0 | 0 | 0 | 0 | 0 | 0 | 0 | 0 | 543.53 | 1087.07 | 1630.6 | 2174.14 | 2717.67 | 3261.2 | 3804.74 | 4348.27 | 4891.8 | 5435.34 | 5978.87 | 6522.41 | 7065.94 | 7609.47 | 8153.01 | 8696.54 | 9240.08
Yderligere udbygning, Østdanmark (DK2) | 0 | 0 | 0 | 0 | 0 | 0 | 0 | 0 | 0 | 0 | 0 | 0 | 0 | 0 | 0 | 0 | 0 | 0 | 0 | 0 | 0 | 0 | 0 | 0 | 0 | 0 | 0
Yderligere udbygning, ej nettilsluttet Danmark | 0 | 0 | 0 | 0 | 0 | 0 | 0 | 0 | 0 | 0 | 528.19 | 1056.39 | 1584.58 | 2112.78 | 2640.97 | 3169.16 | 3697.36 | 4225.55 | 4753.74 | 5281.94 | 5810.13 | 6338.33 | 6866.52 | 7394.71 | 7922.91 | 8451.1 | 8979.3
I alt, Danmark (DK1 og DK2) | 0 | 82.5 | 554.5 | 794 | 1977.5 | 2702 | 2772 | 5029 | 5529 | 7529 | 8072.53 | 8616.07 | 9159.6 | 9703.14 | 10246.67 | 10790.2 | 11333.74 | 11877.27 | 12420.8 | 12964.34 | 13507.87 | 14051.41 | 14594.94 | 15138.47 | 15682.01 | 16225.54 | 16769.08
I alt, Danmark (inkl. ej nettilsluttet Danmark) | 0 | 82.5 | 554.5 | 794 | 1977.5 | 2702 | 2772 | 5029 | 5529 | 7929 | 9000.72 | 10072.46 | 11144.18 | 12215.92 | 16287.64 | 17359.36 | 21431.1 | 22502.82 | 23574.54 | 24646.28 | 25718 | 26789.74 | 27861.46 | 28933.18 | 30004.92 | 31076.64 | 32148.38
Netto elforbrug (GWh) | 2024 | 2025 | 2026 | 2027 | 2028 | 2029 | 2030 | 2031 | 2032 | 2033 | 2034 | 2035 | 2036 | 2037 | 2038 | 2039 | 2040 | 2041 | 2042 | 2043 | 2044 | 2045 | 2046 | 2047 | 2048 | 2049 | 2050
PtX-pipeline, Vestdanmark (DK1) | 0 | 483 | 2705 | 3179 | 8814 | 12374 | 12353 | 22993 | 22242 | 18375 | 14830 | 13638 | 13295 | 13166 | 11485 | 10299 | 8675 | 8249 | 7820 | 7320 | 6986 | 6872 | 6635 | 6433 | 6273 | 6157 | 6026
PtX-pipeline, Østdanmark (DK2) | 0 | 29 | 78 | 790 | 1101 | 1156 | 1531 | 1545 | 4272 | 3400 | 2867 | 2498 | 2440 | 2478 | 2306 | 2191 | 2029 | 1993 | 1959 | 1888 | 1865 | 1866 | 1842 | 1849 | 1859 | 1869 | 1888
Overplanting af radial havvind, Vestdanmark (DK1) | 0 | 0 | 0 | 0 | 0 | 0 | 0 | 0 | 0 | 8759 | 8053 | 7534 | 7490 | 7329 | 7122 | 6718 | 6399 | 6204 | 6035 | 5845 | 5657 | 5528 | 5335 | 5149 | 4926 | 4691 | 4525
Overplanting af radial havvind, Vestdanmark (DK2) | 0 | 0 | 0 | 0 | 0 | 0 | 0 | 626 | 629 | 2686 | 2524 | 2439 | 2376 | 2383 | 2352 | 2309 | 2253 | 2246 | 2239 | 2238 | 2239 | 2239 | 2231 | 2229 | 2217 | 2209 | 2208
Energiø Bornholm | 0 | 0 | 0 | 0 | 0 | 0 | 0 | 0 | 2502 | 2028 | 1875 | 1805 | 1746 | 1766 | 1718 | 1659 | 1604 | 1593 | 1581 | 1565 | 1559 | 1544 | 1531 | 1524 | 1495 | 1476 | 1457
Energiø Nordsøen | 0 | 0 | 0 | 0 | 0 | 0 | 0 | 0 | 0 | 0 | 0 | 0 | 0 | 0 | 13614 | 13230 | 26852 | 26602 | 26451 | 26285 | 26118 | 26080 | 26024 | 25920 | 25809 | 25718 | 25640
Yderligere udbygning, Vestdanmark (DK1) | 0 | 0 | 0 | 0 | 0 | 0 | 0 | 0 | 0 | 0 | 2802 | 5328 | 7768 | 10207 | 12378 | 14247 | 16060 | 18052 | 20079 | 22033 | 23944 | 25950 | 27969 | 29984 | 37124 | 39369 | 41552
Yderligere udbygning, Østdanmark (DK2) | 0 | 0 | 0 | 0 | 0 | 0 | 0 | 0 | 0 | 0 | 0 | 0 | 0 | 0 | 0 | 0 | 0 | 0 | 0 | 0 | 0 | 0 | 0 | 0 | 0 | 0 | 0
Yderligere udbygning, ej nettilsluttet Danmark | 0 | 0 | 0 | 0 | 0 | 0 | 0 | 0 | 0 | 0 | 2513 | 4932 | 7144 | 9654 | 11846 | 14004 | 15975 | 18192 | 20317 | 22485 | 24527 | 26614 | 28567 | 30567 | 40580 | 43209 | 45857
I alt, Danmark (DK1 og DK2) | 0 | 512 | 2783 | 3969 | 9915 | 13530 | 13884 | 25164 | 27143 | 33220 | 31076 | 31437 | 33369 | 35563 | 35643 | 35764 | 35416 | 36744 | 38132 | 39324 | 40691 | 42455 | 44012 | 45644 | 52399 | 54295 | 56199
I alt, Danmark (inkl. ej nettilsluttet Danmark) | 0 | 512 | 2783 | 3969 | 9915 | 13530 | 13884 | 25164 | 29645 | 35248 | 35464 | 38174 | 42259 | 46983 | 62821 | 64657 | 79847 | 83131 | 86481 | 89659 | 92895 | 96693 | 100134 | 103655 | 120283 | 124698 | 129153
Data til figurer
Elkapacitet (MW) | 2024 | 2025 | 2026 | 2027 | 2028 | 2029 | 2030 | 2031 | 2032 | 2033 | 2034 | 2035 | 2036 | 2037 | 2038 | 2039 | 2040 | 2041 | 2042 | 2043 | 2044 | 2045 | 2046 | 2047 | 2048 | 2049 | 2050
PtX-pipeline | 0 | 82.5 | 554.5 | 794 | 1977.5 | 2702 | 2772 | 4929 | 5429 | 5429 | 5429 | 5429 | 5429 | 5429 | 5429 | 5429 | 5429 | 5429 | 5429 | 5429 | 5429 | 5429 | 5429 | 5429 | 5429 | 5429 | 5429
Energiøer | 0 | 0 | 0 | 0 | 0 | 0 | 0 | 0 | 0 | 400 | 400 | 400 | 400 | 400 | 3400 | 3400 | 6400 | 6400 | 6400 | 6400 | 6400 | 6400 | 6400 | 6400 | 6400 | 6400 | 6400
Overplanting af radial havvind | 0 | 0 | 0 | 0 | 0 | 0 | 0 | 100 | 100 | 2100 | 2100 | 2100 | 2100 | 2100 | 2100 | 2100 | 2100 | 2100 | 2100 | 2100 | 2100 | 2100 | 2100 | 2100 | 2100 | 2100 | 2100
Yderligere udbygning | 0 | 0 | 0 | 0 | 0 | 0 | 0 | 0 | 0 | 0 | 1071.72 | 2143.46 | 3215.18 | 4286.92 | 5358.64 | 6430.36 | 7502.1 | 8573.82 | 9645.54 | 10717.28 | 11789 | 12860.74 | 13932.46 | 15004.18 | 16075.92 | 17147.64 | 18219.38
Nettilsluttet DK1 & DK2 | 0 | 82.5 | 554.5 | 794 | 1977.5 | 2702 | 2772 | 5029 | 5529 | 7529 | 8072.53 | 8616.07 | 9159.6 | 9703.14 | 10246.67 | 10790.2 | 11333.74 | 11877.27 | 12420.8 | 12964.34 | 13507.87 | 14051.41 | 14594.94 | 15138.47 | 15682.01 | 16225.54 | 16769.08
Elkapacitet (MW) | 2024 | 2025 | 2026 | 2027 | 2028 | 2029 | 2030 | 2031 | 2032 | 2033 | 2034 | 2035 | 2036 | 2037 | 2038 | 2039 | 2040 | 2041 | 2042 | 2043 | 2044 | 2045 | 2046 | 2047 | 2048 | 2049 | 2050
Vestdanmark (DK1) | 0 | 77 | 539 | 638.5 | 1752 | 2476.5 | 2476.5 | 4633.5 | 4633.5 | 6233.5 | 6777.03 | 7320.57 | 7864.1 | 8407.64 | 8951.17 | 9494.7 | 10038.24 | 10581.77 | 11125.3 | 11668.84 | 12212.37 | 12755.91 | 13299.44 | 13842.97 | 14386.51 | 14930.04 | 15473.58
Østdanmark (DK2) | 0 | 5.5 | 15.5 | 155.5 | 225.5 | 225.5 | 295.5 | 395.5 | 895.5 | 1295.5 | 1295.5 | 1295.5 | 1295.5 | 1295.5 | 1295.5 | 1295.5 | 1295.5 | 1295.5 | 1295.5 | 1295.5 | 1295.5 | 1295.5 | 1295.5 | 1295.5 | 1295.5 | 1295.5 | 1295.5
Energiø Bornholm | 0 | 0 | 0 | 0 | 0 | 0 | 0 | 0 | 0 | 400 | 400 | 400 | 400 | 400 | 400 | 400 | 400 | 400 | 400 | 400 | 400 | 400 | 400 | 400 | 400 | 400 | 400
Energiø Nordsøen | 0 | 0 | 0 | 0 | 0 | 0 | 0 | 0 | 0 | 0 | 0 | 0 | 0 | 0 | 3000 | 3000 | 6000 | 6000 | 6000 | 6000 | 6000 | 6000 | 6000 | 6000 | 6000 | 6000 | 6000
Ej tilsluttet Danmark | 0 | 0 | 0 | 0 | 0 | 0 | 0 | 0 | 0 | 0 | 528.19 | 1056.39 | 1584.58 | 2112.78 | 2640.97 | 3169.16 | 3697.36 | 4225.55 | 4753.74 | 5281.94 | 5810.13 | 6338.33 | 6866.52 | 7394.71 | 7922.91 | 8451.1 | 8979.3
Netto elforbrug (TWh) | 2024 | 2025 | 2026 | 2027 | 2028 | 2029 | 2030 | 2031 | 2032 | 2033 | 2034 | 2035 | 2036 | 2037 | 2038 | 2039 | 2040 | 2041 | 2042 | 2043 | 2044 | 2045 | 2046 | 2047 | 2048 | 2049 | 2050
Nettilsluttet DK1 & DK2 | 0 | 0.512 | 2.783 | 3.969 | 9.915 | 13.53 | 13.884 | 25.164 | 27.143 | 33.22 | 31.076 | 31.437 | 33.369 | 35.563 | 35.643 | 35.764 | 35.416 | 36.744 | 38.132 | 39.324 | 40.691 | 42.455 | 44.012 | 45.644 | 52.399 | 54.295 | 56.199
Ikke nettilsluttet DK1 & DK2 | 0 | 0 | 0 | 0 | 0 | 0 | 0 | 0 | 2.502 | 2.028 | 4.388 | 6.737 | 8.89 | 11.42 | 27.178 | 28.893 | 44.431 | 46.387 | 48.349 | 50.335 | 52.204 | 54.238 | 56.122 | 58.011 | 67.884 | 70.403 | 72.954
CO2-fangst fra punktkilder
Netto elforbrug (GWh) | 2024 | 2025 | 2026 | 2027 | 2028 | 2029 | 2030 | 2031 | 2032 | 2033 | 2034 | 2035 | 2036 | 2037 | 2038 | 2039 | 2040 | 2041 | 2042 | 2043 | 2044 | 2045 | 2046 | 2047 | 2048 | 2049 | 2050
Vestdanmark (DK1) | 0 | 0 | 10.44 | 15.67 | 15.67 | 15.67 | 371.74 | 375.54 | 421.34 | 453.14 | 465.95 | 499.75 | 524.55 | 547.36 | 579.16 | 599.96 | 617.77 | 646.57 | 678.37 | 711.18 | 742.98 | 768.78 | 795.59 | 830.39 | 860.19 | 897 | 920.8
Østdanmark (DK2) | 0 | 9 | 184.42 | 187.73 | 187.73 | 187.73 | 422.91 | 459.87 | 458.83 | 476.79 | 504.76 | 518.72 | 540.68 | 560.64 | 572.61 | 599.57 | 626.53 | 641.5 | 653.46 | 668.42 | 681.38 | 699.35 | 540.51 | 548.47 | 566.43 | 574.4 | 595.36
I alt, Danmark | 0 | 9 | 194.86 | 203.4 | 203.4 | 203.4 | 794.65 | 835.41 | 880.17 | 929.93 | 970.71 | 1018.47 | 1065.23 | 1108 | 1151.77 | 1199.53 | 1244.3 | 1288.07 | 1331.83 | 1379.6 | 1424.36 | 1468.13 | 1336.1 | 1378.86 | 1426.62 | 1471.4 | 1516.16
Transport
Generelle antagelser
Geografisk fordeling af elforbrug for vej- og søtransport
Vestdanmark (DK1) | 2024 | 2025 | 2026 | 2027 | 2028 | 2029 | 2030 | 2031 | 2032 | 2033 | 2034 | 2035 | 2036 | 2037 | 2038 | 2039 | 2040 | 2041 | 2042 | 2043 | 2044 | 2045 | 2046 | 2047 | 2048 | 2049 | 2050
Vejtransport, personbiler | 51.94% | 52.18% | 52.42% | 52.65% | 52.89% | 53.13% | 53.36% | 53.6% | 53.84% | 54.08% | 54.31% | 54.55% | 54.79% | 55.02% | 55.26% | 55.5% | 55.73% | 55.97% | 56.21% | 56.44% | 56.68% | 56.92% | 57.15% | 57.39% | 57.63% | 57.87% | 58.1%
Vejtransport, varebiler | 46.74% | 47.16% | 47.59% | 48.01% | 48.43% | 48.85% | 49.28% | 49.7% | 50.12% | 50.54% | 50.97% | 51.39% | 51.81% | 52.23% | 52.66% | 53.08% | 53.5% | 53.92% | 54.35% | 54.77% | 55.19% | 55.61% | 56.03% | 56.46% | 56.88% | 57.3% | 57.72%
Vejtransport, Lastbiler | 26.01% | 27.47% | 28.93% | 30.38% | 31.84% | 33.3% | 34.76% | 36.22% | 37.67% | 39.13% | 40.59% | 42.05% | 43.5% | 44.96% | 46.42% | 47.88% | 49.33% | 50.79% | 52.25% | 53.71% | 55.16% | 56.62% | 58.08% | 59.54% | 61% | 62.45% | 63.91%
Vejtransport, Busser | 50.15% | 50.02% | 49.9% | 49.77% | 49.65% | 49.52% | 49.4% | 49.27% | 49.15% | 49.02% | 48.9% | 48.77% | 48.65% | 48.52% | 48.4% | 48.27% | 48.15% | 48.02% | 47.9% | 47.77% | 47.65% | 47.52% | 47.4% | 47.27% | 47.15% | 47.03% | 46.9%
Vejtransport, MC | 48.05% | 48.57% | 49.1% | 49.62% | 50.15% | 50.68% | 51.2% | 51.73% | 52.25% | 52.78% | 53.31% | 53.83% | 54.36% | 54.89% | 55.41% | 55.94% | 56.46% | 56.99% | 57.52% | 58.04% | 58.57% | 59.09% | 59.62% | 60.15% | 60.67% | 61.2% | 61.73%
Banetransport | 39.28% | 39.31% | 39.31% | 43.12% | 40.21% | 40.76% | 40.92% | 40.92% | 40.92% | 40.92% | 40.92% | 40.92% | 40.92% | 40.92% | 40.92% | 40.92% | 40.92% | 40.92% | 40.92% | 40.92% | 40.92% | 40.92% | 40.92% | 40.92% | 40.92% | 40.92% | 40.92%
Søtransport | 16.06% | 27.7% | 32.22% | 34.04% | 36% | 36.66% | 57.95% | 57.75% | 57.55% | 57.35% | 57.15% | 56.96% | 56.77% | 56.57% | 56.38% | 56.2% | 56.01% | 55.83% | 55.65% | 55.47% | 55.29% | 55.11% | 54.94% | 54.77% | 54.6% | 54.43% | 54.27%
Lufttransport | 50% | 50% | 50% | 50% | 50% | 50% | 50% | 50% | 50% | 50% | 50% | 50% | 50% | 50% | 50% | 50% | 50% | 50% | 50% | 50% | 50% | 50% | 50% | 50% | 50% | 50% | 50%
Østdanmark (DK2) | 2024 | 2025 | 2026 | 2027 | 2028 | 2029 | 2030 | 2031 | 2032 | 2033 | 2034 | 2035 | 2036 | 2037 | 2038 | 2039 | 2040 | 2041 | 2042 | 2043 | 2044 | 2045 | 2046 | 2047 | 2048 | 2049 | 2050
Vejtransport, personbiler | 48.06% | 47.82% | 47.58% | 47.35% | 47.11% | 46.87% | 46.64% | 46.4% | 46.16% | 45.92% | 45.69% | 45.45% | 45.21% | 44.98% | 44.74% | 44.5% | 44.27% | 44.03% | 43.79% | 43.56% | 43.32% | 43.08% | 42.85% | 42.61% | 42.37% | 42.13% | 41.9%
Vejtransport, varebiler | 53.26% | 52.84% | 52.41% | 51.99% | 51.57% | 51.15% | 50.72% | 50.3% | 49.88% | 49.46% | 49.03% | 48.61% | 48.19% | 47.77% | 47.34% | 46.92% | 46.5% | 46.08% | 45.65% | 45.23% | 44.81% | 44.39% | 43.97% | 43.54% | 43.12% | 42.7% | 42.28%
Vejtransport, Lastbiler | 73.99% | 72.53% | 71.07% | 69.62% | 68.16% | 66.7% | 65.24% | 63.78% | 62.33% | 60.87% | 59.41% | 57.95% | 56.5% | 55.04% | 53.58% | 52.12% | 50.67% | 49.21% | 47.75% | 46.29% | 44.84% | 43.38% | 41.92% | 40.46% | 39% | 37.55% | 36.09%
Vejtransport, Busser | 49.85% | 49.98% | 50.1% | 50.23% | 50.35% | 50.48% | 50.6% | 50.73% | 50.85% | 50.98% | 51.1% | 51.23% | 51.35% | 51.48% | 51.6% | 51.73% | 51.85% | 51.98% | 52.1% | 52.23% | 52.35% | 52.48% | 52.6% | 52.73% | 52.85% | 52.97% | 53.1%
Vejtransport, MC | 51.95% | 51.43% | 50.9% | 50.38% | 49.85% | 49.32% | 48.8% | 48.27% | 47.75% | 47.22% | 46.69% | 46.17% | 45.64% | 45.11% | 44.59% | 44.06% | 43.54% | 43.01% | 42.48% | 41.96% | 41.43% | 40.91% | 40.38% | 39.85% | 39.33% | 38.8% | 38.27%
Banetransport | 60.72% | 60.69% | 60.69% | 56.88% | 59.79% | 59.24% | 59.08% | 59.08% | 59.08% | 59.08% | 59.08% | 59.08% | 59.08% | 59.08% | 59.08% | 59.08% | 59.08% | 59.08% | 59.08% | 59.08% | 59.08% | 59.08% | 59.08% | 59.08% | 59.08% | 59.08% | 59.08%
Søtransport | 83.94% | 72.3% | 67.78% | 65.96% | 64% | 63.34% | 42.05% | 42.25% | 42.45% | 42.65% | 42.85% | 43.04% | 43.23% | 43.43% | 43.62% | 43.8% | 43.99% | 44.17% | 44.35% | 44.53% | 44.71% | 44.89% | 45.06% | 45.23% | 45.4% | 45.57% | 45.73%
Lufttransport | 50% | 50% | 50% | 50% | 50% | 50% | 50% | 50% | 50% | 50% | 50% | 50% | 50% | 50% | 50% | 50% | 50% | 50% | 50% | 50% | 50% | 50% | 50% | 50% | 50% | 50% | 50%
Vej- og søtransport
Elforbrug til- vej og søtransport, Vestdanmark (GWh) | 2024 | 2025 | 2026 | 2027 | 2028 | 2029 | 2030 | 2031 | 2032 | 2033 | 2034 | 2035 | 2036 | 2037 | 2038 | 2039 | 2040 | 2041 | 2042 | 2043 | 2044 | 2045 | 2046 | 2047 | 2048 | 2049 | 2050
Bruttoforbrug | 796.8986 | 1030.1566 | 1280.6147 | 1572.942 | 1915.2298 | 2305.9473 | 2832.2124 | 3279.0632 | 3719.2723 | 4151.8497 | 4573.8 | 5046.7833 | 5571.2083 | 6060.2079 | 6502.1714 | 6908.3787 | 7326.2284 | 7757.0427 | 8166.9625 | 8558.2154 | 8932.3041 | 9299.8779 | 9661.4839 | 10008.7642 | 10344.2278 | 10668.6764 | 11005.5572
Nettoforbrug | 746.8591 | 965.4701 | 1200.2012 | 1474.1724 | 1794.967 | 2161.1502 | 2654.3697 | 3073.1614 | 3485.7285 | 3891.1431 | 4286.598 | 4729.8813 | 5221.3761 | 5679.67 | 6093.8813 | 6474.5817 | 6866.1935 | 7269.9557 | 7654.1354 | 8020.8205 | 8371.419 | 8715.9118 | 9054.8115 | 9380.2851 | 9694.684 | 9998.7595 | 10314.4866
heraf personbiler | 509.8473 | 645.1116 | 782.5788 | 927.2068 | 1077.7059 | 1234.5152 | 1394.8571 | 1556.4826 | 1719.4766 | 1883.1092 | 2045.198 | 2253.0536 | 2512.0376 | 2754.9146 | 2968.6065 | 3162.6127 | 3344.0716 | 3514.9807 | 3677.0034 | 3831.2862 | 3979.5355 | 4122.9416 | 4262.162 | 4397.183 | 4528.4819 | 4656.0644 | 4779.8561
heraf varebiler | 32.5745 | 48.1737 | 67.5209 | 91.6639 | 120.89 | 155.4581 | 195.2476 | 242.1421 | 298.4061 | 364.267 | 439.8102 | 525.2293 | 613.8166 | 698.3978 | 778.5161 | 853.8844 | 924.4572 | 990.1487 | 1050.9889 | 1107.09 | 1158.5771 | 1205.6775 | 1248.5677 | 1287.5685 | 1322.9964 | 1355.3063 | 1384.9402
heraf lastbiler | 23.4622 | 30.9026 | 55.9904 | 116.3172 | 208.9281 | 342.434 | 513.8843 | 695.8687 | 865.309 | 1021.1007 | 1162.1067 | 1298.1641 | 1430.4773 | 1551.5336 | 1663.5266 | 1767.5972 | 1900.7838 | 2062.355 | 2218.957 | 2371.1285 | 2518.3142 | 2669.0223 | 2822.7571 | 2971.2931 | 3116.1492 | 3257.6195 | 3417.2557
heraf busser | 171.0411 | 216.2342 | 258.0313 | 295.6995 | 329.6507 | 360.0353 | 388.914 | 415.5678 | 437.796 | 456.2538 | 471.3456 | 483.5402 | 493.341 | 501.246 | 507.7149 | 512.9707 | 517.2536 | 520.6719 | 523.1697 | 525.0264 | 526.3564 | 527.2256 | 527.8032 | 528.1909 | 528.3995 | 528.4538 | 528.3925
heraf MC | 0.048046 | 0.058286 | 0.068737 | 0.089323 | 0.11033 | 0.13683 | 0.16897 | 0.20174 | 0.2456 | 0.29557 | 0.35716 | 0.4199 | 0.50011 | 0.60923 | 0.74251 | 0.9006 | 1.1349 | 1.3849 | 1.645 | 1.9212 | 2.2256 | 2.5529 | 2.8976 | 3.26 | 3.6464 | 4.0453 | 4.4627
heraf søtransport | 9.8859 | 24.9897 | 36.0111 | 43.1956 | 57.6819 | 68.5708 | 161.2978 | 162.8985 | 164.4952 | 166.1168 | 167.7803 | 169.474 | 171.2036 | 172.9687 | 174.7748 | 176.6161 | 178.4923 | 180.4146 | 182.3714 | 184.3682 | 186.4103 | 188.4919 | 190.6239 | 192.7895 | 195.0105 | 197.2702 | 199.5794
Elforbrug til- vej og søtransport, Østdanmark (GWh) | 2024 | 2025 | 2026 | 2027 | 2028 | 2029 | 2030 | 2031 | 2032 | 2033 | 2034 | 2035 | 2036 | 2037 | 2038 | 2039 | 2040 | 2041 | 2042 | 2043 | 2044 | 2045 | 2046 | 2047 | 2048 | 2049 | 2050
Bruttoforbrug | 850.821 | 1075.7752 | 1341.6526 | 1687.8398 | 2105.2203 | 2586.0628 | 3094.7605 | 3591.0455 | 4030.8858 | 4420.2977 | 4762.8315 | 5121.8323 | 5499.1537 | 5820.9868 | 6083.3318 | 6299.5471 | 6519.6666 | 6740.3831 | 6926.8804 | 7083.3545 | 7212.9766 | 7325.7981 | 7422.7871 | 7498.8355 | 7557.1643 | 7599.5222 | 7640.2902
Nettoforbrug | 797.3207 | 1008.1297 | 1257.2885 | 1581.7072 | 1972.8426 | 2423.4493 | 2900.1598 | 3365.238 | 3777.4209 | 4142.3462 | 4463.3413 | 4799.7679 | 5153.363 | 5454.959 | 5700.8076 | 5903.4271 | 6109.7053 | 6316.543 | 6491.3132 | 6637.9482 | 6759.4196 | 6865.1468 | 6956.037 | 7027.3034 | 7081.9644 | 7121.6589 | 7159.8634
heraf personbiler | 471.7025 | 591.2082 | 710.4109 | 833.7428 | 959.9037 | 1089.1644 | 1218.9724 | 1347.3268 | 1474.3027 | 1599.2801 | 1720.4412 | 1877.2756 | 2073.1515 | 2251.9444 | 2403.4925 | 2536.1362 | 2656.0372 | 2765.088 | 2864.8553 | 2956.4524 | 3041.3831 | 3120.7069 | 3195.0465 | 3264.5055 | 3329.5466 | 3390.274 | 3446.7339
heraf varebiler | 37.1155 | 53.9663 | 74.3691 | 99.2661 | 128.72 | 162.7519 | 200.9824 | 245.0779 | 296.9639 | 356.433 | 423.1398 | 496.8507 | 570.9134 | 638.6822 | 699.9939 | 754.8556 | 803.4928 | 846.0913 | 882.9311 | 914.35 | 940.6829 | 962.3325 | 979.6423 | 993.0515 | 1002.9736 | 1009.9037 | 1014.2998
heraf lastbiler | 66.7378 | 81.5974 | 137.5696 | 266.5028 | 447.2119 | 685.906 | 964.6057 | 1225.6213 | 1431.601 | 1588.3793 | 1701.0633 | 1789.3359 | 1857.7127 | 1899.2964 | 1920.2034 | 1924.3928 | 1952.0862 | 1998.045 | 2027.883 | 2043.7815 | 2046.7458 | 2044.6777 | 2037.3329 | 2019.2869 | 1992.6508 | 1958.4605 | 1929.6343
heraf busser | 170.0489 | 216.0558 | 259.1087 | 298.4205 | 334.3493 | 366.9947 | 398.416 | 427.8522 | 452.994 | 474.4562 | 492.6044 | 507.8798 | 520.769 | 531.764 | 541.3251 | 549.6693 | 557.0364 | 563.5281 | 569.0703 | 573.9536 | 578.2936 | 582.1544 | 585.7168 | 589.0891 | 592.2805 | 595.3162 | 598.2375
heraf MC | 0.051954 | 0.061714 | 0.071263 | 0.090677 | 0.10967 | 0.13317 | 0.16103 | 0.18826 | 0.2244 | 0.26443 | 0.31284 | 0.3601 | 0.41989 | 0.50077 | 0.59749 | 0.7094 | 0.87508 | 1.0451 | 1.215 | 1.3888 | 1.5744 | 1.7671 | 1.9624 | 2.16 | 2.3636 | 2.5647 | 2.7673
heraf søtransport | 51.6641 | 65.2403 | 75.7589 | 83.6844 | 102.5481 | 118.4992 | 117.0222 | 119.1715 | 121.3348 | 123.5332 | 125.7797 | 128.066 | 130.3964 | 132.7713 | 135.1952 | 137.6639 | 140.1777 | 142.7454 | 145.3586 | 148.0218 | 150.7397 | 153.5081 | 156.3361 | 159.2105 | 162.1495 | 165.1398 | 168.1906
Elforbrug til- vej og søtransport, Danmark (GWh) | 2024 | 2025 | 2026 | 2027 | 2028 | 2029 | 2030 | 2031 | 2032 | 2033 | 2034 | 2035 | 2036 | 2037 | 2038 | 2039 | 2040 | 2041 | 2042 | 2043 | 2044 | 2045 | 2046 | 2047 | 2048 | 2049 | 2050
Bruttoforbrug | 1647.7196 | 2105.9317 | 2622.2672 | 3260.7818 | 4020.4501 | 4892.01 | 5926.973 | 6870.1087 | 7750.1581 | 8572.1473 | 9336.6315 | 10168.6156 | 11070.3619 | 11881.1946 | 12585.5032 | 13207.9258 | 13845.895 | 14497.4258 | 15093.8429 | 15641.5699 | 16145.2807 | 16625.676 | 17084.271 | 17507.5996 | 17901.3921 | 18268.1986 | 18645.8474
Nettoforbrug | 1544.1798 | 1973.5998 | 2457.4897 | 3055.8796 | 3767.8096 | 4584.5995 | 5554.5295 | 6438.3994 | 7263.1494 | 8033.4893 | 8749.9392 | 9529.6492 | 10374.7391 | 11134.629 | 11794.6889 | 12378.0089 | 12975.8988 | 13586.4987 | 14145.4487 | 14658.7686 | 15130.8386 | 15581.0586 | 16010.8485 | 16407.5885 | 16776.6484 | 17120.4184 | 17474.35
heraf personbiler | 981.55 | 1236.32 | 1492.99 | 1760.95 | 2037.61 | 2323.68 | 2613.83 | 2903.81 | 3193.78 | 3482.39 | 3765.64 | 4130.33 | 4585.19 | 5006.86 | 5372.1 | 5698.75 | 6000.11 | 6280.07 | 6541.86 | 6787.74 | 7020.92 | 7243.65 | 7457.21 | 7661.69 | 7858.03 | 8046.34 | 8226.59
heraf varebiler | 69.69 | 102.14 | 141.89 | 190.93 | 249.61 | 318.21 | 396.23 | 487.22 | 595.37 | 720.7 | 862.95 | 1022.08 | 1184.73 | 1337.08 | 1478.51 | 1608.74 | 1727.95 | 1836.24 | 1933.92 | 2021.44 | 2099.26 | 2168.01 | 2228.21 | 2280.62 | 2325.97 | 2365.21 | 2399.24
heraf lastbiler | 90.2 | 112.5 | 193.56 | 382.82 | 656.14 | 1028.34 | 1478.49 | 1921.49 | 2296.91 | 2609.48 | 2863.17 | 3087.5 | 3288.19 | 3450.83 | 3583.73 | 3691.99 | 3852.87 | 4060.4 | 4246.84 | 4414.91 | 4565.06 | 4713.7 | 4860.09 | 4990.58 | 5108.8 | 5216.08 | 5346.89
heraf busser | 341.09 | 432.29 | 517.14 | 594.12 | 664 | 727.03 | 787.33 | 843.42 | 890.79 | 930.71 | 963.95 | 991.42 | 1014.11 | 1033.01 | 1049.04 | 1062.64 | 1074.29 | 1084.2 | 1092.24 | 1098.98 | 1104.65 | 1109.38 | 1113.52 | 1117.28 | 1120.68 | 1123.77 | 1126.63
heraf MC | 0.1 | 0.12 | 0.14 | 0.18 | 0.22 | 0.27 | 0.33 | 0.39 | 0.47 | 0.56 | 0.67 | 0.78 | 0.92 | 1.11 | 1.34 | 1.61 | 2.01 | 2.43 | 2.86 | 3.31 | 3.8 | 4.32 | 4.86 | 5.42 | 6.01 | 6.61 | 7.23
heraf søtransport | 61.55 | 90.23 | 111.77 | 126.88 | 160.23 | 187.07 | 278.32 | 282.07 | 285.83 | 289.65 | 293.56 | 297.54 | 301.6 | 305.74 | 309.97 | 314.28 | 318.67 | 323.16 | 327.73 | 332.39 | 337.15 | 342 | 346.96 | 352 | 357.16 | 362.41 | 367.77
Banetransport
Elforbrug til banetransport, Vestdanmark (GWh) | 2024 | 2025 | 2026 | 2027 | 2028 | 2029 | 2030 | 2031 | 2032 | 2033 | 2034 | 2035 | 2036 | 2037 | 2038 | 2039 | 2040 | 2041 | 2042 | 2043 | 2044 | 2045 | 2046 | 2047 | 2048 | 2049 | 2050
Bruttoforbrug | 208.3638 | 222.3412 | 223.1833 | 254.4734 | 261.0541 | 277.0129 | 298.7327 | 346.5013 | 346.8768 | 343.4186 | 344.27 | 357.8627 | 374.7957 | 373.1233 | 371.94 | 371.4946 | 371.4946 | 371.4946 | 371.4946 | 371.4946 | 371.4946 | 371.4946 | 371.4946 | 371.4946 | 371.4946 | 371.4946 | 371.4946
Nettoforbrug | 195.2801 | 208.3798 | 209.169 | 238.4942 | 244.6618 | 259.6185 | 279.9744 | 324.7435 | 325.0954 | 321.8543 | 322.6523 | 335.3915 | 351.2612 | 349.6938 | 348.5848 | 348.1674 | 348.1674 | 348.1674 | 348.1674 | 348.1674 | 348.1674 | 348.1674 | 348.1674 | 348.1674 | 348.1674 | 348.1674 | 348.1674
heraf fjern- og regionaltog | 94.0383 | 97.7182 | 98.4829 | 117.0845 | 131.4471 | 146.807 | 177.4598 | 212.4893 | 209.8703 | 207.149 | 208.7941 | 217.9688 | 234.1536 | 234.1536 | 234.1536 | 234.1536 | 234.1536 | 234.1536 | 234.1536 | 234.1536 | 234.1536 | 234.1536 | 234.1536 | 234.1536 | 234.1536 | 234.1536 | 234.1536
heraf godstog | 33.166 | 33.1898 | 33.1972 | 36.4134 | 33.9556 | 33.9629 | 23.87 | 27.2829 | 31.8294 | 32.9671 | 33.5318 | 34.1006 | 35.2382 | 35.2382 | 35.2382 | 35.2382 | 35.2382 | 35.2382 | 35.2382 | 35.2382 | 35.2382 | 35.2382 | 35.2382 | 35.2382 | 35.2382 | 35.2382 | 35.2382
heraf letbaner, S-tog og Metro | 68.0758 | 77.4718 | 77.4889 | 84.9963 | 79.2591 | 78.8486 | 78.6446 | 84.9712 | 83.3957 | 81.7383 | 80.3265 | 83.322 | 81.8693 | 80.3019 | 79.1929 | 78.7755 | 78.7755 | 78.7755 | 78.7755 | 78.7755 | 78.7755 | 78.7755 | 78.7755 | 78.7755 | 78.7755 | 78.7755 | 78.7755
Elforbrug til banetransport, Østdanmark (GWh) | 2024 | 2025 | 2026 | 2027 | 2028 | 2029 | 2030 | 2031 | 2032 | 2033 | 2034 | 2035 | 2036 | 2037 | 2038 | 2039 | 2040 | 2041 | 2042 | 2043 | 2044 | 2045 | 2046 | 2047 | 2048 | 2049 | 2050
Bruttoforbrug | 322.1574 | 343.361 | 344.5357 | 335.6624 | 388.1664 | 402.6932 | 431.3064 | 500.2741 | 500.8163 | 495.8234 | 497.0527 | 516.6776 | 541.1252 | 538.7107 | 537.0022 | 536.3592 | 536.3592 | 536.3592 | 536.3592 | 536.3592 | 536.3592 | 536.3592 | 536.3592 | 536.3592 | 536.3592 | 536.3592 | 536.3592
Nettoforbrug | 301.8999 | 321.7702 | 322.871 | 314.5558 | 363.7582 | 377.3715 | 404.1856 | 468.8165 | 469.3246 | 464.6457 | 465.7977 | 484.1885 | 507.0988 | 504.8362 | 503.2352 | 502.6326 | 502.6326 | 502.6326 | 502.6326 | 502.6326 | 502.6326 | 502.6326 | 502.6326 | 502.6326 | 502.6326 | 502.6326 | 502.6326
heraf fjern- og regionaltog | 145.3817 | 150.8918 | 152.0171 | 154.4255 | 195.4329 | 213.393 | 256.1902 | 306.7607 | 302.9797 | 299.051 | 301.4259 | 314.6712 | 338.0364 | 338.0364 | 338.0364 | 338.0364 | 338.0364 | 338.0364 | 338.0364 | 338.0364 | 338.0364 | 338.0364 | 338.0364 | 338.0364 | 338.0364 | 338.0364 | 338.0364
heraf godstog | 51.274 | 51.2502 | 51.2428 | 48.0266 | 50.4844 | 49.3671 | 34.46 | 39.3871 | 45.9506 | 47.5929 | 48.4082 | 49.2294 | 50.8718 | 50.8718 | 50.8718 | 50.8718 | 50.8718 | 50.8718 | 50.8718 | 50.8718 | 50.8718 | 50.8718 | 50.8718 | 50.8718 | 50.8718 | 50.8718 | 50.8718
heraf letbaner, S-tog og Metro | 105.2442 | 119.6282 | 119.6111 | 112.1037 | 117.8409 | 114.6114 | 113.5354 | 122.6688 | 120.3943 | 118.0017 | 115.9635 | 120.288 | 118.1907 | 115.9281 | 114.3271 | 113.7245 | 113.7245 | 113.7245 | 113.7245 | 113.7245 | 113.7245 | 113.7245 | 113.7245 | 113.7245 | 113.7245 | 113.7245 | 113.7245
Elforbrug til banetransport, Danmark (GWh) | 2024 | 2025 | 2026 | 2027 | 2028 | 2029 | 2030 | 2031 | 2032 | 2033 | 2034 | 2035 | 2036 | 2037 | 2038 | 2039 | 2040 | 2041 | 2042 | 2043 | 2044 | 2045 | 2046 | 2047 | 2048 | 2049 | 2050
Bruttoforbrug | 530.5212 | 565.7022 | 567.719 | 590.1358 | 649.2205 | 679.7061 | 730.0391 | 846.7754 | 847.6931 | 839.242 | 841.3227 | 874.5403 | 915.9208 | 911.834 | 908.9423 | 907.8539 | 907.8539 | 907.8539 | 907.8539 | 907.8539 | 907.8539 | 907.8539 | 907.8539 | 907.8539 | 907.8539 | 907.8539 | 907.8539
Nettoforbrug | 497.18 | 530.15 | 532.04 | 553.05 | 608.42 | 636.99 | 684.16 | 793.56 | 794.42 | 786.5 | 788.45 | 819.58 | 858.36 | 854.53 | 851.82 | 850.8 | 850.8 | 850.8 | 850.8 | 850.8 | 850.8 | 850.8 | 850.8 | 850.8 | 850.8 | 850.8 | 850.8
heraf fjern- og regionaltog | 239.42 | 248.61 | 250.5 | 271.51 | 326.88 | 360.2 | 433.65 | 519.25 | 512.85 | 506.2 | 510.22 | 532.64 | 572.19 | 572.19 | 572.19 | 572.19 | 572.19 | 572.19 | 572.19 | 572.19 | 572.19 | 572.19 | 572.19 | 572.19 | 572.19 | 572.19 | 572.19
heraf godstog | 84.44 | 84.44 | 84.44 | 84.44 | 84.44 | 83.33 | 58.33 | 66.67 | 77.78 | 80.56 | 81.94 | 83.33 | 86.11 | 86.11 | 86.11 | 86.11 | 86.11 | 86.11 | 86.11 | 86.11 | 86.11 | 86.11 | 86.11 | 86.11 | 86.11 | 86.11 | 86.11
heraf letbaner, S-tog og Metro | 173.32 | 197.1 | 197.1 | 197.1 | 197.1 | 193.46 | 192.18 | 207.64 | 203.79 | 199.74 | 196.29 | 203.61 | 200.06 | 196.23 | 193.52 | 192.5 | 192.5 | 192.5 | 192.5 | 192.5 | 192.5 | 192.5 | 192.5 | 192.5 | 192.5 | 192.5 | 192.5
Lufttransport
Elforbrug til lufttransport, Vestdanmark (GWh) | 2024 | 2025 | 2026 | 2027 | 2028 | 2029 | 2030 | 2031 | 2032 | 2033 | 2034 | 2035 | 2036 | 2037 | 2038 | 2039 | 2040 | 2041 | 2042 | 2043 | 2044 | 2045 | 2046 | 2047 | 2048 | 2049 | 2050
Bruttoforbrug | 0 | 0 | 0 | 0 | 0 | 0 | 3.9906 | 6.8128 | 9.6617 | 12.5266 | 15.4181 | 18.3364 | 21.2706 | 24.2316 | 27.2138 | 30.2174 | 33.2424 | 42.5626 | 51.9202 | 61.3152 | 70.7421 | 80.2277 | 89.756 | 99.3164 | 108.9247 | 118.5757 | 128.3067
Nettoforbrug | 0 | 0 | 0 | 0 | 0 | 0 | 3.74 | 6.385 | 9.055 | 11.74 | 14.45 | 17.185 | 19.935 | 22.71 | 25.505 | 28.32 | 31.155 | 39.89 | 48.66 | 57.465 | 66.3 | 75.19 | 84.12 | 93.08 | 102.085 | 111.13 | 120.25
heraf indenrigsluftfart | 0 | 0 | 0 | 0 | 0 | 0 | 3.74 | 6.385 | 9.055 | 11.74 | 14.45 | 17.185 | 19.935 | 22.71 | 25.505 | 28.32 | 31.155 | 34.01 | 36.885 | 39.785 | 42.7 | 45.64 | 48.6 | 51.58 | 54.58 | 57.6 | 60.645
heraf udenrigsluftfart | 0 | 0 | 0 | 0 | 0 | 0 | 0 | 0 | 0 | 0 | 0 | 0 | 0 | 0 | 0 | 0 | 0 | 5.88 | 11.775 | 17.68 | 23.6 | 29.55 | 35.52 | 41.5 | 47.505 | 53.53 | 59.605
Elforbrug til lufttransport, Østdanmark (GWh) | 2024 | 2025 | 2026 | 2027 | 2028 | 2029 | 2030 | 2031 | 2032 | 2033 | 2034 | 2035 | 2036 | 2037 | 2038 | 2039 | 2040 | 2041 | 2042 | 2043 | 2044 | 2045 | 2046 | 2047 | 2048 | 2049 | 2050
Bruttoforbrug | 0 | 0 | 0 | 0 | 0 | 0 | 3.991 | 6.8134 | 9.6626 | 12.5278 | 15.4196 | 18.3381 | 21.2726 | 24.2338 | 27.2164 | 30.2203 | 33.2455 | 42.5666 | 51.9251 | 61.3209 | 70.7487 | 80.2352 | 89.7645 | 99.3257 | 108.9349 | 118.5868 | 128.3188
Nettoforbrug | 0 | 0 | 0 | 0 | 0 | 0 | 3.74 | 6.385 | 9.055 | 11.74 | 14.45 | 17.185 | 19.935 | 22.71 | 25.505 | 28.32 | 31.155 | 39.89 | 48.66 | 57.465 | 66.3 | 75.19 | 84.12 | 93.08 | 102.085 | 111.13 | 120.25
heraf indenrigsluftfart | 0 | 0 | 0 | 0 | 0 | 0 | 3.74 | 6.385 | 9.055 | 11.74 | 14.45 | 17.185 | 19.935 | 22.71 | 25.505 | 28.32 | 31.155 | 34.01 | 36.885 | 39.785 | 42.7 | 45.64 | 48.6 | 51.58 | 54.58 | 57.6 | 60.645
heraf udenrigsluftfart | 0 | 0 | 0 | 0 | 0 | 0 | 0 | 0 | 0 | 0 | 0 | 0 | 0 | 0 | 0 | 0 | 0 | 5.88 | 11.775 | 17.68 | 23.6 | 29.55 | 35.52 | 41.5 | 47.505 | 53.53 | 59.605
Elforbrug til lufttransport, Danmark (GWh) | 2024 | 2025 | 2026 | 2027 | 2028 | 2029 | 2030 | 2031 | 2032 | 2033 | 2034 | 2035 | 2036 | 2037 | 2038 | 2039 | 2040 | 2041 | 2042 | 2043 | 2044 | 2045 | 2046 | 2047 | 2048 | 2049 | 2050
Bruttoforbrug | 0 | 0 | 0 | 0 | 0 | 0 | 7.9815 | 13.6262 | 19.3243 | 25.0543 | 30.8377 | 36.6745 | 42.5433 | 48.4654 | 54.4302 | 60.4377 | 66.4879 | 85.1292 | 103.8453 | 122.6361 | 141.4908 | 160.463 | 179.5205 | 198.642 | 217.8596 | 237.1625 | 256.6255
Nettoforbrug | 0 | 0 | 0 | 0 | 0 | 0 | 7.48 | 12.77 | 18.11 | 23.48 | 28.9 | 34.37 | 39.87 | 45.42 | 51.01 | 56.64 | 62.31 | 79.78 | 97.32 | 114.93 | 132.6 | 150.38 | 168.24 | 186.16 | 204.17 | 222.26 | 240.5
heraf indenrigsluftfart | 0 | 0 | 0 | 0 | 0 | 0 | 7.48 | 12.77 | 18.11 | 23.48 | 28.9 | 34.37 | 39.87 | 45.42 | 51.01 | 56.64 | 62.31 | 68.02 | 73.77 | 79.57 | 85.4 | 91.28 | 97.2 | 103.16 | 109.16 | 115.2 | 121.29
heraf udenrigsluftfart | 0 | 0 | 0 | 0 | 0 | 0 | 0 | 0 | 0 | 0 | 0 | 0 | 0 | 0 | 0 | 0 | 0 | 11.76 | 23.55 | 35.36 | 47.2 | 59.1 | 71.04 | 83 | 95.01 | 107.06 | 119.21
Data til figurer
Netto elforbrug (TWh) | 2024 | 2025 | 2026 | 2027 | 2028 | 2029 | 2030 | 2031 | 2032 | 2033 | 2034 | 2035 | 2036 | 2037 | 2038 | 2039 | 2040 | 2041 | 2042 | 2043 | 2044 | 2045 | 2046 | 2047 | 2048 | 2049 | 2050
Klassisk elforbrug | 31.0461 | 30.9035 | 30.6709 | 30.5873 | 30.6197 | 30.6525 | 30.6927 | 30.8349 | 30.9749 | 31.1252 | 31.2575 | 31.3909 | 31.5533 | 31.7148 | 31.8762 | 32.0377 | 32.1991 | 32.4025 | 32.6059 | 32.8093 | 33.0127 | 33.2161 | 33.555 | 33.894 | 34.2329 | 34.5719 | 34.9109
Individuelle varmepumper | 2.7414 | 3.0536 | 3.3228 | 3.6682 | 3.9543 | 4.2404 | 4.5265 | 4.7112 | 4.8959 | 5.0806 | 5.2653 | 5.45 | 5.551 | 5.652 | 5.753 | 5.854 | 5.955 | 5.9934 | 6.0317 | 6.0701 | 6.1084 | 6.1468 | 6.1843 | 6.2217 | 6.2592 | 6.2967 | 6.3341
Store varmepumper | 1.057 | 1.615 | 1.837 | 2.316 | 2.613 | 3.068 | 3.602 | 4.24 | 4.3 | 4.527 | 5.088 | 5.306 | 5.474 | 5.642 | 5.793 | 5.86 | 5.976 | 6.023 | 6.086 | 6.147 | 6.211 | 6.296 | 6.436 | 6.524 | 6.599 | 6.693 | 6.807
Elkedler | 0.243 | 0.447 | 0.225 | 0.204 | 0.192 | 0.248 | 0.316 | 0.761 | 0.72 | 0.622 | 0.783 | 0.856 | 1.017 | 1.236 | 1.159 | 1.094 | 1.132 | 1.176 | 1.181 | 1.198 | 1.226 | 1.295 | 1.423 | 1.435 | 1.454 | 1.463 | 1.498
Transport | 2.0414 | 2.5037 | 2.9895 | 3.6089 | 4.3762 | 5.2216 | 6.2462 | 7.2447 | 8.0757 | 8.8435 | 9.5673 | 10.3836 | 11.273 | 12.0346 | 12.6975 | 13.2854 | 13.889 | 14.5171 | 15.0936 | 15.6245 | 16.1142 | 16.5822 | 17.0299 | 17.4445 | 17.8316 | 18.1935 | 18.5657
Datacentre | 2.9526 | 4.6333 | 6.5354 | 8.8015 | 10.6997 | 14.0783 | 17.1065 | 19.725 | 22.0211 | 24.1771 | 24.9124 | 25.6427 | 26.3731 | 27.0618 | 27.7506 | 28.3605 | 28.9704 | 28.9704 | 28.9704 | 28.9704 | 28.9704 | 28.9704 | 28.9704 | 28.9704 | 28.9704 | 28.9704 | 28.9704
Power-to-X (nettilsluttet DK1 & DK2) | 0 | 0.512 | 2.783 | 3.969 | 9.915 | 13.53 | 13.884 | 25.164 | 27.143 | 33.22 | 31.076 | 31.437 | 33.369 | 35.563 | 35.643 | 35.764 | 35.416 | 36.744 | 38.132 | 39.324 | 40.691 | 42.455 | 44.012 | 45.644 | 52.399 | 54.295 | 56.199
CO2-fangst fra punktkilder | 0 | 0.009 | 0.19486 | 0.2034 | 0.2034 | 0.2034 | 0.79465 | 0.83541 | 0.88017 | 0.92993 | 0.97071 | 1.0185 | 1.0652 | 1.108 | 1.1518 | 1.1995 | 1.2443 | 1.2881 | 1.3318 | 1.3796 | 1.4244 | 1.4681 | 1.3361 | 1.3789 | 1.4266 | 1.4714 | 1.5162
Power-to-X (ikke nettilsluttet DK1 & DK2) | 0 | 0 | 0 | 0 | 0 | 0 | 0 | 0 | 2.502 | 2.028 | 4.388 | 6.737 | 8.89 | 11.42 | 27.178 | 28.893 | 44.431 | 46.387 | 48.349 | 50.335 | 52.204 | 54.238 | 56.122 | 58.011 | 67.884 | 70.403 | 72.954
Brutto elforbrug (TWh) | 2024 | 2025 | 2026 | 2027 | 2028 | 2029 | 2030 | 2031 | 2032 | 2033 | 2034 | 2035 | 2036 | 2037 | 2038 | 2039 | 2040 | 2041 | 2042 | 2043 | 2044 | 2045 | 2046 | 2047 | 2048 | 2049 | 2050
Klassisk elforbrug | 33.1273 | 32.9752 | 32.727 | 32.6378 | 32.6724 | 32.7073 | 32.7502 | 32.9019 | 33.0514 | 33.2117 | 33.353 | 33.4953 | 33.6686 | 33.8409 | 34.0131 | 34.1854 | 34.3577 | 34.5747 | 34.7917 | 35.0087 | 35.2257 | 35.4428 | 35.8044 | 36.1661 | 36.5278 | 36.8895 | 37.2512
Individuelle varmepumper | 2.9252 | 3.2584 | 3.5455 | 3.9141 | 4.2194 | 4.5247 | 4.8299 | 5.027 | 5.2241 | 5.4212 | 5.6183 | 5.8153 | 5.9231 | 6.0309 | 6.1387 | 6.2464 | 6.3542 | 6.3951 | 6.4361 | 6.477 | 6.5179 | 6.5589 | 6.5989 | 6.6388 | 6.6788 | 6.7188 | 6.7587
Transport | 2.1782 | 2.6716 | 3.19 | 3.8509 | 4.6697 | 5.5717 | 6.665 | 7.7305 | 8.6172 | 9.4364 | 10.2088 | 11.0798 | 12.0288 | 12.8415 | 13.5489 | 14.1762 | 14.8202 | 15.4904 | 16.1055 | 16.6721 | 17.1946 | 17.694 | 18.1716 | 18.6141 | 19.0271 | 19.4132 | 19.8103
Store varmepumper | 1.057 | 1.615 | 1.837 | 2.316 | 2.613 | 3.068 | 3.602 | 4.24 | 4.3 | 4.527 | 5.088 | 5.306 | 5.474 | 5.642 | 5.793 | 5.86 | 5.976 | 6.023 | 6.086 | 6.147 | 6.211 | 6.296 | 6.436 | 6.524 | 6.599 | 6.693 | 6.807
Elkedler | 0.243 | 0.447 | 0.225 | 0.204 | 0.192 | 0.248 | 0.316 | 0.761 | 0.72 | 0.622 | 0.783 | 0.856 | 1.017 | 1.236 | 1.159 | 1.094 | 1.132 | 1.176 | 1.181 | 1.198 | 1.226 | 1.295 | 1.423 | 1.435 | 1.454 | 1.463 | 1.498
Datacentre | 2.9526 | 4.6333 | 6.5354 | 8.8015 | 10.6997 | 14.0783 | 17.1065 | 19.725 | 22.0211 | 24.1771 | 24.9124 | 25.6427 | 26.3731 | 27.0618 | 27.7506 | 28.3605 | 28.9704 | 28.9704 | 28.9704 | 28.9704 | 28.9704 | 28.9704 | 28.9704 | 28.9704 | 28.9704 | 28.9704 | 28.9704
Power-to-X (nettilsluttet DK1 & DK2) | 0 | 0.512 | 2.783 | 3.969 | 9.915 | 13.53 | 13.884 | 25.164 | 27.143 | 33.22 | 31.076 | 31.437 | 33.369 | 35.563 | 35.643 | 35.764 | 35.416 | 36.744 | 38.132 | 39.324 | 40.691 | 42.455 | 44.012 | 45.644 | 52.399 | 54.295 | 56.199
CO2-fangst fra punktkilder | 0 | 0.009 | 0.19486 | 0.2034 | 0.2034 | 0.2034 | 0.79465 | 0.83541 | 0.88017 | 0.92993 | 0.97071 | 1.0185 | 1.0652 | 1.108 | 1.1518 | 1.1995 | 1.2443 | 1.2881 | 1.3318 | 1.3796 | 1.4244 | 1.4681 | 1.3361 | 1.3789 | 1.4266 | 1.4714 | 1.5162
Power-to-X (ikke nettilsluttet DK1 & DK2) | 0 | 0 | 0 | 0 | 0 | 0 | 0 | 0 | 2.502 | 2.028 | 4.388 | 6.737 | 8.89 | 11.42 | 27.178 | 28.893 | 44.431 | 46.387 | 48.349 | 50.335 | 52.204 | 54.238 | 56.122 | 58.011 | 67.884 | 70.403 | 72.954

## Fjernvarmeforbrug
Fjernvarmeforbrug
Fjernvarmeforbrug, Danmark (PJ) | 2024 | 2025 | 2026 | 2027 | 2028 | 2029 | 2030 | 2031 | 2032 | 2033 | 2034 | 2035 | 2036 | 2037 | 2038 | 2039 | 2040 | 2041 | 2042 | 2043 | 2044 | 2045 | 2046 | 2047 | 2048 | 2049 | 2050
Husholdninger | 74.11 | 75.1 | 75.55 | 75.44 | 75.29 | 75.14 | 74.99 | 75.03 | 75.08 | 75.12 | 75.17 | 75.21 | 75.29 | 75.37 | 75.45 | 75.53 | 75.61 | 75.89 | 76.18 | 76.47 | 76.75 | 77.04 | 77.38 | 77.71 | 78.05 | 78.39 | 78.73
Erhverv | 40.9 | 41.23 | 41.34 | 41.46 | 41.74 | 42.01 | 42.29 | 42.68 | 43.07 | 43.45 | 43.84 | 44.23 | 44.69 | 45.15 | 45.62 | 46.08 | 46.54 | 47.23 | 47.91 | 48.59 | 49.27 | 49.96 | 50.7 | 51.44 | 52.17 | 52.91 | 53.65
Tab | 28.75 | 29.08 | 29.22 | 29.22 | 29.26 | 29.29 | 29.32 | 29.43 | 29.54 | 29.64 | 29.75 | 29.86 | 30 | 30.13 | 30.27 | 30.4 | 30.54 | 30.78 | 31.02 | 31.26 | 31.51 | 31.75 | 32.02 | 32.29 | 32.56 | 32.83 | 33.1
I alt | 143.76 | 145.41 | 146.11 | 146.12 | 146.29 | 146.44 | 146.6 | 147.14 | 147.69 | 148.21 | 148.76 | 149.3 | 149.98 | 150.65 | 151.34 | 152.01 | 152.69 | 153.9 | 155.11 | 156.32 | 157.53 | 158.75 | 160.1 | 161.44 | 162.78 | 164.13 | 165.48

## Kraftværksoversigt
Kraftværksoversigt
Oversigt over nuværende centrale værker pr. første januar 2024
Centrale kraftvarmeanlæg
Kraftværk | Anlæg | Kort navn | Status | Bemærkninger | Idriftsat (år) | Elkapacitet (MW) | Elkapacitet ved overlast (MW) | Kul | Fuelolie | Gasolie | Naturgas | Halm | Træflis | Træpiller
Vestdanmark (DK1)
Esbjergværket | Blok 3 | ESV3 | Driftsklar | Varmeaftale udløber 01.04.2023. Lukningen blev udskudt til 30. juni 2024. sfa. beslutning mhp. at sikre den danske elforsyningssikkerhed i vintrene 2022-2023 og 2023-2024 (oktober 2022). | 1992 | 373.3 | 400 | x | x
Fynsværket | Blok 7.1 | FYV7.1 | Driftsklar | Kølevandstilladelse udløb ultimo 2020, blokken er ombygget til modtryksdrift. | 2020 | 250 | 330 | x | x
Fynsværket | Blok 7.2 | FYV7.2 | Ikke idriftsat | Ombygget til drift på naturgas fra forår 2024 | 2025 | 272 | 330 |  | x |  | x
Fynsværket | Blok 8 | FYV8 | Driftsklar | Varmeaftalen udløber 31.12.2035. | 2009 | 31 | 35 |  |  |  |  | x
Fynsværket | Blok 9 | FYV9 | Driftsklar |  | 2024 | 40 | 40 | [5 empty] | x
Herningværket | - | HEV | Driftsklar | Værket er opgraderet med røggaskondensering og levetidsforlænget i 2019. Varmeaftale udløber 31.12.2033. | 1982 | 73.2 | 90 |  |  |  | x |  | x | x
Nordjyllandsværket | Blok 3 | NJV3 | Driftsklar | Varmeaftalen udløber 31.12.2028. | 1998 | 385 | 410 | x | x
Skærbækværket | Blok 3 | SKV3 | Driftsklar | 90 MW træflis fra medio 2017. Varmeaftale udløber 31.12.2037. | 2017 | 385 | 433.3 |  |  | x | x |  | x
Studstrupværket | Blok 3 | SSV3 | Driftsklar | Konverteret til træpiller i 2016. Varmeaftale udløber 31.12.2030. | 1984 | 357 | 357 | x | x |  |  | x |  | x
Studstrupværket | Blok 4 | SSV4 | Midlertidigt driftsklar | Konserveret i april 2022, midlertidigt driftsklar, fra forår 2023 til 30. juni 2024. Blokken var midlertidigt driftsklar igen sfa. beslutning mhp. at sikre den danske elforsyningssikkerhed i vintrene 2022-2023 og 2023-2024 (oktober 2022). Lukningen udskydes til 30. juni 2024. | 1985 | 357 | 380 | x | x |  |  | x
Randersværket | - | RAV | Driftsklar | Varmeaftale udløber 31.12.2036. | 1982 | 52 | 52 | [5 empty] | x
I alt, DK1 (kun driftsklare), primo 2024 |  |  | Antal = 9 |  |  | 1946.5 | 2147.3
I alt, DK1 (inkl. betinget driftsklare efter 2024), primo 2024 |  |  | Antal = 10 |  |  | 2303.5 | 2527.3
Østdanmark (DK2)
Amagerværket | Blok 1 | AMV1 | Driftsklar | Varmeaftale udløber 31.12.2029. | 2008 | 64 | 70 | [6 empty] | x
Amagerværket | Blok 4 | AMV4 | Driftsklar | Ny blok idriftsat 2020, erstatning for AMV3. Varmeaftalen udløber 31.12.2049. | 2020 | 150 | 150 | [5 empty] | x
Asnæsværket | Blok 6 | ASV6 | Driftsklar | Ny blok idriftsat 2020. Erstatter ASV2. Varmeaftale udløber 31.12.2039 | 2020 | 26 | 26 | [5 empty] | x
Avedøreværket | Blok 1 | AVV1 | Driftsklar | Ombygget blok fra kul til træpilleri 2016. Varmeaftale udløber 31.12.2033. | 1990 | 250 | 250 | x | x |  |  |  |  | x
Avedøreværket | Blok 2 | AVV2 | Driftsklar | Anlægget er opdelt i en del baseret på træpiller + halm (420 MWel ) og en anden del på naturgas (100 MWel). Halmkedlen kan fra medio 2022 være i drift til ren varmeproduktion, selvom hovedkedlen på AVV2 ikke er i drift. Varmeaftale udløber 31.12.2027. | 2002 | 520 | 570 |  | x |  | x | x |  | x
Avedøreværket | Dieselmotor | AVV2_motor | Driftsklar | Hjælpemotor på Avedøreværket Blok 2. | 2001 | 2.7 | 2.7 |  |  | x
H.C. Ørstedsværket | Blok 8 | HCV8 | Driftsklar | Varmeaftale udløber 31.12.2026. | 2004 | 21 | 21 |  |  |  | x
Østkraft | Blok 6_bio | ØKR6 | Driftsklar | Kan også køre kulkondens som reserveanlæg. Varmeaftalen udløber 31.12.2032. | 1995 | 37 | 37 | x | x |  |  |  | x
I alt, DK2 (kun driftsklare), primo 2024 |  |  | Antal = 8 |  |  | 1070.7 | 1126.7
I alt, DK2 (inkl. betinget driftsklare efter 2024), primo 2024 |  |  | Antal = 8 |  |  | 1070.7 | 1126.7
I alt, Danmark (kun driftsklare), primo 2024 |  |  | Antal = 17 |  |  | 3017.2 | 3274
I alt, Danmark (inkl. betinget driftsklare efter 2024), primo 2024 |  |  | Antal = 18 |  |  | 3374.2 | 3654
Alle data er primo året. Kilde: Energistyrelsen, Energiproducent tællingen for 2022
Centrale anlæg, der i dag indgår som reserve (termisk kondenskapacitet)
Kraftværk | Anlæg | Kort navn | Status | Bemærkninger | Idriftsat (år) | Elkapacitet (MW) | Elkapacitet ved overlast (MW) | Kul | Fuelolie | Gasolie | Naturgas | Halm | Træflis | Træpiller
Vestdanmark (DK1)
Studstrupværket | Blok 5 | SSV5 | Driftsklar |  | 1986 | 14 | 14 |  |  | x
I alt, DK1 (kun driftsklare), primo 2024 |  |  | Antal = 1 |  |  | 14 | 14
I alt, DK1 (inkl. betinget driftsklare efter 2024), primo 2024 |  |  | Antal = 1 |  |  | 14 | 14
Østdanmark (DK2)
Kyndbyværket | Blok 21 | KYV21 | Midlertidigt driftsklar | Konserveret i juni 2020, midlertidigt driftsklar fra efterår 2022 til 30. juni 2024. Blokken var midlertidigt driftsklar igen sfa. beslutning mhp. at sikre den danske elforsyningssikkerhed i vintrene 2022-2023 og 2023-2024 (oktober 2022). Lukningen blev udskudt til 30. juni 2024. | 1974 | 260 | 260 |  |  | x
Kyndbyværket | Blok 22 | KYV22 | Driftsklar |  | 1976 | 260 | 260 |  |  | x
Kyndbyværket | Blok 41 | KYV41 | Driftsklar |  | 1973 | 18 | 18 |  |  | x
Kyndbyværket | Blok 50 | KYV50 | Driftsklar |  | 1983 | 2 | 2 |  |  | x
Kyndbyværket | Blok 51 | KYV51 | Driftsklar |  | 1973 | 63 | 65 |  |  | x
Kyndbyværket | Blok 52 | KYV52 | Driftsklar |  | 1973 | 63 | 65 |  |  | x
Masnedøværket | Blok 31 | MAV31 | Driftsklar |  | 1975 | 70 | 70 |  |  | x
Østkraft | Dieselværk | ØKR1-4 | Driftsklar |  | 1972 | 19.6 | 19.6 |  | x | x
Østkraft | Blok 5 | ØKR5 | Driftsklar |  | 1974 | 27.5 | 27.5 |  | x
Østkraft | Blok 7 | ØKR7 | Driftsklar |  | 2007 | 15 | 15 |  |  | x
I alt, DK2 (kun driftsklare), primo 2024 |  |  | Antal = 9 |  |  | 538.1 | 542.1
I alt, DK2 (inkl. betinget driftsklare efter 2024), primo 2024 |  |  | Antal = 10 |  |  | 798.1 | 802.1
I alt, Danmark (kun driftsklare), primo 2024 |  |  | Antal = 10 |  |  | 552.1 | 556.1
I alt, Danmark (inkl. betinget driftsklare efter 2024), primo 2024 |  |  | Antal = 11 |  |  | 812.1 | 802.1
Alle data er primo året. Kilde: Energistyrelsen, Energiproducent tællingen for 2022
Samlet elkapacitet, centrale værker
I alt, Danmark (kun driftsklare), primo 2024 | [5 empty] | 3569.3 | 3830.1
- herunder driftsklare Vestdanmark (DK1) | [5 empty] | 1960.5 | 2161.3
- herunder driftsklare Østdanmark (DK2) | [5 empty] | 1608.8 | 1668.8
I alt, Danmark (inkl. betinget driftsklare efter 2024), primo 2024 | [5 empty] | 4186.3 | 4456.1
- herunder driftsklare og betinget driftsklare Vestdanmark (DK1) | [5 empty] | 2317.5 | 2541.3
- herunder driftsklare og betinget driftsklare Østdanmark (DK2) | [5 empty] | 1868.8 | 1928.8
Alle data er primo året. Kilde: Energistyrelsen, Energiproducent tællingen for 2022
Centrale værker godkendte til konservering og taget ud af drift
H.C. Ørstedsværket HCV7 | Godkendt til konservering 19.04.2021 |  |  | Konserveret 30.06.2021
Kyndbyværket Blok 21 | Godkendt til konservering 15.06.2020 |  |  | Konserveret umiddelbart efter godkendelse, dog gøres værket midlertidigt driftsklar igen. Lukningen er udskudt til 30. juni 2024
Asnæsværket Blok 2 | Godkendt til konservering 18.12.2019 |  |  | Konserveret januar 2020
Asnæsværket Blok 5 | Godkendt til konservering 18.12.2019 |  |  | Konserveret januar 2020
Studstrupværket Blok 4 | Godkendt til konservering 05.10.2020 |  |  | Konserveret 31.03.2022, dog gøres værket midlertidigt driftsklar igen. Lukningen er udskudt til 30. juni 2024

## Kraftværkskapaciteter
Kraftværkskapaciteter
Central elkapacitet
Central elkapacitet (MW, primo år) | 2024 | 2025 | 2026 | 2027 | 2028 | 2029 | 2030 | 2031 | 2032 | 2033 | 2034 | 2035 | 2036 | 2037 | 2038 | 2039 | 2040 | 2041 | 2042 | 2043 | 2044 | 2045 | 2046 | 2047 | 2048 | 2049 | 2050
Vestdanmark (DK1) | 2202.5 | 1609.2 | 1609.2 | 1609.2 | 1609.2 | 1224.2 | 1224.2 | 196.2 | 196.2 | 196.2 | 196.2 | 196.2 | 196.2 | 144.2 | 144.2 | 144.2 | 144.2 | 144.2 | 144.2 | 144.2 | 144.2 | 144.2 | 144.2 | 144.2 | 144.2 | 144.2 | 144.2
Østdanmark (DK2) | 1868.8 | 1608.8 | 1517.8 | 1517.8 | 1517.8 | 1517.8 | 1517.8 | 1447.8 | 1447.8 | 1447.8 | 1133.8 | 1133.8 | 1133.8 | 1133.8 | 1133.8 | 1133.8 | 1133.8 | 1133.8 | 1133.8 | 1133.8 | 1133.8 | 1133.8 | 1133.8 | 1133.8 | 1133.8 | 1133.8 | 1133.8
I alt, Danmark | 4071.3 | 3218 | 3127 | 3127 | 3127 | 2742 | 2742 | 1644 | 1644 | 1644 | 1330 | 1330 | 1330 | 1278 | 1278 | 1278 | 1278 | 1278 | 1278 | 1278 | 1278 | 1278 | 1278 | 1278 | 1278 | 1278 | 1278
Anlæg, der er enten konserveret eller betinget driftsklar og tages ud af drift i løbet af 2022 er ikke medtaget i oversigten.
Decentral elkapacitet
Decentral elkapacitet, Vestdanmark (MW, primo år) | 2024 | 2025 | 2026 | 2027 | 2028 | 2029 | 2030 | 2031 | 2032 | 2033 | 2034 | 2035 | 2036 | 2037 | 2038 | 2039 | 2040 | 2041 | 2042 | 2043 | 2044 | 2045 | 2046 | 2047 | 2048 | 2049 | 2050
Baseret på naturgas | 1029.05 | 972.05 | 817.18 | 704.74 | 584.83 | 457.47 | 421.1 | 367.31 | 356.81 | 356.75 | 356.75 | 356.74 | 300.59 | 300.59 | 300.59 | 300.59 | 300.59 | 246.28 | 246.28 | 246.28 | 246.28 | 246.28 | 246.28 | 246.28 | 246.28 | 246.28 | 246.23
Baseret på øvrige typer brændsler | 499.98 | 499.98 | 498.79 | 497.59 | 472.32 | 454.98 | 438.83 | 438.68 | 426.03 | 391.66 | 391.66 | 391.19 | 386.38 | 386.38 | 386.38 | 386.38 | 386.38 | 364.8 | 364.8 | 364.8 | 364.8 | 364.8 | 355.97 | 355.97 | 355.97 | 355.97 | 336.48
I alt, Vestdanmark | 1529.03 | 1472.03 | 1315.97 | 1202.33 | 1057.15 | 912.45 | 859.93 | 805.99 | 782.84 | 748.41 | 748.41 | 747.93 | 686.97 | 686.97 | 686.97 | 686.97 | 686.97 | 611.08 | 611.08 | 611.08 | 611.08 | 611.08 | 602.25 | 602.25 | 602.25 | 602.25 | 582.71
Oversigten medtager decentrale kraftvarmeanlæg i centrale såvel som decentrale fjernvarmeområder.
Der findes udover den opgjorte decentrale kapacitet også nogle anlæg, der normalvis ikke leverer til det kollektive net og derfor er udeholdt af oversigten.
Decentral elkapacitet, Østdanmark (MW, primo år) | 2024 | 2025 | 2026 | 2027 | 2028 | 2029 | 2030 | 2031 | 2032 | 2033 | 2034 | 2035 | 2036 | 2037 | 2038 | 2039 | 2040 | 2041 | 2042 | 2043 | 2044 | 2045 | 2046 | 2047 | 2048 | 2049 | 2050
Baseret på naturgas | 263.03 | 263.03 | 247.62 | 230.73 | 213.84 | 196.96 | 195.48 | 195.48 | 195.46 | 195.46 | 195.46 | 195.46 | 195.46 | 195.46 | 195.46 | 195.46 | 195.46 | 195.45 | 195.45 | 195.45 | 195.45 | 195.45 | 195.45 | 195.45 | 195.45 | 195.45 | 195.42
Baseret på øvrige typer brændsler | 303.49 | 298.09 | 298.09 | 298.09 | 298.09 | 298.09 | 298.09 | 298.09 | 294.71 | 291.28 | 291.28 | 291.28 | 287.23 | 287.23 | 287.23 | 287.23 | 287.17 | 281.65 | 281.65 | 281.65 | 281.65 | 281.65 | 281.65 | 281.65 | 281.65 | 281.65 | 275.24
I alt, Østdanmark | 566.52 | 561.12 | 545.71 | 528.82 | 511.93 | 495.05 | 493.57 | 493.57 | 490.17 | 486.74 | 486.74 | 486.74 | 482.69 | 482.69 | 482.69 | 482.69 | 482.63 | 477.1 | 477.1 | 477.1 | 477.1 | 477.1 | 477.1 | 477.1 | 477.1 | 477.1 | 470.66
Oversigten medtager decentrale kraftvarmeanlæg i centrale såvel som decentrale fjernvarmeområder.
Der findes udover den opgjorte decentrale kapacitet også nogle anlæg, der normalvis ikke leverer til det kollektive net og derfor er udeholdt af oversigten.
Data til figurer
Elkapacitet (MW, primo år) | 2024 | 2025 | 2026 | 2027 | 2028 | 2029 | 2030 | 2031 | 2032 | 2033 | 2034 | 2035 | 2036 | 2037 | 2038 | 2039 | 2040 | 2041 | 2042 | 2043 | 2044 | 2045 | 2046 | 2047 | 2048 | 2049 | 2050
Centrale værker | 4071.3 | 3218 | 3127 | 3127 | 3127 | 2742 | 2742 | 1644 | 1644 | 1644 | 1330 | 1330 | 1330 | 1278 | 1278 | 1278 | 1278 | 1278 | 1278 | 1278 | 1278 | 1278 | 1278 | 1278 | 1278 | 1278 | 1278
Decentrale værker | 2095.55 | 2033.15 | 1861.68 | 1731.15 | 1569.08 | 1407.5 | 1353.5 | 1299.56 | 1273.01 | 1235.15 | 1235.15 | 1234.67 | 1169.66 | 1169.66 | 1169.66 | 1169.66 | 1169.6 | 1088.18 | 1088.18 | 1088.18 | 1088.18 | 1088.18 | 1079.35 | 1079.35 | 1079.35 | 1079.35 | 1053.37
I alt, Danmark | 6166.85 | 5251.15 | 4988.68 | 4858.15 | 4696.08 | 4149.5 | 4095.5 | 2943.56 | 2917.01 | 2879.15 | 2565.15 | 2564.67 | 2499.66 | 2447.66 | 2447.66 | 2447.66 | 2447.6 | 2366.18 | 2366.18 | 2366.18 | 2366.18 | 2366.18 | 2357.35 | 2357.35 | 2357.35 | 2357.35 | 2331.37
Elkapacitet (MW, primo år) | 2024 | 2025 | 2026 | 2027 | 2028 | 2029 | 2030 | 2031 | 2032 | 2033 | 2034 | 2035 | 2036 | 2037 | 2038 | 2039 | 2040 | 2041 | 2042 | 2043 | 2044 | 2045 | 2046 | 2047 | 2048 | 2049 | 2050
DK1 - Central | 2202.5 | 1609.2 | 1609.2 | 1609.2 | 1609.2 | 1224.2 | 1224.2 | 196.2 | 196.2 | 196.2 | 196.2 | 196.2 | 196.2 | 144.2 | 144.2 | 144.2 | 144.2 | 144.2 | 144.2 | 144.2 | 144.2 | 144.2 | 144.2 | 144.2 | 144.2 | 144.2 | 144.2
DK2 - Central | 1868.8 | 1608.8 | 1517.8 | 1517.8 | 1517.8 | 1517.8 | 1517.8 | 1447.8 | 1447.8 | 1447.8 | 1133.8 | 1133.8 | 1133.8 | 1133.8 | 1133.8 | 1133.8 | 1133.8 | 1133.8 | 1133.8 | 1133.8 | 1133.8 | 1133.8 | 1133.8 | 1133.8 | 1133.8 | 1133.8 | 1133.8
DK1 - Decentral | 1529.03 | 1472.03 | 1315.97 | 1202.33 | 1057.15 | 912.45 | 859.93 | 805.99 | 782.84 | 748.41 | 748.41 | 747.93 | 686.97 | 686.97 | 686.97 | 686.97 | 686.97 | 611.08 | 611.08 | 611.08 | 611.08 | 611.08 | 602.25 | 602.25 | 602.25 | 602.25 | 582.71
DK2 - Decentral | 566.52 | 561.12 | 545.71 | 528.82 | 511.93 | 495.05 | 493.57 | 493.57 | 490.17 | 486.74 | 486.74 | 486.74 | 482.69 | 482.69 | 482.69 | 482.69 | 482.63 | 477.1 | 477.1 | 477.1 | 477.1 | 477.1 | 477.1 | 477.1 | 477.1 | 477.1 | 470.66

## Vindmøller
Vindmøller
Havmøller
Havmøller - Eksisterende
Havmøller (MW, primo år) | Område | Fuldlasttimer | 2024 | 2025 | 2026 | 2027 | 2028 | 2029 | 2030 | 2031 | 2032 | 2033 | 2034 | 2035 | 2036 | 2037 | 2038 | 2039 | 2040 | 2041 | 2042 | 2043 | 2044 | 2045 | 2046 | 2047 | 2048 | 2049 | 2050
Tunø Knob | DK1 | 2700 | 5 | 5 | 5 | 5 | 5 | 5 | 5 | 5 | 5 | 5 | 5 | 5 | 5 | 5 | 5 | 5 | 5 | 5 | 5 | 5 | 5 | 5 | 5 | 5 | 5 | 5 | 5
Middelgrunden | DK2 | 2200 | 40 | 40 | 40 | 40 | 40 | 40 | 40 | 40 | 40 | 40 | 40 | 40 | 40 | 40 | 40 | 40 | 40 | 40 | 40 | 40 | 40 | 40 | 40 | 40 | 40 | 40 | 40
Horns Rev 1 | DK1 | 3950 | 160 | 160 | 160 | 160 | 160 | 160 | 160 | 160 | 160 | 160 | 160 | 160 | 160 | 160 | 160 | 160 | 160 | 160 | 160 | 160 | 160 | 160 | 160 | 160 | 160 | 160 | 160
Rønland | DK1 | 3800 | 17.2 | 17.2 | 17.2 | 17.2 | 17.2 | 17.2 | 17.2 | 17.2 | 17.2 | 17.2 | 17.2 | 17.2 | 17.2 | 17.2 | 17.2 | 17.2 | 17.2 | 17.2 | 17.2 | 17.2 | 17.2 | 17.2 | 17.2 | 17.2 | 17.2 | 17.2 | 17.2
Nysted | DK2 | 3300 | 165.6 | 165.6 | 165.6 | 165.6 | 165.6 | 165.6 | 165.6 | 165.6 | 165.6 | 165.6 | 165.6 | 165.6 | 165.6 | 165.6 | 165.6 | 165.6 | 165.6 | 165.6 | 165.6 | 165.6 | 165.6 | 165.6 | 165.6 | 165.6 | 165.6 | 165.6 | 165.6
Samsø (2003) | DK1 | 3550 | 20.7 | 20.7 | 20.7 | 20.7 | 20.7 | 20.7 | 20.7 | 20.7 | 20.7 | 20.7 | 20.7 | 20.7 | 20.7 | 20.7 | 20.7 | 20.7 | 20.7 | 20.7 | 20.7 | 20.7 | 20.7 | 20.7 | 20.7 | 20.7 | 20.7 | 20.7 | 20.7
Frederikshavn | DK1 | 3300 | 7.6 | 7.6 | 7.6 | 7.6 | 7.6 | 7.6 | 7.6 | 7.6 | 7.6 | 7.6 | 7.6 | 7.6 | 7.6 | 7.6 | 7.6 | 7.6 | 7.6 | 7.6 | 7.6 | 7.6 | 7.6 | 7.6 | 7.6 | 7.6 | 7.6 | 7.6 | 7.6
Horns Rev 2 | DK1 | 4350 | 209.3 | 209.3 | 209.3 | 209.3 | 209.3 | 209.3 | 209.3 | 209.3 | 209.3 | 209.3 | 209.3 | 209.3 | 209.3 | 209.3 | 209.3 | 209.3 | 209.3 | 209.3 | 209.3 | 209.3 | 209.3 | 209.3 | 209.3 | 209.3 | 209.3 | 209.3 | 209.3
Avedøre Holme (2009) | DK2 | 3350 | 7.2 | 7.2 | 7.2 | 7.2 | 7.2 | 7.2 | 7.2 | 7.2 | 7.2 | 7.2 | 7.2 | 7.2 | 7.2 | 7.2 | 7.2 | 7.2 | 7.2 | 7.2 | 7.2 | 7.2 | 7.2 | 7.2 | 7.2 | 7.2 | 7.2 | 7.2 | 7.2
Avedøre Holme (2011) | DK2 | 3550 | 3.6 | 3.6 | 3.6 | 3.6 | 3.6 | 3.6 | 3.6 | 3.6 | 3.6 | 3.6 | 3.6 | 3.6 | 3.6 | 3.6 | 3.6 | 3.6 | 3.6 | 3.6 | 3.6 | 3.6 | 3.6 | 3.6 | 3.6 | 3.6 | 3.6 | 3.6 | 3.6
Sprogø | DK1 | 3050 | 21 | 21 | 21 | 21 | 21 | 21 | 21 | 21 | 21 | 21 | 21 | 21 | 21 | 21 | 21 | 21 | 21 | 21 | 21 | 21 | 21 | 21 | 21 | 21 | 21 | 21 | 21
Rødsand | DK2 | 3800 | 207 | 207 | 207 | 207 | 207 | 207 | 207 | 207 | 207 | 207 | 207 | 207 | 207 | 207 | 207 | 207 | 207 | 207 | 207 | 207 | 207 | 207 | 207 | 207 | 207 | 207 | 207
Anholt (2012) | DK1 | 4350 | 50.4 | 50.4 | 50.4 | 50.4 | 50.4 | 50.4 | 50.4 | 50.4 | 50.4 | 50.4 | 50.4 | 50.4 | 50.4 | 50.4 | 50.4 | 50.4 | 50.4 | 50.4 | 50.4 | 50.4 | 50.4 | 50.4 | 50.4 | 50.4 | 50.4 | 50.4 | 50.4
Anholt (2013) | DK1 | 4350 | 349.2 | 349.2 | 349.2 | 349.2 | 349.2 | 349.2 | 349.2 | 349.2 | 349.2 | 349.2 | 349.2 | 349.2 | 349.2 | 349.2 | 349.2 | 349.2 | 349.2 | 349.2 | 349.2 | 349.2 | 349.2 | 349.2 | 349.2 | 349.2 | 349.2 | 349.2 | 349.2
Samsø (2018) | DK1 | 4300 | 2.3 | 2.3 | 2.3 | 2.3 | 2.3 | 2.3 | 2.3 | 2.3 | 2.3 | 2.3 | 2.3 | 2.3 | 2.3 | 2.3 | 2.3 | 2.3 | 2.3 | 2.3 | 2.3 | 2.3 | 2.3 | 2.3 | 2.3 | 2.3 | 2.3 | 2.3 | 2.3
Nissum Bredning | DK1 | 4200 | 28 | 28 | 28 | 28 | 28 | 28 | 28 | 28 | 28 | 28 | 28 | 28 | 28 | 28 | 28 | 28 | 28 | 28 | 28 | 28 | 28 | 28 | 28 | 28 | 28 | 28 | 28
Horns Rev 3 | DK1 | 4550 | 406.7 | 406.7 | 406.7 | 406.7 | 406.7 | 406.7 | 406.7 | 406.7 | 406.7 | 406.7 | 406.7 | 406.7 | 406.7 | 406.7 | 406.7 | 406.7 | 406.7 | 406.7 | 406.7 | 406.7 | 406.7 | 406.7 | 406.7 | 406.7 | 406.7 | 406.7 | 406.7
Kriegers Flak | DK2 | 4250 | 604.8 | 604.8 | 604.8 | 604.8 | 604.8 | 604.8 | 604.8 | 604.8 | 604.8 | 604.8 | 604.8 | 604.8 | 604.8 | 604.8 | 604.8 | 604.8 | 604.8 | 604.8 | 604.8 | 604.8 | 604.8 | 604.8 | 604.8 | 604.8 | 604.8 | 604.8 | 604.8
Vesterhav Syd | DK1 | 4600 | 170 | 170 | 170 | 170 | 170 | 170 | 170 | 170 | 170 | 170 | 170 | 170 | 170 | 170 | 170 | 170 | 170 | 170 | 170 | 170 | 170 | 170 | 170 | 170 | 170 | 170 | 170
Vesterhav Nord | DK1 | 4650 | 180 | 180 | 180 | 180 | 180 | 180 | 180 | 180 | 180 | 180 | 180 | 180 | 180 | 180 | 180 | 180 | 180 | 180 | 180 | 180 | 180 | 180 | 180 | 180 | 180 | 180 | 180
Østdanmark | DK2 |  | 1028.2 | 1028.2 | 1028.2 | 1028.2 | 1028.2 | 1028.2 | 1028.2 | 1028.2 | 1028.2 | 1028.2 | 1028.2 | 1028.2 | 1028.2 | 1028.2 | 1028.2 | 1028.2 | 1028.2 | 1028.2 | 1028.2 | 1028.2 | 1028.2 | 1028.2 | 1028.2 | 1028.2 | 1028.2 | 1028.2 | 1028.2
Vestdanmark | DK1 |  | 1627.4 | 1627.4 | 1627.4 | 1627.4 | 1627.4 | 1627.4 | 1627.4 | 1627.4 | 1627.4 | 1627.4 | 1627.4 | 1627.4 | 1627.4 | 1627.4 | 1627.4 | 1627.4 | 1627.4 | 1627.4 | 1627.4 | 1627.4 | 1627.4 | 1627.4 | 1627.4 | 1627.4 | 1627.4 | 1627.4 | 1627.4
Danmark | DK |  | 2655.6 | 2655.6 | 2655.6 | 2655.6 | 2655.6 | 2655.6 | 2655.6 | 2655.6 | 2655.6 | 2655.6 | 2655.6 | 2655.6 | 2655.6 | 2655.6 | 2655.6 | 2655.6 | 2655.6 | 2655.6 | 2655.6 | 2655.6 | 2655.6 | 2655.6 | 2655.6 | 2655.6 | 2655.6 | 2655.6 | 2655.6
Havmøller (GWh) | Område | Fuldlasttimer | 2024 | 2025 | 2026 | 2027 | 2028 | 2029 | 2030 | 2031 | 2032 | 2033 | 2034 | 2035 | 2036 | 2037 | 2038 | 2039 | 2040 | 2041 | 2042 | 2043 | 2044 | 2045 | 2046 | 2047 | 2048 | 2049 | 2050
Tunø Knob | DK1 | 2700 | 13.5 | 13.5 | 13.5 | 13.5 | 13.5 | 13.5 | 13.5 | 13.5 | 13.5 | 13.5 | 13.5 | 13.5 | 13.5 | 13.5 | 13.5 | 13.5 | 13.5 | 13.5 | 13.5 | 13.5 | 13.5 | 13.5 | 13.5 | 13.5 | 13.5 | 13.5 | 13.5
Middelgrunden | DK2 | 2200 | 88 | 88 | 88 | 88 | 88 | 88 | 88 | 88 | 88 | 88 | 88 | 88 | 88 | 88 | 88 | 88 | 88 | 88 | 88 | 88 | 88 | 88 | 88 | 88 | 88 | 88 | 88
Horns Rev 1 | DK1 | 3950 | 632 | 632 | 632 | 632 | 632 | 632 | 632 | 632 | 632 | 632 | 632 | 632 | 632 | 632 | 632 | 632 | 632 | 632 | 632 | 632 | 632 | 632 | 632 | 632 | 632 | 632 | 632
Rønland | DK1 | 3800 | 65.36 | 65.36 | 65.36 | 65.36 | 65.36 | 65.36 | 65.36 | 65.36 | 65.36 | 65.36 | 65.36 | 65.36 | 65.36 | 65.36 | 65.36 | 65.36 | 65.36 | 65.36 | 65.36 | 65.36 | 65.36 | 65.36 | 65.36 | 65.36 | 65.36 | 65.36 | 65.36
Nysted | DK2 | 3300 | 546.48 | 546.48 | 546.48 | 546.48 | 546.48 | 546.48 | 546.48 | 546.48 | 546.48 | 546.48 | 546.48 | 546.48 | 546.48 | 546.48 | 546.48 | 546.48 | 546.48 | 546.48 | 546.48 | 546.48 | 546.48 | 546.48 | 546.48 | 546.48 | 546.48 | 546.48 | 546.48
Samsø (2003) | DK1 | 3550 | 73.485 | 73.485 | 73.485 | 73.485 | 73.485 | 73.485 | 73.485 | 73.485 | 73.485 | 73.485 | 73.485 | 73.485 | 73.485 | 73.485 | 73.485 | 73.485 | 73.485 | 73.485 | 73.485 | 73.485 | 73.485 | 73.485 | 73.485 | 73.485 | 73.485 | 73.485 | 73.485
Frederikshavn | DK1 | 3300 | 25.08 | 25.08 | 25.08 | 25.08 | 25.08 | 25.08 | 25.08 | 25.08 | 25.08 | 25.08 | 25.08 | 25.08 | 25.08 | 25.08 | 25.08 | 25.08 | 25.08 | 25.08 | 25.08 | 25.08 | 25.08 | 25.08 | 25.08 | 25.08 | 25.08 | 25.08 | 25.08
Horns Rev 2 | DK1 | 4350 | 910.455 | 910.455 | 910.455 | 910.455 | 910.455 | 910.455 | 910.455 | 910.455 | 910.455 | 910.455 | 910.455 | 910.455 | 910.455 | 910.455 | 910.455 | 910.455 | 910.455 | 910.455 | 910.455 | 910.455 | 910.455 | 910.455 | 910.455 | 910.455 | 910.455 | 910.455 | 910.455
Avedøre Holme (2009) | DK2 | 3350 | 24.12 | 24.12 | 24.12 | 24.12 | 24.12 | 24.12 | 24.12 | 24.12 | 24.12 | 24.12 | 24.12 | 24.12 | 24.12 | 24.12 | 24.12 | 24.12 | 24.12 | 24.12 | 24.12 | 24.12 | 24.12 | 24.12 | 24.12 | 24.12 | 24.12 | 24.12 | 24.12
Avedøre Holme (2011) | DK2 | 3550 | 12.78 | 12.78 | 12.78 | 12.78 | 12.78 | 12.78 | 12.78 | 12.78 | 12.78 | 12.78 | 12.78 | 12.78 | 12.78 | 12.78 | 12.78 | 12.78 | 12.78 | 12.78 | 12.78 | 12.78 | 12.78 | 12.78 | 12.78 | 12.78 | 12.78 | 12.78 | 12.78
Sprogø | DK1 | 3050 | 64.05 | 64.05 | 64.05 | 64.05 | 64.05 | 64.05 | 64.05 | 64.05 | 64.05 | 64.05 | 64.05 | 64.05 | 64.05 | 64.05 | 64.05 | 64.05 | 64.05 | 64.05 | 64.05 | 64.05 | 64.05 | 64.05 | 64.05 | 64.05 | 64.05 | 64.05 | 64.05
Rødsand | DK2 | 3800 | 786.6 | 786.6 | 786.6 | 786.6 | 786.6 | 786.6 | 786.6 | 786.6 | 786.6 | 786.6 | 786.6 | 786.6 | 786.6 | 786.6 | 786.6 | 786.6 | 786.6 | 786.6 | 786.6 | 786.6 | 786.6 | 786.6 | 786.6 | 786.6 | 786.6 | 786.6 | 786.6
Anholt (2012) | DK1 | 4350 | 219.24 | 219.24 | 219.24 | 219.24 | 219.24 | 219.24 | 219.24 | 219.24 | 219.24 | 219.24 | 219.24 | 219.24 | 219.24 | 219.24 | 219.24 | 219.24 | 219.24 | 219.24 | 219.24 | 219.24 | 219.24 | 219.24 | 219.24 | 219.24 | 219.24 | 219.24 | 219.24
Anholt (2013) | DK1 | 4350 | 1519.02 | 1519.02 | 1519.02 | 1519.02 | 1519.02 | 1519.02 | 1519.02 | 1519.02 | 1519.02 | 1519.02 | 1519.02 | 1519.02 | 1519.02 | 1519.02 | 1519.02 | 1519.02 | 1519.02 | 1519.02 | 1519.02 | 1519.02 | 1519.02 | 1519.02 | 1519.02 | 1519.02 | 1519.02 | 1519.02 | 1519.02
Samsø (2018) | DK1 | 4300 | 9.89 | 9.89 | 9.89 | 9.89 | 9.89 | 9.89 | 9.89 | 9.89 | 9.89 | 9.89 | 9.89 | 9.89 | 9.89 | 9.89 | 9.89 | 9.89 | 9.89 | 9.89 | 9.89 | 9.89 | 9.89 | 9.89 | 9.89 | 9.89 | 9.89 | 9.89 | 9.89
Nissum Bredning | DK1 | 4200 | 117.6 | 117.6 | 117.6 | 117.6 | 117.6 | 117.6 | 117.6 | 117.6 | 117.6 | 117.6 | 117.6 | 117.6 | 117.6 | 117.6 | 117.6 | 117.6 | 117.6 | 117.6 | 117.6 | 117.6 | 117.6 | 117.6 | 117.6 | 117.6 | 117.6 | 117.6 | 117.6
Horns Rev 3 | DK1 | 4550 | 1850.485 | 1850.485 | 1850.485 | 1850.485 | 1850.485 | 1850.485 | 1850.485 | 1850.485 | 1850.485 | 1850.485 | 1850.485 | 1850.485 | 1850.485 | 1850.485 | 1850.485 | 1850.485 | 1850.485 | 1850.485 | 1850.485 | 1850.485 | 1850.485 | 1850.485 | 1850.485 | 1850.485 | 1850.485 | 1850.485 | 1850.485
Kriegers Flak | DK2 | 4250 | 2570.4 | 2570.4 | 2570.4 | 2570.4 | 2570.4 | 2570.4 | 2570.4 | 2570.4 | 2570.4 | 2570.4 | 2570.4 | 2570.4 | 2570.4 | 2570.4 | 2570.4 | 2570.4 | 2570.4 | 2570.4 | 2570.4 | 2570.4 | 2570.4 | 2570.4 | 2570.4 | 2570.4 | 2570.4 | 2570.4 | 2570.4
Vesterhav Syd | DK1 | 4600 | 782 | 782 | 782 | 782 | 782 | 782 | 782 | 782 | 782 | 782 | 782 | 782 | 782 | 782 | 782 | 782 | 782 | 782 | 782 | 782 | 782 | 782 | 782 | 782 | 782 | 782 | 782
Vesterhav Nord | DK1 | 4650 | 837 | 837 | 837 | 837 | 837 | 837 | 837 | 837 | 837 | 837 | 837 | 837 | 837 | 837 | 837 | 837 | 837 | 837 | 837 | 837 | 837 | 837 | 837 | 837 | 837 | 837 | 837
Østdanmark | DK2 |  | 4028.38 | 4028.38 | 4028.38 | 4028.38 | 4028.38 | 4028.38 | 4028.38 | 4028.38 | 4028.38 | 4028.38 | 4028.38 | 4028.38 | 4028.38 | 4028.38 | 4028.38 | 4028.38 | 4028.38 | 4028.38 | 4028.38 | 4028.38 | 4028.38 | 4028.38 | 4028.38 | 4028.38 | 4028.38 | 4028.38 | 4028.38
Vestdanmark | DK1 |  | 7119.165 | 7119.165 | 7119.165 | 7119.165 | 7119.165 | 7119.165 | 7119.165 | 7119.165 | 7119.165 | 7119.165 | 7119.165 | 7119.165 | 7119.165 | 7119.165 | 7119.165 | 7119.165 | 7119.165 | 7119.165 | 7119.165 | 7119.165 | 7119.165 | 7119.165 | 7119.165 | 7119.165 | 7119.165 | 7119.165 | 7119.165
Danmark | DK |  | 11147.545 | 11147.545 | 11147.545 | 11147.545 | 11147.545 | 11147.545 | 11147.545 | 11147.545 | 11147.545 | 11147.545 | 11147.545 | 11147.545 | 11147.545 | 11147.545 | 11147.545 | 11147.545 | 11147.545 | 11147.545 | 11147.545 | 11147.545 | 11147.545 | 11147.545 | 11147.545 | 11147.545 | 11147.545 | 11147.545 | 11147.545
Havmøller - Pipeline
Kapaciteter indgår fra første år med fuld produktion
Havmøller (MW, primo år) | Område | Fuldlasttimer | 2024 | 2025 | 2026 | 2027 | 2028 | 2029 | 2030 | 2031 | 2032 | 2033 | 2034 | 2035 | 2036 | 2037 | 2038 | 2039 | 2040 | 2041 | 2042 | 2043 | 2044 | 2045 | 2046 | 2047 | 2048 | 2049 | 2050
Thor | DK1 | 4875 | 0 | 0 | 0 | 1008 | 1008 | 1008 | 1008 | 1008 | 1008 | 1008 | 1008 | 1008 | 1008 | 1008 | 1008 | 1008 | 1008 | 1008 | 1008 | 1008 | 1008 | 1008 | 1008 | 1008 | 1008 | 1008 | 1008
Frederikshavn | DK1 | 4325 | 0 | 0 | 0 | 72 | 72 | 72 | 72 | 72 | 72 | 72 | 72 | 72 | 72 | 72 | 72 | 72 | 72 | 72 | 72 | 72 | 72 | 72 | 72 | 72 | 72 | 72 | 72
Hesselø | DK2 | 4450 | 0 | 0 | 0 | 0 | 0 | 0 | 0 | 1000 | 1000 | 1000 | 1000 | 1000 | 1000 | 1000 | 1000 | 1000 | 1000 | 1000 | 1000 | 1000 | 1000 | 1000 | 1000 | 1000 | 1000 | 1000 | 1000
Hesselø (overplanting) | DK2 | 4450 | 0 | 0 | 0 | 0 | 0 | 0 | 0 | 100 | 100 | 100 | 100 | 100 | 100 | 100 | 100 | 100 | 100 | 100 | 100 | 100 | 100 | 100 | 100 | 100 | 100 | 100 | 100
Kriegers Flak II | DK2 | 4750 | 0 | 0 | 0 | 0 | 0 | 0 | 0 | 1000 | 1000 | 1000 | 1000 | 1000 | 1000 | 1000 | 1000 | 1000 | 1000 | 1000 | 1000 | 1000 | 1000 | 1000 | 1000 | 1000 | 1000 | 1000 | 1000
Kriegers Flak II (overplanting) | DK2 | 4750 | 0 | 0 | 0 | 0 | 0 | 0 | 0 | 0 | 0 | 400 | 400 | 400 | 400 | 400 | 400 | 400 | 400 | 400 | 400 | 400 | 400 | 400 | 400 | 400 | 400 | 400 | 400
Kattegat II | DK1 | 4550 | 0 | 0 | 0 | 0 | 0 | 0 | 0 | 1000 | 1000 | 1000 | 1000 | 1000 | 1000 | 1000 | 1000 | 1000 | 1000 | 1000 | 1000 | 1000 | 1000 | 1000 | 1000 | 1000 | 1000 | 1000 | 1000
Kattegat II (overplanting) | DK1 | 4550 | 0 | 0 | 0 | 0 | 0 | 0 | 0 | 0 | 0 | 100 | 100 | 100 | 100 | 100 | 100 | 100 | 100 | 100 | 100 | 100 | 100 | 100 | 100 | 100 | 100 | 100 | 100
Nordsøen I (del 1) | DK1 | 4800 | 0 | 0 | 0 | 0 | 0 | 0 | 0 | 1000 | 1000 | 1000 | 1000 | 1000 | 1000 | 1000 | 1000 | 1000 | 1000 | 1000 | 1000 | 1000 | 1000 | 1000 | 1000 | 1000 | 1000 | 1000 | 1000
Nordsøen I (del 1) (overplanting) | DK1 | 4800 | 0 | 0 | 0 | 0 | 0 | 0 | 0 | 0 | 0 | 500 | 500 | 500 | 500 | 500 | 500 | 500 | 500 | 500 | 500 | 500 | 500 | 500 | 500 | 500 | 500 | 500 | 500
Nordsøen I (del 2) | DK1 | 4800 | 0 | 0 | 0 | 0 | 0 | 0 | 0 | 1000 | 1000 | 1000 | 1000 | 1000 | 1000 | 1000 | 1000 | 1000 | 1000 | 1000 | 1000 | 1000 | 1000 | 1000 | 1000 | 1000 | 1000 | 1000 | 1000
Nordsøen I (del 2) (overplanting) | DK1 | 4800 | 0 | 0 | 0 | 0 | 0 | 0 | 0 | 0 | 0 | 500 | 500 | 500 | 500 | 500 | 500 | 500 | 500 | 500 | 500 | 500 | 500 | 500 | 500 | 500 | 500 | 500 | 500
Nordsøen I (del 3) | DK1 | 4800 | 0 | 0 | 0 | 0 | 0 | 0 | 0 | 1000 | 1000 | 1000 | 1000 | 1000 | 1000 | 1000 | 1000 | 1000 | 1000 | 1000 | 1000 | 1000 | 1000 | 1000 | 1000 | 1000 | 1000 | 1000 | 1000
Nordsøen I (del 3) (overplanting) | DK1 | 4800 | 0 | 0 | 0 | 0 | 0 | 0 | 0 | 0 | 0 | 500 | 500 | 500 | 500 | 500 | 500 | 500 | 500 | 500 | 500 | 500 | 500 | 500 | 500 | 500 | 500 | 500 | 500
Åbendør (DK1, 2028) | DK1 | 4325 | 0 | 0 | 0 | 0 | 82.5 | 82.5 | 82.5 | 82.5 | 82.5 | 82.5 | 82.5 | 82.5 | 82.5 | 82.5 | 82.5 | 82.5 | 82.5 | 82.5 | 82.5 | 82.5 | 82.5 | 82.5 | 82.5 | 82.5 | 82.5 | 82.5 | 82.5
Åbendør (DK2, 2028) | DK2 | 4325 | 0 | 0 | 0 | 0 | 350 | 350 | 350 | 350 | 350 | 350 | 350 | 350 | 350 | 350 | 350 | 350 | 350 | 350 | 350 | 350 | 350 | 350 | 350 | 350 | 350 | 350 | 350
Østdanmark | DK2 |  | 0 | 0 | 0 | 0 | 350 | 350 | 350 | 2450 | 2450 | 2850 | 2850 | 2850 | 2850 | 2850 | 2850 | 2850 | 2850 | 2850 | 2850 | 2850 | 2850 | 2850 | 2850 | 2850 | 2850 | 2850 | 2850
Vestdanmark | DK1 |  | 0 | 0 | 0 | 1080 | 1162.5 | 1162.5 | 1162.5 | 5162.5 | 5162.5 | 6762.5 | 6762.5 | 6762.5 | 6762.5 | 6762.5 | 6762.5 | 6762.5 | 6762.5 | 6762.5 | 6762.5 | 6762.5 | 6762.5 | 6762.5 | 6762.5 | 6762.5 | 6762.5 | 6762.5 | 6762.5
Danmark | DK |  | 0 | 0 | 0 | 1080 | 1512.5 | 1512.5 | 1512.5 | 7612.5 | 7612.5 | 9612.5 | 9612.5 | 9612.5 | 9612.5 | 9612.5 | 9612.5 | 9612.5 | 9612.5 | 9612.5 | 9612.5 | 9612.5 | 9612.5 | 9612.5 | 9612.5 | 9612.5 | 9612.5 | 9612.5 | 9612.5
Havmøller (GWh) | Område | Fuldlasttimer | 2024 | 2025 | 2026 | 2027 | 2028 | 2029 | 2030 | 2031 | 2032 | 2033 | 2034 | 2035 | 2036 | 2037 | 2038 | 2039 | 2040 | 2041 | 2042 | 2043 | 2044 | 2045 | 2046 | 2047 | 2048 | 2049 | 2050
Thor | DK1 | 4875 | 0 | 0 | 0 | 4914 | 4914 | 4914 | 4914 | 4914 | 4914 | 4914 | 4914 | 4914 | 4914 | 4914 | 4914 | 4914 | 4914 | 4914 | 4914 | 4914 | 4914 | 4914 | 4914 | 4914 | 4914 | 4914 | 4914
Frederikshavn | DK1 | 4325 | 0 | 0 | 0 | 311.4 | 311.4 | 311.4 | 311.4 | 311.4 | 311.4 | 311.4 | 311.4 | 311.4 | 311.4 | 311.4 | 311.4 | 311.4 | 311.4 | 311.4 | 311.4 | 311.4 | 311.4 | 311.4 | 311.4 | 311.4 | 311.4 | 311.4 | 311.4
Hesselø | DK2 | 4450 | 0 | 0 | 0 | 0 | 0 | 0 | 0 | 4450 | 4450 | 4450 | 4450 | 4450 | 4450 | 4450 | 4450 | 4450 | 4450 | 4450 | 4450 | 4450 | 4450 | 4450 | 4450 | 4450 | 4450 | 4450 | 4450
Hesselø (overplanting) | DK2 | 4450 | 0 | 0 | 0 | 0 | 0 | 0 | 0 | 445 | 445 | 445 | 445 | 445 | 445 | 445 | 445 | 445 | 445 | 445 | 445 | 445 | 445 | 445 | 445 | 445 | 445 | 445 | 445
Kriegers Flak II | DK2 | 4750 | 0 | 0 | 0 | 0 | 0 | 0 | 0 | 4750 | 4750 | 4750 | 4750 | 4750 | 4750 | 4750 | 4750 | 4750 | 4750 | 4750 | 4750 | 4750 | 4750 | 4750 | 4750 | 4750 | 4750 | 4750 | 4750
Kriegers Flak II (overplanting) | DK2 | 4750 | 0 | 0 | 0 | 0 | 0 | 0 | 0 | 0 | 0 | 1900 | 1900 | 1900 | 1900 | 1900 | 1900 | 1900 | 1900 | 1900 | 1900 | 1900 | 1900 | 1900 | 1900 | 1900 | 1900 | 1900 | 1900
Kattegat II | DK1 | 4550 | 0 | 0 | 0 | 0 | 0 | 0 | 0 | 4550 | 4550 | 4550 | 4550 | 4550 | 4550 | 4550 | 4550 | 4550 | 4550 | 4550 | 4550 | 4550 | 4550 | 4550 | 4550 | 4550 | 4550 | 4550 | 4550
Kattegat II (overplanting) | DK1 | 4550 | 0 | 0 | 0 | 0 | 0 | 0 | 0 | 0 | 0 | 455 | 455 | 455 | 455 | 455 | 455 | 455 | 455 | 455 | 455 | 455 | 455 | 455 | 455 | 455 | 455 | 455 | 455
Nordsøen I (del 1) | DK1 | 4800 | 0 | 0 | 0 | 0 | 0 | 0 | 0 | 4800 | 4800 | 4800 | 4800 | 4800 | 4800 | 4800 | 4800 | 4800 | 4800 | 4800 | 4800 | 4800 | 4800 | 4800 | 4800 | 4800 | 4800 | 4800 | 4800
Nordsøen I (del 1) (overplanting) | DK1 | 4800 | 0 | 0 | 0 | 0 | 0 | 0 | 0 | 0 | 0 | 2400 | 2400 | 2400 | 2400 | 2400 | 2400 | 2400 | 2400 | 2400 | 2400 | 2400 | 2400 | 2400 | 2400 | 2400 | 2400 | 2400 | 2400
Nordsøen I (del 2) | DK1 | 4800 | 0 | 0 | 0 | 0 | 0 | 0 | 0 | 4800 | 4800 | 4800 | 4800 | 4800 | 4800 | 4800 | 4800 | 4800 | 4800 | 4800 | 4800 | 4800 | 4800 | 4800 | 4800 | 4800 | 4800 | 4800 | 4800
Nordsøen I (del 2) (overplanting) | DK1 | 4800 | 0 | 0 | 0 | 0 | 0 | 0 | 0 | 0 | 0 | 2400 | 2400 | 2400 | 2400 | 2400 | 2400 | 2400 | 2400 | 2400 | 2400 | 2400 | 2400 | 2400 | 2400 | 2400 | 2400 | 2400 | 2400
Nordsøen I (del 3) | DK1 | 4800 | 0 | 0 | 0 | 0 | 0 | 0 | 0 | 4800 | 4800 | 4800 | 4800 | 4800 | 4800 | 4800 | 4800 | 4800 | 4800 | 4800 | 4800 | 4800 | 4800 | 4800 | 4800 | 4800 | 4800 | 4800 | 4800
Nordsøen I (del 3) (overplanting) | DK1 | 4800 | 0 | 0 | 0 | 0 | 0 | 0 | 0 | 0 | 0 | 2400 | 2400 | 2400 | 2400 | 2400 | 2400 | 2400 | 2400 | 2400 | 2400 | 2400 | 2400 | 2400 | 2400 | 2400 | 2400 | 2400 | 2400
Åbendør (DK1, 2028) | DK1 | 4325 | 0 | 0 | 0 | 0 | 356.8125 | 356.8125 | 356.8125 | 356.8125 | 356.8125 | 356.8125 | 356.8125 | 356.8125 | 356.8125 | 356.8125 | 356.8125 | 356.8125 | 356.8125 | 356.8125 | 356.8125 | 356.8125 | 356.8125 | 356.8125 | 356.8125 | 356.8125 | 356.8125 | 356.8125 | 356.8125
Åbendør (DK2, 2028) | DK2 | 4325 | 0 | 0 | 0 | 0 | 1513.75 | 1513.75 | 1513.75 | 1513.75 | 1513.75 | 1513.75 | 1513.75 | 1513.75 | 1513.75 | 1513.75 | 1513.75 | 1513.75 | 1513.75 | 1513.75 | 1513.75 | 1513.75 | 1513.75 | 1513.75 | 1513.75 | 1513.75 | 1513.75 | 1513.75 | 1513.75
Østdanmark | DK2 |  | 0 | 0 | 0 | 0 | 1513.75 | 1513.75 | 1513.75 | 11158.75 | 11158.75 | 13058.75 | 13058.75 | 13058.75 | 13058.75 | 13058.75 | 13058.75 | 13058.75 | 13058.75 | 13058.75 | 13058.75 | 13058.75 | 13058.75 | 13058.75 | 13058.75 | 13058.75 | 13058.75 | 13058.75 | 13058.75
Vestdanmark | DK1 |  | 0 | 0 | 0 | 5225.4 | 5582.2125 | 5582.2125 | 5582.2125 | 24532.2125 | 24532.2125 | 32187.2125 | 32187.2125 | 32187.2125 | 32187.2125 | 32187.2125 | 32187.2125 | 32187.2125 | 32187.2125 | 32187.2125 | 32187.2125 | 32187.2125 | 32187.2125 | 32187.2125 | 32187.2125 | 32187.2125 | 32187.2125 | 32187.2125 | 32187.2125
Danmark | DK |  | 0 | 0 | 0 | 5225.4 | 7095.9625 | 7095.9625 | 7095.9625 | 35690.9625 | 35690.9625 | 45245.9625 | 45245.9625 | 45245.9625 | 45245.9625 | 45245.9625 | 45245.9625 | 45245.9625 | 45245.9625 | 45245.9625 | 45245.9625 | 45245.9625 | 45245.9625 | 45245.9625 | 45245.9625 | 45245.9625 | 45245.9625 | 45245.9625 | 45245.9625
Havmøller - Energiøer
Kapaciteter indgår fra første år med fuld produktion
Havmøller (MW, primo år) | Område | Fuldlasttimer | 2024 | 2025 | 2026 | 2027 | 2028 | 2029 | 2030 | 2031 | 2032 | 2033 | 2034 | 2035 | 2036 | 2037 | 2038 | 2039 | 2040 | 2041 | 2042 | 2043 | 2044 | 2045 | 2046 | 2047 | 2048 | 2049 | 2050
EnergiØ Bornholm (forbundet til DK2) | hub_east | 4550 | 0 | 0 | 0 | 0 | 0 | 0 | 0 | 1200 | 1200 | 1200 | 1200 | 1200 | 1200 | 1200 | 1200 | 1200 | 1200 | 1200 | 1200 | 1200 | 1200 | 1200 | 1200 | 1200 | 1200 | 1200 | 1200
EnergiØ Bornholm | hub_east | 4550 | 0 | 0 | 0 | 0 | 0 | 0 | 0 | 1800 | 1800 | 1800 | 1800 | 1800 | 1800 | 1800 | 1800 | 1800 | 1800 | 1800 | 1800 | 1800 | 1800 | 1800 | 1800 | 1800 | 1800 | 1800 | 1800
EnergiØ Bornholm (overplanting) | hub_east | 4550 | 0 | 0 | 0 | 0 | 0 | 0 | 0 | 0 | 0 | 400 | 400 | 400 | 400 | 400 | 400 | 400 | 400 | 400 | 400 | 400 | 400 | 400 | 400 | 400 | 400 | 400 | 400
EnergiØ Nordsø (fase 1) (forbundet til DK1) | hub_west | 4750 | 0 | 0 | 0 | 0 | 0 | 0 | 0 | 0 | 0 | 0 | 0 | 0 | 2000 | 2000 | 2000 | 2000 | 2000 | 2000 | 2000 | 2000 | 2000 | 2000 | 2000 | 2000 | 2000 | 2000 | 2000
EnergiØ Nordsø (fase 1) | hub_west | 4750 | 0 | 0 | 0 | 0 | 0 | 0 | 0 | 0 | 0 | 0 | 0 | 0 | 2000 | 2000 | 2000 | 2000 | 2000 | 2000 | 2000 | 2000 | 2000 | 2000 | 2000 | 2000 | 2000 | 2000 | 2000
EnergiØ Nordsø (fase 2) | hub_west | 4750 | 0 | 0 | 0 | 0 | 0 | 0 | 0 | 0 | 0 | 0 | 0 | 0 | 0 | 0 | 3000 | 3000 | 3000 | 3000 | 3000 | 3000 | 3000 | 3000 | 3000 | 3000 | 3000 | 3000 | 3000
EnergiØ Nordsø (fase 3) | hub_west | 4750 | 0 | 0 | 0 | 0 | 0 | 0 | 0 | 0 | 0 | 0 | 0 | 0 | 0 | 0 | 0 | 0 | 3000 | 3000 | 3000 | 3000 | 3000 | 3000 | 3000 | 3000 | 3000 | 3000 | 3000
Energiø Bornholm | hub_east |  | 0 | 0 | 0 | 0 | 0 | 0 | 0 | 3000 | 3000 | 3400 | 3400 | 3400 | 3400 | 3400 | 3400 | 3400 | 3400 | 3400 | 3400 | 3400 | 3400 | 3400 | 3400 | 3400 | 3400 | 3400 | 3400
Energi Nordøsen | hub_west |  | 0 | 0 | 0 | 0 | 0 | 0 | 0 | 0 | 0 | 0 | 0 | 0 | 4000 | 4000 | 7000 | 7000 | 10000 | 10000 | 10000 | 10000 | 10000 | 10000 | 10000 | 10000 | 10000 | 10000 | 10000
Samlet Energiøer |  |  | 0 | 0 | 0 | 0 | 0 | 0 | 0 | 3000 | 3000 | 3400 | 3400 | 3400 | 7400 | 7400 | 10400 | 10400 | 13400 | 13400 | 13400 | 13400 | 13400 | 13400 | 13400 | 13400 | 13400 | 13400 | 13400
Havmøller (GWh) | Område | Fuldlasttimer | 2024 | 2025 | 2026 | 2027 | 2028 | 2029 | 2030 | 2031 | 2032 | 2033 | 2034 | 2035 | 2036 | 2037 | 2038 | 2039 | 2040 | 2041 | 2042 | 2043 | 2044 | 2045 | 2046 | 2047 | 2048 | 2049 | 2050
EnergiØ Bornholm (forbundet til DK2) | hub_east | 4550 | 0 | 0 | 0 | 0 | 0 | 0 | 0 | 5460 | 5460 | 5460 | 5460 | 5460 | 5460 | 5460 | 5460 | 5460 | 5460 | 5460 | 5460 | 5460 | 5460 | 5460 | 5460 | 5460 | 5460 | 5460 | 5460
EnergiØ Bornholm | hub_east | 4550 | 0 | 0 | 0 | 0 | 0 | 0 | 0 | 8190 | 8190 | 8190 | 8190 | 8190 | 8190 | 8190 | 8190 | 8190 | 8190 | 8190 | 8190 | 8190 | 8190 | 8190 | 8190 | 8190 | 8190 | 8190 | 8190
EnergiØ Bornholm (overplanting) | hub_east | 4550 | 0 | 0 | 0 | 0 | 0 | 0 | 0 | 0 | 0 | 1820 | 1820 | 1820 | 1820 | 1820 | 1820 | 1820 | 1820 | 1820 | 1820 | 1820 | 1820 | 1820 | 1820 | 1820 | 1820 | 1820 | 1820
EnergiØ Nordsø (fase 1) (forbundet til DK1) | hub_west | 4750 | 0 | 0 | 0 | 0 | 0 | 0 | 0 | 0 | 0 | 0 | 0 | 0 | 9500 | 9500 | 9500 | 9500 | 9500 | 9500 | 9500 | 9500 | 9500 | 9500 | 9500 | 9500 | 9500 | 9500 | 9500
EnergiØ Nordsø (fase 1) | hub_west | 4750 | 0 | 0 | 0 | 0 | 0 | 0 | 0 | 0 | 0 | 0 | 0 | 0 | 9500 | 9500 | 9500 | 9500 | 9500 | 9500 | 9500 | 9500 | 9500 | 9500 | 9500 | 9500 | 9500 | 9500 | 9500
EnergiØ Nordsø (fase 2) | hub_west | 4750 | 0 | 0 | 0 | 0 | 0 | 0 | 0 | 0 | 0 | 0 | 0 | 0 | 0 | 0 | 14250 | 14250 | 14250 | 14250 | 14250 | 14250 | 14250 | 14250 | 14250 | 14250 | 14250 | 14250 | 14250
EnergiØ Nordsø (fase 3) | hub_west | 4750 | 0 | 0 | 0 | 0 | 0 | 0 | 0 | 0 | 0 | 0 | 0 | 0 | 0 | 0 | 0 | 0 | 14250 | 14250 | 14250 | 14250 | 14250 | 14250 | 14250 | 14250 | 14250 | 14250 | 14250
Energiø Bornholm | hub_east |  | 0 | 0 | 0 | 0 | 0 | 0 | 0 | 13650 | 13650 | 15470 | 15470 | 15470 | 15470 | 15470 | 15470 | 15470 | 15470 | 15470 | 15470 | 15470 | 15470 | 15470 | 15470 | 15470 | 15470 | 15470 | 15470
Energi Nordøsen | hub_west |  | 0 | 0 | 0 | 0 | 0 | 0 | 0 | 0 | 0 | 0 | 0 | 0 | 19000 | 19000 | 33250 | 33250 | 47500 | 47500 | 47500 | 47500 | 47500 | 47500 | 47500 | 47500 | 47500 | 47500 | 47500
Samlet Energiøer |  |  | 0 | 0 | 0 | 0 | 0 | 0 | 0 | 13650 | 13650 | 15470 | 15470 | 15470 | 34470 | 34470 | 48720 | 48720 | 62970 | 62970 | 62970 | 62970 | 62970 | 62970 | 62970 | 62970 | 62970 | 62970 | 62970
Havmøller - Yderligere udbygning
Kapaciteter indgår fra første år med fuld produktion
Havmøller (MW, primo år) | Område | Fuldlasttimer | 2024 | 2025 | 2026 | 2027 | 2028 | 2029 | 2030 | 2031 | 2032 | 2033 | 2034 | 2035 | 2036 | 2037 | 2038 | 2039 | 2040 | 2041 | 2042 | 2043 | 2044 | 2045 | 2046 | 2047 | 2048 | 2049 | 2050
Yderligere udbygning Nordsøen - Tilsluttet | DK1 | 4800 | 0 | 0 | 0 | 0 | 0 | 0 | 0 | 0 | 0 | 0 | 249.661 | 499.322 | 748.984 | 998.645 | 1248.306 | 1497.967 | 1747.628 | 1997.289 | 2246.951 | 2496.612 | 2746.273 | 2995.934 | 3245.595 | 3495.256 | 3744.918 | 3994.579 | 4244.24
Yderligere udbygning Nordsøen - ej tilsluttet Danmark | EjTilsluttet | 4800 | 0 | 0 | 0 | 0 | 0 | 0 | 0 | 0 | 0 | 0 | 838.568 | 1677.136 | 2515.705 | 3354.273 | 4192.841 | 5031.409 | 5869.978 | 6708.546 | 7547.114 | 8385.682 | 9224.251 | 10062.819 | 10901.387 | 11739.955 | 12578.524 | 13417.092 | 14255.66
Østdanmark | DK2 |  | 0 | 0 | 0 | 0 | 0 | 0 | 0 | 0 | 0 | 0 | 0 | 0 | 0 | 0 | 0 | 0 | 0 | 0 | 0 | 0 | 0 | 0 | 0 | 0 | 0 | 0 | 0
Vestdanmark | DK1 |  | 0 | 0 | 0 | 0 | 0 | 0 | 0 | 0 | 0 | 0 | 249.661 | 499.322 | 748.984 | 998.645 | 1248.306 | 1497.967 | 1747.628 | 1997.289 | 2246.951 | 2496.612 | 2746.273 | 2995.934 | 3245.595 | 3495.256 | 3744.918 | 3994.579 | 4244.24
Ej tilsluttet Danmark | EjTilsluttet |  | 0 | 0 | 0 | 0 | 0 | 0 | 0 | 0 | 0 | 0 | 838.568 | 1677.136 | 2515.705 | 3354.273 | 4192.841 | 5031.409 | 5869.978 | 6708.546 | 7547.114 | 8385.682 | 9224.251 | 10062.819 | 10901.387 | 11739.955 | 12578.524 | 13417.092 | 14255.66
I alt, Danmark (inkl. ej nettilsluttet Danmark) |  |  | 0 | 0 | 0 | 0 | 0 | 0 | 0 | 0 | 0 | 0 | 1088.229 | 2176.458 | 3264.689 | 4352.918 | 5441.147 | 6529.376 | 7617.606 | 8705.835 | 9794.065 | 10882.294 | 11970.524 | 13058.753 | 14146.982 | 15235.211 | 16323.442 | 17411.671 | 18499.9
Havmøller (GWh) | Område | Fuldlasttimer | 2024 | 2025 | 2026 | 2027 | 2028 | 2029 | 2030 | 2031 | 2032 | 2033 | 2034 | 2035 | 2036 | 2037 | 2038 | 2039 | 2040 | 2041 | 2042 | 2043 | 2044 | 2045 | 2046 | 2047 | 2048 | 2049 | 2050
Yderligere udbygning Nordsøen - Tilsluttet | DK1 | 4800 | 0 | 0 | 0 | 0 | 0 | 0 | 0 | 0 | 0 | 0 | 1198.3728 | 2396.7456 | 3595.1232 | 4793.496 | 5991.8688 | 7190.2416 | 8388.6144 | 9586.9872 | 10785.3648 | 11983.7376 | 13182.1104 | 14380.4832 | 15578.856 | 16777.2288 | 17975.6064 | 19173.9792 | 20372.352
Yderligere udbygning Nordsøen - ej tilsluttet Danmark | EjTilsluttet | 4800 | 0 | 0 | 0 | 0 | 0 | 0 | 0 | 0 | 0 | 0 | 4025.1264 | 8050.2528 | 12075.384 | 16100.5104 | 20125.6368 | 24150.7632 | 28175.8944 | 32201.0208 | 36226.1472 | 40251.2736 | 44276.4048 | 48301.5312 | 52326.6576 | 56351.784 | 60376.9152 | 64402.0416 | 68427.168
Østdanmark | DK2 |  | 0 | 0 | 0 | 0 | 0 | 0 | 0 | 0 | 0 | 0 | 0 | 0 | 0 | 0 | 0 | 0 | 0 | 0 | 0 | 0 | 0 | 0 | 0 | 0 | 0 | 0 | 0
Vestdanmark | DK1 |  | 0 | 0 | 0 | 0 | 0 | 0 | 0 | 0 | 0 | 0 | 1198.3728 | 2396.7456 | 3595.1232 | 4793.496 | 5991.8688 | 7190.2416 | 8388.6144 | 9586.9872 | 10785.3648 | 11983.7376 | 13182.1104 | 14380.4832 | 15578.856 | 16777.2288 | 17975.6064 | 19173.9792 | 20372.352
Ej tilsluttet Danmark | EjTilsluttet |  | 0 | 0 | 0 | 0 | 0 | 0 | 0 | 0 | 0 | 0 | 4025.1264 | 8050.2528 | 12075.384 | 16100.5104 | 20125.6368 | 24150.7632 | 28175.8944 | 32201.0208 | 36226.1472 | 40251.2736 | 44276.4048 | 48301.5312 | 52326.6576 | 56351.784 | 60376.9152 | 64402.0416 | 68427.168
I alt, Danmark (inkl. ej nettilsluttet Danmark) |  |  | 0 | 0 | 0 | 0 | 0 | 0 | 0 | 0 | 0 | 0 | 5223.4992 | 10446.9984 | 15670.5072 | 20894.0064 | 26117.5056 | 31341.0048 | 36564.5088 | 41788.008 | 47011.512 | 52235.0112 | 57458.5152 | 62682.0144 | 67905.5136 | 73129.0128 | 78352.5216 | 83576.0208 | 88799.52
Havmøller - Samlet
Havmøller (MW, primo år) |  |  | 2024 | 2025 | 2026 | 2027 | 2028 | 2029 | 2030 | 2031 | 2032 | 2033 | 2034 | 2035 | 2036 | 2037 | 2038 | 2039 | 2040 | 2041 | 2042 | 2043 | 2044 | 2045 | 2046 | 2047 | 2048 | 2049 | 2050
Nettilsluttet DK2 |  |  | 1028.2 | 1028.2 | 1028.2 | 1028.2 | 1378.2 | 1378.2 | 1378.2 | 4578.2 | 4578.2 | 4578.2 | 4578.2 | 4578.2 | 4578.2 | 4578.2 | 4578.2 | 4578.2 | 4578.2 | 4578.2 | 4578.2 | 4578.2 | 4578.2 | 4578.2 | 4578.2 | 4578.2 | 4578.2 | 4578.2 | 4578.2
Nettilsluttet DK1 |  |  | 1627.4 | 1627.4 | 1627.4 | 2707.4 | 2789.9 | 2789.9 | 2789.9 | 6789.9 | 6789.9 | 6789.9 | 7039.561 | 7289.222 | 9538.884 | 9788.545 | 10038.206 | 10287.867 | 10537.528 | 10787.189 | 11036.851 | 11286.512 | 11536.173 | 11785.834 | 12035.495 | 12285.156 | 12534.818 | 12784.479 | 13034.14
Overplanting |  |  | 0 | 0 | 0 | 0 | 0 | 0 | 0 | 100 | 100 | 2500 | 2500 | 2500 | 2500 | 2500 | 2500 | 2500 | 2500 | 2500 | 2500 | 2500 | 2500 | 2500 | 2500 | 2500 | 2500 | 2500 | 2500
Nettilsluttet Hub East (øvrig) |  |  | 0 | 0 | 0 | 0 | 0 | 0 | 0 | 1800 | 1800 | 1800 | 1800 | 1800 | 1800 | 1800 | 1800 | 1800 | 1800 | 1800 | 1800 | 1800 | 1800 | 1800 | 1800 | 1800 | 1800 | 1800 | 1800
Nettilsluttet Hub West (øvrig) |  |  | 0 | 0 | 0 | 0 | 0 | 0 | 0 | 0 | 0 | 0 | 0 | 0 | 2000 | 2000 | 5000 | 5000 | 8000 | 8000 | 8000 | 8000 | 8000 | 8000 | 8000 | 8000 | 8000 | 8000 | 8000
Ej tilsluttet Danmark |  |  | 0 | 0 | 0 | 0 | 0 | 0 | 0 | 0 | 0 | 0 | 838.568 | 1677.136 | 2515.705 | 3354.273 | 4192.841 | 5031.409 | 5869.978 | 6708.546 | 7547.114 | 8385.682 | 9224.251 | 10062.819 | 10901.387 | 11739.955 | 12578.524 | 13417.092 | 14255.66
I alt, Danmark (nettilsluttet Danmark) |  |  | 2655.6 | 2655.6 | 2655.6 | 3735.6 | 4168.1 | 4168.1 | 4168.1 | 13268.1 | 13268.1 | 15668.1 | 15917.761 | 16167.422 | 20417.084 | 20666.745 | 23916.406 | 24166.067 | 27415.728 | 27665.389 | 27915.051 | 28164.712 | 28414.373 | 28664.034 | 28913.695 | 29163.356 | 29413.018 | 29662.679 | 29912.34
I alt, Danmark (inkl. ej nettilsluttet Danmark) |  |  | 2655.6 | 2655.6 | 2655.6 | 3735.6 | 4168.1 | 4168.1 | 4168.1 | 13268.1 | 13268.1 | 15668.1 | 16756.329 | 17844.558 | 22932.789 | 24021.018 | 28109.247 | 29197.476 | 33285.706 | 34373.935 | 35462.165 | 36550.394 | 37638.624 | 38726.853 | 39815.082 | 40903.311 | 41991.542 | 43079.771 | 44168
Havmøller (GWh) |  |  | 2024 | 2025 | 2026 | 2027 | 2028 | 2029 | 2030 | 2031 | 2032 | 2033 | 2034 | 2035 | 2036 | 2037 | 2038 | 2039 | 2040 | 2041 | 2042 | 2043 | 2044 | 2045 | 2046 | 2047 | 2048 | 2049 | 2050
Nettilsluttet DK2 |  |  | 4028.38 | 4028.38 | 4028.38 | 4028.38 | 5542.13 | 5542.13 | 5542.13 | 20202.13 | 20202.13 | 20202.13 | 20202.13 | 20202.13 | 20202.13 | 20202.13 | 20202.13 | 20202.13 | 20202.13 | 20202.13 | 20202.13 | 20202.13 | 20202.13 | 20202.13 | 20202.13 | 20202.13 | 20202.13 | 20202.13 | 20202.13
Nettilsluttet DK1 |  |  | 7119.165 | 7119.165 | 7119.165 | 12344.565 | 12701.3775 | 12701.3775 | 12701.3775 | 31651.3775 | 31651.3775 | 31651.3775 | 32849.7503 | 34048.1231 | 44746.5007 | 45944.8735 | 47143.2463 | 48341.6191 | 49539.9919 | 50738.3647 | 51936.7423 | 53135.1151 | 54333.4879 | 55531.8607 | 56730.2335 | 57928.6063 | 59126.9839 | 60325.3567 | 61523.7295
Overplanting |  |  | 0 | 0 | 0 | 0 | 0 | 0 | 0 | 445 | 445 | 11820 | 11820 | 11820 | 11820 | 11820 | 11820 | 11820 | 11820 | 11820 | 11820 | 11820 | 11820 | 11820 | 11820 | 11820 | 11820 | 11820 | 11820
Nettilsluttet Hub East (øvrig) |  |  | 0 | 0 | 0 | 0 | 0 | 0 | 0 | 8190 | 8190 | 8190 | 8190 | 8190 | 8190 | 8190 | 8190 | 8190 | 8190 | 8190 | 8190 | 8190 | 8190 | 8190 | 8190 | 8190 | 8190 | 8190 | 8190
Nettilsluttet Hub West (øvrig) |  |  | 0 | 0 | 0 | 0 | 0 | 0 | 0 | 0 | 0 | 0 | 0 | 0 | 9500 | 9500 | 23750 | 23750 | 38000 | 38000 | 38000 | 38000 | 38000 | 38000 | 38000 | 38000 | 38000 | 38000 | 38000
Ej tilsluttet Danmark |  |  | 0 | 0 | 0 | 0 | 0 | 0 | 0 | 0 | 0 | 0 | 4025.1264 | 8050.2528 | 12075.384 | 16100.5104 | 20125.6368 | 24150.7632 | 28175.8944 | 32201.0208 | 36226.1472 | 40251.2736 | 44276.4048 | 48301.5312 | 52326.6576 | 56351.784 | 60376.9152 | 64402.0416 | 68427.168
I alt, Danmark (nettilsluttet Danmark) |  |  | 11147.545 | 11147.545 | 11147.545 | 16372.945 | 18243.5075 | 18243.5075 | 18243.5075 | 60488.5075 | 60488.5075 | 71863.5075 | 73061.8803 | 74260.2531 | 94458.6307 | 95657.0035 | 111105.3763 | 112303.7491 | 127752.1219 | 128950.4947 | 130148.8723 | 131347.2451 | 132545.6179 | 133743.9907 | 134942.3635 | 136140.7363 | 137339.1139 | 138537.4867 | 139735.8595
I alt, Danmark (inkl. ej nettilsluttet Danmark) |  |  | 11147.545 | 11147.545 | 11147.545 | 16372.945 | 18243.5075 | 18243.5075 | 18243.5075 | 60488.5075 | 60488.5075 | 71863.5075 | 77087.0067 | 82310.5059 | 106534.0147 | 111757.5139 | 131231.0131 | 136454.5123 | 155928.0163 | 161151.5155 | 166375.0195 | 171598.5187 | 176822.0227 | 182045.5219 | 187269.0211 | 192492.5203 | 197716.0291 | 202939.5283 | 208163.0275
Data til figurer
Samlet havvind (MW) |  |  | 2024 | 2025 | 2026 | 2027 | 2028 | 2029 | 2030 | 2031 | 2032 | 2033 | 2034 | 2035 | 2036 | 2037 | 2038 | 2039 | 2040 | 2041 | 2042 | 2043 | 2044 | 2045 | 2046 | 2047 | 2048 | 2049 | 2050
Eksisterende |  |  | 2655.6 | 2655.6 | 2655.6 | 2655.6 | 2655.6 | 2655.6 | 2655.6 | 2655.6 | 2655.6 | 2655.6 | 2655.6 | 2655.6 | 2655.6 | 2655.6 | 2655.6 | 2655.6 | 2655.6 | 2655.6 | 2655.6 | 2655.6 | 2655.6 | 2655.6 | 2655.6 | 2655.6 | 2655.6 | 2655.6 | 2655.6
Pipeline |  |  | 0 | 0 | 0 | 1080 | 1512.5 | 1512.5 | 1512.5 | 7612.5 | 7612.5 | 9612.5 | 9612.5 | 9612.5 | 9612.5 | 9612.5 | 9612.5 | 9612.5 | 9612.5 | 9612.5 | 9612.5 | 9612.5 | 9612.5 | 9612.5 | 9612.5 | 9612.5 | 9612.5 | 9612.5 | 9612.5
Energiøer |  |  | 0 | 0 | 0 | 0 | 0 | 0 | 0 | 3000 | 3000 | 3400 | 3400 | 3400 | 7400 | 7400 | 10400 | 10400 | 13400 | 13400 | 13400 | 13400 | 13400 | 13400 | 13400 | 13400 | 13400 | 13400 | 13400
Yderligere udbygning |  |  | 0 | 0 | 0 | 0 | 0 | 0 | 0 | 0 | 0 | 0 | 1088.229 | 2176.458 | 3264.689 | 4352.918 | 5441.147 | 6529.376 | 7617.606 | 8705.835 | 9794.065 | 10882.294 | 11970.524 | 13058.753 | 14146.982 | 15235.211 | 16323.442 | 17411.671 | 18499.9
Nettilsluttet DK1 og DK2 |  |  | 2655.6 | 2655.6 | 2655.6 | 3735.6 | 4168.1 | 4168.1 | 4168.1 | 11368.1 | 11368.1 | 11368.1 | 11617.761 | 11867.422 | 14117.084 | 14366.745 | 14616.406 | 14866.067 | 15115.728 | 15365.389 | 15615.051 | 15864.712 | 16114.373 | 16364.034 | 16613.695 | 16863.356 | 17113.018 | 17362.679 | 17612.34
Landmøller
NB! Kommercielle møller er inkl. testmøller opstillet uden for de to nationale testcentre.
Kapaciteter
Landmøller (MW, primo år) | Område |  | 2024 | 2025 | 2026 | 2027 | 2028 | 2029 | 2030 | 2031 | 2032 | 2033 | 2034 | 2035 | 2036 | 2037 | 2038 | 2039 | 2040 | 2041 | 2042 | 2043 | 2044 | 2045 | 2046 | 2047 | 2048 | 2049 | 2050
Kommercielle (eksisterende) | DK2 |  | 744.43 | 739.33 | 721.88 | 705.61 | 688.76 | 682.73 | 664.81 | 659.48 | 632.41 | 608.98 | 590.48 | 575.55 | 559.65 | 521.57 | 448.42 | 395.4 | 320.97 | 226.23 | 152.93 | 29.96 | 2.21 | 1.98 | 1.93 | 1.93 | 1.93 | 1.93 | 1.93
Kommercielle (nye) | DK2 |  | 0 | 1 | 1 | 18.2 | 52.2 | 132.2 | 212.2 | 292.2 | 322.2 | 352.2 | 382.2 | 412.2 | 442.2 | 472.2 | 502.2 | 532.2 | 562.2 | 592.2 | 622.2 | 652.2 | 682.2 | 712.2 | 742.2 | 772.2 | 802.2 | 832.2 | 862.2
Husstand | DK2 |  | 2.62 | 2.63 | 2.64 | 2.66 | 2.67 | 2.68 | 2.69 | 2.7 | 2.71 | 2.73 | 2.74 | 2.75 | 2.76 | 2.77 | 2.79 | 2.8 | 2.81 | 2.82 | 2.83 | 2.84 | 2.86 | 2.87 | 2.88 | 2.89 | 2.9 | 2.92 | 2.93
Testcentre | DK2 |  | 0 | 0 | 0 | 0 | 0 | 0 | 0 | 0 | 0 | 0 | 0 | 0 | 0 | 0 | 0 | 0 | 0 | 0 | 0 | 0 | 0 | 0 | 0 | 0 | 0 | 0 | 0
I alt | DK2 |  | 747.05 | 742.96 | 725.52 | 726.47 | 743.63 | 817.61 | 879.7 | 954.38 | 957.32 | 963.91 | 975.42 | 990.5 | 1004.61 | 996.54 | 953.41 | 930.4 | 885.98 | 821.25 | 777.96 | 685 | 687.27 | 717.05 | 747.01 | 777.02 | 807.03 | 837.05 | 867.06
Landmøller (MW, primo år) | Område |  | 2024 | 2025 | 2026 | 2027 | 2028 | 2029 | 2030 | 2031 | 2032 | 2033 | 2034 | 2035 | 2036 | 2037 | 2038 | 2039 | 2040 | 2041 | 2042 | 2043 | 2044 | 2045 | 2046 | 2047 | 2048 | 2049 | 2050
Kommercielle (eksisterende) | DK1 |  | 3938.25 | 3921.15 | 3883.22 | 3852.96 | 3751.96 | 3737.56 | 3725.83 | 3691.21 | 3638.06 | 3561.11 | 3429.69 | 3244.04 | 2905.01 | 2639.57 | 2368.63 | 1890.33 | 1670.81 | 1231.26 | 1041.95 | 705.76 | 528.56 | 524.31 | 524.31 | 507.25 | 320.9 | 165.05 | 32.95
Kommercielle (nye) | DK1 |  | 3.6 | 176.6 | 410 | 589 | 789 | 1149 | 1509 | 1869 | 1989 | 2109 | 2229 | 2349 | 2469 | 2589 | 2709 | 2829 | 2949 | 3069 | 3189 | 3309 | 3429 | 3549 | 3669 | 3789 | 3909 | 4029 | 4149
Husstand | DK1 |  | 19.58 | 19.67 | 19.76 | 19.85 | 19.93 | 20.02 | 20.11 | 20.2 | 20.29 | 20.37 | 20.46 | 20.55 | 20.64 | 20.73 | 20.82 | 20.9 | 20.99 | 21.08 | 21.17 | 21.26 | 21.34 | 21.43 | 21.52 | 21.61 | 21.7 | 21.79 | 21.87
Testcentre | DK1 |  | 110 | 110 | 110 | 150 | 310 | 310 | 310 | 350 | 380 | 380 | 380 | 380 | 380 | 380 | 380 | 380 | 380 | 420 | 420 | 420 | 420 | 420 | 420 | 420 | 420 | 420 | 420
I alt | DK1 |  | 4071.43 | 4227.42 | 4422.98 | 4611.81 | 4870.89 | 5216.58 | 5564.94 | 5930.41 | 6027.35 | 6070.48 | 6059.15 | 5993.59 | 5774.65 | 5629.3 | 5478.45 | 5120.23 | 5020.8 | 4741.34 | 4672.12 | 4456.02 | 4398.9 | 4514.74 | 4634.83 | 4737.86 | 4671.6 | 4635.84 | 4623.82
Landmøller (MW, primo år) | Område |  | 2024 | 2025 | 2026 | 2027 | 2028 | 2029 | 2030 | 2031 | 2032 | 2033 | 2034 | 2035 | 2036 | 2037 | 2038 | 2039 | 2040 | 2041 | 2042 | 2043 | 2044 | 2045 | 2046 | 2047 | 2048 | 2049 | 2050
Kommercielle (eksisterende) | DK |  | 4682.68 | 4660.48 | 4605.1 | 4558.57 | 4440.72 | 4420.29 | 4390.64 | 4350.69 | 4270.47 | 4170.09 | 4020.17 | 3819.59 | 3464.66 | 3161.14 | 2817.05 | 2285.73 | 1991.78 | 1457.49 | 1194.88 | 735.72 | 530.77 | 526.29 | 526.24 | 509.18 | 322.83 | 166.98 | 34.88
Kommercielle (nye) | DK |  | 3.6 | 177.6 | 411 | 607.2 | 841.2 | 1281.2 | 1721.2 | 2161.2 | 2311.2 | 2461.2 | 2611.2 | 2761.2 | 2911.2 | 3061.2 | 3211.2 | 3361.2 | 3511.2 | 3661.2 | 3811.2 | 3961.2 | 4111.2 | 4261.2 | 4411.2 | 4561.2 | 4711.2 | 4861.2 | 5011.2
Husstand | DK |  | 22.2 | 22.3 | 22.4 | 22.51 | 22.6 | 22.7 | 22.8 | 22.9 | 23 | 23.1 | 23.2 | 23.3 | 23.4 | 23.5 | 23.61 | 23.7 | 23.8 | 23.9 | 24 | 24.1 | 24.2 | 24.3 | 24.4 | 24.5 | 24.6 | 24.71 | 24.8
Testcentre | DK |  | 110 | 110 | 110 | 150 | 310 | 310 | 310 | 350 | 380 | 380 | 380 | 380 | 380 | 380 | 380 | 380 | 380 | 420 | 420 | 420 | 420 | 420 | 420 | 420 | 420 | 420 | 420
I alt | DK |  | 4818.48 | 4970.38 | 5148.5 | 5338.28 | 5614.52 | 6034.19 | 6444.64 | 6884.79 | 6984.67 | 7034.39 | 7034.57 | 6984.09 | 6779.26 | 6625.84 | 6431.86 | 6050.63 | 5906.78 | 5562.59 | 5450.08 | 5141.02 | 5086.17 | 5231.79 | 5381.84 | 5514.88 | 5478.63 | 5472.89 | 5490.88
Produktion
Landmøller (TWh) | Område |  | 2024 | 2025 | 2026 | 2027 | 2028 | 2029 | 2030 | 2031 | 2032 | 2033 | 2034 | 2035 | 2036 | 2037 | 2038 | 2039 | 2040 | 2041 | 2042 | 2043 | 2044 | 2045 | 2046 | 2047 | 2048 | 2049 | 2050
Kommercielle (eksisterende) | DK2 |  | 1.8 | 1.789 | 1.743 | 1.708 | 1.668 | 1.658 | 1.628 | 1.619 | 1.558 | 1.515 | 1.476 | 1.438 | 1.4 | 1.304 | 1.125 | 1.015 | 0.844 | 0.64 | 0.431 | 0.084 | 0.004 | 0.004 | 0.004 | 0.004 | 0.004 | 0.004 | 0.004
Kommercielle (nye) | DK2 |  | 0 | 0.003 | 0.003 | 0.064 | 0.183 | 0.463 | 0.743 | 1.031 | 1.139 | 1.247 | 1.355 | 1.463 | 1.571 | 1.679 | 1.787 | 1.895 | 2.003 | 2.114 | 2.225 | 2.336 | 2.447 | 2.558 | 2.669 | 2.78 | 2.891 | 3.002 | 3.113
Husstand | DK2 |  | 0.006 | 0.006 | 0.006 | 0.006 | 0.006 | 0.006 | 0.006 | 0.006 | 0.006 | 0.007 | 0.007 | 0.007 | 0.007 | 0.007 | 0.007 | 0.007 | 0.007 | 0.007 | 0.007 | 0.007 | 0.007 | 0.007 | 0.007 | 0.007 | 0.007 | 0.007 | 0.007
Testcentre | DK2 |  | 0 | 0 | 0 | 0 | 0 | 0 | 0 | 0 | 0 | 0 | 0 | 0 | 0 | 0 | 0 | 0 | 0 | 0 | 0 | 0 | 0 | 0 | 0 | 0 | 0 | 0 | 0
I alt | DK2 |  | 1.806 | 1.798 | 1.752 | 1.778 | 1.857 | 2.127 | 2.377 | 2.656 | 2.703 | 2.769 | 2.838 | 2.908 | 2.978 | 2.99 | 2.919 | 2.917 | 2.854 | 2.761 | 2.663 | 2.427 | 2.458 | 2.569 | 2.68 | 2.791 | 2.902 | 3.013 | 3.124
Landmøller (TWh) | Område |  | 2024 | 2025 | 2026 | 2027 | 2028 | 2029 | 2030 | 2031 | 2032 | 2033 | 2034 | 2035 | 2036 | 2037 | 2038 | 2039 | 2040 | 2041 | 2042 | 2043 | 2044 | 2045 | 2046 | 2047 | 2048 | 2049 | 2050
Kommercielle (eksisterende) | DK1 |  | 9.448 | 9.416 | 9.321 | 9.261 | 8.992 | 8.959 | 8.937 | 8.855 | 8.754 | 8.611 | 8.319 | 7.896 | 7.133 | 6.499 | 5.877 | 4.682 | 4.198 | 3.193 | 2.715 | 1.881 | 1.41 | 1.402 | 1.402 | 1.357 | 0.865 | 0.456 | 0.108
Kommercielle (nye) | DK1 |  | 0.01 | 0.598 | 1.415 | 2.041 | 2.741 | 4.001 | 5.261 | 6.557 | 6.989 | 7.421 | 7.853 | 8.285 | 8.717 | 9.149 | 9.581 | 10.013 | 10.445 | 10.889 | 11.333 | 11.777 | 12.221 | 12.665 | 13.109 | 13.553 | 13.997 | 14.441 | 14.885
Husstand | DK1 |  | 0.047 | 0.047 | 0.047 | 0.047 | 0.048 | 0.048 | 0.048 | 0.048 | 0.048 | 0.049 | 0.049 | 0.049 | 0.049 | 0.049 | 0.05 | 0.05 | 0.05 | 0.05 | 0.05 | 0.051 | 0.051 | 0.051 | 0.051 | 0.052 | 0.052 | 0.052 | 0.052
Testcentre | DK1 |  | 0.374 | 0.374 | 0.374 | 0.51 | 1.054 | 1.054 | 1.054 | 1.19 | 1.292 | 1.292 | 1.292 | 1.292 | 1.292 | 1.292 | 1.292 | 1.292 | 1.292 | 1.428 | 1.428 | 1.428 | 1.428 | 1.428 | 1.428 | 1.428 | 1.428 | 1.428 | 1.428
I alt | DK1 |  | 9.879 | 10.435 | 11.157 | 11.859 | 12.835 | 14.062 | 15.3 | 16.65 | 17.083 | 17.373 | 17.513 | 17.522 | 17.191 | 16.989 | 16.8 | 16.037 | 15.985 | 15.56 | 15.526 | 15.137 | 15.11 | 15.546 | 15.99 | 16.39 | 16.342 | 16.377 | 16.473
Landmøller (TWh) | Område |  | 2024 | 2025 | 2026 | 2027 | 2028 | 2029 | 2030 | 2031 | 2032 | 2033 | 2034 | 2035 | 2036 | 2037 | 2038 | 2039 | 2040 | 2041 | 2042 | 2043 | 2044 | 2045 | 2046 | 2047 | 2048 | 2049 | 2050
Kommercielle (eksisterende) | DK |  | 11.248 | 11.205 | 11.064 | 10.969 | 10.66 | 10.617 | 10.565 | 10.474 | 10.312 | 10.126 | 9.795 | 9.334 | 8.533 | 7.803 | 7.002 | 5.697 | 5.042 | 3.833 | 3.146 | 1.965 | 1.414 | 1.406 | 1.406 | 1.361 | 0.869 | 0.46 | 0.112
Kommercielle (nye) | DK |  | 0.01 | 0.601 | 1.418 | 2.105 | 2.924 | 4.464 | 6.004 | 7.588 | 8.128 | 8.668 | 9.208 | 9.748 | 10.288 | 10.828 | 11.368 | 11.908 | 12.448 | 13.003 | 13.558 | 14.113 | 14.668 | 15.223 | 15.778 | 16.333 | 16.888 | 17.443 | 17.998
Husstand | DK |  | 0.053 | 0.053 | 0.053 | 0.053 | 0.054 | 0.054 | 0.054 | 0.054 | 0.054 | 0.056 | 0.056 | 0.056 | 0.056 | 0.056 | 0.057 | 0.057 | 0.057 | 0.057 | 0.057 | 0.058 | 0.058 | 0.058 | 0.058 | 0.059 | 0.059 | 0.059 | 0.059
Testcentre | DK |  | 0.374 | 0.374 | 0.374 | 0.51 | 1.054 | 1.054 | 1.054 | 1.19 | 1.292 | 1.292 | 1.292 | 1.292 | 1.292 | 1.292 | 1.292 | 1.292 | 1.292 | 1.428 | 1.428 | 1.428 | 1.428 | 1.428 | 1.428 | 1.428 | 1.428 | 1.428 | 1.428
I alt | DK |  | 11.685 | 12.233 | 12.909 | 13.637 | 14.692 | 16.189 | 17.677 | 19.306 | 19.786 | 20.142 | 20.351 | 20.43 | 20.169 | 19.979 | 19.719 | 18.954 | 18.839 | 18.321 | 18.189 | 17.564 | 17.568 | 18.115 | 18.67 | 19.181 | 19.244 | 19.39 | 19.597
Fuldlasttimer (gennemsnitlig)
Landmøller (MWh/MW) | Område |  | 2024 | 2025 | 2026 | 2027 | 2028 | 2029 | 2030 | 2031 | 2032 | 2033 | 2034 | 2035 | 2036 | 2037 | 2038 | 2039 | 2040 | 2041 | 2042 | 2043 | 2044 | 2045 | 2046 | 2047 | 2048 | 2049 | 2050
Kommercielle (eksisterende) | DK2 |  | 2418 | 2419 | 2415 | 2420 | 2422 | 2428 | 2449 | 2455 | 2464 | 2488 | 2500 | 2498 | 2502 | 2499 | 2509 | 2567 | 2631 | 2829 | 2816 | 2816 | 1825 | 1833 | 1838 | 1838 | 1838 | 1838 | 1838
Kommercielle (nye) | DK2 |  | 0 | 3400 | 3400 | 3495 | 3498 | 3499 | 3500 | 3527 | 3534 | 3539 | 3544 | 3548 | 3552 | 3555 | 3558 | 3560 | 3562 | 3569 | 3575 | 3581 | 3586 | 3591 | 3596 | 3600 | 3603 | 3607 | 3610
Husstand | DK2 |  | 2385 | 2385 | 2385 | 2385 | 2385 | 2385 | 2385 | 2385 | 2385 | 2385 | 2385 | 2385 | 2385 | 2385 | 2385 | 2385 | 2385 | 2385 | 2385 | 2385 | 2385 | 2385 | 2385 | 2385 | 2385 | 2385 | 2385
Testcentre | DK2 |  | 0 | 0 | 0 | 0 | 0 | 0 | 0 | 0 | 0 | 0 | 0 | 0 | 0 | 0 | 0 | 0 | 0 | 0 | 0 | 0 | 0 | 0 | 0 | 0 | 0 | 0 | 0
Landmøller (MWh/MW) | Område |  | 2024 | 2025 | 2026 | 2027 | 2028 | 2029 | 2030 | 2031 | 2032 | 2033 | 2034 | 2035 | 2036 | 2037 | 2038 | 2039 | 2040 | 2041 | 2042 | 2043 | 2044 | 2045 | 2046 | 2047 | 2048 | 2049 | 2050
Kommercielle (eksisterende) | DK1 |  | 2399 | 2401 | 2400 | 2403 | 2397 | 2397 | 2399 | 2399 | 2406 | 2418 | 2426 | 2434 | 2455 | 2462 | 2481 | 2477 | 2512 | 2593 | 2605 | 2665 | 2667 | 2674 | 2674 | 2675 | 2694 | 2764 | 3274
Kommercielle (nye) | DK1 |  | 2650 | 3385 | 3450 | 3465 | 3474 | 3482 | 3487 | 3508 | 3514 | 3519 | 3523 | 3527 | 3531 | 3534 | 3537 | 3539 | 3542 | 3548 | 3554 | 3559 | 3564 | 3569 | 3573 | 3577 | 3581 | 3584 | 3588
Husstand | DK1 |  | 2385 | 2385 | 2385 | 2385 | 2385 | 2385 | 2385 | 2385 | 2385 | 2385 | 2385 | 2385 | 2385 | 2385 | 2385 | 2385 | 2385 | 2385 | 2385 | 2385 | 2385 | 2385 | 2385 | 2385 | 2385 | 2385 | 2385
Testcentre | DK1 |  | 3400 | 3400 | 3400 | 3400 | 3400 | 3400 | 3400 | 3400 | 3400 | 3400 | 3400 | 3400 | 3400 | 3400 | 3400 | 3400 | 3400 | 3400 | 3400 | 3400 | 3400 | 3400 | 3400 | 3400 | 3400 | 3400 | 3400

## Udlandsforbindelser
Udlandsforbindelser
Maksimum Net Transfer Capacity (MW, primo år)
Vestdanmark (DK1) | Fra | Til | 2024 | 2025 | 2026 | 2027 | 2028 | 2029 | 2030 | 2031 | 2032 | 2033 | 2034 | 2035 | 2036 | 2037 | 2038 | 2039 | 2040 | 2041 | 2042 | 2043 | 2044 | 2045 | 2046 | 2047 | 2048 | 2049 | 2050
Skagerrak* | DK1 | NO | 1632 | 1632 | 1632 | 1632 | 1632 | 1632 | 1632 | 1632 | 1632 | 1632 | 1632 | 1632 | 1632 | 1632 | 1632 | 1632 | 1632 | 1632 | 1632 | 1632 | 1632 | 1632 | 1632 | 1632 | 1632 | 1632 | 1632
Skagerrak* | NO | DK1 | 1632 | 1632 | 1632 | 1632 | 1632 | 1632 | 1632 | 1632 | 1632 | 1632 | 1632 | 1632 | 1632 | 1632 | 1632 | 1632 | 1632 | 1632 | 1632 | 1632 | 1632 | 1632 | 1632 | 1632 | 1632 | 1632 | 1632
Konti-Skan | DK1 | SE | 715 | 715 | 715 | 715 | 715 | 715 | 715 | 715 | 715 | 715 | 715 | 715 | 715 | 715 | 715 | 715 | 715 | 715 | 715 | 715 | 715 | 715 | 715 | 715 | 715 | 715 | 715
Konti-Skan | SE | DK1 | 715 | 715 | 715 | 715 | 715 | 715 | 715 | 715 | 715 | 715 | 715 | 715 | 715 | 715 | 715 | 715 | 715 | 715 | 715 | 715 | 715 | 715 | 715 | 715 | 715 | 715 | 715
Jylland - Tyskland** | DK1 | DE | 2500 | 2500 | 2500 | 3500 | 3500 | 3500 | 3500 | 3500 | 3500 | 3500 | 3500 | 3500 | 3500 | 3500 | 3500 | 3500 | 3500 | 3500 | 3500 | 3500 | 3500 | 3500 | 3500 | 3500 | 3500 | 3500 | 3500
Jylland - Tyskland** | DE | DK1 | 2500 | 2500 | 2500 | 3500 | 3500 | 3500 | 3500 | 3500 | 3500 | 3500 | 3500 | 3500 | 3500 | 3500 | 3500 | 3500 | 3500 | 3500 | 3500 | 3500 | 3500 | 3500 | 3500 | 3500 | 3500 | 3500 | 3500
COBRAcable | DK1 | NL | 700 | 700 | 700 | 700 | 700 | 700 | 700 | 700 | 700 | 700 | 700 | 700 | 700 | 700 | 700 | 700 | 700 | 700 | 700 | 700 | 700 | 700 | 700 | 700 | 700 | 700 | 700
COBRAcable | NL | DK1 | 700 | 700 | 700 | 700 | 700 | 700 | 700 | 700 | 700 | 700 | 700 | 700 | 700 | 700 | 700 | 700 | 700 | 700 | 700 | 700 | 700 | 700 | 700 | 700 | 700 | 700 | 700
Viking Link*** & **** | DK1 | GB | 1400 | 1400 | 1400 | 1400 | 1400 | 1400 | 1400 | 1400 | 1400 | 1400 | 1400 | 1400 | 1400 | 1400 | 1400 | 1400 | 1400 | 1400 | 1400 | 1400 | 1400 | 1400 | 1400 | 1400 | 1400 | 1400 | 1400
Viking Link*** & **** | GB | DK1 | 1400 | 1400 | 1400 | 1400 | 1400 | 1400 | 1400 | 1400 | 1400 | 1400 | 1400 | 1400 | 1400 | 1400 | 1400 | 1400 | 1400 | 1400 | 1400 | 1400 | 1400 | 1400 | 1400 | 1400 | 1400 | 1400 | 1400
* Skagerrak overgik til implicit nettabshåndtering i februar 2021, hvilket betyder at forbindelsen nu har 1680 MW i afsenderenden og 1632 MW i modtagerenden (benyttet i tabellen), svarende til et tab på 2.9%.
** I Energistyrelsens modellering af Jylland-Tyskland forbindelsen antages 2.500 MW i både import- og eksportretningen fra 2024 til og med 2026, jf. seneste udmelding fra Energinet om forventet idrifsættelse i Q4 2026 (se også baggrundsnotat om eltransmissionsforbindelser til udlandet).
*** Viking Link forventes at have implicit nettabshåndtering, hvilket betyder at forbindelsen har 1455 MW i afsenderenden og 1400 MW i modtagerenden (benyttet i tabellen), svarende til et nettab på 3,9 %.
**** I Energistyrelsens modellering af Viking Link antages 1.000 MW i eksportretningen fra DK1 til UK og 1.100 MW i importretningen fra UK til DK1 fra 2024 til og med 2026, jf. seneste udmelding fra Energinet om forventet idriftsættelse i Q4 2026 på nucs.net (se også baggrundsnotat om eltransmissionsforbindelser til udlandet).
Kilde: Energinet
Østdanmark (DK2) |  |  | 2024 | 2025 | 2026 | 2027 | 2028 | 2029 | 2030 | 2031 | 2032 | 2033 | 2034 | 2035 | 2036 | 2037 | 2038 | 2039 | 2040 | 2041 | 2042 | 2043 | 2044 | 2045 | 2046 | 2047 | 2048 | 2049 | 2050
Øresund | DK2 | SE | 1700 | 1700 | 1700 | 1700 | 1700 | 1700 | 1700 | 1700 | 1700 | 1700 | 1700 | 1700 | 1700 | 1700 | 1700 | 1700 | 1700 | 1700 | 1700 | 1700 | 1700 | 1700 | 1700 | 1700 | 1700 | 1700 | 1700
Øresund | SE | DK2 | 1300 | 1300 | 1300 | 1300 | 1300 | 1300 | 1300 | 1300 | 1300 | 1300 | 1300 | 1300 | 1300 | 1300 | 1300 | 1300 | 1300 | 1300 | 1300 | 1300 | 1300 | 1300 | 1300 | 1300 | 1300 | 1300 | 1300
Kontek | DK2 | DE | 585 | 585 | 585 | 585 | 585 | 585 | 585 | 585 | 585 | 585 | 585 | 585 | 585 | 585 | 585 | 585 | 585 | 585 | 585 | 585 | 585 | 585 | 585 | 585 | 585 | 585 | 585
Kontek | DE | DK2 | 600 | 600 | 600 | 600 | 600 | 600 | 600 | 600 | 600 | 600 | 600 | 600 | 600 | 600 | 600 | 600 | 600 | 600 | 600 | 600 | 600 | 600 | 600 | 600 | 600 | 600 | 600
Kriegers Flak | DK2 | DE | 400 | 400 | 400 | 400 | 400 | 400 | 400 | 400 | 400 | 400 | 400 | 400 | 400 | 400 | 400 | 400 | 400 | 400 | 400 | 400 | 400 | 400 | 400 | 400 | 400 | 400 | 400
Kriegers Flak | DE | DK2 | 400 | 400 | 400 | 400 | 400 | 400 | 400 | 400 | 400 | 400 | 400 | 400 | 400 | 400 | 400 | 400 | 400 | 400 | 400 | 400 | 400 | 400 | 400 | 400 | 400 | 400 | 400
Storebælt |  |  | 2024 | 2025 | 2026 | 2027 | 2028 | 2029 | 2030 | 2031 | 2032 | 2033 | 2034 | 2035 | 2036 | 2037 | 2038 | 2039 | 2040 | 2041 | 2042 | 2043 | 2044 | 2045 | 2046 | 2047 | 2048 | 2049 | 2050
Storebælt | DK1 | DK2 | 590 | 590 | 590 | 590 | 590 | 590 | 590 | 590 | 590 | 590 | 590 | 590 | 590 | 590 | 590 | 590 | 590 | 590 | 590 | 590 | 590 | 590 | 590 | 590 | 590 | 590 | 590
Storebælt | DK2 | DK1 | 600 | 600 | 600 | 600 | 600 | 600 | 600 | 600 | 600 | 600 | 600 | 600 | 600 | 600 | 600 | 600 | 600 | 600 | 600 | 600 | 600 | 600 | 600 | 600 | 600 | 600 | 600
Kilde: Energinet
Energiøer |  |  | 2024 | 2025 | 2026 | 2027 | 2028 | 2029 | 2030 | 2031 | 2032 | 2033 | 2034 | 2035 | 2036 | 2037 | 2038 | 2039 | 2040 | 2041 | 2042 | 2043 | 2044 | 2045 | 2046 | 2047 | 2048 | 2049 | 2050
Energiø Bornholm* | Bornholm | DK2 | 0 | 0 | 0 | 0 | 0 | 0 |  | 1200 | 1200 | 1200 | 1200 | 1200 | 1200 | 1200 | 1200 | 1200 | 1200 | 1200 | 1200 | 1200 | 1200 | 1200 | 1200 | 1200 | 1200 | 1200 | 1200
Energiø Bornholm* | DK2 | Bornholm | 0 | 0 | 0 | 0 | 0 | 0 |  | 1200 | 1200 | 1200 | 1200 | 1200 | 1200 | 1200 | 1200 | 1200 | 1200 | 1200 | 1200 | 1200 | 1200 | 1200 | 1200 | 1200 | 1200 | 1200 | 1200
Energiø Bornholm* | Bornholm | Tyskland | 0 | 0 | 0 | 0 | 0 | 0 |  | 2000 | 2000 | 2000 | 2000 | 2000 | 2000 | 2000 | 2000 | 2000 | 2000 | 2000 | 2000 | 2000 | 2000 | 2000 | 2000 | 2000 | 2000 | 2000 | 2000
Energiø Bornholm* | Tyskland | Bornholm | 0 | 0 | 0 | 0 | 0 | 0 |  | 2000 | 2000 | 2000 | 2000 | 2000 | 2000 | 2000 | 2000 | 2000 | 2000 | 2000 | 2000 | 2000 | 2000 | 2000 | 2000 | 2000 | 2000 | 2000 | 2000
Energiø Nordsøen | Energiø Nordsøen | DK1 | 0 | 0 | 0 | 0 | 0 | 0 | 0 | 0 | 0 | 0 | 0 | 0 | 2000 | 2000 | 2000 | 2000 | 2000 | 2000 | 2000 | 2000 | 2000 | 2000 | 2000 | 2000 | 2000 | 2000 | 2000
Energiø Nordsøen | DK1 | Energiø Nordsøen | 0 | 0 | 0 | 0 | 0 | 0 | 0 | 0 | 0 | 0 | 0 | 0 | 2000 | 2000 | 2000 | 2000 | 2000 | 2000 | 2000 | 2000 | 2000 | 2000 | 2000 | 2000 | 2000 | 2000 | 2000
Energiø Nordsøen** | Energiø Nordsøen | Tyskland | 0 | 0 | 0 | 0 | 0 | 0 | 0 | 0 | 0 | 0 | 0 | 0 | 2000 | 2000 | 2000 | 2000 | 2000 | 2000 | 2000 | 2000 | 2000 | 2000 | 2000 | 2000 | 2000 | 2000 | 2000
Energiø Nordsøen** | Tyskland | Energiø Nordsøen | 0 | 0 | 0 | 0 | 0 | 0 | 0 | 0 | 0 | 0 | 0 | 0 | 2000 | 2000 | 2000 | 2000 | 2000 | 2000 | 2000 | 2000 | 2000 | 2000 | 2000 | 2000 | 2000 | 2000 | 2000
* I Energistyrelsens modellering af Energiø Bornholm antages forbindelserne til DK2 og Tyskland etableret i medio 2030 (se også baggrundsnotat om havvind).
** I AF24 ændret til 2 GW til Tyskland i 2036 i stedet for 2 GW til Belgien i 2033, som fremgik af AF23 (se også baggrundsnotat om havvind).
Kilde: Energistyrelsen
Data til figurer
|  |  | 2024 | 2025 | 2026 | 2027 | 2028 | 2029 | 2030 | 2031 | 2032 | 2033 | 2034 | 2035 | 2036 | 2037 | 2038 | 2039 | 2040 | 2041 | 2042 | 2043 | 2044 | 2045 | 2046 | 2047 | 2048 | 2049 | 2050
|  | Eksport DK1 | 6947 | 6947 | 6947 | 7947 | 7947 | 7947 | 7947 | 7947 | 7947 | 7947 | 7947 | 7947 | 9947 | 9947 | 9947 | 9947 | 9947 | 9947 | 9947 | 9947 | 9947 | 9947 | 9947 | 9947 | 9947 | 9947 | 9947
|  | Import DK1 | 6947 | 6947 | 6947 | 7947 | 7947 | 7947 | 7947 | 7947 | 7947 | 7947 | 7947 | 7947 | 9947 | 9947 | 9947 | 9947 | 9947 | 9947 | 9947 | 9947 | 9947 | 9947 | 9947 | 9947 | 9947 | 9947 | 9947
|  | Eksport DK2 | 2685 | 2685 | 2685 | 2685 | 2685 | 2685 | 2685 | 4685 | 4685 | 4685 | 4685 | 4685 | 4685 | 4685 | 4685 | 4685 | 4685 | 4685 | 4685 | 4685 | 4685 | 4685 | 4685 | 4685 | 4685 | 4685 | 4685
|  | Import DK2 | 2300 | 2300 | 2300 | 2300 | 2300 | 2300 | 2300 | 4300 | 4300 | 4300 | 4300 | 4300 | 4300 | 4300 | 4300 | 4300 | 4300 | 4300 | 4300 | 4300 | 4300 | 4300 | 4300 | 4300 | 4300 | 4300 | 4300
Inklusiv forbindelserne mellem energiøerne og udlandet
Eksklusiv Storebæltsforbindelsen og forbindelserne mellem DK1/DK2 og energiøerne

## Solceller
Solceller
Kapaciteter
Solceller, Vestdanmark (MW, primo år) | Område | 2024 | 2025 | 2026 | 2027 | 2028 | 2029 | 2030 | 2031 | 2032 | 2033 | 2034 | 2035 | 2036 | 2037 | 2038 | 2039 | 2040 | 2041 | 2042 | 2043 | 2044 | 2045 | 2046 | 2047 | 2048 | 2049 | 2050
Taganlæg | DK1 | 784 | 940 | 1130 | 1354 | 1610 | 1900 | 2224 | 2580 | 2970 | 3394 | 3850 | 4340 | 4864 | 4973 | 5083 | 5192 | 5302 | 5411 | 5521 | 5630 | 5740 | 5849 | 5959 | 6068 | 6178 | 6287 | 6397
Markanlæg, tracker | DK1 | 0 | 88 | 412 | 875 | 1512 | 2150 | 2788 | 3425 | 3600 | 3775 | 3950 | 4125 | 4300 | 4431 | 4562 | 4694 | 4825 | 4956 | 5056 | 5156 | 5256 | 5356 | 5456 | 5556 | 5656 | 5756 | 5856
Markanlæg, fiks | DK1 | 1780 | 2042 | 3017 | 4405 | 6317 | 8230 | 10142 | 12055 | 12580 | 13105 | 13630 | 14155 | 14680 | 15074 | 15467 | 15861 | 16255 | 16649 | 16949 | 17249 | 17549 | 17849 | 18149 | 18449 | 18749 | 19049 | 19349
I alt, Vestdanmark | DK1 | 2564 | 3070 | 4559 | 6634 | 9439 | 12280 | 15154 | 18060 | 19150 | 20274 | 21430 | 22620 | 23844 | 24478 | 25112 | 25747 | 26382 | 27016 | 27526 | 28035 | 28545 | 29054 | 29564 | 30073 | 30583 | 31092 | 31602
Solceller, Østdanmark (MW, primo år) | Område | 2024 | 2025 | 2026 | 2027 | 2028 | 2029 | 2030 | 2031 | 2032 | 2033 | 2034 | 2035 | 2036 | 2037 | 2038 | 2039 | 2040 | 2041 | 2042 | 2043 | 2044 | 2045 | 2046 | 2047 | 2048 | 2049 | 2050
Taganlæg | DK2 | 390 | 495 | 621 | 770 | 941 | 1135 | 1350 | 1588 | 1848 | 2130 | 2435 | 2761 | 3110 | 3183 | 3256 | 3329 | 3402 | 3475 | 3548 | 3621 | 3694 | 3767 | 3840 | 3913 | 3986 | 4059 | 4132
Markanlæg, tracker | DK2 | 0 | 75 | 288 | 512 | 662 | 812 | 962 | 1112 | 1188 | 1262 | 1338 | 1412 | 1488 | 1544 | 1600 | 1656 | 1712 | 1769 | 1806 | 1844 | 1881 | 1919 | 1956 | 1994 | 2031 | 2069 | 2106
Markanlæg, fiks | DK2 | 526 | 751 | 1388 | 2063 | 2513 | 2963 | 3413 | 3863 | 4088 | 4313 | 4538 | 4763 | 4988 | 5157 | 5326 | 5495 | 5663 | 5832 | 5945 | 6057 | 6170 | 6282 | 6395 | 6507 | 6620 | 6732 | 6845
I alt, Østdanmark | DK2 | 916 | 1321 | 2297 | 3345 | 4116 | 4910 | 5725 | 6563 | 7124 | 7705 | 8311 | 8936 | 9586 | 9884 | 10182 | 10480 | 10777 | 11076 | 11299 | 11522 | 11745 | 11968 | 12191 | 12414 | 12637 | 12860 | 13083
Solceller (MW, primo år) | Område | 2024 | 2025 | 2026 | 2027 | 2028 | 2029 | 2030 | 2031 | 2032 | 2033 | 2034 | 2035 | 2036 | 2037 | 2038 | 2039 | 2040 | 2041 | 2042 | 2043 | 2044 | 2045 | 2046 | 2047 | 2048 | 2049 | 2050
Taganlæg | DK | 1174 | 1435 | 1751 | 2124 | 2551 | 3035 | 3574 | 4168 | 4818 | 5524 | 6285 | 7101 | 7974 | 8156 | 8339 | 8521 | 8704 | 8886 | 9069 | 9251 | 9434 | 9616 | 9799 | 9981 | 10164 | 10346 | 10529
Markanlæg, tracker | DK | 0 | 163 | 700 | 1387 | 2174 | 2962 | 3750 | 4537 | 4788 | 5037 | 5288 | 5537 | 5788 | 5975 | 6162 | 6350 | 6537 | 6725 | 6862 | 7000 | 7137 | 7275 | 7412 | 7550 | 7687 | 7825 | 7962
Markanlæg, fiks | DK | 2306 | 2793 | 4405 | 6468 | 8830 | 11193 | 13555 | 15918 | 16668 | 17418 | 18168 | 18918 | 19668 | 20231 | 20793 | 21356 | 21918 | 22481 | 22894 | 23306 | 23719 | 24131 | 24544 | 24956 | 25369 | 25781 | 26194
I alt, Danmark | DK | 3480 | 4391 | 6856 | 9979 | 13555 | 17190 | 20879 | 24623 | 26274 | 27979 | 29741 | 31556 | 33430 | 34362 | 35294 | 36227 | 37159 | 38092 | 38825 | 39557 | 40290 | 41022 | 41755 | 42487 | 43220 | 43952 | 44685
Produktion
Solceller, Vestdanmark (TWh) | Område | 2024 | 2025 | 2026 | 2027 | 2028 | 2029 | 2030 | 2031 | 2032 | 2033 | 2034 | 2035 | 2036 | 2037 | 2038 | 2039 | 2040 | 2041 | 2042 | 2043 | 2044 | 2045 | 2046 | 2047 | 2048 | 2049 | 2050
Taganlæg | DK1 | 0.81 | 0.99 | 1.21 | 1.47 | 1.77 | 2.12 | 2.5 | 2.93 | 3.4 | 3.92 | 4.47 | 5.06 | 5.7 | 5.83 | 5.97 | 6.1 | 6.23 | 6.37 | 6.5 | 6.63 | 6.77 | 6.9 | 7.04 | 7.17 | 7.3 | 7.44 | 7.57
Markanlæg, tracker | DK1 | 0 | 0.14 | 0.67 | 1.43 | 2.49 | 3.56 | 4.64 | 5.73 | 6.03 | 6.33 | 6.63 | 6.94 | 7.24 | 7.46 | 7.69 | 7.92 | 8.14 | 8.37 | 8.54 | 8.72 | 8.89 | 9.06 | 9.24 | 9.41 | 9.59 | 9.76 | 9.93
Markanlæg, fiks | DK1 | 2.43 | 2.79 | 4.17 | 6.15 | 8.91 | 11.69 | 14.5 | 17.34 | 18.12 | 18.9 | 19.68 | 20.47 | 21.25 | 21.84 | 22.43 | 23.02 | 23.6 | 24.2 | 24.65 | 25.1 | 25.55 | 26 | 26.45 | 26.9 | 27.36 | 27.81 | 28.27
I alt, Vestdanmark | DK1 | 3.24 | 3.92 | 6.05 | 9.05 | 13.17 | 17.37 | 21.64 | 26 | 27.55 | 29.15 | 30.78 | 32.47 | 34.19 | 35.13 | 36.09 | 37.04 | 37.97 | 38.94 | 39.69 | 40.45 | 41.21 | 41.96 | 42.73 | 43.48 | 44.25 | 45.01 | 45.77
Solceller, Østdanmark (TWh) | Område | 2024 | 2025 | 2026 | 2027 | 2028 | 2029 | 2030 | 2031 | 2032 | 2033 | 2034 | 2035 | 2036 | 2037 | 2038 | 2039 | 2040 | 2041 | 2042 | 2043 | 2044 | 2045 | 2046 | 2047 | 2048 | 2049 | 2050
Taganlæg | DK2 | 0.41 | 0.53 | 0.68 | 0.85 | 1.05 | 1.28 | 1.54 | 1.82 | 2.14 | 2.48 | 2.85 | 3.24 | 3.67 | 3.76 | 3.84 | 3.93 | 4.02 | 4.11 | 4.2 | 4.29 | 4.38 | 4.47 | 4.56 | 4.65 | 4.74 | 4.83 | 4.92
Markanlæg, tracker | DK2 | 0 | 0.12 | 0.47 | 0.84 | 1.09 | 1.34 | 1.59 | 1.85 | 1.98 | 2.11 | 2.24 | 2.36 | 2.49 | 2.59 | 2.69 | 2.78 | 2.88 | 2.98 | 3.04 | 3.11 | 3.17 | 3.24 | 3.3 | 3.37 | 3.44 | 3.5 | 3.57
Markanlæg, fiks | DK2 | 0.72 | 1.03 | 1.93 | 2.9 | 3.54 | 4.2 | 4.86 | 5.53 | 5.86 | 6.2 | 6.53 | 6.87 | 7.2 | 7.46 | 7.71 | 7.96 | 8.21 | 8.47 | 8.63 | 8.8 | 8.97 | 9.14 | 9.31 | 9.48 | 9.65 | 9.82 | 9.99
I alt, Østdanmark | DK2 | 1.13 | 1.68 | 3.08 | 4.59 | 5.68 | 6.82 | 7.99 | 9.2 | 9.98 | 10.79 | 11.62 | 12.47 | 13.36 | 13.81 | 14.24 | 14.67 | 15.11 | 15.56 | 15.87 | 16.2 | 16.52 | 16.85 | 17.17 | 17.5 | 17.83 | 18.15 | 18.48
Solceller (TWh) | Område | 2024 | 2025 | 2026 | 2027 | 2028 | 2029 | 2030 | 2031 | 2032 | 2033 | 2034 | 2035 | 2036 | 2037 | 2038 | 2039 | 2040 | 2041 | 2042 | 2043 | 2044 | 2045 | 2046 | 2047 | 2048 | 2049 | 2050
Taganlæg | DK | 1.22 | 1.52 | 1.89 | 2.32 | 2.82 | 3.4 | 4.04 | 4.75 | 5.54 | 6.4 | 7.32 | 8.3 | 9.37 | 9.59 | 9.81 | 10.03 | 10.25 | 10.48 | 10.7 | 10.92 | 11.15 | 11.37 | 11.6 | 11.82 | 12.04 | 12.27 | 12.49
Markanlæg, tracker | DK | 0 | 0.26 | 1.14 | 2.27 | 3.58 | 4.9 | 6.23 | 7.58 | 8.01 | 8.44 | 8.87 | 9.3 | 9.73 | 10.05 | 10.38 | 10.7 | 11.02 | 11.35 | 11.58 | 11.83 | 12.06 | 12.3 | 12.54 | 12.78 | 13.03 | 13.26 | 13.5
Markanlæg, fiks | DK | 3.15 | 3.82 | 6.1 | 9.05 | 12.45 | 15.89 | 19.36 | 22.87 | 23.98 | 25.1 | 26.21 | 27.34 | 28.45 | 29.3 | 30.14 | 30.98 | 31.81 | 32.67 | 33.28 | 33.9 | 34.52 | 35.14 | 35.76 | 36.38 | 37.01 | 37.63 | 38.26
I alt, Danmark | DK | 4.37 | 5.6 | 9.13 | 13.64 | 18.85 | 24.19 | 29.63 | 35.2 | 37.53 | 39.94 | 42.4 | 44.94 | 47.55 | 48.94 | 50.33 | 51.71 | 53.08 | 54.5 | 55.56 | 56.65 | 57.73 | 58.81 | 59.9 | 60.98 | 62.08 | 63.16 | 64.25
Fuldlasttimer (gennemsnitlig)
Solceller, Vestdanmark (MWh/MW) | Område | 2024 | 2025 | 2026 | 2027 | 2028 | 2029 | 2030 | 2031 | 2032 | 2033 | 2034 | 2035 | 2036 | 2037 | 2038 | 2039 | 2040 | 2041 | 2042 | 2043 | 2044 | 2045 | 2046 | 2047 | 2048 | 2049 | 2050
Taganlæg | DK1 | 1038 | 1056 | 1072 | 1086 | 1101 | 1113 | 1125 | 1137 | 1146 | 1154 | 1161 | 1167 | 1172 | 1173 | 1174 | 1174 | 1175 | 1176 | 1177 | 1178 | 1179 | 1180 | 1181 | 1181 | 1182 | 1183 | 1184
Markanlæg, tracker | DK1 | 0 | 1602 | 1626 | 1635 | 1647 | 1656 | 1665 | 1674 | 1676 | 1678 | 1679 | 1681 | 1683 | 1684 | 1685 | 1686 | 1687 | 1689 | 1689 | 1690 | 1691 | 1692 | 1693 | 1694 | 1695 | 1696 | 1696
Markanlæg, fiks | DK1 | 1362 | 1367 | 1382 | 1396 | 1410 | 1421 | 1430 | 1439 | 1440 | 1442 | 1444 | 1446 | 1447 | 1449 | 1450 | 1451 | 1452 | 1453 | 1454 | 1455 | 1456 | 1457 | 1457 | 1458 | 1459 | 1460 | 1461
Solceller, Østdanmark (MWh/MW) | Område | 2024 | 2025 | 2026 | 2027 | 2028 | 2029 | 2030 | 2031 | 2032 | 2033 | 2034 | 2035 | 2036 | 2037 | 2038 | 2039 | 2040 | 2041 | 2042 | 2043 | 2044 | 2045 | 2046 | 2047 | 2048 | 2049 | 2050
Taganlæg | DK2 | 1051 | 1069 | 1087 | 1101 | 1114 | 1125 | 1137 | 1147 | 1156 | 1163 | 1169 | 1175 | 1179 | 1180 | 1181 | 1181 | 1182 | 1183 | 1184 | 1184 | 1185 | 1186 | 1187 | 1188 | 1188 | 1189 | 1190
Markanlæg, tracker | DK2 | 0 | 1613 | 1622 | 1635 | 1640 | 1648 | 1655 | 1663 | 1665 | 1670 | 1670 | 1674 | 1675 | 1677 | 1679 | 1681 | 1683 | 1684 | 1685 | 1686 | 1687 | 1688 | 1689 | 1690 | 1691 | 1692 | 1693
Markanlæg, fiks | DK2 | 1361 | 1373 | 1392 | 1403 | 1410 | 1417 | 1424 | 1431 | 1434 | 1437 | 1439 | 1442 | 1444 | 1446 | 1447 | 1449 | 1450 | 1452 | 1452 | 1454 | 1454 | 1455 | 1456 | 1457 | 1458 | 1459 | 1460

## Gas
Gas
Alle tal er angivet i øvre brændværdi.
Forbrug og eksport
Gasforbrug i Danmark (GWh) | 2024 | 2025 | 2026 | 2027 | 2028 | 2029 | 2030 | 2031 | 2032 | 2033 | 2034 | 2035 | 2036 | 2037 | 2038 | 2039 | 2040 | 2041 | 2042 | 2043 | 2044 | 2045 | 2046 | 2047 | 2048 | 2049 | 2050
El- og varmeproduktion | 2938.68 | 3206.13 | 2057.84 | 1448.9 | 1201.33 | 1118.44 | 1021.19 | 585.75 | 634.37 | 648.74 | 839.94 | 841.04 | 497.33 | 460.86 | 554.8 | 562.54 | 545.96 | 542.65 | 578.01 | 632.16 | 673.05 | 652.05 | 676.38 | 716.15 | 763.68 | 793.52 | 747.1
Vestdanmark | 1751.71 | 1659.98 | 1026.71 | 764.79 | 623.32 | 664.21 | 665.32 | 360.29 | 373.55 | 391.23 | 419.97 | 419.97 | 263.03 | 256.4 | 316.08 | 306.14 | 295.08 | 276.3 | 290.66 | 313.87 | 331.55 | 324.92 | 338.19 | 354.76 | 379.08 | 400.08 | 375.76
Østdanmark | 1186.97 | 1546.15 | 1031.13 | 684.11 | 578.01 | 454.23 | 355.87 | 225.46 | 260.82 | 257.51 | 419.97 | 421.07 | 234.3 | 204.46 | 238.72 | 256.4 | 250.88 | 266.35 | 287.35 | 318.29 | 341.5 | 327.13 | 338.19 | 361.39 | 384.6 | 393.44 | 371.34
Erhverv | 11068.3 | 10564.35 | 9934.65 | 9335.58 | 8929.65 | 8523.76 | 8117.81 | 8070.72 | 8023.65 | 7976.56 | 7929.47 | 7882.36 | 7822.34 | 7762.27 | 7702.24 | 7642.24 | 7582.15 | 7658.76 | 7735.37 | 7811.98 | 7888.59 | 7965.2 | 7860.32 | 7755.41 | 7650.53 | 7545.64 | 7440.75
Bygge-anlæg | 67.43 | 59.63 | 52.06 | 44.83 | 39.31 | 33.81 | 28.31 | 24.94 | 21.58 | 18.21 | 14.85 | 11.48 | 10.05 | 8.62 | 7.2 | 5.77 | 4.35 | 3.73 | 3.12 | 2.5 | 1.9 | 1.28 | 1.05 | 0.82 | 0.6 | 0.37 | 0.13
Vestdanmark | 44.5 | 39.47 | 34.58 | 29.9 | 26.26 | 22.63 | 19 | 16.76 | 14.53 | 12.29 | 10.06 | 7.82 | 6.87 | 5.92 | 4.97 | 4.02 | 3.08 | 2.67 | 2.26 | 1.85 | 1.45 | 1.04 | 0.86 | 0.68 | 0.5 | 0.32 | 0.13
Heraf proces | 0 | 0 | 0 | 0 | 0 | 0 | 0 | 0 | 0 | 0 | 0 | 0 | 0 | 0 | 0 | 0 | 0 | 0 | 0 | 0 | 0 | 0 | 0 | 0 | 0 | 0 | 0
Heraf rumvarme | 44.5 | 39.47 | 34.58 | 29.9 | 26.26 | 22.63 | 19 | 16.76 | 14.53 | 12.29 | 10.06 | 7.82 | 6.87 | 5.92 | 4.97 | 4.02 | 3.08 | 2.67 | 2.26 | 1.85 | 1.45 | 1.04 | 0.86 | 0.68 | 0.5 | 0.32 | 0.13
Østdanmark | 22.93 | 20.16 | 17.48 | 14.93 | 13.05 | 11.18 | 9.31 | 8.18 | 7.05 | 5.92 | 4.79 | 3.66 | 3.18 | 2.7 | 2.23 | 1.75 | 1.27 | 1.06 | 0.86 | 0.65 | 0.45 | 0.24 | 0.19 | 0.14 | 0.1 | 0.05 | 0
Heraf proces | 0 | 0 | 0 | 0 | 0 | 0 | 0 | 0 | 0 | 0 | 0 | 0 | 0 | 0 | 0 | 0 | 0 | 0 | 0 | 0 | 0 | 0 | 0 | 0 | 0 | 0 | 0
Heraf rumvarme | 22.93 | 20.16 | 17.48 | 14.93 | 13.05 | 11.18 | 9.31 | 8.18 | 7.05 | 5.92 | 4.79 | 3.66 | 3.18 | 2.7 | 2.23 | 1.75 | 1.27 | 1.06 | 0.86 | 0.65 | 0.45 | 0.24 | 0.19 | 0.14 | 0.1 | 0.05 | 0
Engros- og detailhandel | 587.57 | 529.28 | 470.29 | 412.76 | 369.06 | 325.34 | 281.63 | 252.01 | 222.38 | 192.76 | 163.14 | 133.51 | 119.63 | 105.75 | 91.88 | 78.02 | 64.12 | 57.44 | 50.75 | 44.07 | 37.38 | 30.69 | 27.36 | 24.04 | 20.71 | 17.37 | 14.05
Vestdanmark | 300.56 | 271.04 | 241.09 | 211.92 | 190.22 | 168.5 | 146.79 | 131.44 | 116.07 | 100.72 | 85.36 | 70 | 62.8 | 55.6 | 48.41 | 41.22 | 34.01 | 30.53 | 27.06 | 23.58 | 20.1 | 16.62 | 14.87 | 13.13 | 11.39 | 9.63 | 7.89
Heraf proces | 63.99 | 60.12 | 55.8 | 51.38 | 47.41 | 43.43 | 39.45 | 36.27 | 33.08 | 29.9 | 26.72 | 23.53 | 21.63 | 19.72 | 17.82 | 15.92 | 14.01 | 12.88 | 11.75 | 10.62 | 9.49 | 8.36 | 7.65 | 6.95 | 6.25 | 5.54 | 4.84
Heraf rumvarme | 236.57 | 210.92 | 185.29 | 160.54 | 142.81 | 125.07 | 107.34 | 95.17 | 82.99 | 70.82 | 58.64 | 46.47 | 41.17 | 35.88 | 30.59 | 25.3 | 20 | 17.65 | 15.31 | 12.96 | 10.61 | 8.26 | 7.22 | 6.18 | 5.14 | 4.09 | 3.05
Østdanmark | 287.01 | 258.24 | 229.2 | 200.84 | 178.84 | 156.84 | 134.84 | 120.57 | 106.31 | 92.04 | 77.78 | 63.51 | 56.83 | 50.15 | 43.47 | 36.8 | 30.11 | 26.91 | 23.69 | 20.49 | 17.28 | 14.07 | 12.49 | 10.91 | 9.32 | 7.74 | 6.16
Heraf proces | 52.25 | 49.03 | 45.46 | 41.8 | 38.56 | 35.32 | 32.08 | 29.47 | 26.87 | 24.26 | 21.66 | 19.05 | 17.5 | 15.95 | 14.4 | 12.86 | 11.31 | 10.38 | 9.44 | 8.51 | 7.58 | 6.65 | 6.08 | 5.51 | 4.93 | 4.36 | 3.79
Heraf rumvarme | 234.76 | 209.21 | 183.74 | 159.04 | 140.28 | 121.52 | 102.76 | 91.1 | 79.44 | 67.78 | 56.12 | 44.46 | 39.33 | 34.2 | 29.07 | 23.94 | 18.8 | 16.53 | 14.25 | 11.98 | 9.7 | 7.42 | 6.41 | 5.4 | 4.39 | 3.38 | 2.37
Fiskeri | 0 | 0 | 0 | 0 | 0 | 0 | 0 | 0 | 0 | 0 | 0 | 0 | 0 | 0 | 0 | 0 | 0 | 0 | 0 | 0 | 0 | 0 | 0 | 0 | 0 | 0 | 0
Vestdanmark | 0 | 0 | 0 | 0 | 0 | 0 | 0 | 0 | 0 | 0 | 0 | 0 | 0 | 0 | 0 | 0 | 0 | 0 | 0 | 0 | 0 | 0 | 0 | 0 | 0 | 0 | 0
Heraf proces | 0 | 0 | 0 | 0 | 0 | 0 | 0 | 0 | 0 | 0 | 0 | 0 | 0 | 0 | 0 | 0 | 0 | 0 | 0 | 0 | 0 | 0 | 0 | 0 | 0 | 0 | 0
Heraf rumvarme | 0 | 0 | 0 | 0 | 0 | 0 | 0 | 0 | 0 | 0 | 0 | 0 | 0 | 0 | 0 | 0 | 0 | 0 | 0 | 0 | 0 | 0 | 0 | 0 | 0 | 0 | 0
Østdanmark | 0 | 0 | 0 | 0 | 0 | 0 | 0 | 0 | 0 | 0 | 0 | 0 | 0 | 0 | 0 | 0 | 0 | 0 | 0 | 0 | 0 | 0 | 0 | 0 | 0 | 0 | 0
Heraf proces | 0 | 0 | 0 | 0 | 0 | 0 | 0 | 0 | 0 | 0 | 0 | 0 | 0 | 0 | 0 | 0 | 0 | 0 | 0 | 0 | 0 | 0 | 0 | 0 | 0 | 0 | 0
Heraf rumvarme | 0 | 0 | 0 | 0 | 0 | 0 | 0 | 0 | 0 | 0 | 0 | 0 | 0 | 0 | 0 | 0 | 0 | 0 | 0 | 0 | 0 | 0 | 0 | 0 | 0 | 0 | 0
Fremstillingserhverv | 8347.4 | 8126.43 | 7779.42 | 7455.51 | 7250.75 | 7046.01 | 6841.23 | 6933.52 | 7025.81 | 7118.08 | 7210.35 | 7302.63 | 7305.63 | 7308.61 | 7311.6 | 7314.61 | 7317.59 | 7423.3 | 7529 | 7634.71 | 7740.41 | 7846.12 | 7754.78 | 7663.43 | 7572.09 | 7480.76 | 7389.42
Vestdanmark | 5424.83 | 5241.65 | 5017.67 | 4821.02 | 4663.67 | 4506.33 | 4348.97 | 4447.95 | 4546.94 | 4645.92 | 4744.89 | 4843.87 | 4837.13 | 4830.38 | 4823.63 | 4816.9 | 4810.15 | 4908 | 5005.85 | 5103.71 | 5201.56 | 5299.42 | 5207.83 | 5116.24 | 5024.66 | 4933.08 | 4841.49
Heraf proces | 4783.53 | 4672.09 | 4517.04 | 4385.95 | 4280.66 | 4175.38 | 4070.09 | 4201.42 | 4332.75 | 4464.08 | 4595.4 | 4726.73 | 4733.72 | 4740.7 | 4747.68 | 4754.67 | 4761.65 | 4865.35 | 4969.04 | 5072.74 | 5176.43 | 5280.13 | 5190.97 | 5101.81 | 5012.66 | 4923.5 | 4834.34
Heraf rumvarme | 641.3 | 569.56 | 500.63 | 435.07 | 383.01 | 330.95 | 278.88 | 246.53 | 214.19 | 181.84 | 149.49 | 117.14 | 103.41 | 89.68 | 75.95 | 62.23 | 48.5 | 42.65 | 36.81 | 30.97 | 25.13 | 19.29 | 16.86 | 14.43 | 12 | 9.58 | 7.15
Østdanmark | 2922.57 | 2884.78 | 2761.75 | 2634.49 | 2587.08 | 2539.68 | 2492.26 | 2485.57 | 2478.87 | 2472.16 | 2465.46 | 2458.76 | 2468.5 | 2478.23 | 2487.97 | 2497.71 | 2507.44 | 2515.3 | 2523.15 | 2531 | 2538.85 | 2546.7 | 2546.95 | 2547.19 | 2547.43 | 2547.68 | 2547.93
Heraf proces | 2711.68 | 2699.7 | 2602.31 | 2499.23 | 2468.84 | 2438.46 | 2408.07 | 2411.62 | 2415.17 | 2418.71 | 2422.26 | 2425.81 | 2439.78 | 2453.74 | 2467.71 | 2481.68 | 2495.64 | 2505.29 | 2514.93 | 2524.57 | 2534.21 | 2543.85 | 2544.61 | 2545.36 | 2546.12 | 2546.88 | 2547.64
Heraf rumvarme | 210.89 | 185.08 | 159.44 | 135.26 | 118.24 | 101.22 | 84.19 | 73.95 | 63.7 | 53.45 | 43.2 | 32.95 | 28.72 | 24.49 | 20.26 | 16.03 | 11.8 | 10.01 | 8.22 | 6.43 | 4.64 | 2.85 | 2.34 | 1.83 | 1.31 | 0.8 | 0.29
Landbrug | 166.52 | 146.94 | 128.86 | 111.49 | 98.21 | 84.94 | 71.65 | 63.39 | 55.15 | 46.9 | 38.65 | 30.39 | 26.87 | 23.35 | 19.84 | 16.32 | 12.8 | 11.24 | 9.69 | 8.12 | 6.57 | 5.02 | 4.35 | 3.66 | 3 | 2.32 | 1.64
Vestdanmark | 134.49 | 118.91 | 104.52 | 90.66 | 79.93 | 69.2 | 58.46 | 51.76 | 45.08 | 38.39 | 31.7 | 25 | 22.15 | 19.3 | 16.44 | 13.59 | 10.74 | 9.47 | 8.22 | 6.95 | 5.69 | 4.44 | 3.88 | 3.31 | 2.76 | 2.2 | 1.63
Heraf proces | 132.97 | 117.55 | 103.31 | 89.61 | 79 | 68.39 | 57.78 | 51.16 | 44.55 | 37.94 | 31.33 | 24.71 | 21.89 | 19.07 | 16.25 | 13.43 | 10.61 | 9.36 | 8.12 | 6.87 | 5.62 | 4.38 | 3.83 | 3.27 | 2.72 | 2.17 | 1.61
Heraf rumvarme | 1.52 | 1.36 | 1.21 | 1.05 | 0.93 | 0.81 | 0.68 | 0.6 | 0.53 | 0.45 | 0.37 | 0.29 | 0.26 | 0.23 | 0.19 | 0.16 | 0.13 | 0.11 | 0.1 | 0.08 | 0.07 | 0.06 | 0.05 | 0.04 | 0.04 | 0.03 | 0.02
Østdanmark | 32.03 | 28.03 | 24.34 | 20.83 | 18.28 | 15.74 | 13.19 | 11.63 | 10.07 | 8.51 | 6.95 | 5.39 | 4.72 | 4.05 | 3.4 | 2.73 | 2.06 | 1.77 | 1.47 | 1.17 | 0.88 | 0.58 | 0.47 | 0.35 | 0.24 | 0.12 | 0.01
Heraf proces | 31.66 | 27.7 | 24.05 | 20.57 | 18.05 | 15.54 | 13.02 | 11.48 | 9.94 | 8.4 | 6.86 | 5.32 | 4.66 | 4 | 3.35 | 2.69 | 2.03 | 1.74 | 1.45 | 1.15 | 0.86 | 0.57 | 0.46 | 0.34 | 0.23 | 0.11 | 0
Heraf rumvarme | 0.37 | 0.33 | 0.29 | 0.26 | 0.23 | 0.2 | 0.17 | 0.15 | 0.13 | 0.11 | 0.09 | 0.07 | 0.06 | 0.05 | 0.05 | 0.04 | 0.03 | 0.03 | 0.02 | 0.02 | 0.02 | 0.01 | 0.01 | 0.01 | 0.01 | 0.01 | 0.01
Offentlig service | 845.26 | 759.73 | 673.61 | 588.81 | 520.05 | 451.29 | 382.53 | 339.57 | 296.6 | 253.64 | 210.68 | 167.72 | 148.76 | 129.79 | 110.82 | 91.85 | 72.88 | 64.47 | 56.05 | 47.64 | 39.22 | 30.8 | 27.07 | 23.34 | 19.6 | 15.87 | 12.13
Vestdanmark | 361.01 | 324.41 | 287.59 | 251.52 | 222.08 | 192.65 | 163.21 | 144.89 | 126.57 | 108.25 | 89.93 | 71.61 | 63.52 | 55.43 | 47.34 | 39.25 | 31.16 | 27.57 | 23.98 | 20.39 | 16.8 | 13.21 | 11.62 | 10.03 | 8.43 | 6.84 | 5.25
Heraf proces | 0 | 0 | 0 | 0 | 0 | 0 | 0 | 0 | 0 | 0 | 0 | 0 | 0 | 0 | 0 | 0 | 0 | 0 | 0 | 0 | 0 | 0 | 0 | 0 | 0 | 0 | 0
Heraf rumvarme | 361.01 | 324.41 | 287.59 | 251.52 | 222.08 | 192.65 | 163.21 | 144.89 | 126.57 | 108.25 | 89.93 | 71.61 | 63.52 | 55.43 | 47.34 | 39.25 | 31.16 | 27.57 | 23.98 | 20.39 | 16.8 | 13.21 | 11.62 | 10.03 | 8.43 | 6.84 | 5.25
Østdanmark | 484.25 | 435.32 | 386.02 | 337.29 | 297.97 | 258.64 | 219.32 | 194.68 | 170.03 | 145.39 | 120.75 | 96.11 | 85.24 | 74.36 | 63.48 | 52.6 | 41.72 | 36.9 | 32.07 | 27.25 | 22.42 | 17.59 | 15.45 | 13.31 | 11.17 | 9.03 | 6.88
Heraf proces | 0 | 0 | 0 | 0 | 0 | 0 | 0 | 0 | 0 | 0 | 0 | 0 | 0 | 0 | 0 | 0 | 0 | 0 | 0 | 0 | 0 | 0 | 0 | 0 | 0 | 0 | 0
Heraf rumvarme | 484.25 | 435.32 | 386.02 | 337.29 | 297.97 | 258.64 | 219.32 | 194.68 | 170.03 | 145.39 | 120.75 | 96.11 | 85.24 | 74.36 | 63.48 | 52.6 | 41.72 | 36.9 | 32.07 | 27.25 | 22.42 | 17.59 | 15.45 | 13.31 | 11.17 | 9.03 | 6.88
Privat service | 1054.12 | 942.34 | 830.41 | 722.18 | 652.27 | 582.37 | 512.46 | 457.29 | 402.13 | 346.97 | 291.8 | 236.63 | 211.4 | 186.15 | 160.9 | 135.67 | 110.41 | 98.58 | 86.76 | 74.94 | 63.11 | 51.29 | 45.71 | 40.12 | 34.53 | 28.95 | 23.38
Vestdanmark | 526.34 | 471.12 | 415.68 | 362.39 | 331.11 | 299.83 | 268.55 | 239.71 | 210.88 | 182.04 | 153.2 | 124.36 | 111.15 | 97.94 | 84.72 | 71.52 | 58.3 | 52.09 | 45.89 | 39.68 | 33.47 | 27.27 | 24.35 | 21.43 | 18.51 | 15.59 | 12.68
Heraf proces | 70.6 | 66.5 | 61.93 | 57.23 | 53.01 | 48.79 | 44.57 | 40.93 | 37.29 | 33.65 | 30.01 | 26.37 | 24.24 | 22.12 | 19.99 | 17.87 | 15.74 | 14.45 | 13.17 | 11.88 | 10.59 | 9.31 | 8.53 | 7.75 | 6.97 | 6.19 | 5.42
Heraf rumvarme | 455.74 | 404.62 | 353.75 | 305.16 | 278.1 | 251.04 | 223.98 | 198.78 | 173.59 | 148.39 | 123.19 | 97.99 | 86.91 | 75.82 | 64.73 | 53.65 | 42.56 | 37.64 | 32.72 | 27.8 | 22.88 | 17.96 | 15.82 | 13.68 | 11.54 | 9.4 | 7.26
Østdanmark | 527.78 | 471.22 | 414.73 | 359.79 | 321.16 | 282.54 | 243.91 | 217.58 | 191.25 | 164.93 | 138.6 | 112.27 | 100.25 | 88.21 | 76.18 | 64.15 | 52.11 | 46.49 | 40.87 | 35.26 | 29.64 | 24.02 | 21.36 | 18.69 | 16.02 | 13.36 | 10.7
Heraf proces | 57.77 | 54.24 | 50.45 | 46.57 | 43.12 | 39.68 | 36.23 | 33.26 | 30.29 | 27.32 | 24.35 | 21.38 | 19.65 | 17.91 | 16.18 | 14.44 | 12.7 | 11.65 | 10.6 | 9.56 | 8.51 | 7.46 | 6.82 | 6.18 | 5.54 | 4.9 | 4.27
Heraf rumvarme | 470.01 | 416.98 | 364.28 | 313.22 | 278.04 | 242.86 | 207.68 | 184.32 | 160.96 | 137.61 | 114.25 | 90.89 | 80.6 | 70.3 | 60 | 49.71 | 39.41 | 34.84 | 30.27 | 25.7 | 21.13 | 16.56 | 14.54 | 12.51 | 10.48 | 8.46 | 6.43
Husholdninger | 5454.58 | 4759.41 | 4012.94 | 3365.66 | 2918.7 | 2471.74 | 2024.78 | 1785.75 | 1546.74 | 1307.72 | 1068.7 | 829.67 | 726.18 | 622.68 | 519.19 | 415.69 | 312.19 | 272.41 | 232.63 | 192.85 | 153.06 | 113.28 | 96.93 | 80.57 | 64.23 | 47.87 | 31.51
Vestdanmark | 1858.22 | 1599.19 | 1337.43 | 1117.48 | 968.8 | 820.12 | 671.44 | 591.17 | 510.91 | 430.64 | 350.37 | 270.1 | 235.51 | 200.92 | 166.34 | 131.75 | 97.16 | 84.54 | 71.92 | 59.3 | 46.68 | 34.06 | 29.02 | 23.97 | 18.93 | 13.88 | 8.83
Østdanmark | 3596.36 | 3160.22 | 2675.51 | 2248.18 | 1949.9 | 1651.62 | 1353.34 | 1194.58 | 1035.83 | 877.08 | 718.33 | 559.57 | 490.67 | 421.76 | 352.85 | 283.94 | 215.03 | 187.87 | 160.71 | 133.55 | 106.38 | 79.22 | 67.91 | 56.6 | 45.3 | 33.99 | 22.68
Transport | 127.98 | 114.03 | 110.44 | 109.46 | 110.55 | 116.07 | 122.62 | 128.05 | 132.01 | 134.64 | 135.99 | 130.44 | 119.57 | 109.63 | 100.81 | 93.26 | 84.06 | 73.69 | 65.09 | 57.97 | 52.26 | 47.84 | 44.52 | 42.14 | 40.43 | 39.28 | 38.54
heraf vejtransport | 127.22 | 113.27 | 109.68 | 108.7 | 109.79 | 115.31 | 121.86 | 127.29 | 131.25 | 133.88 | 135.23 | 129.68 | 118.81 | 108.87 | 100.05 | 92.5 | 83.3 | 72.93 | 64.33 | 57.21 | 51.5 | 47.08 | 43.76 | 41.38 | 39.67 | 38.52 | 37.78
heraf søtransport | 0.76 | 0.76 | 0.76 | 0.76 | 0.76 | 0.76 | 0.76 | 0.76 | 0.76 | 0.76 | 0.76 | 0.76 | 0.76 | 0.76 | 0.76 | 0.76 | 0.76 | 0.76 | 0.76 | 0.76 | 0.76 | 0.76 | 0.76 | 0.76 | 0.76 | 0.76 | 0.76
CO2-fangst | 0 | 0 | 0 | 0 | 0 | 0 | 481.87 | 518.87 | 555.86 | 592.86 | 629.86 | 666.86 | 703.86 | 740.86 | 777.86 | 814.86 | 851.86 | 888.85 | 925.85 | 962.85 | 999.85 | 1036.85 | 1073.85 | 1110.85 | 1147.85 | 1184.85 | 1221.84
Øvrig | 113.65 | 105.87 | 97.78 | 90.9 | 86.33 | 81.77 | 77.2 | 74.79 | 72.37 | 69.96 | 67.54 | 65.13 | 64.09 | 63.04 | 62 | 60.96 | 59.92 | 59.52 | 59.12 | 58.73 | 58.33 | 57.93 | 57.78 | 57.63 | 57.48 | 57.33 | 57.18
I alt | 19703.19 | 18749.79 | 16213.65 | 14350.5 | 13246.56 | 12311.78 | 11845.47 | 11163.93 | 10965 | 10730.48 | 10671.5 | 10415.5 | 9933.37 | 9759.34 | 9716.9 | 9589.55 | 9436.14 | 9495.88 | 9596.07 | 9716.54 | 9825.14 | 9873.15 | 9809.78 | 9762.75 | 9724.2 | 9668.49 | 9536.92
Gas til udlandet (GWh) | 2024 | 2025 | 2026 | 2027 | 2028 | 2029 | 2030 | 2031 | 2032 | 2033 | 2034 | 2035 | 2036 | 2037 | 2038 | 2039 | 2040 | 2041 | 2042 | 2043 | 2044 | 2045 | 2046 | 2047 | 2048 | 2049 | 2050
Gas til Sverige via Danmark | 6332.492 | 5911.958 | 5492.573 | 5073.188 | 4653.803 | 4233.269 | 3813.884 | 3394.499 | 2975.114 | 2554.58 | 2135.195 | 1715.81 | 1296.425 | 875.891 | 456.506 | 37.121 | 0 | 0 | 0 | 0 | 0 | 0 | 0 | 0 | 0 | 0 | 0
Gas fra Nordsøen til Holland | 2881.6075 | 7797.3665 | 7059.8549 | 5988.3239 | 7333.2367 | 6578.1042 | 6772.0236 | 6803.593 | 6134.0954 | 5379.2369 | 4441.8621 | 3915.2194 | 3312.6211 | 3002.1833 | 2717.8083 | 2467.2775 | 2249.7809 | 2367.3085 | 2086.9163 | 1085.37 | 1095.0459 | 1058.6426 | 880.4599 | 124.8682 | 6.8291 | 6.4915 | 6.1868
Gas til Polen fra den danske del af Nordsøen | 12173.913 | 12173.913 | 12173.913 | 12173.913 | 12173.913 | 9130.4348 | 0 | 0 | 0 | 0 | 0 | 0 | 0 | 0 | 0 | 0 | 0 | 0 | 0 | 0 | 0 | 0 | 0 | 0 | 0 | 0 | 0
Gas til Polen fra Norge | 75406.087 | 75406.087 | 75406.087 | 75406.087 | 75406.087 | 78449.5652 | 87580 | 87580 | 87464 | 87348 | 87232 | 87116 | 87000 | 86976.8 | 86953.6 | 86930.4 | 86907.2 | 86884 | 86860.8 | 86837.6 | 86814.4 | 86791.2 | 86768 | 86744.8 | 86721.6 | 86698.4 | 86675.2
I alt | 96794.0995 | 101289.3245 | 100132.4279 | 98641.5119 | 99567.0397 | 98391.3732 | 98165.9076 | 97778.092 | 96573.2094 | 95281.8169 | 93809.0571 | 92747.0294 | 91609.0461 | 90854.8743 | 90127.9143 | 89434.7985 | 89156.9809 | 89251.3085 | 88947.7163 | 87922.97 | 87909.4459 | 87849.8426 | 87648.4599 | 86869.6682 | 86728.4291 | 86704.8915 | 86681.3868
I alt, forbrug og eksport via dansk infrastruktur (GWh) * | 2024 | 2025 | 2026 | 2027 | 2028 | 2029 | 2030 | 2031 | 2032 | 2033 | 2034 | 2035 | 2036 | 2037 | 2038 | 2039 | 2040 | 2041 | 2042 | 2043 | 2044 | 2045 | 2046 | 2047 | 2048 | 2049 | 2050
Samlet forbrug og eksport via dansk infrastruktur, incl. gas fra Norge | 113615.682 | 112241.748 | 109286.223 | 107003.688 | 105480.363 | 104125.049 | 103239.354 | 102138.429 | 101404.114 | 100633.06 | 100038.695 | 99247.31 | 98229.795 | 97612.031 | 97127.006 | 96557.071 | 96343.34 | 96379.88 | 96456.87 | 96554.14 | 96639.54 | 96664.35 | 96577.78 | 96507.55 | 96445.8 | 96366.89 | 96212.12
Samlet forbrug og eksport via dansk infrastruktur, excl gas fra Norge | 38209.595 | 36835.661 | 33880.136 | 31597.601 | 30074.276 | 25675.4838 | 15659.354 | 14558.429 | 13940.114 | 13285.06 | 12806.695 | 12131.31 | 11229.795 | 10635.231 | 10173.406 | 9626.671 | 9436.14 | 9495.88 | 9596.07 | 9716.54 | 9825.14 | 9873.15 | 9809.78 | 9762.75 | 9724.2 | 9668.49 | 9536.92
Note (*): Gas til Holland indregnes ikke her, da det ikke flyder gennem dansk infrastruktur
Produktion og import
Gas fra danske kilder (GWh) | 2024 | 2025 | 2026 | 2027 | 2028 | 2029 | 2030 | 2031 | 2032 | 2033 | 2034 | 2035 | 2036 | 2037 | 2038 | 2039 | 2040 | 2041 | 2042 | 2043 | 2044 | 2045 | 2046 | 2047 | 2048 | 2049 | 2050
Produktion af salgsgas fra den danske del af Nordsøen | 14408.0375 | 38986.8324 | 35299.2745 | 29941.6195 | 36666.1833 | 32890.521 | 33860.118 | 34017.965 | 30670.477 | 26896.1843 | 22209.3107 | 19576.0972 | 16563.1054 | 15010.9164 | 13589.0413 | 12336.3875 | 11248.9047 | 11836.5427 | 10434.5813 | 5426.8502 | 5475.2297 | 5293.2131 | 4402.2993 | 624.3412 | 34.1457 | 32.4577 | 30.9339
heraf leverancer til det danske gasnet via Nybro | 11526.43 | 31189.4659 | 28239.4196 | 23953.2956 | 29332.9467 | 26312.4168 | 27088.0944 | 27214.372 | 24536.3816 | 21516.9475 | 17767.4486 | 15660.8777 | 13250.4843 | 12008.7331 | 10871.2331 | 9869.11 | 8999.1238 | 9469.2341 | 8347.665 | 4341.4802 | 4380.1838 | 4234.5705 | 3521.8395 | 499.4729 | 27.3165 | 25.9662 | 24.7472
VE-gas | 8282.08 | 8953.96 | 9941.08 | 11322.74 | 11852.36 | 12406.35 | 13231.3 | 13534.95 | 13767.13 | 14348.75 | 14348.75 | 14348.75 | 14348.75 | 14348.75 | 14348.75 | 14348.75 | 14348.75 | 14348.75 | 14348.75 | 14348.75 | 14348.75 | 14348.75 | 14348.75 | 14348.75 | 14348.75 | 14348.75 | 14348.75
I alt til dansk net fra danske kilder | 19808.51 | 40143.4259 | 38180.4996 | 35276.0356 | 41185.3067 | 38718.7668 | 40319.3944 | 40749.322 | 38303.5116 | 35865.6975 | 32116.1986 | 30009.6277 | 27599.2343 | 26357.4831 | 25219.9831 | 24217.86 | 23347.8738 | 23817.9841 | 22696.415 | 18690.2302 | 18728.9338 | 18583.3205 | 17870.5895 | 14848.2229 | 14376.0665 | 14374.7162 | 14373.4972
Gas fra udenlandske kilder (GWh) | 2024 | 2025 | 2026 | 2027 | 2028 | 2029 | 2030 | 2031 | 2032 | 2033 | 2034 | 2035 | 2036 | 2037 | 2038 | 2039 | 2040 | 2041 | 2042 | 2043 | 2044 | 2045 | 2046 | 2047 | 2048 | 2049 | 2050
Gas fra Norge til Polen | 75406.087 | 75406.087 | 75406.087 | 75406.087 | 75406.087 | 78449.5652 | 87580 | 87580 | 87464 | 87348 | 87232 | 87116 | 87000 | 86976.8 | 86953.6 | 86930.4 | 86907.2 | 86884 | 86860.8 | 86837.6 | 86814.4 | 86791.2 | 86768 | 86744.8 | 86721.6 | 86698.4 | 86675.2
Nettoimport fra Tyskland (positive tal betyder import) | 18401.0851 | -3307.7649 | -4300.3635 | -3678.4346 | -11111.0306 | -13043.283 | -24660.0404 | -26190.893 | -24363.3976 | -22580.6375 | -19309.5036 | -17878.3177 | -16369.4393 | -15722.2521 | -15046.5771 | -14591.189 | -13911.7338 | -14322.1041 | -13100.345 | -8973.6902 | -8903.7938 | -8710.1705 | -8060.8095 | -5085.4729 | -4651.8665 | -4706.2262 | -4836.5772
I alt, leverancer via dansk infrastruktur (GWh)
Samlede leverancer til dansk infrastruktur, incl gas fra Norge | 113615.682 | 112241.748 | 109286.223 | 107003.688 | 105480.363 | 104125.049 | 103239.354 | 102138.429 | 101404.114 | 100633.06 | 100038.695 | 99247.31 | 98229.795 | 97612.031 | 97127.006 | 96557.071 | 96343.34 | 96379.88 | 96456.87 | 96554.14 | 96639.54 | 96664.35 | 96577.78 | 96507.55 | 96445.8 | 96366.89 | 96212.12
Samlede leverancer til dansk infrastruktur, excl gas fra Norge | 38209.595 | 36835.661 | 33880.136 | 31597.601 | 30074.276 | 25675.4838 | 15659.354 | 14558.429 | 13940.114 | 13285.06 | 12806.695 | 12131.31 | 11229.795 | 10635.231 | 10173.406 | 9626.671 | 9436.14 | 9495.88 | 9596.07 | 9716.54 | 9825.14 | 9873.15 | 9809.78 | 9762.75 | 9724.2 | 9668.49 | 9536.92
Sammensætning af ledningsgas i dansk forbrug
GWh | 2024 | 2025 | 2026 | 2027 | 2028 | 2029 | 2030 | 2031 | 2032 | 2033 | 2034 | 2035 | 2036 | 2037 | 2038 | 2039 | 2040 | 2041 | 2042 | 2043 | 2044 | 2045 | 2046 | 2047 | 2048 | 2049 | 2050
Samlet dansk gasforbrug | 19703.19 | 18749.79 | 16213.65 | 14350.5 | 13246.56 | 12311.78 | 11845.47 | 11163.93 | 10965 | 10730.48 | 10671.5 | 10415.5 | 9933.37 | 9759.34 | 9716.9 | 9589.55 | 9436.14 | 9495.88 | 9596.07 | 9716.54 | 9825.14 | 9873.15 | 9809.78 | 9762.75 | 9724.2 | 9668.49 | 9536.92
Dansk produktion af VE-gas | 8282.08 | 8953.96 | 9941.08 | 11322.74 | 11852.36 | 12406.35 | 13231.3 | 13534.95 | 13767.13 | 14348.75 | 14348.75 | 14348.75 | 14348.75 | 14348.75 | 14348.75 | 14348.75 | 14348.75 | 14348.75 | 14348.75 | 14348.75 | 14348.75 | 14348.75 | 14348.75 | 14348.75 | 14348.75 | 14348.75 | 14348.75
Grøn gas som andel af dansk forbrug | 42.03% | 47.75% | 61.31% | 78.9% | 89.48% | 100.8% | 111.7% | 121.2% | 125.6% | 133.7% | 134.5% | 137.8% | 144.4% | 147% | 147.7% | 149.6% | 152.1% | 151.1% | 149.5% | 147.7% | 146% | 145.3% | 146.3% | 147% | 147.6% | 148.4% | 150.4%
Baltic Pipe
Naturgas til Polen gennem DK via Baltic Pipe (GWh) | 2024 | 2025 | 2026 | 2027 | 2028 | 2029 | 2030 | 2031 | 2032 | 2033 | 2034 | 2035 | 2036 | 2037 | 2038 | 2039 | 2040 | 2041 | 2042 | 2043 | 2044 | 2045 | 2046 | 2047 | 2048 | 2049 | 2050
Årsmængder gennem det danske system | 87580 | 87580 | 87580 | 87580 | 87580 | 87580 | 87580 | 87580 | 87464 | 87348 | 87232 | 87116 | 87000 | 86976.8 | 86953.6 | 86930.4 | 86907.2 | 86884 | 86860.8 | 86837.6 | 86814.4 | 86791.2 | 86768 | 86744.8 | 86721.6 | 86698.4 | 86675.2
Omregnet fra mio. m3 med en brændværdi (øvre) på 11,6
Supplerende data til figurer
GWh | 2024 | 2025 | 2026 | 2027 | 2028 | 2029 | 2030 | 2031 | 2032 | 2033 | 2034 | 2035 | 2036 | 2037 | 2038 | 2039 | 2040 | 2041 | 2042 | 2043 | 2044 | 2045 | 2046 | 2047 | 2048 | 2049 | 2050
VE-gas | 8282.08 | 8953.96 | 9941.08 | 11322.74 | 11852.36 | 12406.35 | 13231.3 | 13534.95 | 13767.13 | 14348.75 | 14348.75 | 14348.75 | 14348.75 | 14348.75 | 14348.75 | 14348.75 | 14348.75 | 14348.75 | 14348.75 | 14348.75 | 14348.75 | 14348.75 | 14348.75 | 14348.75 | 14348.75 | 14348.75 | 14348.75
Naturgas | 11421.11 | 9795.83 | 6272.57 | 3027.76 | 1394.2 | 0 | 0 | 0 | 0 | 0 | 0 | 0 | 0 | 0 | 0 | 0 | 0 | 0 | 0 | 0 | 0 | 0 | 0 | 0 | 0 | 0 | 0
Gasforbrug | 19703.19 | 18749.79 | 16213.65 | 14350.5 | 13246.56 | 12311.78 | 11845.47 | 11163.93 | 10965 | 10730.48 | 10671.5 | 10415.5 | 9933.37 | 9759.34 | 9716.9 | 9589.55 | 9436.14 | 9495.88 | 9596.07 | 9716.54 | 9825.14 | 9873.15 | 9809.78 | 9762.75 | 9724.2 | 9668.49 | 9536.92
Transit til Sverige | 6332.492 | 5911.958 | 5492.573 | 5073.188 | 4653.803 | 4233.269 | 3813.884 | 3394.499 | 2975.114 | 2554.58 | 2135.195 | 1715.81 | 1296.425 | 875.891 | 456.506 | 37.121 | 0 | 0 | 0 | 0 | 0 | 0 | 0 | 0 | 0 | 0 | 0

## Ellagring
Ellagring
Kapacitet på stationære batterier
Ydeevne (MW, primo år) | 2024 | 2025 | 2026 | 2027 | 2028 | 2029 | 2030 | 2031 | 2032 | 2033 | 2034 | 2035 | 2036 | 2037 | 2038 | 2039 | 2040 | 2041 | 2042 | 2043 | 2044 | 2045 | 2046 | 2047 | 2048 | 2049 | 2050
Vestdanmark (DK1) | 31.1 | 99.1 | 199.1 | 199.1 | 211.79 | 232.9 | 249.43 | 267.56 | 283.18 | 294.77 | 300.2 | 305.31 | 310.87 | 315.92 | 320.65 | 324.82 | 328.08 | 331.56 | 334.89 | 338.08 | 341.13 | 344.1 | 347.15 | 350.1 | 352.99 | 355.77 | 358.51
Østdanmark (DK2) | 10 | 77 | 188 | 208.5 | 225.42 | 241.85 | 257.87 | 267.98 | 277.12 | 282.64 | 288.24 | 293.68 | 298.6 | 302.77 | 306.52 | 309.97 | 313.34 | 315.82 | 318.15 | 320.31 | 322.32 | 324.27 | 326.49 | 328.61 | 330.62 | 332.55 | 334.48
I alt, Danmark | 41.1 | 176.1 | 387.1 | 407.6 | 437.21 | 474.75 | 507.3 | 535.54 | 560.3 | 577.41 | 588.44 | 598.99 | 609.47 | 618.69 | 627.17 | 634.79 | 641.42 | 647.38 | 653.04 | 658.39 | 663.45 | 668.37 | 673.64 | 678.71 | 683.61 | 688.32 | 692.99
Lagerkapacitet (MWh) | 2024 | 2025 | 2026 | 2027 | 2028 | 2029 | 2030 | 2031 | 2032 | 2033 | 2034 | 2035 | 2036 | 2037 | 2038 | 2039 | 2040 | 2041 | 2042 | 2043 | 2044 | 2045 | 2046 | 2047 | 2048 | 2049 | 2050
Vestdanmark (DK1) | 78.4 | 178.4 | 378.4 | 378.4 | 403.77 | 446.01 | 479.06 | 515.31 | 546.56 | 569.74 | 580.61 | 590.81 | 601.95 | 612.03 | 621.49 | 629.83 | 636.35 | 643.32 | 649.99 | 656.35 | 662.46 | 668.4 | 674.5 | 680.39 | 686.17 | 691.75 | 697.23
Østdanmark (DK2) | 86 | 158 | 358 | 399 | 432.83 | 465.71 | 497.73 | 517.97 | 536.24 | 547.27 | 558.48 | 569.37 | 579.21 | 587.55 | 595.04 | 601.95 | 608.67 | 613.64 | 618.3 | 622.62 | 626.64 | 630.54 | 634.98 | 639.21 | 643.24 | 647.1 | 650.96
I alt, Danmark | 164.4 | 336.4 | 736.4 | 777.4 | 836.6 | 911.72 | 976.79 | 1033.28 | 1082.8 | 1117.01 | 1139.09 | 1160.18 | 1181.16 | 1199.58 | 1216.53 | 1231.78 | 1245.02 | 1256.96 | 1268.29 | 1278.97 | 1289.1 | 1298.94 | 1309.48 | 1319.6 | 1329.41 | 1338.85 | 1348.19

## Figurer
Figurer

## El- og fjernvarmeproduktion
El- og fjernvarmeproduktion
Samlet elproduktion
Nettilsluttet Danmark inkl. Energiøer (TWh) | 2024 | 2025 | 2026 | 2027 | 2028 | 2029 | 2030 | 2035 | 2040 | 2045 | 2050
Affald | 1.79 | 1.63 | 1.64 | 1.59 | 1.6 | 1.59 | 1.58 | 1.17 | 1.18 | 1.17 | 1.16
Biogas | 0.61 | 0.62 | 0.57 | 0.48 | 0.45 | 0.45 | 0.41 | 0.3 | 0.2 | 0.13 | 0
Biomasse | 7.12 | 7.35 | 8.15 | 7.62 | 7.22 | 6 | 4.98 | 2.56 | 2.05 | 2.17 | 2.05
Havvind* | 11.1475 | 11.1475 | 11.1475 | 16.3729 | 18.2435 | 18.2435 | 18.2435 | 74.2603 | 127.7521 | 133.744 | 139.7359
Hydro | 0.02 | 0.02 | 0.02 | 0.02 | 0.02 | 0.02 | 0.01 | 0.01 | 0.01 | 0.01 | 0.01
Kul | 1.94 | 1.61 | 0.91 | 0.44 | 0.34 | 0 | 0 | 0 | 0 | 0 | 0
Landvind* | 11.685 | 12.233 | 12.909 | 13.637 | 14.692 | 16.189 | 17.677 | 20.43 | 18.839 | 18.115 | 19.597
Ledningsgas | 0.73 | 0.69 | 0.42 | 0.36 | 0.33 | 0.33 | 0.32 | 0.19 | 0.14 | 0.17 | 0.21
Olie | 0.21 | 0.21 | 0.19 | 0.17 | 0.19 | 0.19 | 0.19 | 0.24 | 0.18 | 0.18 | 0.18
Solceller* | 4.37 | 5.6 | 9.13 | 13.64 | 18.85 | 24.19 | 29.63 | 44.94 | 53.08 | 58.81 | 64.25
I alt, Danmark | 39.6225 | 41.1105 | 45.0865 | 54.3299 | 61.9355 | 67.2025 | 73.0405 | 144.1003 | 203.4311 | 214.499 | 227.1929
*Havvind, landvind og solceller er opgjort efter deres potentielt produktion dvs. uden curtailment.
Fjernvarmeproduktion
Fjernvarmeproduktion, Central (PJ) | 2024 | 2025 | 2026 | 2027 | 2028 | 2029 | 2030 | 2035 | 2040 | 2045 | 2050
Affald | 20.93 | 19.02 | 18.93 | 18 | 18.04 | 18.08 | 18.01 | 12.73 | 12.75 | 12.82 | 12.89
Biogas | 0.41 | 0.41 | 0.37 | 0.24 | 0.19 | 0.18 | 0.15 | 0.13 | 0.06 | 0.07 | 0
Biomasse | 54.28 | 54.84 | 56.05 | 53.3 | 51.09 | 46.12 | 38.75 | 22.77 | 17.26 | 18.29 | 17.17
Elkedler | 0.32 | 0.95 | 0.74 | 0.66 | 0.59 | 0.74 | 0.93 | 2.42 | 3.2 | 3.61 | 4.08
Geotermi | 0 | 0 | 0 | 0 | 0 | 0 | 1.26 | 2.77 | 2.82 | 2.8 | 2.82
Industrivarme | 3.39 | 3.29 | 3.27 | 4.2 | 4.2 | 4.33 | 4.47 | 4.45 | 4.13 | 4.01 | 3.94
Kul | 3.93 | 0.1 | 0.08 | 0.03 | 0.02 | 0 | 0 | 0 | 0 | 0 | 0
Ledningsgas | 2.43 | 3.74 | 3.3 | 2.09 | 1.35 | 0.89 | 0.63 | 0.75 | 0.42 | 0.51 | 0.43
Olie | 2.4 | 0.99 | 1.18 | 0.59 | 0.49 | 0.46 | 0.43 | 0.4 | 0.36 | 0.38 | 0.39
Solvarme | 0.05 | 0.05 | 0.05 | 0.04 | 0.05 | 0.06 | 0.06 | 0.07 | 0.07 | 0.07 | 0.21
Varmepumper | 2.46 | 7.28 | 6.65 | 11.17 | 14.03 | 18.54 | 23.34 | 39.81 | 45.93 | 48.15 | 52.79
Overskudsvarme via VP | 1.65 | 2.3 | 2.23 | 2.55 | 2.92 | 3.73 | 4.78 | 8.1 | 9.95 | 9.97 | 10.48
I alt, Centrale områder | 92.25 | 92.97 | 92.85 | 92.87 | 92.97 | 93.13 | 92.81 | 94.4 | 96.95 | 100.68 | 105.2
Fjernvarmeproduktion, Decentral (PJ) | 2024 | 2025 | 2026 | 2027 | 2028 | 2029 | 2030 | 2035 | 2040 | 2045 | 2050
Affald | 7.28 | 6.83 | 6.69 | 6.64 | 6.82 | 6.97 | 6.89 | 5.9 | 5.72 | 5.64 | 5.59
Biogas | 1.46 | 1.43 | 1.3 | 1.06 | 1.03 | 1.03 | 0.88 | 0.65 | 0.4 | 0.29 | 0.06
Biomasse | 24.98 | 25.39 | 24.75 | 23.7 | 22.54 | 21.19 | 19.94 | 17.79 | 17.32 | 16.95 | 17.06
Elkedler | 0.55 | 0.66 | 0.07 | 0.08 | 0.1 | 0.15 | 0.21 | 0.66 | 0.87 | 1.03 | 1.29
Geotermi | 0.07 | 0.08 | 0.07 | 0.08 | 0.08 | 0.08 | 0.08 | 0.08 | 0.08 | 0.08 | 0.08
Industrivarme | 1.04 | 1.05 | 1.33 | 1.32 | 1.35 | 1.37 | 1.35 | 1.28 | 1.25 | 1.22 | 1.2
Kul | 0 | 0 | 0 | 0 | 0 | 0 | 0 | 0 | 0 | 0 | 0
Ledningsgas | 3.73 | 3.29 | 0.86 | 0.46 | 0.46 | 0.6 | 0.55 | 0.64 | 0.34 | 0.44 | 0.58
Olie | 0.17 | 0.08 | 0.06 | 0.06 | 0.06 | 0.05 | 0.05 | 0.04 | 0.04 | 0.05 | 0.05
Solvarme | 2.54 | 2.54 | 2.63 | 2.64 | 2.65 | 2.66 | 2.66 | 2.84 | 2.88 | 2.98 | 3.25
Varmepumper | 8.19 | 9.25 | 13.45 | 15.12 | 16.05 | 17.05 | 18.2 | 21.48 | 22.97 | 25.16 | 26.92
Overskudsvarme via VP | 1.41 | 1.76 | 1.62 | 1.7 | 1.72 | 1.73 | 1.76 | 2.08 | 2.16 | 2.17 | 2.17
I alt, Decentrale områder | 51.42 | 52.36 | 52.83 | 52.86 | 52.86 | 52.88 | 52.57 | 53.44 | 54.03 | 56.01 | 58.25
I alt, Danmark | 143.67 | 145.33 | 145.68 | 145.73 | 145.83 | 146.01 | 145.38 | 147.84 | 150.98 | 156.69 | 163.45

## VE-kapaciteter - Ultimo
VE-kapaciteter opgjort ultimo året (til brug for sammenligninger)
For at kunne sammenligne analyseforudsætningerne med Energistyrelsens Klimafremfremskrivning, er der lavet tabeller hvor kapaciteter for vind og sol er opgjort ultimo året.
Tabellernes layout er endvidere tilpasset klimafremskrivningens layout, så det er nemmere at sammenligne.
Kapaciteten ultimo et givent år er fastlagt som kapaciteten primo det efterfølgende år. Eksempelvis er kapaciteten ultimo 2029 fastlagt som kapaciteten primo 2030.
Figurer
Solceller |  |  |  | Landvind | [5 empty] | Havvind
Ultimo år |  |  |  | Ultimo år | [5 empty] | Ultimo år |  |  |  |  | Ultimo år
MW | Taganlæg | Markanlæg | I alt | MW | Eksisterende | Nye | Husstand | Testcentre | I alt |  | Eksisterende | Nye | Energiøer | I alt | MW | Eksisterende | Åben dør | Udbud | Energiøer | Ekstra | I alt
2024 | 1435 | 2956 | 4391 | 2024 | 4660.48 | 177.6 | 22.3 | 110 | 4970.38 | 2024 | 2655.6 | 0 | 0 | 2655.6 | 2024 | 2655.6 | 0 | 0 | 0 | 0 | 2655.6
2025 | 1751 | 5105 | 6856 | 2025 | 4605.1 | 411 | 22.4 | 110 | 5148.5 | 2025 | 2655.6 | 0 | 0 | 2655.6 | 2025 | 2655.6 | 0 | 0 | 0 | 0 | 2655.6
2026 | 2124 | 7855 | 9979 | 2026 | 4558.57 | 607.2 | 22.5 | 150 | 5338.27 | 2026 | 2655.6 | 1080 | 0 | 3735.6 | 2026 | 2655.6 | 0 | 1080 | 0 | 0 | 3735.6
2027 | 2551 | 11004 | 13555 | 2027 | 4440.72 | 841.2 | 22.6 | 310 | 5614.52 | 2027 | 2655.6 | 1512.5 | 0 | 4168.1 | 2027 | 2655.6 | 432.5 | 1080 | 0 | 0 | 4168.1
2028 | 3035 | 14155 | 17190 | 2028 | 4420.29 | 1281.2 | 22.7 | 310 | 6034.19 | 2028 | 2655.6 | 1512.5 | 0 | 4168.1 | 2028 | 2655.6 | 432.5 | 1080 | 0 | 0 | 4168.1
2029 | 3574 | 17305 | 20879 | 2029 | 4390.64 | 1721.2 | 22.8 | 310 | 6444.64 | 2029 | 2655.6 | 1512.5 | 0 | 4168.1 | 2029 | 2655.6 | 432.5 | 1080 | 0 | 0 | 4168.1
2030 | 4168 | 20455 | 24623 | 2030 | 4350.69 | 2161.2 | 22.9 | 350 | 6884.79 | 2030 | 2655.6 | 7612.5 | 3000 | 13268.1 | 2030 | 2655.6 | 432.5 | 7180 | 3000 | 0 | 13268.1
2031 | 4818 | 21456 | 26274 | 2031 | 4270.46 | 2311.2 | 23 | 380 | 6984.66 | 2031 | 2655.6 | 7612.5 | 3000 | 13268.1 | 2031 | 2655.6 | 432.5 | 7180 | 3000 | 0 | 13268.1
2032 | 5524 | 22455 | 27979 | 2032 | 4170.09 | 2461.2 | 23.1 | 380 | 7034.39 | 2032 | 2655.6 | 9612.5 | 3400 | 15668.1 | 2032 | 2655.6 | 432.5 | 9180 | 3400 | 0 | 15668.1
2033 | 6285 | 23456 | 29741 | 2033 | 4020.17 | 2611.2 | 23.2 | 380 | 7034.57 | 2033 | 2655.6 | 10700.729 | 3400 | 16756.329 | 2033 | 2655.6 | 432.5 | 9180 | 3400 | 1088.229 | 16756.329
2034 | 7101 | 24455 | 31556 | 2034 | 3819.59 | 2761.2 | 23.3 | 380 | 6984.09 | 2034 | 2655.6 | 11788.958 | 3400 | 17844.558 | 2034 | 2655.6 | 432.5 | 9180 | 3400 | 2176.458 | 17844.558
2035 | 7974 | 25456 | 33430 | 2035 | 3464.66 | 2911.2 | 23.4 | 380 | 6779.26 | 2035 | 2655.6 | 12877.189 | 7400 | 22932.789 | 2035 | 2655.6 | 432.5 | 9180 | 7400 | 3264.689 | 22932.789
2036 | 8156 | 26206 | 34362 | 2036 | 3161.14 | 3061.2 | 23.5 | 380 | 6625.84 | 2036 | 2655.6 | 13965.418 | 7400 | 24021.018 | 2036 | 2655.6 | 432.5 | 9180 | 7400 | 4352.918 | 24021.018
2037 | 8339 | 26955 | 35294 | 2037 | 2817.04 | 3211.2 | 23.6 | 380 | 6431.84 | 2037 | 2655.6 | 15053.647 | 10400 | 28109.247 | 2037 | 2655.6 | 432.5 | 9180 | 10400 | 5441.147 | 28109.247
2038 | 8521 | 27706 | 36227 | 2038 | 2285.73 | 3361.2 | 23.7 | 380 | 6050.63 | 2038 | 2655.6 | 16141.876 | 10400 | 29197.476 | 2038 | 2655.6 | 432.5 | 9180 | 10400 | 6529.376 | 29197.476
2039 | 8704 | 28455 | 37159 | 2039 | 1991.77 | 3511.2 | 23.8 | 380 | 5906.77 | 2039 | 2655.6 | 17230.106 | 13400 | 33285.706 | 2039 | 2655.6 | 432.5 | 9180 | 13400 | 7617.606 | 33285.706
2040 | 8886 | 29206 | 38092 | 2040 | 1457.49 | 3661.2 | 23.9 | 420 | 5562.59 | 2040 | 2655.6 | 18318.335 | 13400 | 34373.935 | 2040 | 2655.6 | 432.5 | 9180 | 13400 | 8705.835 | 34373.935
2041 | 9069 | 29756 | 38825 | 2041 | 1194.88 | 3811.2 | 24 | 420 | 5450.08 | 2041 | 2655.6 | 19406.565 | 13400 | 35462.165 | 2041 | 2655.6 | 432.5 | 9180 | 13400 | 9794.065 | 35462.165
2042 | 9251 | 30306 | 39557 | 2042 | 735.72 | 3961.2 | 24.1 | 420 | 5141.02 | 2042 | 2655.6 | 20494.794 | 13400 | 36550.394 | 2042 | 2655.6 | 432.5 | 9180 | 13400 | 10882.294 | 36550.394
2043 | 9434 | 30856 | 40290 | 2043 | 530.76 | 4111.2 | 24.2 | 420 | 5086.16 | 2043 | 2655.6 | 21583.024 | 13400 | 37638.624 | 2043 | 2655.6 | 432.5 | 9180 | 13400 | 11970.524 | 37638.624
2044 | 9616 | 31406 | 41022 | 2044 | 526.29 | 4261.2 | 24.3 | 420 | 5231.79 | 2044 | 2655.6 | 22671.253 | 13400 | 38726.853 | 2044 | 2655.6 | 432.5 | 9180 | 13400 | 13058.753 | 38726.853
2045 | 9799 | 31956 | 41755 | 2045 | 526.23 | 4411.2 | 24.4 | 420 | 5381.83 | 2045 | 2655.6 | 23759.482 | 13400 | 39815.082 | 2045 | 2655.6 | 432.5 | 9180 | 13400 | 14146.982 | 39815.082
2046 | 9981 | 32506 | 42487 | 2046 | 509.18 | 4561.2 | 24.5 | 420 | 5514.88 | 2046 | 2655.6 | 24847.711 | 13400 | 40903.311 | 2046 | 2655.6 | 432.5 | 9180 | 13400 | 15235.211 | 40903.311
2047 | 10164 | 33056 | 43220 | 2047 | 322.83 | 4711.2 | 24.6 | 420 | 5478.63 | 2047 | 2655.6 | 25935.942 | 13400 | 41991.542 | 2047 | 2655.6 | 432.5 | 9180 | 13400 | 16323.442 | 41991.542
2048 | 10346 | 33606 | 43952 | 2048 | 166.98 | 4861.2 | 24.7 | 420 | 5472.88 | 2048 | 2655.6 | 27024.171 | 13400 | 43079.771 | 2048 | 2655.6 | 432.5 | 9180 | 13400 | 17411.671 | 43079.771
2049 | 10529 | 34156 | 44685 | 2049 | 34.88 | 5011.2 | 24.8 | 420 | 5490.88 | 2049 | 2655.6 | 28112.4 | 13400 | 44168 | 2049 | 2655.6 | 432.5 | 9180 | 13400 | 18499.9 | 44168

## PtX-kapacitet - Ultimo
PtX-kapacitet (elkapacitet) opgjort ultimo året (til brug for sammenligninger)
For at kunne sammenligne analyseforudsætningerne med Energistyrelsens Klimafremfremskrivning, er der lavet en tabel hvor kapacitet for PtX er opgjort ultimo året.
Tabellernes layout er endvidere tilpasset klimafremskrivningens layout, så det er nemmere at sammenligne.
Kapaciteten ultimo et givent år er fastlagt som kapaciteten primo det efterfølgende år. Eksempelvis er kapaciteten ultimo 2029 fastlagt som kapaciteten primo 2030.
Figurer
PtX (elkapacitet)
Ultimo år
MW | Vestdanmark (DK1) | Østdanmark (DK2) | Energiø Nordsøen | Energi Bornholm | Ej tilsluttet Danmark | I alt
2024 | 77 | 5.5 | 0 | 0 | 0 | 82.5
2025 | 539 | 15.5 | 0 | 0 | 0 | 554.5
2026 | 638.5 | 155.5 | 0 | 0 | 0 | 794
2027 | 1752 | 225.5 | 0 | 0 | 0 | 1977.5
2028 | 2476.5 | 225.5 | 0 | 0 | 0 | 2702
2029 | 2476.5 | 295.5 | 0 | 0 | 0 | 2772
2030 | 4633.5 | 395.5 | 0 | 0 | 0 | 5029
2031 | 4633.5 | 895.5 | 0 | 0 | 0 | 5529
2032 | 6233.5 | 1295.5 | 0 | 400 | 0 | 7929
2033 | 6777.03 | 1295.5 | 0 | 400 | 528.19 | 9000.72
2034 | 7320.57 | 1295.5 | 0 | 400 | 1056.39 | 10072.46
2035 | 7864.1 | 1295.5 | 0 | 400 | 1584.58 | 11144.18
2036 | 8407.64 | 1295.5 | 0 | 400 | 2112.78 | 12215.92
2037 | 8951.17 | 1295.5 | 3000 | 400 | 2640.97 | 16287.64
2038 | 9494.7 | 1295.5 | 3000 | 400 | 3169.16 | 17359.36
2039 | 10038.24 | 1295.5 | 6000 | 400 | 3697.36 | 21431.1
2040 | 10581.77 | 1295.5 | 6000 | 400 | 4225.55 | 22502.82
2041 | 11125.3 | 1295.5 | 6000 | 400 | 4753.74 | 23574.54
2042 | 11668.84 | 1295.5 | 6000 | 400 | 5281.94 | 24646.28
2043 | 12212.37 | 1295.5 | 6000 | 400 | 5810.13 | 25718
2044 | 12755.91 | 1295.5 | 6000 | 400 | 6338.33 | 26789.74
2045 | 13299.44 | 1295.5 | 6000 | 400 | 6866.52 | 27861.46
2046 | 13842.97 | 1295.5 | 6000 | 400 | 7394.71 | 28933.18
2047 | 14386.51 | 1295.5 | 6000 | 400 | 7922.91 | 30004.92
2048 | 14930.04 | 1295.5 | 6000 | 400 | 8451.1 | 31076.64
2049 | 15473.58 | 1295.5 | 6000 | 400 | 8979.3 | 32148.38