## Introduktion
Indholdsfortegnelse
Datasæt offentliggjort 26.05.2023
Ændringer siden version offentligjort 09.01.2023:
PtX splittet op i nettilsluttet og ikke nettilsluttet kapacitet (ej tilsluttet kollektive net)
Havvind splittet op i nettilsluttet og ikke nettilsluttet kapacitet (ej tilsluttet kollektive net)
To ny faner tilføjet ("VE-kapaciteter - Ultimo" og "PtX-kapacitet - Ultimo"), hvor VE-kapaciteter (solceller, landvind og havvind) og PtX-kapacitet (elkapacitet) er opgjort ultimo året til brug for sammenligninger med fx Energistyrelsens Klimafremskrivning
Emne
1. | Brændselspriser
2. | CO2-kvotepris
3. | Elforbrug
4. | Fjernvarme
5. | Kraftværksoversigt
6. | Kraftværkskapaciteter
7. | Vindmøller
8. | Solceller
9. | Udlandsforbindelser
10. | Gas
11. | Figurer
12. | VE-kapaciteter - Ultimo
13. | PtX-kapacitet - Ultimo
Note: | Grøn tekst angiver input data
Sort tekst angiver beregninger, summer eller blot almindelig tekst
Grå tal og tekst angiver AF21 data

## Brændselspriser
Brændselspriser
Kul, råolie og naturgas
Brændselsprisfremskrivningen, i danske importpriser (2022-priser, kr./GJ) | 2022 | 2023 | 2024 | 2025 | 2026 | 2027 | 2028 | 2029 | 2030 | 2031 | 2032 | 2033 | 2034 | 2035 | 2036 | 2037 | 2038 | 2039 | 2040 | 2041 | 2042 | 2043 | 2044 | 2045 | 2046 | 2047 | 2048 | 2049 | 2050
Kul | 29.31 | 26.23 | 21.36 | 21.33 | 21.61 | 21.88 | 22.15 | 22.4 | 22.64 | 22.69 | 22.73 | 22.75 | 22.78 | 22.79 | 22.74 | 22.69 | 22.63 | 22.57 | 22.5 | 22.42 | 22.35 | 22.26 | 22.18 | 22.09 | 21.99 | 21.89 | 21.79 | 21.68 | 21.57
Råolie | 90.09 | 87.8 | 84.46 | 81.38 | 81.05 | 81.04 | 81.18 | 81.35 | 81.44 | 82.38 | 83.34 | 84.21 | 85.05 | 85.82 | 86.35 | 86.81 | 87.24 | 87.6 | 87.93 | 88.52 | 89.13 | 89.72 | 90.35 | 90.96 | 91.59 | 92.21 | 92.86 | 93.49 | 94.14
Naturgas | 139.1 | 84.61 | 45.91 | 42.13 | 43.76 | 45.37 | 46.94 | 48.45 | 49.91 | 51.19 | 52.44 | 53.62 | 54.78 | 55.89 | 56.81 | 57.68 | 58.53 | 59.33 | 60.11 | 60.85 | 61.57 | 61.71 | 61.84 | 61.92 | 61.99 | 62.02 | 62.04 | 62.01 | 61.98
Kilde: Energistyrelsens fremskrivninger. Forwardpriser er fra Bloomberg, CME group (Brent Last Day Financial Futures Quotes) og EEX (NCG Natural Gas Year Futures). Langsigtede priser er fra IEA (World Energy Outlook 2021, "Stated Policies Scenario").
Danske priser an forbrugssted (2022-priser, kr./GJ)
An centralt værk | 2022 | 2023 | 2024 | 2025 | 2026 | 2027 | 2028 | 2029 | 2030 | 2031 | 2032 | 2033 | 2034 | 2035 | 2036 | 2037 | 2038 | 2039 | 2040 | 2041 | 2042 | 2043 | 2044 | 2045 | 2046 | 2047 | 2048 | 2049 | 2050
Kul | 30.77 | 27.69 | 22.82 | 22.79 | 23.06 | 23.34 | 23.6 | 23.86 | 24.1 | 24.14 | 24.18 | 24.21 | 24.23 | 24.24 | 24.2 | 24.14 | 24.09 | 24.02 | 23.95 | 23.88 | 23.8 | 23.72 | 23.64 | 23.54 | 23.45 | 23.35 | 23.24 | 23.13 | 23.02
Fuelolie | 77.45 | 75.15 | 71.82 | 68.73 | 68.41 | 68.39 | 68.53 | 68.7 | 68.8 | 69.74 | 70.7 | 71.57 | 72.41 | 73.18 | 73.71 | 74.16 | 74.59 | 74.95 | 75.29 | 75.87 | 76.48 | 77.08 | 77.7 | 78.31 | 78.95 | 79.57 | 80.21 | 80.84 | 81.49
Gasolie | 114.92 | 112.62 | 109.29 | 106.21 | 105.88 | 105.87 | 106.01 | 106.17 | 106.27 | 107.21 | 108.17 | 109.04 | 109.88 | 110.65 | 111.18 | 111.64 | 112.07 | 112.42 | 112.76 | 113.35 | 113.96 | 114.55 | 115.18 | 115.78 | 116.42 | 117.04 | 117.68 | 118.31 | 118.97
Naturgas | 144.02 | 89.53 | 50.83 | 47.05 | 48.69 | 50.3 | 51.86 | 53.37 | 54.83 | 56.11 | 57.36 | 58.55 | 59.71 | 60.81 | 61.74 | 62.61 | 63.45 | 64.25 | 65.03 | 65.77 | 66.49 | 66.63 | 66.76 | 66.84 | 66.92 | 66.94 | 66.96 | 66.94 | 66.9
An decentralt værk | 2022 | 2023 | 2024 | 2025 | 2026 | 2027 | 2028 | 2029 | 2030 | 2031 | 2032 | 2033 | 2034 | 2035 | 2036 | 2037 | 2038 | 2039 | 2040 | 2041 | 2042 | 2043 | 2044 | 2045 | 2046 | 2047 | 2048 | 2049 | 2050
Gasolie | 120.19 | 117.89 | 114.56 | 111.47 | 111.15 | 111.13 | 111.27 | 111.44 | 111.54 | 112.48 | 113.44 | 114.31 | 115.15 | 115.92 | 116.45 | 116.9 | 117.33 | 117.69 | 118.03 | 118.61 | 119.22 | 119.82 | 120.44 | 121.05 | 121.69 | 122.31 | 122.95 | 123.58 | 124.23
Naturgas | 150.31 | 94.63 | 56.05 | 52.39 | 54.14 | 55.87 | 57.55 | 59.18 | 60.76 | 62.16 | 63.53 | 64.83 | 65.99 | 67.1 | 68.02 | 68.89 | 69.74 | 70.54 | 71.32 | 72.06 | 72.78 | 72.92 | 73.05 | 73.13 | 73.2 | 73.23 | 73.25 | 73.22 | 73.19
Kilde: Energistyrelsens fremskrivninger. Tillæg til importpriserne for at nå frem til forbrugssted(raffinaderiomkostninger og omkostninger til transport m.m.) er uændrede ift. AF21, men dog opregnet til 2022-prisniveau.
Træpiller, træflis og halm
Brændselsprisfremskrivningen, i danske importpriser (2022-priser, kr./GJ) | 2022 | 2023 | 2024 | 2025 | 2026 | 2027 | 2028 | 2029 | 2030 | 2031 | 2032 | 2033 | 2034 | 2035 | 2036 | 2037 | 2038 | 2039 | 2040 | 2041 | 2042 | 2043 | 2044 | 2045 | 2046 | 2047 | 2048 | 2049 | 2050
Træflis | 54.63 | 54.91 | 55.14 | 55.38 | 55.69 | 56.01 | 56.34 | 56.68 | 57.01 | 57.34 | 57.67 | 57.99 | 58.32 | 58.65 | 58.99 | 59.32 | 59.65 | 59.99 | 60.32 | 60.7 | 61.09 | 61.49 | 61.89 | 62.29 | 62.78 | 63.27 | 63.76 | 64.26 | 64.78
Træpiller | 88.92 | 84.73 | 77.52 | 77 | 77.25 | 77.51 | 77.79 | 78.08 | 78.36 | 78.65 | 78.95 | 79.24 | 79.54 | 79.84 | 80.14 | 80.44 | 80.73 | 81.03 | 81.33 | 81.69 | 82.05 | 82.42 | 82.8 | 83.19 | 83.64 | 84.1 | 84.57 | 85.05 | 85.54
Kilde: Energistyrelsens fremskrivninger.
Danske priser an forbrugssted (2022-priser, kr./GJ)
An centralt værk | 2022 | 2023 | 2024 | 2025 | 2026 | 2027 | 2028 | 2029 | 2030 | 2031 | 2032 | 2033 | 2034 | 2035 | 2036 | 2037 | 2038 | 2039 | 2040 | 2041 | 2042 | 2043 | 2044 | 2045 | 2046 | 2047 | 2048 | 2049 | 2050
Halm | 49.15 | 49.39 | 49.58 | 49.78 | 50.04 | 50.32 | 50.61 | 50.89 | 51.18 | 51.46 | 51.74 | 52.03 | 52.31 | 52.6 | 52.88 | 53.17 | 53.46 | 53.75 | 54.03 | 54.36 | 54.7 | 55.04 | 55.38 | 55.73 | 56.15 | 56.57 | 57 | 57.43 | 57.87
Træflis | 57.42 | 57.7 | 57.92 | 58.15 | 58.46 | 58.79 | 59.12 | 59.46 | 59.79 | 60.12 | 60.45 | 60.78 | 61.11 | 61.44 | 61.78 | 62.11 | 62.45 | 62.79 | 63.12 | 63.51 | 63.9 | 64.3 | 64.7 | 65.11 | 65.59 | 66.09 | 66.58 | 67.09 | 67.6
Træpiller | 91.38 | 87.18 | 79.96 | 79.43 | 79.68 | 79.94 | 80.22 | 80.5 | 80.78 | 81.07 | 81.36 | 81.66 | 81.96 | 82.25 | 82.55 | 82.85 | 83.14 | 83.44 | 83.74 | 84.09 | 84.46 | 84.83 | 85.21 | 85.6 | 86.05 | 86.52 | 86.99 | 87.47 | 87.96
An decentralt værk | 2022 | 2023 | 2024 | 2025 | 2026 | 2027 | 2028 | 2029 | 2030 | 2031 | 2032 | 2033 | 2034 | 2035 | 2036 | 2037 | 2038 | 2039 | 2040 | 2041 | 2042 | 2043 | 2044 | 2045 | 2046 | 2047 | 2048 | 2049 | 2050
Halm | 47.19 | 47.42 | 47.59 | 47.79 | 48.04 | 48.31 | 48.58 | 48.86 | 49.13 | 49.4 | 49.67 | 49.95 | 50.22 | 50.49 | 50.72 | 50.9 | 51.08 | 51.25 | 51.43 | 51.64 | 51.85 | 52.06 | 52.27 | 52.48 | 52.76 | 53.05 | 53.34 | 53.63 | 53.93
Træflis | 55.76 | 56.02 | 56.26 | 56.51 | 56.79 | 57.08 | 57.38 | 57.67 | 57.96 | 58.18 | 58.39 | 58.61 | 58.83 | 59.04 | 59.25 | 59.46 | 59.67 | 59.88 | 60.09 | 60.33 | 60.57 | 60.81 | 61.06 | 61.31 | 61.64 | 61.98 | 62.31 | 62.66 | 63
Træpiller | 96.56 | 92.36 | 85.12 | 84.58 | 84.84 | 85.11 | 85.4 | 85.7 | 85.99 | 86.3 | 86.62 | 86.94 | 87.26 | 87.58 | 87.9 | 88.22 | 88.54 | 88.86 | 89.18 | 89.56 | 89.95 | 90.35 | 90.76 | 91.18 | 91.66 | 92.15 | 92.66 | 93.17 | 93.7
Kilde: Energistyrelsens fremskrivninger. Tillæg til importpriserne for at nå frem til forbrugssted er uændrede ift. AF21, men dog opregnet til 2022-prisniveau.
Analyseforudsætninger 2021 (AF21) til sammenligning
Danske importpriser (2022-priser, kr./GJ) | 2022 | 2023 | 2024 | 2025 | 2026 | 2027 | 2028 | 2029 | 2030 | 2031 | 2032 | 2033 | 2034 | 2035 | 2036 | 2037 | 2038 | 2039 | 2040
Kul | 16.89 | 18.23 | 18.47 | 18.51 | 18.89 | 19.22 | 19.54 | 19.84 | 20.16 | 20.16 | 20.16 | 20.15 | 20.13 | 20.11 | 20.07 | 20.02 | 19.96 | 19.9 | 19.84
Råolie | 56.63 | 59.1 | 61.59 | 63.68 | 65.67 | 67.52 | 69.35 | 71.09 | 72.85 | 74.67 | 75.73 | 76.69 | 77.6 | 78.46 | 79.26 | 80.11 | 80.91 | 81.64 | 82.34
Naturgas | 34.25 | 36 | 35.95 | 36.03 | 37.96 | 39.76 | 41.51 | 43.21 | 44.92 | 46.22 | 47.49 | 48.69 | 49.86 | 50.98 | 52.69 | 53.3 | 53.89 | 54.42 | 54.93
Danske priser an forbrugssted (2022-priser, kr./GJ)
An centralt værk | 2022 | 2023 | 2024 | 2025 | 2026 | 2027 | 2028 | 2029 | 2030 | 2031 | 2032 | 2033 | 2034 | 2035 | 2036 | 2037 | 2038 | 2039 | 2040
Kul | 18.29 | 19.63 | 19.87 | 19.91 | 20.29 | 20.62 | 20.94 | 21.25 | 21.56 | 21.56 | 21.57 | 21.55 | 21.53 | 21.51 | 21.47 | 21.42 | 21.36 | 21.3 | 21.24
Fuelolie | 45 | 47.47 | 49.96 | 52.06 | 54.05 | 55.89 | 57.72 | 59.46 | 61.22 | 63.05 | 64.1 | 65.06 | 65.98 | 66.83 | 67.63 | 68.48 | 69.28 | 70.01 | 70.71
Gasolie | 81.03 | 83.5 | 85.99 | 88.08 | 90.07 | 91.92 | 93.74 | 95.49 | 97.25 | 99.07 | 100.13 | 101.09 | 102 | 102.86 | 103.66 | 104.5 | 105.31 | 106.04 | 106.74
Naturgas | 39.07 | 40.82 | 40.77 | 40.85 | 42.78 | 44.58 | 46.34 | 48.03 | 49.75 | 51.04 | 52.31 | 53.51 | 54.68 | 55.81 | 57.51 | 58.13 | 58.71 | 59.24 | 59.76
Halm | 46.54 | 46.85 | 47.14 | 47.43 | 47.7 | 47.97 | 48.24 | 48.5 | 48.77 | 48.98 | 49.16 | 49.33 | 49.51 | 49.68 | 49.86 | 50.04 | 50.21 | 50.38 | 50.55
Træflis | 54.77 | 55.12 | 55.47 | 55.8 | 56.12 | 56.44 | 56.75 | 57.06 | 57.36 | 57.61 | 57.82 | 58.03 | 58.23 | 58.44 | 58.64 | 58.85 | 59.05 | 59.25 | 59.45
Træpiller | 70.18 | 71.75 | 71.74 | 71.73 | 71.97 | 72.21 | 72.45 | 72.68 | 72.9 | 73.06 | 73.17 | 73.27 | 73.36 | 73.45 | 73.55 | 73.65 | 73.75 | 73.84 | 73.92
An decentralt værk | 2022 | 2023 | 2024 | 2025 | 2026 | 2027 | 2028 | 2029 | 2030 | 2031 | 2032 | 2033 | 2034 | 2035 | 2036 | 2037 | 2038 | 2039 | 2040
Gasolie | 86.17 | 88.64 | 91.13 | 93.22 | 95.21 | 97.06 | 98.88 | 100.63 | 102.39 | 104.21 | 105.27 | 106.23 | 107.14 | 108 | 108.8 | 109.64 | 110.45 | 111.18 | 111.88
Naturgas | 44.92 | 45.57 | 45.63 | 45.82 | 47.86 | 49.77 | 51.63 | 53.44 | 55.27 | 56.67 | 58.05 | 59.36 | 60.53 | 61.66 | 63.36 | 63.98 | 64.56 | 65.09 | 65.6
Halm | 44.68 | 44.97 | 45.26 | 45.53 | 45.79 | 46.05 | 46.31 | 46.56 | 46.82 | 47.02 | 47.19 | 47.36 | 47.53 | 47.7 | 47.86 | 48.03 | 48.2 | 48.37 | 48.53
Træflis | 54.19 | 54.48 | 54.78 | 55.07 | 55.35 | 55.64 | 55.92 | 56.2 | 56.49 | 56.67 | 56.84 | 57.01 | 57.18 | 57.35 | 57.51 | 57.67 | 57.83 | 57.99 | 58.15
Træpiller | 74.96 | 76.54 | 76.54 | 76.53 | 76.79 | 77.04 | 77.29 | 77.53 | 77.76 | 77.93 | 78.05 | 78.15 | 78.26 | 78.35 | 78.45 | 78.56 | 78.66 | 78.76 | 78.85

## CO2-kvotepris
CO2-kvotepris
Kr./ton, 2022-priser | 2022 | 2023 | 2024 | 2025 | 2026 | 2027 | 2028 | 2029 | 2030 | 2031 | 2032 | 2033 | 2034 | 2035 | 2036 | 2037 | 2038 | 2039 | 2040 | 2041 | 2042 | 2043 | 2044 | 2045 | 2046 | 2047 | 2048 | 2049 | 2050
CO2-kvoter | 645.2 | 666.59 | 688.99 | 713.64 | 741.33 | 771.28 | 802.71 | 837.73 | 875.36 | 914.8 | 956.44 | 1000.59 | 1047.37 | 1097.4 | 1149.38 | 1204.66 | 1263.8 | 1326.72 | 1394.45 | 1466.47 | 1543.69 | 1626.5 | 1715.17 | 1810.27 | 1911.97 | 2020.86 | 2137.69 | 2262.31 | 2396.01
Kilde: Finansministeriet.
Analyseforudsætninger 2021 (AF21) til sammenligning
Kr./ton, 2022-priser | 2022 | 2023 | 2024 | 2025 | 2026 | 2027 | 2028 | 2029 | 2030 | 2031 | 2032 | 2033 | 2034 | 2035 | 2036 | 2037 | 2038 | 2039 | 2040
CO2-kvoter | 418.95 | 425.75 | 433.45 | 441.12 | 451.07 | 463.32 | 475.88 | 489.65 | 503.73 | 520.4 | 537.38 | 555.97 | 575.36 | 597.21 | 619.71 | 643.47 | 669.13 | 696.53 | 726.49

## Elforbrug
Elforbrug
Generelle antagelser
| Nettab | 2022 | 2023 | 2024 | 2025 | 2026 | 2027 | 2028 | 2029 | 2030 | 2031 | 2032 | 2033 | 2034 | 2035 | 2036 | 2037 | 2038 | 2039 | 2040 | 2041 | 2042 | 2043 | 2044 | 2045 | 2046 | 2047 | 2048 | 2049 | 2050
Vestdanmark (DK1) | bar: 2022 to 2050
Østdanmark (DK2) | bar: 2022 to 2050
Kilde: Energinet.
Klassisk elforbrug
| Elforbrug, Vestdanmark (GWh) | 2022 | 2023 | 2024 | 2025 | 2026 | 2027 | 2028 | 2029 | 2030 | 2031 | 2032 | 2033 | 2034 | 2035 | 2036 | 2037 | 2038 | 2039 | 2040 | 2041 | 2042 | 2043 | 2044 | 2045 | 2046 | 2047 | 2048 | 2049 | 2050
| Husholdninger | 5085.52 | 5040.46 | 4995.4 | 4950.35 | 4922.34 | 4894.34 | 4866.34 | 4838.34 | 4810.33 | 4761.9 | 4713.48 | 4665.05 | 4616.62 | 4568.19 | 4531.55 | 4494.92 | 4458.28 | 4421.64 | 4385.01 | 4355.07 | 4325.14 | 4295.2 | 4265.27 | 4235.33 | 4231.23 | 4227.12 | 4223.01 | 4218.9 | 4214.79
| Erhverv | 14172.2 | 14234.75 | 14297.28 | 14359.82 | 14464.4 | 14568.98 | 14673.55 | 14778.13 | 14882.71 | 14957.78 | 15032.85 | 15107.93 | 15182.99 | 15258.07 | 15453.3 | 15648.54 | 15843.77 | 16039.01 | 16234.24 | 16506.63 | 16779.02 | 17051.41 | 17323.8 | 17596.19 | 17871.25 | 18146.32 | 18421.37 | 18696.44 | 18971.5
| Nettoforbrug | 19257.72 | 19275.21 | 19292.68 | 19310.17 | 19386.74 | 19463.32 | 19539.89 | 19616.47 | 19693.04 | 19719.68 | 19746.33 | 19772.98 | 19799.61 | 19826.26 | 19984.85 | 20143.46 | 20302.05 | 20460.65 | 20619.25 | 20861.7 | 21104.16 | 21346.61 | 21589.07 | 21831.52 | 22102.48 | 22373.44 | 22644.38 | 22915.34 | 23186.29
| Bruttoforbrug | 20605.7604 | 20624.4747 | 20643.1676 | 20661.8819 | 20743.8118 | 20825.7524 | 20907.6823 | 20989.6229 | 21071.5528 | 21100.0576 | 21128.5731 | 21157.0886 | 21185.5827 | 21214.0982 | 21383.7895 | 21553.5022 | 21723.1935 | 21892.8955 | 22062.5975 | 22322.019 | 22581.4512 | 22840.8727 | 23100.3049 | 23359.7264 | 23649.6536 | 23939.5808 | 24229.4866 | 24519.4138 | 24809.3303
| Elforbrug, Østdanmark (GWh) | 2022 | 2023 | 2024 | 2025 | 2026 | 2027 | 2028 | 2029 | 2030 | 2031 | 2032 | 2033 | 2034 | 2035 | 2036 | 2037 | 2038 | 2039 | 2040 | 2041 | 2042 | 2043 | 2044 | 2045 | 2046 | 2047 | 2048 | 2049 | 2050
| Husholdninger | 3942.94 | 3898.73 | 3854.53 | 3810.32 | 3793.43 | 3776.55 | 3759.66 | 3742.77 | 3725.89 | 3686.44 | 3647 | 3607.55 | 3568.11 | 3528.66 | 3492.83 | 3456.99 | 3421.16 | 3385.33 | 3349.49 | 3331.02 | 3312.54 | 3294.06 | 3275.59 | 3257.11 | 3254.64 | 3252.17 | 3249.7 | 3247.23 | 3244.77
| Erhverv | 5983.96 | 6002.14 | 6020.33 | 6038.51 | 6073.38 | 6108.25 | 6143.12 | 6177.99 | 6212.86 | 6236.37 | 6259.9 | 6283.41 | 6306.94 | 6330.45 | 6378.45 | 6426.43 | 6474.41 | 6522.39 | 6570.38 | 6634.05 | 6697.72 | 6761.39 | 6825.06 | 6888.72 | 6955.19 | 7021.65 | 7088.12 | 7154.58 | 7221.04
| Nettoforbrug | 9926.9 | 9900.87 | 9874.86 | 9848.83 | 9866.81 | 9884.8 | 9902.78 | 9920.76 | 9938.75 | 9922.81 | 9906.9 | 9890.96 | 9875.05 | 9859.11 | 9871.28 | 9883.42 | 9895.57 | 9907.72 | 9919.87 | 9965.07 | 10010.26 | 10055.45 | 10100.65 | 10145.83 | 10209.83 | 10273.82 | 10337.82 | 10401.81 | 10465.81
| Bruttoforbrug | 10522.514 | 10494.9222 | 10467.3516 | 10439.7598 | 10458.8186 | 10477.888 | 10496.9468 | 10516.0056 | 10535.075 | 10518.1786 | 10501.314 | 10484.4176 | 10467.553 | 10450.6566 | 10463.5568 | 10476.4252 | 10489.3042 | 10502.1832 | 10515.0622 | 10562.9742 | 10610.8756 | 10658.777 | 10706.689 | 10754.5798 | 10822.4198 | 10890.2492 | 10958.0892 | 11025.9186 | 11093.7586
| Elforbrug, Danmark (GWh) | 2022 | 2023 | 2024 | 2025 | 2026 | 2027 | 2028 | 2029 | 2030 | 2031 | 2032 | 2033 | 2034 | 2035 | 2036 | 2037 | 2038 | 2039 | 2040 | 2041 | 2042 | 2043 | 2044 | 2045 | 2046 | 2047 | 2048 | 2049 | 2050
| Husholdninger | 9028.46 | 8939.19 | 8849.93 | 8760.67 | 8715.77 | 8670.89 | 8626 | 8581.11 | 8536.22 | 8448.34 | 8360.48 | 8272.6 | 8184.73 | 8096.85 | 8024.38 | 7951.91 | 7879.44 | 7806.97 | 7734.5 | 7686.09 | 7637.68 | 7589.26 | 7540.86 | 7492.44 | 7485.87 | 7479.29 | 7472.71 | 7466.13 | 7459.56
| Erhverv | 20156.16 | 20236.89 | 20317.61 | 20398.33 | 20537.78 | 20677.23 | 20816.67 | 20956.12 | 21095.57 | 21194.15 | 21292.75 | 21391.34 | 21489.93 | 21588.52 | 21831.75 | 22074.97 | 22318.18 | 22561.4 | 22804.62 | 23140.68 | 23476.74 | 23812.8 | 24148.86 | 24484.91 | 24826.44 | 25167.97 | 25509.49 | 25851.02 | 26192.54
| Nettoforbrug | 29184.62 | 29176.08 | 29167.54 | 29159 | 29253.55 | 29348.12 | 29442.67 | 29537.23 | 29631.79 | 29642.49 | 29653.23 | 29663.94 | 29674.66 | 29685.37 | 29856.13 | 30026.88 | 30197.62 | 30368.37 | 30539.12 | 30826.77 | 31114.42 | 31402.06 | 31689.72 | 31977.35 | 32312.31 | 32647.26 | 32982.2 | 33317.15 | 33652.1
| Bruttoforbrug | 31128.2744 | 31119.3969 | 31110.5192 | 31101.6417 | 31202.6304 | 31303.6404 | 31404.6291 | 31505.6285 | 31606.6278 | 31618.2362 | 31629.8871 | 31641.5062 | 31653.1357 | 31664.7548 | 31847.3463 | 32029.9274 | 32212.4977 | 32395.0787 | 32577.6597 | 32884.9932 | 33192.3268 | 33499.6497 | 33806.9939 | 34114.3062 | 34472.0734 | 34829.83 | 35187.5758 | 35545.3324 | 35903.0889
Analyseforudsætninger 2021 (AF21) til sammenligning
| Elforbrug (GWh) | 2022 | 2023 | 2024 | 2025 | 2026 | 2027 | 2028 | 2029 | 2030 | 2031 | 2032 | 2033 | 2034 | 2035 | 2036 | 2037 | 2038 | 2039 | 2040
| Husholdninger | 9777.27 | 9971.6 | 10165.92 | 10360.25 | 10490.83 | 10621.41 | 10751.99 | 10882.57 | 11013.15 | 11027.12 | 11041.08 | 11055.05 | 11069.01 | 11082.98 | 11104.25 | 11125.51 | 11146.78 | 11168.04 | 11189.31
| Erhverv | 20357.96 | 20547.7 | 20737.43 | 20927.17 | 21112.88 | 21298.6 | 21484.31 | 21670.03 | 21855.74 | 22041.46 | 22227.18 | 22412.89 | 22598.61 | 22810.65 | 23030.01 | 23249.37 | 23468.72 | 23688.08 | 23907.44
| Nettoforbrug | 30135.24 | 30519.3 | 30903.35 | 31287.41 | 31603.71 | 31920.01 | 32236.3 | 32552.6 | 32868.89 | 33068.58 | 33268.26 | 33467.94 | 33667.62 | 33893.63 | 34134.25 | 34374.88 | 34615.5 | 34856.12 | 35096.75
| Bruttoforbrug | 32124.16 | 32533.57 | 32942.98 | 33352.38 | 33689.56 | 34026.73 | 34363.9 | 34701.07 | 35038.24 | 35251.1 | 35463.96 | 35676.82 | 35889.68 | 36130.61 | 36387.12 | 36643.62 | 36900.12 | 37156.63 | 37413.13
Individuelle varmepumper
| Elforbrug, Vestdanmark (GWh) | 2022 | 2023 | 2024 | 2025 | 2026 | 2027 | 2028 | 2029 | 2030 | 2031 | 2032 | 2033 | 2034 | 2035 | 2036 | 2037 | 2038 | 2039 | 2040 | 2041 | 2042 | 2043 | 2044 | 2045 | 2046 | 2047 | 2048 | 2049 | 2050
| Husholdninger | 846.08 | 893.11 | 940.13 | 987.15 | 1154 | 1320.84 | 1487.68 | 1654.53 | 1821.37 | 1838.96 | 1856.56 | 1874.15 | 1891.74 | 1909.33 | 1977.09 | 2044.85 | 2112.6 | 2180.36 | 2248.12 | 2253.17 | 2258.21 | 2263.26 | 2268.3 | 2273.35 | 2287.72 | 2302.1 | 2316.48 | 2330.86 | 2345.23
| Erhverv | 543.61 | 599.71 | 655.8 | 711.9 | 836.24 | 960.58 | 1084.92 | 1209.25 | 1333.6 | 1382.37 | 1431.15 | 1479.92 | 1528.7 | 1577.47 | 1610.28 | 1643.1 | 1675.91 | 1708.72 | 1741.54 | 1761.5 | 1781.46 | 1801.42 | 1821.38 | 1841.34 | 1868.59 | 1895.85 | 1923.09 | 1950.34 | 1977.58
| Nettoforbrug | 1389.69 | 1492.82 | 1595.93 | 1699.05 | 1990.24 | 2281.42 | 2572.6 | 2863.78 | 3154.97 | 3221.33 | 3287.71 | 3354.07 | 3420.44 | 3486.8 | 3587.37 | 3687.95 | 3788.51 | 3889.08 | 3989.66 | 4014.67 | 4039.67 | 4064.68 | 4089.68 | 4114.69 | 4156.31 | 4197.95 | 4239.57 | 4281.2 | 4322.81
| Bruttoforbrug | 1486.9683 | 1597.3174 | 1707.6451 | 1817.9835 | 2129.5568 | 2441.1194 | 2752.682 | 3064.2446 | 3375.8179 | 3446.8231 | 3517.8497 | 3588.8549 | 3659.8708 | 3730.876 | 3838.4859 | 3946.1065 | 4053.7057 | 4161.3156 | 4268.9362 | 4295.6969 | 4322.4469 | 4349.2076 | 4375.9576 | 4402.7183 | 4447.2517 | 4491.8065 | 4536.3399 | 4580.884 | 4625.4067
| Elforbrug, Østdanmark (GWh) | 2022 | 2023 | 2024 | 2025 | 2026 | 2027 | 2028 | 2029 | 2030 | 2031 | 2032 | 2033 | 2034 | 2035 | 2036 | 2037 | 2038 | 2039 | 2040 | 2041 | 2042 | 2043 | 2044 | 2045 | 2046 | 2047 | 2048 | 2049 | 2050
| Husholdninger | 498.81 | 535.07 | 571.33 | 607.59 | 714.15 | 820.71 | 927.27 | 1033.84 | 1140.4 | 1171.96 | 1203.52 | 1235.08 | 1266.65 | 1298.21 | 1332.89 | 1367.56 | 1402.24 | 1436.92 | 1471.6 | 1474.4 | 1477.2 | 1479.99 | 1482.79 | 1485.59 | 1458.22 | 1430.84 | 1403.47 | 1376.09 | 1348.72
| Erhverv | 189.44 | 205.42 | 221.39 | 237.37 | 278.25 | 319.13 | 360.01 | 400.9 | 441.78 | 452.31 | 462.84 | 473.38 | 483.91 | 494.44 | 506.19 | 517.92 | 529.67 | 541.4 | 553.14 | 552.04 | 550.93 | 549.83 | 548.72 | 547.62 | 522.88 | 498.13 | 473.39 | 448.64 | 423.89
| Nettoforbrug | 688.25 | 740.49 | 792.72 | 844.96 | 992.4 | 1139.84 | 1287.28 | 1434.74 | 1582.18 | 1624.27 | 1666.36 | 1708.46 | 1750.56 | 1792.65 | 1839.08 | 1885.48 | 1931.91 | 1978.32 | 2024.74 | 2026.44 | 2028.13 | 2029.82 | 2031.51 | 2033.21 | 1981.1 | 1928.97 | 1876.86 | 1824.73 | 1772.61
| Bruttoforbrug | 729.545 | 784.9194 | 840.2832 | 895.6576 | 1051.944 | 1208.2304 | 1364.5168 | 1520.8244 | 1677.1108 | 1721.7262 | 1766.3416 | 1810.9676 | 1855.5936 | 1900.209 | 1949.4248 | 1998.6088 | 2047.8246 | 2097.0192 | 2146.2244 | 2148.0264 | 2149.8178 | 2151.6092 | 2153.4006 | 2155.2026 | 2099.966 | 2044.7082 | 1989.4716 | 1934.2138 | 1878.9666
| Elforbrug, Danmark (GWh) | 2022 | 2023 | 2024 | 2025 | 2026 | 2027 | 2028 | 2029 | 2030 | 2031 | 2032 | 2033 | 2034 | 2035 | 2036 | 2037 | 2038 | 2039 | 2040 | 2041 | 2042 | 2043 | 2044 | 2045 | 2046 | 2047 | 2048 | 2049 | 2050
| Husholdninger | 1344.89 | 1428.18 | 1511.46 | 1594.74 | 1868.15 | 2141.55 | 2414.95 | 2688.37 | 2961.77 | 3010.92 | 3060.08 | 3109.23 | 3158.39 | 3207.54 | 3309.98 | 3412.41 | 3514.84 | 3617.28 | 3719.72 | 3727.57 | 3735.41 | 3743.25 | 3751.09 | 3758.94 | 3745.94 | 3732.94 | 3719.95 | 3706.95 | 3693.95
| Erhverv | 733.05 | 805.13 | 877.19 | 949.27 | 1114.49 | 1279.71 | 1444.93 | 1610.15 | 1775.38 | 1834.68 | 1893.99 | 1953.3 | 2012.61 | 2071.91 | 2116.47 | 2161.02 | 2205.58 | 2250.12 | 2294.68 | 2313.54 | 2332.39 | 2351.25 | 2370.1 | 2388.96 | 2391.47 | 2393.98 | 2396.48 | 2398.98 | 2401.47
| Nettoforbrug | 2077.94 | 2233.31 | 2388.65 | 2544.01 | 2982.64 | 3421.26 | 3859.88 | 4298.52 | 4737.15 | 4845.6 | 4954.07 | 5062.53 | 5171 | 5279.45 | 5426.45 | 5573.43 | 5720.42 | 5867.4 | 6014.4 | 6041.11 | 6067.8 | 6094.5 | 6121.19 | 6147.9 | 6137.41 | 6126.92 | 6116.43 | 6105.93 | 6095.42
| Bruttoforbrug | 2216.5133 | 2382.2368 | 2547.9283 | 2713.6411 | 3181.5008 | 3649.3498 | 4117.1988 | 4585.069 | 5052.9287 | 5168.5493 | 5284.1913 | 5399.8225 | 5515.4644 | 5631.085 | 5787.9107 | 5944.7153 | 6101.5303 | 6258.3348 | 6415.1606 | 6443.7233 | 6472.2647 | 6500.8168 | 6529.3582 | 6557.9209 | 6547.2177 | 6536.5147 | 6525.8115 | 6515.0978 | 6504.3733
Analyseforudsætninger 2021 (AF21) til sammenligning
| Elforbrug (GWh) | 2022 | 2023 | 2024 | 2025 | 2026 | 2027 | 2028 | 2029 | 2030 | 2031 | 2032 | 2033 | 2034 | 2035 | 2036 | 2037 | 2038 | 2039 | 2040
| Husholdninger | 1376.84 | 1478.24 | 1579.65 | 1681.05 | 1861.66 | 2042.27 | 2222.88 | 2403.49 | 2584.1 | 2764.71 | 2945.32 | 3125.93 | 3306.54 | 3487.15 | 3599.98 | 3712.81 | 3825.64 | 3938.47 | 4051.3
| Erhverv | 865.23 | 996.62 | 1128.02 | 1259.42 | 1378.26 | 1497.1 | 1615.93 | 1734.77 | 1853.61 | 1972.45 | 2091.28 | 2210.12 | 2328.96 | 2447.8 | 2545.46 | 2643.12 | 2740.78 | 2838.44 | 2936.1
| Nettoforbrug | 2242.06 | 2474.86 | 2707.67 | 2940.47 | 3239.92 | 3539.37 | 3838.81 | 4138.26 | 4437.71 | 4737.16 | 5036.61 | 5336.05 | 5635.5 | 5934.95 | 6145.44 | 6355.93 | 6566.42 | 6776.91 | 6987.4
| Bruttoforbrug | 2390.04 | 2638.2 | 2886.37 | 3134.54 | 3453.75 | 3772.96 | 4092.18 | 4411.39 | 4730.6 | 5049.81 | 5369.02 | 5688.23 | 6007.45 | 6326.66 | 6551.04 | 6775.42 | 6999.8 | 7224.18 | 7448.56
Store varmepumper
Elkapacitet
| Elkapacitet, Vestdanmark (MW, primo år) | 2022 | 2023 | 2024 | 2025 | 2026 | 2027 | 2028 | 2029 | 2030 | 2031 | 2032 | 2033 | 2034 | 2035 | 2036 | 2037 | 2038 | 2039 | 2040 | 2041 | 2042 | 2043 | 2044 | 2045 | 2046 | 2047 | 2048 | 2049 | 2050
| Centrale områder | 29.5 | 31.74 | 38.88 | 51.71 | 70.91 | 84.43 | 97.94 | 145.92 | 198.3 | 270.7 | 273.31 | 275.15 | 276.78 | 279.42 | 285.05 | 286.36 | 315.97 | 318.6 | 322.94 | 324.26 | 327.47 | 328.97 | 331.61 | 331.61 | 335.84 | 338.47 | 342.47 | 346.82 | 349.45
| Decentrale områder | 93.62 | 106.54 | 152.49 | 166.01 | 182.86 | 188.68 | 213.23 | 220.37 | 249.2 | 274.38 | 284.26 | 298.12 | 308 | 319.7 | 330.75 | 340 | 350.52 | 362.41 | 373.59 | 376.24 | 376.24 | 380.87 | 382.39 | 384.71 | 386.22 | 389.03 | 390.12 | 390.12 | 390.12
| I alt, Vestdanmark | 123.12 | 138.28 | 191.37 | 217.72 | 253.77 | 273.11 | 311.17 | 366.29 | 447.5 | 545.08 | 557.57 | 573.27 | 584.78 | 599.12 | 615.8 | 626.36 | 666.49 | 681.01 | 696.53 | 700.5 | 703.71 | 709.84 | 714 | 716.32 | 722.06 | 727.5 | 732.59 | 736.94 | 739.57
| Elkapacitet, Østdanmark (MW, primo år) | 2022 | 2023 | 2024 | 2025 | 2026 | 2027 | 2028 | 2029 | 2030 | 2031 | 2032 | 2033 | 2034 | 2035 | 2036 | 2037 | 2038 | 2039 | 2040 | 2041 | 2042 | 2043 | 2044 | 2045 | 2046 | 2047 | 2048 | 2049 | 2050
| Centrale områder | 10.47 | 14.01 | 21.64 | 24.22 | 69.1 | 74.58 | 84.38 | 111.41 | 174.24 | 187.75 | 197.56 | 232.04 | 232.04 | 233.35 | 234.67 | 235.98 | 237.3 | 237.3 | 237.3 | 238.61 | 238.61 | 239.93 | 239.93 | 239.93 | 239.93 | 239.93 | 239.93 | 239.93 | 239.93
| Decentrale områder | 18.49 | 26.99 | 53.89 | 63.04 | 79.13 | 89.14 | 103.4 | 111.75 | 122.09 | 125.04 | 129.31 | 137.35 | 139.31 | 144.18 | 148.55 | 150.96 | 153.38 | 155.79 | 158.2 | 158.2 | 158.2 | 158.2 | 159.52 | 160.07 | 160.07 | 160.07 | 161.22 | 161.22 | 161.22
| I alt, Østdanmark | 28.96 | 41 | 75.53 | 87.26 | 148.23 | 163.72 | 187.78 | 223.16 | 296.33 | 312.79 | 326.87 | 369.39 | 371.35 | 377.53 | 383.22 | 386.94 | 390.68 | 393.09 | 395.5 | 396.81 | 396.81 | 398.13 | 399.45 | 400 | 400 | 400 | 401.15 | 401.15 | 401.15
| Elkapacitet, Danmark (MW, primo år) | 2022 | 2023 | 2024 | 2025 | 2026 | 2027 | 2028 | 2029 | 2030 | 2031 | 2032 | 2033 | 2034 | 2035 | 2036 | 2037 | 2038 | 2039 | 2040 | 2041 | 2042 | 2043 | 2044 | 2045 | 2046 | 2047 | 2048 | 2049 | 2050
| Centrale områder | 39.97 | 45.75 | 60.52 | 75.93 | 140.01 | 159.01 | 182.32 | 257.33 | 372.54 | 458.45 | 470.87 | 507.19 | 508.82 | 512.77 | 519.72 | 522.34 | 553.27 | 555.9 | 560.24 | 562.87 | 566.08 | 568.9 | 571.54 | 571.54 | 575.77 | 578.4 | 582.4 | 586.75 | 589.38
| Decentrale områder | 112.11 | 133.53 | 206.38 | 229.05 | 261.99 | 277.82 | 316.63 | 332.12 | 371.29 | 399.42 | 413.57 | 435.47 | 447.31 | 463.88 | 479.3 | 490.96 | 503.9 | 518.2 | 531.79 | 534.44 | 534.44 | 539.07 | 541.91 | 544.78 | 546.29 | 549.1 | 551.34 | 551.34 | 551.34
| I alt, Danmark | 152.08 | 179.28 | 266.9 | 304.98 | 402 | 436.83 | 498.95 | 589.45 | 743.83 | 857.87 | 884.44 | 942.66 | 956.13 | 976.65 | 999.02 | 1013.3 | 1057.17 | 1074.1 | 1092.03 | 1097.31 | 1100.52 | 1107.97 | 1113.45 | 1116.32 | 1122.06 | 1127.5 | 1133.74 | 1138.09 | 1140.72
Kilde: Energistyrelsen. Energiproducenttællingen (EPT) samt beregningsresultater fra DH-Invest og Ramses.
Analyseforudsætninger 2021 (AF21) til sammenligning
| Elkapacitet, Danmark (MW, primo år) | 2022 | 2023 | 2024 | 2025 | 2026 | 2027 | 2028 | 2029 | 2030 | 2031 | 2032 | 2033 | 2034 | 2035 | 2036 | 2037 | 2038 | 2039 | 2040
| Centrale områder | 44.29 | 50.27 | 97.51 | 176.07 | 276.82 | 355.29 | 403.28 | 437.91 | 472.37 | 476.2 | 477.91 | 487.81 | 520.2 | 530.5 | 540.68 | 551.58 | 578.26 | 584.84 | 592.49
| Decentrale områder | 127.18 | 158.12 | 189.31 | 201.29 | 208.27 | 217.88 | 226.75 | 231.12 | 238.3 | 259.64 | 267.58 | 273.19 | 278.5 | 284.1 | 287.34 | 289.19 | 291.11 | 296.9 | 301.59
| I alt, Danmark | 171.47 | 208.39 | 286.82 | 377.36 | 485.09 | 573.16 | 630.03 | 669.03 | 710.67 | 735.84 | 745.5 | 761 | 798.7 | 814.6 | 828.03 | 840.77 | 869.37 | 881.74 | 894.09
Elforbrug
| Netto elforbrug, Vestdanmark (GWh) | 2022 | 2023 | 2024 | 2025 | 2026 | 2027 | 2028 | 2029 | 2030 | 2031 | 2032 | 2033 | 2034 | 2035 | 2036 | 2037 | 2038 | 2039 | 2040 | 2041 | 2042 | 2043 | 2044 | 2045 | 2046 | 2047 | 2048 | 2049 | 2050
| Centrale områder | 106.243 | 117.203 | 155.137 | 176.2335 | 210.7758 | 258.3706 | 429.0698 | 582.8179 | 764.9177 | 1017.5075 | 1034.6759 | 1065.8267 | 1093.9025 | 1136.7954 | 1189.2218 | 1226.1601 | 1421.7244 | 1448.7666 | 1489.9868 | 1504.9716 | 1524.4203 | 1535.2181 | 1551.559 | 1560.9724 | 1572.2064 | 1610.9938 | 1631.1859 | 1655.4733 | 1679.7288
| Decentrale områder | 427.2027 | 438.294 | 477.0258 | 523.8867 | 638.6555 | 707.276 | 932.8662 | 990.3833 | 1218.3407 | 1393.3242 | 1443.7149 | 1579.3836 | 1643.5214 | 1730.8374 | 1792.6178 | 1854.3142 | 1927.1197 | 1996.7025 | 2057.3459 | 2077.0502 | 2089.9174 | 2110.2229 | 2124.5442 | 2140.6155 | 2149.6905 | 2167.9144 | 2180.9742 | 2188.9059 | 2198.5024
| I alt, Vestdanmark | 533.4458 | 555.497 | 632.1628 | 700.1203 | 849.4313 | 965.6466 | 1361.936 | 1573.2011 | 1983.2584 | 2410.8316 | 2478.3909 | 2645.2103 | 2737.4239 | 2867.6328 | 2981.8396 | 3080.4743 | 3348.844 | 3445.4691 | 3547.3328 | 3582.0218 | 3614.3377 | 3645.4409 | 3676.1033 | 3701.5879 | 3721.897 | 3778.9082 | 3812.1601 | 3844.3792 | 3878.2312
| Netto elforbrug, Østdanmark (GWh) | 2022 | 2023 | 2024 | 2025 | 2026 | 2027 | 2028 | 2029 | 2030 | 2031 | 2032 | 2033 | 2034 | 2035 | 2036 | 2037 | 2038 | 2039 | 2040 | 2041 | 2042 | 2043 | 2044 | 2045 | 2046 | 2047 | 2048 | 2049 | 2050
| Centrale områder | 5.8716 | 12.3625 | 33.1861 | 52.6469 | 141.6368 | 192.388 | 272.1646 | 366.0191 | 611.7396 | 653.7282 | 671.2807 | 730.3835 | 784.3608 | 800.6455 | 862.0306 | 900.6913 | 940.6202 | 998.9898 | 1122.2233 | 1132.724 | 1136.5223 | 1149.8342 | 1153.6382 | 1160.2041 | 1164.0922 | 1176.2068 | 1182.1454 | 1184.5818 | 1192.2064
| Decentrale områder | 83.6723 | 108.7518 | 194.5983 | 233.4671 | 319.6534 | 389.9774 | 495.0365 | 549.4617 | 650.5364 | 680.5048 | 723.7079 | 772.983 | 795.6106 | 832.2394 | 879.0227 | 896.8837 | 917.9718 | 945.2266 | 965.4528 | 967.4412 | 969.8013 | 971.2754 | 977.3842 | 980.7555 | 986.7407 | 990.2172 | 999.253 | 1000.7111 | 1004.5243
| I alt, Østdanmark | 89.5439 | 121.1143 | 227.7844 | 286.114 | 461.2902 | 582.3654 | 767.2011 | 915.4808 | 1262.276 | 1334.233 | 1394.9887 | 1503.3665 | 1579.9715 | 1632.8849 | 1741.0533 | 1797.5749 | 1858.592 | 1944.2163 | 2087.6761 | 2100.1652 | 2106.3236 | 2121.1096 | 2131.0224 | 2140.9596 | 2150.8329 | 2166.424 | 2181.3984 | 2185.293 | 2196.7307
| Netto elforbrug, Danmark (GWh) | 2022 | 2023 | 2024 | 2025 | 2026 | 2027 | 2028 | 2029 | 2030 | 2031 | 2032 | 2033 | 2034 | 2035 | 2036 | 2037 | 2038 | 2039 | 2040 | 2041 | 2042 | 2043 | 2044 | 2045 | 2046 | 2047 | 2048 | 2049 | 2050
| Centrale områder | 112.1147 | 129.5655 | 188.3231 | 228.8804 | 352.4126 | 450.7585 | 701.2344 | 948.837 | 1376.6573 | 1671.2357 | 1705.9567 | 1796.2101 | 1878.2634 | 1937.4409 | 2051.2524 | 2126.8514 | 2362.3446 | 2447.7563 | 2612.2101 | 2637.6956 | 2660.9426 | 2685.0523 | 2705.1972 | 2721.1765 | 2736.2986 | 2787.2006 | 2813.3313 | 2840.0552 | 2871.9352
| Decentrale områder | 510.875 | 547.0458 | 671.624 | 757.3539 | 958.3089 | 1097.2534 | 1427.9027 | 1539.845 | 1868.8771 | 2073.8289 | 2167.4229 | 2352.3666 | 2439.132 | 2563.0768 | 2671.6405 | 2751.1979 | 2845.0915 | 2941.929 | 3022.7988 | 3044.4914 | 3059.7186 | 3081.4983 | 3101.9285 | 3121.371 | 3136.4313 | 3158.1316 | 3180.2272 | 3189.617 | 3203.0267
| I alt, Danmark | 622.9897 | 676.6113 | 859.9471 | 986.2343 | 1310.7215 | 1548.012 | 2129.1371 | 2488.6819 | 3245.5344 | 3745.0647 | 3873.3795 | 4148.5768 | 4317.3954 | 4500.5177 | 4722.8929 | 4878.0493 | 5207.4361 | 5389.6854 | 5635.0089 | 5682.187 | 5720.6613 | 5766.5505 | 5807.1257 | 5842.5475 | 5872.7299 | 5945.3323 | 5993.5586 | 6029.6722 | 6074.9619
Kilde: Energistyrelsen. Energiproducenttællingen (EPT) samt beregningsresultater fra DH-Invest og Ramses.
Analyseforudsætninger 2021 (AF21) til sammenligning
| Nettto elforbrug (GWh) | 2022 | 2023 | 2024 | 2025 | 2026 | 2027 | 2028 | 2029 | 2030 | 2031 | 2032 | 2033 | 2034 | 2035 | 2036 | 2037 | 2038 | 2039 | 2040
| Vestdanmark (DK1) | 634.88 | 737.17 | 933.09 | 1257.2 | 1540.72 | 1839.94 | 2019.55 | 2134.31 | 2266.21 | 2373.69 | 2404.59 | 2486.8 | 2544.74 | 2634.3 | 2682.44 | 2719 | 2838.52 | 2887.05 | 2920.16
| Centrale områder | 167.17 | 148.86 | 208.36 | 476.42 | 721.17 | 979.41 | 1098.32 | 1183.25 | 1287.98 | 1324.3 | 1325.12 | 1354.06 | 1388.48 | 1444.66 | 1471.23 | 1500.98 | 1614.27 | 1632.58 | 1650.43
| Decentrale områder | 467.71 | 588.31 | 724.73 | 780.78 | 819.55 | 860.54 | 921.22 | 951.06 | 978.23 | 1049.39 | 1079.47 | 1132.74 | 1156.25 | 1189.64 | 1211.21 | 1218.02 | 1224.24 | 1254.47 | 1269.73
| Østdanmark (DK2) | 173.29 | 214.79 | 341.78 | 424.7 | 577 | 801.85 | 885.89 | 976.26 | 1290.84 | 1329.53 | 1414.88 | 1459.53 | 1531.34 | 1594.93 | 1617.39 | 1660.95 | 1720.06 | 1767.83 | 1812.04
| Centrale områder | 29.84 | 51.08 | 160.76 | 241.68 | 385.15 | 584.45 | 661.32 | 745.75 | 1024.93 | 987.67 | 1057.45 | 1093.05 | 1160.62 | 1212.43 | 1232.74 | 1267.96 | 1316.94 | 1355.12 | 1389.03
| Decentrale områder | 143.45 | 163.71 | 181.02 | 183.02 | 191.85 | 217.4 | 224.58 | 230.51 | 265.91 | 341.85 | 357.43 | 366.48 | 370.72 | 382.5 | 384.65 | 392.99 | 403.12 | 412.71 | 423.02
| I alt, Danmark | 808.17 | 951.96 | 1274.87 | 1681.9 | 2117.72 | 2641.79 | 2905.44 | 3110.57 | 3557.05 | 3703.22 | 3819.47 | 3946.34 | 4076.07 | 4229.23 | 4299.83 | 4379.95 | 4558.58 | 4654.88 | 4732.21
Elkedler
| Elkapacitet (MW, primo år) | 2022 | 2023 | 2024 | 2025 | 2026 | 2027 | 2028 | 2029 | 2030 | 2031 | 2032 | 2033 | 2034 | 2035 | 2036 | 2037 | 2038 | 2039 | 2040 | 2041 | 2042 | 2043 | 2044 | 2045 | 2046 | 2047 | 2048 | 2049 | 2050
| Vestdanmark (DK1) | 920.05 | 962.55 | 1236.63 | 1436.71 | 1508.05 | 1618.23 | 1683.59 | 1697.93 | 1734.58 | 1741.2 | 1759.47 | 1766.08 | 1784.36 | 1790.97 | 1793.32 | 1794.46 | 1821.97 | 1824.52 | 1825.66 | 1827.18 | 1827.69 | 1828.9 | 1839.55 | 1844.72 | 1844.72 | 1860.14 | 1860.14 | 1860.65 | 1862.37
| Østdanmark (DK2) | 333.8 | 335 | 351.2779 | 369.6856 | 613.1542 | 647.9006 | 662.3631 | 697.1095 | 932.8702 | 969.2596 | 975.2231 | 984.6349 | 990.5984 | 998.3874 | 1000.5781 | 1002.7688 | 1004.9594 | 1008.3671 | 1010.5578 | 1010.5578 | 1010.5578 | 1010.5578 | 1010.5578 | 1010.5578 | 1010.5578 | 1020.6998 | 1021.714 | 1021.714 | 1021.714
| I alt, Danmark | 1253.85 | 1297.55 | 1587.9079 | 1806.3956 | 2121.2042 | 2266.1306 | 2345.9531 | 2395.0395 | 2667.4502 | 2710.4596 | 2734.6931 | 2750.7149 | 2774.9584 | 2789.3574 | 2793.8981 | 2797.2288 | 2826.9294 | 2832.8871 | 2836.2178 | 2837.7378 | 2838.2478 | 2839.4578 | 2850.1078 | 2855.2778 | 2855.2778 | 2880.8398 | 2881.854 | 2882.364 | 2884.084
| Netto elforbrug (GWh) | 2022 | 2023 | 2024 | 2025 | 2026 | 2027 | 2028 | 2029 | 2030 | 2031 | 2032 | 2033 | 2034 | 2035 | 2036 | 2037 | 2038 | 2039 | 2040 | 2041 | 2042 | 2043 | 2044 | 2045 | 2046 | 2047 | 2048 | 2049 | 2050
| Vestdanmark (DK1) | 1104.06 | 1155.06 | 1483.956 | 1724.052 | 1809.66 | 1941.876 | 2020.308 | 2037.516 | 2081.496 | 2089.44 | 2111.364 | 2119.296 | 2141.232 | 2149.164 | 2151.984 | 2153.352 | 2186.364 | 2189.424 | 2190.792 | 2192.616 | 2193.228 | 2194.68 | 2207.46 | 2213.664 | 2213.664 | 2232.168 | 2232.168 | 2232.78 | 2234.844
| Østdanmark (DK2) | 200.28 | 201 | 210.7667 | 221.8114 | 367.8925 | 388.7404 | 397.4178 | 418.2657 | 559.7221 | 581.5558 | 585.1339 | 590.7809 | 594.359 | 599.0325 | 600.3469 | 601.6613 | 602.9757 | 605.0203 | 606.3347 | 606.3347 | 606.3347 | 606.3347 | 606.3347 | 606.3347 | 606.3347 | 612.4199 | 613.0284 | 613.0284 | 613.0284
| I alt, Danmark | 1304.34 | 1356.06 | 1694.7227 | 1945.8634 | 2177.5525 | 2330.6164 | 2417.7258 | 2455.7817 | 2641.2181 | 2670.9958 | 2696.4979 | 2710.0769 | 2735.591 | 2748.1965 | 2752.3309 | 2755.0133 | 2789.3397 | 2794.4443 | 2797.1267 | 2798.9507 | 2799.5627 | 2801.0147 | 2813.7947 | 2819.9987 | 2819.9987 | 2844.5879 | 2845.1964 | 2845.8084 | 2847.8724
Elforbrug beregnet ud fra driftstid på 1.200 fuldlasttimer pr. år i Vestdanmark og 600 fuldlasttimer pr. år i Østdanmark.
Analyseforudsætninger 2021 (AF21) til sammenligning
| Elkapacitet (MW, primo år) | 2022 | 2023 | 2024 | 2025 | 2026 | 2027 | 2028 | 2029 | 2030 | 2031 | 2032 | 2033 | 2034 | 2035 | 2036 | 2037 | 2038 | 2039 | 2040
| Vestdanmark (DK1) | 980.21 | 980.21 | 1170.21 | 1220.21 | 1260.21 | 1342.01 | 1387.84 | 1462.25 | 1482.25 | 1487.25 | 1487.25 | 1517.25 | 1562.25 | 1572.25 | 1587.25 | 1587.25 | 1637.25 | 1652.25 | 1652.25
| Østdanmark (DK2) | 358.6 | 378.6 | 388.6 | 423.6 | 468.6 | 478.6 | 488.6 | 488.6 | 538.6 | 543.6 | 603.6 | 603.6 | 603.6 | 613.6 | 613.6 | 623.6 | 623.6 | 623.6 | 623.6
| I alt, Danmark | 1338.81 | 1358.81 | 1558.81 | 1643.81 | 1728.81 | 1820.61 | 1876.44 | 1950.85 | 2020.85 | 2030.85 | 2090.85 | 2120.85 | 2165.85 | 2185.85 | 2200.85 | 2210.85 | 2260.85 | 2275.85 | 2275.85
| Netto elforbrug (GWh) | 2022 | 2023 | 2024 | 2025 | 2026 | 2027 | 2028 | 2029 | 2030 | 2031 | 2032 | 2033 | 2034 | 2035 | 2036 | 2037 | 2038 | 2039 | 2040
| Vestdanmark (DK1) | 1176.25 | 1176.25 | 1404.25 | 1464.25 | 1512.25 | 1610.41 | 1665.4 | 1754.7 | 1778.7 | 1784.7 | 1784.7 | 1820.7 | 1874.7 | 1886.7 | 1904.7 | 1904.7 | 1964.7 | 1982.7 | 1982.7
| Østdanmark (DK2) | 215.16 | 227.16 | 233.16 | 254.16 | 281.16 | 287.16 | 293.16 | 293.16 | 323.16 | 326.16 | 362.16 | 362.16 | 362.16 | 368.16 | 368.16 | 374.16 | 374.16 | 374.16 | 374.16
| I alt, Danmark | 1391.41 | 1403.41 | 1637.41 | 1718.41 | 1793.41 | 1897.57 | 1958.56 | 2047.86 | 2101.86 | 2110.86 | 2146.86 | 2182.86 | 2236.86 | 2254.86 | 2272.86 | 2278.86 | 2338.86 | 2356.86 | 2356.86
Elforbrug beregnet ud fra driftstid på 1.200 fuldlasttimer pr. år i Vestdanmark og 600 fuldlasttimer pr. år i Østdanmark.
Datacentre
| Netto elforbrug (GWh) | 2022 | 2023 | 2024 | 2025 | 2026 | 2027 | 2028 | 2029 | 2030 | 2031 | 2032 | 2033 | 2034 | 2035 | 2036 | 2037 | 2038 | 2039 | 2040 | 2041 | 2042 | 2043 | 2044 | 2045 | 2046 | 2047 | 2048 | 2049 | 2050
| Vestdanmark (DK1) | 1298.11 | 1843.28 | 2482.48 | 3719.51 | 4838.16 | 6163.26 | 7310.82 | 8458.38 | 9255.54 | 10080.08 | 10422.81 | 10537.79 | 10652.76 | 10767.74 | 10882.71 | 10997.69 | 11112.66 | 11227.64 | 11342.61 | 11457.59 | 11572.56 | 11687.54 | 11802.51 | 11829.89 | 11857.26 | 11857.26 | 11857.26 | 11857.26 | 11857.26
| Østdanmark (DK2) | 7.54 | 68.65 | 144.32 | 225.13 | 407.23 | 589.33 | 718.87 | 825.63 | 932.39 | 1088.43 | 1244.47 | 1400.51 | 1556.54 | 1712.58 | 1846.72 | 1980.86 | 2109.52 | 2238.18 | 2366.84 | 2495.51 | 2522.88 | 2550.26 | 2577.63 | 2605.01 | 2632.38 | 2632.38 | 2632.38 | 2632.38 | 2632.38
| I alt, Danmark | 1305.65 | 1911.93 | 2626.8 | 3944.64 | 5245.39 | 6752.59 | 8029.69 | 9284.01 | 10187.93 | 11168.51 | 11667.28 | 11938.3 | 12209.3 | 12480.32 | 12729.43 | 12978.55 | 13222.18 | 13465.82 | 13709.45 | 13953.1 | 14095.44 | 14237.8 | 14380.14 | 14434.9 | 14489.64 | 14489.64 | 14489.64 | 14489.64 | 14489.64
Analyseforudsætninger 2021 (AF21) til sammenligning
| Netto elforbrug (GWh) | 2022 | 2023 | 2024 | 2025 | 2026 | 2027 | 2028 | 2029 | 2030 | 2031 | 2032 | 2033 | 2034 | 2035 | 2036 | 2037 | 2038 | 2039 | 2040
| Vestdanmark (DK1) | 1662.15 | 2330.12 | 3145.2 | 3888.3 | 4636.1 | 5307.7 | 5847.9 | 6410 | 6921 | 6951.6 | 6982.2 | 7012.8 | 7043.4 | 7074 | 7104.6 | 7135.2 | 7165.8 | 7196.4 | 7227
| Østdanmark (DK2) | 79.39 | 168.08 | 366.28 | 638.93 | 889.69 | 1086.79 | 1270.2 | 1445.4 | 1533 | 1533 | 1533 | 1533 | 1533 | 1533 | 1533 | 1533 | 1533 | 1533 | 1533
| I alt, Danmark | 1741.54 | 2498.21 | 3511.48 | 4527.23 | 5525.79 | 6394.49 | 7118.1 | 7855.4 | 8454 | 8484.6 | 8515.2 | 8545.8 | 8576.4 | 8607 | 8637.6 | 8668.2 | 8698.8 | 8729.4 | 8760
Power-to-X
| Elkapacitet (MW) | 2022 | 2023 | 2024 | 2025 | 2026 | 2027 | 2028 | 2029 | 2030 | 2031 | 2032 | 2033 | 2034 | 2035 | 2036 | 2037 | 2038 | 2039 | 2040 | 2041 | 2042 | 2043 | 2044 | 2045 | 2046 | 2047 | 2048 | 2049 | 2050
| Vestdanmark (DK1) | 32 | 116 | 1022 | 1762.5 | 2450.5 | 2450.5 | 2625.5 | 2625.5 | 3587 | 4587 | 5587 | 6587 | 7087 | 7587 | 8087 | 8587 | 9087 | 9587 | 9587 | 9587 | 10087 | 10587 | 11087 | 11587 | 12087 | 12587 | 13087 | 13587 | 14087
| Østdanmark (DK2) | 0 | 10 | 30 | 327 | 327 | 447 | 447 | 447 | 1287 | 2287 | 2287 | 2287 | 2287 | 2287 | 2287 | 2287 | 2287 | 2287 | 2287 | 2287 | 2287 | 2287 | 2287 | 2287 | 2287 | 2287 | 2287 | 2287 | 2287
| Energiø i Nordsøen | 0 | 0 | 0 | 0 | 0 | 0 | 0 | 0 | 0 | 0 | 0 | 0 | 0 | 3000 | 3000 | 3000 | 3000 | 3000 | 5000 | 5000 | 5000 | 5000 | 5000 | 5000 | 5000 | 5000 | 5000 | 5000 | 5000
NY | Ej tilsluttet kollektive net | 0 | 0 | 0 | 0 | 0 | 0 | 0 | 0 | 0 | 0 | 0 | 0 | 0 | 0 | 0 | 0 | 0 | 0 | 0 | 0 | 500 | 1000 | 1500 | 2000 | 2500 | 3000 | 3500 | 4000 | 4500
| Danmark | 32 | 126 | 1052 | 2089.5 | 2777.5 | 2897.5 | 3072.5 | 3072.5 | 4874 | 6874 | 7874 | 8874 | 9374 | 12874 | 13374 | 13874 | 14374 | 14874 | 16874 | 16874 | 17874 | 18874 | 19874 | 20874 | 21874 | 22874 | 23874 | 24874 | 25874
| Danmark, lav | 32 | 115 | 821 | 1473.5 | 1861.5 | 1951.5 | 2039 | 2039 | 3272.75 | 4022.75 | 4772.75 | 5522.75 | 6272.75 | 7022.75 | 7772.75 | 8522.75 | 9272.75 | 10022.75 | 11972.75 | 11972.75 | 11972.75 | 11972.75 | 12372.75 | 12772.75 | 13172.75 | 13572.75 | 13972.75 | 14372.75 | 14772.75
| Danmark, høj | 32 | 115 | 1213 | 2810.5 | 4048.5 | 4198.5 | 4548.5 | 4548.5 | 7203.5 | 11053.5 | 11903.5 | 12753.5 | 13178.5 | 14453.5 | 15303.5 | 16153.5 | 17003.5 | 17853.5 | 23503.5 | 23503.5 | 23503.5 | 23503.5 | 25103.5 | 26703.5 | 28303.5 | 29903.5 | 31503.5 | 33103.5 | 34703.5
| Netto elforbrug (GWh) | 2022 | 2023 | 2024 | 2025 | 2026 | 2027 | 2028 | 2029 | 2030 | 2031 | 2032 | 2033 | 2034 | 2035 | 2036 | 2037 | 2038 | 2039 | 2040 | 2041 | 2042 | 2043 | 2044 | 2045 | 2046 | 2047 | 2048 | 2049 | 2050
| Vestdanmark (DK1) | 160 | 580 | 5110 | 8812.5 | 12252.5 | 12252.5 | 13127.5 | 13127.5 | 17935 | 22935 | 27935 | 32935 | 35435 | 37935 | 40435 | 42935 | 45435 | 47935 | 47935 | 47935 | 50435 | 52935 | 55435 | 57935 | 60435 | 62935 | 65435 | 67935 | 70435
| Østdanmark (DK2) | 0 | 50 | 150 | 1635 | 1635 | 2235 | 2235 | 2235 | 6435 | 11435 | 11435 | 11435 | 11435 | 11435 | 11435 | 11435 | 11435 | 11435 | 11435 | 11435 | 11435 | 11435 | 11435 | 11435 | 11435 | 11435 | 11435 | 11435 | 11435
| Energiø i Nordsøen | 0 | 0 | 0 | 0 | 0 | 0 | 0 | 0 | 0 | 0 | 0 | 0 | 0 | 15000 | 15000 | 15000 | 15000 | 15000 | 25000 | 25000 | 25000 | 25000 | 25000 | 25000 | 25000 | 25000 | 25000 | 25000 | 25000
NY | Ej tilsluttet kollektive net | 0 | 0 | 0 | 0 | 0 | 0 | 0 | 0 | 0 | 0 | 0 | 0 | 0 | 0 | 0 | 0 | 0 | 0 | 0 | 0 | 2425 | 4850 | 7275 | 9700 | 12125 | 14550 | 16975 | 19400 | 21825
| Danmark | 160 | 630 | 5260 | 10447.5 | 13887.5 | 14487.5 | 15362.5 | 15362.5 | 24370 | 34370 | 39370 | 44370 | 46870 | 64370 | 66870 | 69370 | 71870 | 74370 | 84370 | 84370 | 89295 | 94220 | 99145 | 104070 | 108995 | 113920 | 118845 | 123770 | 128695
Tilpasset | Elforbrug for nettilsluttet kapacitet beregnet ud fra driftstid på 5.000 fuldlasttimer pr. år. Elforbrug for ej nettilsluttet kapacitet bestemmes af fuldlasttimerne for havvind.
Analyseforudsætninger 2021 (AF21) til sammenligning
| Elkapacitet (MW) | 2022 | 2023 | 2024 | 2025 | 2026 | 2027 | 2028 | 2029 | 2030 | 2031 | 2032 | 2033 | 2034 | 2035 | 2036 | 2037 | 2038 | 2039 | 2040
| Vestdanmark (DK1) | 12 | 64.5 | 102 | 150 | 240 | 330 | 420 | 510 | 600 | 720 | 840 | 960 | 1080 | 1200 | 1400 | 1600 | 1800 | 2000 | 2200
| Østdanmark (DK2) | 20 | 34.5 | 72 | 100 | 160 | 220 | 280 | 340 | 400 | 480 | 560 | 640 | 720 | 800 | 800 | 800 | 800 | 800 | 800
| Danmark | 32 | 99 | 174 | 250 | 400 | 550 | 700 | 850 | 1000 | 1200 | 1400 | 1600 | 1800 | 2000 | 2200 | 2400 | 2600 | 2800 | 3000
| Netto elforbrug (GWh) | 2022 | 2023 | 2024 | 2025 | 2026 | 2027 | 2028 | 2029 | 2030 | 2031 | 2032 | 2033 | 2034 | 2035 | 2036 | 2037 | 2038 | 2039 | 2040
| Vestdanmark (DK1) | 60 | 322.5 | 510 | 750 | 1200 | 1650 | 2100 | 2550 | 3000 | 3600 | 4200 | 4800 | 5400 | 6000 | 7000 | 8000 | 9000 | 10000 | 11000
| Østdanmark (DK2) | 100 | 172.5 | 360 | 500 | 800 | 1100 | 1400 | 1700 | 2000 | 2400 | 2800 | 3200 | 3600 | 4000 | 4000 | 4000 | 4000 | 4000 | 4000
| Danmark i alt | 160 | 495 | 870 | 1250 | 2000 | 2750 | 3500 | 4250 | 5000 | 6000 | 7000 | 8000 | 9000 | 10000 | 11000 | 12000 | 13000 | 14000 | 15000
DAC
| Elkapacitet (MW) | 2022 | 2023 | 2024 | 2025 | 2026 | 2027 | 2028 | 2029 | 2030 | 2031 | 2032 | 2033 | 2034 | 2035 | 2036 | 2037 | 2038 | 2039 | 2040 | 2041 | 2042 | 2043 | 2044 | 2045 | 2046 | 2047 | 2048 | 2049 | 2050
| Vestdanmark (DK1) | 0 | 0 | 0 | 0 | 0 | 0 | 0 | 0 | 0 | 17.5 | 35 | 52.5 | 70 | 87.5 | 105 | 122.5 | 140 | 157.5 | 175 | 195 | 215 | 235 | 255 | 275 | 295 | 315 | 335 | 355 | 375
| Østdanmark (DK2) | 0 | 0 | 0 | 0 | 0 | 0 | 0 | 0 | 0 | 0 | 0 | 0 | 0 | 0 | 0 | 0 | 0 | 0 | 0 | 0 | 0 | 0 | 0 | 0 | 0 | 0 | 0 | 0 | 0
| Danmark | 0 | 0 | 0 | 0 | 0 | 0 | 0 | 0 | 0 | 17.5 | 35 | 52.5 | 70 | 87.5 | 105 | 122.5 | 140 | 157.5 | 175 | 195 | 215 | 235 | 255 | 275 | 295 | 315 | 335 | 355 | 375
| Danmark, lav | 0 | 0 | 0 | 0 | 0 | 0 | 0 | 0 | 0 | 0 | 0 | 0 | 0 | 0 | 0 | 0 | 0 | 0 | 0 | 0 | 0 | 0 | 0 | 0 | 0 | 0 | 0 | 0 | 0
| Danmark, høj | 0 | 0 | 0 | 0 | 0 | 0 | 0 | 0 | 25 | 55 | 85 | 115 | 145 | 175 | 205 | 235 | 265 | 295 | 325 | 352.5 | 380 | 407.5 | 435 | 462.5 | 490 | 517.5 | 545 | 572.5 | 600
| Netto elforbrug (GWh) | 2022 | 2023 | 2024 | 2025 | 2026 | 2027 | 2028 | 2029 | 2030 | 2031 | 2032 | 2033 | 2034 | 2035 | 2036 | 2037 | 2038 | 2039 | 2040 | 2041 | 2042 | 2043 | 2044 | 2045 | 2046 | 2047 | 2048 | 2049 | 2050
| Vestdanmark (DK1) | 0 | 0 | 0 | 0 | 0 | 0 | 0 | 0 | 0 | 87.5 | 175 | 262.5 | 350 | 437.5 | 525 | 612.5 | 700 | 787.5 | 875 | 975 | 1075 | 1175 | 1275 | 1375 | 1475 | 1575 | 1675 | 1775 | 1875
| Østdanmark (DK2) | 0 | 0 | 0 | 0 | 0 | 0 | 0 | 0 | 0 | 0 | 0 | 0 | 0 | 0 | 0 | 0 | 0 | 0 | 0 | 0 | 0 | 0 | 0 | 0 | 0 | 0 | 0 | 0 | 0
| Danmark | 0 | 0 | 0 | 0 | 0 | 0 | 0 | 0 | 0 | 87.5 | 175 | 262.5 | 350 | 437.5 | 525 | 612.5 | 700 | 787.5 | 875 | 975 | 1075 | 1175 | 1275 | 1375 | 1475 | 1575 | 1675 | 1775 | 1875
Elforbrug beregnet ud fra driftstid på 8.000 fuldlasttimer pr. år.
Analyseforudsætninger 2021 (AF21) til sammenligning
| Elkapacitet (MW) | 2022 | 2023 | 2024 | 2025 | 2026 | 2027 | 2028 | 2029 | 2030 | 2031 | 2032 | 2033 | 2034 | 2035 | 2036 | 2037 | 2038 | 2039 | 2040
| Danmark, lav | 2030: 7; 2040: 70
| Danmark, høj | 2030: 75; 2040: 750
| Netto elforbrug (GWh) | 2022 | 2023 | 2024 | 2025 | 2026 | 2027 | 2028 | 2029 | 2030 | 2031 | 2032 | 2033 | 2034 | 2035 | 2036 | 2037 | 2038 | 2039 | 2040
| Danmark, lav | 75 2030: 0.06; 750 2040: 0.6
| Danmark, høj | 75 2030: 0.58; 750 2040: 5.94
Transport
Generelle antagelser
Geografisk fordeling af elforbrug for vej- og søtransport
| Vestdanmark (DK1) | 2022 | 2023 | 2024 | 2025 | 2026 | 2027 | 2028 | 2029 | 2030 | 2031 | 2032 | 2033 | 2034 | 2035 | 2036 | 2037 | 2038 | 2039 | 2040 | 2041 | 2042 | 2043 | 2044 | 2045 | 2046 | 2047 | 2048 | 2049 | 2050
| Vejtransport, Let | 46.46% | 47.35% | 48.24% | 49.14% | 50.03% | 50.92% | 51.81% | 52.7% | 53.59% | 54.48% | 55.37% | 56.26% | 57.15% | 58.04% | 58.04% | 58.04% | 58.04% | 58.04% | 58.04% | 58.04% | 58.04% | 58.04% | 58.04% | 58.04% | 58.04% | 58.04% | 58.04% | 58.04% | 58.04%
| Vejtransport, Tung | 21.52% | 24.6% | 27.67% | 30.75% | 33.82% | 36.9% | 39.97% | 43.05% | 46.12% | 49.2% | 52.27% | 55.35% | 58.42% | 61.5% | 61.5% | 61.5% | 61.5% | 61.5% | 61.5% | 61.5% | 61.5% | 61.5% | 61.5% | 61.5% | 61.5% | 61.5% | 61.5% | 61.5% | 61.5%
| Banetransport | 38% | 38.01% | 39.28% | 39.31% | 39.31% | 43.12% | 40.21% | 40.76% | 40.92% | 40.92% | 40.92% | 40.92% | 40.92% | 40.92% | 40.92% | 40.92% | 40.92% | 40.92% | 40.92% | 40.92% | 40.92% | 40.92% | 40.92% | 40.92% | 40.92% | 40.92% | 40.92% | 40.92% | 40.92%
| Søtransport | 5.586% | 6.807% | 7.991% | 9.233% | 10.36% | 11.45% | 12.51% | 13.55% | 14.52% | 16.55% | 18.46% | 20.27% | 21.99% | 23.62% | 25.17% | 26.65% | 28.05% | 29.39% | 30.84% | 30.84% | 30.84% | 30.84% | 30.84% | 30.84% | 30.84% | 30.84% | 30.84% | 30.84% | 30.84%
| Lufttransport | 50% | 50% | 50% | 50% | 50% | 50% | 50% | 50% | 50% | 50% | 50% | 50% | 50% | 50% | 50% | 50% | 50% | 50% | 50% | 50% | 50% | 50% | 50% | 50% | 50% | 50% | 50% | 50% | 50%
| Østdanmark (DK2) | 2022 | 2023 | 2024 | 2025 | 2026 | 2027 | 2028 | 2029 | 2030 | 2031 | 2032 | 2033 | 2034 | 2035 | 2036 | 2037 | 2038 | 2039 | 2040 | 2041 | 2042 | 2043 | 2044 | 2045 | 2046 | 2047 | 2048 | 2049 | 2050
| Vejtransport, Let | 53.54% | 52.65% | 51.76% | 50.86% | 49.97% | 49.08% | 48.19% | 47.3% | 46.41% | 45.52% | 44.63% | 43.74% | 42.85% | 41.96% | 41.96% | 41.96% | 41.96% | 41.96% | 41.96% | 41.96% | 41.96% | 41.96% | 41.96% | 41.96% | 41.96% | 41.96% | 41.96% | 41.96% | 41.96%
| Vejtransport, Tung | 78.48% | 75.4% | 72.33% | 69.25% | 66.18% | 63.1% | 60.03% | 56.95% | 53.88% | 50.8% | 47.73% | 44.65% | 41.58% | 38.5% | 38.5% | 38.5% | 38.5% | 38.5% | 38.5% | 38.5% | 38.5% | 38.5% | 38.5% | 38.5% | 38.5% | 38.5% | 38.5% | 38.5% | 38.5%
| Banetransport | 62% | 61.99% | 60.72% | 60.69% | 60.69% | 56.88% | 59.79% | 59.24% | 59.08% | 59.08% | 59.08% | 59.08% | 59.08% | 59.08% | 59.08% | 59.08% | 59.08% | 59.08% | 59.08% | 59.08% | 59.08% | 59.08% | 59.08% | 59.08% | 59.08% | 59.08% | 59.08% | 59.08% | 59.08%
| Søtransport | 94.41% | 93.19% | 92.01% | 90.77% | 89.64% | 88.55% | 87.49% | 86.45% | 85.48% | 83.45% | 81.54% | 79.73% | 78.01% | 76.38% | 74.83% | 73.35% | 71.95% | 70.61% | 69.16% | 69.16% | 69.16% | 69.16% | 69.16% | 69.16% | 69.16% | 69.16% | 69.16% | 69.16% | 69.16%
| Lufttransport | 50% | 50% | 50% | 50% | 50% | 50% | 50% | 50% | 50% | 50% | 50% | 50% | 50% | 50% | 50% | 50% | 50% | 50% | 50% | 50% | 50% | 50% | 50% | 50% | 50% | 50% | 50% | 50% | 50%
Vej- og søtransport
| Elforbrug til- vej og søtransport, Vestdanmark (GWh) | 2022 | 2023 | 2024 | 2025 | 2026 | 2027 | 2028 | 2029 | 2030 | 2031 | 2032 | 2033 | 2034 | 2035 | 2036 | 2037 | 2038 | 2039 | 2040 | 2041 | 2042 | 2043 | 2044 | 2045 | 2046 | 2047 | 2048 | 2049 | 2050
| Bruttoforbrug | 241.9933 | 366.696 | 501.3728 | 643.9572 | 820.2637 | 1053.8628 | 1350.5033 | 1713.1901 | 2144.8237 | 2634.5823 | 3155.9917 | 3718.8839 | 4317.7703 | 4945.445 | 5441.6051 | 5890.8472 | 6295.9413 | 6662.6793 | 6942.137 | 7132.6529 | 7294.4727 | 7442.2683 | 7576.3369 | 7697.7997 | 7831.4864 | 7953.5366 | 8066.9261 | 8173.6931 | 8273.2823
| Nettoforbrug | 226.162 | 342.7066 | 468.5727 | 601.8291 | 766.6016 | 984.9185 | 1262.1526 | 1601.1123 | 2004.5081 | 2462.2264 | 2949.525 | 3475.5925 | 4035.2993 | 4621.9112 | 5085.6123 | 5505.4647 | 5884.0573 | 6226.8031 | 6487.9785 | 6666.0307 | 6817.2642 | 6955.3909 | 7080.6887 | 7194.2053 | 7319.1462 | 7433.2118 | 7539.1833 | 7638.9655 | 7732.0396
| heraf personbiler og varebiler | 196.1675 | 292.8592 | 394.5215 | 499.3983 | 623.0194 | 781.451 | 977.8281 | 1213.7888 | 1491.9639 | 1809.2019 | 2146.5734 | 2513.8145 | 2906.5416 | 3317.6998 | 3665.913 | 3974.3647 | 4244.9875 | 4482.7032 | 4641.07 | 4719.7688 | 4771.1784 | 4808.4326 | 4831.3052 | 4840.5331 | 4859.1283 | 4864.7173 | 4859.8538 | 4847.4512 | 4828.0667
| heraf busser og lastbiler, indenrigs | 24.6776 | 43.2687 | 66.2107 | 93.3293 | 131.1345 | 187.2336 | 263.8829 | 362.2708 | 482.5569 | 618.3397 | 763.6825 | 918.0253 | 1080.6182 | 1251.7726 | 1363.0397 | 1470.2973 | 1574.1909 | 1675.2126 | 1773.9774 | 1871.8258 | 1970.1416 | 2069.5091 | 2170.4262 | 2273.2068 | 2378.0475 | 2485.016 | 2594.346 | 2705.0228 | 2815.9763
| heraf søtransport, indenrigs | 5.3169 | 6.5787 | 7.8406 | 9.1015 | 12.4477 | 16.234 | 20.4415 | 25.0527 | 29.9872 | 34.6848 | 39.2691 | 43.7527 | 48.1395 | 52.4388 | 56.6596 | 60.8027 | 64.8789 | 68.8873 | 72.9311 | 74.4361 | 75.9442 | 77.4492 | 78.9573 | 80.4654 | 81.9704 | 83.4785 | 84.9835 | 86.4916 | 87.9966
| Elforbrug til- vej og søtransport, Østdanmark (GWh) | 2022 | 2023 | 2024 | 2025 | 2026 | 2027 | 2028 | 2029 | 2030 | 2031 | 2032 | 2033 | 2034 | 2035 | 2036 | 2037 | 2038 | 2039 | 2040 | 2041 | 2042 | 2043 | 2044 | 2045 | 2046 | 2047 | 2048 | 2049 | 2050
| Bruttoforbrug | 430.2307 | 581.2016 | 727.7719 | 865.6817 | 1045.9109 | 1271.0476 | 1535.7994 | 1832.515 | 2154.4732 | 2464.8642 | 2757.2561 | 3039.3884 | 3306.5011 | 3553.1823 | 3892.7098 | 4199.1744 | 4474.4961 | 4722.7526 | 4907.6108 | 5036.4408 | 5144.6737 | 5242.7485 | 5330.8368 | 5409.7044 | 5497.111 | 5575.9691 | 5648.3761 | 5715.9063 | 5778.2619
| Nettoforbrug | 405.878 | 548.3034 | 686.5773 | 816.6809 | 986.7084 | 1199.1015 | 1448.8674 | 1728.7877 | 2032.5219 | 2325.3436 | 2601.185 | 2867.3475 | 3119.3407 | 3352.0588 | 3672.3677 | 3961.4853 | 4221.2227 | 4455.4269 | 4629.8215 | 4751.3593 | 4853.4658 | 4945.9891 | 5029.0913 | 5103.4947 | 5185.9538 | 5260.3482 | 5328.6567 | 5392.3645 | 5451.1904
| heraf personbiler og varebiler | 226.0225 | 325.5808 | 423.2285 | 516.9817 | 622.3906 | 753.349 | 909.6619 | 1089.5912 | 1292.2661 | 1511.8681 | 1730.4366 | 1954.6355 | 2179.5184 | 2398.7802 | 2650.547 | 2873.5653 | 3069.2325 | 3241.1068 | 3355.61 | 3412.5112 | 3449.6816 | 3476.6174 | 3493.1548 | 3499.8269 | 3513.2717 | 3517.3127 | 3513.7962 | 3504.8288 | 3490.8133
| heraf busser og lastbiler, indenrigs | 89.9924 | 132.6513 | 173.0693 | 210.2207 | 256.5955 | 320.2264 | 396.2971 | 479.3092 | 563.7131 | 638.5303 | 697.2975 | 740.6447 | 769.0518 | 783.7174 | 853.3803 | 920.5327 | 985.5791 | 1048.8274 | 1110.6626 | 1171.9242 | 1233.4784 | 1295.6909 | 1358.8738 | 1423.2232 | 1488.8625 | 1555.834 | 1624.284 | 1693.5772 | 1763.0437
| heraf søtransport, indenrigs | 89.8631 | 90.0713 | 90.2794 | 89.4785 | 107.7223 | 125.526 | 142.9085 | 159.8873 | 176.5428 | 174.9452 | 173.4509 | 172.0673 | 170.7705 | 169.5612 | 168.4404 | 167.3873 | 166.4111 | 165.4927 | 163.5489 | 166.9239 | 170.3058 | 173.6808 | 177.0627 | 180.4446 | 183.8196 | 187.2015 | 190.5765 | 193.9584 | 197.3334
| Elforbrug til- vej og søtransport, Danmark (GWh) | 2022 | 2023 | 2024 | 2025 | 2026 | 2027 | 2028 | 2029 | 2030 | 2031 | 2032 | 2033 | 2034 | 2035 | 2036 | 2037 | 2038 | 2039 | 2040 | 2041 | 2042 | 2043 | 2044 | 2045 | 2046 | 2047 | 2048 | 2049 | 2050
| Bruttoforbrug | 672.224 | 947.8977 | 1229.1447 | 1509.6389 | 1866.1746 | 2324.9104 | 2886.3027 | 3545.7051 | 4299.2969 | 5099.4465 | 5913.2478 | 6758.2723 | 7624.2714 | 8498.6273 | 9334.3149 | 10090.0216 | 10770.4374 | 11385.4318 | 11849.7478 | 12169.0937 | 12439.1464 | 12685.0167 | 12907.1737 | 13107.5041 | 13328.5975 | 13529.5057 | 13715.3022 | 13889.5995 | 14051.5442
| Nettoforbrug | 632.04 | 891.01 | 1155.15 | 1418.51 | 1753.31 | 2184.02 | 2711.02 | 3329.9 | 4037.03 | 4787.57 | 5550.71 | 6342.94 | 7154.64 | 7973.97 | 8757.98 | 9466.95 | 10105.28 | 10682.23 | 11117.8 | 11417.39 | 11670.73 | 11901.38 | 12109.78 | 12297.7 | 12505.1 | 12693.56 | 12867.84 | 13031.33 | 13183.23
| heraf personbiler og varebiler | 422.19 | 618.44 | 817.75 | 1016.38 | 1245.41 | 1534.8 | 1887.49 | 2303.38 | 2784.23 | 3321.07 | 3877.01 | 4468.45 | 5086.06 | 5716.48 | 6316.46 | 6847.93 | 7314.22 | 7723.81 | 7996.68 | 8132.28 | 8220.86 | 8285.05 | 8324.46 | 8340.36 | 8372.4 | 8382.03 | 8373.65 | 8352.28 | 8318.88
| heraf busser og lastbiler, indenrigs | 114.67 | 175.92 | 239.28 | 303.55 | 387.73 | 507.46 | 660.18 | 841.58 | 1046.27 | 1256.87 | 1460.98 | 1658.67 | 1849.67 | 2035.49 | 2216.42 | 2390.83 | 2559.77 | 2724.04 | 2884.64 | 3043.75 | 3203.62 | 3365.2 | 3529.3 | 3696.43 | 3866.91 | 4040.85 | 4218.63 | 4398.6 | 4579.02
| heraf søtransport, indenrigs | 95.18 | 96.65 | 98.12 | 98.58 | 120.17 | 141.76 | 163.35 | 184.94 | 206.53 | 209.63 | 212.72 | 215.82 | 218.91 | 222 | 225.1 | 228.19 | 231.29 | 234.38 | 236.48 | 241.36 | 246.25 | 251.13 | 256.02 | 260.91 | 265.79 | 270.68 | 275.56 | 280.45 | 285.33
Analyseforudsætninger 2021 (AF21) til sammenligning
| Elforbrug til- vej og søtransport, Danmark (GWh) | 2022 | 2023 | 2024 | 2025 | 2026 | 2027 | 2028 | 2029 | 2030 | 2031 | 2032 | 2033 | 2034 | 2035 | 2036 | 2037 | 2038 | 2039 | 2040
| Brutto elforbrug | 562.02 | 764.22 | 1002.98 | 1284.06 | 1609.87 | 1984.12 | 2407.33 | 2884.11 | 3430.85 | 4040.45 | 4694.77 | 5389.15 | 6117.7 | 6884.45 | 7655.38 | 8400.65 | 9130.06 | 9849.59 | 10575.26
| Netto elforbrug | 528.41 | 718.33 | 942.53 | 1206.45 | 1512.32 | 1863.6 | 2260.77 | 2708.16 | 3221.11 | 3792.93 | 4406.6 | 5057.72 | 5740.75 | 6459.48 | 7182.78 | 7881.99 | 8566.33 | 9241.4 | 9922.22
| heraf personbiler og varebiler | 367.18 | 528.15 | 717.38 | 940.17 | 1196.05 | 1489.11 | 1819.63 | 2191.94 | 2620.14 | 3099.85 | 3620.63 | 4178.46 | 4767.88 | 5392.53 | 6021.1 | 6624.58 | 7212.01 | 7788.71 | 8375.18
| heraf busser og lastbiler, indenrigs | 66.05 | 93.53 | 127.04 | 167.7 | 216.21 | 272.97 | 338.16 | 411.77 | 495.05 | 584.07 | 673.86 | 764.06 | 854.58 | 945.56 | 1037.2 | 1129.84 | 1223.65 | 1318.93 | 1411.18
| heraf søtransport, indenrigs | 95.18 | 96.65 | 98.12 | 98.58 | 100.05 | 101.52 | 102.98 | 104.45 | 105.92 | 109.01 | 112.11 | 115.2 | 118.29 | 121.39 | 124.48 | 127.58 | 130.67 | 133.76 | 135.86
Banetransport
| Elforbrug til banetransport, Vestdanmark (GWh) | 2022 | 2023 | 2024 | 2025 | 2026 | 2027 | 2028 | 2029 | 2030 | 2031 | 2032 | 2033 | 2034 | 2035 | 2036 | 2037 | 2038 | 2039 | 2040 | 2041 | 2042 | 2043 | 2044 | 2045 | 2046 | 2047 | 2048 | 2049 | 2050
| Bruttoforbrug | 184.2486 | 189.6978 | 217.5946 | 220.9055 | 224.1179 | 315.5427 | 360.2136 | 397.5886 | 431.6077 | 450.042 | 450.042 | 450.042 | 450.042 | 450.042 | 450.042 | 450.042 | 450.042 | 450.042 | 450.042 | 450.042 | 450.042 | 450.042 | 450.042 | 450.042 | 450.042 | 450.042 | 450.042 | 450.042 | 450.042
| Nettoforbrug | 172.195 | 177.2876 | 203.3595 | 206.4538 | 209.456 | 294.8997 | 336.6482 | 371.5782 | 403.3717 | 420.6 | 420.6 | 420.6 | 420.6 | 420.6 | 420.6 | 420.6 | 420.6 | 420.6 | 420.6 | 420.6 | 420.6 | 420.6 | 420.6 | 420.6 | 420.6 | 420.6 | 420.6 | 420.6 | 420.6
| heraf fjern- og regionaltog | 63.3325 | 67.3618 | 87.4122 | 87.6323 | 87.8129 | 162.0709 | 212.4555 | 244.7911 | 272.9767 | 292.644 | 292.644 | 292.644 | 292.644 | 292.644 | 292.644 | 292.644 | 292.644 | 292.644 | 292.644 | 292.644 | 292.644 | 292.644 | 292.644 | 292.644 | 292.644 | 292.644 | 292.644 | 292.644 | 292.644
| heraf godstog | 41.544 | 41.5947 | 43.0246 | 43.0988 | 43.1516 | 47.3797 | 45.0663 | 46.5894 | 47.7155 | 42.9439 | 42.9439 | 42.9439 | 42.9439 | 42.9439 | 42.9439 | 42.9439 | 42.9439 | 42.9439 | 42.9439 | 42.9439 | 42.9439 | 42.9439 | 42.9439 | 42.9439 | 42.9439 | 42.9439 | 42.9439 | 42.9439 | 42.9439
| heraf letbaner, S-tog og Metro | 67.3185 | 68.3311 | 72.9227 | 75.7226 | 78.4914 | 85.4491 | 79.1264 | 80.1977 | 82.6795 | 85.0121 | 85.0121 | 85.0121 | 85.0121 | 85.0121 | 85.0121 | 85.0121 | 85.0121 | 85.0121 | 85.0121 | 85.0121 | 85.0121 | 85.0121 | 85.0121 | 85.0121 | 85.0121 | 85.0121 | 85.0121 | 85.0121 | 85.0121
| Elforbrug til banetransport, Østdanmark (GWh) | 2022 | 2023 | 2024 | 2025 | 2026 | 2027 | 2028 | 2029 | 2030 | 2031 | 2032 | 2033 | 2034 | 2035 | 2036 | 2037 | 2038 | 2039 | 2040 | 2041 | 2042 | 2043 | 2044 | 2045 | 2046 | 2047 | 2048 | 2049 | 2050
| Bruttoforbrug | 297.8229 | 306.4803 | 333.254 | 337.924 | 342.7129 | 412.2873 | 530.5531 | 572.5186 | 617.268 | 643.632 | 643.632 | 643.632 | 643.632 | 643.632 | 643.632 | 643.632 | 643.632 | 643.632 | 643.632 | 643.632 | 643.632 | 643.632 | 643.632 | 643.632 | 643.632 | 643.632 | 643.632 | 643.632 | 643.632
| Nettoforbrug | 280.965 | 289.1324 | 314.3905 | 318.7962 | 323.314 | 388.9503 | 500.5218 | 540.1118 | 582.3283 | 607.2 | 607.2 | 607.2 | 607.2 | 607.2 | 607.2 | 607.2 | 607.2 | 607.2 | 607.2 | 607.2 | 607.2 | 607.2 | 607.2 | 607.2 | 607.2 | 607.2 | 607.2 | 607.2 | 607.2
| heraf fjern- og regionaltog | 103.3375 | 109.8582 | 135.1378 | 135.3177 | 135.5471 | 213.7591 | 315.8745 | 355.8189 | 394.0833 | 422.476 | 422.476 | 422.476 | 422.476 | 422.476 | 422.476 | 422.476 | 422.476 | 422.476 | 422.476 | 422.476 | 422.476 | 422.476 | 422.476 | 422.476 | 422.476 | 422.476 | 422.476 | 422.476 | 422.476
| heraf godstog | 67.786 | 67.8353 | 66.5154 | 66.5512 | 66.6084 | 62.4903 | 67.0037 | 67.7206 | 68.8845 | 61.9961 | 61.9961 | 61.9961 | 61.9961 | 61.9961 | 61.9961 | 61.9961 | 61.9961 | 61.9961 | 61.9961 | 61.9961 | 61.9961 | 61.9961 | 61.9961 | 61.9961 | 61.9961 | 61.9961 | 61.9961 | 61.9961 | 61.9961
| heraf letbaner, S-tog og Metro | 109.8415 | 111.4389 | 112.7373 | 116.9274 | 121.1586 | 112.7009 | 117.6436 | 116.5723 | 119.3605 | 122.7279 | 122.7279 | 122.7279 | 122.7279 | 122.7279 | 122.7279 | 122.7279 | 122.7279 | 122.7279 | 122.7279 | 122.7279 | 122.7279 | 122.7279 | 122.7279 | 122.7279 | 122.7279 | 122.7279 | 122.7279 | 122.7279 | 122.7279
| Elforbrug til banetransport, Danmark (GWh) | 2022 | 2023 | 2024 | 2025 | 2026 | 2027 | 2028 | 2029 | 2030 | 2031 | 2032 | 2033 | 2034 | 2035 | 2036 | 2037 | 2038 | 2039 | 2040 | 2041 | 2042 | 2043 | 2044 | 2045 | 2046 | 2047 | 2048 | 2049 | 2050
| Bruttoforbrug | 482.0715 | 496.1781 | 550.8486 | 558.8295 | 566.8308 | 727.83 | 890.7667 | 970.1072 | 1048.8757 | 1093.674 | 1093.674 | 1093.674 | 1093.674 | 1093.674 | 1093.674 | 1093.674 | 1093.674 | 1093.674 | 1093.674 | 1093.674 | 1093.674 | 1093.674 | 1093.674 | 1093.674 | 1093.674 | 1093.674 | 1093.674 | 1093.674 | 1093.674
| Nettoforbrug | 453.16 | 466.42 | 517.75 | 525.25 | 532.77 | 683.85 | 837.17 | 911.69 | 985.7 | 1027.8 | 1027.8 | 1027.8 | 1027.8 | 1027.8 | 1027.8 | 1027.8 | 1027.8 | 1027.8 | 1027.8 | 1027.8 | 1027.8 | 1027.8 | 1027.8 | 1027.8 | 1027.8 | 1027.8 | 1027.8 | 1027.8 | 1027.8
| heraf fjern- og regionaltog | 166.67 | 177.22 | 222.55 | 222.95 | 223.36 | 375.83 | 528.33 | 600.61 | 667.06 | 715.12 | 715.12 | 715.12 | 715.12 | 715.12 | 715.12 | 715.12 | 715.12 | 715.12 | 715.12 | 715.12 | 715.12 | 715.12 | 715.12 | 715.12 | 715.12 | 715.12 | 715.12 | 715.12 | 715.12
| heraf godstog | 109.33 | 109.43 | 109.54 | 109.65 | 109.76 | 109.87 | 112.07 | 114.31 | 116.6 | 104.94 | 104.94 | 104.94 | 104.94 | 104.94 | 104.94 | 104.94 | 104.94 | 104.94 | 104.94 | 104.94 | 104.94 | 104.94 | 104.94 | 104.94 | 104.94 | 104.94 | 104.94 | 104.94 | 104.94
| heraf letbaner, S-tog og Metro | 177.16 | 179.77 | 185.66 | 192.65 | 199.65 | 198.15 | 196.77 | 196.77 | 202.04 | 207.74 | 207.74 | 207.74 | 207.74 | 207.74 | 207.74 | 207.74 | 207.74 | 207.74 | 207.74 | 207.74 | 207.74 | 207.74 | 207.74 | 207.74 | 207.74 | 207.74 | 207.74 | 207.74 | 207.74
Analyseforudsætninger 2021 (AF21) til sammenligning
| Elforbrug til banetransport, Danmark (GWh) | 2022 | 2023 | 2024 | 2025 | 2026 | 2027 | 2028 | 2029 | 2030 | 2031 | 2032 | 2033 | 2034 | 2035 | 2036 | 2037 | 2038 | 2039 | 2040
| Bruttoforbrug | 458.91 | 459.21 | 565.36 | 566.25 | 566.54 | 727.87 | 890.53 | 923.68 | 957.39 | 957.39 | 957.39 | 957.39 | 957.39 | 957.39 | 957.39 | 957.39 | 957.39 | 957.39 | 957.39
| Nettoforbrug | 431.39 | 431.67 | 531.39 | 532.22 | 532.5 | 683.89 | 836.95 | 868.06 | 899.72 | 899.72 | 899.72 | 899.72 | 899.72 | 899.72 | 899.72 | 899.72 | 899.72 | 899.72 | 899.72
| heraf fjern- og regionaltog | 142.22 | 142.5 | 222.5 | 223.06 | 223.33 | 375.83 | 528.33 | 558.33 | 583.33 | 583.33 | 583.33 | 583.33 | 583.33 | 583.33 | 583.33 | 583.33 | 583.33 | 583.33 | 583.33
| heraf godstog | 109.44 | 109.44 | 109.44 | 109.72 | 109.72 | 110 | 111.94 | 114.44 | 116.67 | 116.67 | 116.67 | 116.67 | 116.67 | 116.67 | 116.67 | 116.67 | 116.67 | 116.67 | 116.67
| heraf letbaner, S-tog og Metro | 179.72 | 179.72 | 199.44 | 199.44 | 199.44 | 198.06 | 196.67 | 195.28 | 199.72 | 199.72 | 199.72 | 199.72 | 199.72 | 199.72 | 199.72 | 199.72 | 199.72 | 199.72 | 199.72
Lufttransport
| Elforbrug til lufttransport, Vestdanmark (GWh) | 2022 | 2023 | 2024 | 2025 | 2026 | 2027 | 2028 | 2029 | 2030 | 2031 | 2032 | 2033 | 2034 | 2035 | 2036 | 2037 | 2038 | 2039 | 2040 | 2041 | 2042 | 2043 | 2044 | 2045 | 2046 | 2047 | 2048 | 2049 | 2050
| Bruttoforbrug | 0 | 0 | 0 | 0 | 0 | 0 | 0 | 0 | 4.5154 | 7.7094 | 10.93 | 14.1775 | 17.4464 | 20.7473 | 24.0697 | 27.4188 | 30.7946 | 34.1919 | 37.6159 | 47.8932 | 58.2027 | 68.5495 | 78.9286 | 89.3718 | 99.8524 | 110.3705 | 120.9421 | 131.5512 | 142.2565
| Nettoforbrug | 0 | 0 | 0 | 0 | 0 | 0 | 0 | 0 | 4.22 | 7.205 | 10.215 | 13.25 | 16.305 | 19.39 | 22.495 | 25.625 | 28.78 | 31.955 | 35.155 | 44.76 | 54.395 | 64.065 | 73.765 | 83.525 | 93.32 | 103.15 | 113.03 | 122.945 | 132.95
| heraf indenrigsluftfart | 0 | 0 | 0 | 0 | 0 | 0 | 0 | 0 | 4.22 | 7.205 | 10.215 | 13.25 | 16.305 | 19.39 | 22.495 | 25.625 | 28.78 | 31.955 | 35.155 | 44.76 | 54.395 | 64.065 | 73.765 | 83.525 | 93.32 | 103.15 | 113.03 | 122.945 | 132.95
| Elforbrug til lufttransport, Østdanmark (GWh) | 2022 | 2023 | 2024 | 2025 | 2026 | 2027 | 2028 | 2029 | 2030 | 2031 | 2032 | 2033 | 2034 | 2035 | 2036 | 2037 | 2038 | 2039 | 2040 | 2041 | 2042 | 2043 | 2044 | 2045 | 2046 | 2047 | 2048 | 2049 | 2050
| Bruttoforbrug | 0 | 0 | 0 | 0 | 0 | 0 | 0 | 0 | 4.4732 | 7.6373 | 10.8279 | 14.045 | 17.2833 | 20.5534 | 23.8447 | 27.1625 | 30.5068 | 33.8723 | 37.2643 | 47.4456 | 57.6587 | 67.9089 | 78.1909 | 88.5365 | 98.9192 | 109.339 | 119.8118 | 130.3217 | 140.927
| Nettoforbrug | 0 | 0 | 0 | 0 | 0 | 0 | 0 | 0 | 4.22 | 7.205 | 10.215 | 13.25 | 16.305 | 19.39 | 22.495 | 25.625 | 28.78 | 31.955 | 35.155 | 44.76 | 54.395 | 64.065 | 73.765 | 83.525 | 93.32 | 103.15 | 113.03 | 122.945 | 132.95
| heraf indenrigsluftfart | 0 | 0 | 0 | 0 | 0 | 0 | 0 | 0 | 4.22 | 7.205 | 10.215 | 13.25 | 16.305 | 19.39 | 22.495 | 25.625 | 28.78 | 31.955 | 35.155 | 44.76 | 54.395 | 64.065 | 73.765 | 83.525 | 93.32 | 103.15 | 113.03 | 122.945 | 132.95
| Elforbrug til lufttransport, Danmark (GWh) | 2022 | 2023 | 2024 | 2025 | 2026 | 2027 | 2028 | 2029 | 2030 | 2031 | 2032 | 2033 | 2034 | 2035 | 2036 | 2037 | 2038 | 2039 | 2040 | 2041 | 2042 | 2043 | 2044 | 2045 | 2046 | 2047 | 2048 | 2049 | 2050
| Bruttoforbrug | 0 | 0 | 0 | 0 | 0 | 0 | 0 | 0 | 8.9886 | 15.3467 | 21.758 | 28.2225 | 34.7297 | 41.3007 | 47.9144 | 54.5813 | 61.3014 | 68.0642 | 74.8802 | 95.3388 | 115.8614 | 136.4584 | 157.1195 | 177.9083 | 198.7716 | 219.7095 | 240.7539 | 261.8728 | 283.1835
| Nettoforbrug | 0 | 0 | 0 | 0 | 0 | 0 | 0 | 0 | 8.44 | 14.41 | 20.43 | 26.5 | 32.61 | 38.78 | 44.99 | 51.25 | 57.56 | 63.91 | 70.31 | 89.52 | 108.79 | 128.13 | 147.53 | 167.05 | 186.64 | 206.3 | 226.06 | 245.89 | 265.9
| heraf indenrigsluftfart | 0 | 0 | 0 | 0 | 0 | 0 | 0 | 0 | 8.44 | 14.41 | 20.43 | 26.5 | 32.61 | 38.78 | 44.99 | 51.25 | 57.56 | 63.91 | 70.31 | 89.52 | 108.79 | 128.13 | 147.53 | 167.05 | 186.64 | 206.3 | 226.06 | 245.89 | 265.9
Analyseforudsætninger 2021 (AF21) til sammenligning
| Elforbrug til lufttransport, Danmark (GWh) | 2022 | 2023 | 2024 | 2025 | 2026 | 2027 | 2028 | 2029 | 2030 | 2031 | 2032 | 2033 | 2034 | 2035 | 2036 | 2037 | 2038 | 2039 | 2040
| Bruttoforbrug | 0 | 0 | 0 | 0 | 0 | 0 | 0 | 0 | 0 | 0 | 0 | 0 | 0 | 0 | 0 | 0 | 0 | 0 | 0
| Nettoforbrug | 0 | 0 | 0 | 0 | 0 | 0 | 0 | 0 | 0 | 0 | 0 | 0 | 0 | 0 | 0 | 0 | 0 | 0 | 0
| heraf indenrigsluftfart | 0 | 0 | 0 | 0 | 0 | 0 | 0 | 0 | 0 | 0 | 0 | 0 | 0 | 0 | 0 | 0 | 0 | 0 | 0
Data til figurer
| Netto elforbrug (TWh) | 2022 | 2023 | 2024 | 2025 | 2026 | 2027 | 2028 | 2029 | 2030 | 2031 | 2032 | 2033 | 2034 | 2035 | 2036 | 2037 | 2038 | 2039 | 2040 | 2041 | 2042 | 2043 | 2044 | 2045 | 2046 | 2047 | 2048 | 2049 | 2050
| Klassisk elforbrug | 29.1846 | 29.1761 | 29.1675 | 29.159 | 29.2536 | 29.3481 | 29.4427 | 29.5372 | 29.6318 | 29.6425 | 29.6532 | 29.6639 | 29.6747 | 29.6854 | 29.8561 | 30.0269 | 30.1976 | 30.3684 | 30.5391 | 30.8268 | 31.1144 | 31.4021 | 31.6897 | 31.9774 | 32.3123 | 32.6473 | 32.9822 | 33.3171 | 33.6521
| Individuelle varmepumper | 2.0779 | 2.2333 | 2.3886 | 2.544 | 2.9826 | 3.4213 | 3.8599 | 4.2985 | 4.7371 | 4.8456 | 4.9541 | 5.0625 | 5.171 | 5.2794 | 5.4264 | 5.5734 | 5.7204 | 5.8674 | 6.0144 | 6.0411 | 6.0678 | 6.0945 | 6.1212 | 6.1479 | 6.1374 | 6.1269 | 6.1164 | 6.1059 | 6.0954
| Store varmepumper | 0.62299 | 0.67661 | 0.85995 | 0.98623 | 1.3107 | 1.548 | 2.1291 | 2.4887 | 3.2455 | 3.7451 | 3.8734 | 4.1486 | 4.3174 | 4.5005 | 4.7229 | 4.878 | 5.2074 | 5.3897 | 5.635 | 5.6822 | 5.7207 | 5.7666 | 5.8071 | 5.8425 | 5.8727 | 5.9453 | 5.9936 | 6.0297 | 6.075
| Elkedler | 1.3043 | 1.3561 | 1.6947 | 1.9459 | 2.1776 | 2.3306 | 2.4177 | 2.4558 | 2.6412 | 2.671 | 2.6965 | 2.7101 | 2.7356 | 2.7482 | 2.7523 | 2.755 | 2.7893 | 2.7944 | 2.7971 | 2.799 | 2.7996 | 2.801 | 2.8138 | 2.82 | 2.82 | 2.8446 | 2.8452 | 2.8458 | 2.8479
| Transport | 1.0852 | 1.3574 | 1.6729 | 1.9438 | 2.2861 | 2.8679 | 3.5482 | 4.2416 | 5.0312 | 5.8298 | 6.5989 | 7.3972 | 8.2151 | 9.0405 | 9.8308 | 10.546 | 11.1906 | 11.7739 | 12.2159 | 12.5347 | 12.8073 | 13.0573 | 13.2851 | 13.4925 | 13.7195 | 13.9277 | 14.1217 | 14.305 | 14.4769
| Datacentre | 1.3056 | 1.9119 | 2.6268 | 3.9446 | 5.2454 | 6.7526 | 8.0297 | 9.284 | 10.1879 | 11.1685 | 11.6673 | 11.9383 | 12.2093 | 12.4803 | 12.7294 | 12.9786 | 13.2222 | 13.4658 | 13.7095 | 13.9531 | 14.0954 | 14.2378 | 14.3801 | 14.4349 | 14.4896 | 14.4896 | 14.4896 | 14.4896 | 14.4896
Tilpasset | Power-to-X (nettilsluttet) | 0.16 | 0.63 | 5.26 | 10.4475 | 13.8875 | 14.4875 | 15.3625 | 15.3625 | 24.37 | 34.37 | 39.37 | 44.37 | 46.87 | 64.37 | 66.87 | 69.37 | 71.87 | 74.37 | 84.37 | 84.37 | 86.87 | 89.37 | 91.87 | 94.37 | 96.87 | 99.37 | 101.87 | 104.37 | 106.87
| DAC | 0 | 0 | 0 | 0 | 0 | 0 | 0 | 0 | 0 | 0.0875 | 0.175 | 0.2625 | 0.35 | 0.4375 | 0.525 | 0.6125 | 0.7 | 0.7875 | 0.875 | 0.975 | 1.075 | 1.175 | 1.275 | 1.375 | 1.475 | 1.575 | 1.675 | 1.775 | 1.875
Analyseforudsætninger 2021 (AF21) til sammenligning
| Netto elforbrug (TWh) | 2022 | 2023 | 2024 | 2025 | 2026 | 2027 | 2028 | 2029 | 2030 | 2031 | 2032 | 2033 | 2034 | 2035 | 2036 | 2037 | 2038 | 2039 | 2040
| Klassisk elforbrug | 30.135 | 30.519 | 30.903 | 31.287 | 31.604 | 31.92 | 32.236 | 32.553 | 32.869 | 33.069 | 33.268 | 33.468 | 33.668 | 33.894 | 34.134 | 34.375 | 34.616 | 34.856 | 35.097
| Individuelle varmepumper | 2.242 | 2.475 | 2.708 | 2.94 | 3.24 | 3.539 | 3.839 | 4.138 | 4.438 | 4.737 | 5.037 | 5.336 | 5.636 | 5.935 | 6.145 | 6.356 | 6.566 | 6.777 | 6.987
| Store varmepumper | 0.808 | 0.952 | 1.275 | 1.682 | 2.118 | 2.642 | 2.905 | 3.111 | 3.557 | 3.703 | 3.819 | 3.946 | 4.076 | 4.229 | 4.3 | 4.38 | 4.559 | 4.655 | 4.732
| Elkedler | 1.391 | 1.403 | 1.637 | 1.718 | 1.793 | 1.898 | 1.959 | 2.048 | 2.102 | 2.111 | 2.147 | 2.183 | 2.237 | 2.255 | 2.273 | 2.279 | 2.339 | 2.357 | 2.357
| Transport | 0.96 | 1.15 | 1.474 | 1.739 | 2.045 | 2.547 | 3.098 | 3.576 | 4.121 | 4.693 | 5.306 | 5.957 | 6.64 | 7.359 | 8.083 | 8.782 | 9.466 | 10.141 | 10.822
| Datacentre | 1.742 | 2.498 | 3.511 | 4.527 | 5.526 | 6.394 | 7.118 | 7.855 | 8.454 | 8.485 | 8.515 | 8.546 | 8.576 | 8.607 | 8.638 | 8.668 | 8.699 | 8.729 | 8.76
| Power-to-X (PtX) | 0.16 | 0.495 | 0.87 | 1.25 | 2 | 2.75 | 3.5 | 4.25 | 5 | 6 | 7 | 8 | 9 | 10 | 11 | 12 | 13 | 14 | 15
| Udfaldsrum, PtX-elkapacitet (MW, primo år) | 0 | 0 | 392 | 1337 | 2187 | 2247 | 2509.5 | 2509.5 | 3930.75 | 7030.75 | 7130.75 | 7230.75 | 6905.75 | 7430.75 | 7530.75 | 7630.75 | 7730.75 | 7830.75 | 11530.75 | 11530.75 | 11530.75 | 11530.75 | 12730.75 | 13930.75 | 15130.75 | 16330.75 | 17530.75 | 18730.75 | 19930.75

## Fjernvarmeforbrug
Fjernvarmeforbrug
PJ | 2022 | 2023 | 2024 | 2025 | 2026 | 2027 | 2028 | 2029 | 2030 | 2031 | 2032 | 2033 | 2034 | 2035 | 2036 | 2037 | 2038 | 2039 | 2040 | 2041 | 2042 | 2043 | 2044 | 2045 | 2046 | 2047 | 2048 | 2049 | 2050
Husholdninger | 71.74 | 72.66 | 73.58 | 74.49 | 75.41 | 76.31 | 77.23 | 78.14 | 79.04 | 79.09 | 79.13 | 79.18 | 79.22 | 79.28 | 79.17 | 79.05 | 78.94 | 78.82 | 78.71 | 78.6 | 78.47 | 78.36 | 78.25 | 78.13 | 78.12 | 78.11 | 78.09 | 78.09 | 78.08
Erhverv | 37.76 | 38 | 38.25 | 38.49 | 38.73 | 38.98 | 39.23 | 39.47 | 39.72 | 39.73 | 39.73 | 39.74 | 39.76 | 39.76 | 39.8 | 39.82 | 39.86 | 39.89 | 39.91 | 40.01 | 40.09 | 40.18 | 40.27 | 40.36 | 40.56 | 40.75 | 40.95 | 41.14 | 41.35
Tab | 27.38 | 27.67 | 27.96 | 28.25 | 28.54 | 28.82 | 29.12 | 29.4 | 29.69 | 29.71 | 29.72 | 29.73 | 29.75 | 29.76 | 29.74 | 29.72 | 29.7 | 29.68 | 29.66 | 29.65 | 29.64 | 29.64 | 29.63 | 29.62 | 29.67 | 29.72 | 29.76 | 29.81 | 29.86
I alt | 136.88 | 138.33 | 139.79 | 141.23 | 142.68 | 144.11 | 145.58 | 147.01 | 148.45 | 148.53 | 148.58 | 148.65 | 148.73 | 148.8 | 148.71 | 148.59 | 148.5 | 148.39 | 148.28 | 148.26 | 148.2 | 148.18 | 148.15 | 148.11 | 148.35 | 148.58 | 148.8 | 149.04 | 149.29
Analyseforudsætninger 2021 (AF21) til sammenligning
PJ | 2022 | 2023 | 2024 | 2025 | 2026 | 2027 | 2028 | 2029 | 2030 | 2031 | 2032 | 2033 | 2034 | 2035 | 2036 | 2037 | 2038 | 2039 | 2040
Husholdninger | 71.833 | 72.453 | 73.074 | 73.694 | 74.04 | 74.387 | 74.733 | 75.08 | 75.426 | 76.011 | 76.596 | 77.181 | 77.766 | 78.351 | 78.446 | 78.541 | 78.635 | 78.73 | 78.824
Erhverv | 37.558 | 37.609 | 37.659 | 37.709 | 37.728 | 37.746 | 37.764 | 37.783 | 37.801 | 37.799 | 37.797 | 37.795 | 37.794 | 37.792 | 37.7 | 37.609 | 37.517 | 37.426 | 37.334
Tab | 27.348 | 27.515 | 27.683 | 27.851 | 27.942 | 28.033 | 28.124 | 28.216 | 28.307 | 28.453 | 28.598 | 28.744 | 28.89 | 29.036 | 29.037 | 29.037 | 29.038 | 29.039 | 29.04
I alt | 136.739 | 137.577 | 138.416 | 139.254 | 139.71 | 140.166 | 140.622 | 141.078 | 141.534 | 142.263 | 142.992 | 143.721 | 144.45 | 145.179 | 145.183 | 145.187 | 145.191 | 145.195 | 145.199

## Kraftværksoversigt
Kraftværksoversigt
Oversigt over nuværende centrale værker pr. første januar 2022
Centrale kraftvarmeanlæg
Kraftværk | Anlæg | Kort navn | Status | Bemærkninger | Idriftsat (år) | Elkapacitet (MW) | Elkapacitet ved overlast (MW) | Kul | Fuelolie | Gasolie | Naturgas | Halm | Træflis | Træpiller
Vestdanmark (DK1)
Esbjergværket | Blok 3 | ESV3 | Driftsklar | Varmeaftale udløber 01.04.2023. Lukningen udskydes til 30. juni 2024. sfa. beslutning mhp. at sikre den danske elforsyningssikkerhed i vintrene 2022-2023 og 2023-2024 (oktober 2022). | 1992 | 373.3 | 400 | x | x
Fynsværket | Blok 7.1 | FYV7.1 | Driftsklar | Kølevandstilladelse udløber ultimo 2020, blokken er ombygget til modtryksdrift. | 1991 | 250 | 330 | x | x
Fynsværket | Blok 8 | FYV8 | Driftsklar | Varmeaftalen udløber 31.12.2035. | 2009 | 31 | 35 |  |  |  |  | x
Herningværket |  | HEV | Driftsklar | Værket er opgraderet med røggaskondensering og levetidsforlænget i 2019. Varmeaftale udløber 31.12.2033. | 1982 | 73.2 | 90.4 |  |  |  | x |  | x | x
Nordjyllandsværket | Blok 3 | NJV3 | Driftsklar | Varmeaftalen udløber 31.12.2028. | 1998 | 385 | 410 | x | x
Skærbækværket | Blok 3 | SKV3 | Driftsklar | 90 MW træflis fra medio 2017. Varmeaftale udløber 31.12.2037. | 2017 | 392 | 430 |  |  | x |  |  | x
Studstrupværket | Blok 3 | SSV3 | Driftsklar | Konverteret til træpiller i 2016. Varmeaftale udløber 31.12.2030. | 1984 | 357 | 357 | x | x |  |  | x |  | x
Studstrupværket | Blok 4 | SSV4 | Konserveret (gøres midlertidigt driftsklar igen) | Konserveret i april 2022. Blokken gøres midlertidigt driftsklar igen sfa. beslutning mhp. at sikre den danske elforsyningssikkerhed i vintrene 2022-2023 og 2023-2024 (oktober 2022). Lukningen udskydes til 30. juni 2024. | 1985 | 357 | 380 | x | x |  |  | x
Randersværket |  | RAV | Driftsklar | Varmeaftale udløber 31.12.2036. | 1982 | 52 | 52 | [5 empty] | x
I alt, DK1 (kun driftsklare), primo 2022 |  |  | Antal = 8 |  |  | 1913.5 | 2104.4
I alt, DK1 (inkl. betinget driftsklare efter 2022), primo 2022 |  |  | Antal = 8 |  |  | 1913.5 | 2104.4
Østdanmark (DK2)
Amagerværket | Blok 1 | AMV1 | Driftsklar | Varmeaftale udløber 31.12.2029. | 2008 | 64 | 70 | [6 empty] | x
Amagerværket | Blok 4 | AMV4 | Driftsklar | Ny blok idriftsat 2020, erstatning for AMV3. Varmeaftalen udløber 31.12.2049. | 2020 | 150 | 150 | [5 empty] | x
Asnæsværket | Blok 6 | ASV6 | Driftsklar | Ny blok idriftsat 2020. Erstatter ASV2. Varmeaftale udløber 31.12.2039 | 2020 | 25 | 25 | [5 empty] | x
Avedøreværket | Blok 1 | AVV1 | Driftsklar | Ombygget blok fra kul til træpilleri 2016. Varmeaftale udløber 31.12.2033. | 1990 | 250 | 250 | x | x |  |  |  |  | x
Avedøreværket | Blok 2 | AVV2 | Driftsklar | Anlægget er opdelt i en del baseret på træpiller + halm (420 MWel ) og en anden del på naturgas (100 MWel). Halmkedlen kan fra medio 2022 være i drift til ren varmeproduktion, selvom hovedkedlen på AVV2 ikke er i drift. Varmeaftale udløber 31.12.2027. | 2002 | 520 | 570 |  | x |  | x | x |  | x
Avedøreværket | Dieselmotor | AVV2.Motor | Driftsklar | Hjælpemotor på Avedøreværket Blok 2. | 2001 | 2.7 | 2.7 |  |  | x
H.C. Ørstedsværket | Blok 8 | HCV8 | Driftsklar | Varmeaftale udløber 31.12.2026. | 2004 | 23.2 | 23.2 |  |  |  | x
Østkraft | Blok 6 | ØKR6 | Driftsklar | Kan også køre kulkondens som reserveanlæg. Varmeaftalen udløber 31.12.2032. | 1995 | 37 | 37 | x | x |  |  |  | x
I alt, DK2 (kun driftsklare), primo 2022 |  |  | Antal = 8 |  |  | 1071.9 | 1127.9
I alt, DK2 (inkl. betinget driftsklare efter 2022), primo 2022 |  |  | Antal = 8 |  |  | 1071.9 | 1127.9
I alt, Danmark (kun driftsklare), primo 2022 |  |  | Antal = 16 |  |  | 2985.4 | 3232.3
I alt, Danmark (inkl. betinget driftsklare efter 2022), primo 2022 |  |  | Antal = 16 |  |  | 2985.4 | 3612.3
Alle data er primo året. Kilde: Energistyrelsen, Energiproducent tællingen for 2020.
Centrale anlæg, der i dag indgår som reserve (termisk kondenskapacitet)
Kraftværk | Anlæg | Kort navn | Status | Bemærkninger | Idriftsat (år) | Elkapacitet (MW) | Elkapacitet ved overlast (MW) | Kul | Fuelolie | Gasolie | Naturgas | Halm | Træflis | Træpiller
Vestdanmark (DK1)
Studstrupværket | Blok 5 | SSV5 | Driftsklar |  | 1986 | 14 | 14 |  |  | x
I alt, DK1 (kun driftsklare), primo 2022 |  |  | Antal = 1 |  |  | 14 | 14
Østdanmark (DK2)
Kyndbyværket | Blok 21 | KYV21 | Konserveret (gøres midlertidigt driftsklar igen) | Konserveret i juni 2020. Blokken gøres midlertidigt driftsklar igen sfa. beslutning mhp. at sikre den danske elforsyningssikkerhed i vintrene 2022-2023 og 2023-2024 (oktober 2022). Lukningen udskydes til 30. juni 2024. | 1974 | 260 | 260 |  |  | x
Kyndbyværket | Blok 22 | KYV22 | Driftsklar |  | 1976 | 260 | 260 |  |  | x
Kyndbyværket | Blok 41 | KYV41 | Driftsklar |  | 1973 | 18 | 18 |  |  | x
Kyndbyværket | Blok 50 | KYV50 | Driftsklar |  | 1983 | 2 | 2 |  |  | x
Kyndbyværket | Blok 51 | KYV51 | Driftsklar |  | 1973 | 63 | 65 |  |  | x
Kyndbyværket | Blok 52 | KYV52 | Driftsklar |  | 1973 | 63 | 65 |  |  | x
Masnedøværket | Blok 31 | MAV31 | Driftsklar |  | 1975 | 70 | 70 |  |  | x
Østkraft | Dieselværk | ØKR1-4 | Driftsklar |  | 1972 | 19.6 | 19.6 |  | x | x
Østkraft | Blok 5 | ØKR5 | Driftsklar |  | 1974 | 27.5 | 27.5 |  | x
Østkraft | Blok 7 | ØKR7 | Driftsklar |  | 2007 | 15 | 15 |  |  | x
I alt, DK2 (driftsklare), primo 2022 |  |  | Antal = 9 |  |  | 538.1 | 542.1
I alt, DK2 (inkl. betinget driftsklare efter 2022), primo 2022 |  |  | Antal = 9 |  |  | 538.1 | 542.1
I alt, Danmark (kun driftsklare), primo 2022 |  |  | Antal = 10 |  |  | 552.1 | 556.1
I alt, Danmark (inkl. betinget driftsklare), primo 2022 |  |  | Antal = 10 |  |  | 552.1 | 556.1
Alle data er primo året. Kilde: Energistyrelsen, Energiproducent tællingen for 2020.
Samlet elkapacitet, centrale værker
I alt, Danmark (kun driftsklare), primo 2022 | [5 empty] | 3537.5 | 3788.4
- herunder driftsklare Vestdanmark (DK1) | [5 empty] | 1927.5 | 2118.4
- herunder driftsklare Østdanmark (DK2) | [5 empty] | 1610 | 1670
I alt, Danmark (inkl. betinget driftsklare efter 2022), primo 2022 | [5 empty] | 3537.5 | 3788.4
- herunder driftsklare og betinget driftsklare Vestdanmark (DK1) | [5 empty] | 1927.5 | 2118.4
- herunder driftsklare og betinget driftsklare Østdanmark (DK2) | [5 empty] | 1610 | 1670
Alle data er primo året. Kilde: Energistyrelsen, Energiproducent tællingen for 2020.
Centrale værker godkendte til konservering og taget ud af drift
H.C. Ørstedsværket HCV7 | Godkendt til konservering 19.04.2021 |  |  | Konserveret 30.06.2021
Kyndbyværket Blok 21 | Godkendt til konservering 15.06.2020 |  |  | Konserveret umiddelbart efter godkendelse, dog gøres værket midlertidigt driftsklar igen. Lukningen er udskudt til 30. juni 2024
Asnæsværket Blok 2 | Godkendt til konservering 18.12.2019 |  |  | Konserveret januar 2020
Asnæsværket Blok 5 | Godkendt til konservering 18.12.2019 |  |  | Konserveret januar 2020
Studstrupværket Blok 4 | Godkendt til konservering 05.10.2020 |  |  | Konserveret 31.03.2022, dog gøres værket midlertidigt driftsklar igen. Lukningen er udskudt til 30. juni 2024

## Kraftværkskapaciteter
Kraftværkskapaciteter
Central elkapacitet
Central elkapacitet (MW, primo år) | 2022 | 2023 | 2024 | 2025 | 2026 | 2027 | 2028 | 2029 | 2030 | 2031 | 2032 | 2033 | 2034 | 2035 | 2036 | 2037 | 2038 | 2039 | 2040 | 2041 | 2042 | 2043 | 2044 | 2045 | 2046 | 2047 | 2048 | 2049 | 2050
Vestdanmark (DK1) | 1927.5 | 1962.5 | 2319.5 | 1611.2 | 1611.2 | 1611.2 | 1611.2 | 1226.2 | 1226.2 | 281.2 | 281.2 | 281.2 | 281.2 | 281.2 | 281.2 | 281.2 | 191.2 | 191.2 | 191.2 | 191.2 | 191.2 | 191.2 | 191.2 | 191.2 | 191.2 | 191.2 | 191.2 | 191.2 | 191.2
Østdanmark (DK2) | 1610 | 1870 | 1870 | 1610 | 1586.8 | 1586.8 | 1516.8 | 1516.8 | 1516.8 | 1516.8 | 1516.8 | 1516.8 | 1132.8 | 1132.8 | 1132.8 | 1132.8 | 1132.8 | 1132.8 | 1132.8 | 1132.8 | 1132.8 | 1132.8 | 1132.8 | 1132.8 | 1132.8 | 1132.8 | 1132.8 | 1132.8 | 1132.8
I alt, Danmark | 3537.5 | 3832.5 | 4189.5 | 3221.2 | 3198 | 3198 | 3128 | 2743 | 2743 | 1798 | 1798 | 1798 | 1414 | 1414 | 1414 | 1414 | 1324 | 1324 | 1324 | 1324 | 1324 | 1324 | 1324 | 1324 | 1324 | 1324 | 1324 | 1324 | 1324
Anlæg, der er enten konserveret eller betinget driftsklar og tages ud af drift i løbet af 2022 er ikke medtaget i oversigten.
Central elkapacitet, alternativforløb (MW, primo år) | 2022 | 2023 | 2024 | 2025 | 2026 | 2027 | 2028 | 2029 | 2030 | 2031 | 2032 | 2033 | 2034 | 2035 | 2036 | 2037 | 2038 | 2039 | 2040 | 2041 | 2042 | 2043 | 2044 | 2045 | 2046 | 2047 | 2048 | 2049 | 2050
Vestdanmark (DK1) | 1927.5 | 1962.5 | 2319.5 | 1611.2 | 1611.2 | 1611.2 | 1611.2 | 1226.2 | 1226.2 | 281.2 | 281.2 | 281.2 | 281.2 | 281.2 | 281.2 | 281.2 | 191.2 | 191.2 | 191.2 | 191.2 | 191.2 | 191.2 | 191.2 | 191.2 | 191.2 | 191.2 | 191.2 | 191.2 | 191.2
Østdanmark (DK2) | 1610 | 1870 | 1870 | 1610 | 1586.8 | 1586.8 | 1516.8 | 1516.8 | 1516.8 | 1516.8 | 1516.8 | 1516.8 | 1132.8 | 1132.8 | 1132.8 | 1132.8 | 792.8 | 792.8 | 792.8 | 792.8 | 792.8 | 792.8 | 792.8 | 792.8 | 792.8 | 792.8 | 792.8 | 792.8 | 792.8
I alt, Danmark | 3537.5 | 3832.5 | 4189.5 | 3221.2 | 3198 | 3198 | 3128 | 2743 | 2743 | 1798 | 1798 | 1798 | 1414 | 1414 | 1414 | 1414 | 984 | 984 | 984 | 984 | 984 | 984 | 984 | 984 | 984 | 984 | 984 | 984 | 984
Anlæg, der er enten konserveret eller betinget driftsklar og tages ud af drift i løbet af 2022 er ikke medtaget i oversigten.
Decentral elkapacitet
Decentral elkapacitet, Vestdanmark (MW, primo år) | 2022 | 2023 | 2024 | 2025 | 2026 | 2027 | 2028 | 2029 | 2030 | 2031 | 2032 | 2033 | 2034 | 2035 | 2036 | 2037 | 2038 | 2039 | 2040 | 2041 | 2042 | 2043 | 2044 | 2045 | 2046 | 2047 | 2048 | 2049 | 2050
Baseret på naturgas | 1166.56 | 1166.56 | 1120.55 | 1019.67 | 926.79 | 889.5 | 764.01 | 738.64 | 684.66 | 616.1 | 599.38 | 589.4 | 580.49 | 573.96 | 571.46 | 566.69 | 566.69 | 565.5 | 564.31 | 564.31 | 564.31 | 564.31 | 564.31 | 564.31 | 564.31 | 564.31 | 564.31 | 564.31 | 564.31
Baseret på øvrige typer brændsler | 485.35 | 477.85 | 473.36 | 473.36 | 473.36 | 467.1 | 432.88 | 414.03 | 369.77 | 360.17 | 357.86 | 300.43 | 297.43 | 297.43 | 279.37 | 272.94 | 264.11 | 256.46 | 247.43 | 247.43 | 247.43 | 247.43 | 247.43 | 247.43 | 247.43 | 247.43 | 247.43 | 247.43 | 247.43
I alt, Vestdanmark | 1651.91 | 1644.41 | 1593.91 | 1493.03 | 1400.15 | 1356.6 | 1196.89 | 1152.67 | 1054.43 | 976.27 | 957.24 | 889.83 | 877.92 | 871.39 | 850.83 | 839.63 | 830.8 | 821.96 | 811.74 | 811.74 | 811.74 | 811.74 | 811.74 | 811.74 | 811.74 | 811.74 | 811.74 | 811.74 | 811.74
Oversigten medtager decentrale kraftvarmeanlæg i centrale såvel som decentrale fjernvarmeområder.
Der findes udover den opgjorte decentrale kapacitet også nogle anlæg, der normalvis ikke leverer til det kollektive net og derfor er udeholdt af oversigten.
Decentral elkapacitet, Østdanmark (MW, primo år) | 2022 | 2023 | 2024 | 2025 | 2026 | 2027 | 2028 | 2029 | 2030 | 2031 | 2032 | 2033 | 2034 | 2035 | 2036 | 2037 | 2038 | 2039 | 2040 | 2041 | 2042 | 2043 | 2044 | 2045 | 2046 | 2047 | 2048 | 2049 | 2050
Baseret på naturgas | 354.24 | 354.24 | 352.73 | 273.01 | 269.99 | 267.64 | 262.98 | 261.24 | 261.24 | 261.24 | 261.2 | 261.2 | 261.2 | 261.2 | 257.93 | 257.93 | 256.33 | 256.33 | 256.33 | 256.33 | 256.33 | 256.33 | 256.33 | 256.33 | 256.33 | 256.33 | 256.33 | 256.33 | 256.33
Baseret på øvrige typer brændsler | 314.15 | 303.15 | 298.15 | 292.75 | 286.38 | 286.38 | 286.38 | 286.38 | 286.38 | 286.38 | 281.42 | 259 | 259 | 259 | 246.3 | 246.3 | 246.3 | 242.08 | 240.42 | 240.42 | 240.42 | 240.42 | 240.42 | 240.42 | 240.42 | 240.42 | 240.42 | 240.42 | 240.42
I alt, Østdanmark | 668.39 | 657.39 | 650.88 | 565.76 | 556.37 | 554.02 | 549.36 | 547.62 | 547.62 | 547.62 | 542.62 | 520.2 | 520.2 | 520.2 | 504.23 | 504.23 | 502.63 | 498.41 | 496.75 | 496.75 | 496.75 | 496.75 | 496.75 | 496.75 | 496.75 | 496.75 | 496.75 | 496.75 | 496.75
Oversigten medtager decentrale kraftvarmeanlæg i centrale såvel som decentrale fjernvarmeområder.
Der findes udover den opgjorte decentrale kapacitet også nogle anlæg, der normalvis ikke leverer til det kollektive net og derfor er udeholdt af oversigten.
Data til figurer
Elkapacitet (MW, primo år) | 2022 | 2023 | 2024 | 2025 | 2026 | 2027 | 2028 | 2029 | 2030 | 2031 | 2032 | 2033 | 2034 | 2035 | 2036 | 2037 | 2038 | 2039 | 2040 | 2041 | 2042 | 2043 | 2044 | 2045 | 2046 | 2047 | 2048 | 2049 | 2050
Centrale værker | 3537.5 | 3832.5 | 4189.5 | 3221.2 | 3198 | 3198 | 3128 | 2743 | 2743 | 1798 | 1798 | 1798 | 1414 | 1414 | 1414 | 1414 | 1324 | 1324 | 1324 | 1324 | 1324 | 1324 | 1324 | 1324 | 1324 | 1324 | 1324 | 1324 | 1324
Decentrale værker | 2320.3 | 2301.8 | 2244.79 | 2058.79 | 1956.52 | 1910.62 | 1746.25 | 1700.29 | 1602.05 | 1523.89 | 1499.86 | 1410.03 | 1398.12 | 1391.59 | 1355.06 | 1343.86 | 1333.43 | 1320.37 | 1308.49 | 1308.49 | 1308.49 | 1308.49 | 1308.49 | 1308.49 | 1308.49 | 1308.49 | 1308.49 | 1308.49 | 1308.49
I alt, Danmark | 5857.8 | 6134.3 | 6434.29 | 5279.99 | 5154.52 | 5108.62 | 4874.25 | 4443.29 | 4345.05 | 3321.89 | 3297.86 | 3208.03 | 2812.12 | 2805.59 | 2769.06 | 2757.86 | 2657.43 | 2644.37 | 2632.49 | 2632.49 | 2632.49 | 2632.49 | 2632.49 | 2632.49 | 2632.49 | 2632.49 | 2632.49 | 2632.49 | 2632.49
Analyseforudsætninger 2021 (AF21) til sammenligning
Elkapacitet (MW, primo år) | 2022 | 2023 | 2024 | 2025 | 2026 | 2027 | 2028 | 2029 | 2030 | 2031 | 2032 | 2033 | 2034 | 2035 | 2036 | 2037 | 2038 | 2039 | 2040
Centrale værker | 3894.5 | 3594.5 | 3221.2 | 3221.2 | 3221.2 | 3198 | 3198 | 2813 | 2813 | 2140 | 2140 | 2140 | 1826 | 1826 | 1826 | 1826 | 1736 | 1736 | 1736
Decentrale værker | 2194.8 | 2039.66 | 1894.45 | 1786.09 | 1727.98 | 1709.39 | 1653.02 | 1626.52 | 1613.2 | 1515.51 | 1479.31 | 1386.84 | 1375.3 | 1369.23 | 1367.78 | 1366.87 | 1362.92 | 1362.92 | 1362.92
I alt, Danmark | 6089.3 | 5634.16 | 5115.65 | 5007.29 | 4949.18 | 4907.39 | 4851.02 | 4439.52 | 4426.2 | 3655.51 | 3619.31 | 3526.84 | 3201.3 | 3195.23 | 3193.78 | 3192.87 | 3098.92 | 3098.92 | 3098.92

## Vindmøller
Vindmøller - kapaciteter og fuldlasttimer
Havmøller
Havmøller - Eksisterende
| Havmøller (MW, primo år) | Område | Fuldlasttimer | 2022 | 2023 | 2024 | 2025 | 2026 | 2027 | 2028 | 2029 | 2030 | 2031 | 2032 | 2033 | 2034 | 2035 | 2036 | 2037 | 2038 | 2039 | 2040 | 2041 | 2042 | 2043 | 2044 | 2045 | 2046 | 2047 | 2048 | 2049 | 2050
| Tunø Knob | DK1 | 2700 | 5 | 5 | 5 | 5 | 5 | 0 | 0 | 0 | 0 | 0 | 0 | 0 | 0 | 0 | 0 | 0 | 0 | 0 | 0 | 0 | 0 | 0 | 0 | 0 | 0 | 0 | 0 | 0 | 0
| Middelgrunden | DK2 | 2150 | 40 | 40 | 40 | 40 | 40 | 40 | 40 | 40 | 40 | 40 | 40 | 40 | 40 | 40 | 40 | 40 | 40 | 40 | 40 | 40 | 40 | 40 | 40 | 40 | 40 | 40 | 40 | 40 | 40
| Horns Rev 1 | DK1 | 3750 | 160 | 160 | 160 | 160 | 160 | 160 | 160 | 160 | 160 | 160 | 160 | 160 | 160 | 160 | 160 | 160 | 160 | 160 | 160 | 160 | 160 | 160 | 160 | 160 | 160 | 160 | 160 | 160 | 160
| Rønland | DK1 | 3650 | 17.2 | 17.2 | 17.2 | 17.2 | 17.2 | 17.2 | 17.2 | 17.2 | 17.2 | 17.2 | 17.2 | 17.2 | 17.2 | 17.2 | 17.2 | 17.2 | 17.2 | 17.2 | 17.2 | 17.2 | 17.2 | 17.2 | 17.2 | 17.2 | 17.2 | 17.2 | 17.2 | 17.2 | 17.2
| Nysted | DK2 | 3200 | 165.6 | 165.6 | 165.6 | 165.6 | 165.6 | 165.6 | 165.6 | 165.6 | 165.6 | 165.6 | 165.6 | 165.6 | 165.6 | 165.6 | 165.6 | 165.6 | 165.6 | 165.6 | 165.6 | 165.6 | 165.6 | 165.6 | 165.6 | 165.6 | 165.6 | 165.6 | 165.6 | 165.6 | 165.6
| Samsø (2003) | DK1 | 3450 | 20.7 | 20.7 | 20.7 | 20.7 | 20.7 | 20.7 | 20.7 | 20.7 | 20.7 | 20.7 | 20.7 | 20.7 | 20.7 | 20.7 | 20.7 | 20.7 | 20.7 | 20.7 | 20.7 | 20.7 | 20.7 | 20.7 | 20.7 | 20.7 | 20.7 | 20.7 | 20.7 | 20.7 | 20.7
| Frederikshavn | DK1 | 2850 | 7.6 | 7.6 | 7.6 | 7.6 | 7.6 | 7.6 | 7.6 | 7.6 | 7.6 | 7.6 | 7.6 | 7.6 | 7.6 | 7.6 | 7.6 | 7.6 | 7.6 | 7.6 | 7.6 | 7.6 | 7.6 | 7.6 | 7.6 | 7.6 | 7.6 | 7.6 | 7.6 | 7.6 | 7.6
| Horns Rev 2 | DK1 | 4150 | 209.3 | 209.3 | 209.3 | 209.3 | 209.3 | 209.3 | 209.3 | 209.3 | 209.3 | 209.3 | 209.3 | 209.3 | 209.3 | 209.3 | 209.3 | 209.3 | 209.3 | 209.3 | 209.3 | 209.3 | 209.3 | 209.3 | 209.3 | 209.3 | 209.3 | 209.3 | 209.3 | 209.3 | 209.3
| Avedøre Holme (2009) | DK2 | 3300 | 7.2 | 7.2 | 7.2 | 7.2 | 7.2 | 7.2 | 7.2 | 7.2 | 7.2 | 7.2 | 7.2 | 7.2 | 7.2 | 7.2 | 7.2 | 7.2 | 7.2 | 7.2 | 7.2 | 7.2 | 7.2 | 7.2 | 7.2 | 7.2 | 7.2 | 7.2 | 7.2 | 7.2 | 7.2
| Avedøre Holme (2011) | DK2 | 3450 | 3.6 | 3.6 | 3.6 | 3.6 | 3.6 | 3.6 | 3.6 | 3.6 | 3.6 | 3.6 | 3.6 | 3.6 | 3.6 | 3.6 | 3.6 | 3.6 | 3.6 | 3.6 | 3.6 | 3.6 | 3.6 | 3.6 | 3.6 | 3.6 | 3.6 | 3.6 | 3.6 | 3.6 | 3.6
| Sprogø | DK1 | 2750 | 21 | 21 | 21 | 21 | 21 | 21 | 21 | 21 | 21 | 21 | 21 | 21 | 21 | 21 | 21 | 21 | 21 | 21 | 21 | 21 | 21 | 21 | 21 | 21 | 21 | 21 | 21 | 21 | 21
| Rødsand | DK2 | 3800 | 207 | 207 | 207 | 207 | 207 | 207 | 207 | 207 | 207 | 207 | 207 | 207 | 207 | 207 | 207 | 207 | 207 | 207 | 207 | 207 | 207 | 207 | 207 | 207 | 207 | 207 | 207 | 207 | 207
| Anholt (2012) | DK1 | 4150 | 50.4 | 50.4 | 50.4 | 50.4 | 50.4 | 50.4 | 50.4 | 50.4 | 50.4 | 50.4 | 50.4 | 50.4 | 50.4 | 50.4 | 50.4 | 50.4 | 50.4 | 50.4 | 50.4 | 50.4 | 50.4 | 50.4 | 50.4 | 50.4 | 50.4 | 50.4 | 50.4 | 50.4 | 50.4
| Anholt(2013) | DK1 | 4150 | 349.2 | 349.2 | 349.2 | 349.2 | 349.2 | 349.2 | 349.2 | 349.2 | 349.2 | 349.2 | 349.2 | 349.2 | 349.2 | 349.2 | 349.2 | 349.2 | 349.2 | 349.2 | 349.2 | 349.2 | 349.2 | 349.2 | 349.2 | 349.2 | 349.2 | 349.2 | 349.2 | 349.2 | 349.2
| Nissum Bredning | DK1 | 4050 | 28 | 28 | 28 | 28 | 28 | 28 | 28 | 28 | 28 | 28 | 28 | 28 | 28 | 28 | 28 | 28 | 28 | 28 | 28 | 28 | 28 | 28 | 28 | 28 | 28 | 28 | 28 | 28 | 28
| Samsø (2018) | DK1 | 4250 | 2.3 | 2.3 | 2.3 | 2.3 | 2.3 | 2.3 | 2.3 | 2.3 | 2.3 | 2.3 | 2.3 | 2.3 | 2.3 | 2.3 | 2.3 | 2.3 | 2.3 | 2.3 | 2.3 | 2.3 | 2.3 | 2.3 | 2.3 | 2.3 | 2.3 | 2.3 | 2.3 | 2.3 | 2.3
| Horns Rev 3 | DK1 | 4100 | 406.7 | 406.7 | 406.7 | 406.7 | 406.7 | 406.7 | 406.7 | 406.7 | 406.7 | 406.7 | 406.7 | 406.7 | 406.7 | 406.7 | 406.7 | 406.7 | 406.7 | 406.7 | 406.7 | 406.7 | 406.7 | 406.7 | 406.7 | 406.7 | 406.7 | 406.7 | 406.7 | 406.7 | 406.7
| Kriegers Flak | DK2 | 4250 | 604.8 | 604.8 | 604.8 | 604.8 | 604.8 | 604.8 | 604.8 | 604.8 | 604.8 | 604.8 | 604.8 | 604.8 | 604.8 | 604.8 | 604.8 | 604.8 | 604.8 | 604.8 | 604.8 | 604.8 | 604.8 | 604.8 | 604.8 | 604.8 | 604.8 | 604.8 | 604.8 | 604.8 | 604.8
| Østdanmark | DK2 |  | 1028.2 | 1028.2 | 1028.2 | 1028.2 | 1028.2 | 1028.2 | 1028.2 | 1028.2 | 1028.2 | 1028.2 | 1028.2 | 1028.2 | 1028.2 | 1028.2 | 1028.2 | 1028.2 | 1028.2 | 1028.2 | 1028.2 | 1028.2 | 1028.2 | 1028.2 | 1028.2 | 1028.2 | 1028.2 | 1028.2 | 1028.2 | 1028.2 | 1028.2
| Vestdanmark | DK1 |  | 1277.4 | 1277.4 | 1277.4 | 1277.4 | 1277.4 | 1272.4 | 1272.4 | 1272.4 | 1272.4 | 1272.4 | 1272.4 | 1272.4 | 1272.4 | 1272.4 | 1272.4 | 1272.4 | 1272.4 | 1272.4 | 1272.4 | 1272.4 | 1272.4 | 1272.4 | 1272.4 | 1272.4 | 1272.4 | 1272.4 | 1272.4 | 1272.4 | 1272.4
| Danmark |  |  | 2305.6 | 2305.6 | 2305.6 | 2305.6 | 2305.6 | 2300.6 | 2300.6 | 2300.6 | 2300.6 | 2300.6 | 2300.6 | 2300.6 | 2300.6 | 2300.6 | 2300.6 | 2300.6 | 2300.6 | 2300.6 | 2300.6 | 2300.6 | 2300.6 | 2300.6 | 2300.6 | 2300.6 | 2300.6 | 2300.6 | 2300.6 | 2300.6 | 2300.6
| Havmøller (GWh) | Område | Fuldlasttimer | 2022 | 2023 | 2024 | 2025 | 2026 | 2027 | 2028 | 2029 | 2030 | 2031 | 2032 | 2033 | 2034 | 2035 | 2036 | 2037 | 2038 | 2039 | 2040 | 2041 | 2042 | 2043 | 2044 | 2045 | 2046 | 2047 | 2048 | 2049 | 2050
| Tunø Knob | DK1 | 2700 | 13.5 | 13.5 | 13.5 | 13.5 | 13.5 | 0 | 0 | 0 | 0 | 0 | 0 | 0 | 0 | 0 | 0 | 0 | 0 | 0 | 0 | 0 | 0 | 0 | 0 | 0 | 0 | 0 | 0 | 0 | 0
| Middelgrunden | DK2 | 2150 | 86 | 86 | 86 | 86 | 86 | 86 | 86 | 86 | 86 | 86 | 86 | 86 | 86 | 86 | 86 | 86 | 86 | 86 | 86 | 86 | 86 | 86 | 86 | 86 | 86 | 86 | 86 | 86 | 86
| Horns Rev 1 | DK1 | 3750 | 600 | 600 | 600 | 600 | 600 | 600 | 600 | 600 | 600 | 600 | 600 | 600 | 600 | 600 | 600 | 600 | 600 | 600 | 600 | 600 | 600 | 600 | 600 | 600 | 600 | 600 | 600 | 600 | 600
| Rønland | DK1 | 3650 | 62.78 | 62.78 | 62.78 | 62.78 | 62.78 | 62.78 | 62.78 | 62.78 | 62.78 | 62.78 | 62.78 | 62.78 | 62.78 | 62.78 | 62.78 | 62.78 | 62.78 | 62.78 | 62.78 | 62.78 | 62.78 | 62.78 | 62.78 | 62.78 | 62.78 | 62.78 | 62.78 | 62.78 | 62.78
| Nysted | DK2 | 3200 | 529.92 | 529.92 | 529.92 | 529.92 | 529.92 | 529.92 | 529.92 | 529.92 | 529.92 | 529.92 | 529.92 | 529.92 | 529.92 | 529.92 | 529.92 | 529.92 | 529.92 | 529.92 | 529.92 | 529.92 | 529.92 | 529.92 | 529.92 | 529.92 | 529.92 | 529.92 | 529.92 | 529.92 | 529.92
| Samsø (2003) | DK1 | 3450 | 71.415 | 71.415 | 71.415 | 71.415 | 71.415 | 71.415 | 71.415 | 71.415 | 71.415 | 71.415 | 71.415 | 71.415 | 71.415 | 71.415 | 71.415 | 71.415 | 71.415 | 71.415 | 71.415 | 71.415 | 71.415 | 71.415 | 71.415 | 71.415 | 71.415 | 71.415 | 71.415 | 71.415 | 71.415
| Frederikshavn | DK1 | 2850 | 21.66 | 21.66 | 21.66 | 21.66 | 21.66 | 21.66 | 21.66 | 21.66 | 21.66 | 21.66 | 21.66 | 21.66 | 21.66 | 21.66 | 21.66 | 21.66 | 21.66 | 21.66 | 21.66 | 21.66 | 21.66 | 21.66 | 21.66 | 21.66 | 21.66 | 21.66 | 21.66 | 21.66 | 21.66
| Horns Rev 2 | DK1 | 4150 | 868.595 | 868.595 | 868.595 | 868.595 | 868.595 | 868.595 | 868.595 | 868.595 | 868.595 | 868.595 | 868.595 | 868.595 | 868.595 | 868.595 | 868.595 | 868.595 | 868.595 | 868.595 | 868.595 | 868.595 | 868.595 | 868.595 | 868.595 | 868.595 | 868.595 | 868.595 | 868.595 | 868.595 | 868.595
| Avedøre Holme (2009) | DK2 | 3300 | 23.76 | 23.76 | 23.76 | 23.76 | 23.76 | 23.76 | 23.76 | 23.76 | 23.76 | 23.76 | 23.76 | 23.76 | 23.76 | 23.76 | 23.76 | 23.76 | 23.76 | 23.76 | 23.76 | 23.76 | 23.76 | 23.76 | 23.76 | 23.76 | 23.76 | 23.76 | 23.76 | 23.76 | 23.76
| Avedøre Holme (2011) | DK2 | 3450 | 12.42 | 12.42 | 12.42 | 12.42 | 12.42 | 12.42 | 12.42 | 12.42 | 12.42 | 12.42 | 12.42 | 12.42 | 12.42 | 12.42 | 12.42 | 12.42 | 12.42 | 12.42 | 12.42 | 12.42 | 12.42 | 12.42 | 12.42 | 12.42 | 12.42 | 12.42 | 12.42 | 12.42 | 12.42
| Sprogø | DK1 | 2750 | 57.75 | 57.75 | 57.75 | 57.75 | 57.75 | 57.75 | 57.75 | 57.75 | 57.75 | 57.75 | 57.75 | 57.75 | 57.75 | 57.75 | 57.75 | 57.75 | 57.75 | 57.75 | 57.75 | 57.75 | 57.75 | 57.75 | 57.75 | 57.75 | 57.75 | 57.75 | 57.75 | 57.75 | 57.75
| Rødsand | DK2 | 3800 | 786.6 | 786.6 | 786.6 | 786.6 | 786.6 | 786.6 | 786.6 | 786.6 | 786.6 | 786.6 | 786.6 | 786.6 | 786.6 | 786.6 | 786.6 | 786.6 | 786.6 | 786.6 | 786.6 | 786.6 | 786.6 | 786.6 | 786.6 | 786.6 | 786.6 | 786.6 | 786.6 | 786.6 | 786.6
| Anholt (2012) | DK1 | 4150 | 209.16 | 209.16 | 209.16 | 209.16 | 209.16 | 209.16 | 209.16 | 209.16 | 209.16 | 209.16 | 209.16 | 209.16 | 209.16 | 209.16 | 209.16 | 209.16 | 209.16 | 209.16 | 209.16 | 209.16 | 209.16 | 209.16 | 209.16 | 209.16 | 209.16 | 209.16 | 209.16 | 209.16 | 209.16
| Anholt(2013) | DK1 | 4150 | 1449.18 | 1449.18 | 1449.18 | 1449.18 | 1449.18 | 1449.18 | 1449.18 | 1449.18 | 1449.18 | 1449.18 | 1449.18 | 1449.18 | 1449.18 | 1449.18 | 1449.18 | 1449.18 | 1449.18 | 1449.18 | 1449.18 | 1449.18 | 1449.18 | 1449.18 | 1449.18 | 1449.18 | 1449.18 | 1449.18 | 1449.18 | 1449.18 | 1449.18
| Nissum Bredning | DK1 | 4050 | 113.4 | 113.4 | 113.4 | 113.4 | 113.4 | 113.4 | 113.4 | 113.4 | 113.4 | 113.4 | 113.4 | 113.4 | 113.4 | 113.4 | 113.4 | 113.4 | 113.4 | 113.4 | 113.4 | 113.4 | 113.4 | 113.4 | 113.4 | 113.4 | 113.4 | 113.4 | 113.4 | 113.4 | 113.4
| Samsø (2018) | DK1 | 4250 | 9.775 | 9.775 | 9.775 | 9.775 | 9.775 | 9.775 | 9.775 | 9.775 | 9.775 | 9.775 | 9.775 | 9.775 | 9.775 | 9.775 | 9.775 | 9.775 | 9.775 | 9.775 | 9.775 | 9.775 | 9.775 | 9.775 | 9.775 | 9.775 | 9.775 | 9.775 | 9.775 | 9.775 | 9.775
| Horns Rev 3 | DK1 | 4100 | 1667.47 | 1667.47 | 1667.47 | 1667.47 | 1667.47 | 1667.47 | 1667.47 | 1667.47 | 1667.47 | 1667.47 | 1667.47 | 1667.47 | 1667.47 | 1667.47 | 1667.47 | 1667.47 | 1667.47 | 1667.47 | 1667.47 | 1667.47 | 1667.47 | 1667.47 | 1667.47 | 1667.47 | 1667.47 | 1667.47 | 1667.47 | 1667.47 | 1667.47
| Kriegers Flak | DK2 | 4250 | 2570.4 | 2570.4 | 2570.4 | 2570.4 | 2570.4 | 2570.4 | 2570.4 | 2570.4 | 2570.4 | 2570.4 | 2570.4 | 2570.4 | 2570.4 | 2570.4 | 2570.4 | 2570.4 | 2570.4 | 2570.4 | 2570.4 | 2570.4 | 2570.4 | 2570.4 | 2570.4 | 2570.4 | 2570.4 | 2570.4 | 2570.4 | 2570.4 | 2570.4
| Østdanmark | DK2 |  | 4009.1 | 4009.1 | 4009.1 | 4009.1 | 4009.1 | 4009.1 | 4009.1 | 4009.1 | 4009.1 | 4009.1 | 4009.1 | 4009.1 | 4009.1 | 4009.1 | 4009.1 | 4009.1 | 4009.1 | 4009.1 | 4009.1 | 4009.1 | 4009.1 | 4009.1 | 4009.1 | 4009.1 | 4009.1 | 4009.1 | 4009.1 | 4009.1 | 4009.1
| Vestdanmark | DK1 |  | 5144.685 | 5144.685 | 5144.685 | 5144.685 | 5144.685 | 5131.185 | 5131.185 | 5131.185 | 5131.185 | 5131.185 | 5131.185 | 5131.185 | 5131.185 | 5131.185 | 5131.185 | 5131.185 | 5131.185 | 5131.185 | 5131.185 | 5131.185 | 5131.185 | 5131.185 | 5131.185 | 5131.185 | 5131.185 | 5131.185 | 5131.185 | 5131.185 | 5131.185
| Danmark |  |  | 9153.785 | 9153.785 | 9153.785 | 9153.785 | 9153.785 | 9140.285 | 9140.285 | 9140.285 | 9140.285 | 9140.285 | 9140.285 | 9140.285 | 9140.285 | 9140.285 | 9140.285 | 9140.285 | 9140.285 | 9140.285 | 9140.285 | 9140.285 | 9140.285 | 9140.285 | 9140.285 | 9140.285 | 9140.285 | 9140.285 | 9140.285 | 9140.285 | 9140.285
Havmøller - Nye møller opstillet efter åben-dør ordningen
Kapaciteter indgår fra første år med fuld produktion
| Havmøller (MW, primo år) | Område | Fuldlasttimer | 2022 | 2023 | 2024 | 2025 | 2026 | 2027 | 2028 | 2029 | 2030 | 2031 | 2032 | 2033 | 2034 | 2035 | 2036 | 2037 | 2038 | 2039 | 2040 | 2041 | 2042 | 2043 | 2044 | 2045 | 2046 | 2047 | 2048 | 2049 | 2050
| Åben-dør (Vest 2025) | DK1 | 4000 | 0 | 0 | 0 | 30 | 30 | 30 | 30 | 30 | 30 | 30 | 30 | 30 | 30 | 30 | 30 | 30 | 30 | 30 | 30 | 30 | 30 | 30 | 30 | 30 | 30 | 30 | 30 | 30 | 30
| Åben-dør (Vest 2026) | DK1 | 4000 | 0 | 0 | 0 | 0 | 35 | 35 | 35 | 35 | 35 | 35 | 35 | 35 | 35 | 35 | 35 | 35 | 35 | 35 | 35 | 35 | 35 | 35 | 35 | 35 | 35 | 35 | 35 | 35 | 35
| Åben-dør (Vest 2027) | DK1 | 4000 | 0 | 0 | 0 | 0 | 0 | 35 | 35 | 35 | 35 | 35 | 35 | 35 | 35 | 35 | 35 | 35 | 35 | 35 | 35 | 35 | 35 | 35 | 35 | 35 | 35 | 35 | 35 | 35 | 35
| Åben-dør (Øst 2025) | DK2 | 4000 | 0 | 0 | 0 | 160 | 160 | 160 | 160 | 160 | 160 | 160 | 160 | 160 | 160 | 160 | 160 | 160 | 160 | 160 | 160 | 160 | 160 | 160 | 160 | 160 | 160 | 160 | 160 | 160 | 160
| Åben-dør (Øst 2026) | DK2 | 4000 | 0 | 0 | 0 | 0 | 170 | 170 | 170 | 170 | 170 | 170 | 170 | 170 | 170 | 170 | 170 | 170 | 170 | 170 | 170 | 170 | 170 | 170 | 170 | 170 | 170 | 170 | 170 | 170 | 170
| Åben-dør (Øst 2027) | DK2 | 4000 | 0 | 0 | 0 | 0 | 0 | 170 | 170 | 170 | 170 | 170 | 170 | 170 | 170 | 170 | 170 | 170 | 170 | 170 | 170 | 170 | 170 | 170 | 170 | 170 | 170 | 170 | 170 | 170 | 170
| Østdanmark | DK2 |  | 0 | 0 | 0 | 160 | 330 | 500 | 500 | 500 | 500 | 500 | 500 | 500 | 500 | 500 | 500 | 500 | 500 | 500 | 500 | 500 | 500 | 500 | 500 | 500 | 500 | 500 | 500 | 500 | 500
| Vestdanmark | DK1 |  | 0 | 0 | 0 | 30 | 65 | 100 | 100 | 100 | 100 | 100 | 100 | 100 | 100 | 100 | 100 | 100 | 100 | 100 | 100 | 100 | 100 | 100 | 100 | 100 | 100 | 100 | 100 | 100 | 100
| Danmark |  |  | 0 | 0 | 0 | 190 | 395 | 600 | 600 | 600 | 600 | 600 | 600 | 600 | 600 | 600 | 600 | 600 | 600 | 600 | 600 | 600 | 600 | 600 | 600 | 600 | 600 | 600 | 600 | 600 | 600
| Havmøller (GWh) | Område | Fuldlasttimer | 2022 | 2023 | 2024 | 2025 | 2026 | 2027 | 2028 | 2029 | 2030 | 2031 | 2032 | 2033 | 2034 | 2035 | 2036 | 2037 | 2038 | 2039 | 2040 | 2041 | 2042 | 2043 | 2044 | 2045 | 2046 | 2047 | 2048 | 2049 | 2050
| Åben-dør (Vest 2025) | DK1 | 4000 | 0 | 0 | 0 | 120 | 120 | 120 | 120 | 120 | 120 | 120 | 120 | 120 | 120 | 120 | 120 | 120 | 120 | 120 | 120 | 120 | 120 | 120 | 120 | 120 | 120 | 120 | 120 | 120 | 120
| Åben-dør (Vest 2026) | DK1 | 4000 | 0 | 0 | 0 | 0 | 140 | 140 | 140 | 140 | 140 | 140 | 140 | 140 | 140 | 140 | 140 | 140 | 140 | 140 | 140 | 140 | 140 | 140 | 140 | 140 | 140 | 140 | 140 | 140 | 140
| Åben-dør (Vest 2027) | DK1 | 4000 | 0 | 0 | 0 | 0 | 0 | 140 | 140 | 140 | 140 | 140 | 140 | 140 | 140 | 140 | 140 | 140 | 140 | 140 | 140 | 140 | 140 | 140 | 140 | 140 | 140 | 140 | 140 | 140 | 140
| Åben-dør (Øst 2025) | DK2 | 4000 | 0 | 0 | 0 | 640 | 640 | 640 | 640 | 640 | 640 | 640 | 640 | 640 | 640 | 640 | 640 | 640 | 640 | 640 | 640 | 640 | 640 | 640 | 640 | 640 | 640 | 640 | 640 | 640 | 640
| Åben-dør (Øst 2026) | DK2 | 4000 | 0 | 0 | 0 | 0 | 680 | 680 | 680 | 680 | 680 | 680 | 680 | 680 | 680 | 680 | 680 | 680 | 680 | 680 | 680 | 680 | 680 | 680 | 680 | 680 | 680 | 680 | 680 | 680 | 680
| Åben-dør (Øst 2027) | DK2 | 4000 | 0 | 0 | 0 | 0 | 0 | 680 | 680 | 680 | 680 | 680 | 680 | 680 | 680 | 680 | 680 | 680 | 680 | 680 | 680 | 680 | 680 | 680 | 680 | 680 | 680 | 680 | 680 | 680 | 680
| Østdanmark | DK2 |  | 0 | 0 | 0 | 640 | 1320 | 2000 | 2000 | 2000 | 2000 | 2000 | 2000 | 2000 | 2000 | 2000 | 2000 | 2000 | 2000 | 2000 | 2000 | 2000 | 2000 | 2000 | 2000 | 2000 | 2000 | 2000 | 2000 | 2000 | 2000
| Vestdanmark | DK1 |  | 0 | 0 | 0 | 120 | 260 | 400 | 400 | 400 | 400 | 400 | 400 | 400 | 400 | 400 | 400 | 400 | 400 | 400 | 400 | 400 | 400 | 400 | 400 | 400 | 400 | 400 | 400 | 400 | 400
| Danmark |  |  | 0 | 0 | 0 | 760 | 1580 | 2400 | 2400 | 2400 | 2400 | 2400 | 2400 | 2400 | 2400 | 2400 | 2400 | 2400 | 2400 | 2400 | 2400 | 2400 | 2400 | 2400 | 2400 | 2400 | 2400 | 2400 | 2400 | 2400 | 2400
Havmøller - Nye møller opstillet efter udbud
Kapaciteter indgår fra første år med fuld produktion
| Havmøller (MW, primo år) | Område | Fuldlasttimer | 2022 | 2023 | 2024 | 2025 | 2026 | 2027 | 2028 | 2029 | 2030 | 2031 | 2032 | 2033 | 2034 | 2035 | 2036 | 2037 | 2038 | 2039 | 2040 | 2041 | 2042 | 2043 | 2044 | 2045 | 2046 | 2047 | 2048 | 2049 | 2050
| Vesterhav Syd | DK1 | 4600 | 0 | 0 | 170 | 170 | 170 | 170 | 170 | 170 | 170 | 170 | 170 | 170 | 170 | 170 | 170 | 170 | 170 | 170 | 170 | 170 | 170 | 170 | 170 | 170 | 170 | 170 | 170 | 170 | 170
| Vesterhav Nord | DK1 | 4650 | 0 | 0 | 180 | 180 | 180 | 180 | 180 | 180 | 180 | 180 | 180 | 180 | 180 | 180 | 180 | 180 | 180 | 180 | 180 | 180 | 180 | 180 | 180 | 180 | 180 | 180 | 180 | 180 | 180
| Thor | DK1 | 4605 | 0 | 0 | 0 | 0 | 0 | 1000 | 1000 | 1000 | 1000 | 1000 | 1000 | 1000 | 1000 | 1000 | 1000 | 1000 | 1000 | 1000 | 1000 | 1000 | 1000 | 1000 | 1000 | 1000 | 1000 | 1000 | 1000 | 1000 | 1000
| Hesselø | DK2 | 4425 | 0 | 0 | 0 | 0 | 0 | 0 | 0 | 1000 | 1000 | 1000 | 1000 | 1000 | 1000 | 1000 | 1000 | 1000 | 1000 | 1000 | 1000 | 1000 | 1000 | 1000 | 1000 | 1000 | 1000 | 1000 | 1000 | 1000 | 1000
| Kriegers Flak II | DK2 | 4850 | 0 | 0 | 0 | 0 | 0 | 0 | 0 | 0 | 0 | 1000 | 1000 | 1000 | 1000 | 1000 | 1000 | 1000 | 1000 | 1000 | 1000 | 1000 | 1000 | 1000 | 1000 | 1000 | 1000 | 1000 | 1000 | 1000 | 1000
| Kattegat II | DK1 | 4800 | 0 | 0 | 0 | 0 | 0 | 0 | 0 | 0 | 0 | 1000 | 1000 | 1000 | 1000 | 1000 | 1000 | 1000 | 1000 | 1000 | 1000 | 1000 | 1000 | 1000 | 1000 | 1000 | 1000 | 1000 | 1000 | 1000 | 1000
| Nordsø-parker | DK1 | 4950 | 0 | 0 | 0 | 0 | 0 | 0 | 0 | 0 | 0 | 3000 | 3000 | 3000 | 3000 | 3000 | 3000 | 3000 | 3000 | 3000 | 3000 | 3000 | 3000 | 3000 | 3000 | 3000 | 3000 | 3000 | 3000 | 3000 | 3000
| Østdanmark | DK2 |  | 0 | 0 | 0 | 0 | 0 | 0 | 0 | 1000 | 1000 | 2000 | 2000 | 2000 | 2000 | 2000 | 2000 | 2000 | 2000 | 2000 | 2000 | 2000 | 2000 | 2000 | 2000 | 2000 | 2000 | 2000 | 2000 | 2000 | 2000
| Vestdanmark | DK1 |  | 0 | 0 | 350 | 350 | 350 | 1350 | 1350 | 1350 | 1350 | 5350 | 5350 | 5350 | 5350 | 5350 | 5350 | 5350 | 5350 | 5350 | 5350 | 5350 | 5350 | 5350 | 5350 | 5350 | 5350 | 5350 | 5350 | 5350 | 5350
| Danmark |  |  | 0 | 0 | 350 | 350 | 350 | 1350 | 1350 | 2350 | 2350 | 7350 | 7350 | 7350 | 7350 | 7350 | 7350 | 7350 | 7350 | 7350 | 7350 | 7350 | 7350 | 7350 | 7350 | 7350 | 7350 | 7350 | 7350 | 7350 | 7350
| Havmøller (GWh) | Område | Fuldlasttimer | 2022 | 2023 | 2024 | 2025 | 2026 | 2027 | 2028 | 2029 | 2030 | 2031 | 2032 | 2033 | 2034 | 2035 | 2036 | 2037 | 2038 | 2039 | 2040 | 2041 | 2042 | 2043 | 2044 | 2045 | 2046 | 2047 | 2048 | 2049 | 2050
| Vesterhav Syd | DK1 | 4600 | 0 | 0 | 782 | 782 | 782 | 782 | 782 | 782 | 782 | 782 | 782 | 782 | 782 | 782 | 782 | 782 | 782 | 782 | 782 | 782 | 782 | 782 | 782 | 782 | 782 | 782 | 782 | 782 | 782
| Vesterhav Nord | DK1 | 4650 | 0 | 0 | 837 | 837 | 837 | 837 | 837 | 837 | 837 | 837 | 837 | 837 | 837 | 837 | 837 | 837 | 837 | 837 | 837 | 837 | 837 | 837 | 837 | 837 | 837 | 837 | 837 | 837 | 837
| Thor | DK1 | 4605 | 0 | 0 | 0 | 0 | 0 | 4605 | 4605 | 4605 | 4605 | 4605 | 4605 | 4605 | 4605 | 4605 | 4605 | 4605 | 4605 | 4605 | 4605 | 4605 | 4605 | 4605 | 4605 | 4605 | 4605 | 4605 | 4605 | 4605 | 4605
| Hesselø | DK2 | 4425 | 0 | 0 | 0 | 0 | 0 | 0 | 0 | 4425 | 4425 | 4425 | 4425 | 4425 | 4425 | 4425 | 4425 | 4425 | 4425 | 4425 | 4425 | 4425 | 4425 | 4425 | 4425 | 4425 | 4425 | 4425 | 4425 | 4425 | 4425
| Kriegers Flak II | DK2 | 4850 | 0 | 0 | 0 | 0 | 0 | 0 | 0 | 0 | 0 | 4850 | 4850 | 4850 | 4850 | 4850 | 4850 | 4850 | 4850 | 4850 | 4850 | 4850 | 4850 | 4850 | 4850 | 4850 | 4850 | 4850 | 4850 | 4850 | 4850
| Kattegat II | DK1 | 4800 | 0 | 0 | 0 | 0 | 0 | 0 | 0 | 0 | 0 | 4800 | 4800 | 4800 | 4800 | 4800 | 4800 | 4800 | 4800 | 4800 | 4800 | 4800 | 4800 | 4800 | 4800 | 4800 | 4800 | 4800 | 4800 | 4800 | 4800
| Nordsø-parker | DK1 | 4950 | 0 | 0 | 0 | 0 | 0 | 0 | 0 | 0 | 0 | 14850 | 14850 | 14850 | 14850 | 14850 | 14850 | 14850 | 14850 | 14850 | 14850 | 14850 | 14850 | 14850 | 14850 | 14850 | 14850 | 14850 | 14850 | 14850 | 14850
| Østdanmark | DK2 |  | 0 | 0 | 0 | 0 | 0 | 0 | 0 | 4425 | 4425 | 9275 | 9275 | 9275 | 9275 | 9275 | 9275 | 9275 | 9275 | 9275 | 9275 | 9275 | 9275 | 9275 | 9275 | 9275 | 9275 | 9275 | 9275 | 9275 | 9275
| Vestdanmark | DK1 |  | 0 | 0 | 1619 | 1619 | 1619 | 6224 | 6224 | 6224 | 6224 | 25874 | 25874 | 25874 | 25874 | 25874 | 25874 | 25874 | 25874 | 25874 | 25874 | 25874 | 25874 | 25874 | 25874 | 25874 | 25874 | 25874 | 25874 | 25874 | 25874
| Danmark |  |  | 0 | 0 | 1619 | 1619 | 1619 | 6224 | 6224 | 10649 | 10649 | 35149 | 35149 | 35149 | 35149 | 35149 | 35149 | 35149 | 35149 | 35149 | 35149 | 35149 | 35149 | 35149 | 35149 | 35149 | 35149 | 35149 | 35149 | 35149 | 35149
Havmøller - Energiøer
Kapaciteter indgår fra første år med fuld produktion
| Havmøller (MW, primo år) | Område | Fuldlasttimer | 2022 | 2023 | 2024 | 2025 | 2026 | 2027 | 2028 | 2029 | 2030 | 2031 | 2032 | 2033 | 2034 | 2035 | 2036 | 2037 | 2038 | 2039 | 2040 | 2041 | 2042 | 2043 | 2044 | 2045 | 2046 | 2047 | 2048 | 2049 | 2050
| EnergiØ Nordsø (2033) | DK1 | 4750 | 0 | 0 | 0 | 0 | 0 | 0 | 0 | 0 | 0 | 0 | 0 | 3000 | 3000 | 3000 | 3000 | 3000 | 3000 | 3000 | 3000 | 3000 | 3000 | 3000 | 3000 | 3000 | 3000 | 3000 | 3000 | 3000 | 3000
| EnergiØ Nordsø (2035) | DK1 | 4750 | 0 | 0 | 0 | 0 | 0 | 0 | 0 | 0 | 0 | 0 | 0 | 0 | 0 | 3000 | 3000 | 3000 | 3000 | 3000 | 3000 | 3000 | 3000 | 3000 | 3000 | 3000 | 3000 | 3000 | 3000 | 3000 | 3000
| EnergiØ Nordsø (2040) | DK1 | 4750 | 0 | 0 | 0 | 0 | 0 | 0 | 0 | 0 | 0 | 0 | 0 | 0 | 0 | 0 | 0 | 0 | 0 | 0 | 4000 | 4000 | 4000 | 4000 | 4000 | 4000 | 4000 | 4000 | 4000 | 4000 | 4000
| EnergiØ Bornholm | DK2 | 4550 | 0 | 0 | 0 | 0 | 0 | 0 | 0 | 0 | 3000 | 3000 | 3000 | 3000 | 3000 | 3000 | 3000 | 3000 | 3000 | 3000 | 3000 | 3000 | 3000 | 3000 | 3000 | 3000 | 3000 | 3000 | 3000 | 3000 | 3000
| Østdanmark | DK2 |  | 0 | 0 | 0 | 0 | 0 | 0 | 0 | 0 | 3000 | 3000 | 3000 | 3000 | 3000 | 3000 | 3000 | 3000 | 3000 | 3000 | 3000 | 3000 | 3000 | 3000 | 3000 | 3000 | 3000 | 3000 | 3000 | 3000 | 3000
| Vestdanmark | DK1 |  | 0 | 0 | 0 | 0 | 0 | 0 | 0 | 0 | 0 | 0 | 0 | 3000 | 3000 | 6000 | 6000 | 6000 | 6000 | 6000 | 10000 | 10000 | 10000 | 10000 | 10000 | 10000 | 10000 | 10000 | 10000 | 10000 | 10000
| Danmark |  |  | 0 | 0 | 0 | 0 | 0 | 0 | 0 | 0 | 3000 | 3000 | 3000 | 6000 | 6000 | 9000 | 9000 | 9000 | 9000 | 9000 | 13000 | 13000 | 13000 | 13000 | 13000 | 13000 | 13000 | 13000 | 13000 | 13000 | 13000
Energiøer (GWh, ultimo år)
| Havmøller (GWh) | Område | Fuldlasttimer | 2022 | 2023 | 2024 | 2025 | 2026 | 2027 | 2028 | 2029 | 2030 | 2031 | 2032 | 2033 | 2034 | 2035 | 2036 | 2037 | 2038 | 2039 | 2040 | 2041 | 2042 | 2043 | 2044 | 2045 | 2046 | 2047 | 2048 | 2049 | 2050
| EnergiØ Nordsø (2033) | DK1 | 4750 | 0 | 0 | 0 | 0 | 0 | 0 | 0 | 0 | 0 | 0 | 0 | 14250 | 14250 | 14250 | 14250 | 14250 | 14250 | 14250 | 14250 | 14250 | 14250 | 14250 | 14250 | 14250 | 14250 | 14250 | 14250 | 14250 | 14250
| EnergiØ Nordsø (2035) | DK1 | 4750 | 0 | 0 | 0 | 0 | 0 | 0 | 0 | 0 | 0 | 0 | 0 | 0 | 0 | 14250 | 14250 | 14250 | 14250 | 14250 | 14250 | 14250 | 14250 | 14250 | 14250 | 14250 | 14250 | 14250 | 14250 | 14250 | 14250
| EnergiØ Nordsø (2040) | DK1 | 4750 | 0 | 0 | 0 | 0 | 0 | 0 | 0 | 0 | 0 | 0 | 0 | 0 | 0 | 0 | 0 | 0 | 0 | 0 | 19000 | 19000 | 19000 | 19000 | 19000 | 19000 | 19000 | 19000 | 19000 | 19000 | 19000
| EnergiØ Bornholm | DK2 | 4550 | 0 | 0 | 0 | 0 | 0 | 0 | 0 | 0 | 13650 | 13650 | 13650 | 13650 | 13650 | 13650 | 13650 | 13650 | 13650 | 13650 | 13650 | 13650 | 13650 | 13650 | 13650 | 13650 | 13650 | 13650 | 13650 | 13650 | 13650
| Østdanmark | DK2 |  | 0 | 0 | 0 | 0 | 0 | 0 | 0 | 0 | 13650 | 13650 | 13650 | 13650 | 13650 | 13650 | 13650 | 13650 | 13650 | 13650 | 13650 | 13650 | 13650 | 13650 | 13650 | 13650 | 13650 | 13650 | 13650 | 13650 | 13650
| Vestdanmark | DK1 |  | 0 | 0 | 0 | 0 | 0 | 0 | 0 | 0 | 0 | 0 | 0 | 14250 | 14250 | 28500 | 28500 | 28500 | 28500 | 28500 | 47500 | 47500 | 47500 | 47500 | 47500 | 47500 | 47500 | 47500 | 47500 | 47500 | 47500
| Danmark |  |  | 0 | 0 | 0 | 0 | 0 | 0 | 0 | 0 | 13650 | 13650 | 13650 | 27900 | 27900 | 42150 | 42150 | 42150 | 42150 | 42150 | 61150 | 61150 | 61150 | 61150 | 61150 | 61150 | 61150 | 61150 | 61150 | 61150 | 61150
Havmøller - Ekstra endnu ikke besluttede parker
Kapaciteter indgår fra første år med fuld produktion
Centralt forløb
| Havmøller (MW, primo år) | Område | Fuldlasttimer | 2022 | 2023 | 2024 | 2025 | 2026 | 2027 | 2028 | 2029 | 2030 | 2031 | 2032 | 2033 | 2034 | 2035 | 2036 | 2037 | 2038 | 2039 | 2040 | 2041 | 2042 | 2043 | 2044 | 2045 | 2046 | 2047 | 2048 | 2049 | 2050
| AF22 Ekstra 1 | DK1 | 4775 | 0 | 0 | 0 | 0 | 0 | 0 | 0 | 0 | 0 | 0 | 0 | 0 | 1000 | 1000 | 1000 | 1000 | 1000 | 1000 | 1000 | 1000 | 1000 | 1000 | 1000 | 1000 | 1000 | 1000 | 1000 | 1000 | 1000
| AF22 Ekstra 2 | DK1 | 4800 | 0 | 0 | 0 | 0 | 0 | 0 | 0 | 0 | 0 | 0 | 0 | 0 | 0 | 0 | 1000 | 1000 | 1000 | 1000 | 1000 | 1000 | 1000 | 1000 | 1000 | 1000 | 1000 | 1000 | 1000 | 1000 | 1000
| AF22 Ekstra 3 | DK1 | 4800 | 0 | 0 | 0 | 0 | 0 | 0 | 0 | 0 | 0 | 0 | 0 | 0 | 0 | 0 | 0 | 0 | 1000 | 1000 | 1000 | 1000 | 1000 | 1000 | 1000 | 1000 | 1000 | 1000 | 1000 | 1000 | 1000
| AF22 Ekstra 4 | DK1 | 4800 | 0 | 0 | 0 | 0 | 0 | 0 | 0 | 0 | 0 | 0 | 0 | 0 | 0 | 0 | 0 | 0 | 0 | 0 | 1000 | 1000 | 1000 | 1000 | 1000 | 1000 | 1000 | 1000 | 1000 | 1000 | 1000
| AF22 Ekstra 5 | DK1 | 4850 | 0 | 0 | 0 | 0 | 0 | 0 | 0 | 0 | 0 | 0 | 0 | 0 | 0 | 0 | 0 | 0 | 0 | 0 | 0 | 1000 | 1000 | 1000 | 1000 | 1000 | 1000 | 1000 | 1000 | 1000 | 1000
| AF22 Ekstra 6 | DK1 | 4850 | 0 | 0 | 0 | 0 | 0 | 0 | 0 | 0 | 0 | 0 | 0 | 0 | 0 | 0 | 0 | 0 | 0 | 0 | 0 | 0 | 500 | 500 | 500 | 500 | 500 | 500 | 500 | 500 | 500
| AF22 Ekstra 7 | DK1 | 4850 | 0 | 0 | 0 | 0 | 0 | 0 | 0 | 0 | 0 | 0 | 0 | 0 | 0 | 0 | 0 | 0 | 0 | 0 | 0 | 0 | 0 | 500 | 500 | 500 | 500 | 500 | 500 | 500 | 500
| AF22 Ekstra 8 | DK1 | 4850 | 0 | 0 | 0 | 0 | 0 | 0 | 0 | 0 | 0 | 0 | 0 | 0 | 0 | 0 | 0 | 0 | 0 | 0 | 0 | 0 | 0 | 0 | 500 | 500 | 500 | 500 | 500 | 500 | 500
| AF22 Ekstra 9 | DK1 | 4850 | 0 | 0 | 0 | 0 | 0 | 0 | 0 | 0 | 0 | 0 | 0 | 0 | 0 | 0 | 0 | 0 | 0 | 0 | 0 | 0 | 0 | 0 | 0 | 500 | 500 | 500 | 500 | 500 | 500
| AF22 Ekstra 10 | DK1 | 4850 | 0 | 0 | 0 | 0 | 0 | 0 | 0 | 0 | 0 | 0 | 0 | 0 | 0 | 0 | 0 | 0 | 0 | 0 | 0 | 0 | 0 | 0 | 0 | 0 | 500 | 500 | 500 | 500 | 500
| AF22 Ekstra 11 | DK1 | 4850 | 0 | 0 | 0 | 0 | 0 | 0 | 0 | 0 | 0 | 0 | 0 | 0 | 0 | 0 | 0 | 0 | 0 | 0 | 0 | 0 | 0 | 0 | 0 | 0 | 0 | 500 | 500 | 500 | 500
| AF22 Ekstra 12 | DK1 | 4850 | 0 | 0 | 0 | 0 | 0 | 0 | 0 | 0 | 0 | 0 | 0 | 0 | 0 | 0 | 0 | 0 | 0 | 0 | 0 | 0 | 0 | 0 | 0 | 0 | 0 | 0 | 500 | 500 | 500
| AF22 Ekstra 13 | DK1 | 4850 | 0 | 0 | 0 | 0 | 0 | 0 | 0 | 0 | 0 | 0 | 0 | 0 | 0 | 0 | 0 | 0 | 0 | 0 | 0 | 0 | 0 | 0 | 0 | 0 | 0 | 0 | 0 | 500 | 500
| AF22 Ekstra 14 | DK1 | 4900 | 0 | 0 | 0 | 0 | 0 | 0 | 0 | 0 | 0 | 0 | 0 | 0 | 0 | 0 | 0 | 0 | 0 | 0 | 0 | 0 | 0 | 0 | 0 | 0 | 0 | 0 | 0 | 0 | 500
| Østdanmark | DK2 |  | 0 | 0 | 0 | 0 | 0 | 0 | 0 | 0 | 0 | 0 | 0 | 0 | 0 | 0 | 0 | 0 | 0 | 0 | 0 | 0 | 0 | 0 | 0 | 0 | 0 | 0 | 0 | 0 | 0
| Vestdanmark | DK1 |  | 0 | 0 | 0 | 0 | 0 | 0 | 0 | 0 | 0 | 0 | 0 | 0 | 1000 | 1000 | 2000 | 2000 | 3000 | 3000 | 4000 | 5000 | 5500 | 6000 | 6500 | 7000 | 7500 | 8000 | 8500 | 9000 | 9500
NY | Ej tilsluttet kollektive net |  |  | 0 | 0 | 0 | 0 | 0 | 0 | 0 | 0 | 0 | 0 | 0 | 0 | 0 | 0 | 0 | 0 | 0 | 0 | 0 | 0 | 500 | 1000 | 1500 | 2000 | 2500 | 3000 | 3500 | 4000 | 4500
| Danmark |  |  | 0 | 0 | 0 | 0 | 0 | 0 | 0 | 0 | 0 | 0 | 0 | 0 | 1000 | 1000 | 2000 | 2000 | 3000 | 3000 | 4000 | 5000 | 6000 | 7000 | 8000 | 9000 | 10000 | 11000 | 12000 | 13000 | 14000
| Havmøller (GWh) | Område | Fuldlasttimer | 2022 | 2023 | 2024 | 2025 | 2026 | 2027 | 2028 | 2029 | 2030 | 2031 | 2032 | 2033 | 2034 | 2035 | 2036 | 2037 | 2038 | 2039 | 2040 | 2041 | 2042 | 2043 | 2044 | 2045 | 2046 | 2047 | 2048 | 2049 | 2050
| AF22 Ekstra 1 | DK1 | 4775 | 0 | 0 | 0 | 0 | 0 | 0 | 0 | 0 | 0 | 0 | 0 | 0 | 4775 | 4775 | 4775 | 4775 | 4775 | 4775 | 4775 | 4775 | 4775 | 4775 | 4775 | 4775 | 4775 | 4775 | 4775 | 4775 | 4775
| AF22 Ekstra 2 | DK1 | 4800 | 0 | 0 | 0 | 0 | 0 | 0 | 0 | 0 | 0 | 0 | 0 | 0 | 0 | 0 | 4800 | 4800 | 4800 | 4800 | 4800 | 4800 | 4800 | 4800 | 4800 | 4800 | 4800 | 4800 | 4800 | 4800 | 4800
| AF22 Ekstra 3 | DK1 | 4800 | 0 | 0 | 0 | 0 | 0 | 0 | 0 | 0 | 0 | 0 | 0 | 0 | 0 | 0 | 0 | 0 | 4800 | 4800 | 4800 | 4800 | 4800 | 4800 | 4800 | 4800 | 4800 | 4800 | 4800 | 4800 | 4800
| AF22 Ekstra 4 | DK1 | 4800 | 0 | 0 | 0 | 0 | 0 | 0 | 0 | 0 | 0 | 0 | 0 | 0 | 0 | 0 | 0 | 0 | 0 | 0 | 4800 | 4800 | 4800 | 4800 | 4800 | 4800 | 4800 | 4800 | 4800 | 4800 | 4800
| AF22 Ekstra 5 | DK1 | 4850 | 0 | 0 | 0 | 0 | 0 | 0 | 0 | 0 | 0 | 0 | 0 | 0 | 0 | 0 | 0 | 0 | 0 | 0 | 0 | 4850 | 4850 | 4850 | 4850 | 4850 | 4850 | 4850 | 4850 | 4850 | 4850
| AF22 Ekstra 6 | DK1 | 4850 | 0 | 0 | 0 | 0 | 0 | 0 | 0 | 0 | 0 | 0 | 0 | 0 | 0 | 0 | 0 | 0 | 0 | 0 | 0 | 0 | 2425 | 2425 | 2425 | 2425 | 2425 | 2425 | 2425 | 2425 | 2425
| AF22 Ekstra 7 | DK1 | 4850 | 0 | 0 | 0 | 0 | 0 | 0 | 0 | 0 | 0 | 0 | 0 | 0 | 0 | 0 | 0 | 0 | 0 | 0 | 0 | 0 | 0 | 2425 | 2425 | 2425 | 2425 | 2425 | 2425 | 2425 | 2425
| AF22 Ekstra 8 | DK1 | 4850 | 0 | 0 | 0 | 0 | 0 | 0 | 0 | 0 | 0 | 0 | 0 | 0 | 0 | 0 | 0 | 0 | 0 | 0 | 0 | 0 | 0 | 0 | 2425 | 2425 | 2425 | 2425 | 2425 | 2425 | 2425
| AF22 Ekstra 9 | DK1 | 4850 | 0 | 0 | 0 | 0 | 0 | 0 | 0 | 0 | 0 | 0 | 0 | 0 | 0 | 0 | 0 | 0 | 0 | 0 | 0 | 0 | 0 | 0 | 0 | 2425 | 2425 | 2425 | 2425 | 2425 | 2425
| AF22 Ekstra 10 | DK1 | 4850 | 0 | 0 | 0 | 0 | 0 | 0 | 0 | 0 | 0 | 0 | 0 | 0 | 0 | 0 | 0 | 0 | 0 | 0 | 0 | 0 | 0 | 0 | 0 | 0 | 2425 | 2425 | 2425 | 2425 | 2425
| AF22 Ekstra 11 | DK1 | 4850 | 0 | 0 | 0 | 0 | 0 | 0 | 0 | 0 | 0 | 0 | 0 | 0 | 0 | 0 | 0 | 0 | 0 | 0 | 0 | 0 | 0 | 0 | 0 | 0 | 0 | 2425 | 2425 | 2425 | 2425
| AF22 Ekstra 12 | DK1 | 4850 | 0 | 0 | 0 | 0 | 0 | 0 | 0 | 0 | 0 | 0 | 0 | 0 | 0 | 0 | 0 | 0 | 0 | 0 | 0 | 0 | 0 | 0 | 0 | 0 | 0 | 0 | 2425 | 2425 | 2425
| AF22 Ekstra 13 | DK1 | 4850 | 0 | 0 | 0 | 0 | 0 | 0 | 0 | 0 | 0 | 0 | 0 | 0 | 0 | 0 | 0 | 0 | 0 | 0 | 0 | 0 | 0 | 0 | 0 | 0 | 0 | 0 | 0 | 2425 | 2425
| AF22 Ekstra 14 | DK1 | 4900 | 0 | 0 | 0 | 0 | 0 | 0 | 0 | 0 | 0 | 0 | 0 | 0 | 0 | 0 | 0 | 0 | 0 | 0 | 0 | 0 | 0 | 0 | 0 | 0 | 0 | 0 | 0 | 0 | 2450
| Østdanmark | DK2 |  | 0 | 0 | 0 | 0 | 0 | 0 | 0 | 0 | 0 | 0 | 0 | 0 | 0 | 0 | 0 | 0 | 0 | 0 | 0 | 0 | 0 | 0 | 0 | 0 | 0 | 0 | 0 | 0 | 0
| Vestdanmark | DK1 |  | 0 | 0 | 0 | 0 | 0 | 0 | 0 | 0 | 0 | 0 | 0 | 0 | 4775 | 4775 | 9575 | 9575 | 14375 | 14375 | 19175 | 24025 | 26450 | 28875 | 31300 | 33725 | 36150 | 38575 | 41000 | 43425 | 45875
NY | Ej tilsluttet kollektive net |  |  | 0 | 0 | 0 | 0 | 0 | 0 | 0 | 0 | 0 | 0 | 0 | 0 | 0 | 0 | 0 | 0 | 0 | 0 | 0 | 0 | 2425 | 4850 | 7275 | 9700 | 12125 | 14550 | 16975 | 19400 | 21825
| Danmark |  |  | 0 | 0 | 0 | 0 | 0 | 0 | 0 | 0 | 0 | 0 | 0 | 0 | 4775 | 4775 | 9575 | 9575 | 14375 | 14375 | 19175 | 24025 | 28875 | 33725 | 38575 | 43425 | 48275 | 53125 | 57975 | 62825 | 67700
Alternativt forløb med større udnyttelse af Nordsøen
| Havmøller (MW, primo år) | Område | Fuldlasttimer | 2022 | 2023 | 2024 | 2025 | 2026 | 2027 | 2028 | 2029 | 2030 | 2031 | 2032 | 2033 | 2034 | 2035 | 2036 | 2037 | 2038 | 2039 | 2040 | 2041 | 2042 | 2043 | 2044 | 2045 | 2046 | 2047 | 2048 | 2049 | 2050
| AF22 Ekstra 1 | DK1 | 4775 | 0 | 0 | 0 | 0 | 0 | 0 | 0 | 0 | 0 | 0 | 0 | 0 | 1000 | 1000 | 1000 | 1000 | 1000 | 1000 | 1000 | 1000 | 1000 | 1000 | 1000 | 1000 | 1000 | 1000 | 1000 | 1000 | 1000
| AF22 Ekstra 2 | DK1 | 4800 | 0 | 0 | 0 | 0 | 0 | 0 | 0 | 0 | 0 | 0 | 0 | 0 | 0 | 0 | 1000 | 1000 | 1000 | 1000 | 1000 | 1000 | 1000 | 1000 | 1000 | 1000 | 1000 | 1000 | 1000 | 1000 | 1000
| AF22 Ekstra 3 | DK1 | 4800 | 0 | 0 | 0 | 0 | 0 | 0 | 0 | 0 | 0 | 0 | 0 | 0 | 0 | 0 | 0 | 0 | 1000 | 1000 | 1000 | 1000 | 1000 | 1000 | 1000 | 1000 | 1000 | 1000 | 1000 | 1000 | 1000
| AF22 Ekstra 4 | DK1 | 4800 | 0 | 0 | 0 | 0 | 0 | 0 | 0 | 0 | 0 | 0 | 0 | 0 | 0 | 0 | 0 | 0 | 0 | 0 | 1000 | 1000 | 1000 | 1000 | 1000 | 1000 | 1000 | 1000 | 1000 | 1000 | 1000
| AF22 Ekstra 5 | DK1 | 4850 | 0 | 0 | 0 | 0 | 0 | 0 | 0 | 0 | 0 | 0 | 0 | 0 | 0 | 0 | 0 | 0 | 0 | 0 | 0 | 1600 | 1600 | 1600 | 1600 | 1600 | 1600 | 1600 | 1600 | 1600 | 1600
| AF22 Ekstra 6 | DK1 | 4850 | 0 | 0 | 0 | 0 | 0 | 0 | 0 | 0 | 0 | 0 | 0 | 0 | 0 | 0 | 0 | 0 | 0 | 0 | 0 | 0 | 1100 | 1100 | 1100 | 1100 | 1100 | 1100 | 1100 | 1100 | 1100
| AF22 Ekstra 7 | DK1 | 4850 | 0 | 0 | 0 | 0 | 0 | 0 | 0 | 0 | 0 | 0 | 0 | 0 | 0 | 0 | 0 | 0 | 0 | 0 | 0 | 0 | 0 | 1100 | 1100 | 1100 | 1100 | 1100 | 1100 | 1100 | 1100
| AF22 Ekstra 8 | DK1 | 4850 | 0 | 0 | 0 | 0 | 0 | 0 | 0 | 0 | 0 | 0 | 0 | 0 | 0 | 0 | 0 | 0 | 0 | 0 | 0 | 0 | 0 | 0 | 1100 | 1100 | 1100 | 1100 | 1100 | 1100 | 1100
| AF22 Ekstra 9 | DK1 | 4850 | 0 | 0 | 0 | 0 | 0 | 0 | 0 | 0 | 0 | 0 | 0 | 0 | 0 | 0 | 0 | 0 | 0 | 0 | 0 | 0 | 0 | 0 | 0 | 1100 | 1100 | 1100 | 1100 | 1100 | 1100
| AF22 Ekstra 10 | DK1 | 4850 | 0 | 0 | 0 | 0 | 0 | 0 | 0 | 0 | 0 | 0 | 0 | 0 | 0 | 0 | 0 | 0 | 0 | 0 | 0 | 0 | 0 | 0 | 0 | 0 | 1100 | 1100 | 1100 | 1100 | 1100
| AF22 Ekstra 11 | DK1 | 4850 | 0 | 0 | 0 | 0 | 0 | 0 | 0 | 0 | 0 | 0 | 0 | 0 | 0 | 0 | 0 | 0 | 0 | 0 | 0 | 0 | 0 | 0 | 0 | 0 | 0 | 1100 | 1100 | 1100 | 1100
| AF22 Ekstra 12 | DK1 | 4850 | 0 | 0 | 0 | 0 | 0 | 0 | 0 | 0 | 0 | 0 | 0 | 0 | 0 | 0 | 0 | 0 | 0 | 0 | 0 | 0 | 0 | 0 | 0 | 0 | 0 | 0 | 1100 | 1100 | 1100
| AF22 Ekstra 13 | DK1 | 4850 | 0 | 0 | 0 | 0 | 0 | 0 | 0 | 0 | 0 | 0 | 0 | 0 | 0 | 0 | 0 | 0 | 0 | 0 | 0 | 0 | 0 | 0 | 0 | 0 | 0 | 0 | 0 | 1100 | 1100
| AF22 Ekstra 14 | DK1 | 4900 | 0 | 0 | 0 | 0 | 0 | 0 | 0 | 0 | 0 | 0 | 0 | 0 | 0 | 0 | 0 | 0 | 0 | 0 | 0 | 0 | 0 | 0 | 0 | 0 | 0 | 0 | 0 | 0 | 1100
| Østdanmark | DK2 |  | 0 | 0 | 0 | 0 | 0 | 0 | 0 | 0 | 0 | 0 | 0 | 0 | 0 | 0 | 0 | 0 | 0 | 0 | 0 | 0 | 0 | 0 | 0 | 0 | 0 | 0 | 0 | 0 | 0
| Vestdanmark | DK1 |  | 0 | 0 | 0 | 0 | 0 | 0 | 0 | 0 | 0 | 0 | 0 | 0 | 1000 | 1000 | 2000 | 2000 | 3000 | 3000 | 4000 | 5600 | 6700 | 7800 | 8900 | 10000 | 11100 | 12200 | 13300 | 14400 | 15500
NY | Ej tilsluttet kollektive net |  |  | 0 | 0 | 0 | 0 | 0 | 0 | 0 | 0 | 0 | 0 | 0 | 0 | 0 | 0 | 0 | 0 | 0 | 0 | 0 | 0 | 500 | 1000 | 1500 | 2000 | 2500 | 3000 | 3500 | 4000 | 4500
| Danmark |  |  | 0 | 0 | 0 | 0 | 0 | 0 | 0 | 0 | 0 | 0 | 0 | 0 | 1000 | 1000 | 2000 | 2000 | 3000 | 3000 | 4000 | 5600 | 7200 | 8800 | 10400 | 12000 | 13600 | 15200 | 16800 | 18400 | 20000
| Havmøller (GWh) | Område | Fuldlasttimer | 2022 | 2023 | 2024 | 2025 | 2026 | 2027 | 2028 | 2029 | 2030 | 2031 | 2032 | 2033 | 2034 | 2035 | 2036 | 2037 | 2038 | 2039 | 2040 | 2041 | 2042 | 2043 | 2044 | 2045 | 2046 | 2047 | 2048 | 2049 | 2050
| AF22 Ekstra 1 | DK1 | 4775 | 0 | 0 | 0 | 0 | 0 | 0 | 0 | 0 | 0 | 0 | 0 | 0 | 4775 | 4775 | 4775 | 4775 | 4775 | 4775 | 4775 | 4775 | 4775 | 4775 | 4775 | 4775 | 4775 | 4775 | 4775 | 4775 | 4775
| AF22 Ekstra 2 | DK1 | 4800 | 0 | 0 | 0 | 0 | 0 | 0 | 0 | 0 | 0 | 0 | 0 | 0 | 0 | 0 | 4800 | 4800 | 4800 | 4800 | 4800 | 4800 | 4800 | 4800 | 4800 | 4800 | 4800 | 4800 | 4800 | 4800 | 4800
| AF22 Ekstra 3 | DK1 | 4800 | 0 | 0 | 0 | 0 | 0 | 0 | 0 | 0 | 0 | 0 | 0 | 0 | 0 | 0 | 0 | 0 | 4800 | 4800 | 4800 | 4800 | 4800 | 4800 | 4800 | 4800 | 4800 | 4800 | 4800 | 4800 | 4800
| AF22 Ekstra 4 | DK1 | 4800 | 0 | 0 | 0 | 0 | 0 | 0 | 0 | 0 | 0 | 0 | 0 | 0 | 0 | 0 | 0 | 0 | 0 | 0 | 4800 | 4800 | 4800 | 4800 | 4800 | 4800 | 4800 | 4800 | 4800 | 4800 | 4800
| AF22 Ekstra 5 | DK1 | 4850 | 0 | 0 | 0 | 0 | 0 | 0 | 0 | 0 | 0 | 0 | 0 | 0 | 0 | 0 | 0 | 0 | 0 | 0 | 0 | 7760 | 7760 | 7760 | 7760 | 7760 | 7760 | 7760 | 7760 | 7760 | 7760
| AF22 Ekstra 6 | DK1 | 4850 | 0 | 0 | 0 | 0 | 0 | 0 | 0 | 0 | 0 | 0 | 0 | 0 | 0 | 0 | 0 | 0 | 0 | 0 | 0 | 0 | 5335 | 5335 | 5335 | 5335 | 5335 | 5335 | 5335 | 5335 | 5335
| AF22 Ekstra 7 | DK1 | 4850 | 0 | 0 | 0 | 0 | 0 | 0 | 0 | 0 | 0 | 0 | 0 | 0 | 0 | 0 | 0 | 0 | 0 | 0 | 0 | 0 | 0 | 5335 | 5335 | 5335 | 5335 | 5335 | 5335 | 5335 | 5335
| AF22 Ekstra 8 | DK1 | 4850 | 0 | 0 | 0 | 0 | 0 | 0 | 0 | 0 | 0 | 0 | 0 | 0 | 0 | 0 | 0 | 0 | 0 | 0 | 0 | 0 | 0 | 0 | 5335 | 5335 | 5335 | 5335 | 5335 | 5335 | 5335
| AF22 Ekstra 9 | DK1 | 4850 | 0 | 0 | 0 | 0 | 0 | 0 | 0 | 0 | 0 | 0 | 0 | 0 | 0 | 0 | 0 | 0 | 0 | 0 | 0 | 0 | 0 | 0 | 0 | 5335 | 5335 | 5335 | 5335 | 5335 | 5335
| AF22 Ekstra 10 | DK1 | 4850 | 0 | 0 | 0 | 0 | 0 | 0 | 0 | 0 | 0 | 0 | 0 | 0 | 0 | 0 | 0 | 0 | 0 | 0 | 0 | 0 | 0 | 0 | 0 | 0 | 5335 | 5335 | 5335 | 5335 | 5335
| AF22 Ekstra 11 | DK1 | 4850 | 0 | 0 | 0 | 0 | 0 | 0 | 0 | 0 | 0 | 0 | 0 | 0 | 0 | 0 | 0 | 0 | 0 | 0 | 0 | 0 | 0 | 0 | 0 | 0 | 0 | 5335 | 5335 | 5335 | 5335
| AF22 Ekstra 12 | DK1 | 4850 | 0 | 0 | 0 | 0 | 0 | 0 | 0 | 0 | 0 | 0 | 0 | 0 | 0 | 0 | 0 | 0 | 0 | 0 | 0 | 0 | 0 | 0 | 0 | 0 | 0 | 0 | 5335 | 5335 | 5335
| AF22 Ekstra 13 | DK1 | 4850 | 0 | 0 | 0 | 0 | 0 | 0 | 0 | 0 | 0 | 0 | 0 | 0 | 0 | 0 | 0 | 0 | 0 | 0 | 0 | 0 | 0 | 0 | 0 | 0 | 0 | 0 | 0 | 5335 | 5335
| AF22 Ekstra 14 | DK1 | 4900 | 0 | 0 | 0 | 0 | 0 | 0 | 0 | 0 | 0 | 0 | 0 | 0 | 0 | 0 | 0 | 0 | 0 | 0 | 0 | 0 | 0 | 0 | 0 | 0 | 0 | 0 | 0 | 0 | 5390
| Østdanmark | DK2 |  | 0 | 0 | 0 | 0 | 0 | 0 | 0 | 0 | 0 | 0 | 0 | 0 | 0 | 0 | 0 | 0 | 0 | 0 | 0 | 0 | 0 | 0 | 0 | 0 | 0 | 0 | 0 | 0 | 0
| Vestdanmark | DK1 |  | 0 | 0 | 0 | 0 | 0 | 0 | 0 | 0 | 0 | 0 | 0 | 0 | 4775 | 4775 | 9575 | 9575 | 14375 | 14375 | 19175 | 26935 | 32270 | 37605 | 42940 | 48275 | 53610 | 58945 | 64280 | 69615 | 75005
NY | Ej tilsluttet kollektive net |  |  | 0 | 0 | 0 | 0 | 0 | 0 | 0 | 0 | 0 | 0 | 0 | 0 | 0 | 0 | 0 | 0 | 0 | 0 | 0 | 0 | 2425 | 4850 | 7275 | 9700 | 12125 | 14550 | 16975 | 19400 | 21825
| Danmark |  |  | 0 | 0 | 0 | 0 | 0 | 0 | 0 | 0 | 0 | 0 | 0 | 0 | 4775 | 4775 | 9575 | 9575 | 14375 | 14375 | 19175 | 26935 | 34695 | 42455 | 50215 | 57975 | 65735 | 73495 | 81255 | 89015 | 96830
Havmøller - Samlet
Centralt forløb
| Havmøller (MW, primo år) |  |  | 2022 | 2023 | 2024 | 2025 | 2026 | 2027 | 2028 | 2029 | 2030 | 2031 | 2032 | 2033 | 2034 | 2035 | 2036 | 2037 | 2038 | 2039 | 2040 | 2041 | 2042 | 2043 | 2044 | 2045 | 2046 | 2047 | 2048 | 2049 | 2050
| Østdanmark |  |  | 1028.2 | 1028.2 | 1028.2 | 1188.2 | 1358.2 | 1528.2 | 1528.2 | 2528.2 | 5528.2 | 6528.2 | 6528.2 | 6528.2 | 6528.2 | 6528.2 | 6528.2 | 6528.2 | 6528.2 | 6528.2 | 6528.2 | 6528.2 | 6528.2 | 6528.2 | 6528.2 | 6528.2 | 6528.2 | 6528.2 | 6528.2 | 6528.2 | 6528.2
| Vestdanmark |  |  | 1277.4 | 1277.4 | 1627.4 | 1657.4 | 1692.4 | 2722.4 | 2722.4 | 2722.4 | 2722.4 | 6722.4 | 6722.4 | 9722.4 | 10722.4 | 13722.4 | 14722.4 | 14722.4 | 15722.4 | 15722.4 | 20722.4 | 21722.4 | 22222.4 | 22722.4 | 23222.4 | 23722.4 | 24222.4 | 24722.4 | 25222.4 | 25722.4 | 26222.4
NY | Ej tilsluttet kollektive net |  |  | 0 | 0 | 0 | 0 | 0 | 0 | 0 | 0 | 0 | 0 | 0 | 0 | 0 | 0 | 0 | 0 | 0 | 0 | 0 | 0 | 500 | 1000 | 1500 | 2000 | 2500 | 3000 | 3500 | 4000 | 4500
| Danmark |  |  | 2305.6 | 2305.6 | 2655.6 | 2845.6 | 3050.6 | 4250.6 | 4250.6 | 5250.6 | 8250.6 | 13250.6 | 13250.6 | 16250.6 | 17250.6 | 20250.6 | 21250.6 | 21250.6 | 22250.6 | 22250.6 | 27250.6 | 28250.6 | 29250.6 | 30250.6 | 31250.6 | 32250.6 | 33250.6 | 34250.6 | 35250.6 | 36250.6 | 37250.6
| Havmøller (GWh) |  |  | 2022 | 2023 | 2024 | 2025 | 2026 | 2027 | 2028 | 2029 | 2030 | 2031 | 2032 | 2033 | 2034 | 2035 | 2036 | 2037 | 2038 | 2039 | 2040 | 2041 | 2042 | 2043 | 2044 | 2045 | 2046 | 2047 | 2048 | 2049 | 2050
| Østdanmark |  |  | 4009.1 | 4009.1 | 4009.1 | 4649.1 | 5329.1 | 6009.1 | 6009.1 | 10434.1 | 24084.1 | 28934.1 | 28934.1 | 28934.1 | 28934.1 | 28934.1 | 28934.1 | 28934.1 | 28934.1 | 28934.1 | 28934.1 | 28934.1 | 28934.1 | 28934.1 | 28934.1 | 28934.1 | 28934.1 | 28934.1 | 28934.1 | 28934.1 | 28934.1
| Vestdanmark |  |  | 5144.685 | 5144.685 | 6763.685 | 6883.685 | 7023.685 | 11755.185 | 11755.185 | 11755.185 | 11755.185 | 31405.185 | 31405.185 | 45655.185 | 50430.185 | 64680.185 | 69480.185 | 69480.185 | 74280.185 | 74280.185 | 98080.185 | 102930.185 | 105355.185 | 107780.185 | 110205.185 | 112630.185 | 115055.185 | 117480.185 | 119905.185 | 122330.185 | 124780.185
NY | Ej tilsluttet kollektive net |  |  | 0 | 0 | 0 | 0 | 0 | 0 | 0 | 0 | 0 | 0 | 0 | 0 | 0 | 0 | 0 | 0 | 0 | 0 | 0 | 0 | 2425 | 4850 | 7275 | 9700 | 12125 | 14550 | 16975 | 19400 | 21825
| Danmark |  |  | 9153.785 | 9153.785 | 10772.785 | 11532.785 | 12352.785 | 17764.285 | 17764.285 | 22189.285 | 35839.285 | 60339.285 | 60339.285 | 74589.285 | 79364.285 | 93614.285 | 98414.285 | 98414.285 | 103214.285 | 103214.285 | 127014.285 | 131864.285 | 136714.285 | 141564.285 | 146414.285 | 151264.285 | 156114.285 | 160964.285 | 165814.285 | 170664.285 | 175539.285
Alternativt forløb med større udnyttelse af Nordsøen
| Havmøller (MW, primo år) |  |  | 2022 | 2023 | 2024 | 2025 | 2026 | 2027 | 2028 | 2029 | 2030 | 2031 | 2032 | 2033 | 2034 | 2035 | 2036 | 2037 | 2038 | 2039 | 2040 | 2041 | 2042 | 2043 | 2044 | 2045 | 2046 | 2047 | 2048 | 2049 | 2050
| Østdanmark |  |  | 1028.2 | 1028.2 | 1028.2 | 1188.2 | 1358.2 | 1528.2 | 1528.2 | 2528.2 | 5528.2 | 6528.2 | 6528.2 | 6528.2 | 6528.2 | 6528.2 | 6528.2 | 6528.2 | 6528.2 | 6528.2 | 6528.2 | 6528.2 | 6528.2 | 6528.2 | 6528.2 | 6528.2 | 6528.2 | 6528.2 | 6528.2 | 6528.2 | 6528.2
| Vestdanmark |  |  | 1277.4 | 1277.4 | 1627.4 | 1657.4 | 1692.4 | 2722.4 | 2722.4 | 2722.4 | 2722.4 | 6722.4 | 6722.4 | 9722.4 | 10722.4 | 13722.4 | 14722.4 | 14722.4 | 15722.4 | 15722.4 | 20722.4 | 22322.4 | 23422.4 | 24522.4 | 25622.4 | 26722.4 | 27822.4 | 28922.4 | 30022.4 | 31122.4 | 32222.4
NY | Ej tilsluttet kollektive net |  |  | 0 | 0 | 0 | 0 | 0 | 0 | 0 | 0 | 0 | 0 | 0 | 0 | 0 | 0 | 0 | 0 | 0 | 0 | 0 | 0 | 500 | 1000 | 1500 | 2000 | 2500 | 3000 | 3500 | 4000 | 4500
| Danmark |  |  | 2305.6 | 2305.6 | 2655.6 | 2845.6 | 3050.6 | 4250.6 | 4250.6 | 5250.6 | 8250.6 | 13250.6 | 13250.6 | 16250.6 | 17250.6 | 20250.6 | 21250.6 | 21250.6 | 22250.6 | 22250.6 | 27250.6 | 28850.6 | 30450.6 | 32050.6 | 33650.6 | 35250.6 | 36850.6 | 38450.6 | 40050.6 | 41650.6 | 43250.6
| Havmøller (GWh) |  |  | 2022 | 2023 | 2024 | 2025 | 2026 | 2027 | 2028 | 2029 | 2030 | 2031 | 2032 | 2033 | 2034 | 2035 | 2036 | 2037 | 2038 | 2039 | 2040 | 2041 | 2042 | 2043 | 2044 | 2045 | 2046 | 2047 | 2048 | 2049 | 2050
| Østdanmark |  |  | 4009.1 | 4009.1 | 4009.1 | 4649.1 | 5329.1 | 6009.1 | 6009.1 | 10434.1 | 24084.1 | 28934.1 | 28934.1 | 28934.1 | 28934.1 | 28934.1 | 28934.1 | 28934.1 | 28934.1 | 28934.1 | 28934.1 | 28934.1 | 28934.1 | 28934.1 | 28934.1 | 28934.1 | 28934.1 | 28934.1 | 28934.1 | 28934.1 | 28934.1
| Vestdanmark |  |  | 5144.685 | 5144.685 | 6763.685 | 6883.685 | 7023.685 | 11755.185 | 11755.185 | 11755.185 | 11755.185 | 31405.185 | 31405.185 | 45655.185 | 50430.185 | 64680.185 | 69480.185 | 69480.185 | 74280.185 | 74280.185 | 98080.185 | 105840.185 | 111175.185 | 116510.185 | 121845.185 | 127180.185 | 132515.185 | 137850.185 | 143185.185 | 148520.185 | 153910.185
NY | Ej tilsluttet kollektive net |  |  | 0 | 0 | 0 | 0 | 0 | 0 | 0 | 0 | 0 | 0 | 0 | 0 | 0 | 0 | 0 | 0 | 0 | 0 | 0 | 0 | 2425 | 4850 | 7275 | 9700 | 12125 | 14550 | 16975 | 19400 | 21825
| Danmark |  |  | 9153.785 | 9153.785 | 10772.785 | 11532.785 | 12352.785 | 17764.285 | 17764.285 | 22189.285 | 35839.285 | 60339.285 | 60339.285 | 74589.285 | 79364.285 | 93614.285 | 98414.285 | 98414.285 | 103214.285 | 103214.285 | 127014.285 | 134774.285 | 142534.285 | 150294.285 | 158054.285 | 165814.285 | 173574.285 | 181334.285 | 189094.285 | 196854.285 | 204669.285
Analyseforudsætninger 2021 (AF21) til sammenligning
| Havmøller (MW, primo år) |  |  | 2022 | 2023 | 2024 | 2025 | 2026 | 2027 | 2028 | 2029 | 2030 | 2031 | 2032 | 2033 | 2034 | 2035 | 2036 | 2037 | 2038 | 2039 | 2040
| Østdanmark |  |  | 1028.4 | 1028.4 | 1028.4 | 1188.4 | 1318.4 | 1488.4 | 1988.4 | 2322.8 | 3322.8 | 4322.8 | 4322.8 | 4322.8 | 4322.8 | 4315.6 | 4108.6 | 4105 | 4105 | 4105 | 4105
| Vestdanmark |  |  | 1277.4 | 1277.4 | 1627.4 | 1692.4 | 2202.4 | 2722.4 | 2562.4 | 2516.9 | 2516.9 | 2516.9 | 2516.9 | 4016.9 | 6316.9 | 6886.6 | 7686.6 | 8486.6 | 9236.2 | 9687 | 10487
| Danmark |  |  | 2305.8 | 2305.8 | 2655.8 | 2880.8 | 3520.8 | 4210.8 | 4550.8 | 4839.7 | 5839.7 | 6839.7 | 6839.7 | 8339.7 | 10639.7 | 11202.2 | 11795.2 | 12591.6 | 13341.2 | 13792 | 14592
| Havmøller (GWh) |  |  | 2022 | 2023 | 2024 | 2025 | 2026 | 2027 | 2028 | 2029 | 2030 | 2031 | 2032 | 2033 | 2034 | 2035 | 2036 | 2037 | 2038 | 2039 | 2040
| Østdanmark |  |  | 4049.75 | 4049.75 | 4049.75 | 4689.75 | 5281.75 | 5961.75 | 8174.25 | 9840.27 | 14415.27 | 18990.27 | 18990.27 | 18990.27 | 18990.27 | 18966.15 | 18158.85 | 18146.25 | 18146.25 | 18146.25 | 18146.25
| Vestdanmark |  |  | 5493.59 | 5493.59 | 7112.59 | 7372.59 | 9643.59 | 11948.59 | 11348.59 | 11187.505 | 11187.505 | 11187.505 | 11187.505 | 18050.005 | 28632.505 | 31370.685 | 35090.685 | 38830.685 | 42341.365 | 44492.505 | 48232.505
| Danmark |  |  | 9543.34 | 9543.34 | 11162.34 | 12062.34 | 14925.34 | 17910.34 | 19522.84 | 21027.775 | 25602.775 | 30177.775 | 30177.775 | 37040.275 | 47622.775 | 50336.835 | 53249.535 | 56976.935 | 60487.615 | 62638.755 | 66378.755
Landmøller
NB! Kommercielle møller er inkl. testmøller opstillet uden for de to nationale testcentre.
Kapaciteter
| Landmøller (MW, primo år) | Område |  | 2022 | 2023 | 2024 | 2025 | 2026 | 2027 | 2028 | 2029 | 2030 | 2031 | 2032 | 2033 | 2034 | 2035 | 2036 | 2037 | 2038 | 2039 | 2040 | 2041 | 2042 | 2043 | 2044 | 2045 | 2046 | 2047 | 2048 | 2049 | 2050
| Kommercielle (eksisterende) | DK2 |  | 753.026 | 745.282 | 740.032 | 723.582 | 706.107 | 689.257 | 683.032 | 665.107 | 660.782 | 632.707 | 608.982 | 590.484 | 575.554 | 559.645 | 521.57 | 448.415 | 395.395 | 323.605 | 226.225 | 152.93 | 29.955 | 2.205 | 1.98 | 1.925 | 1.925 | 1.925 | 1.925 | 1.925 | 1.925
| Kommercielle (nye) | DK2 |  | 0 | 0 | 0 | 129.3 | 199.3 | 291.9 | 371.9 | 441.9 | 491.9 | 521.9 | 551.9 | 581.9 | 611.9 | 641.9 | 671.9 | 701.9 | 731.9 | 761.9 | 791.9 | 821.9 | 851.9 | 881.9 | 911.9 | 941.9 | 971.9 | 1001.9 | 1031.9 | 1061.9 | 1091.9
| Husstand | DK2 |  | 2.6078 | 2.6196 | 2.6314 | 2.6432 | 2.655 | 2.6668 | 2.6786 | 2.6904 | 2.7022 | 2.714 | 2.7258 | 2.7376 | 2.7494 | 2.7612 | 2.773 | 2.7848 | 2.7966 | 2.8084 | 2.8202 | 2.832 | 2.8438 | 2.8556 | 2.8674 | 2.8792 | 2.891 | 2.9028 | 2.9146 | 2.9264 | 2.9382
| Testcentre | DK2 |  | 0 | 0 | 0 | 0 | 0 | 0 | 0 | 0 | 0 | 0 | 0 | 0 | 0 | 0 | 0 | 0 | 0 | 0 | 0 | 0 | 0 | 0 | 0 | 0 | 0 | 0 | 0 | 0 | 0
| I alt | DK2 |  | 755.6338 | 747.9016 | 742.6634 | 855.5252 | 908.062 | 983.8238 | 1057.6106 | 1109.6974 | 1155.3842 | 1157.321 | 1163.6078 | 1175.1216 | 1190.2034 | 1204.3062 | 1196.243 | 1153.0998 | 1130.0916 | 1088.3134 | 1020.9452 | 977.662 | 884.6988 | 886.9606 | 916.7474 | 946.7042 | 976.716 | 1006.7278 | 1036.7396 | 1066.7514 | 1096.7632
| Landmøller (MW, primo år) | Område |  | 2022 | 2023 | 2024 | 2025 | 2026 | 2027 | 2028 | 2029 | 2030 | 2031 | 2032 | 2033 | 2034 | 2035 | 2036 | 2037 | 2038 | 2039 | 2040 | 2041 | 2042 | 2043 | 2044 | 2045 | 2046 | 2047 | 2048 | 2049 | 2050
| Kommercielle (eksisterende) | DK1 |  | 3856.794 | 3837.604 | 3821.074 | 3782.395 | 3751.735 | 3650.735 | 3635.685 | 3623.955 | 3589.33 | 3536.555 | 3451.205 | 3319.935 | 3136.085 | 2781.31 | 2519.2 | 2242.525 | 1763.63 | 1539.215 | 1093.71 | 895.9 | 557.01 | 381.605 | 358.755 | 174.655 | 28.855 | 12.205 | 5.755 | 3.205 | 3.13
| Kommercielle (nye) | DK1 |  | 0 | 131.2 | 131.2 | 550.6 | 929.6 | 1420.7 | 1750.7 | 2020.7 | 2230.7 | 2350.7 | 2470.7 | 2590.7 | 2710.7 | 2830.7 | 2950.7 | 3070.7 | 3190.7 | 3310.7 | 3430.7 | 3550.7 | 3670.7 | 3790.7 | 3910.7 | 4030.7 | 4150.7 | 4270.7 | 4390.7 | 4510.7 | 4529.5
| Husstand | DK1 |  | 19.4922 | 19.5804 | 19.6686 | 19.7568 | 19.845 | 19.9332 | 20.0214 | 20.1096 | 20.1978 | 20.286 | 20.3742 | 20.4624 | 20.5506 | 20.6388 | 20.727 | 20.8152 | 20.9034 | 20.9916 | 21.0798 | 21.168 | 21.2562 | 21.3444 | 21.4326 | 21.5208 | 21.609 | 21.6972 | 21.7854 | 21.8736 | 21.9618
| Testcentre | DK1 |  | 110 | 110 | 110 | 110 | 110 | 150 | 310 | 310 | 310 | 350 | 380 | 380 | 380 | 380 | 380 | 380 | 380 | 380 | 380 | 420 | 420 | 420 | 420 | 420 | 420 | 420 | 420 | 420 | 420
| I alt | DK1 |  | 3986.2862 | 4098.3844 | 4081.9426 | 4462.7518 | 4811.18 | 5241.3682 | 5716.4064 | 5974.7646 | 6150.2278 | 6257.541 | 6322.2792 | 6311.0974 | 6247.3356 | 6012.6488 | 5870.627 | 5714.0402 | 5355.2334 | 5250.9066 | 4925.4898 | 4887.768 | 4668.9662 | 4613.6494 | 4710.8876 | 4646.8758 | 4621.164 | 4724.6022 | 4838.2404 | 4955.7786 | 4974.5918
| Landmøller (MW, primo år) | Område
| Kommercielle (eksisterende) | Danmark |  | 4609.82 | 4582.886 | 4561.106 | 4505.977 | 4457.842 | 4339.992 | 4318.717 | 4289.062 | 4250.112 | 4169.262 | 4060.187 | 3910.419 | 3711.639 | 3340.955 | 3040.77 | 2690.94 | 2159.025 | 1862.82 | 1319.935 | 1048.83 | 586.965 | 383.81 | 360.735 | 176.58 | 30.78 | 14.13 | 7.68 | 5.13 | 5.055
| Kommercielle (nye) | Danmark |  | 0 | 131.2 | 131.2 | 679.9 | 1128.9 | 1712.6 | 2122.6 | 2462.6 | 2722.6 | 2872.6 | 3022.6 | 3172.6 | 3322.6 | 3472.6 | 3622.6 | 3772.6 | 3922.6 | 4072.6 | 4222.6 | 4372.6 | 4522.6 | 4672.6 | 4822.6 | 4972.6 | 5122.6 | 5272.6 | 5422.6 | 5572.6 | 5621.4
| Husstand | Danmark |  | 22.1 | 22.2 | 22.3 | 22.4 | 22.5 | 22.6 | 22.7 | 22.8 | 22.9 | 23 | 23.1 | 23.2 | 23.3 | 23.4 | 23.5 | 23.6 | 23.7 | 23.8 | 23.9 | 24 | 24.1 | 24.2 | 24.3 | 24.4 | 24.5 | 24.6 | 24.7 | 24.8 | 24.9
| Testcentre | Danmark |  | 110 | 110 | 110 | 110 | 110 | 150 | 310 | 310 | 310 | 350 | 380 | 380 | 380 | 380 | 380 | 380 | 380 | 380 | 380 | 420 | 420 | 420 | 420 | 420 | 420 | 420 | 420 | 420 | 420
| I alt | Danmark |  | 4741.92 | 4846.286 | 4824.606 | 5318.277 | 5719.242 | 6225.192 | 6774.017 | 7084.462 | 7305.612 | 7414.862 | 7485.887 | 7486.219 | 7437.539 | 7216.955 | 7066.87 | 6867.14 | 6485.325 | 6339.22 | 5946.435 | 5865.43 | 5553.665 | 5500.61 | 5627.635 | 5593.58 | 5597.88 | 5731.33 | 5874.98 | 6022.53 | 6071.355
Produktion
| Landmøller (TWh) | Område |  | 2022 | 2023 | 2024 | 2025 | 2026 | 2027 | 2028 | 2029 | 2030 | 2031 | 2032 | 2033 | 2034 | 2035 | 2036 | 2037 | 2038 | 2039 | 2040 | 2041 | 2042 | 2043 | 2044 | 2045 | 2046 | 2047 | 2048 | 2049 | 2050
| Kommercielle (eksisterende) | DK2 |  | 1.7614 | 1.749 | 1.7379 | 1.6955 | 1.6585 | 1.6199 | 1.6098 | 1.5811 | 1.5741 | 1.5139 | 1.4708 | 1.4328 | 1.3958 | 1.3595 | 1.2656 | 1.0932 | 0.98624 | 0.82562 | 0.62175 | 0.41873 | 0.082145 | 0.0039355 | 0.0035418 | 0.0034537 | 0.0034537 | 0.0034537 | 0.0034537 | 0.0034537 | 0.0034537
| Kommercielle (nye) | DK2 |  | 0 | 0 | 0 | 0.43962 | 0.68462 | 1.0087 | 1.2887 | 1.5337 | 1.7087 | 1.8167 | 1.9247 | 2.0327 | 2.1407 | 2.2487 | 2.3567 | 2.4647 | 2.5727 | 2.6807 | 2.7887 | 2.8997 | 3.0107 | 3.1217 | 3.2327 | 3.3437 | 3.4547 | 3.5657 | 3.6767 | 3.7877 | 3.8987
| Husstand | DK2 |  | 0.0062196 | 0.0062477 | 0.0062759 | 0.006304 | 0.0063322 | 0.0063603 | 0.0063885 | 0.0064166 | 0.0064447 | 0.0064729 | 0.006501 | 0.0065292 | 0.0065573 | 0.0065855 | 0.0066136 | 0.0066417 | 0.0066699 | 0.006698 | 0.0067262 | 0.0067543 | 0.0067825 | 0.0068106 | 0.0068387 | 0.0068669 | 0.006895 | 0.0069232 | 0.0069513 | 0.0069795 | 0.0070076
| Testcentre | DK2 |  | 0 | 0 | 0 | 0 | 0 | 0 | 0 | 0 | 0 | 0 | 0 | 0 | 0 | 0 | 0 | 0 | 0 | 0 | 0 | 0 | 0 | 0 | 0 | 0 | 0 | 0 | 0 | 0 | 0
| I alt | DK2 |  | 1.7676 | 1.7552 | 1.7441 | 2.1415 | 2.3495 | 2.635 | 2.9049 | 3.1212 | 3.2893 | 3.3371 | 3.402 | 3.4721 | 3.5431 | 3.6148 | 3.629 | 3.5646 | 3.5656 | 3.513 | 3.4172 | 3.3252 | 3.0996 | 3.1325 | 3.2431 | 3.354 | 3.4651 | 3.5761 | 3.6871 | 3.7982 | 3.9092
| Landmøller (TWh) | Område |  | 2022 | 2023 | 2024 | 2025 | 2026 | 2027 | 2028 | 2029 | 2030 | 2031 | 2032 | 2033 | 2034 | 2035 | 2036 | 2037 | 2038 | 2039 | 2040 | 2041 | 2042 | 2043 | 2044 | 2045 | 2046 | 2047 | 2048 | 2049 | 2050
| Kommercielle (eksisterende) | DK1 |  | 8.8844 | 8.8494 | 8.8194 | 8.7265 | 8.6679 | 8.4149 | 8.3824 | 8.3614 | 8.2821 | 8.1848 | 8.0303 | 7.7472 | 7.3381 | 6.5694 | 5.9579 | 5.3377 | 4.1771 | 3.6903 | 2.6943 | 2.2083 | 1.3921 | 0.94343 | 0.89111 | 0.42071 | 0.063504 | 0.023836 | 0.011359 | 0.0063863 | 0.006255
| Kommercielle (nye) | DK1 |  | 0 | 0.44608 | 0.44608 | 1.872 | 3.1985 | 4.9174 | 6.0724 | 7.0174 | 7.7524 | 8.1844 | 8.6164 | 9.0484 | 9.4804 | 9.9124 | 10.3444 | 10.7764 | 11.2084 | 11.6404 | 12.0724 | 12.5164 | 12.9604 | 13.4044 | 13.8484 | 14.2924 | 14.7364 | 15.1804 | 15.6244 | 16.0684 | 16.1683
| Husstand | DK1 |  | 0.046489 | 0.046699 | 0.04691 | 0.04712 | 0.04733 | 0.047541 | 0.047751 | 0.047961 | 0.048172 | 0.048382 | 0.048592 | 0.048803 | 0.049013 | 0.049224 | 0.049434 | 0.049644 | 0.049855 | 0.050065 | 0.050275 | 0.050486 | 0.050696 | 0.050906 | 0.051117 | 0.051327 | 0.051537 | 0.051748 | 0.051958 | 0.052169 | 0.052379
| Testcentre | DK1 |  | 0.374 | 0.374 | 0.374 | 0.374 | 0.374 | 0.51 | 1.054 | 1.054 | 1.054 | 1.19 | 1.292 | 1.292 | 1.292 | 1.292 | 1.292 | 1.292 | 1.292 | 1.292 | 1.292 | 1.428 | 1.428 | 1.428 | 1.428 | 1.428 | 1.428 | 1.428 | 1.428 | 1.428 | 1.428
| I alt | DK1 |  | 9.3049 | 9.7162 | 9.6864 | 11.0197 | 12.2877 | 13.8898 | 15.5566 | 16.4808 | 17.1367 | 17.6076 | 17.9872 | 18.1364 | 18.1595 | 17.823 | 17.6437 | 17.4558 | 16.7274 | 16.6727 | 16.109 | 16.2031 | 15.8312 | 15.8267 | 16.2186 | 16.1924 | 16.2794 | 16.684 | 17.1157 | 17.5549 | 17.6549
| Landmøller (TWh) | Område
| Kommercielle (eksisterende) | Danmark |  | 10.6458 | 10.5984 | 10.5573 | 10.4221 | 10.3264 | 10.0348 | 9.9922 | 9.9425 | 9.8563 | 9.6987 | 9.5011 | 9.18 | 8.7339 | 7.9288 | 7.2235 | 6.4309 | 5.1634 | 4.5159 | 3.316 | 2.627 | 1.4742 | 0.94736 | 0.89465 | 0.42417 | 0.066958 | 0.02729 | 0.014813 | 0.00984 | 0.0097087
| Kommercielle (nye) | Danmark |  | 0 | 0.44608 | 0.44608 | 2.3117 | 3.8832 | 5.9261 | 7.3611 | 8.5511 | 9.4611 | 10.0011 | 10.5411 | 11.0811 | 11.6211 | 12.1611 | 12.7011 | 13.2411 | 13.7811 | 14.3211 | 14.8611 | 15.4161 | 15.9711 | 16.5261 | 17.0811 | 17.6361 | 18.1911 | 18.7461 | 19.3011 | 19.8561 | 20.067
| Husstand | Danmark |  | 0.052708 | 0.052947 | 0.053185 | 0.053424 | 0.053662 | 0.053901 | 0.05414 | 0.054378 | 0.054616 | 0.054855 | 0.055094 | 0.055332 | 0.055571 | 0.055809 | 0.056048 | 0.056286 | 0.056524 | 0.056763 | 0.057001 | 0.05724 | 0.057478 | 0.057717 | 0.057956 | 0.058194 | 0.058432 | 0.058671 | 0.058909 | 0.059148 | 0.059387
| Testcentre | Danmark |  | 0.374 | 0.374 | 0.374 | 0.374 | 0.374 | 0.51 | 1.054 | 1.054 | 1.054 | 1.19 | 1.292 | 1.292 | 1.292 | 1.292 | 1.292 | 1.292 | 1.292 | 1.292 | 1.292 | 1.428 | 1.428 | 1.428 | 1.428 | 1.428 | 1.428 | 1.428 | 1.428 | 1.428 | 1.428
| I alt | Danmark |  | 11.0725 | 11.4714 | 11.4306 | 13.1611 | 14.6372 | 16.5248 | 18.4615 | 19.602 | 20.426 | 20.9447 | 21.3893 | 21.6085 | 21.7026 | 21.4377 | 21.2727 | 21.0203 | 20.293 | 20.1858 | 19.5262 | 19.5283 | 18.9308 | 18.9592 | 19.4617 | 19.5465 | 19.7445 | 20.2601 | 20.8028 | 21.3531 | 21.5641
Fuldlasttimer (gennemsnitlig)
| Landmøller (MWh/MW) | Område |  | 2022 | 2023 | 2024 | 2025 | 2026 | 2027 | 2028 | 2029 | 2030 | 2031 | 2032 | 2033 | 2034 | 2035 | 2036 | 2037 | 2038 | 2039 | 2040 | 2041 | 2042 | 2043 | 2044 | 2045 | 2046 | 2047 | 2048 | 2049 | 2050
| Kommercielle (eksisterende) | DK2 |  | 2339.1079 | 2346.7173 | 2348.3663 | 2343.2572 | 2348.8383 | 2350.2427 | 2356.8496 | 2377.1964 | 2382.2323 | 2392.6714 | 2415.1965 | 2426.5127 | 2425.1693 | 2429.1301 | 2426.6144 | 2437.9425 | 2494.3133 | 2551.3265 | 2748.3611 | 2738.0632 | 2742.2968 | 1784.8073 | 1788.7626 | 1794.1558 | 1794.1558 | 1794.1558 | 1794.1558 | 1794.1558 | 1794.1558
| Kommercielle (nye) | DK2 |  |  |  |  | 3400 | 3435.1229 | 3455.704 | 3465.2326 | 3470.74 | 3473.7142 | 3480.9734 | 3487.4434 | 3493.2463 | 3498.4801 | 3503.2248 | 3507.5458 | 3511.4974 | 3515.125 | 3518.467 | 3521.5558 | 3528.0691 | 3534.1237 | 3539.7664 | 3545.0378 | 3549.9735 | 3554.6044 | 3558.958 | 3563.0584 | 3566.9272 | 3570.5834
| Husstand | DK2 |  | 2385 | 2385 | 2385 | 2385 | 2385 | 2385 | 2385 | 2385 | 2385 | 2385 | 2385 | 2385 | 2385 | 2385 | 2385 | 2385 | 2385 | 2385 | 2385 | 2385 | 2385 | 2385 | 2385 | 2385 | 2385 | 2385 | 2385 | 2385 | 2385
| Testcentre | DK2
| I alt | DK2 |  | 2339.2663 | 2346.8514 | 2348.4961 | 2503.0972 | 2587.3601 | 2678.3267 | 2746.6746 | 2812.6826 | 2846.9326 | 2883.4289 | 2923.6932 | 2954.6441 | 2976.8804 | 3001.5257 | 3033.6502 | 3091.2951 | 3155.168 | 3227.9673 | 3347.0887 | 3401.1819 | 3503.6195 | 3531.6857 | 3537.6162 | 3542.8602 | 3547.6728 | 3552.1984 | 3556.4621 | 3560.4858 | 3564.2893
| Landmøller (MWh/MW) | Område
| Kommercielle (eksisterende) | DK1 |  | 2303.5669 | 2305.9702 | 2308.1005 | 2307.142 | 2310.3623 | 2304.9837 | 2305.5964 | 2307.2644 | 2307.4358 | 2314.3557 | 2326.7978 | 2333.5488 | 2339.8968 | 2361.9712 | 2364.9813 | 2380.2305 | 2368.4886 | 2397.5028 | 2463.4432 | 2464.8404 | 2499.1966 | 2472.2652 | 2483.8922 | 2408.8274 | 2200.7884 | 1952.9906 | 1973.7185 | 1992.5897 | 1998.4026
| Kommercielle (nye) | DK1 |  |  | 3400 | 3400 | 3400 | 3440.7702 | 3461.2445 | 3468.5497 | 3472.752 | 3475.3172 | 3481.6821 | 3487.4287 | 3492.6429 | 3497.3955 | 3501.7452 | 3505.741 | 3509.4246 | 3512.831 | 3515.9906 | 3518.9291 | 3525.0486 | 3530.768 | 3536.1253 | 3541.1538 | 3545.8828 | 3550.3385 | 3554.5438 | 3558.5191 | 3562.283 | 3569.5573
| Husstand | DK1 |  | 2385 | 2385 | 2385 | 2385 | 2385 | 2385 | 2385 | 2385 | 2385 | 2385 | 2385 | 2385 | 2385 | 2385 | 2385 | 2385 | 2385 | 2385 | 2385 | 2385 | 2385 | 2385 | 2385 | 2385 | 2385 | 2385 | 2385 | 2385 | 2385
| Testcentre | DK1 |  | 3400 | 3400 | 3400 | 3400 | 3400 | 3400 | 3400 | 3400 | 3400 | 3400 | 3400 | 3400 | 3400 | 3400 | 3400 | 3400 | 3400 | 3400 | 3400 | 3400 | 3400 | 3400 | 3400 | 3400 | 3400 | 3400 | 3400 | 3400 | 3400
| I alt | DK1 |  | 2334.2207 | 2370.7341 | 2372.9909 | 2469.2572 | 2553.9966 | 2650.0362 | 2721.3886 | 2758.3972 | 2786.3537 | 2813.8239 | 2845.0561 | 2873.7353 | 2906.7621 | 2964.2489 | 3005.4175 | 3054.8894 | 3123.558 | 3175.2093 | 3270.5291 | 3315.0359 | 3390.7214 | 3430.4135 | 3442.794 | 3484.5844 | 3522.7988 | 3531.2971 | 3537.5892 | 3542.3182 | 3549.0236
| Landmøller (MWh/MW) | Område
| Kommercielle (eksisterende) | Danmark |  | 2309.3726 | 2312.5966 | 2314.6336 | 2312.9414 | 2316.4568 | 2312.1715 | 2313.7024 | 2318.1088 | 2319.0647 | 2326.2405 | 2340.0566 | 2347.5866 | 2353.1198 | 2373.221 | 2375.553 | 2389.8476 | 2391.5316 | 2424.2247 | 2512.2756 | 2504.679 | 2511.6029 | 2468.3157 | 2480.0768 | 2402.1265 | 2175.3574 | 1931.3517 | 1928.7109 | 1918.1287 | 1920.6231
| Kommercielle (nye) | Danmark |  |  | 3400 | 3400 | 3400 | 3439.7732 | 3460.3001 | 3467.9685 | 3472.391 | 3475.0275 | 3481.5533 | 3487.4314 | 3492.7536 | 3497.5953 | 3502.0187 | 3506.0757 | 3509.8102 | 3513.2591 | 3516.4539 | 3519.4217 | 3525.6163 | 3531.4001 | 3536.8125 | 3541.8882 | 3546.6577 | 3551.1479 | 3555.3825 | 3559.383 | 3563.168 | 3569.7566
| Husstand | Danmark |  | 2385 | 2385 | 2385 | 2385 | 2385 | 2385 | 2385 | 2385 | 2385 | 2385 | 2385 | 2385 | 2385 | 2385 | 2385 | 2385 | 2385 | 2385 | 2385 | 2385 | 2385 | 2385 | 2385 | 2385 | 2385 | 2385 | 2385 | 2385 | 2385
| Testcentre | Danmark |  | 3400 | 3400 | 3400 | 3400 | 3400 | 3400 | 3400 | 3400 | 3400 | 3400 | 3400 | 3400 | 3400 | 3400 | 3400 | 3400 | 3400 | 3400 | 3400 | 3400 | 3400 | 3400 | 3400 | 3400 | 3400 | 3400 | 3400 | 3400 | 3400
| I alt | Danmark |  | 2335.0248 | 2367.0484 | 2369.2203 | 2474.7009 | 2559.2939 | 2654.5072 | 2725.3365 | 2766.9003 | 2795.9343 | 2824.6879 | 2857.2794 | 2886.4356 | 2917.9829 | 2970.4693 | 3010.1966 | 3061.0025 | 3129.0662 | 3184.2667 | 3283.6737 | 3329.3949 | 3408.7061 | 3446.7434 | 3458.2406 | 3494.4475 | 3527.1388 | 3534.9685 | 3540.9196 | 3545.5362 | 3551.7813
Analyseforudsætninger 2021 (AF21) til sammenligning
| Landmøller (MW, primo år) |  |  | 2022 | 2023 | 2024 | 2025 | 2026 | 2027 | 2028 | 2029 | 2030 | 2031 | 2032 | 2033 | 2034 | 2035 | 2036 | 2037 | 2038 | 2039 | 2040
| Østdanmark |  |  | 752.8257 | 772.7375 | 820.2993 | 833.8612 | 846.248 | 859.2598 | 883.0467 | 895.1335 | 920.8203 | 922.7572 | 929.044 | 940.5578 | 955.6397 | 969.7425 | 961.6793 | 918.5362 | 895.528 | 853.7498 | 786.3817
| Vestdanmark |  |  | 4039.5198 | 4188.493 | 4256.8462 | 4338.2553 | 4427.4835 | 4430.5717 | 4535.6098 | 4643.968 | 4728.8812 | 4795.9693 | 4830.7075 | 4819.5257 | 4753.7638 | 4513.077 | 4370.9802 | 4213.7183 | 3854.9115 | 3750.5847 | 3425.1678
| Danmark |  |  | 4792.3455 | 4961.2305 | 5077.1455 | 5172.1165 | 5273.7315 | 5289.8315 | 5418.6565 | 5539.1015 | 5649.7015 | 5718.7265 | 5759.7515 | 5760.0835 | 5709.4035 | 5482.8195 | 5332.6595 | 5132.2545 | 4750.4395 | 4604.3345 | 4211.5495
| Landmøller (TWh) |  |  | 2022 | 2023 | 2024 | 2025 | 2026 | 2027 | 2028 | 2029 | 2030 | 2031 | 2032 | 2033 | 2034 | 2035 | 2036 | 2037 | 2038 | 2039 | 2040
| Østdanmark |  |  | 1.7633 | 1.8404 | 2.0089 | 2.0713 | 2.14 | 2.207 | 2.3022 | 2.3794 | 2.4777 | 2.5265 | 2.5912 | 2.6615 | 2.7322 | 2.8036 | 2.8178 | 2.7523 | 2.7537 | 2.6998 | 2.6046
| Vestdanmark |  |  | 9.9306 | 10.4445 | 10.7035 | 11.0276 | 11.3883 | 11.4977 | 11.8837 | 12.2829 | 12.6216 | 12.9563 | 13.234 | 13.3777 | 13.3924 | 13.0328 | 12.8366 | 12.6368 | 11.8809 | 11.8204 | 11.2408
| Danmark |  |  | 11.6939 | 12.2849 | 12.7124 | 13.0989 | 13.5282 | 13.7046 | 14.1859 | 14.6623 | 15.0993 | 15.4828 | 15.8253 | 16.0393 | 16.1246 | 15.8363 | 15.6544 | 15.3891 | 14.6346 | 14.5202 | 13.8453
| Landmøller (MWh/MW) |  |  | 2022 | 2023 | 2024 | 2025 | 2026 | 2027 | 2028 | 2029 | 2030 | 2031 | 2032 | 2033 | 2034 | 2035 | 2036 | 2037 | 2038 | 2039 | 2040
| Østdanmark |  |  | 2342.2557 | 2381.7059 | 2449.0379 | 2483.9895 | 2528.7541 | 2568.468 | 2607.1013 | 2658.1541 | 2690.7459 | 2737.9785 | 2789.1359 | 2829.7343 | 2859.0112 | 2891.0425 | 2930.1113 | 2996.3455 | 3074.9501 | 3162.2263 | 3312.0996
| Vestdanmark |  |  | 2458.3558 | 2493.6149 | 2514.4211 | 2541.9535 | 2572.1736 | 2595.0729 | 2620.0852 | 2644.9226 | 2669.0494 | 2701.5001 | 2739.5665 | 2775.7397 | 2817.2196 | 2887.7818 | 2936.7724 | 2998.978 | 3082.0075 | 3151.6223 | 3281.8134
| Danmark |  |  | 2440.1178 | 2476.1845 | 2503.8574 | 2532.6084 | 2565.2063 | 2590.7513 | 2617.9693 | 2647.0608 | 2672.5856 | 2707.3862 | 2747.562 | 2784.5564 | 2824.2147 | 2888.3586 | 2935.5712 | 2998.5069 | 3080.6771 | 3153.5885 | 3287.4684
Data til figurer
| Samlet havvind (MW) |  |  | 2022 | 2023 | 2024 | 2025 | 2026 | 2027 | 2028 | 2029 | 2030 | 2031 | 2032 | 2033 | 2034 | 2035 | 2036 | 2037 | 2038 | 2039 | 2040 | 2041 | 2042 | 2043 | 2044 | 2045 | 2046 | 2047 | 2048 | 2049 | 2050
| Eksisterende |  |  | 2305.6 | 2305.6 | 2305.6 | 2305.6 | 2305.6 | 2300.6 | 2300.6 | 2300.6 | 2300.6 | 2300.6 | 2300.6 | 2300.6 | 2300.6 | 2300.6 | 2300.6 | 2300.6 | 2300.6 | 2300.6 | 2300.6 | 2300.6 | 2300.6 | 2300.6 | 2300.6 | 2300.6 | 2300.6 | 2300.6 | 2300.6 | 2300.6 | 2300.6
Tilpasset | Fremtidig (nettilsluttet) |  |  | 0 | 0 | 350 | 540 | 745 | 1950 | 1950 | 2950 | 5950 | 10950 | 10950 | 13950 | 14950 | 17950 | 18950 | 18950 | 19950 | 19950 | 24950 | 25950 | 26450 | 26950 | 27450 | 27950 | 28450 | 28950 | 29450 | 29950 | 30450
Ny | Fremtidig (ej nettilsluttet) |  |  | 0 | 0 | 0 | 0 | 0 | 0 | 0 | 0 | 0 | 0 | 0 | 0 | 0 | 0 | 0 | 0 | 0 | 0 | 0 | 0 | 500 | 1000 | 1500 | 2000 | 2500 | 3000 | 3500 | 4000 | 4500

## Solceller
Solceller - kapaciteter og fuldlasttimer
Kapaciteter
Solceller (MW, primo år) | 2022 | 2023 | 2024 | 2025 | 2026 | 2027 | 2028 | 2029 | 2030 | 2031 | 2032 | 2033 | 2034 | 2035 | 2036 | 2037 | 2038 | 2039 | 2040 | 2041 | 2042 | 2043 | 2044 | 2045 | 2046 | 2047 | 2048 | 2049 | 2050
Taganlæg | 792.34 | 838.64 | 891.06 | 949.59 | 1014.25 | 1085.02 | 1161.91 | 1244.92 | 1334.04 | 1429.28 | 1530.64 | 1638.12 | 1751.71 | 1871.43 | 1997.26 | 2129.21 | 2267.27 | 2411.46 | 2561.76 | 2718.18 | 2880.71 | 3049.37 | 3224.14 | 3405.03 | 3592.04 | 3785.16 | 3984.41 | 4189.77 | 4401.24
Markanlæg | 1060.37 | 2110.37 | 2610.37 | 4910.37 | 7210.37 | 9510.37 | 11810.37 | 14110.37 | 16410.37 | 17210.37 | 18010.37 | 18810.37 | 19610.37 | 20410.37 | 21210.37 | 22010.37 | 22810.37 | 23610.37 | 24410.37 | 25210.37 | 25710.37 | 26210.37 | 26710.37 | 27210.37 | 27710.37 | 28210.37 | 28710.37 | 29210.37 | 29710.37
I alt | 1852.71 | 2949.01 | 3501.43 | 5859.96 | 8224.62 | 10595.39 | 12972.28 | 15355.29 | 17744.41 | 18639.65 | 19541.01 | 20448.49 | 21362.08 | 22281.8 | 23207.63 | 24139.58 | 25077.64 | 26021.83 | 26972.13 | 27928.55 | 28591.08 | 29259.74 | 29934.51 | 30615.4 | 31302.41 | 31995.53 | 32694.78 | 33400.14 | 34111.61
Solceller (MW, primo år) | 2022 | 2023 | 2024 | 2025 | 2026 | 2027 | 2028 | 2029 | 2030 | 2031 | 2032 | 2033 | 2034 | 2035 | 2036 | 2037 | 2038 | 2039 | 2040 | 2041 | 2042 | 2043 | 2044 | 2045 | 2046 | 2047 | 2048 | 2049 | 2050
Vestdanmark | 1354.45 | 2312.23 | 2693.68 | 4328.81 | 5967.6 | 7610.06 | 9356.19 | 11106 | 12859.47 | 13466.62 | 14077.43 | 14691.92 | 15310.08 | 15931.91 | 16557.4 | 17186.57 | 17819.41 | 18455.92 | 19096.1 | 19739.96 | 20187.48 | 20638.67 | 21093.53 | 21552.07 | 22014.27 | 22480.15 | 22949.69 | 23422.91 | 23899.8
Østdanmark | 498.26 | 636.78 | 807.74 | 1531.16 | 2257.02 | 2985.33 | 3616.08 | 4249.29 | 4884.94 | 5173.03 | 5463.58 | 5756.57 | 6052.01 | 6349.89 | 6650.22 | 6953 | 7258.23 | 7565.9 | 7876.02 | 8188.59 | 8403.61 | 8621.07 | 8840.98 | 9063.33 | 9288.14 | 9515.39 | 9745.08 | 9977.23 | 10211.82
I alt | 1852.71 | 2949.01 | 3501.42 | 5859.97 | 8224.62 | 10595.39 | 12972.27 | 15355.29 | 17744.41 | 18639.65 | 19541.01 | 20448.49 | 21362.09 | 22281.8 | 23207.62 | 24139.57 | 25077.64 | 26021.82 | 26972.12 | 27928.55 | 28591.09 | 29259.74 | 29934.51 | 30615.4 | 31302.41 | 31995.54 | 32694.77 | 33400.14 | 34111.62
Produktion
Solceller (TWh) | 2022 | 2023 | 2024 | 2025 | 2026 | 2027 | 2028 | 2029 | 2030 | 2031 | 2032 | 2033 | 2034 | 2035 | 2036 | 2037 | 2038 | 2039 | 2040 | 2041 | 2042 | 2043 | 2044 | 2045 | 2046 | 2047 | 2048 | 2049 | 2050
Vestdanmark | 1.637 | 2.944 | 3.482 | 5.847 | 8.239 | 10.66 | 13.259 | 15.887 | 18.546 | 19.463 | 20.385 | 21.313 | 22.246 | 23.185 | 24.129 | 25.079 | 26.034 | 26.994 | 27.96 | 28.932 | 29.597 | 30.268 | 30.943 | 31.625 | 32.311 | 33.002 | 33.699 | 34.401 | 35.108
Østdanmark | 0.59 | 0.775 | 1.015 | 2.058 | 3.115 | 4.186 | 5.12 | 6.066 | 7.025 | 7.456 | 7.891 | 8.33 | 8.771 | 9.217 | 9.665 | 10.117 | 10.573 | 11.032 | 11.495 | 11.961 | 12.274 | 12.591 | 12.912 | 13.235 | 13.562 | 13.893 | 14.227 | 14.564 | 14.904
I alt | 2.227 | 3.719 | 4.497 | 7.905 | 11.354 | 14.846 | 18.379 | 21.953 | 25.571 | 26.919 | 28.276 | 29.643 | 31.017 | 32.402 | 33.794 | 35.196 | 36.607 | 38.026 | 39.455 | 40.893 | 41.871 | 42.859 | 43.855 | 44.86 | 45.873 | 46.895 | 47.926 | 48.965 | 50.012
Fuldlasttimer (gennemsnitlig)
Solceller (MWh/MW) | 2022 | 2023 | 2024 | 2025 | 2026 | 2027 | 2028 | 2029 | 2030 | 2031 | 2032 | 2033 | 2034 | 2035 | 2036 | 2037 | 2038 | 2039 | 2040 | 2041 | 2042 | 2043 | 2044 | 2045 | 2046 | 2047 | 2048 | 2049 | 2050
Vestdanmark | 1208.6087 | 1273.2297 | 1292.6554 | 1350.7176 | 1380.622 | 1400.7774 | 1417.1367 | 1430.488 | 1442.2056 | 1445.2773 | 1448.0626 | 1450.6613 | 1453.0296 | 1455.2555 | 1457.294 | 1459.2208 | 1460.9911 | 1462.6201 | 1464.1733 | 1465.6565 | 1466.1067 | 1466.5674 | 1466.9427 | 1467.3765 | 1467.7298 | 1468.0507 | 1468.3858 | 1468.6903 | 1468.9663
Østdanmark | 1184.1207 | 1217.0608 | 1256.5925 | 1344.079 | 1380.1384 | 1402.19 | 1415.8979 | 1427.5326 | 1438.0934 | 1441.3216 | 1444.2911 | 1447.0422 | 1449.2706 | 1451.5212 | 1453.3354 | 1455.0554 | 1456.6912 | 1458.1213 | 1459.4935 | 1460.691 | 1460.5628 | 1460.4916 | 1460.4716 | 1460.2801 | 1460.1416 | 1460.0558 | 1459.9162 | 1459.7238 | 1459.4852
I alt | 1202.023 | 1261.1012 | 1284.3361 | 1348.983 | 1380.4893 | 1401.1754 | 1416.7914 | 1429.6702 | 1441.0736 | 1444.1795 | 1447.0081 | 1449.6425 | 1451.9647 | 1454.1913 | 1456.1597 | 1458.021 | 1459.7466 | 1461.3121 | 1462.8068 | 1464.2006 | 1464.4772 | 1464.7772 | 1465.0315 | 1465.2756 | 1465.4782 | 1465.673 | 1465.8614 | 1466.0118 | 1466.128
Analyseforudsætninger 2021 (AF21) til sammenligning
Solceller (MW, primo år) | 2022 | 2023 | 2024 | 2025 | 2026 | 2027 | 2028 | 2029 | 2030 | 2031 | 2032 | 2033 | 2034 | 2035 | 2036 | 2037 | 2038 | 2039 | 2040
Taganlæg | 692 | 721.51 | 763.4 | 817.13 | 883.51 | 956.21 | 1027.69 | 1105.44 | 1184.44 | 1265.69 | 1358.09 | 1453.79 | 1532.99 | 1615.49 | 1697.99 | 1862.99 | 2012.99 | 2162.99 | 2312.99
Markanlæg | 1198 | 2598 | 3798 | 4798 | 5298 | 5798 | 6298 | 6798 | 7298 | 7698 | 8098 | 8498 | 8898 | 9298 | 9598 | 9898 | 10198 | 10498 | 10798
I alt | 1890 | 3319.51 | 4561.4 | 5615.13 | 6181.51 | 6754.21 | 7325.69 | 7903.44 | 8482.44 | 8963.69 | 9456.09 | 9951.79 | 10430.99 | 10913.49 | 11295.99 | 11760.99 | 12210.99 | 12660.99 | 13110.99
Solceller (MW, primo år) | 2022 | 2023 | 2024 | 2025 | 2026 | 2027 | 2028 | 2029 | 2030 | 2031 | 2032 | 2033 | 2034 | 2035 | 2036 | 2037 | 2038 | 2039 | 2040
Vestdanmark | 1425.6 | 2286.26 | 3031.39 | 3663.63 | 4003.46 | 4347.08 | 4689.97 | 5036.62 | 5384.01 | 5672.76 | 5968.2 | 6265.62 | 6553.14 | 6842.64 | 7072.14 | 7351.14 | 7621.14 | 7891.14 | 8161.14
Østdanamrk | 464.4 | 1033.25 | 1530.01 | 1951.5 | 2178.05 | 2407.13 | 2635.73 | 2866.83 | 3098.42 | 3290.92 | 3487.88 | 3686.16 | 3877.84 | 4070.84 | 4223.84 | 4409.84 | 4589.84 | 4769.84 | 4949.84
I alt | 1890 | 3319.51 | 4561.4 | 5615.13 | 6181.51 | 6754.21 | 7325.69 | 7903.44 | 8482.44 | 8963.69 | 9456.09 | 9951.79 | 10430.99 | 10913.49 | 11295.99 | 11760.99 | 12210.99 | 12660.99 | 13110.99
Solceller (TWh) | 2022 | 2023 | 2024 | 2025 | 2026 | 2027 | 2028 | 2029 | 2030 | 2031 | 2032 | 2033 | 2034 | 2035 | 2036 | 2037 | 2038 | 2039 | 2040
Vestdanmark | 1.663 | 2.849 | 3.884 | 4.767 | 5.239 | 5.719 | 6.203 | 6.696 | 7.194 | 7.605 | 8.024 | 8.446 | 8.857 | 9.271 | 9.596 | 9.978 | 10.349 | 10.722 | 11.094
Østdanamrk | 0.512 | 1.297 | 1.987 | 2.576 | 2.89 | 3.211 | 3.533 | 3.862 | 4.193 | 4.467 | 4.747 | 5.028 | 5.302 | 5.579 | 5.795 | 6.049 | 6.297 | 6.545 | 6.794
I alt | 2.174 | 4.146 | 5.871 | 7.343 | 8.129 | 8.93 | 9.736 | 10.557 | 11.387 | 12.072 | 12.771 | 13.474 | 14.16 | 14.85 | 15.391 | 16.027 | 16.647 | 17.267 | 17.888
Solceller (MWh/MW) | 2022 | 2023 | 2024 | 2025 | 2026 | 2027 | 2028 | 2029 | 2030 | 2031 | 2032 | 2033 | 2034 | 2035 | 2036 | 2037 | 2038 | 2039 | 2040
Vestdanmark | 1166.38 | 1246.16 | 1281.24 | 1301.25 | 1308.62 | 1315.65 | 1322.63 | 1329.41 | 1336.11 | 1340.53 | 1344.43 | 1347.96 | 1351.59 | 1354.91 | 1356.88 | 1357.28 | 1357.98 | 1358.68 | 1359.4
Østdanamrk | 1101.74 | 1255.35 | 1298.71 | 1319.97 | 1327.06 | 1333.77 | 1340.48 | 1346.98 | 1353.43 | 1357.5 | 1360.99 | 1364.1 | 1367.38 | 1370.36 | 1372 | 1371.81 | 1372.01 | 1372.26 | 1372.55
I alt | 1150.5 | 1249.02 | 1287.1 | 1307.75 | 1315.12 | 1322.11 | 1329.05 | 1335.78 | 1342.43 | 1346.76 | 1350.54 | 1353.94 | 1357.46 | 1360.67 | 1362.53 | 1362.73 | 1363.25 | 1363.8 | 1364.36

## Udlandsforbindelser
Udlandsforbindelser
Maksimum NTC (Net Transfer Capacity)
Vestdanmark (DK1) | Fra | Til | 2022 | 2023 | 2024 | 2025 | 2026 | 2027 | 2028 | 2029 | 2030 | 2031 | 2032 | 2033 | 2034 | 2035 | 2036 | 2037 | 2038 | 2039 | 2040 | 2041 | 2042 | 2043 | 2044 | 2045 | 2046 | 2047 | 2048 | 2049 | 2050
Skagerrak* | DK1 | NO | 1632 | 1632 | 1632 | 1632 | 1632 | 1632 | 1632 | 1632 | 1632 | 1632 | 1632 | 1632 | 1632 | 1632 | 1632 | 1632 | 1632 | 1632 | 1632 | 1632 | 1632 | 1632 | 1632 | 1632 | 1632 | 1632 | 1632 | 1632 | 1632
Skagerrak* | NO | DK1 | 1632 | 1632 | 1632 | 1632 | 1632 | 1632 | 1632 | 1632 | 1632 | 1632 | 1632 | 1632 | 1632 | 1632 | 1632 | 1632 | 1632 | 1632 | 1632 | 1632 | 1632 | 1632 | 1632 | 1632 | 1632 | 1632 | 1632 | 1632 | 1632
Konti-Skan | DK1 | SE | 715 | 715 | 715 | 715 | 715 | 715 | 715 | 715 | 715 | 715 | 715 | 715 | 715 | 715 | 715 | 715 | 715 | 715 | 715 | 715 | 715 | 715 | 715 | 715 | 715 | 715 | 715 | 715 | 715
Konti-Skan | SE | DK1 | 715 | 715 | 715 | 715 | 715 | 715 | 715 | 715 | 715 | 715 | 715 | 715 | 715 | 715 | 715 | 715 | 715 | 715 | 715 | 715 | 715 | 715 | 715 | 715 | 715 | 715 | 715 | 715 | 715
Jylland - Tyskland | DK1 | DE | 2500 | 2500 | 2500 | 2500 | 3500 | 3500 | 3500 | 3500 | 3500 | 3500 | 3500 | 3500 | 3500 | 3500 | 3500 | 3500 | 3500 | 3500 | 3500 | 3500 | 3500 | 3500 | 3500 | 3500 | 3500 | 3500 | 3500 | 3500 | 3500
Jylland - Tyskland | DE | DK1 | 2500 | 2500 | 2500 | 2500 | 3500 | 3500 | 3500 | 3500 | 3500 | 3500 | 3500 | 3500 | 3500 | 3500 | 3500 | 3500 | 3500 | 3500 | 3500 | 3500 | 3500 | 3500 | 3500 | 3500 | 3500 | 3500 | 3500 | 3500 | 3500
COBRAcable | DK1 | NL | 700 | 700 | 700 | 700 | 700 | 700 | 700 | 700 | 700 | 700 | 700 | 700 | 700 | 700 | 700 | 700 | 700 | 700 | 700 | 700 | 700 | 700 | 700 | 700 | 700 | 700 | 700 | 700 | 700
COBRAcable | NL | DK1 | 700 | 700 | 700 | 700 | 700 | 700 | 700 | 700 | 700 | 700 | 700 | 700 | 700 | 700 | 700 | 700 | 700 | 700 | 700 | 700 | 700 | 700 | 700 | 700 | 700 | 700 | 700 | 700 | 700
Viking Link** | DK1 | GB |  |  | 1400 | 1400 | 1400 | 1400 | 1400 | 1400 | 1400 | 1400 | 1400 | 1400 | 1400 | 1400 | 1400 | 1400 | 1400 | 1400 | 1400 | 1400 | 1400 | 1400 | 1400 | 1400 | 1400 | 1400 | 1400 | 1400 | 1400
Viking Link** | GB | DK1 |  |  | 1400 | 1400 | 1400 | 1400 | 1400 | 1400 | 1400 | 1400 | 1400 | 1400 | 1400 | 1400 | 1400 | 1400 | 1400 | 1400 | 1400 | 1400 | 1400 | 1400 | 1400 | 1400 | 1400 | 1400 | 1400 | 1400 | 1400
* Skagerrak overgik til implicit nettabshåndtering i februar 2021, hvilket betyder at forbindelsen nu har 1680 MW i afsenderenden og 1632 MW i modtagerenden (benyttet i tabellen), svarende til et tab på 2.9%.
** Viking Link forventes at have implicit nettabshåndtering, hvilket betyder at forbindelsen har 1455 MW i afsenderenden og 1400 MW i modtagerenden (benyttet i tabellen), svarende til et nettab på 3,9 %.
Østdanmark (DK2) |  |  | 2022 | 2023 | 2024 | 2025 | 2026 | 2027 | 2028 | 2029 | 2030 | 2031 | 2032 | 2033 | 2034 | 2035 | 2036 | 2037 | 2038 | 2039 | 2040 | 2041 | 2042 | 2043 | 2044 | 2045 | 2046 | 2047 | 2048 | 2049 | 2050
Øresund | DK2 | SE | 1700 | 1700 | 1700 | 1700 | 1700 | 1700 | 1700 | 1700 | 1700 | 1700 | 1700 | 1700 | 1700 | 1700 | 1700 | 1700 | 1700 | 1700 | 1700 | 1700 | 1700 | 1700 | 1700 | 1700 | 1700 | 1700 | 1700 | 1700 | 1700
Øresund | SE | DK2 | 1300 | 1300 | 1300 | 1300 | 1300 | 1300 | 1300 | 1300 | 1300 | 1300 | 1300 | 1300 | 1300 | 1300 | 1300 | 1300 | 1300 | 1300 | 1300 | 1300 | 1300 | 1300 | 1300 | 1300 | 1300 | 1300 | 1300 | 1300 | 1300
Kontek | DK2 | DE | 585 | 585 | 585 | 585 | 585 | 585 | 585 | 585 | 585 | 585 | 585 | 585 | 585 | 585 | 585 | 585 | 585 | 585 | 585 | 585 | 585 | 585 | 585 | 585 | 585 | 585 | 585 | 585 | 585
Kontek | DE | DK2 | 600 | 600 | 600 | 600 | 600 | 600 | 600 | 600 | 600 | 600 | 600 | 600 | 600 | 600 | 600 | 600 | 600 | 600 | 600 | 600 | 600 | 600 | 600 | 600 | 600 | 600 | 600 | 600 | 600
Kriegers Flak | DK2 | DE | 400 | 400 | 400 | 400 | 400 | 400 | 400 | 400 | 400 | 400 | 400 | 400 | 400 | 400 | 400 | 400 | 400 | 400 | 400 | 400 | 400 | 400 | 400 | 400 | 400 | 400 | 400 | 400 | 400
Kriegers Flak | DE | DK2 | 400 | 400 | 400 | 400 | 400 | 400 | 400 | 400 | 400 | 400 | 400 | 400 | 400 | 400 | 400 | 400 | 400 | 400 | 400 | 400 | 400 | 400 | 400 | 400 | 400 | 400 | 400 | 400 | 400
Storebælt |  |  | 2022 | 2023 | 2024 | 2025 | 2026 | 2027 | 2028 | 2029 | 2030 | 2031 | 2032 | 2033 | 2034 | 2035 | 2036 | 2037 | 2038 | 2039 | 2040 | 2041 | 2042 | 2043 | 2044 | 2045 | 2046 | 2047 | 2048 | 2049 | 2050
Storebælt | DK1 | DK2 | 590 | 590 | 590 | 590 | 590 | 590 | 590 | 590 | 590 | 590 | 590 | 590 | 590 | 590 | 590 | 590 | 590 | 590 | 590 | 590 | 590 | 590 | 590 | 590 | 590 | 590 | 590 | 590 | 590
Storebælt | DK2 | DK1 | 600 | 600 | 600 | 600 | 600 | 600 | 600 | 600 | 600 | 600 | 600 | 600 | 600 | 600 | 600 | 600 | 600 | 600 | 600 | 600 | 600 | 600 | 600 | 600 | 600 | 600 | 600 | 600 | 600
Kilde: Energinet.
Energiøer |  |  | 2022 | 2023 | 2024 | 2025 | 2026 | 2027 | 2028 | 2029 | 2030 | 2031 | 2032 | 2033 | 2034 | 2035 | 2036 | 2037 | 2038 | 2039 | 2040 | 2041 | 2042 | 2043 | 2044 | 2045 | 2046 | 2047 | 2048 | 2049 | 2050
Energiø Bornholm | Bornholm | DK2 |  | 0 | [5 empty] | 1200 | 1200 | 1200 | 1200 | 1200 | 1200 | 1200 | 1200 | 1200 | 1200 | 1200 | 1200 | 1200 | 1200 | 1200 | 1200 | 1200 | 1200 | 1200 | 1200 | 1200 | 1200
Energiø Bornholm | DK2 | Bornholm | [7 empty] | 1200 | 1200 | 1200 | 1200 | 1200 | 1200 | 1200 | 1200 | 1200 | 1200 | 1200 | 1200 | 1200 | 1200 | 1200 | 1200 | 1200 | 1200 | 1200 | 1200 | 1200 | 1200
Energiø Bornholm | Bornholm | Tyskland | [7 empty] | 2000 | 2000 | 2000 | 2000 | 2000 | 2000 | 2000 | 2000 | 2000 | 2000 | 2000 | 2000 | 2000 | 2000 | 2000 | 2000 | 2000 | 2000 | 2000 | 2000 | 2000 | 2000
Energiø Bornholm | Tyskland | Bornholm | [7 empty] | 2000 | 2000 | 2000 | 2000 | 2000 | 2000 | 2000 | 2000 | 2000 | 2000 | 2000 | 2000 | 2000 | 2000 | 2000 | 2000 | 2000 | 2000 | 2000 | 2000 | 2000 | 2000
Energiø Nordsøen | Energiø Nordsøen | DK1 | [10 empty] | 1400 | 1400 | 1400 | 1400 | 1400 | 1400 | 1400 | 1400 | 1400 | 1400 | 1400 | 1400 | 1400 | 1400 | 1400 | 1400 | 1400 | 1400 | 1400
Energiø Nordsøen | DK1 | Energiø Nordsøen | [10 empty] | 1400 | 1400 | 1400 | 1400 | 1400 | 1400 | 1400 | 1400 | 1400 | 1400 | 1400 | 1400 | 1400 | 1400 | 1400 | 1400 | 1400 | 1400 | 1400
Energiø Nordsøen | Energiø Nordsøen | Belgien | [10 empty] | 2000 | 2000 | 2000 | 2000 | 2000 | 2000 | 2000 | 2000 | 2000 | 2000 | 2000 | 2000 | 2000 | 2000 | 2000 | 2000 | 2000 | 2000 | 2000
Energiø Nordsøen | Belgien | Energiø Nordsøen | [10 empty] | 2000 | 2000 | 2000 | 2000 | 2000 | 2000 | 2000 | 2000 | 2000 | 2000 | 2000 | 2000 | 2000 | 2000 | 2000 | 2000 | 2000 | 2000 | 2000
Energiø Nordsøen | Energiø Nordsøen | Nederlandene | 2039: 2000; 2040: 2000; 2041: 2000; 2042: 2000; 2043: 2000; 2044: 2000; 2045: 2000; 2046: 2000; 2047: 2000; 2048: 2000; 2049: 2000; 2050: 2000
Energiø Nordsøen | Nederlandene | Energiø Nordsøen | 2039: 2000; 2040: 2000; 2041: 2000; 2042: 2000; 2043: 2000; 2044: 2000; 2045: 2000; 2046: 2000; 2047: 2000; 2048: 2000; 2049: 2000; 2050: 2000
Analyseforudsætninger 2021 (AF21) til sammenligning
Maks. NTC (MW, primo år) | Fra | Til
Vestdanmark (DK1) |  |  | 2022 | 2023 | 2024 | 2025 | 2026 | 2027 | 2028 | 2029 | 2030 | 2031 | 2032 | 2033 | 2034 | 2035 | 2036 | 2037 | 2038 | 2039 | 2040
Skagerrak | DK1 | NO | 1632 | 1632 | 1632 | 1632 | 1632 | 1632 | 1632 | 1632 | 1632 | 1632 | 1632 | 1632 | 1632 | 1632 | 1632 | 1632 | 1632 | 1632 | 1632
Skagerrak | NO | DK1 | 1632 | 1632 | 1632 | 1632 | 1632 | 1632 | 1632 | 1632 | 1632 | 1632 | 1632 | 1632 | 1632 | 1632 | 1632 | 1632 | 1632 | 1632 | 1632
Konti-Skan | DK1 | SE | 715 | 715 | 715 | 715 | 715 | 715 | 715 | 715 | 715 | 715 | 715 | 715 | 715 | 715 | 715 | 715 | 715 | 715 | 715
Konti-Skan | SE | DK1 | 715 | 715 | 715 | 715 | 715 | 715 | 715 | 715 | 715 | 715 | 715 | 715 | 715 | 715 | 715 | 715 | 715 | 715 | 715
Jylland - Tyskland | DK1 | DE | 2500 | 2500 | 3500 | 3500 | 3500 | 3500 | 3500 | 3500 | 3500 | 3500 | 3500 | 3500 | 3500 | 3500 | 3500 | 3500 | 3500 | 3500 | 3500
Jylland - Tyskland | DE | DK1 | 2500 | 2500 | 3500 | 3500 | 3500 | 3500 | 3500 | 3500 | 3500 | 3500 | 3500 | 3500 | 3500 | 3500 | 3500 | 3500 | 3500 | 3500 | 3500
COBRAcable | DK1 | NL | 700 | 700 | 700 | 700 | 700 | 700 | 700 | 700 | 700 | 700 | 700 | 700 | 700 | 700 | 700 | 700 | 700 | 700 | 700
COBRAcable | NL | DK1 | 700 | 700 | 700 | 700 | 700 | 700 | 700 | 700 | 700 | 700 | 700 | 700 | 700 | 700 | 700 | 700 | 700 | 700 | 700
Viking Link | DK1 | GB |  |  | 1400 | 1400 | 1400 | 1400 | 1400 | 1400 | 1400 | 1400 | 1400 | 1400 | 1400 | 1400 | 1400 | 1400 | 1400 | 1400 | 1400
Viking Link | GB | DK1 |  |  | 1400 | 1400 | 1400 | 1400 | 1400 | 1400 | 1400 | 1400 | 1400 | 1400 | 1400 | 1400 | 1400 | 1400 | 1400 | 1400 | 1400
Østdanmark (DK2) |  |  | 2022 | 2023 | 2024 | 2025 | 2026 | 2027 | 2028 | 2029 | 2030 | 2031 | 2032 | 2033 | 2034 | 2035 | 2036 | 2037 | 2038 | 2039 | 2040
Øresund | DK2 | SE | 1700 | 1700 | 1700 | 1700 | 1700 | 1700 | 1700 | 1700 | 1700 | 1700 | 1700 | 1700 | 1700 | 1700 | 1700 | 1700 | 1700 | 1700 | 1700
Øresund | SE | DK2 | 1300 | 1300 | 1300 | 1300 | 1300 | 1300 | 1300 | 1300 | 1300 | 1300 | 1300 | 1300 | 1300 | 1300 | 1300 | 1300 | 1300 | 1300 | 1300
Kontek | DK2 | DE | 585 | 585 | 585 | 585 | 585 | 585 | 585 | 585 | 585 | 585 | 585 | 585 | 585 | 585 | 585 | 585 | 585 | 585 | 585
Kontek | DE | DK2 | 600 | 600 | 600 | 600 | 600 | 600 | 600 | 600 | 600 | 600 | 600 | 600 | 600 | 600 | 600 | 600 | 600 | 600 | 600
Kriegers Flak | DK2 | DE | 400 | 400 | 400 | 400 | 400 | 400 | 400 | 400 | 400 | 400 | 400 | 400 | 400 | 400 | 400 | 400 | 400 | 400 | 400
Kriegers Flak | DE | DK2 | 400 | 400 | 400 | 400 | 400 | 400 | 400 | 400 | 400 | 400 | 400 | 400 | 400 | 400 | 400 | 400 | 400 | 400 | 400
Storebælt |  |  | 2022 | 2023 | 2024 | 2025 | 2026 | 2027 | 2028 | 2029 | 2030 | 2031 | 2032 | 2033 | 2034 | 2035 | 2036 | 2037 | 2038 | 2039 | 2040
Storebælt | DK1 | DK2 | 590 | 590 | 590 | 590 | 590 | 590 | 590 | 590 | 590 | 590 | 590 | 590 | 590 | 590 | 590 | 590 | 590 | 590 | 590
Storebælt | DK2 | DK1 | 600 | 600 | 600 | 600 | 600 | 600 | 600 | 600 | 600 | 600 | 600 | 600 | 600 | 600 | 600 | 600 | 600 | 600 | 600
Kilde: Energinet
Energiøer |  |  | 2022 | 2023 | 2024 | 2025 | 2026 | 2027 | 2028 | 2029 | 2030 | 2031 | 2032 | 2033 | 2034 | 2035 | 2036 | 2037 | 2038 | 2039 | 2040
EnergiØ Øst | Bornholm | DK2 | [7 empty] | 1000 | 1000 | 1000 | 1000 | 1000 | 1000 | 1000 | 1000 | 1000 | 1000 | 1000 | 1000
EnergiØ Øst | DK2 | Bornholm | [7 empty] | 1000 | 1000 | 1000 | 1000 | 1000 | 1000 | 1000 | 1000 | 1000 | 1000 | 1000 | 1000
EnergiØ Øst | Bornholm | Tyskland | [7 empty] | 1000 | 1000 | 1000 | 1000 | 1000 | 1000 | 1000 | 1000 | 1000 | 1000 | 1000 | 1000
EnergiØ Øst | Tyskland | Bornholm | [7 empty] | 1000 | 1000 | 1000 | 1000 | 1000 | 1000 | 1000 | 1000 | 1000 | 1000 | 1000 | 1000
EnergiØ Vest | EnergiØ Vest | DK1 | 2032: 1500; 2033: 1500; 2034: 1500; 2035: 1500; 2036: 1500; 2037: 1500; 2038: 1500; 2039: 1500; 2040: 1500
EnergiØ Vest | DK1 | EnergiØ Vest | 2032: 1500; 2033: 1500; 2034: 1500; 2035: 1500; 2036: 1500; 2037: 1500; 2038: 1500; 2039: 1500; 2040: 1500
EnergiØ Vest | EnergiØ Vest | Holland | 2032: 1500; 2033: 1500; 2034: 1500; 2035: 1500; 2036: 1500; 2037: 1500; 2038: 1500; 2039: 1500; 2040: 1500
EnergiØ Vest | Holland | EnergiØ Vest | 2032: 1500; 2033: 1500; 2034: 1500; 2035: 1500; 2036: 1500; 2037: 1500; 2038: 1500; 2039: 1500; 2040: 1500
Data til figurer
|  |  | 2022 | 2023 | 2024 | 2025 | 2026 | 2027 | 2028 | 2029 | 2030 | 2031 | 2032 | 2033 | 2034 | 2035 | 2036 | 2037 | 2038 | 2039 | 2040 | 2041 | 2042 | 2043 | 2044 | 2045 | 2046 | 2047 | 2048 | 2049 | 2050
Eksport DK1 |  |  | 5547 | 5547 | 6947 | 6947 | 7947 | 7947 | 7947 | 7947 | 7947 | 7947 | 9947 | 9947 | 9947 | 9947 | 9947 | 9947 | 9947 | 11947 | 11947 | 11947 | 11947 | 11947 | 11947 | 11947 | 11947 | 11947 | 11947 | 11947 | 11947
Import DK1 |  |  | 5547 | 5547 | 6947 | 6947 | 7947 | 7947 | 7947 | 7947 | 7947 | 7947 | 9947 | 9947 | 9947 | 9947 | 9947 | 9947 | 9947 | 11947 | 11947 | 11947 | 11947 | 11947 | 11947 | 11947 | 11947 | 11947 | 11947 | 11947 | 11947
Eksport DK2 |  |  | 2685 | 2685 | 2685 | 2685 | 2685 | 2685 | 2685 | 4685 | 4685 | 4685 | 4685 | 4685 | 4685 | 4685 | 4685 | 4685 | 4685 | 4685 | 4685 | 4685 | 4685 | 4685 | 4685 | 4685 | 4685 | 4685 | 4685 | 4685 | 4685
Import DK2 |  |  | 2300 | 2300 | 2300 | 2300 | 2300 | 2300 | 2300 | 4300 | 4300 | 4300 | 4300 | 4300 | 4300 | 4300 | 4300 | 4300 | 4300 | 4300 | 4300 | 4300 | 4300 | 4300 | 4300 | 4300 | 4300 | 4300 | 4300 | 4300 | 4300

## Gas
Gasdata
Alle tal er angivet i øvre brændværdi.
Forbrug og eksport
Gasforbrug i Danmark (GWh) | 2022 | 2023 | 2024 | 2025 | 2026 | 2027 | 2028 | 2029 | 2030 | 2031 | 2032 | 2033 | 2034 | 2035 | 2036 | 2037 | 2038 | 2039 | 2040 | 2041 | 2042 | 2043 | 2044 | 2045 | 2046 | 2047 | 2048 | 2049 | 2050
El- og varmeproduktion | 2966.74 | 3962.11 | 5659.18 | 5579.14 | 4470.53 | 3811.65 | 1944.07 | 1569.76 | 810.56 | 715.43 | 735.44 | 681.5 | 664.57 | 601.98 | 572.16 | 550.99 | 550.16 | 547.41 | 546.67 | 537.28 | 547.13 | 543.11 | 545.9 | 541.63 | 542.65 | 540.46 | 539.9 | 534.79 | 533.78
Vestdanmark | 2174.15 | 2915.42 | 3840.59 | 4067.76 | 3331.1 | 2886.8 | 1474.22 | 1174.97 | 658.58 | 570.82 | 576.72 | 539.21 | 520.29 | 475.41 | 448.99 | 425.62 | 428.92 | 432.89 | 427.09 | 417.98 | 418.48 | 414.98 | 414.57 | 409.2 | 408.48 | 406.6 | 403.79 | 401.15 | 399.05
Østdanmark | 792.59 | 1046.69 | 1818.59 | 1511.38 | 1139.43 | 924.85 | 469.85 | 394.79 | 151.98 | 144.61 | 158.72 | 142.29 | 144.28 | 126.57 | 123.17 | 125.37 | 121.24 | 114.52 | 119.58 | 119.3 | 128.65 | 128.13 | 131.33 | 132.43 | 134.17 | 133.86 | 136.11 | 133.64 | 134.73
Erhverv | 11768.36 | 12049.74 | 12331.15 | 12612.5 | 12126.92 | 11641.31 | 11155.72 | 10670.13 | 10184.53 | 10037.96 | 9891.34 | 9744.74 | 9598.16 | 9451.54 | 9358.96 | 9266.34 | 9173.75 | 9081.17 | 8988.55 | 9181.45 | 9374.38 | 9567.25 | 9760.17 | 9953.07 | 10019.66 | 10086.26 | 10152.84 | 10219.4 | 10286.03
Bygge-anlæg | 110.58 | 123.06 | 135.52 | 148.01 | 155.42 | 162.82 | 170.24 | 177.65 | 185.06 | 183.59 | 182.11 | 180.62 | 179.14 | 177.67 | 179.04 | 180.43 | 181.81 | 183.19 | 184.58 | 186.42 | 188.29 | 190.14 | 192.01 | 193.87 | 192.08 | 190.28 | 188.5 | 186.69 | 184.91
Vestdanmark | 78.19 | 86.7 | 95.21 | 103.73 | 108.92 | 114.11 | 119.3 | 124.5 | 129.68 | 128.64 | 127.58 | 126.53 | 125.47 | 124.42 | 125.38 | 126.36 | 127.34 | 128.31 | 129.29 | 130.64 | 132.01 | 133.36 | 134.73 | 136.09 | 140.01 | 143.93 | 147.86 | 151.77 | 155.7
Heraf proces | 71.92 | 80.49 | 89.06 | 97.64 | 103.08 | 108.53 | 113.97 | 119.42 | 124.86 | 123.85 | 122.83 | 121.81 | 120.79 | 119.77 | 120.84 | 121.92 | 123 | 124.07 | 125.15 | 126.43 | 127.72 | 129 | 130.29 | 131.57 | 135.43 | 139.28 | 143.14 | 146.99 | 150.85
Heraf rumvarme | 6.27 | 6.21 | 6.15 | 6.09 | 5.84 | 5.58 | 5.33 | 5.08 | 4.82 | 4.79 | 4.75 | 4.72 | 4.68 | 4.65 | 4.54 | 4.44 | 4.34 | 4.24 | 4.14 | 4.21 | 4.29 | 4.36 | 4.44 | 4.52 | 4.58 | 4.65 | 4.72 | 4.78 | 4.85
Østdanmark | 32.39 | 36.36 | 40.31 | 44.28 | 46.5 | 48.71 | 50.94 | 53.15 | 55.38 | 54.95 | 54.53 | 54.09 | 53.67 | 53.25 | 53.66 | 54.07 | 54.47 | 54.88 | 55.29 | 55.78 | 56.28 | 56.78 | 57.28 | 57.78 | 52.07 | 46.35 | 40.64 | 34.92 | 29.21
Heraf proces | 29.66 | 33.61 | 37.55 | 41.5 | 43.81 | 46.12 | 48.44 | 50.75 | 53.07 | 52.63 | 52.19 | 51.74 | 51.3 | 50.86 | 51.33 | 51.8 | 52.26 | 52.73 | 53.2 | 53.73 | 54.26 | 54.8 | 55.33 | 55.86 | 50.12 | 44.38 | 38.64 | 32.89 | 27.15
Heraf rumvarme | 2.73 | 2.75 | 2.76 | 2.78 | 2.69 | 2.59 | 2.5 | 2.4 | 2.31 | 2.32 | 2.34 | 2.35 | 2.37 | 2.39 | 2.33 | 2.27 | 2.21 | 2.15 | 2.09 | 2.05 | 2.02 | 1.98 | 1.95 | 1.92 | 1.95 | 1.97 | 2 | 2.03 | 2.06
Engros- og detailhandel | 574.34 | 555.5 | 536.66 | 517.8 | 464.6 | 411.38 | 358.18 | 304.96 | 251.75 | 238.55 | 225.32 | 212.12 | 198.91 | 185.7 | 182 | 178.28 | 174.57 | 170.87 | 167.15 | 165.67 | 164.19 | 162.71 | 161.23 | 159.75 | 158.18 | 156.61 | 155.05 | 153.47 | 151.91
Vestdanmark | 398.46 | 380.63 | 362.81 | 344.97 | 306.16 | 267.34 | 228.52 | 189.7 | 150.88 | 139.21 | 127.52 | 115.84 | 104.17 | 92.49 | 89.79 | 87.08 | 84.37 | 81.67 | 78.96 | 77 | 75.04 | 73.08 | 71.12 | 69.16 | 63.14 | 57.12 | 51.11 | 45.09 | 39.07
Heraf proces | 70.8 | 71.49 | 72.19 | 72.88 | 67.77 | 62.66 | 57.55 | 52.44 | 47.33 | 48.66 | 49.98 | 51.31 | 52.64 | 53.97 | 52.73 | 51.49 | 50.25 | 49.01 | 47.77 | 45.81 | 43.85 | 41.89 | 39.93 | 37.97 | 38.19 | 38.41 | 38.63 | 38.85 | 39.07
Heraf rumvarme | 327.66 | 309.14 | 290.62 | 272.09 | 238.39 | 204.68 | 170.97 | 137.26 | 103.55 | 90.55 | 77.54 | 64.53 | 51.53 | 38.52 | 37.06 | 35.59 | 34.12 | 32.66 | 31.19 | 31.19 | 31.19 | 31.19 | 31.19 | 31.19 | 24.95 | 18.71 | 12.48 | 6.24 | 0
Østdanmark | 175.88 | 174.87 | 173.85 | 172.83 | 158.44 | 144.04 | 129.66 | 115.26 | 100.87 | 99.34 | 97.8 | 96.28 | 94.74 | 93.21 | 92.21 | 91.2 | 90.2 | 89.2 | 88.19 | 88.67 | 89.15 | 89.63 | 90.11 | 90.59 | 95.04 | 99.49 | 103.94 | 108.38 | 112.84
Heraf proces | 30.33 | 30.87 | 31.41 | 31.95 | 29.91 | 27.86 | 25.82 | 23.77 | 21.73 | 22.33 | 22.93 | 23.54 | 24.14 | 24.74 | 23.74 | 22.73 | 21.73 | 20.73 | 19.72 | 17.71 | 15.69 | 13.67 | 11.66 | 9.64 | 8.56 | 7.48 | 6.4 | 5.32 | 4.25
Heraf rumvarme | 145.55 | 144 | 142.44 | 140.88 | 128.53 | 116.18 | 103.84 | 91.49 | 79.14 | 77.01 | 74.87 | 72.74 | 70.6 | 68.47 | 68.47 | 68.47 | 68.47 | 68.47 | 68.47 | 70.96 | 73.46 | 75.96 | 78.45 | 80.95 | 86.48 | 92.01 | 97.54 | 103.06 | 108.59
Fiskeri | 0.35 | 0.69 | 1.05 | 1.4 | 1.64 | 1.9 | 2.14 | 2.39 | 2.64 | 2.62 | 2.6 | 2.58 | 2.57 | 2.54 | 2.54 | 2.54 | 2.54 | 2.54 | 2.53 | 2.53 | 2.53 | 2.51 | 2.51 | 2.5 | 2.5 | 2.51 | 2.51 | 2.51 | 2.51
Vestdanmark | 0.25 | 0.49 | 0.74 | 0.99 | 1.16 | 1.34 | 1.51 | 1.68 | 1.86 | 1.85 | 1.83 | 1.82 | 1.81 | 1.79 | 1.79 | 1.79 | 1.79 | 1.79 | 1.78 | 1.78 | 1.78 | 1.77 | 1.77 | 1.76 | 1.76 | 1.77 | 1.77 | 1.77 | 1.77
Heraf proces | 0.25 | 0.49 | 0.74 | 0.99 | 1.16 | 1.34 | 1.51 | 1.68 | 1.86 | 1.85 | 1.83 | 1.82 | 1.81 | 1.79 | 1.79 | 1.79 | 1.79 | 1.79 | 1.78 | 1.78 | 1.78 | 1.77 | 1.77 | 1.76 | 1.76 | 1.77 | 1.77 | 1.77 | 1.77
Heraf rumvarme | 0 | 0 | 0 | 0 | 0 | 0 | 0 | 0 | 0 | 0 | 0 | 0 | 0 | 0 | 0 | 0 | 0 | 0 | 0 | 0 | 0 | 0 | 0 | 0 | 0 | 0 | 0 | 0 | 0
Østdanmark | 0.1 | 0.2 | 0.31 | 0.41 | 0.48 | 0.56 | 0.63 | 0.71 | 0.78 | 0.77 | 0.77 | 0.76 | 0.76 | 0.75 | 0.75 | 0.75 | 0.75 | 0.75 | 0.75 | 0.75 | 0.75 | 0.74 | 0.74 | 0.74 | 0.74 | 0.74 | 0.74 | 0.74 | 0.74
Heraf proces | 0.1 | 0.2 | 0.31 | 0.41 | 0.48 | 0.56 | 0.63 | 0.71 | 0.78 | 0.77 | 0.77 | 0.76 | 0.76 | 0.75 | 0.75 | 0.75 | 0.75 | 0.75 | 0.75 | 0.75 | 0.75 | 0.74 | 0.74 | 0.74 | 0.74 | 0.74 | 0.74 | 0.74 | 0.74
Heraf rumvarme | 0 | 0 | 0 | 0 | 0 | 0 | 0 | 0 | 0 | 0 | 0 | 0 | 0 | 0 | 0 | 0 | 0 | 0 | 0 | 0 | 0 | 0 | 0 | 0 | 0 | 0 | 0 | 0 | 0
Fremstillingserhverv | 8773.47 | 9130.52 | 9487.55 | 9844.57 | 9611.92 | 9379.29 | 9146.65 | 8914 | 8681.36 | 8613.67 | 8545.99 | 8478.29 | 8410.6 | 8342.91 | 8269.15 | 8195.39 | 8121.62 | 8047.87 | 7974.1 | 8157.27 | 8340.44 | 8523.61 | 8706.78 | 8889.94 | 8969.41 | 9048.88 | 9128.34 | 9207.81 | 9287.28
Vestdanmark | 6205.51 | 6510.27 | 6815.03 | 7119.78 | 6949.02 | 6778.28 | 6607.53 | 6436.77 | 6266.03 | 6219.34 | 6172.66 | 6125.97 | 6079.29 | 6032.6 | 6003.86 | 5975.13 | 5946.39 | 5917.66 | 5888.92 | 6132.72 | 6376.53 | 6620.33 | 6864.14 | 7107.95 | 7254.57 | 7401.19 | 7547.81 | 7694.43 | 7841.05
Heraf proces | 5535.52 | 5858.67 | 6181.82 | 6504.97 | 6410.94 | 6316.92 | 6222.9 | 6128.87 | 6034.85 | 6026.21 | 6017.58 | 6008.94 | 6000.31 | 5991.67 | 5971.12 | 5950.57 | 5930.02 | 5909.47 | 5888.92 | 6132.72 | 6376.53 | 6620.33 | 6864.14 | 7107.95 | 7254.57 | 7401.19 | 7547.81 | 7694.43 | 7841.05
Heraf rumvarme | 669.99 | 651.6 | 633.21 | 614.81 | 538.08 | 461.36 | 384.63 | 307.9 | 231.18 | 193.13 | 155.08 | 117.03 | 78.98 | 40.93 | 32.74 | 24.56 | 16.37 | 8.19 | 0 | 0 | 0 | 0 | 0 | 0 | 0 | 0 | 0 | 0 | 0
Østdanmark | 2567.96 | 2620.25 | 2672.52 | 2724.79 | 2662.9 | 2601.01 | 2539.12 | 2477.23 | 2415.33 | 2394.33 | 2373.33 | 2352.32 | 2331.31 | 2310.31 | 2265.29 | 2220.26 | 2175.23 | 2130.21 | 2085.18 | 2024.55 | 1963.91 | 1903.28 | 1842.64 | 1781.99 | 1714.84 | 1647.69 | 1580.53 | 1513.38 | 1446.23
Heraf proces | 2269.18 | 2318.39 | 2367.59 | 2416.79 | 2384.34 | 2351.89 | 2319.45 | 2287 | 2254.55 | 2246.08 | 2237.61 | 2229.14 | 2220.66 | 2212.19 | 2181.76 | 2151.32 | 2120.88 | 2090.45 | 2060.01 | 2000.59 | 1941.16 | 1881.74 | 1822.31 | 1762.88 | 1682.27 | 1601.66 | 1521.04 | 1440.43 | 1359.82
Heraf rumvarme | 298.78 | 301.86 | 304.93 | 308 | 278.56 | 249.12 | 219.67 | 190.23 | 160.78 | 148.25 | 135.72 | 123.18 | 110.65 | 98.12 | 83.53 | 68.94 | 54.35 | 39.76 | 25.17 | 23.96 | 22.75 | 21.54 | 20.33 | 19.11 | 32.57 | 46.03 | 59.49 | 72.95 | 86.41
Landbrug | 436.97 | 434.98 | 432.99 | 431 | 383.87 | 336.73 | 289.59 | 242.46 | 195.32 | 178.88 | 162.44 | 145.98 | 129.54 | 113.09 | 111.61 | 110.1 | 108.62 | 107.12 | 105.63 | 105.34 | 105.05 | 104.76 | 104.47 | 104.18 | 101.15 | 98.13 | 95.09 | 92.07 | 89.04
Vestdanmark | 306.26 | 304.47 | 302.68 | 300.89 | 267.93 | 234.96 | 202 | 169.04 | 136.08 | 124.22 | 112.36 | 100.5 | 88.64 | 76.78 | 75.73 | 74.66 | 73.61 | 72.56 | 71.5 | 71.57 | 71.63 | 71.7 | 71.76 | 71.83 | 71.99 | 72.15 | 72.31 | 72.48 | 72.64
Heraf proces | 302.25 | 300.01 | 297.77 | 295.53 | 261.76 | 227.98 | 194.2 | 160.43 | 126.65 | 115.78 | 104.9 | 94.02 | 83.15 | 72.27 | 72.03 | 71.78 | 71.54 | 71.3 | 71.05 | 71.21 | 71.36 | 71.52 | 71.67 | 71.83 | 71.99 | 72.15 | 72.31 | 72.48 | 72.64
Heraf rumvarme | 4.01 | 4.46 | 4.91 | 5.36 | 6.17 | 6.98 | 7.8 | 8.61 | 9.43 | 8.44 | 7.46 | 6.48 | 5.49 | 4.51 | 3.7 | 2.88 | 2.07 | 1.26 | 0.45 | 0.36 | 0.27 | 0.18 | 0.09 | 0 | 0 | 0 | 0 | 0 | 0
Østdanmark | 130.71 | 130.51 | 130.31 | 130.11 | 115.94 | 101.77 | 87.59 | 73.42 | 59.24 | 54.66 | 50.08 | 45.48 | 40.9 | 36.31 | 35.88 | 35.44 | 35.01 | 34.56 | 34.13 | 33.77 | 33.42 | 33.06 | 32.71 | 32.35 | 29.16 | 25.98 | 22.78 | 19.59 | 16.4
Heraf proces | 128.75 | 128.11 | 127.46 | 126.82 | 112.23 | 97.64 | 83.05 | 68.46 | 53.86 | 49.34 | 44.82 | 40.29 | 35.77 | 31.24 | 31.14 | 31.04 | 30.94 | 30.83 | 30.73 | 30.64 | 30.55 | 30.46 | 30.37 | 30.28 | 27.17 | 24.07 | 20.96 | 17.85 | 14.74
Heraf rumvarme | 1.96 | 2.4 | 2.85 | 3.29 | 3.71 | 4.13 | 4.54 | 4.96 | 5.38 | 5.32 | 5.26 | 5.19 | 5.13 | 5.07 | 4.74 | 4.4 | 4.07 | 3.73 | 3.4 | 3.13 | 2.87 | 2.6 | 2.34 | 2.07 | 1.99 | 1.91 | 1.82 | 1.74 | 1.66
Offentlig service | 812.01 | 787.57 | 763.16 | 738.72 | 682.1 | 625.47 | 568.84 | 512.22 | 455.59 | 430.97 | 406.33 | 381.7 | 357.07 | 332.43 | 322.13 | 311.83 | 301.52 | 291.23 | 280.93 | 287.79 | 294.66 | 301.52 | 308.38 | 315.24 | 299.89 | 284.54 | 269.18 | 253.82 | 238.48
Vestdanmark | 566.94 | 546.88 | 526.84 | 506.78 | 466.02 | 425.25 | 384.48 | 343.71 | 302.95 | 281.53 | 260.1 | 238.68 | 217.26 | 195.83 | 185.38 | 174.93 | 164.47 | 154.02 | 143.57 | 142.48 | 141.39 | 140.3 | 139.21 | 138.12 | 114.7 | 91.29 | 67.87 | 44.45 | 21.04
Heraf proces | 1.32 | 2.63 | 3.95 | 5.26 | 6.6 | 7.93 | 9.27 | 10.6 | 11.94 | 12.57 | 13.2 | 13.83 | 14.46 | 15.09 | 15.15 | 15.22 | 15.28 | 15.35 | 15.41 | 14.32 | 13.23 | 12.14 | 11.05 | 9.96 | 9.9 | 9.84 | 9.77 | 9.71 | 9.65
Heraf rumvarme | 565.62 | 544.25 | 522.89 | 501.52 | 459.42 | 417.32 | 375.21 | 333.11 | 291.01 | 268.96 | 246.9 | 224.85 | 202.8 | 180.74 | 170.23 | 159.71 | 149.19 | 138.67 | 128.16 | 128.16 | 128.16 | 128.16 | 128.16 | 128.16 | 104.8 | 81.45 | 58.1 | 34.74 | 11.39
Østdanmark | 245.07 | 240.69 | 236.32 | 231.94 | 216.08 | 200.22 | 184.36 | 168.51 | 152.64 | 149.44 | 146.23 | 143.02 | 139.81 | 136.6 | 136.75 | 136.9 | 137.05 | 137.21 | 137.36 | 145.31 | 153.27 | 161.22 | 169.17 | 177.12 | 185.19 | 193.25 | 201.31 | 209.37 | 217.44
Heraf proces | 0.62 | 1.23 | 1.85 | 2.47 | 3.01 | 3.56 | 4.11 | 4.66 | 5.2 | 5.56 | 5.91 | 6.26 | 6.61 | 6.96 | 7.11 | 7.26 | 7.41 | 7.57 | 7.72 | 6.68 | 5.64 | 4.6 | 3.55 | 2.51 | 2.14 | 1.76 | 1.39 | 1.01 | 0.64
Heraf rumvarme | 244.45 | 239.46 | 234.47 | 229.47 | 213.07 | 196.66 | 180.25 | 163.85 | 147.44 | 143.88 | 140.32 | 136.76 | 133.2 | 129.64 | 129.64 | 129.64 | 129.64 | 129.64 | 129.64 | 138.63 | 147.63 | 156.62 | 165.62 | 174.61 | 183.05 | 191.49 | 199.92 | 208.36 | 216.8
Privat service | 1060.64 | 1017.42 | 974.22 | 931 | 827.37 | 723.72 | 620.08 | 516.45 | 412.81 | 389.68 | 366.55 | 343.45 | 320.33 | 297.2 | 292.49 | 287.77 | 283.07 | 278.35 | 273.63 | 276.43 | 279.22 | 282 | 284.79 | 287.59 | 296.45 | 305.31 | 314.17 | 323.03 | 331.9
Vestdanmark | 736.4 | 698.14 | 659.88 | 621.62 | 545.04 | 468.45 | 391.86 | 315.28 | 238.69 | 218.31 | 197.93 | 177.56 | 157.19 | 136.81 | 132.95 | 129.09 | 125.24 | 121.38 | 117.52 | 115.75 | 113.99 | 112.22 | 110.46 | 108.7 | 104.76 | 100.82 | 96.88 | 92.94 | 89
Heraf proces | 77.05 | 76.22 | 75.4 | 74.57 | 68.06 | 61.54 | 55.02 | 48.51 | 41.99 | 47.79 | 53.59 | 59.4 | 65.2 | 71 | 69.97 | 68.94 | 67.91 | 66.88 | 65.85 | 64.08 | 62.32 | 60.55 | 58.79 | 57.03 | 63.42 | 69.82 | 76.21 | 82.61 | 89
Heraf rumvarme | 659.35 | 621.92 | 584.48 | 547.05 | 476.98 | 406.91 | 336.84 | 266.77 | 196.7 | 170.52 | 144.34 | 118.16 | 91.99 | 65.81 | 62.98 | 60.15 | 57.33 | 54.5 | 51.67 | 51.67 | 51.67 | 51.67 | 51.67 | 51.67 | 41.34 | 31 | 20.67 | 10.33 | 0
Østdanmark | 324.24 | 319.28 | 314.34 | 309.38 | 282.33 | 255.27 | 228.22 | 201.17 | 174.12 | 171.37 | 168.62 | 165.89 | 163.14 | 160.39 | 159.54 | 158.68 | 157.83 | 156.97 | 156.11 | 160.68 | 165.23 | 169.78 | 174.33 | 178.89 | 191.69 | 204.49 | 217.29 | 230.09 | 242.9
Heraf proces | 32.76 | 32.43 | 32.11 | 31.78 | 29.37 | 26.96 | 24.55 | 22.14 | 19.73 | 21.06 | 22.39 | 23.73 | 25.06 | 26.39 | 25.54 | 24.68 | 23.83 | 22.97 | 22.11 | 20.54 | 18.96 | 17.38 | 15.8 | 14.22 | 14.41 | 14.59 | 14.78 | 14.96 | 15.15
Heraf rumvarme | 291.48 | 286.85 | 282.23 | 277.6 | 252.96 | 228.31 | 203.67 | 179.03 | 154.39 | 150.31 | 146.23 | 142.16 | 138.08 | 134 | 134 | 134 | 134 | 134 | 134 | 140.14 | 146.27 | 152.4 | 158.53 | 164.67 | 177.28 | 189.9 | 202.51 | 215.13 | 227.75
Husholdninger | 6610.58 | 6183.97 | 5757.37 | 5330.76 | 4699.88 | 4068.98 | 3438.08 | 2807.19 | 2176.29 | 1905.64 | 1634.97 | 1364.32 | 1093.65 | 823 | 778.4 | 733.8 | 689.2 | 644.6 | 600 | 600.15 | 600.29 | 600.44 | 600.59 | 600.73 | 600.82 | 600.92 | 601.01 | 601.11 | 601.2
Vestdanmark | 2474.17 | 2313.43 | 2152.7 | 1991.96 | 1754.55 | 1517.13 | 1279.71 | 1042.3 | 804.88 | 703.87 | 602.85 | 501.84 | 400.82 | 299.81 | 280.07 | 260.33 | 240.6 | 220.86 | 201.12 | 198.52 | 195.91 | 193.3 | 190.7 | 188.09 | 180.49 | 172.89 | 165.29 | 157.69 | 150.09
Østdanmark | 4136.41 | 3870.54 | 3604.67 | 3338.8 | 2945.33 | 2551.85 | 2158.37 | 1764.89 | 1371.41 | 1201.77 | 1032.12 | 862.48 | 692.83 | 523.19 | 498.33 | 473.47 | 448.6 | 423.74 | 398.88 | 401.63 | 404.38 | 407.14 | 409.89 | 412.64 | 420.33 | 428.03 | 435.72 | 443.42 | 451.11
Transport | 333.34 | 356.09 | 385.44 | 416.17 | 448.97 | 475.23 | 495.64 | 509.31 | 513.5 | 516.14 | 518.54 | 520.29 | 522.1 | 520.6 | 521.61 | 517.74 | 512.53 | 506.35 | 497.08 | 490.65 | 483.9 | 477.48 | 471.04 | 464.56 | 458.01 | 451.36 | 444.59 | 437.87 | 430.16
heraf vejtransport | 129.43 | 148.81 | 174.47 | 205.2 | 234.63 | 257.51 | 274.24 | 284.53 | 287.18 | 285.53 | 283.32 | 280.77 | 277.98 | 275.25 | 271.65 | 266.25 | 259.5 | 251.79 | 243.44 | 234.86 | 226.27 | 217.7 | 209.11 | 200.48 | 191.78 | 182.99 | 174.07 | 165.2 | 156.57
heraf søtransport | 203.91 | 207.28 | 210.97 | 210.97 | 214.34 | 217.72 | 221.4 | 224.78 | 226.32 | 230.61 | 235.22 | 239.52 | 244.12 | 245.35 | 249.96 | 251.49 | 253.03 | 254.56 | 253.64 | 255.79 | 257.63 | 259.78 | 261.93 | 264.08 | 266.23 | 268.37 | 270.52 | 272.67 | 273.59
Øvrige | 175.3572 | 174.2437 | 173.1302 | 172.0167 | 165.1317 | 158.2467 | 151.3617 | 144.4767 | 137.5917 | 134.9338 | 132.2759 | 129.6179 | 126.96 | 124.3021 | 123.3525 | 122.4029 | 121.4533 | 120.5037 | 119.5541 | 120.8195 | 122.085 | 123.3505 | 124.616 | 125.8814 | 126.3631 | 126.8448 | 127.3265 | 127.8082 | 128.2899
I alt | 21854.3772 | 22726.1537 | 24306.2702 | 24110.5867 | 21911.4317 | 20155.4167 | 17184.8717 | 15700.8667 | 13822.4717 | 13310.1038 | 12912.5659 | 12440.4679 | 12005.44 | 11521.4221 | 11354.4825 | 11191.2729 | 11047.0933 | 10900.0337 | 10751.8541 | 10930.3495 | 11127.785 | 11311.6305 | 11502.316 | 11685.8714 | 11747.5031 | 11805.8448 | 11865.6665 | 11920.9782 | 11979.4599
Gas til udlandet (GWh) | 2022 | 2023 | 2024 | 2025 | 2026 | 2027 | 2028 | 2029 | 2030 | 2031 | 2032 | 2033 | 2034 | 2035 | 2036 | 2037 | 2038 | 2039 | 2040 | 2041 | 2042 | 2043 | 2044 | 2045 | 2046 | 2047 | 2048 | 2049 | 2050
Gas til Sverige via Danmark | 6953.24 | 7159.21 | 6813.72 | 6430.99 | 6067.38 | 5703.77 | 5354.29 | 4975.55 | 4611.94 | 4248.32 | 3894.85 | 3520.1 | 3156.49 | 2792.88 | 2435.42 | 2064.66 | 1701.04 | 1337.43 | 975.99 | 609.21 | 245.6 | 5.6 | 0 | 0 | 0 | 0 | 0 | 0 | 0
Gas fra Nordsøen til Holland | 8970.34 | 8557.13 | 6351.99 | 7181.39 | 6543.26 | 7506.41 | 7474.12 | 6964.22 | 6593.57 | 6375.67 | 5726.7 | 5181.2 | 4272.77 | 3768.48 | 3263.8 | 2923.47 | 2559.57 | 2329.87 | 2120.3 | 2023.76 | 1770.99 | 1086.73 | 908.96 | 814.1 | 588.61 | 0 | 0 | 0 | 0
Gas til Polen fra den danske del af Nordsøen | 0 | 0 | 12173.91 | 12173.91 | 12173.91 | 12173.91 | 12173.91 | 9130.43 | 0 | 0 | 0 | 0 | 0 | 0 | 0 | 0 | 0 | 0 | 0 | 0 | 0 | 0 | 0 | 0 | 0 | 0 | 0 | 0 | 0
Gas til Polen fra Norge | 7839 | 91355 | 79181.09 | 79181.09 | 79181.09 | 79181.09 | 79181.09 | 82224.57 | 91355 | 91355 | 91234 | 91113 | 90992 | 90871 | 90750 | 90725.8 | 90701.6 | 90677.4 | 90653.2 | 90629 | 90604.8 | 90580.6 | 90556.4 | 90532.2 | 90508 | 90483.8 | 90459.6 | 90435.4 | 90411.2
I alt | 23762.58 | 107071.34 | 104520.71 | 104967.38 | 103965.64 | 104565.18 | 104183.41 | 103294.77 | 102560.51 | 101978.99 | 100855.55 | 99814.3 | 98421.26 | 97432.36 | 96449.22 | 95713.93 | 94962.21 | 94344.7 | 93749.49 | 93261.97 | 92621.39 | 91672.93 | 91465.36 | 91346.3 | 91096.61 | 90483.8 | 90459.6 | 90435.4 | 90411.2
I alt, forbrug og eksport via dansk infrastruktur (GWh) *
Samet forbrug og eksport via dansk infrastruktur, incl. gas fra Norge | 36646.6172 | 121240.3637 | 122474.9902 | 121896.5767 | 119333.8117 | 117214.1867 | 113894.1617 | 112031.4167 | 109789.4117 | 108913.4238 | 108041.4159 | 107073.5679 | 106153.93 | 105185.3021 | 104539.9025 | 103981.7329 | 103449.7333 | 102914.8637 | 102381.0441 | 102168.5595 | 101978.185 | 101897.8305 | 102058.716 | 102218.0714 | 102255.5031 | 102289.6448 | 102325.2665 | 102356.3782 | 102390.6599
Samlet forbrug og eksport via dansk infrastruktur, excl gas fra Norge | 28807.6172 | 29885.3637 | 43293.9002 | 42715.4867 | 40152.7217 | 38033.0967 | 34713.0717 | 29806.8467 | 18434.4117 | 17558.4238 | 16807.4159 | 15960.5679 | 15161.93 | 14314.3021 | 13789.9025 | 13255.9329 | 12748.1333 | 12237.4637 | 11727.8441 | 11539.5595 | 11373.385 | 11317.2305 | 11502.316 | 11685.8714 | 11747.5031 | 11805.8448 | 11865.6665 | 11920.9782 | 11979.4599
Note (*): Gas til Holland indregnes ikke her, da det ikke flyder gennem dansk infrastruktur
Produktion og import
Gas fra danske kilder (GWh) | 2022 | 2023 | 2024 | 2025 | 2026 | 2027 | 2028 | 2029 | 2030 | 2031 | 2032 | 2033 | 2034 | 2035 | 2036 | 2037 | 2038 | 2039 | 2040 | 2041 | 2042 | 2043 | 2044 | 2045 | 2046 | 2047 | 2048 | 2049 | 2050
Produktion af salgsgas, Nordsøen (ekskl. Trym) | 9542.91 | 9103.33 | 31759.93 | 35906.93 | 32716.31 | 37532.03 | 37370.61 | 34821.12 | 32967.86 | 31878.33 | 28633.51 | 25906.01 | 21363.85 | 18842.41 | 16318.98 | 14617.33 | 12797.87 | 11649.35 | 10601.52 | 10118.78 | 8854.93 | 5433.64 | 4544.78 | 4070.49 | 2943.06 | 0 | 0 | 0 | 0
heraf leverancer til det danske gasnet via Nybro | 572.575 | 546.2 | 25407.94 | 28725.54 | 26173.05 | 30025.63 | 29896.49 | 27856.89 | 26374.29 | 25502.67 | 22906.81 | 20724.81 | 17091.08 | 15073.93 | 13055.19 | 11693.86 | 10238.3 | 9319.48 | 8481.22 | 8095.02 | 7083.95 | 4346.92 | 3635.82 | 3256.39 | 2354.45 | 0 | 0 | 0 | 0
Grøn gas | 6944.44 | 8352.09 | 9259.7 | 10525.51 | 11126.44 | 11705.12 | 12350.93 | 13076.12 | 13822.46 | 13986.35 | 14027.09 | 14027.09 | 14027.09 | 14027.09 | 14027.09 | 14027.09 | 14027.09 | 14027.09 | 14027.09 | 14027.09 | 14027.09 | 14027.09 | 14027.09 | 14027.09 | 14027.09 | 14027.09 | 14027.09 | 14027.09 | 14027.09
I alt | 7517.015 | 8898.29 | 34667.64 | 39251.05 | 37299.49 | 41730.75 | 42247.42 | 40933.01 | 40196.75 | 39489.02 | 36933.9 | 34751.9 | 31118.17 | 29101.02 | 27082.28 | 25720.95 | 24265.39 | 23346.57 | 22508.31 | 22122.11 | 21111.04 | 18374.01 | 17662.91 | 17283.48 | 16381.54 | 14027.09 | 14027.09 | 14027.09 | 14027.09
Gas fra udenlandske kilder (GWh)
Gas fra Norge til Polen | 7839 | 91355 | 79181.09 | 79181.09 | 79181.09 | 79181.09 | 79181.09 | 82224.57 | 91355 | 91355 | 91234 | 91113 | 90992 | 90871 | 90750 | 90725.8 | 90701.6 | 90677.4 | 90653.2 | 90629 | 90604.8 | 90580.6 | 90556.4 | 90532.2 | 90508 | 90483.8 | 90459.6 | 90435.4 | 90411.2
Nettoimport fra Tyskland (positive tal betyder import) | 21290.6022 | 20987.0737 | 8626.2602 | 3464.4367 | 2853.2317 | -3697.6533 | -7534.3483 | -11126.1633 | -21762.3383 | -21930.5962 | -20126.4841 | -18791.3321 | -15956.24 | -14786.7179 | -13292.3775 | -12465.0171 | -11517.2567 | -11109.1063 | -10780.4659 | -10582.5505 | -9737.655 | -7056.7795 | -6160.594 | -5597.6086 | -4634.0369 | -2221.2452 | -2161.4235 | -2106.1118 | -2047.6301
I alt, leverancer via dansk infrastruktur (GWh)
Samlede leverancer til dansk infrastruktur, incl gas fra Norge | 36646.6172 | 121240.3637 | 122474.9902 | 121896.5767 | 119333.8117 | 117214.1867 | 113894.1617 | 112031.4167 | 109789.4117 | 108913.4238 | 108041.4159 | 107073.5679 | 106153.93 | 105185.3021 | 104539.9025 | 103981.7329 | 103449.7333 | 102914.8637 | 102381.0441 | 102168.5595 | 101978.185 | 101897.8305 | 102058.716 | 102218.0714 | 102255.5031 | 102289.6448 | 102325.2665 | 102356.3782 | 102390.6599
Samlede leverancer til dansk infrastruktur, excl gas fra Norge | 28807.6172 | 29885.3637 | 43293.9002 | 42715.4867 | 40152.7217 | 38033.0967 | 34713.0717 | 29806.8467 | 18434.4117 | 17558.4238 | 16807.4159 | 15960.5679 | 15161.93 | 14314.3021 | 13789.9025 | 13255.9329 | 12748.1333 | 12237.4637 | 11727.8441 | 11539.5595 | 11373.385 | 11317.2305 | 11502.316 | 11685.8714 | 11747.5031 | 11805.8448 | 11865.6665 | 11920.9782 | 11979.4599
Sammensætning af ledningsgas i dansk forbrug
GWh | 2022 | 2023 | 2024 | 2025 | 2026 | 2027 | 2028 | 2029 | 2030 | 2031 | 2032 | 2033 | 2034 | 2035 | 2036 | 2037 | 2038 | 2039 | 2040 | 2041 | 2042 | 2043 | 2044 | 2045 | 2046 | 2047 | 2048 | 2049 | 2050
Samlet dansk gasforbrug | 21854.3772 | 22726.1537 | 24306.2702 | 24110.5867 | 21911.4317 | 20155.4167 | 17184.8717 | 15700.8667 | 13822.4717 | 13310.1038 | 12912.5659 | 12440.4679 | 12005.44 | 11521.4221 | 11354.4825 | 11191.2729 | 11047.0933 | 10900.0337 | 10751.8541 | 10930.3495 | 11127.785 | 11311.6305 | 11502.316 | 11685.8714 | 11747.5031 | 11805.8448 | 11865.6665 | 11920.9782 | 11979.4599
Dansk forbrug af grøn gas | 6944.44 | 8352.09 | 9259.7 | 10525.51 | 11126.44 | 11705.12 | 12350.93 | 13076.12 | 13822.46 | 13986.35 | 14027.09 | 14027.09 | 14027.09 | 14027.09 | 14027.09 | 14027.09 | 14027.09 | 14027.09 | 14027.09 | 14027.09 | 14027.09 | 14027.09 | 14027.09 | 14027.09 | 14027.09 | 14027.09 | 14027.09 | 14027.09 | 14027.09
Grøn gas som andel af dansk forbrug | 31.78% | 36.75% | 38.1% | 43.66% | 50.78% | 58.07% | 71.87% | 83.28% | 100% | 105.1% | 108.6% | 112.8% | 116.8% | 121.7% | 123.5% | 125.3% | 127% | 128.7% | 130.5% | 128.3% | 126.1% | 124% | 122% | 120% | 119.4% | 118.8% | 118.2% | 117.7% | 117.1%
Baltic Pipe
Naturgas til Polen gennem DK via Baltic Pipe (GWh) | 2022 | 2023 | 2024 | 2025 | 2026 | 2027 | 2028 | 2029 | 2030 | 2031 | 2032 | 2033 | 2034 | 2035 | 2036 | 2037 | 2038 | 2039 | 2040 | 2041 | 2042 | 2043 | 2044 | 2045 | 2046 | 2047 | 2048 | 2049 | 2050
Årsmængder gennem det danske system | 7839 | 91355 | 91355 | 91355 | 91355 | 91355 | 91355 | 91355 | 91355 | 91355 | 91234 | 91113 | 90992 | 90871 | 90750 | 90725.8 | 90701.6 | 90677.4 | 90653.2 | 90629 | 90604.8 | 90580.6 | 90556.4 | 90532.2 | 90508 | 90483.8 | 90459.6 | 90435.4 | 90411.2
Omregnet fra mio. m3 med en brændværdi på 12,1
Analyseforudsætninger 2021 (AF21) til sammenligning
GWh | 2022 | 2023 | 2024 | 2025 | 2026 | 2027 | 2028 | 2029 | 2030 | 2031 | 2032 | 2033 | 2034 | 2035 | 2036 | 2037 | 2038 | 2039 | 2040
Forbrug i Danmark | 25256.57 | 24416.85 | 22903.71 | 22501.37 | 20868.45 | 19577.34 | 18487.62 | 17578.49 | 16616.78 | 15683.17 | 14909.3 | 14172.53 | 13432.2 | 12640.67 | 12532.16 | 12458.13 | 12462.28 | 12369.99 | 12279.82
heraf biogas | 6968.79 | 7736.27 | 8657.26 | 8902.85 | 9762.44 | 10376.43 | 11021.12 | 11727.21 | 12463.99 | 12820.11 | 13176.22 | 13532.34 | 13888.45 | 14244.57 | 14422.62 | 14600.68 | 14778.74 | 14956.79 | 15134.85
heraf naturgas | 18287.78 | 16680.58 | 14246.45 | 13598.52 | 11106.01 | 9200.91 | 7466.5 | 5851.28 | 4152.79 | 2863.06 | 1733.08 | 640.19 | 0 | 0 | 0 | 0 | 0 | 0 | 0
Sverige | 7807.73 | 7506.56 | 7205.4 | 6904.23 | 6603.06 | 6301.89 | 6000.72 | 5699.55 | 5398.39 | 5097.22 | 4796.05 | 4494.88 | 4193.71 | 3892.55 | 3591.38 | 3290.21 | 2989.04 | 2687.87 | 2386.7
Produktion af salgsgas Nordsøen (ekskl. Trym) | 8139.18 | 17381.71 | 34537.81 | 32109.46 | 33028.07 | 38098.65 | 35490.1 | 32997.33 | 31575.62 | 28168.36 | 25567.96 | 23427.94 | 20170.6 | 22173.14 | 19220.6 | 16915.47 | 14992.15 | 13807.82 | 12580.4
Gas fra Nordsøen til DK | 651.13 | 8183.89 | 25903.35 | 24082.09 | 24771.05 | 28573.98 | 26617.58 | 24748 | 23681.71 | 21126.27 | 19175.97 | 17570.95 | 15127.95 | 16629.85 | 14415.45 | 12686.6 | 11244.11 | 10355.87 | 9435.3
Gas fra Nordsøen til Holland | 7488.05 | 9197.82 | 8634.45 | 8027.36 | 8257.02 | 9524.66 | 8872.53 | 8249.33 | 7893.9 | 7042.09 | 6391.99 | 5856.98 | 5042.65 | 5543.28 | 4805.15 | 4228.87 | 3748.04 | 3451.96 | 3145.1
Gas fra Norge til Polen | 7839 | 83698.75 | 78230 | 78230 | 78230 | 78230 | 81511.25 | 91355 | 91355 | 91234 | 91113 | 90992 | 90871 | 90750 | 90725.8 | 90701.6 | 90677.4 | 90653.2 | 90629
Nettoeksport til Tyskland (negative tal lig import) | -25444.38 | -23659.5 | -8673.49 | -9545.65 | -6063.01 | -53.82 | 3306.6 | 13197.16 | 14130.54 | 13165.99 | 12646.84 | 12435.88 | 11390.49 | 14341.2 | 12714.54 | 11538.94 | 10571.53 | 10254.8 | 9903.63
Supplerende data til figurer
GWh | 2022 | 2023 | 2024 | 2025 | 2026 | 2027 | 2028 | 2029 | 2030 | 2031 | 2032 | 2033 | 2034 | 2035 | 2036 | 2037 | 2038 | 2039 | 2040 | 2041 | 2042 | 2043 | 2044 | 2045 | 2046 | 2047 | 2048 | 2049 | 2050
Grøn gas | 6944.44 | 8352.09 | 9259.7 | 10525.51 | 11126.44 | 11705.12 | 12350.93 | 13076.12 | 13822.46 | 13986.35 | 14027.09 | 14027.09 | 14027.09 | 14027.09 | 14027.09 | 14027.09 | 14027.09 | 14027.09 | 14027.09 | 14027.09 | 14027.09 | 14027.09 | 14027.09 | 14027.09 | 14027.09 | 14027.09 | 14027.09 | 14027.09 | 14027.09
Naturgas | 14909.9372 | 14374.0637 | 15046.5702 | 13585.0767 | 10784.9917 | 8450.2967 | 4833.9417 | 2624.7467 | 0.011741 | 0 | 0 | 0 | 0 | 0 | 0 | 0 | 0 | 0 | 0 | 0 | 0 | 0 | 0 | 0 | 0 | 0 | 0 | 0 | 0
Gasforbrug | 21854.3772 | 22726.1537 | 24306.2702 | 24110.5867 | 21911.4317 | 20155.4167 | 17184.8717 | 15700.8667 | 13822.4717 | 13310.1038 | 12912.5659 | 12440.4679 | 12005.44 | 11521.4221 | 11354.4825 | 11191.2729 | 11047.0933 | 10900.0337 | 10751.8541 | 10930.3495 | 11127.785 | 11311.6305 | 11502.316 | 11685.8714 | 11747.5031 | 11805.8448 | 11865.6665 | 11920.9782 | 11979.4599
Nettoeksport til Tyskland | -21290.6022 | -20987.0737 | -8626.2602 | -3464.4367 | -2853.2317 | 3697.6533 | 7534.3483 | 11126.1633 | 21762.3383 | 21930.5962 | 20126.4841 | 18791.3321 | 15956.24 | 14786.7179 | 13292.3775 | 12465.0171 | 11517.2567 | 11109.1063 | 10780.4659 | 10582.5505 | 9737.655 | 7056.7795 | 6160.594 | 5597.6086 | 4634.0369 | 2221.2452 | 2161.4235 | 2106.1118 | 2047.6301

## Figurer
Figurer

## VE-kapaciter - Ultimo
VE-kapaciteter opgjort ultimo året (til brug for sammenligninger)
For at kunne sammenligne analyseforudsætningerne med Energistyrelsens Klimafremfremskrivning, er der lavet tabeller hvor kapaciteter for vind og sol er opgjort ultimo året.
Tabellernes layout er endvidere tilpasset klimafremskrivningens layout, så det er nemmere at sammenligne.
Kapaciteten ultimo et givent år er fastlagt som kapaciteten primo det efterfølgende år. Eksempelvis er kapaciteten ultimo 2029 fastlagt som kapaciteten primo 2030.
Figurer
Solceller |  |  |  | Landvind | [5 empty] | Havvind
Ultimo år |  |  |  | Ultimo år | [5 empty] | Ultimo år |  |  |  |  | Ultimo år
MW | Taganlæg | Markanlæg | I alt | MW | Eksisterende | Nye | Husstand | Testcentre | I alt |  | Eksisterende | Nye | Energiøer | I alt | MW | Eksisterende | Åben dør | Udbud | Energiøer | Ekstra | I alt
2022 | 838.64 | 2110.37 | 2949.01 | 2022 | 4582.886 | 131.2 | 22.2 | 110 | 4846.286 | 2022 | 2305.6 | 0 | 0 | 2305.6 | 2022 | 2305.6 | 0 | 0 | 0 | 0 | 2305.6
2023 | 891.06 | 2610.37 | 3501.43 | 2023 | 4561.106 | 131.2 | 22.3 | 110 | 4824.606 | 2023 | 2305.6 | 350 | 0 | 2655.6 | 2023 | 2305.6 | 0 | 350 | 0 | 0 | 2655.6
2024 | 949.59 | 4910.37 | 5859.96 | 2024 | 4505.977 | 679.9 | 22.4 | 110 | 5318.277 | 2024 | 2305.6 | 540 | 0 | 2845.6 | 2024 | 2305.6 | 190 | 350 | 0 | 0 | 2845.6
2025 | 1014.25 | 7210.37 | 8224.62 | 2025 | 4457.842 | 1128.9 | 22.5 | 110 | 5719.242 | 2025 | 2305.6 | 745 | 0 | 3050.6 | 2025 | 2305.6 | 395 | 350 | 0 | 0 | 3050.6
2026 | 1085.02 | 9510.37 | 10595.39 | 2026 | 4339.992 | 1712.6 | 22.6 | 150 | 6225.192 | 2026 | 2300.6 | 1950 | 0 | 4250.6 | 2026 | 2300.6 | 600 | 1350 | 0 | 0 | 4250.6
2027 | 1161.91 | 11810.37 | 12972.28 | 2027 | 4318.717 | 2122.6 | 22.7 | 310 | 6774.017 | 2027 | 2300.6 | 1950 | 0 | 4250.6 | 2027 | 2300.6 | 600 | 1350 | 0 | 0 | 4250.6
2028 | 1244.92 | 14110.37 | 15355.29 | 2028 | 4289.062 | 2462.6 | 22.8 | 310 | 7084.462 | 2028 | 2300.6 | 2950 | 0 | 5250.6 | 2028 | 2300.6 | 600 | 2350 | 0 | 0 | 5250.6
2029 | 1334.04 | 16410.37 | 17744.41 | 2029 | 4250.112 | 2722.6 | 22.9 | 310 | 7305.612 | 2029 | 2300.6 | 2950 | 3000 | 8250.6 | 2029 | 2300.6 | 600 | 2350 | 3000 | 0 | 8250.6
2030 | 1429.28 | 17210.37 | 18639.65 | 2030 | 4169.262 | 2872.6 | 23 | 350 | 7414.862 | 2030 | 2300.6 | 7950 | 3000 | 13250.6 | 2030 | 2300.6 | 600 | 7350 | 3000 | 0 | 13250.6
2031 | 1530.64 | 18010.37 | 19541.01 | 2031 | 4060.187 | 3022.6 | 23.1 | 380 | 7485.887 | 2031 | 2300.6 | 7950 | 3000 | 13250.6 | 2031 | 2300.6 | 600 | 7350 | 3000 | 0 | 13250.6
2032 | 1638.12 | 18810.37 | 20448.49 | 2032 | 3910.419 | 3172.6 | 23.2 | 380 | 7486.219 | 2032 | 2300.6 | 7950 | 6000 | 16250.6 | 2032 | 2300.6 | 600 | 7350 | 6000 | 0 | 16250.6
2033 | 1751.71 | 19610.37 | 21362.08 | 2033 | 3711.639 | 3322.6 | 23.3 | 380 | 7437.539 | 2033 | 2300.6 | 8950 | 6000 | 17250.6 | 2033 | 2300.6 | 600 | 7350 | 6000 | 1000 | 17250.6
2034 | 1871.43 | 20410.37 | 22281.8 | 2034 | 3340.955 | 3472.6 | 23.4 | 380 | 7216.955 | 2034 | 2300.6 | 8950 | 9000 | 20250.6 | 2034 | 2300.6 | 600 | 7350 | 9000 | 1000 | 20250.6
2035 | 1997.26 | 21210.37 | 23207.63 | 2035 | 3040.77 | 3622.6 | 23.5 | 380 | 7066.87 | 2035 | 2300.6 | 9950 | 9000 | 21250.6 | 2035 | 2300.6 | 600 | 7350 | 9000 | 2000 | 21250.6
2036 | 2129.21 | 22010.37 | 24139.58 | 2036 | 2690.94 | 3772.6 | 23.6 | 380 | 6867.14 | 2036 | 2300.6 | 9950 | 9000 | 21250.6 | 2036 | 2300.6 | 600 | 7350 | 9000 | 2000 | 21250.6
2037 | 2267.27 | 22810.37 | 25077.64 | 2037 | 2159.025 | 3922.6 | 23.7 | 380 | 6485.325 | 2037 | 2300.6 | 10950 | 9000 | 22250.6 | 2037 | 2300.6 | 600 | 7350 | 9000 | 3000 | 22250.6
2038 | 2411.46 | 23610.37 | 26021.83 | 2038 | 1862.82 | 4072.6 | 23.8 | 380 | 6339.22 | 2038 | 2300.6 | 10950 | 9000 | 22250.6 | 2038 | 2300.6 | 600 | 7350 | 9000 | 3000 | 22250.6
2039 | 2561.76 | 24410.37 | 26972.13 | 2039 | 1319.935 | 4222.6 | 23.9 | 380 | 5946.435 | 2039 | 2300.6 | 11950 | 13000 | 27250.6 | 2039 | 2300.6 | 600 | 7350 | 13000 | 4000 | 27250.6
2040 | 2718.18 | 25210.37 | 27928.55 | 2040 | 1048.83 | 4372.6 | 24 | 420 | 5865.43 | 2040 | 2300.6 | 12950 | 13000 | 28250.6 | 2040 | 2300.6 | 600 | 7350 | 13000 | 5000 | 28250.6
2041 | 2880.71 | 25710.37 | 28591.08 | 2041 | 586.965 | 4522.6 | 24.1 | 420 | 5553.665 | 2041 | 2300.6 | 13950 | 13000 | 29250.6 | 2041 | 2300.6 | 600 | 7350 | 13000 | 6000 | 29250.6
2042 | 3049.37 | 26210.37 | 29259.74 | 2042 | 383.81 | 4672.6 | 24.2 | 420 | 5500.61 | 2042 | 2300.6 | 14950 | 13000 | 30250.6 | 2042 | 2300.6 | 600 | 7350 | 13000 | 7000 | 30250.6
2043 | 3224.14 | 26710.37 | 29934.51 | 2043 | 360.735 | 4822.6 | 24.3 | 420 | 5627.635 | 2043 | 2300.6 | 15950 | 13000 | 31250.6 | 2043 | 2300.6 | 600 | 7350 | 13000 | 8000 | 31250.6
2044 | 3405.03 | 27210.37 | 30615.4 | 2044 | 176.58 | 4972.6 | 24.4 | 420 | 5593.58 | 2044 | 2300.6 | 16950 | 13000 | 32250.6 | 2044 | 2300.6 | 600 | 7350 | 13000 | 9000 | 32250.6
2045 | 3592.04 | 27710.37 | 31302.41 | 2045 | 30.78 | 5122.6 | 24.5 | 420 | 5597.88 | 2045 | 2300.6 | 17950 | 13000 | 33250.6 | 2045 | 2300.6 | 600 | 7350 | 13000 | 10000 | 33250.6
2046 | 3785.16 | 28210.37 | 31995.53 | 2046 | 14.13 | 5272.6 | 24.6 | 420 | 5731.33 | 2046 | 2300.6 | 18950 | 13000 | 34250.6 | 2046 | 2300.6 | 600 | 7350 | 13000 | 11000 | 34250.6
2047 | 3984.41 | 28710.37 | 32694.78 | 2047 | 7.68 | 5422.6 | 24.7 | 420 | 5874.98 | 2047 | 2300.6 | 19950 | 13000 | 35250.6 | 2047 | 2300.6 | 600 | 7350 | 13000 | 12000 | 35250.6
2048 | 4189.77 | 29210.37 | 33400.14 | 2048 | 5.13 | 5572.6 | 24.8 | 420 | 6022.53 | 2048 | 2300.6 | 20950 | 13000 | 36250.6 | 2048 | 2300.6 | 600 | 7350 | 13000 | 13000 | 36250.6
2049 | 4401.24 | 29710.37 | 34111.61 | 2049 | 5.055 | 5621.4 | 24.9 | 420 | 6071.355 | 2049 | 2300.6 | 21950 | 13000 | 37250.6 | 2049 | 2300.6 | 600 | 7350 | 13000 | 14000 | 37250.6

## PtX-kapacitet - Ultimo
PtX-kapacitet (elkapacitet) opgjort ultimo året (til brug for sammenligninger)
For at kunne sammenligne analyseforudsætningerne med Energistyrelsens Klimafremfremskrivning, er der lavet en tabel hvor kapacitet for PtX er opgjort ultimo året.
Tabellernes layout er endvidere tilpasset klimafremskrivningens layout, så det er nemmere at sammenligne.
Kapaciteten ultimo et givent år er fastlagt som kapaciteten primo det efterfølgende år. Eksempelvis er kapaciteten ultimo 2029 fastlagt som kapaciteten primo 2030.
Figurer
PtX (elkapacitet)
Ultimo år
MW | Vest (DK1) | Øst (DK2) | Energiø Nordsø | Ikke tilsluttet kollektive net | I alt
2022 | 116 | 10 | 0 | 0 | 126
2023 | 1022 | 30 | 0 | 0 | 1052
2024 | 1762.5 | 327 | 0 | 0 | 2089.5
2025 | 2450.5 | 327 | 0 | 0 | 2777.5
2026 | 2450.5 | 447 | 0 | 0 | 2897.5
2027 | 2625.5 | 447 | 0 | 0 | 3072.5
2028 | 2625.5 | 447 | 0 | 0 | 3072.5
2029 | 3587 | 1287 | 0 | 0 | 4874
2030 | 4587 | 2287 | 0 | 0 | 6874
2031 | 5587 | 2287 | 0 | 0 | 7874
2032 | 6587 | 2287 | 0 | 0 | 8874
2033 | 7087 | 2287 | 0 | 0 | 9374
2034 | 7587 | 2287 | 3000 | 0 | 12874
2035 | 8087 | 2287 | 3000 | 0 | 13374
2036 | 8587 | 2287 | 3000 | 0 | 13874
2037 | 9087 | 2287 | 3000 | 0 | 14374
2038 | 9587 | 2287 | 3000 | 0 | 14874
2039 | 9587 | 2287 | 5000 | 0 | 16874
2040 | 9587 | 2287 | 5000 | 0 | 16874
2041 | 10087 | 2287 | 5000 | 500 | 17874
2042 | 10587 | 2287 | 5000 | 1000 | 18874
2043 | 11087 | 2287 | 5000 | 1500 | 19874
2044 | 11587 | 2287 | 5000 | 2000 | 20874
2045 | 12087 | 2287 | 5000 | 2500 | 21874
2046 | 12587 | 2287 | 5000 | 3000 | 22874
2047 | 13087 | 2287 | 5000 | 3500 | 23874
2048 | 13587 | 2287 | 5000 | 4000 | 24874
2049 | 14087 | 2287 | 5000 | 4500 | 25874