## Introduktion
Indholdsfortegnelse
Datasæt revideret ift. version offentliggjort 31. august 2020
1. | Brændselspriser
2. | CO2-kvotepris
3. | Elforbrug
4. | Fjernvarme
5. | Kraftværksoversigt
6. | Kraftværkskapaciteter | Mindre justeringer af kapacitet for centrale værker
7. | Vindmøller | Produktionsdata tilføjet
8. | Solceller
9. | Udlandsforbindelser
10. | Gas
11. | Elpriser | Elpriser beregnet på Energistyrelsens RAMSES-model tilføjet
12. | Figurer
Note: | Grøn tekst angiver input data
Sort tekst angiver beregninger, summer eller blot almindelig tekst

## Brændselspriser
Brændselspriser
Kul, råolie og naturgas
Danske importpriser (2020-priser, kr./GJ) | 2020 | 2021 | 2022 | 2023 | 2024 | 2025 | 2026 | 2027 | 2028 | 2029 | 2030 | 2031 | 2032 | 2033 | 2034 | 2035 | 2036 | 2037 | 2038 | 2039 | 2040
Kul | 16.8815 | 18.0447 | 21.0204 | 21.009 | 20.7748 | 20.5007 | 20.6205 | 20.7281 | 20.8299 | 20.9184 | 21.0055 | 21.1337 | 21.2536 | 21.3553 | 21.4503 | 21.5332 | 21.552 | 21.5595 | 21.5633 | 21.5567 | 21.5483
Råolie | 72.9356 | 74.3505 | 75.2619 | 76.3495 | 77.576 | 78.556 | 81.2068 | 82.5206 | 83.7802 | 84.9566 | 86.0994 | 87.4402 | 89.1371 | 90.7093 | 92.2087 | 93.6123 | 95.0506 | 96.4806 | 97.8393 | 99.0978 | 100.2987
Naturgas | 39.248 | 41.0089 | 42.2339 | 41.9908 | 42.5958 | 43.1511 | 43.8361 | 44.4943 | 45.142 | 45.7601 | 46.3789 | 47.508 | 48.6049 | 49.6436 | 50.6551 | 51.6249 | 53.4398 | 54.1539 | 54.8308 | 55.4532 | 56.0462
Kilde: Egne fremskrivninger. Forwardpriser er fra ICE (API2 Rotterdam Coal Futures), CME group (Brent Last Day Financial Futures Quotes) og EEX (NCG Natural Gas Year Futures). Langsigtede priser er fra IEA (World Energy Outlook 2019, "Stated Policies Scenario").
Danske priser an forbrugssted (2020-priser, kr./GJ) | 2020 | 2021 | 2022 | 2023 | 2024 | 2025 | 2026 | 2027 | 2028 | 2029 | 2030 | 2031 | 2032 | 2033 | 2034 | 2035 | 2036 | 2037 | 2038 | 2039 | 2040
An centralt værk
Kul | 18.2336 | 19.3967 | 22.3725 | 22.361 | 22.1268 | 21.8528 | 21.9726 | 22.0802 | 22.182 | 22.2705 | 22.3576 | 22.4858 | 22.6057 | 22.7074 | 22.8024 | 22.8853 | 22.904 | 22.9116 | 22.9154 | 22.9087 | 22.9004
Fuelolie | 61.3147 | 62.7296 | 63.6411 | 64.7287 | 65.9552 | 66.9352 | 69.5859 | 70.8997 | 72.1594 | 73.3358 | 74.4786 | 75.8194 | 77.5162 | 79.0885 | 80.5878 | 81.9915 | 83.4298 | 84.8598 | 86.2185 | 87.4769 | 88.6779
Gasolie | 95.565 | 96.98 | 97.8914 | 98.979 | 100.2055 | 101.1855 | 103.8363 | 105.15 | 106.4097 | 107.5861 | 108.7289 | 110.0697 | 111.7666 | 113.3388 | 114.8382 | 116.2418 | 117.6801 | 119.1101 | 120.4688 | 121.7273 | 122.9282
Naturgas | 43.001 | 44.7619 | 45.9869 | 45.7438 | 46.3488 | 46.9041 | 47.5891 | 48.2473 | 48.8951 | 49.5131 | 50.132 | 51.261 | 52.3579 | 53.3966 | 54.4081 | 55.378 | 57.1928 | 57.9069 | 58.5839 | 59.2062 | 59.7992
An decentralt værk
Gasolie | 100.0513 | 101.4662 | 102.3776 | 103.4653 | 104.6917 | 105.6718 | 108.3225 | 109.6363 | 110.8959 | 112.0724 | 113.2152 | 114.556 | 116.2528 | 117.8251 | 119.3244 | 120.728 | 122.1664 | 123.5964 | 124.9551 | 126.2135 | 127.4145
Naturgas | 49.466 | 50.6674 | 51.8925 | 50.5304 | 51.2473 | 51.9145 | 52.7114 | 53.4815 | 54.2411 | 54.971 | 55.7018 | 56.9428 | 58.1515 | 59.3021 | 60.3136 | 61.2835 | 63.0984 | 63.8125 | 64.4894 | 65.1117 | 65.7048
Kilde: Tillægspriser (raffinaderiomkostninger og omkostninger til transport m.m.) er udarbejdet ifm. Energistyrelsens Basisfremskrivning 2020 og Analyseforudsætningerne til Energinet 2020
Træpiller, træflis og halm
Danske importpriser (2020-priser, kr./GJ) | 2020 | 2021 | 2022 | 2023 | 2024 | 2025 | 2026 | 2027 | 2028 | 2029 | 2030 | 2031 | 2032 | 2033 | 2034 | 2035 | 2036 | 2037 | 2038 | 2039 | 2040
Træflis | 49.2626 | 49.5797 | 49.9346 | 50.2979 | 50.6686 | 51.0296 | 51.382 | 51.6735 | 51.9625 | 52.2478 | 52.5316 | 52.763 | 53.0112 | 53.2538 | 53.4931 | 53.7281 | 53.9649 | 54.2014 | 54.4345 | 54.6627 | 54.8882
Træpiller | 67.7389 | 68.8162 | 67.3396 | 67.3456 | 67.3582 | 67.3622 | 67.6755 | 67.8985 | 68.117 | 68.3292 | 68.5383 | 68.6927 | 68.8713 | 69.0409 | 69.205 | 69.362 | 69.5187 | 69.6745 | 69.8247 | 69.9674 | 70.1053
Kilde: Energistyrelsen, 2020
Danske priser an forbrugssted (2020-priser, kr./GJ) | 2020 | 2021 | 2022 | 2023 | 2024 | 2025 | 2026 | 2027 | 2028 | 2029 | 2030 | 2031 | 2032 | 2033 | 2034 | 2035 | 2036 | 2037 | 2038 | 2039 | 2040
An centralt værk
Halm | 44.3736 | 44.6411 | 44.942 | 45.2505 | 45.5655 | 45.872 | 46.176 | 46.4261 | 46.674 | 46.9186 | 47.1618 | 47.3602 | 47.5735 | 47.7817 | 47.9871 | 48.1886 | 48.3914 | 48.5939 | 48.7934 | 48.9886 | 49.1813
Træflis | 51.8383 | 52.1508 | 52.5024 | 52.8628 | 53.2308 | 53.5888 | 53.9439 | 54.236 | 54.5257 | 54.8114 | 55.0956 | 55.3274 | 55.5765 | 55.8198 | 56.0597 | 56.2951 | 56.532 | 56.7685 | 57.0016 | 57.2296 | 57.4548
Træpiller | 69.9936 | 71.0677 | 69.5893 | 69.5938 | 69.6051 | 69.6075 | 69.9203 | 70.1405 | 70.3563 | 70.5656 | 70.7717 | 70.9225 | 71.098 | 71.2643 | 71.425 | 71.5783 | 71.7321 | 71.8849 | 72.032 | 72.1713 | 72.3059
An decentralt værk
Halm | 42.5986 | 42.8554 | 43.1444 | 43.4405 | 43.7429 | 44.0371 | 44.329 | 44.569 | 44.807 | 45.0418 | 45.2754 | 45.4658 | 45.6705 | 45.8705 | 46.0676 | 46.2611 | 46.4557 | 46.6501 | 46.8416 | 47.029 | 47.214
Træflis | 50.8776 | 51.1445 | 51.4277 | 51.7145 | 52.0044 | 52.2903 | 52.5813 | 52.8475 | 53.1127 | 53.3762 | 53.6392 | 53.8119 | 53.9912 | 54.1682 | 54.3438 | 54.5175 | 54.6847 | 54.8516 | 55.0172 | 55.1809 | 55.3435
Træpiller | 74.6635 | 75.7408 | 74.2724 | 74.2883 | 74.3123 | 74.3259 | 74.6584 | 74.8884 | 75.1136 | 75.3316 | 75.5462 | 75.707 | 75.8951 | 76.0731 | 76.2449 | 76.4088 | 76.5732 | 76.7366 | 76.8939 | 77.0426 | 77.1861
Kilde: Energistyrelsen, 2020
Analyseforudsætninger 2019 (AF19) til sammenligning
Danske importpriser (2019-priser, kr./GJ) | 2020 | 2021 | 2022 | 2023 | 2024 | 2025 | 2026 | 2027 | 2028 | 2029 | 2030 | 2031 | 2032 | 2033 | 2034 | 2035 | 2036 | 2037 | 2038 | 2039 | 2040
Kul | 22.3208 | 22.4152 | 21.9587 | 21.2648 | 20.868 | 20.7824 | 20.9954 | 21.1959 | 21.3763 | 21.5482 | 21.6953 | 21.7672 | 21.825 | 21.8783 | 21.918 | 21.9557 | 22.0297 | 22.0993 | 22.1536 | 22.2034 | 22.2413
Råolie | 75.9315 | 77.7014 | 79.289 | 81.0236 | 82.7129 | 84.0531 | 86.6766 | 88.1861 | 89.5864 | 90.928 | 92.1414 | 93.6928 | 95.5583 | 97.341 | 99.0027 | 100.598 | 102.0902 | 103.536 | 104.8665 | 106.134 | 107.305
Naturgas | 48.0496 | 40.6103 | 40.2513 | 41.3094 | 42.3841 | 43.4182 | 44.641 | 45.8251 | 46.9503 | 48.048 | 49.0747 | 50.2203 | 51.3104 | 52.3715 | 53.3795 | 54.3666 | 56.0216 | 56.6435 | 57.2063 | 57.7405 | 58.2262
Danske priser an forbrugssted (2019-priser, kr./GJ) | 2020 | 2021 | 2022 | 2023 | 2024 | 2025 | 2026 | 2027 | 2028 | 2029 | 2030 | 2031 | 2032 | 2033 | 2034 | 2035 | 2036 | 2037 | 2038 | 2039 | 2040
An centralt værk
Kul | 23.6537 | 23.7482 | 23.2917 | 22.5978 | 22.201 | 22.1154 | 22.3284 | 22.5289 | 22.7092 | 22.8812 | 23.0283 | 23.1002 | 23.158 | 23.2113 | 23.251 | 23.2887 | 23.3627 | 23.4323 | 23.4866 | 23.5364 | 23.5743
Fuelolie | 63.9538 | 65.7237 | 67.3114 | 69.046 | 70.7353 | 72.0754 | 74.6989 | 76.2084 | 77.6087 | 78.9504 | 80.1637 | 81.7151 | 83.5807 | 85.3634 | 87.025 | 88.6203 | 90.1125 | 91.5584 | 92.8888 | 94.1564 | 95.3274
Gasolie | 97.7232 | 99.4931 | 101.0808 | 102.8154 | 104.5046 | 105.8448 | 108.4683 | 109.9778 | 111.3781 | 112.7198 | 113.9331 | 115.4845 | 117.3501 | 119.1328 | 120.7944 | 122.3897 | 123.8819 | 125.3278 | 126.6582 | 127.9258 | 129.0968
Naturgas | 51.4113 | 43.972 | 43.6129 | 44.671 | 45.7457 | 46.7798 | 48.0027 | 49.1867 | 50.3119 | 51.4096 | 52.4364 | 53.5819 | 54.6721 | 55.7331 | 56.7411 | 57.7283 | 59.3832 | 60.0051 | 60.5679 | 61.1022 | 61.5879
Halm | 43.7109 | 44.1416 | 44.5742 | 45.0085 | 45.4445 | 45.882 | 46.1495 | 46.4171 | 46.685 | 46.9531 | 47.2214 | 47.4474 | 47.6738 | 47.9004 | 48.1274 | 48.3545 | 48.5641 | 48.7737 | 48.9833 | 49.193 | 49.4028
Træflis | 51.0641 | 51.5673 | 52.0726 | 52.5801 | 53.0894 | 53.6005 | 53.9129 | 54.2256 | 54.5386 | 54.8517 | 55.1652 | 55.4293 | 55.6937 | 55.9585 | 56.2235 | 56.489 | 56.7337 | 56.9786 | 57.2235 | 57.4685 | 57.7135
Træpiller | 67.2682 | 67.0596 | 66.9248 | 66.8239 | 66.7663 | 66.702 | 66.9457 | 67.189 | 67.4318 | 67.6743 | 67.9163 | 68.1095 | 68.3026 | 68.4956 | 68.6884 | 68.881 | 69.0409 | 69.2004 | 69.3596 | 69.5183 | 69.6766
An decentralt værk
Gasolie | 104.2695 | 106.0394 | 107.627 | 109.3616 | 111.0509 | 112.3911 | 115.0146 | 116.5241 | 117.9244 | 119.266 | 120.4794 | 122.0308 | 123.8963 | 125.6791 | 127.3407 | 128.936 | 130.4282 | 131.874 | 133.2045 | 134.472 | 135.643
Naturgas | 58.7258 | 50.6409 | 50.2818 | 50.0486 | 51.2524 | 52.4156 | 53.7676 | 55.0808 | 56.3352 | 57.562 | 58.7179 | 59.9925 | 61.2118 | 62.402 | 63.41 | 64.3972 | 66.0521 | 66.674 | 67.2368 | 67.7711 | 68.2568
Halm | 41.9624 | 42.3759 | 42.7912 | 43.2082 | 43.6267 | 44.0467 | 44.3035 | 44.5604 | 44.8176 | 45.075 | 45.3325 | 45.5495 | 45.7668 | 45.9362 | 46.092 | 46.2477 | 46.3905 | 46.5332 | 46.6759 | 46.8186 | 46.9612
Træflis | 50.061 | 50.403 | 50.7445 | 51.0855 | 51.4261 | 51.7662 | 52.0365 | 52.3069 | 52.5771 | 52.8474 | 53.1176 | 53.2997 | 53.4818 | 53.6638 | 53.8458 | 54.0277 | 54.1945 | 54.3613 | 54.528 | 54.6946 | 54.8612
Træpiller | 71.8777 | 71.7047 | 71.605 | 71.5391 | 71.5161 | 71.4862 | 71.743 | 71.9994 | 72.2554 | 72.511 | 72.7661 | 72.974 | 73.1818 | 73.3895 | 73.5971 | 73.8045 | 73.9758 | 74.1468 | 74.3174 | 74.4876 | 74.6574

## CO2-kvotepris
CO2-kvotepris
Kr./ton, 2020-priser | 2020 | 2021 | 2022 | 2023 | 2024 | 2025 | 2026 | 2027 | 2028 | 2029 | 2030 | 2031 | 2032 | 2033 | 2034 | 2035 | 2036 | 2037 | 2038 | 2039 | 2040
CO2-kvoter | 174.7624 | 178.8214 | 184.3578 | 190.0657 | 195.9503 | 202.017 | 208.2717 | 214.72 | 221.3679 | 228.2216 | 235.2875 | 242.5722 | 250.0825 | 257.8252 | 265.8077 | 274.0374 | 282.5218 | 291.2689 | 300.2869 | 309.584 | 319.169
Kilde: Energistyrelsens fremskrivninger ud fra Finansministeriets metode.
Analyseforudsætninger 2019 (AF19) til sammenligning
Kr./ton, 2020-priser | 2020 | 2021 | 2022 | 2023 | 2024 | 2025 | 2026 | 2027 | 2028 | 2029 | 2030 | 2031 | 2032 | 2033 | 2034 | 2035 | 2036 | 2037 | 2038 | 2039 | 2040
CO2-kvoter | 218.3788 | 224.8706 | 231.5555 | 238.439 | 245.5272 | 252.8261 | 260.342 | 268.0813 | 276.0507 | 284.257 | 292.7073 | 301.4087 | 310.3688 | 319.5954 | 329.0962 | 338.8794 | 348.9534 | 359.3269 | 370.0088 | 381.0082 | 392.3347

## Elforbrug
Elforbrug
Generelle antagelser
Nettab | 2020 | 2021 | 2022 | 2023 | 2024 | 2025 | 2026 | 2027 | 2028 | 2029 | 2030 | 2031 | 2032 | 2033 | 2034 | 2035 | 2036 | 2037 | 2038 | 2039 | 2040
Vestdanmark (DK1) | 7% | 7% | 7% | 7% | 7% | 7% | 7% | 7% | 7% | 7% | 7% | 7% | 7% | 7% | 7% | 7% | 7% | 7% | 7% | 7% | 7%
Østdanmark (DK2) | 6% | 6% | 6% | 6% | 6% | 6% | 6% | 6% | 6% | 6% | 6% | 6% | 6% | 6% | 6% | 6% | 6% | 6% | 6% | 6% | 6%
Kilde: Energinet
Klassisk elforbrug
Geografisk fordeling | 2020 | 2021 | 2022 | 2023 | 2024 | 2025 | 2026 | 2027 | 2028 | 2029 | 2030 | 2031 | 2032 | 2033 | 2034 | 2035 | 2036 | 2037 | 2038 | 2039 | 2040
Vestdanmark (DK1) | 60% | 60% | 60% | 60% | 60% | 60% | 60% | 60% | 60% | 60% | 60% | 60% | 60% | 60% | 60% | 60% | 60% | 60% | 60% | 60% | 60%
Østdanmark (DK2) | 40% | 40% | 40% | 40% | 40% | 40% | 40% | 40% | 40% | 40% | 40% | 40% | 40% | 40% | 40% | 40% | 40% | 40% | 40% | 40% | 40%
Elforbrug | 2020 | 2021 | 2022 | 2023 | 2024 | 2025 | 2026 | 2027 | 2028 | 2029 | 2030 | 2031 | 2032 | 2033 | 2034 | 2035 | 2036 | 2037 | 2038 | 2039 | 2040
Østdanmark (GWh)
Husholdninger | 3648.552 | 3673.8512 | 3699.1504 | 3724.4496 | 3749.7488 | 3775.048 | 3799.0576 | 3823.0672 | 3847.0768 | 3871.0864 | 3895.096 | 3892.7136 | 3890.3312 | 3887.9488 | 3885.5664 | 3883.184 | 3904.5024 | 3925.8208 | 3947.1392 | 3968.4576 | 3989.776
Erhverv | 8270.228 | 8350.2664 | 8430.3048 | 8510.3432 | 8590.3816 | 8670.42 | 8703.2672 | 8736.1144 | 8768.9616 | 8801.8088 | 8834.656 | 8892.5768 | 8950.4976 | 9008.4184 | 9066.3392 | 9124.26 | 9212.0032 | 9299.7464 | 9387.4896 | 9475.2328 | 9562.976
Nettoforbrug | 11918.78 | 12024.1176 | 12129.4552 | 12234.7928 | 12340.1304 | 12445.468 | 12502.3248 | 12559.1816 | 12616.0384 | 12672.8952 | 12729.752 | 12785.2904 | 12840.8288 | 12896.3672 | 12951.9056 | 13007.444 | 13116.5056 | 13225.5672 | 13334.6288 | 13443.6904 | 13552.752
Bruttoforbrug | 12633.9068 | 12745.5647 | 12857.2225 | 12968.8804 | 13080.5382 | 13192.1961 | 13252.4643 | 13312.7325 | 13373.0007 | 13433.2689 | 13493.5371 | 13552.4078 | 13611.2785 | 13670.1492 | 13729.0199 | 13787.8906 | 13903.4959 | 14019.1012 | 14134.7065 | 14250.3118 | 14365.9171
Vestdanmark (GWh)
Husholdninger | 5472.828 | 5510.7768 | 5548.7256 | 5586.6744 | 5624.6232 | 5662.572 | 5698.5864 | 5734.6008 | 5770.6152 | 5806.6296 | 5842.644 | 5839.0704 | 5835.4968 | 5831.9232 | 5828.3496 | 5824.776 | 5856.7536 | 5888.7312 | 5920.7088 | 5952.6864 | 5984.664
Erhverv | 12405.342 | 12525.3996 | 12645.4572 | 12765.5148 | 12885.5724 | 13005.63 | 13054.9008 | 13104.1716 | 13153.4424 | 13202.7132 | 13251.984 | 13338.8652 | 13425.7464 | 13512.6276 | 13599.5088 | 13686.39 | 13818.0048 | 13949.6196 | 14081.2344 | 14212.8492 | 14344.464
Nettoforbrug | 17878.17 | 18036.1764 | 18194.1828 | 18352.1892 | 18510.1956 | 18668.202 | 18753.4872 | 18838.7724 | 18924.0576 | 19009.3428 | 19094.628 | 19177.9356 | 19261.2432 | 19344.5508 | 19427.8584 | 19511.166 | 19674.7584 | 19838.3508 | 20001.9432 | 20165.5356 | 20329.128
Bruttoforbrug | 19129.6419 | 19298.7087 | 19467.7756 | 19636.8424 | 19805.9093 | 19974.9761 | 20066.2313 | 20157.4865 | 20248.7416 | 20339.9968 | 20431.252 | 20520.3911 | 20609.5302 | 20698.6694 | 20787.8085 | 20876.9476 | 21051.9915 | 21227.0354 | 21402.0792 | 21577.1231 | 21752.167
Danmark (GWh)
Husholdninger | 9121.38 | 9184.628 | 9247.876 | 9311.124 | 9374.372 | 9437.62 | 9497.644 | 9557.668 | 9617.692 | 9677.716 | 9737.74 | 9731.784 | 9725.828 | 9719.872 | 9713.916 | 9707.96 | 9761.256 | 9814.552 | 9867.848 | 9921.144 | 9974.44
Erhverv | 20675.57 | 20875.666 | 21075.762 | 21275.858 | 21475.954 | 21676.05 | 21758.168 | 21840.286 | 21922.404 | 22004.522 | 22086.64 | 22231.442 | 22376.244 | 22521.046 | 22665.848 | 22810.65 | 23030.008 | 23249.366 | 23468.724 | 23688.082 | 23907.44
Nettoforbrug | 29796.95 | 30060.294 | 30323.638 | 30586.982 | 30850.326 | 31113.67 | 31255.812 | 31397.954 | 31540.096 | 31682.238 | 31824.38 | 31963.226 | 32102.072 | 32240.918 | 32379.764 | 32518.61 | 32791.264 | 33063.918 | 33336.572 | 33609.226 | 33881.88
Bruttoforbrug | 31763.5487 | 32044.2734 | 32324.9981 | 32605.7228 | 32886.4475 | 33167.1722 | 33318.6956 | 33470.219 | 33621.7423 | 33773.2657 | 33924.7891 | 34072.7989 | 34220.8088 | 34368.8186 | 34516.8284 | 34664.8383 | 34955.4874 | 35246.1366 | 35536.7858 | 35827.4349 | 36118.0841
Analyseforudsætninger 2019 (AF19) til sammenligning
GWh | 2020 | 2021 | 2022 | 2023 | 2024 | 2025 | 2026 | 2027 | 2028 | 2029 | 2030 | 2031 | 2032 | 2033 | 2034 | 2035 | 2036 | 2037 | 2038 | 2039 | 2040
Husholdninger | 9158.9853 | 9179.7649 | 9200.5446 | 9221.3243 | 9242.104 | 9262.8836 | 9235.5588 | 9208.234 | 9180.9092 | 9153.5845 | 9126.2597 | 9109.5982 | 9092.9368 | 9076.2753 | 9059.6138 | 9042.9524 | 9015.9176 | 8988.8827 | 8961.8479 | 8934.813 | 8907.7782
Erhverv | 21181.8206 | 21331.0915 | 21480.3625 | 21629.6335 | 21778.9044 | 21928.1754 | 21997.0622 | 22065.9489 | 22134.8357 | 22203.7225 | 22272.6092 | 22433.725 | 22594.8408 | 22755.9566 | 22917.0724 | 23078.1882 | 23299.9207 | 23521.6532 | 23743.3857 | 23965.1181 | 24186.8506
Nettoforbrug | 30340.8058 | 30510.8565 | 30680.9071 | 30850.9578 | 31021.0084 | 31191.059 | 31232.621 | 31274.183 | 31315.745 | 31357.3069 | 31398.8689 | 31543.3232 | 31687.7776 | 31832.2319 | 31976.6863 | 32121.1406 | 32315.8383 | 32510.5359 | 32705.2335 | 32899.9311 | 33094.6288
Bruttoforbrug | 32342.7921 | 32524.0243 | 32705.2564 | 32886.4886 | 33067.7207 | 33248.9529 | 33293.2795 | 33337.6061 | 33381.9327 | 33426.2593 | 33470.586 | 33624.6364 | 33778.6869 | 33932.7373 | 34086.7878 | 34240.8383 | 34448.4577 | 34656.0771 | 34863.6965 | 35071.3159 | 35278.9353
Individuelle varmepumper
Geografisk fordeling | 2020 | 2021 | 2022 | 2023 | 2024 | 2025 | 2026 | 2027 | 2028 | 2029 | 2030 | 2031 | 2032 | 2033 | 2034 | 2035 | 2036 | 2037 | 2038 | 2039 | 2040
Vestdanmark (DK1) | 60% | 60% | 60% | 60% | 60% | 60% | 60% | 60% | 60% | 60% | 60% | 60% | 60% | 60% | 60% | 60% | 60% | 60% | 60% | 60% | 60%
Østdanmark (DK2) | 40% | 40% | 40% | 40% | 40% | 40% | 40% | 40% | 40% | 40% | 40% | 40% | 40% | 40% | 40% | 40% | 40% | 40% | 40% | 40% | 40%
Forbrug til individuelle varmepumper | 2020 | 2021 | 2022 | 2023 | 2024 | 2025 | 2026 | 2027 | 2028 | 2029 | 2030 | 2031 | 2032 | 2033 | 2034 | 2035 | 2036 | 2037 | 2038 | 2039 | 2040
Østdanmark (GWh)
Husholdninger | 481.388 | 533.9568 | 586.5256 | 639.0944 | 691.6632 | 744.232 | 832.1784 | 920.1248 | 1008.0712 | 1096.0176 | 1183.964 | 1226.1432 | 1268.3224 | 1310.5016 | 1352.6808 | 1394.86 | 1439.992 | 1485.124 | 1530.256 | 1575.388 | 1620.52
Erhverv | 207.728 | 235.7192 | 263.7104 | 291.7016 | 319.6928 | 347.684 | 413.2184 | 478.7528 | 544.2872 | 609.8216 | 675.356 | 736.1088 | 796.8616 | 857.6144 | 918.3672 | 979.12 | 1018.184 | 1057.248 | 1096.312 | 1135.376 | 1174.44
Nettoforbrug | 689.116 | 769.676 | 850.236 | 930.796 | 1011.356 | 1091.916 | 1245.3968 | 1398.8776 | 1552.3584 | 1705.8392 | 1859.32 | 1962.252 | 2065.184 | 2168.116 | 2271.048 | 2373.98 | 2458.176 | 2542.372 | 2626.568 | 2710.764 | 2794.96
Bruttoforbrug | 730.463 | 815.8566 | 901.2502 | 986.6438 | 1072.0374 | 1157.431 | 1320.1206 | 1482.8103 | 1645.4999 | 1808.1896 | 1970.8792 | 2079.9871 | 2189.095 | 2298.203 | 2407.3109 | 2516.4188 | 2605.6666 | 2694.9143 | 2784.1621 | 2873.4098 | 2962.6576
Vestdanmark (GWh)
Husholdninger | 722.082 | 800.9352 | 879.7884 | 958.6416 | 1037.4948 | 1116.348 | 1248.2676 | 1380.1872 | 1512.1068 | 1644.0264 | 1775.946 | 1839.2148 | 1902.4836 | 1965.7524 | 2029.0212 | 2092.29 | 2159.988 | 2227.686 | 2295.384 | 2363.082 | 2430.78
Erhverv | 311.592 | 353.5788 | 395.5656 | 437.5524 | 479.5392 | 521.526 | 619.8276 | 718.1292 | 816.4308 | 914.7324 | 1013.034 | 1104.1632 | 1195.2924 | 1286.4216 | 1377.5508 | 1468.68 | 1527.276 | 1585.872 | 1644.468 | 1703.064 | 1761.66
Nettoforbrug | 1033.674 | 1154.514 | 1275.354 | 1396.194 | 1517.034 | 1637.874 | 1868.0952 | 2098.3164 | 2328.5376 | 2558.7588 | 2788.98 | 2943.378 | 3097.776 | 3252.174 | 3406.572 | 3560.97 | 3687.264 | 3813.558 | 3939.852 | 4066.146 | 4192.44
Bruttoforbrug | 1106.0312 | 1235.33 | 1364.6288 | 1493.9276 | 1623.2264 | 1752.5252 | 1998.8619 | 2245.1985 | 2491.5352 | 2737.8719 | 2984.2086 | 3149.4145 | 3314.6203 | 3479.8262 | 3645.032 | 3810.2379 | 3945.3725 | 4080.5071 | 4215.6416 | 4350.7762 | 4485.9108
Danmark (GWh)
Husholdninger | 1203.47 | 1334.892 | 1466.314 | 1597.736 | 1729.158 | 1860.58 | 2080.446 | 2300.312 | 2520.178 | 2740.044 | 2959.91 | 3065.358 | 3170.806 | 3276.254 | 3381.702 | 3487.15 | 3599.98 | 3712.81 | 3825.64 | 3938.47 | 4051.3
Erhverv | 519.32 | 589.298 | 659.276 | 729.254 | 799.232 | 869.21 | 1033.046 | 1196.882 | 1360.718 | 1524.554 | 1688.39 | 1840.272 | 1992.154 | 2144.036 | 2295.918 | 2447.8 | 2545.46 | 2643.12 | 2740.78 | 2838.44 | 2936.1
Nettoforbrug | 1722.79 | 1924.19 | 2125.59 | 2326.99 | 2528.39 | 2729.79 | 3113.492 | 3497.194 | 3880.896 | 4264.598 | 4648.3 | 4905.63 | 5162.96 | 5420.29 | 5677.62 | 5934.95 | 6145.44 | 6355.93 | 6566.42 | 6776.91 | 6987.4
Bruttoforbrug | 1836.4941 | 2051.1865 | 2265.8789 | 2480.5713 | 2695.2637 | 2909.9561 | 3318.9825 | 3728.0088 | 4137.0351 | 4546.0615 | 4955.0878 | 5229.4016 | 5503.7154 | 5778.0291 | 6052.3429 | 6326.6567 | 6551.039 | 6775.4214 | 6999.8037 | 7224.1861 | 7448.5684
Analyseforudsætninger 2019 (AF19) til sammenligning
GWh | 2020 | 2021 | 2022 | 2023 | 2024 | 2025 | 2026 | 2027 | 2028 | 2029 | 2030 | 2031 | 2032 | 2033 | 2034 | 2035 | 2036 | 2037 | 2038 | 2039 | 2040
Husholdninger | 1179.2031 | 1245.3638 | 1311.5244 | 1377.6851 | 1443.8458 | 1510.0065 | 1621.9534 | 1733.9003 | 1845.8472 | 1957.7941 | 2069.741 | 2111.7278 | 2153.7145 | 2195.7012 | 2237.6879 | 2279.6746 | 2300.1167 | 2320.5588 | 2341.0008 | 2361.4429 | 2381.885
Erhverv | 139.8254 | 195.3944 | 250.9633 | 306.5322 | 362.1011 | 417.67 | 499.1952 | 580.7203 | 662.2455 | 743.7706 | 825.2958 | 929.9801 | 1034.6644 | 1139.3487 | 1244.033 | 1348.7173 | 1466.5458 | 1584.3743 | 1702.2028 | 1820.0313 | 1937.8598
Nettoforbrug | 1319.0285 | 1440.7581 | 1562.4877 | 1684.2173 | 1805.9469 | 1927.6765 | 2121.1486 | 2314.6206 | 2508.0927 | 2701.5648 | 2895.0368 | 3041.7078 | 3188.3789 | 3335.0499 | 3481.7209 | 3628.3919 | 3766.6625 | 3904.9331 | 4043.2036 | 4181.4742 | 4319.7448
Bruttoforbrug | 1406.3534 | 1536.087 | 1665.8205 | 1795.5541 | 1925.2877 | 2055.0213 | 2261.1818 | 2467.3422 | 2673.5027 | 2879.6632 | 3085.8236 | 3242.1758 | 3398.528 | 3554.8802 | 3711.2324 | 3867.5846 | 4014.9751 | 4162.3657 | 4309.7562 | 4457.1467 | 4604.5372
Store varmepumper
Elkapacitet
MW (primo år) | 2020 | 2021 | 2022 | 2023 | 2024 | 2025 | 2026 | 2027 | 2028 | 2029 | 2030 | 2031 | 2032 | 2033 | 2034 | 2035 | 2036 | 2037 | 2038 | 2039 | 2040
Vestdanmark (DK1)
Centrale områder | 7.6467 | 13.5943 | 25.776 | 34.4071 | 37.2642 | 38.6642 | 76.9649 | 81.2506 | 101.0919 | 113.1554 | 122.2789 | 182.8018 | 182.8018 | 182.8018 | 194.5665 | 194.5665 | 194.5665 | 194.5665 | 212.2135 | 212.2135 | 212.2135
Decentrale områder | 18.6891 | 70.7249 | 113.152 | 121.0108 | 128.4696 | 135.9285 | 147.7609 | 149.1793 | 151.0788 | 152.4972 | 158.8861 | 168.4861 | 171.0567 | 173.1873 | 181.8167 | 190.3064 | 201.6152 | 207.2402 | 210.1226 | 211.8285 | 213.5344
I alt, Vestdanmark (DK1) | 26.3358 | 84.3192 | 138.928 | 155.4179 | 165.7339 | 174.5927 | 224.7258 | 230.4299 | 252.1707 | 265.6526 | 281.165 | 351.2879 | 353.8585 | 355.9891 | 376.3832 | 384.8729 | 396.1817 | 401.8067 | 422.3361 | 424.042 | 425.7479
Østdanmark (DK2)
Centrale områder | 5.5291 | 10.3446 | 10.3446 | 10.3446 | 12.3446 | 12.3446 | 15.2017 | 15.2017 | 15.2017 | 15.2017 | 26.6303 | 49.4874 | 62.3446 | 115.6779 | 115.6779 | 115.6779 | 115.6779 | 115.6779 | 115.6779 | 115.6779 | 115.6779
Decentrale områder | 1.3015 | 8.3495 | 30.7597 | 33.1545 | 35.4023 | 37.65 | 39.4324 | 39.503 | 40.1618 | 40.2324 | 53.2441 | 54.0383 | 54.0383 | 54.8535 | 54.8535 | 54.8535 | 55.2065 | 55.2065 | 55.5006 | 55.5006 | 55.5006
I alt, Østdanmark (DK2) | 6.8306 | 18.6941 | 41.1042 | 43.4991 | 47.7468 | 49.9946 | 54.6341 | 54.7047 | 55.3635 | 55.4341 | 79.8744 | 103.5257 | 116.3828 | 170.5314 | 170.5314 | 170.5314 | 170.8844 | 170.8844 | 171.1785 | 171.1785 | 171.1785
Danmark
Centrale områder | 13.1758 | 23.9388 | 36.1206 | 44.7517 | 49.6088 | 51.0088 | 92.1666 | 96.4523 | 116.2936 | 128.3571 | 148.9092 | 232.2892 | 245.1464 | 298.4797 | 310.2444 | 310.2444 | 310.2444 | 310.2444 | 327.8915 | 327.8915 | 327.8915
Decentrale områder | 19.9906 | 79.0745 | 143.9117 | 154.1653 | 163.8719 | 173.5785 | 187.1933 | 188.6823 | 191.2406 | 192.7295 | 212.1303 | 222.5244 | 225.095 | 228.0408 | 236.6703 | 245.16 | 256.8217 | 262.4467 | 265.6232 | 267.3291 | 269.035
I alt, Danmark | 33.1665 | 103.0133 | 180.0322 | 198.917 | 213.4807 | 224.5873 | 279.3599 | 285.1346 | 307.5342 | 321.0866 | 361.0394 | 454.8136 | 470.2413 | 526.5205 | 546.9146 | 555.4044 | 567.0661 | 572.6911 | 593.5146 | 595.2205 | 596.9264
Kilde: Energistyrelsen. Energiproducenttællingen (EPT) samt beregningsresultater fra DH-Invest og Ramses
Analyseforudsætninger 2019 (AF19) til sammenligning
Danmark | 2020 | 2021 | 2022 | 2023 | 2024 | 2025 | 2026 | 2027 | 2028 | 2029 | 2030 | 2031 | 2032 | 2033 | 2034 | 2035 | 2036 | 2037 | 2038 | 2039 | 2040
Centrale områder | 7.3614 | 14.0978 | 21.2378 | 32.7778 | 39.6378 | 41.0378 | 69.6537 | 71.9394 | 80.2251 | 96.5108 | 99.0331 | 136.4934 | 159.3505 | 162.2077 | 214.6954 | 214.6954 | 214.6954 | 214.6954 | 229.401 | 229.401 | 229.401
Decentrale områder | 19.9609 | 49.5324 | 75.0779 | 101.0075 | 126.553 | 152.0986 | 153.3097 | 154.5208 | 155.7319 | 156.943 | 158.1541 | 158.1541 | 158.1541 | 158.1541 | 158.1541 | 158.1541 | 158.1541 | 158.1541 | 158.2341 | 158.2341 | 158.2341
I alt, Danmark | 27.3223 | 63.6302 | 96.3157 | 133.7853 | 166.1908 | 193.1364 | 222.9634 | 226.4602 | 235.957 | 253.4539 | 257.1872 | 294.6475 | 317.5047 | 320.3618 | 372.8496 | 372.8496 | 372.8496 | 372.8496 | 387.6351 | 387.6351 | 387.6351
Elforbrug
GWh | 2020 | 2021 | 2022 | 2023 | 2024 | 2025 | 2026 | 2027 | 2028 | 2029 | 2030 | 2031 | 2032 | 2033 | 2034 | 2035 | 2036 | 2037 | 2038 | 2039 | 2040
Vestdanmark (DK1)
Centrale områder | 43.6086 | 68.9218 | 139.9316 | 141.2621 | 142.9997 | 152.4536 | 260.3662 | 316.0221 | 405.9381 | 434.5265 | 486.8465 | 775.4075 | 786.8521 | 787.6619 | 847.2607 | 855.0545 | 861.3162 | 863.13 | 961.3689 | 969.6399 | 988.9488
Decentrale områder | 194.5091 | 362.0141 | 553.8477 | 580.0332 | 602.3541 | 651.1839 | 685.2762 | 700.1997 | 732.0749 | 735.614 | 750.8661 | 833.0978 | 848.3058 | 857.7029 | 882.572 | 912.7383 | 985.666 | 1015.6141 | 1036.4083 | 1047.1748 | 1062.7214
I alt, Vestdanmark (DK1) | 238.1176 | 430.936 | 693.7793 | 721.2953 | 745.3538 | 803.6375 | 945.6424 | 1016.2218 | 1138.013 | 1170.1405 | 1237.7126 | 1608.5053 | 1635.1579 | 1645.3649 | 1729.8327 | 1767.7927 | 1846.9822 | 1878.7441 | 1997.7772 | 2016.8147 | 2051.6702
Østdanmark (DK2)
Centrale områder | 16.7566 | 35.9721 | 31.5558 | 39.0684 | 48.6591 | 52.5687 | 62.3854 | 66.1045 | 67.7519 | 93.9389 | 186.2182 | 275.5529 | 354.2937 | 510.7076 | 521.7254 | 515.3239 | 495.6109 | 490.3532 | 489.7036 | 481.5918 | 492.4609
Decentrale områder | 18.0559 | 59.9097 | 143.8289 | 153.8074 | 182.2136 | 191.4865 | 201.7166 | 206.0224 | 209.2344 | 211.7008 | 223.0596 | 277.7231 | 277.8479 | 279.8762 | 280.1408 | 280.2276 | 280.5382 | 280.6318 | 282.2921 | 281.7281 | 281.6458
I alt, Østdanmark (DK2) | 34.8126 | 95.8818 | 175.3847 | 192.8757 | 230.8727 | 244.0553 | 264.102 | 272.1269 | 276.9864 | 305.6397 | 409.2778 | 553.276 | 632.1417 | 790.5838 | 801.8662 | 795.5515 | 776.1491 | 770.985 | 771.9957 | 763.3199 | 774.1067
Danmark
Centrale områder | 60.3652 | 104.8939 | 171.4873 | 180.3304 | 191.6588 | 205.0223 | 322.7516 | 382.1266 | 473.6901 | 528.4654 | 673.0647 | 1050.9604 | 1141.1458 | 1298.3695 | 1368.9861 | 1370.3784 | 1356.9271 | 1353.4832 | 1451.0725 | 1451.2318 | 1481.4098
Decentrale områder | 212.565 | 421.9239 | 697.6766 | 733.8406 | 784.5677 | 842.6704 | 886.9928 | 906.2221 | 941.3093 | 947.3148 | 973.9257 | 1110.8209 | 1126.1537 | 1137.5792 | 1162.7128 | 1192.9659 | 1266.2042 | 1296.2459 | 1318.7004 | 1328.9029 | 1344.3672
I alt, Danmark | 272.9302 | 526.8178 | 869.164 | 914.171 | 976.2265 | 1047.6928 | 1209.7445 | 1288.3487 | 1414.9993 | 1475.7802 | 1646.9904 | 2161.7813 | 2267.2995 | 2435.9487 | 2531.6989 | 2563.3443 | 2623.1313 | 2649.7291 | 2769.7729 | 2780.1346 | 2825.7769
Kilde: Energistyrelsen. Energiproducenttællingen (EPT) samt beregningsresultater fra DH-Invest og Ramses
Analyseforudsætninger 2019 (AF19) til sammenligning
| 2020 | 2021 | 2022 | 2023 | 2024 | 2025 | 2026 | 2027 | 2028 | 2029 | 2030 | 2031 | 2032 | 2033 | 2034 | 2035 | 2036 | 2037 | 2038 | 2039 | 2040
Vestdanmark (DK1) | 118.7519 | 294.363 | 463.3124 | 589.3417 | 662.4973 | 745.9827 | 940.1664 | 979.1043 | 1024.5367 | 1073.27 | 1105.6524 | 1264.375 | 1274.5702 | 1285.5287 | 1366.4763 | 1376.3767 | 1366.0148 | 1365.4317 | 1435.5056 | 1435.9788 | 1431.8517
Centrale områder | 14.9256 | 45.1251 | 89.1162 | 142.7677 | 146.9986 | 149.1776 | 294.8234 | 313.5425 | 356.1859 | 425.5105 | 443.9221 | 597.9167 | 602.738 | 607.9202 | 687.4442 | 692.4249 | 687.212 | 686.9187 | 760.7948 | 761.0455 | 758.8582
Decentrale områder | 103.8262 | 249.2378 | 374.1962 | 446.574 | 515.4987 | 596.8051 | 645.343 | 665.5617 | 668.3508 | 647.7595 | 661.7303 | 666.4582 | 671.8322 | 677.6084 | 679.0321 | 683.9518 | 678.8027 | 678.513 | 674.7109 | 674.9332 | 672.9934
Østdanmark (DK2) | 33.6883 | 77.5684 | 116.0018 | 144.2374 | 191.0881 | 212.9616 | 221.9039 | 223.44 | 230.4015 | 232.1524 | 247.6286 | 304.5509 | 371.1592 | 412.5284 | 583.7798 | 589.0159 | 579.8408 | 587.0112 | 588.1047 | 591.5589 | 590.8945
Centrale områder | 23.0939 | 35.4184 | 38.1243 | 37.0278 | 57.462 | 55.2501 | 68.2383 | 68.5794 | 70.5813 | 70.9824 | 75.5707 | 127.5123 | 220.8728 | 251.5956 | 430.2341 | 434.093 | 427.3311 | 432.6156 | 433.1226 | 435.6665 | 435.1773
Decentrale områder | 10.5944 | 42.15 | 77.8775 | 107.2097 | 133.6261 | 157.7115 | 153.6657 | 154.8606 | 159.8202 | 161.1699 | 172.0579 | 177.0386 | 150.2864 | 160.9329 | 153.5457 | 154.9229 | 152.5097 | 154.3956 | 154.982 | 155.8923 | 155.7172
I alt, Danmark | 152.4401 | 371.9314 | 579.3142 | 733.5791 | 853.5854 | 958.9443 | 1162.0703 | 1202.5443 | 1254.9382 | 1305.4224 | 1353.281 | 1568.9259 | 1645.7294 | 1698.0571 | 1950.2561 | 1965.3926 | 1945.8555 | 1952.4429 | 2023.6103 | 2027.5376 | 2022.7462
Elkedler
Elkapacitet (MW, primo år) | 2020 | 2021 | 2022 | 2023 | 2024 | 2025 | 2026 | 2027 | 2028 | 2029 | 2030 | 2031 | 2032 | 2033 | 2034 | 2035 | 2036 | 2037 | 2038 | 2039 | 2040
Vestdanmarj (DK1) | 593.71 | 655.71 | 695.71 | 775.71 | 840.71 | 905.71 | 960.71 | 1000.71 | 1025.71 | 1155.71 | 1180.71 | 1185.71 | 1185.71 | 1235.71 | 1330.71 | 1340.71 | 1355.71 | 1355.71 | 1445.71 | 1510.71 | 1510.71
Østdanmark (DK2) | 283.6 | 293.6 | 318.6 | 338.6 | 348.6 | 383.6 | 428.6 | 438.6 | 448.6 | 448.6 | 498.6 | 503.6 | 573.6 | 573.6 | 573.6 | 583.6 | 583.6 | 593.6 | 593.6 | 593.6 | 593.6
I alt, Danmark | 877.31 | 949.31 | 1014.31 | 1114.31 | 1189.31 | 1289.31 | 1389.31 | 1439.31 | 1474.31 | 1604.31 | 1679.31 | 1689.31 | 1759.31 | 1809.31 | 1904.31 | 1924.31 | 1939.31 | 1949.31 | 2039.31 | 2104.31 | 2104.31
Elforbrug (GWh) | 2020 | 2021 | 2022 | 2023 | 2024 | 2025 | 2026 | 2027 | 2028 | 2029 | 2030 | 2031 | 2032 | 2033 | 2034 | 2035 | 2036 | 2037 | 2038 | 2039 | 2040
Vestdanmarj (DK1) | 111.5414 | 67.4292 | 60.5792 | 87.3939 | 88.7063 | 79.8411 | 95.1456 | 110.9767 | 109.3528 | 156.8358 | 177.7459 | 156.0232 | 170.1248 | 197.4082 | 221.1983 | 249.0579 | 282.4193 | 311.8789 | 359.7194 | 409.8046 | 452.0457
Østdanmark (DK2) | 35.0018 | 21.5166 | 22.8867 | 17.2591 | 13.421 | 13.0824 | 25.3285 | 47.7711 | 43.647 | 58.0107 | 64.364 | 73.9018 | 95.5146 | 89.881 | 97.3739 | 102.4794 | 104.0395 | 116.0243 | 129.0245 | 136.3457 | 110.6141
I alt, Danmark | 146.5432 | 88.9458 | 83.4659 | 104.653 | 102.1273 | 92.9235 | 120.4741 | 158.7479 | 152.9998 | 214.8465 | 242.1099 | 229.925 | 265.6394 | 287.2892 | 318.5722 | 351.5373 | 386.4587 | 427.9033 | 488.7439 | 546.1503 | 562.6598
Analyseforudsætninger 2019 (AF19) til sammenligning
Elkapacitet (primo år) | 2020 | 2021 | 2022 | 2023 | 2024 | 2025 | 2026 | 2027 | 2028 | 2029 | 2030 | 2031 | 2032 | 2033 | 2034 | 2035 | 2036 | 2037 | 2038 | 2039 | 2040
Vestdanmark (DK1) | 635.3 | 692.3 | 742.3 | 764.5594 | 786.8187 | 809.0781 | 831.3375 | 853.5969 | 875.8562 | 898.1156 | 920.375 | 942.6344 | 964.8937 | 987.1531 | 1009.4125 | 1031.6719 | 1053.9312 | 1076.1906 | 1098.45 | 1120.7094 | 1142.9688
Østdanmark (DK2) | 216.9 | 296.9 | 303.3656 | 309.8312 | 316.2969 | 322.7625 | 329.2281 | 335.6937 | 342.1594 | 348.625 | 355.0906 | 361.5562 | 368.0219 | 374.4875 | 380.9531 | 387.4187 | 393.8844 | 400.35 | 406.8156 | 413.2812 | 419.7469
I alt, Danmark | 852.2 | 989.2 | 1045.6656 | 1074.3906 | 1103.1156 | 1131.8406 | 1160.5656 | 1189.2906 | 1218.0156 | 1246.7406 | 1275.4656 | 1304.1906 | 1332.9156 | 1361.6406 | 1390.3656 | 1419.0906 | 1447.8156 | 1476.5406 | 1505.2656 | 1533.9906 | 1562.7156
Nettoelforbrug | 2020 | 2021 | 2022 | 2023 | 2024 | 2025 | 2026 | 2027 | 2028 | 2029 | 2030 | 2031 | 2032 | 2033 | 2034 | 2035 | 2036 | 2037 | 2038 | 2039 | 2040
Vestdanmark (DK1) | 444.71 | 484.61 | 519.61 | 535.1916 | 550.7731 | 566.3547 | 581.9362 | 597.5178 | 613.0994 | 628.6809 | 644.2625 | 659.8441 | 675.4256 | 691.0072 | 706.5887 | 722.1703 | 737.7519 | 753.3334 | 768.915 | 784.4966 | 800.0781
Østdanmark (DK2) | 86.76 | 118.76 | 121.3462 | 123.9325 | 126.5187 | 129.105 | 131.6912 | 134.2775 | 136.8637 | 139.45 | 142.0362 | 144.6225 | 147.2087 | 149.795 | 152.3812 | 154.9675 | 157.5537 | 160.14 | 162.7262 | 165.3125 | 167.8987
I alt, Danmark | 531.47 | 603.37 | 640.9562 | 659.1241 | 677.2919 | 695.4597 | 713.6275 | 731.7953 | 749.9631 | 768.1309 | 786.2987 | 804.4666 | 822.6344 | 840.8022 | 858.97 | 877.1378 | 895.3056 | 913.4734 | 931.6412 | 949.8091 | 967.9769
Datacentre
Elkapacitet (MW, primo år) | 2020 | 2021 | 2022 | 2023 | 2024 | 2025 | 2026 | 2027 | 2028 | 2029 | 2030 | 2031 | 2032 | 2033 | 2034 | 2035 | 2036 | 2037 | 2038 | 2039 | 2040
Vestdanmarj (DK1) | 82.7778 | 157.7916 | 220.9137 | 316.1111 | 407.2222 | 476.1111 | 531.6667 | 573.3333 | 615 | 660.8333 | 692.7778 | 728.8889 | 740 | 754.5833 | 769.1667 | 783.75 | 798.3333 | 812.9167 | 827.5 | 842.0833 | 856.6667
Østdanmark (DK2) | 0 | 7.5 | 10.1042 | 26.7083 | 50.1458 | 59.5833 | 62.1875 | 73.6111 | 84.7222 | 95.8333 | 106.9444 | 118.0556 | 129.1667 | 143.75 | 158.3333 | 172.9167 | 187.5 | 202.0833 | 216.6667 | 231.25 | 245.8333
I alt, Danmark | 82.7778 | 165.2916 | 231.0179 | 342.8194 | 457.3681 | 535.6944 | 593.8542 | 646.9444 | 699.7222 | 756.6667 | 799.7222 | 846.9444 | 869.1667 | 898.3333 | 927.5 | 956.6667 | 985.8333 | 1015 | 1044.1667 | 1073.3333 | 1102.5
Elforbrug (GWh) | 2020 | 2021 | 2022 | 2023 | 2024 | 2025 | 2026 | 2027 | 2028 | 2029 | 2030 | 2031 | 2032 | 2033 | 2034 | 2035 | 2036 | 2037 | 2038 | 2039 | 2040
Vestdanmarj (DK1) | 377.1667 | 894.25 | 1658.7292 | 2352.1688 | 3168.2 | 3869 | 4414.0667 | 4839.9 | 5204.9 | 5588.15 | 5928.8167 | 6226.9 | 6433.7333 | 6546.275 | 6674.025 | 6801.775 | 6929.525 | 7057.275 | 7185.025 | 7312.775 | 7440.525
Østdanmark (DK2) | 0 | 32.85 | 77.1062 | 161.2388 | 336.6212 | 480.6137 | 533.3563 | 594.7979 | 693.5 | 790.8333 | 888.1667 | 985.5 | 1082.8333 | 1195.375 | 1323.125 | 1450.875 | 1578.625 | 1706.375 | 1834.125 | 1961.875 | 2089.625
I alt, Danmark | 377.1667 | 927.1 | 1735.8354 | 2513.4076 | 3504.8212 | 4349.6138 | 4947.4229 | 5434.6979 | 5898.4 | 6378.9833 | 6816.9833 | 7212.4 | 7516.5667 | 7741.65 | 7997.15 | 8252.65 | 8508.15 | 8763.65 | 9019.15 | 9274.65 | 9530.15
Analyseforudsætninger 2019 (AF19) til sammenligning
Netto elforbrug (GWh) | 2020 | 2021 | 2022 | 2023 | 2024 | 2025 | 2026 | 2027 | 2028 | 2029 | 2030 | 2031 | 2032 | 2033 | 2034 | 2035 | 2036 | 2037 | 2038 | 2039 | 2040
Vestdanmark (DK1) | 879.3584 | 1758.7167 | 2616.0911 | 3407.5136 | 4111.0003 | 4726.5511 | 5254.1661 | 5715.8293 | 6155.5085 | 6595.1876 | 7034.8668 | 7474.546 | 7914.2252 | 8353.9043 | 8793.5835 | 9233.2627 | 9672.9419 | 10112.621 | 10552 | 10992 | 11432
Østdanmark (DK2) | 0 | 0 | 0 | 0 | 0 | 0 | 0 | 0 | 0 | 0 | 0 | 0 | 0 | 0 | 0 | 0 | 0 | 0 | 0 | 0 | 0
Danmark i alt | 879.3584 | 1758.7167 | 2616.0911 | 3407.5136 | 4111.0003 | 4726.5511 | 5254.1661 | 5715.8293 | 6155.5085 | 6595.1876 | 7034.8668 | 7474.546 | 7914.2252 | 8353.9043 | 8793.5835 | 9233.2627 | 9672.9419 | 10112.621 | 10552 | 10992 | 11432
Power-to-X
Elkapacitet (MW) | 2020 | 2021 | 2022 | 2023 | 2024 | 2025 | 2026 | 2027 | 2028 | 2029 | 2030 | 2031 | 2032 | 2033 | 2034 | 2035 | 2036 | 2037 | 2038 | 2039 | 2040
Vestdanmark (DK1) |  |  | 30 | 60 | 90 | 150 | 240 | 330 | 420 | 510 | 600 | 720 | 840 | 960 | 1080 | 1200 | 1400 | 1600 | 1800 | 2000 | 2200
Østdanmark (DK2) |  |  | 20 | 40 | 60 | 100 | 160 | 220 | 280 | 340 | 400 | 480 | 560 | 640 | 720 | 800 | 800 | 800 | 800 | 800 | 800
Danmark | 0 | 0 | 50 | 100 | 150 | 250 | 400 | 550 | 700 | 850 | 1000 | 1200 | 1400 | 1600 | 1800 | 2000 | 2200 | 2400 | 2600 | 2800 | 3000
Netto elforbrug (GWh) | 2020 | 2021 | 2022 | 2023 | 2024 | 2025 | 2026 | 2027 | 2028 | 2029 | 2030 | 2031 | 2032 | 2033 | 2034 | 2035 | 2036 | 2037 | 2038 | 2039 | 2040
Vestdanmark (DK1) |  |  | 150 | 300 | 450 | 750 | 1200 | 1650 | 2100 | 2550 | 3000 | 3600 | 4200 | 4800 | 5400 | 6000 | 7000 | 8000 | 9000 | 10000 | 11000
Østdanmark (DK2) |  |  | 100 | 200 | 300 | 500 | 800 | 1100 | 1400 | 1700 | 2000 | 2400 | 2800 | 3200 | 3600 | 4000 | 4000 | 4000 | 4000 | 4000 | 4000
Danmark | 0 | 0 | 250 | 500 | 750 | 1250 | 2000 | 2750 | 3500 | 4250 | 5000 | 6000 | 7000 | 8000 | 9000 | 10000 | 11000 | 12000 | 13000 | 14000 | 15000
Elforbrug beregnet ud fra driftstid på 5.000 fuldlasttimer pr. år
Transport
Generelle antagelser
Geografisk fordeling for vej- og søtransport | 2020 | 2021 | 2022 | 2023 | 2024 | 2025 | 2026 | 2027 | 2028 | 2029 | 2030 | 2031 | 2032 | 2033 | 2034 | 2035 | 2036 | 2037 | 2038 | 2039 | 2040
Vestdanmark (DK1)
Vejtransport, Let | 44.68% | 45.57% | 46.46% | 47.35% | 48.24% | 49.14% | 50.03% | 50.92% | 51.81% | 52.7% | 53.59% | 54.48% | 55.37% | 56.26% | 57.15% | 58.04% | 58.04% | 58.04% | 58.04% | 58.04% | 58.04%
Vejtransport, Tung | 15.37% | 18.45% | 21.52% | 24.6% | 27.67% | 30.75% | 33.82% | 36.9% | 39.97% | 43.05% | 46.12% | 49.2% | 52.27% | 55.35% | 58.42% | 61.5% | 61.5% | 61.5% | 61.5% | 61.5% | 61.5%
Søtransport | 3.029% | 4.328% | 5.586% | 6.807% | 7.991% | 9.233% | 10.36% | 11.45% | 12.51% | 13.55% | 14.52% | 16.55% | 18.46% | 20.27% | 21.99% | 23.62% | 25.17% | 26.65% | 28.05% | 29.39% | 30.84%
Banetransport | 13.42% | 13.14% | 12.49% | 11.91% | 14.47% | 13.85% | 12.91% | 26.08% | 23.1% | 22.78% | 21.61% | 21.18% | 20.77% | 20.37% | 19.99% | 19.62% | 19.45% | 19.28% | 19.11% | 18.94% | 18.78%
Østdanmark (DK2)
Vejtransport, Let | 55.32% | 54.43% | 53.54% | 52.65% | 51.76% | 50.86% | 49.97% | 49.08% | 48.19% | 47.3% | 46.41% | 45.52% | 44.63% | 43.74% | 42.85% | 41.96% | 41.96% | 41.96% | 41.96% | 41.96% | 41.96%
Vejtransport, Tung | 84.63% | 81.55% | 78.48% | 75.4% | 72.33% | 69.25% | 66.18% | 63.1% | 60.03% | 56.95% | 53.88% | 50.8% | 47.73% | 44.65% | 41.58% | 38.5% | 38.5% | 38.5% | 38.5% | 38.5% | 38.5%
Søtransport | 96.97% | 95.67% | 94.41% | 93.19% | 92.01% | 90.77% | 89.64% | 88.55% | 87.49% | 86.45% | 85.48% | 83.45% | 81.54% | 79.73% | 78.01% | 76.38% | 74.83% | 73.35% | 71.95% | 70.61% | 69.16%
Banetransport | 86.58% | 86.86% | 87.51% | 88.09% | 85.53% | 86.15% | 87.09% | 73.92% | 76.9% | 77.22% | 78.39% | 78.82% | 79.23% | 79.63% | 80.01% | 80.38% | 80.55% | 80.72% | 80.89% | 81.06% | 81.22%
Vej- og søtransport
Elforbrug til- vej og søtransport (GWh) | 2020 | 2021 | 2022 | 2023 | 2024 | 2025 | 2026 | 2027 | 2028 | 2029 | 2030 | 2031 | 2032 | 2033 | 2034 | 2035 | 2036 | 2037 | 2038 | 2039 | 2040
Vestdanmark
Bruttoforbrug | 54.231 | 78.8134 | 117.8608 | 176.958 | 261.9174 | 378.7597 | 533.8882 | 733.7464 | 985.0455 | 1294.3781 | 1668.727 | 2096.1361 | 2557.6886 | 3052.8647 | 3580.6992 | 4140.0857 | 4627.8527 | 5097.7874 | 5547.5543 | 5974.9873 | 6377.7526
Nettoforbrug | 50.6831 | 73.6574 | 110.1503 | 165.3813 | 244.7826 | 353.981 | 498.961 | 685.7443 | 920.6033 | 1209.6992 | 1559.558 | 1959.0057 | 2390.3632 | 2853.1446 | 3346.4478 | 3869.239 | 4325.096 | 4764.2873 | 5184.6302 | 5584.1003 | 5960.5165
heraf personbiler og varebiler | 47.4111 | 68.0357 | 100.8946 | 150.5403 | 221.6665 | 319.124 | 448.1798 | 614.194 | 822.7664 | 1079.4217 | 1390.1257 | 1743.0327 | 2122.9748 | 2529.521 | 2961.8173 | 3418.8368 | 3827.4367 | 4218.9862 | 4591.2513 | 4942.1777 | 5269.5952
heraf busser og lastbiler, indenrigs | 0.4778 | 1.566 | 3.9386 | 8.2624 | 15.2758 | 25.7552 | 40.4176 | 59.925 | 84.9497 | 116.1283 | 154.0536 | 197.9364 | 246.6933 | 300.2695 | 358.6171 | 421.729 | 466.3261 | 511.3075 | 556.7246 | 602.6074 | 649.0219
heraf søtransport, indenrigs | 2.7942 | 4.0556 | 5.3171 | 6.5787 | 7.8403 | 9.1018 | 10.3636 | 11.6254 | 12.8873 | 14.1492 | 15.3786 | 18.0366 | 20.6951 | 23.3541 | 26.0134 | 28.6731 | 31.3332 | 33.9936 | 36.6542 | 39.3152 | 41.8993
Østdanmark
Bruttoforbrug | 159.8253 | 188.5052 | 233.7072 | 299.7274 | 390.0816 | 506.5251 | 653.4901 | 831.557 | 1042.0672 | 1285.6944 | 1563.0325 | 1857.064 | 2149.756 | 2439.0016 | 2722.5757 | 2998.3776 | 3341.5884 | 3671.9864 | 3987.8936 | 4287.7553 | 4568.9741
Nettoforbrug | 150.7786 | 177.8351 | 220.4785 | 282.7617 | 368.0015 | 477.8539 | 616.5001 | 784.4878 | 983.0823 | 1212.9192 | 1474.559 | 1751.9472 | 2028.0717 | 2300.9449 | 2568.4677 | 2828.6581 | 3152.4419 | 3464.1381 | 3762.1637 | 4045.0522 | 4310.3529
heraf personbiler og varebiler | 58.6926 | 81.2505 | 116.2499 | 167.3604 | 237.7958 | 330.3601 | 447.7275 | 592.1068 | 765.4097 | 968.9729 | 1204.0588 | 1456.5734 | 1711.4129 | 1966.8482 | 2220.9677 | 2471.9048 | 2767.3327 | 3050.4328 | 3319.5899 | 3573.3184 | 3810.0495
heraf busser og lastbiler, indenrigs | 2.6308 | 6.9241 | 14.3628 | 25.3305 | 39.9297 | 58.0126 | 79.0865 | 102.49 | 127.5767 | 153.6457 | 179.9623 | 204.3996 | 225.2489 | 242.2515 | 255.2198 | 264.0387 | 291.9603 | 320.1226 | 348.5575 | 377.2841 | 406.3436
heraf søtransport, indenrigs | 89.4552 | 89.6605 | 89.8657 | 90.0709 | 90.276 | 89.4811 | 89.6861 | 89.891 | 90.0958 | 90.3006 | 90.5379 | 90.9741 | 91.4099 | 91.8452 | 92.2801 | 92.7147 | 93.1489 | 93.5828 | 94.0163 | 94.4496 | 93.9598
Danmark
Bruttoforbrug | 214.0563 | 267.3186 | 351.568 | 476.6855 | 651.999 | 885.2848 | 1187.3783 | 1565.3035 | 2027.1127 | 2580.0725 | 3231.7596 | 3953.2001 | 4707.4446 | 5491.8663 | 6303.2749 | 7138.4633 | 7969.4412 | 8769.7738 | 9535.4478 | 10262.7427 | 10946.7267
Nettoforbrug | 201.4617 | 251.4925 | 330.6288 | 448.1431 | 612.7841 | 831.8349 | 1115.4611 | 1470.2321 | 1903.6856 | 2422.6184 | 3034.117 | 3710.9529 | 4418.4349 | 5154.0895 | 5914.9155 | 6697.8971 | 7477.5379 | 8228.4254 | 8946.7939 | 9629.1525 | 10270.8694
heraf personbiler og varebiler | 106.1037 | 149.2863 | 217.1446 | 317.9007 | 459.4623 | 649.4841 | 895.9073 | 1206.3007 | 1588.1761 | 2048.3946 | 2594.1846 | 3199.6061 | 3834.3877 | 4496.3693 | 5182.785 | 5890.7416 | 6594.7695 | 7269.419 | 7910.8412 | 8515.4962 | 9079.6447
heraf busser og lastbiler, indenrigs | 3.1086 | 8.4901 | 18.3014 | 33.5928 | 55.2056 | 83.7678 | 119.5041 | 162.415 | 212.5264 | 269.774 | 334.0159 | 402.3361 | 471.9422 | 542.521 | 613.8369 | 685.7678 | 758.2864 | 831.4301 | 905.2821 | 979.8915 | 1055.3656
heraf søtransport, indenrigs | 92.2494 | 93.7161 | 95.1828 | 96.6495 | 98.1162 | 98.583 | 100.0497 | 101.5164 | 102.9831 | 104.4498 | 105.9165 | 109.0107 | 112.105 | 115.1993 | 118.2935 | 121.3878 | 124.482 | 127.5763 | 130.6706 | 133.7648 | 135.8591
Analyseforudsætninger 2019 (AF19) til sammenligning
GWh | 2020 | 2021 | 2022 | 2023 | 2024 | 2025 | 2026 | 2027 | 2028 | 2029 | 2030 | 2031 | 2032 | 2033 | 2034 | 2035 | 2036 | 2037 | 2038 | 2039 | 2040
Vejtransport i alt | 158.6484 | 238.9585 | 332.6292 | 437.342 | 558.3812 | 710.9899 | 911.786 | 1175.3522 | 1516.3374 | 1950.3194 | 2491.6175 | 3043.9054 | 3596.7554 | 4151.5578 | 4707.9948 | 5264.2734 | 5819.6065 | 6374.0254 | 6927.5842 | 7480.388 | 8032.5582
Personbiler og varebiler | 132.0593 | 197.6776 | 275.9999 | 364.6365 | 468.6958 | 603.4207 | 785.4262 | 1029.3108 | 1350.157 | 1763.9166 | 2284.8603 | 2801.7467 | 3318.6332 | 3835.5196 | 4352.4061 | 4869.2925 | 5386.1789 | 5903.0654 | 6419.9518 | 6936.8383 | 7453.7247
Busser og lastbiler | 26.5891 | 41.2809 | 56.6293 | 72.7055 | 89.6854 | 107.5692 | 126.3598 | 146.0413 | 166.1804 | 186.4028 | 206.7572 | 242.1586 | 278.1222 | 316.0382 | 355.5888 | 394.9809 | 433.4275 | 470.96 | 507.6324 | 543.5498 | 578.8335
Banetransport
Elforbrug til banetransport (GWh) | 2020 | 2021 | 2022 | 2023 | 2024 | 2025 | 2026 | 2027 | 2028 | 2029 | 2030 | 2031 | 2032 | 2033 | 2034 | 2035 | 2036 | 2037 | 2038 | 2039 | 2040
Vestdanmark
Bruttoforbrug | 169.2836 | 175.0893 | 175.312 | 175.5357 | 223.4834 | 223.7938 | 224.1046 | 483.8153 | 456.2071 | 477.2565 | 478.674 | 478.674 | 478.674 | 478.674 | 478.674 | 478.674 | 478.674 | 478.674 | 478.674 | 478.674 | 478.674
Nettoforbrug | 158.209 | 163.6349 | 163.843 | 164.052 | 208.863 | 209.153 | 209.4436 | 452.1638 | 426.3618 | 446.0341 | 447.3589 | 447.3589 | 447.3589 | 447.3589 | 447.3589 | 447.3589 | 447.3589 | 447.3589 | 447.3589 | 447.3589 | 447.3589
heraf fjern- og regionaltog | 79.4115 | 79.5541 | 79.6967 | 79.8402 | 124.6305 | 124.8548 | 125.0796 | 367.7339 | 383.8406 | 403.0326 | 403.8674 | 403.8674 | 403.8674 | 403.8674 | 403.8674 | 403.8674 | 403.8674 | 403.8674 | 403.8674 | 403.8674 | 403.8674
heraf godstog | 65.4641 | 65.5296 | 65.5951 | 65.6607 | 65.7264 | 65.7921 | 65.8579 | 65.9237 | 24.0151 | 24.4954 | 24.9853 | 24.9853 | 24.9853 | 24.9853 | 24.9853 | 24.9853 | 24.9853 | 24.9853 | 24.9853 | 24.9853 | 24.9853
heraf letbaner, S-tog og Metro | 13.3333 | 18.5512 | 18.5512 | 18.5512 | 18.5061 | 18.5061 | 18.5061 | 18.5061 | 18.5061 | 18.5061 | 18.5061 | 18.5061 | 18.5061 | 18.5061 | 18.5061 | 18.5061 | 18.5061 | 18.5061 | 18.5061 | 18.5061 | 18.5061
Østdanmark
Bruttoforbrug | 282.794 | 282.4655 | 282.1369 | 281.8092 | 339.7879 | 339.5276 | 339.2677 | 540.9171 | 604.9063 | 622.4795 | 630.1891 | 630.1891 | 630.1891 | 630.1891 | 630.1891 | 630.1891 | 630.1891 | 630.1891 | 630.1891 | 630.1891 | 630.1891
Nettoforbrug | 266.7868 | 266.4768 | 266.1669 | 265.8577 | 320.5546 | 320.3091 | 320.0639 | 510.2991 | 570.6663 | 587.2448 | 594.518 | 594.518 | 594.518 | 594.518 | 594.518 | 594.518 | 594.518 | 594.518 | 594.518 | 594.518 | 594.518
heraf fjern- og regionaltog | 62.3948 | 62.5068 | 62.6188 | 62.7316 | 97.924 | 98.1002 | 98.2768 | 288.9338 | 305.6605 | 320.9435 | 321.6083 | 321.6083 | 321.6083 | 321.6083 | 321.6083 | 321.6083 | 321.6083 | 321.6083 | 321.6083 | 321.6083 | 321.6083
heraf godstog | 43.6427 | 43.6864 | 43.7301 | 43.7738 | 43.8176 | 43.8614 | 43.9053 | 43.9492 | 88.0553 | 89.8164 | 91.6127 | 91.6127 | 91.6127 | 91.6127 | 91.6127 | 91.6127 | 91.6127 | 91.6127 | 91.6127 | 91.6127 | 91.6127
heraf letbaner, S-tog og Metro | 160.7493 | 160.2836 | 159.818 | 159.3524 | 178.8131 | 178.3475 | 177.8818 | 177.4162 | 176.9505 | 176.4849 | 181.297 | 181.297 | 181.297 | 181.297 | 181.297 | 181.297 | 181.297 | 181.297 | 181.297 | 181.297 | 181.297
Danmark
Bruttoforbrug | 452.0777 | 457.5548 | 457.4489 | 457.3449 | 563.2713 | 563.3214 | 563.3723 | 1024.7324 | 1061.1134 | 1099.736 | 1108.8631 | 1108.8631 | 1108.8631 | 1108.8631 | 1108.8631 | 1108.8631 | 1108.8631 | 1108.8631 | 1108.8631 | 1108.8631 | 1108.8631
Nettoforbrug | 424.9958 | 430.1117 | 430.0099 | 429.9098 | 529.4176 | 529.4621 | 529.5075 | 962.4629 | 997.0281 | 1033.279 | 1041.8769 | 1041.8769 | 1041.8769 | 1041.8769 | 1041.8769 | 1041.8769 | 1041.8769 | 1041.8769 | 1041.8769 | 1041.8769 | 1041.8769
heraf fjern- og regionaltog | 141.8063 | 142.0609 | 142.3156 | 142.5717 | 222.5545 | 222.9551 | 223.3564 | 656.6677 | 689.5011 | 723.9762 | 725.4758 | 725.4758 | 725.4758 | 725.4758 | 725.4758 | 725.4758 | 725.4758 | 725.4758 | 725.4758 | 725.4758 | 725.4758
heraf godstog | 109.1069 | 109.216 | 109.3252 | 109.4345 | 109.5439 | 109.6535 | 109.7631 | 109.8729 | 112.0704 | 114.3118 | 116.598 | 116.598 | 116.598 | 116.598 | 116.598 | 116.598 | 116.598 | 116.598 | 116.598 | 116.598 | 116.598
heraf letbaner, S-tog og Metro | 174.0826 | 178.8348 | 178.3692 | 177.9035 | 197.3192 | 196.8536 | 196.3879 | 195.9223 | 195.4566 | 194.991 | 199.8031 | 199.8031 | 199.8031 | 199.8031 | 199.8031 | 199.8031 | 199.8031 | 199.8031 | 199.8031 | 199.8031 | 199.8031
Analyseforudsætninger 2019 (AF19) til sammenligning
GWh | 2020 | 2021 | 2022 | 2023 | 2024 | 2025 | 2026 | 2027 | 2028 | 2029 | 2030 | 2031 | 2032 | 2033 | 2034 | 2035 | 2036 | 2037 | 2038 | 2039 | 2040
Nettoforbrug, jernbane i alt | 442.1763 | 447.3105 | 447.2125 | 452.9495 | 544.8534 | 544.8984 | 544.9443 | 981.1489 | 1015.9803 | 1052.5001 | 1061.467 | 1061.467 | 1061.467 | 1061.467 | 1061.467 | 1061.467 | 1061.467 | 1061.467 | 1061.467 | 1061.467 | 1061.467
Data til figurer
Netto elforbrug (TWh) | 2020 | 2021 | 2022 | 2023 | 2024 | 2025 | 2026 | 2027 | 2028 | 2029 | 2030 | 2031 | 2032 | 2033 | 2034 | 2035 | 2036 | 2037 | 2038 | 2039 | 2040
Klassisk elforbrug | 29.7969 | 30.0603 | 30.3236 | 30.587 | 30.8503 | 31.1137 | 31.2558 | 31.398 | 31.5401 | 31.6822 | 31.8244 | 31.9632 | 32.1021 | 32.2409 | 32.3798 | 32.5186 | 32.7913 | 33.0639 | 33.3366 | 33.6092 | 33.8819
Individuelle varmepumper | 1.7228 | 1.9242 | 2.1256 | 2.327 | 2.5284 | 2.7298 | 3.1135 | 3.4972 | 3.8809 | 4.2646 | 4.6483 | 4.9056 | 5.163 | 5.4203 | 5.6776 | 5.935 | 6.1454 | 6.3559 | 6.5664 | 6.7769 | 6.9874
Store varmepumper | 0.27293 | 0.52682 | 0.86916 | 0.91417 | 0.97623 | 1.0477 | 1.2097 | 1.2883 | 1.415 | 1.4758 | 1.647 | 2.1618 | 2.2673 | 2.4359 | 2.5317 | 2.5633 | 2.6231 | 2.6497 | 2.7698 | 2.7801 | 2.8258
Elkedler | 0.14654 | 0.088946 | 0.083466 | 0.10465 | 0.10213 | 0.092924 | 0.12047 | 0.15875 | 0.153 | 0.21485 | 0.24211 | 0.22993 | 0.26564 | 0.28729 | 0.31857 | 0.35154 | 0.38646 | 0.4279 | 0.48874 | 0.54615 | 0.56266
Transport | 0.62646 | 0.6816 | 0.76064 | 0.87805 | 1.1422 | 1.3613 | 1.645 | 2.4327 | 2.9007 | 3.4559 | 4.076 | 4.7528 | 5.4603 | 6.196 | 6.9568 | 7.7398 | 8.5194 | 9.2703 | 9.9887 | 10.671 | 11.3127
Store datacentre | 0.37717 | 0.9271 | 1.7358 | 2.5134 | 3.5048 | 4.3496 | 4.9474 | 5.4347 | 5.8984 | 6.379 | 6.817 | 7.2124 | 7.5166 | 7.7416 | 7.9971 | 8.2526 | 8.5081 | 8.7637 | 9.0191 | 9.2746 | 9.5301
Power-to-X (PtX) | 0 | 0 | 0.25 | 0.5 | 0.75 | 1.25 | 2 | 2.75 | 3.5 | 4.25 | 5 | 6 | 7 | 8 | 9 | 10 | 11 | 12 | 13 | 14 | 15

## Fjernvarmeforbrug
Fjernvarmeforbrug
PJ | 2020 | 2021 | 2022 | 2023 | 2024 | 2025 | 2026 | 2027 | 2028 | 2029 | 2030 | 2031 | 2032 | 2033 | 2034 | 2035 | 2036 | 2037 | 2038 | 2039 | 2040
Husholdninger | 71.8722 | 71.9609 | 72.0496 | 72.1384 | 72.2271 | 72.3159 | 72.2373 | 72.1587 | 72.0802 | 72.0016 | 71.923 | 71.7204 | 71.5178 | 71.3152 | 71.1127 | 70.9101 | 70.7 | 70.49 | 70.2799 | 70.0699 | 69.8598
Erhverv | 37.5732 | 37.4982 | 37.4233 | 37.3483 | 37.2733 | 37.1984 | 37.1078 | 37.0172 | 36.9266 | 36.836 | 36.7454 | 36.7411 | 36.7369 | 36.7326 | 36.7283 | 36.724 | 36.6952 | 36.6664 | 36.6376 | 36.6088 | 36.58
Tab | 27.3613 | 27.3648 | 27.3682 | 27.3717 | 27.3751 | 27.3786 | 27.3363 | 27.294 | 27.2517 | 27.2094 | 27.1671 | 27.1154 | 27.0637 | 27.012 | 26.9602 | 26.9085 | 26.8488 | 26.7891 | 26.7294 | 26.6697 | 26.61
I alt | 136.8067 | 136.8239 | 136.8411 | 136.8584 | 136.8756 | 136.8928 | 136.6814 | 136.4699 | 136.2585 | 136.047 | 135.8355 | 135.577 | 135.3184 | 135.0598 | 134.8012 | 134.5426 | 134.244 | 133.9455 | 133.6469 | 133.3484 | 133.0498
Analyseforudsætninger 2019 (AF19) til sammenligning
PJ | 2020 | 2021 | 2022 | 2023 | 2024 | 2025 | 2026 | 2027 | 2028 | 2029 | 2030 | 2031 | 2032 | 2033 | 2034 | 2035 | 2036 | 2037 | 2038 | 2039 | 2040
Husholdninger | 69.2889 | 68.875 | 68.4611 | 68.0471 | 67.6332 | 67.2193 | 66.7936 | 66.368 | 65.9423 | 65.5166 | 65.0909 | 64.8225 | 64.554 | 64.2855 | 64.017 | 63.7486 | 63.5212 | 63.2938 | 63.0664 | 62.839 | 62.6116
Erhverv | 38.2564 | 38.5691 | 38.8819 | 39.1946 | 39.5073 | 39.8201 | 40.2162 | 40.6124 | 41.0085 | 41.4047 | 41.8008 | 42.1423 | 42.4838 | 42.8253 | 43.1668 | 43.5083 | 43.3984 | 43.2884 | 43.1785 | 43.0685 | 42.9586
Tab | 26.8863 | 26.861 | 26.8357 | 26.8104 | 26.7851 | 26.7598 | 26.7525 | 26.7451 | 26.7377 | 26.7303 | 26.7229 | 26.7412 | 26.7595 | 26.7777 | 26.796 | 26.8142 | 26.7299 | 26.6455 | 26.5612 | 26.4769 | 26.3925
I alt | 134.4316 | 134.3051 | 134.1786 | 134.0522 | 133.9257 | 133.7992 | 133.7623 | 133.7254 | 133.6885 | 133.6516 | 133.6147 | 133.706 | 133.7973 | 133.8885 | 133.9798 | 134.0711 | 133.6494 | 133.2277 | 132.8061 | 132.3844 | 131.9627

## Kraftværksoversigt
Kraftværksoversigt
Centrale anlæg
Kraftværk | Anlæg | Kort navn | Status | Bemærkninger | Idriftsat (år) | Elkapacitet (MW) | Elkapacitet ved overlast (MW) | Kul | Fuelolie | Gasolie | Naturgas | Halm | Træflis | Træpiller
Vestdanmark (DK1)
Esbjergværket | Blok 3 | ESV3 | Driftsklar | Varmeaftale udløber 01.04.2023 | 1992 | 373 | 400 | Ja | Ja
Fynsværket | Blok 7.1 | FYV7.1 | Driftsklar | Kølevandstilladelse udløber ultimo 2020, blokken er ombygget til modtryksdrift. | 1991 | 250 | 330 | Ja | Ja
Fynsværket | Blok 8 | FYV8 | Driftsklar |  | 2009 | 31 | 35 |  |  |  |  | Ja
Herningværket |  | HEV | Driftsklar | Værket er opgraderet med røggaskondensering og levetidsforlænget i 2019. Varmeaftale udløber 31.12.2033 | 1982 | 73 | 90 |  |  |  | Ja |  | Ja | Ja
Nordjyllandsværket | Blok 3 | NJV3 | Driftsklar |  | 1998 | 385 | 410 | Ja | Ja
Skærbækværket | Blok 3 | SKV3 | Driftsklar | 90 MW træflis fra medio 2017. Varmeaftale udløber 31.12.2037 | 2017 | 392 | 430 |  |  | Ja |  |  | Ja
Studstrupværket | Blok 3 | SSV3 | Driftsklar | Konvertet til træpiller i 2016. Varmeaftale udløber 31.12.2030 | 1984 | 357 | 357 | Ja | Ja |  |  |  |  | Ja
Studstrupværket | Blok 4 | SSV4 | Betinget driftsklar | Opstartstid på 3 mdr. Varmeaftaler udløb 31.12.2022 | 1985 | 357 | 380 | Ja | Ja |  |  | Ja
Randersværket |  | RAV | Driftsklar |  | 1982 | 52 | 52 | [5 empty] | Ja
I alt, DK1 (kun driftsklare) |  |  | Antal = 8 |  |  | 1913 | 2104
I alt, DK1 (inkl. betinget driftsklare efter 2020) | [5 empty] | 2270 | 2484
Østdanmark (DK2)
Amagerværket | Blok 1 | AMV1 | Driftsklar |  | 2008 | 64 | 70 | [6 empty] | Ja
Amagerværket | Blok 3 | AMV3 | Driftsklar | Erstattes af AMV4 fra 2020. | 1989 | 250 | 265 | Ja | Ja
Amagerværket | Blok 4 | AMV4 | Driftsklar | Ny blok idriftsat 2020 | 2020 | 150 | 150 | [5 empty] | Ja
Asnæsværket | Blok2.1 | ASV2 | Driftsklar | Nedgraderet anlæg, back-up til ASV6. Godkendt til konservering. |  | 28 | 28
Asnæsværket | Blok 5 | ASV5 | Betinget driftsklar | 8 ugers startvarsel. Backup for ASV2. Varmeaftale udløber 31.12.2022. Godkendt til konservering. | 1981 | 640 | 665 | Ja | Ja
Asnæsværket | Blok 6 | ASV6 | Driftsklar | Ny blok idriftsat 2020. Erstatter ASV2. Varmeaftale udløber 31.12.2039 | 2020 | 25 | 25 | [5 empty] | Ja
Avedøreværket | Blok 1 | AVV1 | Driftsklar | Ombygget blok fra kul til træpilleri 2016. Varmeaftale udløber 31.12.2033 | 1990 | 250 | 250 | Ja | Ja |  |  |  |  | Ja
Avedøreværket | Blok 2 | AVV2 | Driftsklar | Anlægget er opdelt i en del baseret på træpiller + halm (420 MWel ) og en anden del på naturgas (100 MWel). Varmeaftale udløber 31.12.2027 | 2002 | 520 | 570 |  | Ja |  | Ja | Ja |  | Ja
H.C. Ørstedsværket | Blok 7 | HCV7 | Driftsklar | Varmeaftale udløber 30.06.2021 | 1985 | 82 | 82 |  |  |  | Ja
H.C. Ørstedsværket | Blok 8 | HCV8 | Driftsklar | Varmeaftale udløber 31.12.2026 | 2004 | 23.2 | 23.2 |  |  |  | Ja
Kyndbyværket | Blok 21 | KYV21 | Betinget driftsklar | 52 ugers startvarsel. | 1974 | 260 | 260 |  |  | Ja
Østkraft | Blok 6 | ØKR6 | Driftsklar | Kan også køre kulkondens som reserveanlæg | 1995 | 37 | 37 | Ja | Ja |  |  |  | Ja
I alt, DK2 (kun driftsklare) |  |  | Antal = 10 |  |  | 1179.2 | 1500.2
I alt, DK2 (inkl. betinget driftsklare efter 2020) | [5 empty] | 1179.2
I alt, Danmark (kun driftsklare) |  |  | Antal = 18 |  |  | 3092.2 | 3604.2
I alt, Danmark (inkl. betinget driftsklare) | [5 empty] | 3449.2 | 4909.2
Alle data er primo året. Kilde: Energistyrelsen, Energiproducent tællingen for 2018. Information vedr. varmeaftaler: Kilde: Ørsted
Centrale anlæg, der i dag indgår som reserve
Kraftværk | Anlæg | Kort navn | Status | Bemærkninger | Idriftsat (år) | Elkapacitet (MW) | Elkapacitet ved overlast (MW) | Kul | Fuelolie | Gasolie | Naturgas | Halm | Træflis | Træpiller
Vestdanmark (DK1)
Studstrupværket | Blok 5 | SSV5 | Driftsklar |  | 1986 | 14 | 14 |  |  | Ja
I alt, DK1 (kun driftsklare) |  |  | Antal = 1 |  |  | 14 | 14
Østdanmark (DK2)
Kyndbyværket | Blok 22 | KYV22 | Driftsklar |  | 1976 | 260 | 260 |  |  | Ja
Kyndbyværket | Blok 41 | KYV41 | Driftsklar |  | 1973 | 18 | 18 |  |  | Ja
Kyndbyværket | Blok 51 | KYV51 | Driftsklar |  | 1973 | 63 | 65 |  |  | Ja
Kyndbyværket | Blok 52 | KYV52 | Driftsklar |  | 1973 | 63 | 65 |  |  | Ja
Masnedøværket | Blok 31 | MAV31 | Driftsklar |  | 1975 | 70 | 70 |  |  | Ja
Østkraft | Dieselværk | ØKR1-4 | Driftsklar |  | 1972 | 19.6 | 19.6 |  | Ja | Ja
Østkraft | Blok 5 | ØKR5 | Driftsklar |  | 1974 | 27.5 | 27.5 |  | Ja
Østkraft | Blok 7 | ØKR7 | Driftsklar |  | 2007 | 15 | 15 |  |  | Ja
I alt, DK2 (driftsklare) |  |  | Antal = 8 |  |  | 536.1 | 540.1
I alt, Danmark (kun driftsklare) |  |  | Antal = 9 |  |  | 550.1 | 554.1
Alle data er primo året. Kilde: Energistyrelsen, Energiproducent tællingen for 2018

## Kraftværkskapaciteter
Kraftværkskapaciteter
Elkapacitet, MW, primo år | 2020 | 2021 | 2022 | 2023 | 2024 | 2025 | 2026 | 2027 | 2028 | 2029 | 2030 | 2031 | 2032 | 2033 | 2034 | 2035 | 2036 | 2037 | 2038 | 2039 | 2040
Central kapacitet (inkl. betinget driftsklar)
Vestdanmark (DK1) | 2284.5 | 2284.5 | 2284.5 | 1927.5 | 1554.2 | 1554.2 | 1554.2 | 1554.2 | 1554.2 | 1169.2 | 1169.2 | 246.2 | 246.2 | 246.2 | 246.2 | 246.2 | 246.2 | 246.2 | 156.2 | 156.2 | 156.2
Østdanmark (DK2) | 1720.1 | 1720.1 | 1638.1 | 1610.1 | 1610.1 | 1610.1 | 1610.1 | 1586.9 | 1586.9 | 1586.9 | 1586.9 | 1586.9 | 1586.9 | 1586.9 | 1336.9 | 1336.9 | 1336.9 | 1336.9 | 1336.9 | 1336.9 | 1336.9
I alt, Danmark | 4004.6 | 4004.6 | 3922.6 | 3537.6 | 3164.3 | 3164.3 | 3164.3 | 3141.1 | 3141.1 | 2756.1 | 2756.1 | 1833.1 | 1833.1 | 1833.1 | 1583.1 | 1583.1 | 1583.1 | 1583.1 | 1493.1 | 1493.1 | 1493.1
Decentral kapacitet (alle fjernvarmeområder)
Vestdanmark (DK1)
Basseret på naturgas | 1135.8867 | 919.7025 | 836.6337 | 760.255 | 752.1326 | 741.4872 | 731.6899 | 714.455 | 676.401 | 662.0041 | 647.6071 | 592.2687 | 588.0896 | 581.9622 | 519.6848 | 517.7364 | 516.5539 | 513.9647 | 511.3755 | 509.9688 | 509.9688
Baseret på øvrige typer brændsler | 572.2063 | 550.4317 | 550.4317 | 542.9317 | 536.6717 | 523.1897 | 523.1897 | 523.1897 | 516.1967 | 506.3467 | 506.3467 | 496.0451 | 496.0451 | 496.0451 | 496.0451 | 496.0451 | 491.4451 | 491.4451 | 491.4451 | 491.4451 | 491.4451
I alt, Vestdanmark (DK1) | 1708.093 | 1470.1342 | 1387.0654 | 1303.1867 | 1288.8043 | 1264.677 | 1254.8796 | 1237.6447 | 1192.5978 | 1168.3508 | 1153.9538 | 1088.3137 | 1084.1347 | 1078.0073 | 1015.7298 | 1013.7815 | 1007.999 | 1005.4098 | 1002.8206 | 1001.4139 | 1001.4139
Østdanmark (DK2)
Basseret på naturgas | 315.802 | 301.8244 | 295.509 | 289.1936 | 288.4785 | 209.364 | 207.4116 | 205.7366 | 204.7442 | 203.8877 | 202.5934 | 201.8537 | 201.1386 | 200.8613 | 200.584 | 200.584 | 200.3066 | 200.0293 | 199.752 | 199.752 | 199.752
Baseret på øvrige typer brændsler | 339.365 | 343.335 | 343.335 | 343.335 | 331.777 | 331.777 | 331.777 | 331.777 | 331.777 | 331.777 | 331.777 | 314.177 | 314.177 | 314.177 | 314.177 | 314.177 | 314.177 | 314.177 | 314.177 | 314.177 | 314.177
I alt, Østdanmark (DK2) | 655.167 | 645.1594 | 638.844 | 632.5287 | 620.2555 | 541.1409 | 539.1886 | 537.5136 | 536.5212 | 535.6646 | 534.3703 | 516.0307 | 515.3156 | 515.0383 | 514.7609 | 514.7609 | 514.4836 | 514.2063 | 513.9289 | 513.9289 | 513.9289
Danmark
Centrale værker | 4004.6 | 4004.6 | 3922.6 | 3537.6 | 3164.3 | 3164.3 | 3164.3 | 3141.1 | 3141.1 | 2756.1 | 2756.1 | 1833.1 | 1833.1 | 1833.1 | 1583.1 | 1583.1 | 1583.1 | 1583.1 | 1493.1 | 1493.1 | 1493.1
Decentrale værker | 2363.26 | 2115.2936 | 2025.9095 | 1935.7153 | 1909.0598 | 1805.8179 | 1794.0682 | 1775.1583 | 1729.1189 | 1704.0154 | 1688.3241 | 1604.3445 | 1599.4503 | 1593.0455 | 1530.4908 | 1528.5424 | 1522.4826 | 1519.616 | 1516.7495 | 1515.3428 | 1515.3428
I alt, Danmark | 6367.86 | 6119.8936 | 5948.5095 | 5473.3153 | 5073.3598 | 4970.1179 | 4958.3682 | 4916.2583 | 4870.2189 | 4460.1154 | 4444.4241 | 3437.4445 | 3432.5503 | 3426.1455 | 3113.5908 | 3111.6424 | 3105.5826 | 3102.716 | 3009.8495 | 3008.4428 | 3008.4428
Alle data er primo året. Kilde: Energistyrelsen.
(Centrale kraftværksblokke, der tages ud af drift i 2020 indgår ikke i opgørelsen)
(Der findes udover den opgjorte decentrale kapacitet også nogle anlæg, der normalvis ikke leverer til det kollektive net og derfor er udeholdt af oversigten)
Analyseforudsætninger 2019 (AF2019) til sammenligning
Elkapacitet (MW, primo år) | 2020 | 2021 | 2022 | 2023 | 2024 | 2025 | 2026 | 2027 | 2028 | 2029 | 2030 | 2031 | 2032 | 2033 | 2034 | 2035 | 2036 | 2037 | 2038 | 2039 | 2040
Decentral kraftværkskapacitet (AF19) | 2459 | 2327 | 2185 | 2021 | 1971 | 1832 | 1791 | 1745 | 1704 | 1660 | 1643 | 1637 | 1525 | 1480 | 1475 | 1473 | 1473 | 1447 | 1447 | 1445 | 1444
Central kapacitet | 3640 | 3640 | 3558 | 3157 | 3157 | 3157 | 2909 | 2886 | 2886 | 2501 | 2487 | 2130 | 2130 | 2130 | 1880 | 1880 | 1880 | 1880 | 1880 | 1880 | 1880
Danmark (AF2019 driftsklare) | 6100 | 5967 | 5743 | 5178 | 5129 | 4990 | 4700 | 4631 | 4590 | 4161 | 4130 | 3767 | 3655 | 3610 | 3355 | 3353 | 3353 | 3327 | 3327 | 3325 | 3325

## Vindmøller
Vindmøller - kapaciteter og fuldlasttimer
Havmøller
Havmøller - Eksisterende
Havmøller (MW, primo år) | Område | Fuldlasttimer | 2020 | 2021 | 2022 | 2023 | 2024 | 2025 | 2026 | 2027 | 2028 | 2029 | 2030 | 2031 | 2032 | 2033 | 2034 | 2035 | 2036 | 2037 | 2038 | 2039 | 2040
Tunø Knob | DK1 | 2750 | 5 | 5 | 5 | 5 | 5 | 5 | 0 | 0 | 0 | 0 | 0 | 0 | 0 | 0 | 0 | 0 | 0 | 0 | 0 | 0 | 0
Middelgrunden | DK2 | 2250 | 40 | 40 | 40 | 40 | 40 | 40 | 0 | 0 | 0 | 0 | 0 | 0 | 0 | 0 | 0 | 0 | 0 | 0 | 0 | 0 | 0
Horns Rev 1 | DK1 | 3900 | 160 | 160 | 160 | 160 | 160 | 160 | 160 | 160 | 0 | 0 | 0 | 0 | 0 | 0 | 0 | 0 | 0 | 0 | 0 | 0 | 0
Rønland | DK1 | 3950 | 17.2 | 17.2 | 17.2 | 17.2 | 17.2 | 17.2 | 17.2 | 17.2 | 17.2 | 0 | 0 | 0 | 0 | 0 | 0 | 0 | 0 | 0 | 0 | 0 | 0
Nysted | DK2 | 3400 | 165.6 | 165.6 | 165.6 | 165.6 | 165.6 | 165.6 | 165.6 | 165.6 | 165.6 | 0 | 0 | 0 | 0 | 0 | 0 | 0 | 0 | 0 | 0 | 0 | 0
Samsø (2003) | DK1 | 3550 | 20.7 | 20.7 | 20.7 | 20.7 | 20.7 | 20.7 | 20.7 | 20.7 | 20.7 | 0 | 0 | 0 | 0 | 0 | 0 | 0 | 0 | 0 | 0 | 0 | 0
Frederikshavn | DK1 | 2700 | 7.6 | 7.6 | 7.6 | 7.6 | 7.6 | 7.6 | 7.6 | 7.6 | 7.6 | 0 | 0 | 0 | 0 | 0 | 0 | 0 | 0 | 0 | 0 | 0 | 0
Horns Rev 2 | DK1 | 4450 | 209.3 | 209.3 | 209.3 | 209.3 | 209.3 | 209.3 | 209.3 | 209.3 | 209.3 | 209.3 | 209.3 | 209.3 | 209.3 | 209.3 | 209.3 | 0 | 0 | 0 | 0 | 0 | 0
Avedøre Holme (2009) | DK2 | 3350 | 7.2 | 7.2 | 7.2 | 7.2 | 7.2 | 7.2 | 7.2 | 7.2 | 7.2 | 7.2 | 7.2 | 7.2 | 7.2 | 7.2 | 7.2 | 0 | 0 | 0 | 0 | 0 | 0
Avedøre Holme (2011) | DK2 | 3500 | 3.6 | 3.6 | 3.6 | 3.6 | 3.6 | 3.6 | 3.6 | 3.6 | 3.6 | 3.6 | 3.6 | 3.6 | 3.6 | 3.6 | 3.6 | 3.6 | 3.6 | 0 | 0 | 0 | 0
Sprogø | DK1 | 2950 | 21 | 21 | 21 | 21 | 21 | 21 | 21 | 21 | 21 | 21 | 21 | 21 | 21 | 21 | 21 | 0 | 0 | 0 | 0 | 0 | 0
Rødsand | DK2 | 3900 | 207 | 207 | 207 | 207 | 207 | 207 | 207 | 207 | 207 | 207 | 207 | 207 | 207 | 207 | 207 | 207 | 0 | 0 | 0 | 0 | 0
Anholt (2012) | DK1 | 4550 | 50.4 | 50.4 | 50.4 | 50.4 | 50.4 | 50.4 | 50.4 | 50.4 | 50.4 | 50.4 | 50.4 | 50.4 | 50.4 | 50.4 | 50.4 | 50.4 | 50.4 | 50.4 | 0 | 0 | 0
Anholt(2013) | DK1 | 4550 | 349.2 | 349.2 | 349.2 | 349.2 | 349.2 | 349.2 | 349.2 | 349.2 | 349.2 | 349.2 | 349.2 | 349.2 | 349.2 | 349.2 | 349.2 | 349.2 | 349.2 | 349.2 | 349.2 | 0 | 0
Nissum Bredning | DK1 | 4100 | 28 | 28 | 28 | 28 | 28 | 28 | 28 | 28 | 28 | 28 | 28 | 28 | 28 | 28 | 28 | 28 | 28 | 28 | 28 | 28 | 28
Samsø (2018) | DK1 | 3550 | 2.3 | 2.3 | 2.3 | 2.3 | 2.3 | 2.3 | 2.3 | 2.3 | 2.3 | 2.3 | 2.3 | 2.3 | 2.3 | 2.3 | 2.3 | 2.3 | 2.3 | 2.3 | 2.3 | 2.3 | 2.3
Horns Rev 3 | DK1 | 4250 | 406.7 | 406.7 | 406.7 | 406.7 | 406.7 | 406.7 | 406.7 | 406.7 | 406.7 | 406.7 | 406.7 | 406.7 | 406.7 | 406.7 | 406.7 | 406.7 | 406.7 | 406.7 | 406.7 | 406.7 | 406.7
Østdanmark | DK2 |  | 423.4 | 423.4 | 423.4 | 423.4 | 423.4 | 423.4 | 383.4 | 383.4 | 383.4 | 217.8 | 217.8 | 217.8 | 217.8 | 217.8 | 217.8 | 210.6 | 3.6 | 0 | 0 | 0 | 0
Vestdanmark | DK1 |  | 1277.4 | 1277.4 | 1277.4 | 1277.4 | 1277.4 | 1277.4 | 1272.4 | 1272.4 | 1112.4 | 1066.9 | 1066.9 | 1066.9 | 1066.9 | 1066.9 | 1066.9 | 836.6 | 836.6 | 836.6 | 786.2 | 437 | 437
Danmark |  |  | 1700.8 | 1700.8 | 1700.8 | 1700.8 | 1700.8 | 1700.8 | 1655.8 | 1655.8 | 1495.8 | 1284.7 | 1284.7 | 1284.7 | 1284.7 | 1284.7 | 1284.7 | 1047.2 | 840.2 | 836.6 | 786.2 | 437 | 437
Havmøller (GWh) | Område | Fuldlasttimer | 2020 | 2021 | 2022 | 2023 | 2024 | 2025 | 2026 | 2027 | 2028 | 2029 | 2030 | 2031 | 2032 | 2033 | 2034 | 2035 | 2036 | 2037 | 2038 | 2039 | 2040
Tunø Knob | DK1 | 2750 | 13.75 | 13.75 | 13.75 | 13.75 | 13.75 | 13.75 | 0 | 0 | 0 | 0 | 0 | 0 | 0 | 0 | 0 | 0 | 0 | 0 | 0 | 0 | 0
Middelgrunden | DK2 | 2250 | 90 | 90 | 90 | 90 | 90 | 90 | 0 | 0 | 0 | 0 | 0 | 0 | 0 | 0 | 0 | 0 | 0 | 0 | 0 | 0 | 0
Horns Rev 1 | DK1 | 3900 | 624 | 624 | 624 | 624 | 624 | 624 | 624 | 624 | 0 | 0 | 0 | 0 | 0 | 0 | 0 | 0 | 0 | 0 | 0 | 0 | 0
Rønland | DK1 | 3950 | 67.94 | 67.94 | 67.94 | 67.94 | 67.94 | 67.94 | 67.94 | 67.94 | 67.94 | 0 | 0 | 0 | 0 | 0 | 0 | 0 | 0 | 0 | 0 | 0 | 0
Nysted | DK2 | 3400 | 563.04 | 563.04 | 563.04 | 563.04 | 563.04 | 563.04 | 563.04 | 563.04 | 563.04 | 0 | 0 | 0 | 0 | 0 | 0 | 0 | 0 | 0 | 0 | 0 | 0
Samsø (2003) | DK1 | 3550 | 73.485 | 73.485 | 73.485 | 73.485 | 73.485 | 73.485 | 73.485 | 73.485 | 73.485 | 0 | 0 | 0 | 0 | 0 | 0 | 0 | 0 | 0 | 0 | 0 | 0
Frederikshavn | DK1 | 2700 | 20.52 | 20.52 | 20.52 | 20.52 | 20.52 | 20.52 | 20.52 | 20.52 | 20.52 | 0 | 0 | 0 | 0 | 0 | 0 | 0 | 0 | 0 | 0 | 0 | 0
Horns Rev 2 | DK1 | 4450 | 931.385 | 931.385 | 931.385 | 931.385 | 931.385 | 931.385 | 931.385 | 931.385 | 931.385 | 931.385 | 931.385 | 931.385 | 931.385 | 931.385 | 931.385 | 0 | 0 | 0 | 0 | 0 | 0
Avedøre Holme (2009) | DK2 | 3350 | 24.12 | 24.12 | 24.12 | 24.12 | 24.12 | 24.12 | 24.12 | 24.12 | 24.12 | 24.12 | 24.12 | 24.12 | 24.12 | 24.12 | 24.12 | 0 | 0 | 0 | 0 | 0 | 0
Avedøre Holme (2011) | DK2 | 3500 | 12.6 | 12.6 | 12.6 | 12.6 | 12.6 | 12.6 | 12.6 | 12.6 | 12.6 | 12.6 | 12.6 | 12.6 | 12.6 | 12.6 | 12.6 | 12.6 | 12.6 | 0 | 0 | 0 | 0
Sprogø | DK1 | 2950 | 61.95 | 61.95 | 61.95 | 61.95 | 61.95 | 61.95 | 61.95 | 61.95 | 61.95 | 61.95 | 61.95 | 61.95 | 61.95 | 61.95 | 61.95 | 0 | 0 | 0 | 0 | 0 | 0
Rødsand | DK2 | 3900 | 807.3 | 807.3 | 807.3 | 807.3 | 807.3 | 807.3 | 807.3 | 807.3 | 807.3 | 807.3 | 807.3 | 807.3 | 807.3 | 807.3 | 807.3 | 807.3 | 0 | 0 | 0 | 0 | 0
Anholt (2012) | DK1 | 4550 | 229.32 | 229.32 | 229.32 | 229.32 | 229.32 | 229.32 | 229.32 | 229.32 | 229.32 | 229.32 | 229.32 | 229.32 | 229.32 | 229.32 | 229.32 | 229.32 | 229.32 | 229.32 | 0 | 0 | 0
Anholt(2013) | DK1 | 4550 | 1588.86 | 1588.86 | 1588.86 | 1588.86 | 1588.86 | 1588.86 | 1588.86 | 1588.86 | 1588.86 | 1588.86 | 1588.86 | 1588.86 | 1588.86 | 1588.86 | 1588.86 | 1588.86 | 1588.86 | 1588.86 | 1588.86 | 0 | 0
Nissum Bredning | DK1 | 4100 | 114.8 | 114.8 | 114.8 | 114.8 | 114.8 | 114.8 | 114.8 | 114.8 | 114.8 | 114.8 | 114.8 | 114.8 | 114.8 | 114.8 | 114.8 | 114.8 | 114.8 | 114.8 | 114.8 | 114.8 | 114.8
Samsø (2018) | DK1 | 3550 | 8.165 | 8.165 | 8.165 | 8.165 | 8.165 | 8.165 | 8.165 | 8.165 | 8.165 | 8.165 | 8.165 | 8.165 | 8.165 | 8.165 | 8.165 | 8.165 | 8.165 | 8.165 | 8.165 | 8.165 | 8.165
Horns Rev 3 | DK1 | 4250 | 1728.475 | 1728.475 | 1728.475 | 1728.475 | 1728.475 | 1728.475 | 1728.475 | 1728.475 | 1728.475 | 1728.475 | 1728.475 | 1728.475 | 1728.475 | 1728.475 | 1728.475 | 1728.475 | 1728.475 | 1728.475 | 1728.475 | 1728.475 | 1728.475
Østdanmark | DK2 |  | 1497.06 | 1497.06 | 1497.06 | 1497.06 | 1497.06 | 1497.06 | 1407.06 | 1407.06 | 1407.06 | 844.02 | 844.02 | 844.02 | 844.02 | 844.02 | 844.02 | 819.9 | 12.6 | 0 | 0 | 0 | 0
Vestdanmark | DK1 |  | 5462.65 | 5462.65 | 5462.65 | 5462.65 | 5462.65 | 5462.65 | 5448.9 | 5448.9 | 4824.9 | 4662.955 | 4662.955 | 4662.955 | 4662.955 | 4662.955 | 4662.955 | 3669.62 | 3669.62 | 3669.62 | 3440.3 | 1851.44 | 1851.44
Danmark |  |  | 6959.71 | 6959.71 | 6959.71 | 6959.71 | 6959.71 | 6959.71 | 6855.96 | 6855.96 | 6231.96 | 5506.975 | 5506.975 | 5506.975 | 5506.975 | 5506.975 | 5506.975 | 4489.52 | 3682.22 | 3669.62 | 3440.3 | 1851.44 | 1851.44
Havmøller - Nye møller opstillet efter åben-dør ordningen
Havmøller (MW, primo år) | Område | Fuldlasttimer | 2020 | 2021 | 2022 | 2023 | 2024 | 2025 | 2026 | 2027 | 2028 | 2029 | 2030 | 2031 | 2032 | 2033 | 2034 | 2035 | 2036 | 2037 | 2038 | 2039 | 2040
Åben-dør (Vest 2025) | DK1 | 4000 | 0 | 0 | 0 | 0 | 0 | 65 | 65 | 65 | 65 | 65 | 65 | 65 | 65 | 65 | 65 | 65 | 65 | 65 | 65 | 65 | 65
Åben-dør (Vest 2026) | DK1 | 4000 | 0 | 0 | 0 | 0 | 0 | 0 | 65 | 65 | 65 | 65 | 65 | 65 | 65 | 65 | 65 | 65 | 65 | 65 | 65 | 65 | 65
Åben-dør (Vest 2027) | DK1 | 4000 | 0 | 0 | 0 | 0 | 0 | 0 | 0 | 70 | 70 | 70 | 70 | 70 | 70 | 70 | 70 | 70 | 70 | 70 | 70 | 70 | 70
Åben-dør (Øst 2025) | DK2 | 4000 | 0 | 0 | 0 | 0 | 0 | 160 | 160 | 160 | 160 | 160 | 160 | 160 | 160 | 160 | 160 | 160 | 160 | 160 | 160 | 160 | 160
Åben-dør (Øst 2026) | DK2 | 4000 | 0 | 0 | 0 | 0 | 0 | 0 | 160 | 160 | 160 | 160 | 160 | 160 | 160 | 160 | 160 | 160 | 160 | 160 | 160 | 160 | 160
Åben-dør (Øst 2027) | DK2 | 4000 | 0 | 0 | 0 | 0 | 0 | 0 | 0 | 170 | 170 | 170 | 170 | 170 | 170 | 170 | 170 | 170 | 170 | 170 | 170 | 170 | 170
Østdanmark | DK2 |  | 0 | 0 | 0 | 0 | 0 | 160 | 320 | 490 | 490 | 490 | 490 | 490 | 490 | 490 | 490 | 490 | 490 | 490 | 490 | 490 | 490
Vestdanmark | DK1 |  | 0 | 0 | 0 | 0 | 0 | 65 | 130 | 200 | 200 | 200 | 200 | 200 | 200 | 200 | 200 | 200 | 200 | 200 | 200 | 200 | 200
Danmark |  |  | 0 | 0 | 0 | 0 | 0 | 225 | 450 | 690 | 690 | 690 | 690 | 690 | 690 | 690 | 690 | 690 | 690 | 690 | 690 | 690 | 690
Havmøller (GWh) | Område | Fuldlasttimer | 2020 | 2021 | 2022 | 2023 | 2024 | 2025 | 2026 | 2027 | 2028 | 2029 | 2030 | 2031 | 2032 | 2033 | 2034 | 2035 | 2036 | 2037 | 2038 | 2039 | 2040
Åben-dør (Vest 2025) | DK1 | 4000 | 0 | 0 | 0 | 0 | 0 | 260 | 260 | 260 | 260 | 260 | 260 | 260 | 260 | 260 | 260 | 260 | 260 | 260 | 260 | 260 | 260
Åben-dør (Vest 2026) | DK1 | 4000 | 0 | 0 | 0 | 0 | 0 | 0 | 260 | 260 | 260 | 260 | 260 | 260 | 260 | 260 | 260 | 260 | 260 | 260 | 260 | 260 | 260
Åben-dør (Vest 2027) | DK1 | 4000 | 0 | 0 | 0 | 0 | 0 | 0 | 0 | 280 | 280 | 280 | 280 | 280 | 280 | 280 | 280 | 280 | 280 | 280 | 280 | 280 | 280
Åben-dør (Øst 2025) | DK2 | 4000 | 0 | 0 | 0 | 0 | 0 | 640 | 640 | 640 | 640 | 640 | 640 | 640 | 640 | 640 | 640 | 640 | 640 | 640 | 640 | 640 | 640
Åben-dør (Øst 2026) | DK2 | 4000 | 0 | 0 | 0 | 0 | 0 | 0 | 640 | 640 | 640 | 640 | 640 | 640 | 640 | 640 | 640 | 640 | 640 | 640 | 640 | 640 | 640
Åben-dør (Øst 2027) | DK2 | 4000 | 0 | 0 | 0 | 0 | 0 | 0 | 0 | 680 | 680 | 680 | 680 | 680 | 680 | 680 | 680 | 680 | 680 | 680 | 680 | 680 | 680
Østdanmark | DK2 |  | 0 | 0 | 0 | 0 | 0 | 640 | 1280 | 1960 | 1960 | 1960 | 1960 | 1960 | 1960 | 1960 | 1960 | 1960 | 1960 | 1960 | 1960 | 1960 | 1960
Vestdanmark | DK1 |  | 0 | 0 | 0 | 0 | 0 | 260 | 520 | 800 | 800 | 800 | 800 | 800 | 800 | 800 | 800 | 800 | 800 | 800 | 800 | 800 | 800
Danmark |  |  | 0 | 0 | 0 | 0 | 0 | 900 | 1800 | 2760 | 2760 | 2760 | 2760 | 2760 | 2760 | 2760 | 2760 | 2760 | 2760 | 2760 | 2760 | 2760 | 2760
Havmøller - Nye møller opstillet efter udbud
Havmøller (MW, primo år) | Område | Fuldlasttimer | 2020 | 2021 | 2022 | 2023 | 2024 | 2025 | 2026 | 2027 | 2028 | 2029 | 2030 | 2031 | 2032 | 2033 | 2034 | 2035 | 2036 | 2037 | 2038 | 2039 | 2040
Kriegers Flak | DK2 | 4250 | 0 | 605 | 605 | 605 | 605 | 605 | 605 | 605 | 605 | 605 | 605 | 605 | 605 | 605 | 605 | 605 | 605 | 605 | 605 | 605 | 605
Vesterhav Syd | DK1 | 4600 | 0 | 0 | 0 | 170 | 170 | 170 | 170 | 170 | 170 | 170 | 170 | 170 | 170 | 170 | 170 | 170 | 170 | 170 | 170 | 170 | 170
Vesterhav Nord | DK1 | 4650 | 0 | 0 | 0 | 180 | 180 | 180 | 180 | 180 | 180 | 180 | 180 | 180 | 180 | 180 | 180 | 180 | 180 | 180 | 180 | 180 | 180
Thor (2025) | DK1 | 4500 | 0 | 0 | 0 | 0 | 0 | 450 | 450 | 450 | 450 | 450 | 450 | 450 | 450 | 450 | 450 | 450 | 450 | 450 | 450 | 450 | 450
Thor (2026) | DK1 | 4500 | 0 | 0 | 0 | 0 | 0 | 0 | 450 | 450 | 450 | 450 | 450 | 450 | 450 | 450 | 450 | 450 | 450 | 450 | 450 | 450 | 450
Hesselø (2026) | DK2 | 4575 | 0 | 0 | 0 | 0 | 0 | 0 | 500 | 500 | 500 | 500 | 500 | 500 | 500 | 500 | 500 | 500 | 500 | 500 | 500 | 500 | 500
Hesselø (2027) | DK2 | 4575 | 0 | 0 | 0 | 0 | 0 | 0 | 0 | 500 | 500 | 500 | 500 | 500 | 500 | 500 | 500 | 500 | 500 | 500 | 500 | 500 | 500
Østdanmark | DK2 |  | 0 | 605 | 605 | 605 | 605 | 605 | 1105 | 1605 | 1605 | 1605 | 1605 | 1605 | 1605 | 1605 | 1605 | 1605 | 1605 | 1605 | 1605 | 1605 | 1605
Vestdanmark | DK1 |  | 0 | 0 | 0 | 350 | 350 | 800 | 1250 | 1250 | 1250 | 1250 | 1250 | 1250 | 1250 | 1250 | 1250 | 1250 | 1250 | 1250 | 1250 | 1250 | 1250
Danmark |  |  | 0 | 605 | 605 | 955 | 955 | 1405 | 2355 | 2855 | 2855 | 2855 | 2855 | 2855 | 2855 | 2855 | 2855 | 2855 | 2855 | 2855 | 2855 | 2855 | 2855
Havmøller (GWh) | Område | Fuldlasttimer | 2020 | 2021 | 2022 | 2023 | 2024 | 2025 | 2026 | 2027 | 2028 | 2029 | 2030 | 2031 | 2032 | 2033 | 2034 | 2035 | 2036 | 2037 | 2038 | 2039 | 2040
Kriegers Flak | DK2 | 4250 | 0 | 2571.25 | 2571.25 | 2571.25 | 2571.25 | 2571.25 | 2571.25 | 2571.25 | 2571.25 | 2571.25 | 2571.25 | 2571.25 | 2571.25 | 2571.25 | 2571.25 | 2571.25 | 2571.25 | 2571.25 | 2571.25 | 2571.25 | 2571.25
Vesterhav Syd | DK1 | 4600 | 0 | 0 | 0 | 782 | 782 | 782 | 782 | 782 | 782 | 782 | 782 | 782 | 782 | 782 | 782 | 782 | 782 | 782 | 782 | 782 | 782
Vesterhav Nord | DK1 | 4650 | 0 | 0 | 0 | 837 | 837 | 837 | 837 | 837 | 837 | 837 | 837 | 837 | 837 | 837 | 837 | 837 | 837 | 837 | 837 | 837 | 837
Thor (2025) | DK1 | 4500 | 0 | 0 | 0 | 0 | 0 | 2025 | 2025 | 2025 | 2025 | 2025 | 2025 | 2025 | 2025 | 2025 | 2025 | 2025 | 2025 | 2025 | 2025 | 2025 | 2025
Thor (2026) | DK1 | 4500 | 0 | 0 | 0 | 0 | 0 | 0 | 2025 | 2025 | 2025 | 2025 | 2025 | 2025 | 2025 | 2025 | 2025 | 2025 | 2025 | 2025 | 2025 | 2025 | 2025
Hesselø (2026) | DK2 | 4575 | 0 | 0 | 0 | 0 | 0 | 0 | 2287.5 | 2287.5 | 2287.5 | 2287.5 | 2287.5 | 2287.5 | 2287.5 | 2287.5 | 2287.5 | 2287.5 | 2287.5 | 2287.5 | 2287.5 | 2287.5 | 2287.5
Hesselø (2027) | DK2 | 4575 | 0 | 0 | 0 | 0 | 0 | 0 | 0 | 2287.5 | 2287.5 | 2287.5 | 2287.5 | 2287.5 | 2287.5 | 2287.5 | 2287.5 | 2287.5 | 2287.5 | 2287.5 | 2287.5 | 2287.5 | 2287.5
Østdanmark | DK2 |  | 0 | 2571.25 | 2571.25 | 2571.25 | 2571.25 | 2571.25 | 4858.75 | 7146.25 | 7146.25 | 7146.25 | 7146.25 | 7146.25 | 7146.25 | 7146.25 | 7146.25 | 7146.25 | 7146.25 | 7146.25 | 7146.25 | 7146.25 | 7146.25
Vestdanmark | DK1 |  | 0 | 0 | 0 | 1619 | 1619 | 3644 | 5669 | 5669 | 5669 | 5669 | 5669 | 5669 | 5669 | 5669 | 5669 | 5669 | 5669 | 5669 | 5669 | 5669 | 5669
Danmark |  |  | 0 | 2571.25 | 2571.25 | 4190.25 | 4190.25 | 6215.25 | 10527.75 | 12815.25 | 12815.25 | 12815.25 | 12815.25 | 12815.25 | 12815.25 | 12815.25 | 12815.25 | 12815.25 | 12815.25 | 12815.25 | 12815.25 | 12815.25 | 12815.25
Havmøller - Energiøer
NB! Hele kapaciteten og produktionen fra energiøerne fremgår her, selvom det antages, at kun 50% af kapaciteten ilandføres i Danmark.
Havmøller (MW, primo år) | Område | Fuldlasttimer | 2020 | 2021 | 2022 | 2023 | 2024 | 2025 | 2026 | 2027 | 2028 | 2029 | 2030 | 2031 | 2032 | 2033 | 2034 | 2035 | 2036 | 2037 | 2038 | 2039 | 2040
EnergiØ_DK1 (2029) | DK1 | 4575 | 0 | 0 | 0 | 0 | 0 | 0 | 0 | 0 | 0 | 1500 | 1500 | 1500 | 1500 | 1500 | 1500 | 1500 | 1500 | 1500 | 1500 | 1500 | 1500
EnergiØ_DK1 (2030) | DK1 | 4575 | 0 | 0 | 0 | 0 | 0 | 0 | 0 | 0 | 0 | 0 | 1500 | 1500 | 1500 | 1500 | 1500 | 1500 | 1500 | 1500 | 1500 | 1500 | 1500
EnergiØ_DK2 (2029) | DK2 | 4575 | 0 | 0 | 0 | 0 | 0 | 0 | 0 | 0 | 0 | 1000 | 1000 | 1000 | 1000 | 1000 | 1000 | 1000 | 1000 | 1000 | 1000 | 1000 | 1000
EnergiØ_DK2 (2030) | DK2 | 4575 | 0 | 0 | 0 | 0 | 0 | 0 | 0 | 0 | 0 | 0 | 1000 | 1000 | 1000 | 1000 | 1000 | 1000 | 1000 | 1000 | 1000 | 1000 | 1000
Østdanmark | DK2 |  | 0 | 0 | 0 | 0 | 0 | 0 | 0 | 0 | 0 | 1000 | 2000 | 2000 | 2000 | 2000 | 2000 | 2000 | 2000 | 2000 | 2000 | 2000 | 2000
Vestdanmark | DK1 |  | 0 | 0 | 0 | 0 | 0 | 0 | 0 | 0 | 0 | 1500 | 3000 | 3000 | 3000 | 3000 | 3000 | 3000 | 3000 | 3000 | 3000 | 3000 | 3000
Danmark |  |  | 0 | 0 | 0 | 0 | 0 | 0 | 0 | 0 | 0 | 2500 | 5000 | 5000 | 5000 | 5000 | 5000 | 5000 | 5000 | 5000 | 5000 | 5000 | 5000
Havmøller (GWh) | Område | Fuldlasttimer | 2020 | 2021 | 2022 | 2023 | 2024 | 2025 | 2026 | 2027 | 2028 | 2029 | 2030 | 2031 | 2032 | 2033 | 2034 | 2035 | 2036 | 2037 | 2038 | 2039 | 2040
EnergiØ_DK1 (2029) | DK1 | 4575 | 0 | 0 | 0 | 0 | 0 | 0 | 0 | 0 | 0 | 6862.5 | 6862.5 | 6862.5 | 6862.5 | 6862.5 | 6862.5 | 6862.5 | 6862.5 | 6862.5 | 6862.5 | 6862.5 | 6862.5
EnergiØ_DK1 (2030) | DK1 | 4575 | 0 | 0 | 0 | 0 | 0 | 0 | 0 | 0 | 0 | 0 | 6862.5 | 6862.5 | 6862.5 | 6862.5 | 6862.5 | 6862.5 | 6862.5 | 6862.5 | 6862.5 | 6862.5 | 6862.5
EnergiØ_DK2 (2029) | DK2 | 4575 | 0 | 0 | 0 | 0 | 0 | 0 | 0 | 0 | 0 | 4575 | 4575 | 4575 | 4575 | 4575 | 4575 | 4575 | 4575 | 4575 | 4575 | 4575 | 4575
EnergiØ_DK2 (2030) | DK2 | 4575 | 0 | 0 | 0 | 0 | 0 | 0 | 0 | 0 | 0 | 0 | 4575 | 4575 | 4575 | 4575 | 4575 | 4575 | 4575 | 4575 | 4575 | 4575 | 4575
Østdanmark | DK2 |  | 0 | 0 | 0 | 0 | 0 | 0 | 0 | 0 | 0 | 4575 | 9150 | 9150 | 9150 | 9150 | 9150 | 9150 | 9150 | 9150 | 9150 | 9150 | 9150
Vestdanmark | DK1 |  | 0 | 0 | 0 | 0 | 0 | 0 | 0 | 0 | 0 | 6862.5 | 13725 | 13725 | 13725 | 13725 | 13725 | 13725 | 13725 | 13725 | 13725 | 13725 | 13725
Danmark |  |  | 0 | 0 | 0 | 0 | 0 | 0 | 0 | 0 | 0 | 11437.5 | 22875 | 22875 | 22875 | 22875 | 22875 | 22875 | 22875 | 22875 | 22875 | 22875 | 22875
Havmøller - Ekstra endnu ikke besluttede parker
Havmøller (MW, primo år) | Område | Fuldlasttimer | 2020 | 2021 | 2022 | 2023 | 2024 | 2025 | 2026 | 2027 | 2028 | 2029 | 2030 | 2031 | 2032 | 2033 | 2034 | 2035 | 2036 | 2037 | 2038 | 2039 | 2040
AF20 Ekstra 1 | DK1 | 4575 | 0 | 0 | 0 | 0 | 0 | 0 | 0 | 0 | 0 | 0 | 0 | 500 | 500 | 500 | 500 | 500 | 500 | 500 | 500 | 500 | 500
AF20 Ekstra 1 | DK1 | 4575 | 0 | 0 | 0 | 0 | 0 | 0 | 0 | 0 | 0 | 0 | 0 | 0 | 500 | 500 | 500 | 500 | 500 | 500 | 500 | 500 | 500
AF20 Ekstra 2 | DK1 | 4650 | 0 | 0 | 0 | 0 | 0 | 0 | 0 | 0 | 0 | 0 | 0 | 0 | 0 | 500 | 500 | 500 | 500 | 500 | 500 | 500 | 500
AF20 Ekstra 2 | DK1 | 4650 | 0 | 0 | 0 | 0 | 0 | 0 | 0 | 0 | 0 | 0 | 0 | 0 | 0 | 0 | 500 | 500 | 500 | 500 | 500 | 500 | 500
AF20 Ekstra 3 | DK1 | 4650 | 0 | 0 | 0 | 0 | 0 | 0 | 0 | 0 | 0 | 0 | 0 | 0 | 0 | 0 | 0 | 600 | 600 | 600 | 600 | 600 | 600
AF20 Ekstra 3 | DK1 | 4650 | 0 | 0 | 0 | 0 | 0 | 0 | 0 | 0 | 0 | 0 | 0 | 0 | 0 | 0 | 0 | 0 | 600 | 600 | 600 | 600 | 600
AF20 Ekstra 4 | DK1 | 4675 | 0 | 0 | 0 | 0 | 0 | 0 | 0 | 0 | 0 | 0 | 0 | 0 | 0 | 0 | 0 | 0 | 0 | 600 | 600 | 600 | 600
AF20 Ekstra 4 | DK1 | 4675 | 0 | 0 | 0 | 0 | 0 | 0 | 0 | 0 | 0 | 0 | 0 | 0 | 0 | 0 | 0 | 0 | 0 | 0 | 600 | 600 | 600
AF20 Ekstra 5 | DK1 | 4675 | 0 | 0 | 0 | 0 | 0 | 0 | 0 | 0 | 0 | 0 | 0 | 0 | 0 | 0 | 0 | 0 | 0 | 0 | 0 | 600 | 600
AF20 Ekstra 5 | DK1 | 4675 | 0 | 0 | 0 | 0 | 0 | 0 | 0 | 0 | 0 | 0 | 0 | 0 | 0 | 0 | 0 | 0 | 0 | 0 | 0 | 0 | 600
Østdanmark | DK2 |  | 0 | 0 | 0 | 0 | 0 | 0 | 0 | 0 | 0 | 0 | 0 | 0 | 0 | 0 | 0 | 0 | 0 | 0 | 0 | 0 | 0
Vestdanmark | DK1 |  | 0 | 0 | 0 | 0 | 0 | 0 | 0 | 0 | 0 | 0 | 0 | 500 | 1000 | 1500 | 2000 | 2600 | 3200 | 3800 | 4400 | 5000 | 5600
Danmark |  |  | 0 | 0 | 0 | 0 | 0 | 0 | 0 | 0 | 0 | 0 | 0 | 500 | 1000 | 1500 | 2000 | 2600 | 3200 | 3800 | 4400 | 5000 | 5600
Havmøller (GWh) | Område | Fuldlasttimer | 2020 | 2021 | 2022 | 2023 | 2024 | 2025 | 2026 | 2027 | 2028 | 2029 | 2030 | 2031 | 2032 | 2033 | 2034 | 2035 | 2036 | 2037 | 2038 | 2039 | 2040
AF20 Ekstra 1 | DK1 | 4575 | 0 | 0 | 0 | 0 | 0 | 0 | 0 | 0 | 0 | 0 | 0 | 2287.5 | 2287.5 | 2287.5 | 2287.5 | 2287.5 | 2287.5 | 2287.5 | 2287.5 | 2287.5 | 2287.5
AF20 Ekstra 1 | DK1 | 4575 | 0 | 0 | 0 | 0 | 0 | 0 | 0 | 0 | 0 | 0 | 0 | 0 | 2287.5 | 2287.5 | 2287.5 | 2287.5 | 2287.5 | 2287.5 | 2287.5 | 2287.5 | 2287.5
AF20 Ekstra 2 | DK1 | 4650 | 0 | 0 | 0 | 0 | 0 | 0 | 0 | 0 | 0 | 0 | 0 | 0 | 0 | 2325 | 2325 | 2325 | 2325 | 2325 | 2325 | 2325 | 2325
AF20 Ekstra 2 | DK1 | 4650 | 0 | 0 | 0 | 0 | 0 | 0 | 0 | 0 | 0 | 0 | 0 | 0 | 0 | 0 | 2325 | 2325 | 2325 | 2325 | 2325 | 2325 | 2325
AF20 Ekstra 3 | DK1 | 4650 | 0 | 0 | 0 | 0 | 0 | 0 | 0 | 0 | 0 | 0 | 0 | 0 | 0 | 0 | 0 | 2790 | 2790 | 2790 | 2790 | 2790 | 2790
AF20 Ekstra 3 | DK1 | 4650 | 0 | 0 | 0 | 0 | 0 | 0 | 0 | 0 | 0 | 0 | 0 | 0 | 0 | 0 | 0 | 0 | 2790 | 2790 | 2790 | 2790 | 2790
AF20 Ekstra 4 | DK1 | 4675 | 0 | 0 | 0 | 0 | 0 | 0 | 0 | 0 | 0 | 0 | 0 | 0 | 0 | 0 | 0 | 0 | 0 | 2805 | 2805 | 2805 | 2805
AF20 Ekstra 4 | DK1 | 4675 | 0 | 0 | 0 | 0 | 0 | 0 | 0 | 0 | 0 | 0 | 0 | 0 | 0 | 0 | 0 | 0 | 0 | 0 | 2805 | 2805 | 2805
AF20 Ekstra 5 | DK1 | 4675 | 0 | 0 | 0 | 0 | 0 | 0 | 0 | 0 | 0 | 0 | 0 | 0 | 0 | 0 | 0 | 0 | 0 | 0 | 0 | 2805 | 2805
AF20 Ekstra 5 | DK1 | 4675 | 0 | 0 | 0 | 0 | 0 | 0 | 0 | 0 | 0 | 0 | 0 | 0 | 0 | 0 | 0 | 0 | 0 | 0 | 0 | 0 | 2805
Østdanmark | DK2 |  | 0 | 0 | 0 | 0 | 0 | 0 | 0 | 0 | 0 | 0 | 0 | 0 | 0 | 0 | 0 | 0 | 0 | 0 | 0 | 0 | 0
Vestdanmark | DK1 |  | 0 | 0 | 0 | 0 | 0 | 0 | 0 | 0 | 0 | 0 | 0 | 2287.5 | 4575 | 6900 | 9225 | 12015 | 14805 | 17610 | 20415 | 23220 | 26025
Danmark |  |  | 0 | 0 | 0 | 0 | 0 | 0 | 0 | 0 | 0 | 0 | 0 | 2287.5 | 4575 | 6900 | 9225 | 12015 | 14805 | 17610 | 20415 | 23220 | 26025
Havmøller - Samlet
Havmøller (MW, primo år) |  |  | 2020 | 2021 | 2022 | 2023 | 2024 | 2025 | 2026 | 2027 | 2028 | 2029 | 2030 | 2031 | 2032 | 2033 | 2034 | 2035 | 2036 | 2037 | 2038 | 2039 | 2040
Østdanmark |  |  | 423.4 | 1028.4 | 1028.4 | 1028.4 | 1028.4 | 1188.4 | 1808.4 | 2478.4 | 2478.4 | 3312.8 | 4312.8 | 4312.8 | 4312.8 | 4312.8 | 4312.8 | 4305.6 | 4098.6 | 4095 | 4095 | 4095 | 4095
Vestdanmark |  |  | 1277.4 | 1277.4 | 1277.4 | 1627.4 | 1627.4 | 2142.4 | 2652.4 | 2722.4 | 2562.4 | 4016.9 | 5516.9 | 6016.9 | 6516.9 | 7016.9 | 7516.9 | 7886.6 | 8486.6 | 9086.6 | 9636.2 | 9887 | 10487
Danmark |  |  | 1700.8 | 2305.8 | 2305.8 | 2655.8 | 2655.8 | 3330.8 | 4460.8 | 5200.8 | 5040.8 | 7329.7 | 9829.7 | 10329.7 | 10829.7 | 11329.7 | 11829.7 | 12192.2 | 12585.2 | 13181.6 | 13731.2 | 13982 | 14582
Havmøller (GWh) |  |  | 2020 | 2021 | 2022 | 2023 | 2024 | 2025 | 2026 | 2027 | 2028 | 2029 | 2030 | 2031 | 2032 | 2033 | 2034 | 2035 | 2036 | 2037 | 2038 | 2039 | 2040
Østdanmark |  |  | 1497.06 | 4068.31 | 4068.31 | 4068.31 | 4068.31 | 4708.31 | 7545.81 | 10513.31 | 10513.31 | 14525.27 | 19100.27 | 19100.27 | 19100.27 | 19100.27 | 19100.27 | 19076.15 | 18268.85 | 18256.25 | 18256.25 | 18256.25 | 18256.25
Vestdanmark |  |  | 5462.65 | 5462.65 | 5462.65 | 7081.65 | 7081.65 | 9366.65 | 11637.9 | 11917.9 | 11293.9 | 17994.455 | 24856.955 | 27144.455 | 29431.955 | 31756.955 | 34081.955 | 35878.62 | 38668.62 | 41473.62 | 44049.3 | 45265.44 | 48070.44
Danmark |  |  | 6959.71 | 9530.96 | 9530.96 | 11149.96 | 11149.96 | 14074.96 | 19183.71 | 22431.21 | 21807.21 | 32519.725 | 43957.225 | 46244.725 | 48532.225 | 50857.225 | 53182.225 | 54954.77 | 56937.47 | 59729.87 | 62305.55 | 63521.69 | 66326.69
Analyseforudsætninger 2019 (AF19) til sammenligning
Havmøller (MW, primo år) |  |  | 2020 | 2021 | 2022 | 2023 | 2024 | 2025 | 2026 | 2027 | 2028 | 2029 | 2030 | 2031 | 2032 | 2033 | 2034 | 2035 | 2036 | 2037 | 2038 | 2039 | 2040
Østdanmark |  |  | 423.4 | 423.4 | 1028.4 | 1028.4 | 1028.4 | 1108.4 | 1148.4 | 1228.4 | 1678.4 | 1962.8 | 1962.8 | 1962.8 | 1962.8 | 1962.8 | 1962.8 | 1955.6 | 1948.6 | 2145 | 2145 | 2145 | 2145
Vestdanmark |  |  | 1277.4 | 1272.4 | 1272.4 | 1272.4 | 1622.4 | 1672.4 | 2172.4 | 2672.4 | 2512.4 | 2464.6 | 2914.6 | 3365 | 3815 | 4265 | 4265 | 4534.7 | 4534.7 | 4534.7 | 4534.7 | 4534.7 | 4534.7
Danmark |  |  | 1700.8 | 1695.8 | 2300.8 | 2300.8 | 2650.8 | 2780.8 | 3320.8 | 3900.8 | 4190.8 | 4427.4 | 4877.4 | 5327.8 | 5777.8 | 6227.8 | 6227.8 | 6490.3 | 6483.3 | 6679.7 | 6679.7 | 6679.7 | 6679.7
Havmøller (GWh) |  |  | 2020 | 2021 | 2022 | 2023 | 2024 | 2025 | 2026 | 2027 | 2028 | 2029 | 2030 | 2031 | 2032 | 2033 | 2034 | 2035 | 2036 | 2037 | 2038 | 2039 | 2040
Østdanmark |  |  | 1487.25 | 1487.25 | 4058.5 | 4058.5 | 4058.5 | 4378.5 | 4608.5 | 4928.5 | 7007.5 | 8523.46 | 8523.46 | 8523.46 | 8523.46 | 8523.46 | 8523.46 | 8498.62 | 8637.67 | 9561.25 | 9561.25 | 9561.25 | 9561.25
Vestdanmark |  |  | 5449.35 | 5435.35 | 5435.35 | 5435.35 | 7010.35 | 7210.35 | 9475.85 | 11741.35 | 11117.35 | 10953.09 | 13045.59 | 15139.91 | 17236.91 | 19333.91 | 19333.91 | 20675.975 | 20675.975 | 20675.975 | 20675.975 | 20733.975 | 20733.975
Danmark |  |  | 6936.6 | 6922.6 | 9493.85 | 9493.85 | 11068.85 | 11588.85 | 14084.35 | 16669.85 | 18124.85 | 19476.55 | 21569.05 | 23663.37 | 25760.37 | 27857.37 | 27857.37 | 29174.595 | 29313.645 | 30237.225 | 30237.225 | 30295.225 | 30295.225
Landmøller
NB! Kommercielle møller er inkl. testmøller opstillet uden for de to nationale testcentre.
Kapaciteter
Landmøller (MW, primo år) |  |  | 2020 | 2021 | 2022 | 2023 | 2024 | 2025 | 2026 | 2027 | 2028 | 2029 | 2030 | 2031 | 2032 | 2033 | 2034 | 2035 | 2036 | 2037 | 2038 | 2039 | 2040
Østdanmark
Kommercielle (eksisterende) |  |  | 754.306 | 752.326 | 751.587 | 746.307 | 740.707 | 724.107 | 706.482 | 689.482 | 683.257 | 665.107 | 660.782 | 632.707 | 608.982 | 590.484 | 575.554 | 559.645 | 521.57 | 448.415 | 395.395 | 323.605 | 226.225
Kommercielle (nye) |  |  | 0 | 0 | 1.5 | 15.5 | 35.5 | 55.5 | 75.5 | 95.5 | 115.5 | 135.5 | 155.5 | 175.5 | 195.5 | 215.5 | 235.5 | 255.5 | 275.5 | 295.5 | 315.5 | 335.5 | 355.5
Husstand |  |  | 2.3503 | 2.3627 | 2.3751 | 2.3875 | 2.3999 | 2.4123 | 2.4247 | 2.4371 | 2.4495 | 2.4619 | 2.4743 | 2.4868 | 2.4992 | 2.5116 | 2.524 | 2.5364 | 2.5488 | 2.5612 | 2.5736 | 2.586 | 2.5984
Testcentre |  |  | 0 | 0 | 0 | 0 | 0 | 0 | 0 | 0 | 0 | 0 | 0 | 0 | 0 | 0 | 0 | 0 | 0 | 0 | 0 | 0 | 0
I alt |  |  | 756.6563 | 754.6887 | 755.4621 | 764.1945 | 778.6069 | 782.0193 | 784.4067 | 787.4191 | 801.2065 | 803.0689 | 818.7563 | 810.6938 | 806.9812 | 808.4956 | 813.578 | 817.6814 | 799.6188 | 746.4762 | 713.4686 | 661.691 | 584.3234
Vestdanmark
Kommercielle (eksisterende) |  |  | 3595.908 | 3586.293 | 3580.523 | 3575.658 | 3557.274 | 3518.445 | 3486.985 | 3335.485 | 3320.435 | 3308.305 | 3272.98 | 3219.18 | 3133.83 | 3002.56 | 2806.61 | 2445.835 | 2183.2 | 1902.55 | 1423.655 | 1198.185 | 750.88
Kommercielle (nye) |  |  | 170.2 | 321.4 | 520.4 | 683 | 863 | 1043 | 1223 | 1403 | 1583 | 1763 | 1943 | 2123 | 2303 | 2483 | 2663 | 2843 | 3023 | 3203 | 3383 | 3563 | 3743
Husstand |  |  | 16.0054 | 16.0899 | 16.1744 | 16.2589 | 16.3433 | 16.4278 | 16.5123 | 16.5967 | 16.6812 | 16.7657 | 16.8502 | 16.9346 | 17.0191 | 17.1036 | 17.188 | 17.2725 | 17.357 | 17.4414 | 17.5259 | 17.6104 | 17.6949
Testcentre |  |  | 43 | 75 | 105 | 105 | 105 | 105 | 105 | 105 | 105 | 105 | 105 | 105 | 105 | 105 | 105 | 105 | 105 | 105 | 105 | 105 | 105
I alt |  |  | 3825.1134 | 3998.7829 | 4222.0974 | 4379.9169 | 4541.6173 | 4682.8728 | 4831.4973 | 4860.0817 | 5025.1162 | 5193.0707 | 5337.8302 | 5464.1146 | 5558.8491 | 5607.6636 | 5591.798 | 5411.1075 | 5328.557 | 5227.9914 | 4929.1809 | 4883.7954 | 4616.5749
Danmark
Kommercielle (eksisterende) |  |  | 4350.214 | 4338.619 | 4332.11 | 4321.965 | 4297.981 | 4242.552 | 4193.467 | 4024.967 | 4003.692 | 3973.412 | 3933.762 | 3851.887 | 3742.812 | 3593.044 | 3382.164 | 3005.48 | 2704.77 | 2350.965 | 1819.05 | 1521.79 | 977.105
Kommercielle (nye) |  |  | 170.2 | 321.4 | 521.9 | 698.5 | 898.5 | 1098.5 | 1298.5 | 1498.5 | 1698.5 | 1898.5 | 2098.5 | 2298.5 | 2498.5 | 2698.5 | 2898.5 | 3098.5 | 3298.5 | 3498.5 | 3698.5 | 3898.5 | 4098.5
Husstand |  |  | 18.3558 | 18.4526 | 18.5495 | 18.6464 | 18.7432 | 18.8401 | 18.937 | 19.0339 | 19.1307 | 19.2276 | 19.3245 | 19.4214 | 19.5183 | 19.6151 | 19.712 | 19.8089 | 19.9058 | 20.0026 | 20.0995 | 20.1964 | 20.2933
Testcentre |  |  | 43 | 75 | 105 | 105 | 105 | 105 | 105 | 105 | 105 | 105 | 105 | 105 | 105 | 105 | 105 | 105 | 105 | 105 | 105 | 105 | 105
I alt |  |  | 4581.7698 | 4753.4716 | 4977.5595 | 5144.1114 | 5320.2243 | 5464.8921 | 5615.904 | 5647.5009 | 5826.3228 | 5996.1396 | 6156.5865 | 6274.8084 | 6365.8303 | 6416.1591 | 6405.376 | 6228.7889 | 6128.1758 | 5974.4676 | 5642.6495 | 5545.4864 | 5200.8982
Produktion
Landmøller (TWh) |  |  | 2020 | 2021 | 2022 | 2023 | 2024 | 2025 | 2026 | 2027 | 2028 | 2029 | 2030 | 2031 | 2032 | 2033 | 2034 | 2035 | 2036 | 2037 | 2038 | 2039 | 2040
Østdanmark
Kommercielle (eksisterende) |  |  | 1.7529 | 1.7498 | 1.7486 | 1.7404 | 1.729 | 1.6866 | 1.6502 | 1.6122 | 1.6024 | 1.5742 | 1.5674 | 1.5082 | 1.4649 | 1.427 | 1.3901 | 1.3537 | 1.2605 | 1.0883 | 0.98177 | 0.82115 | 0.61828
Kommercielle (nye) |  |  | 0 | 0 | 0.0051 | 0.0527 | 0.1207 | 0.1887 | 0.2587 | 0.3287 | 0.3987 | 0.4687 | 0.5387 | 0.6107 | 0.6827 | 0.7547 | 0.8267 | 0.8987 | 0.9707 | 1.0427 | 1.1147 | 1.1867 | 1.2587
Husstand |  |  | 0.0037605 | 0.0037803 | 0.0038002 | 0.00382 | 0.0038399 | 0.0038597 | 0.0038796 | 0.0038994 | 0.0039193 | 0.0039391 | 0.003959 | 0.0039788 | 0.0039987 | 0.0040185 | 0.0040383 | 0.0040582 | 0.004078 | 0.0040979 | 0.0041177 | 0.0041376 | 0.0041574
Testcentre |  |  | 0 | 0 | 0 | 0 | 0 | 0 | 0 | 0 | 0 | 0 | 0 | 0 | 0 | 0 | 0 | 0 | 0 | 0 | 0 | 0 | 0
I alt |  |  | 1.7566 | 1.7536 | 1.7575 | 1.797 | 1.8535 | 1.8792 | 1.9128 | 1.9448 | 2.005 | 2.0468 | 2.1101 | 2.1229 | 2.1516 | 2.1858 | 2.2209 | 2.2565 | 2.2353 | 2.1351 | 2.1006 | 2.012 | 1.8811
Vestdanmark
Kommercielle (eksisterende) |  |  | 8.5857 | 8.5672 | 8.5574 | 8.5489 | 8.5158 | 8.4172 | 8.3562 | 7.9396 | 7.905 | 7.8834 | 7.7996 | 7.6988 | 7.5403 | 7.2433 | 6.7942 | 5.9806 | 5.3365 | 4.6854 | 3.4682 | 2.9672 | 1.9353
Kommercielle (nye) |  |  | 0.57868 | 1.0928 | 1.7694 | 2.3222 | 2.9342 | 3.5462 | 4.1762 | 4.8062 | 5.4362 | 6.0662 | 6.6962 | 7.3442 | 7.9922 | 8.6402 | 9.2882 | 9.9362 | 10.5842 | 11.2322 | 11.8802 | 12.5282 | 13.1762
Husstand |  |  | 0.040014 | 0.040225 | 0.040436 | 0.040647 | 0.040858 | 0.041069 | 0.041281 | 0.041492 | 0.041703 | 0.041914 | 0.042125 | 0.042337 | 0.042548 | 0.042759 | 0.04297 | 0.043181 | 0.043392 | 0.043604 | 0.043815 | 0.044026 | 0.044237
Testcentre |  |  | 0.1552 | 0.27375 | 0.38325 | 0.38325 | 0.38325 | 0.38325 | 0.38325 | 0.38325 | 0.38325 | 0.38325 | 0.38325 | 0.38325 | 0.38325 | 0.38325 | 0.38325 | 0.38325 | 0.38325 | 0.38325 | 0.38325 | 0.38325 | 0.38325
I alt |  |  | 9.3596 | 9.974 | 10.7504 | 11.295 | 11.8741 | 12.3877 | 12.9569 | 13.1706 | 13.7662 | 14.3747 | 14.9212 | 15.4686 | 15.9583 | 16.3095 | 16.5087 | 16.3432 | 16.3473 | 16.3444 | 15.7755 | 15.9227 | 15.539
Danmark
Kommercielle (eksisterende) |  |  | 10.3386 | 10.317 | 10.306 | 10.2893 | 10.2447 | 10.1038 | 10.0064 | 9.5519 | 9.5074 | 9.4576 | 9.3671 | 9.207 | 9.0051 | 8.6704 | 8.1844 | 7.3343 | 6.597 | 5.7737 | 4.45 | 3.7884 | 2.5536
Kommercielle (nye) |  |  | 0.57868 | 1.0928 | 1.7745 | 2.3749 | 3.0549 | 3.7349 | 4.4349 | 5.1349 | 5.8349 | 6.5349 | 7.2349 | 7.9549 | 8.6749 | 9.3949 | 10.1149 | 10.8349 | 11.5549 | 12.2749 | 12.9949 | 13.7149 | 14.4349
Husstand |  |  | 0.043774 | 0.044005 | 0.044236 | 0.044467 | 0.044698 | 0.044929 | 0.04516 | 0.045391 | 0.045622 | 0.045853 | 0.046084 | 0.046315 | 0.046546 | 0.046777 | 0.047008 | 0.047239 | 0.04747 | 0.047702 | 0.047933 | 0.048164 | 0.048395
Testcentre |  |  | 0.1552 | 0.27375 | 0.38325 | 0.38325 | 0.38325 | 0.38325 | 0.38325 | 0.38325 | 0.38325 | 0.38325 | 0.38325 | 0.38325 | 0.38325 | 0.38325 | 0.38325 | 0.38325 | 0.38325 | 0.38325 | 0.38325 | 0.38325 | 0.38325
I alt |  |  | 11.1162 | 11.7275 | 12.5079 | 13.092 | 13.7276 | 14.2669 | 14.8697 | 15.1154 | 15.7712 | 16.4216 | 17.0313 | 17.5915 | 18.1098 | 18.4953 | 18.7295 | 18.5997 | 18.5826 | 18.4796 | 17.8761 | 17.9347 | 17.4202
Fuldlasttimer (gennemsnitlig)
Landmøller (MWh/MW) |  |  | 2020 | 2021 | 2022 | 2023 | 2024 | 2025 | 2026 | 2027 | 2028 | 2029 | 2030 | 2031 | 2032 | 2033 | 2034 | 2035 | 2036 | 2037 | 2038 | 2039 | 2040
Østdanmark
Kommercielle (eksisterende) |  |  | 2323.8345 | 2325.8213 | 2326.5641 | 2332.0582 | 2334.1906 | 2329.2571 | 2335.8594 | 2338.3389 | 2345.2579 | 2366.8242 | 2372.1024 | 2383.724 | 2405.453 | 2416.722 | 2415.2785 | 2418.8678 | 2416.7053 | 2427.0893 | 2483.0037 | 2537.5079 | 2733.0147
Kommercielle (nye) | [5 empty] | 3400 | 3400 | 3400 | 3426.4901 | 3441.8848 | 3451.9481 | 3459.0406 | 3464.3087 | 3479.7721 | 3492.0716 | 3502.0882 | 3510.4034 | 3517.4168 | 3523.412 | 3528.5956 | 3533.122 | 3537.1088 | 3540.647
Husstand |  |  | 1600 | 1600 | 1600 | 1600 | 1600 | 1600 | 1600 | 1600 | 1600 | 1600 | 1600 | 1600 | 1600 | 1600 | 1600 | 1600 | 1600 | 1600 | 1600 | 1600 | 1600
Testcentre
I alt |  |  | 2321.5861 | 2323.5489 | 2326.4112 | 2351.4319 | 2380.5224 | 2402.9982 | 2438.5591 | 2469.8943 | 2502.5172 | 2548.7606 | 2577.2033 | 2618.5938 | 2666.2038 | 2703.4832 | 2729.7464 | 2759.5901 | 2795.4059 | 2860.2937 | 2944.1871 | 3040.6759 | 3219.3366
Vestdanmark
Kommercielle (eksisterende) |  |  | 2387.6255 | 2388.886 | 2389.9805 | 2390.8631 | 2393.9098 | 2392.2961 | 2396.3932 | 2380.3562 | 2380.7189 | 2382.9011 | 2383.0354 | 2391.5555 | 2406.087 | 2412.3858 | 2420.8024 | 2445.2184 | 2444.3471 | 2462.6928 | 2436.1378 | 2476.4172 | 2577.4275
Kommercielle (nye) |  |  | 3400 | 3400 | 3400 | 3400 | 3400 | 3400 | 3414.7179 | 3425.6593 | 3434.1124 | 3440.8395 | 3446.3201 | 3459.35 | 3470.343 | 3479.7422 | 3487.8708 | 3494.9701 | 3501.2239 | 3506.7749 | 3511.7351 | 3516.1942 | 3520.2244
Husstand |  |  | 2500 | 2500 | 2500 | 2500 | 2500 | 2500 | 2500 | 2500 | 2500 | 2500 | 2500 | 2500 | 2500 | 2500 | 2500 | 2500 | 2500 | 2500 | 2500 | 2500 | 2500
Testcentre |  |  | 3609.3023 | 3650 | 3650 | 3650 | 3650 | 3650 | 3650 | 3650 | 3650 | 3650 | 3650 | 3650 | 3650 | 3650 | 3650 | 3650 | 3650 | 3650 | 3650 | 3650 | 3650
I alt |  |  | 2446.8752 | 2494.2539 | 2546.2288 | 2578.8174 | 2614.5094 | 2645.3167 | 2681.7604 | 2709.9511 | 2739.474 | 2768.0593 | 2795.3686 | 2830.9498 | 2870.7859 | 2908.4381 | 2952.3005 | 3020.3118 | 3067.8739 | 3126.3345 | 3200.4272 | 3260.309 | 3365.9209
Danmark
Kommercielle (eksisterende) |  |  | 2376.5644 | 2377.9504 | 2378.9782 | 2380.7088 | 2383.6179 | 2381.5368 | 2386.195 | 2373.1586 | 2374.6672 | 2380.21 | 2381.1989 | 2390.2691 | 2405.9839 | 2413.0985 | 2419.8624 | 2440.3117 | 2439.0168 | 2455.9019 | 2446.3247 | 2489.408 | 2613.4499
Kommercielle (nye) |  |  | 3400 | 3400 | 3400 | 3400 | 3400 | 3400 | 3415.4024 | 3426.6934 | 3435.3253 | 3442.1385 | 3447.6531 | 3460.9093 | 3472.0432 | 3481.5268 | 3489.7016 | 3496.821 | 3503.0772 | 3508.618 | 3513.5596 | 3517.9941 | 3521.9959
Husstand |  |  | 2384.7621 | 2384.7621 | 2384.7621 | 2384.7621 | 2384.7621 | 2384.7621 | 2384.7621 | 2384.7621 | 2384.7621 | 2384.7621 | 2384.7621 | 2384.7621 | 2384.7621 | 2384.7621 | 2384.7621 | 2384.7621 | 2384.7621 | 2384.7621 | 2384.7621 | 2384.7621 | 2384.7621
Testcentre |  |  | 3609.3023 | 3650 | 3650 | 3650 | 3650 | 3650 | 3650 | 3650 | 3650 | 3650 | 3650 | 3650 | 3650 | 3650 | 3650 | 3650 | 3650 | 3650 | 3650 | 3650 | 3650
I alt |  |  | 2426.1843 | 2467.1518 | 2512.8663 | 2545.0377 | 2580.2658 | 2610.6413 | 2647.791 | 2676.4805 | 2706.8889 | 2738.6884 | 2766.3551 | 2803.5138 | 2844.8515 | 2882.6119 | 2924.0329 | 2986.0857 | 3032.3216 | 3093.0942 | 3168.0276 | 3234.1022 | 3349.4521
Analyseforudsætninger 2019 (AF19) til sammenligning
Landmøller (MW, primo år) |  |  | 2020 | 2021 | 2022 | 2023 | 2024 | 2025 | 2026 | 2027 | 2028 | 2029 | 2030 | 2031 | 2032 | 2033 | 2034 | 2035 | 2036 | 2037 | 2038 | 2039 | 2040
Østdanmark |  |  | 731.962 | 727.762 | 724.957 | 755.407 | 756.507 | 727.707 | 720.339 | 713.119 | 668.18 | 697.46 | 714.06 | 752.31 | 797.085 | 837.485 | 861.96 | 900.05 | 921.2 | 930.2 | 964.6 | 982.3 | 1000.7
Vestdanmark |  |  | 3701.828 | 3908.084 | 4261.18 | 4365.395 | 4393.57 | 4354.33 | 4304.265 | 4222.665 | 3938.675 | 4025.28 | 3907.13 | 4072.43 | 4250.535 | 4344.155 | 4431 | 4461.55 | 4481.875 | 4536.55 | 4388.75 | 4497.2 | 4491.975
Danmark |  |  | 4433.79 | 4635.846 | 4986.137 | 5120.802 | 5150.077 | 5082.037 | 5024.604 | 4935.784 | 4606.855 | 4722.74 | 4621.19 | 4824.74 | 5047.62 | 5181.64 | 5292.96 | 5361.6 | 5403.075 | 5466.75 | 5353.35 | 5479.5 | 5492.675
Landmøller (TWh) |  |  | 2020 | 2021 | 2022 | 2023 | 2024 | 2025 | 2026 | 2027 | 2028 | 2029 | 2030 | 2031 | 2032 | 2033 | 2034 | 2035 | 2036 | 2037 | 2038 | 2039 | 2040
Østdanmark |  |  | 1.7844 | 1.7768 | 1.7718 | 1.9014 | 1.9782 | 2.0011 | 2.0627 | 2.1307 | 2.1308 | 2.2645 | 2.3754 | 2.5252 | 2.6778 | 2.819 | 2.9281 | 3.0636 | 3.1555 | 3.2164 | 3.3422 | 3.4024 | 3.465
Vestdanmark |  |  | 9.2299 | 9.937 | 11.1473 | 11.6057 | 11.9159 | 12.0946 | 12.2521 | 12.372 | 12.0972 | 12.5451 | 12.5937 | 13.1951 | 13.8394 | 14.2547 | 14.6279 | 14.8373 | 15.0142 | 15.2925 | 14.9735 | 15.3997 | 15.4735
Danmark |  |  | 11.0142 | 11.7138 | 12.9191 | 13.5071 | 13.894 | 14.0957 | 14.3148 | 14.5027 | 14.228 | 14.8096 | 14.9691 | 15.7203 | 16.5172 | 17.0737 | 17.556 | 17.9009 | 18.1698 | 18.5089 | 18.3158 | 18.8021 | 18.9385
Landmøller (MWh/MW) |  |  | 2020 | 2021 | 2022 | 2023 | 2024 | 2025 | 2026 | 2027 | 2028 | 2029 | 2030 | 2031 | 2032 | 2033 | 2034 | 2035 | 2036 | 2037 | 2038 | 2039 | 2040
Østdanmark |  |  | 2437.8033 | 2441.4842 | 2443.9662 | 2517.0278 | 2614.8607 | 2749.8985 | 2863.4546 | 2987.8071 | 3188.9189 | 3246.7465 | 3326.5493 | 3356.6027 | 3359.4921 | 3366.06 | 3397.0112 | 3403.802 | 3425.4624 | 3457.7252 | 3464.8974 | 3463.728 | 3462.5562
Vestdanmark |  |  | 2493.3228 | 2542.6849 | 2616.0156 | 2658.5756 | 2712.1166 | 2777.5929 | 2846.509 | 2929.9055 | 3071.3955 | 3116.5803 | 3223.2652 | 3240.0928 | 3255.9091 | 3281.3539 | 3301.2644 | 3325.5875 | 3349.9894 | 3370.9592 | 3411.7949 | 3424.2884 | 3444.7014
Danmark |  |  | 2484.1572 | 2526.7978 | 2591.0006 | 2637.6949 | 2697.8304 | 2773.6273 | 2848.9384 | 2938.2711 | 3088.4411 | 3135.8034 | 3239.2245 | 3258.2599 | 3272.2662 | 3295.0445 | 3316.8568 | 3338.7174 | 3362.8572 | 3385.723 | 3421.3633 | 3431.3587 | 3447.9543
Data til figurer
Samlet havvind (MW) |  |  | 2020 | 2021 | 2022 | 2023 | 2024 | 2025 | 2026 | 2027 | 2028 | 2029 | 2030 | 2031 | 2032 | 2033 | 2034 | 2035 | 2036 | 2037 | 2038 | 2039 | 2040
Eksisterende |  |  | 1700.8 | 1700.8 | 1700.8 | 1700.8 | 1700.8 | 1700.8 | 1655.8 | 1655.8 | 1495.8 | 1284.7 | 1284.7 | 1284.7 | 1284.7 | 1284.7 | 1284.7 | 1047.2 | 840.2 | 836.6 | 786.2 | 437 | 437
Fremtidig |  |  | 0 | 605 | 605 | 955 | 955 | 1630 | 2805 | 3545 | 3545 | 6045 | 8545 | 9045 | 9545 | 10045 | 10545 | 11145 | 11745 | 12345 | 12945 | 13545 | 14145

## Solceller
Solceller - kapaciteter og fuldlasttimer
Kapaciteter
Solceller (MW, primo år) | 2020 | 2021 | 2022 | 2023 | 2024 | 2025 | 2026 | 2027 | 2028 | 2029 | 2030 | 2031 | 2032 | 2033 | 2034 | 2035 | 2036 | 2037 | 2038 | 2039 | 2040
Taganlæg | 642 | 661.4236 | 685.4744 | 711.4165 | 739.877 | 770.281 | 802.9274 | 839.966 | 881.9911 | 929.2697 | 983.8569 | 1076.2569 | 1171.9569 | 1251.1569 | 1333.6569 | 1416.1569 | 1581.1569 | 1731.1569 | 1881.1569 | 2031.1569 | 2181.1569
Markanlæg | 436.7 | 820.8675 | 1706.4296 | 2591.9917 | 3477.5537 | 4363.1158 | 4663.1158 | 4863.1158 | 5063.1158 | 5263.1158 | 5483.1158 | 5670.7158 | 5865.0158 | 6025.8158 | 6193.3158 | 6360.8158 | 6525.8158 | 6675.8158 | 6825.8158 | 6975.8158 | 7125.8158
I alt | 1078.7 | 1482.2911 | 2391.9039 | 3303.4081 | 4217.4307 | 5133.3968 | 5466.0432 | 5703.0818 | 5945.1069 | 6192.3855 | 6466.9727 | 6746.9727 | 7036.9727 | 7276.9727 | 7526.9727 | 7776.9727 | 8106.9727 | 8406.9727 | 8706.9727 | 9006.9727 | 9306.9727
Solceller (MW, primo år) | 2020 | 2021 | 2022 | 2023 | 2024 | 2025 | 2026 | 2027 | 2028 | 2029 | 2030 | 2031 | 2032 | 2033 | 2034 | 2035 | 2036 | 2037 | 2038 | 2039 | 2040
Vestdanmark | 755.09 | 1037.6038 | 1674.3328 | 2221.2353 | 2769.6488 | 3319.2285 | 3518.8163 | 3661.0395 | 3806.2545 | 3954.6217 | 4119.374 | 4287.374 | 4461.374 | 4605.374 | 4755.374 | 4905.374 | 5103.374 | 5283.374 | 5463.374 | 5643.374 | 5823.374
Østdanmark | 323.61 | 444.6873 | 717.5712 | 1082.1729 | 1447.7819 | 1814.1683 | 1947.2269 | 2042.0423 | 2138.8524 | 2237.7638 | 2347.5987 | 2459.5987 | 2575.5987 | 2671.5987 | 2771.5987 | 2871.5987 | 3003.5987 | 3123.5987 | 3243.5987 | 3363.5987 | 3483.5987
I alt | 1078.7 | 1482.2911 | 2391.9039 | 3303.4081 | 4217.4307 | 5133.3968 | 5466.0432 | 5703.0818 | 5945.1069 | 6192.3855 | 6466.9727 | 6746.9727 | 7036.9727 | 7276.9727 | 7526.9727 | 7776.9727 | 8106.9727 | 8406.9727 | 8706.9727 | 9006.9727 | 9306.9727
Produktion
Solceller (TWh) | 2020 | 2021 | 2022 | 2023 | 2024 | 2025 | 2026 | 2027 | 2028 | 2029 | 2030 | 2031 | 2032 | 2033 | 2034 | 2035 | 2036 | 2037 | 2038 | 2039 | 2040
Vestdanmark | 0.75509 | 1.1181 | 1.952 | 2.678 | 3.4155 | 4.1643 | 4.4356 | 4.6287 | 4.8274 | 5.0321 | 5.2617 | 5.4909 | 5.7286 | 5.9256 | 6.131 | 6.3367 | 6.5965 | 6.833 | 7.0698 | 7.3069 | 7.5444
Østdanmark | 0.32361 | 0.47918 | 0.83658 | 1.3206 | 1.8122 | 2.3114 | 2.4923 | 2.621 | 2.7535 | 2.8899 | 3.043 | 3.1958 | 3.3543 | 3.4856 | 3.6226 | 3.7597 | 3.9329 | 4.0905 | 4.2484 | 4.4065 | 4.5648
I alt | 1.0787 | 1.5973 | 2.7886 | 3.9985 | 5.2278 | 6.4758 | 6.928 | 7.2497 | 7.5809 | 7.922 | 8.3047 | 8.6867 | 9.0829 | 9.4112 | 9.7536 | 10.0964 | 10.5294 | 10.9235 | 11.3182 | 11.7134 | 12.1092
Fuldlasttimer (gennemsnitlig)
Solceller (MWh/MW) | 2020 | 2021 | 2022 | 2023 | 2024 | 2025 | 2026 | 2027 | 2028 | 2029 | 2030 | 2031 | 2032 | 2033 | 2034 | 2035 | 2036 | 2037 | 2038 | 2039 | 2040
Vestdanmark | 1000 | 1077.5688 | 1165.8558 | 1205.6271 | 1233.1973 | 1254.6074 | 1260.5476 | 1264.3072 | 1268.2812 | 1272.4534 | 1277.3013 | 1280.7144 | 1284.046 | 1286.6671 | 1289.2833 | 1291.7926 | 1292.5744 | 1293.2966 | 1294.0316 | 1294.7781 | 1295.535
Østdanmark | 1000 | 1077.5688 | 1165.8558 | 1220.2781 | 1251.74 | 1274.11 | 1279.9336 | 1283.527 | 1287.3718 | 1291.4435 | 1296.2261 | 1299.3306 | 1302.3395 | 1304.6943 | 1307.0364 | 1309.2758 | 1309.393 | 1309.5613 | 1309.7849 | 1310.0578 | 1310.375
I alt | 1000 | 1077.5688 | 1165.8558 | 1210.4267 | 1239.5627 | 1261.4997 | 1267.4537 | 1271.189 | 1275.1493 | 1279.3159 | 1284.1713 | 1287.5009 | 1290.7416 | 1293.2854 | 1295.8204 | 1298.2481 | 1298.8056 | 1299.3398 | 1299.9002 | 1300.4842 | 1301.0896
Analyseforudsætninger 2019 (AF19) til sammenligning
Solceller (MW, primo år) | 2020 | 2021 | 2022 | 2023 | 2024 | 2025 | 2026 | 2027 | 2028 | 2029 | 2030 | 2031 | 2032 | 2033 | 2034 | 2035 | 2036 | 2037 | 2038 | 2039 | 2040
Taganlæg | 642.3867 | 657.3358 | 677.5304 | 699.1765 | 722.4399 | 747.1912 | 773.5274 | 803.7513 | 838.3878 | 877.835 | 923.9473 | 993.7467 | 1092.7467 | 1191.7467 | 1290.7467 | 1356.7467 | 1456.7467 | 1556.7467 | 1656.7467 | 1731.7467 | 1806.7467
Markanlæg | 429.55 | 750.05 | 1150.05 | 1550.05 | 1950.05 | 2350.05 | 2750.05 | 3100.05 | 3400.05 | 3700.05 | 4000.05 | 4300.05 | 4501.05 | 4702.05 | 4903.05 | 5037.05 | 5137.05 | 5237.05 | 5337.05 | 5412.05 | 5487.05
I alt | 1071.9367 | 1407.3858 | 1827.5804 | 2249.2265 | 2672.4899 | 3097.2412 | 3523.5774 | 3903.8013 | 4238.4378 | 4577.885 | 4923.9973 | 5293.7967 | 5593.7967 | 5893.7967 | 6193.7967 | 6393.7967 | 6593.7967 | 6793.7967 | 6993.7967 | 7143.7967 | 7293.7967
Solceller (MW, primo år) | 2020 | 2021 | 2022 | 2023 | 2024 | 2025 | 2026 | 2027 | 2028 | 2029 | 2030 | 2031 | 2032 | 2033 | 2034 | 2035 | 2036 | 2037 | 2038 | 2039 | 2040
Vestdanmark | 735.7684 | 903.4929 | 1113.5902 | 1324.4133 | 1578.3713 | 1833.2221 | 2089.0238 | 2317.1581 | 2517.94 | 2721.6084 | 2929.2758 | 3151.1554 | 3331.1554 | 3511.1554 | 3691.1554 | 3811.1554 | 3931.1554 | 4051.1554 | 4171.1554 | 4261.1554 | 4351.1554
Østdanamrk | 336.1684 | 503.8929 | 713.9902 | 924.8133 | 1094.1186 | 1264.0191 | 1434.5536 | 1586.6432 | 1720.4978 | 1856.2767 | 1994.7216 | 2142.6414 | 2262.6414 | 2382.6414 | 2502.6414 | 2582.6414 | 2662.6414 | 2742.6414 | 2822.6414 | 2882.6414 | 2942.6414
I alt | 1071.9367 | 1407.3858 | 1827.5804 | 2249.2265 | 2672.4899 | 3097.2412 | 3523.5774 | 3903.8013 | 4238.4378 | 4577.885 | 4923.9973 | 5293.7967 | 5593.7967 | 5893.7967 | 6193.7967 | 6393.7967 | 6593.7967 | 6793.7967 | 6993.7967 | 7143.7967 | 7293.7967
Solceller (TWh) | 2020 | 2021 | 2022 | 2023 | 2024 | 2025 | 2026 | 2027 | 2028 | 2029 | 2030 | 2031 | 2032 | 2033 | 2034 | 2035 | 2036 | 2037 | 2038 | 2039 | 2040
Vestdanmark | 0.75002 | 0.98637 | 1.283 | 1.5811 | 1.941 | 2.3029 | 2.6668 | 2.9907 | 3.2749 | 3.563 | 3.8562 | 4.1654 | 4.4089 | 4.6529 | 4.8973 | 5.0605 | 5.2171 | 5.3739 | 5.531 | 5.6491 | 5.7673
Østdanamrk | 0.34987 | 0.58622 | 0.88281 | 1.181 | 1.4209 | 1.6621 | 1.9047 | 2.1207 | 2.3102 | 2.5022 | 2.6977 | 2.9038 | 3.0662 | 3.2288 | 3.3918 | 3.5006 | 3.605 | 3.7095 | 3.8143 | 3.8929 | 3.9718
I alt | 1.0999 | 1.5726 | 2.1658 | 2.7621 | 3.3619 | 3.965 | 4.5715 | 5.1115 | 5.5851 | 6.0652 | 6.554 | 7.0692 | 7.4751 | 7.8818 | 8.2891 | 8.5611 | 8.8221 | 9.0834 | 9.3453 | 9.542 | 9.7391
Solceller (MWh/MW) | 2020 | 2021 | 2022 | 2023 | 2024 | 2025 | 2026 | 2027 | 2028 | 2029 | 2030 | 2031 | 2032 | 2033 | 2034 | 2035 | 2036 | 2037 | 2038 | 2039 | 2040
Vestdanmark | 1019.3753 | 1091.7283 | 1152.0901 | 1193.8452 | 1229.7605 | 1256.188 | 1276.56 | 1290.693 | 1300.6301 | 1309.1549 | 1316.451 | 1321.8591 | 1323.5454 | 1325.1803 | 1326.7714 | 1327.8234 | 1327.1152 | 1326.5173 | 1326.0201 | 1325.7142 | 1325.4687
Østdanamrk | 1040.7681 | 1163.3781 | 1236.4392 | 1277.0076 | 1298.6799 | 1314.9683 | 1327.7581 | 1336.6104 | 1342.7334 | 1347.9862 | 1352.4341 | 1355.2523 | 1355.1363 | 1355.1515 | 1355.2789 | 1355.4307 | 1353.9042 | 1352.534 | 1351.3068 | 1350.4791 | 1349.7322
I alt | 1026.0843 | 1117.3814 | 1185.0432 | 1228.0391 | 1257.9761 | 1280.1769 | 1297.4043 | 1309.3555 | 1317.721 | 1324.9005 | 1331.0278 | 1335.3749 | 1336.3236 | 1337.2965 | 1338.2901 | 1338.9748 | 1337.9329 | 1337.0202 | 1336.2256 | 1335.7073 | 1335.2577

## Udlandsforbindelser
Udlandsforbindelser
Maksimum NTC (Net Transfer Capacity) |  |  | 2020 | 2021 | 2022 | 2023 | 2024 | 2025 | 2026 | 2027 | 2028 | 2029 | 2030 | 2031 | 2032 | 2033 | 2034 | 2035 | 2036 | 2037 | 2038 | 2039 | 2040
Vestdanmark (DK1) | Fra | Til
Skagerrak | DK1 | NO | 1342 | 1342 | 1342 | 1632 | 1632 | 1632 | 1632 | 1632 | 1632 | 1632 | 1632 | 1632 | 1632 | 1632 | 1632 | 1632 | 1632 | 1632 | 1632 | 1632 | 1632
Skagerrak | NO | DK1 | 1400 | 1400 | 1400 | 1632 | 1632 | 1632 | 1632 | 1632 | 1632 | 1632 | 1632 | 1632 | 1632 | 1632 | 1632 | 1632 | 1632 | 1632 | 1632 | 1632 | 1632
Konti-Skan | DK1 | SE | 715 | 715 | 715 | 715 | 715 | 715 | 715 | 715 | 715 | 715 | 715 | 715 | 715 | 715 | 715 | 715 | 715 | 715 | 715 | 715 | 715
Konti-Skan | SE | DK1 | 715 | 715 | 715 | 715 | 715 | 715 | 715 | 715 | 715 | 715 | 715 | 715 | 715 | 715 | 715 | 715 | 715 | 715 | 715 | 715 | 715
Jylland - Tyskland | DK1 | DE | 1780 | 2500 | 2500 | 2500 | 3500 | 3500 | 3500 | 3500 | 3500 | 3500 | 3500 | 3500 | 3500 | 3500 | 3500 | 3500 | 3500 | 3500 | 3500 | 3500 | 3500
Jylland - Tyskland | DE | DK1 | 1500 | 2500 | 2500 | 2500 | 3500 | 3500 | 3500 | 3500 | 3500 | 3500 | 3500 | 3500 | 3500 | 3500 | 3500 | 3500 | 3500 | 3500 | 3500 | 3500 | 3500
COBRAcable | DK1 | NL | 700 | 700 | 700 | 700 | 700 | 700 | 700 | 700 | 700 | 700 | 700 | 700 | 700 | 700 | 700 | 700 | 700 | 700 | 700 | 700 | 700
COBRAcable | NL | DK1 | 700 | 700 | 700 | 700 | 700 | 700 | 700 | 700 | 700 | 700 | 700 | 700 | 700 | 700 | 700 | 700 | 700 | 700 | 700 | 700 | 700
Viking Link | DK1 | GB | 0 | 0 | 0 |  | 1400 | 1400 | 1400 | 1400 | 1400 | 1400 | 1400 | 1400 | 1400 | 1400 | 1400 | 1400 | 1400 | 1400 | 1400 | 1400 | 1400
Viking Link | GB | DK1 | 0 | 0 | 0 |  | 1400 | 1400 | 1400 | 1400 | 1400 | 1400 | 1400 | 1400 | 1400 | 1400 | 1400 | 1400 | 1400 | 1400 | 1400 | 1400 | 1400
Østdanmark (DK2)
Øresund | DK2 | SE | 1700 | 1700 | 1700 | 1700 | 1700 | 1700 | 1700 | 1700 | 1700 | 1700 | 1700 | 1700 | 1700 | 1700 | 1700 | 1700 | 1700 | 1700 | 1700 | 1700 | 1700
Øresund | SE | DK2 | 1300 | 1300 | 1300 | 1300 | 1300 | 1300 | 1300 | 1300 | 1300 | 1300 | 1300 | 1300 | 1300 | 1300 | 1300 | 1300 | 1300 | 1300 | 1300 | 1300 | 1300
Kontek | DK2 | DE | 585 | 585 | 585 | 585 | 585 | 585 | 585 | 585 | 585 | 585 | 585 | 585 | 585 | 585 | 585 | 585 | 585 | 585 | 585 | 585 | 585
Kontek | DE | DK2 | 600 | 600 | 600 | 600 | 600 | 600 | 600 | 600 | 600 | 600 | 600 | 600 | 600 | 600 | 600 | 600 | 600 | 600 | 600 | 600 | 600
Kriegers Flak | DK2 | DE |  | 400 | 400 | 400 | 400 | 400 | 400 | 400 | 400 | 400 | 400 | 400 | 400 | 400 | 400 | 400 | 400 | 400 | 400 | 400 | 400
Kriegers Flak | DE | DK2 |  | 400 | 400 | 400 | 400 | 400 | 400 | 400 | 400 | 400 | 400 | 400 | 400 | 400 | 400 | 400 | 400 | 400 | 400 | 400 | 400
Storebælt
Storebælt | DK1 | DK2 | 590 | 590 | 590 | 590 | 590 | 590 | 590 | 590 | 590 | 590 | 590 | 590 | 590 | 590 | 590 | 590 | 590 | 590 | 590 | 590 | 590
Storebælt | DK2 | DK1 | 600 | 600 | 600 | 600 | 600 | 600 | 600 | 600 | 600 | 600 | 600 | 600 | 600 | 600 | 600 | 600 | 600 | 600 | 600 | 600 | 600
Kilde: Energinet
Energiøer
EnergiØ Øst | Bornholm | DK2 | 2029: 1000; 2030: 1000; 2031: 1000; 2032: 1000; 2033: 1000; 2034: 1000; 2035: 1000; 2036: 1000; 2037: 1000; 2038: 1000; 2039: 1000; 2040: 1000
EnergiØ Øst | DK2 | Bornholm | 2029: 1000; 2030: 1000; 2031: 1000; 2032: 1000; 2033: 1000; 2034: 1000; 2035: 1000; 2036: 1000; 2037: 1000; 2038: 1000; 2039: 1000; 2040: 1000
EnergiØ Øst | Bornholm | Polen | 2029: 1000; 2030: 1000; 2031: 1000; 2032: 1000; 2033: 1000; 2034: 1000; 2035: 1000; 2036: 1000; 2037: 1000; 2038: 1000; 2039: 1000; 2040: 1000
EnergiØ Øst | Polen | Bornholm | 2029: 1000; 2030: 1000; 2031: 1000; 2032: 1000; 2033: 1000; 2034: 1000; 2035: 1000; 2036: 1000; 2037: 1000; 2038: 1000; 2039: 1000; 2040: 1000
EnergiØ Vest | EnergiØ Vest | DK1 | 2029: 1500; 2030: 1500; 2031: 1500; 2032: 1500; 2033: 1500; 2034: 1500; 2035: 1500; 2036: 1500; 2037: 1500; 2038: 1500; 2039: 1500; 2040: 1500
EnergiØ Vest | DK1 | EnergiØ Vest | 2029: 1500; 2030: 1500; 2031: 1500; 2032: 1500; 2033: 1500; 2034: 1500; 2035: 1500; 2036: 1500; 2037: 1500; 2038: 1500; 2039: 1500; 2040: 1500
EnergiØ Vest | EnergiØ Vest | Holland | 2029: 1500; 2030: 1500; 2031: 1500; 2032: 1500; 2033: 1500; 2034: 1500; 2035: 1500; 2036: 1500; 2037: 1500; 2038: 1500; 2039: 1500; 2040: 1500
EnergiØ Vest | Holland | EnergiØ Vest | 2029: 1500; 2030: 1500; 2031: 1500; 2032: 1500; 2033: 1500; 2034: 1500; 2035: 1500; 2036: 1500; 2037: 1500; 2038: 1500; 2039: 1500; 2040: 1500
Analyseforudsætninger 2019 (AF19) til sammenligning
Maks. NTC (MW, primo år) | Fra | Til | 2020 | 2021 | 2022 | 2023 | 2024 | 2025 | 2026 | 2027 | 2028 | 2029 | 2030 | 2031 | 2032 | 2033 | 2034 | 2035 | 2036 | 2037 | 2038 | 2039 | 2040
Vestdanmark (DK1)
Skagerrak | DK1 | NO | 1632 | 1632 | 1632 | 1632 | 1632 | 1632 | 1632 | 1632 | 1632 | 1632 | 1632 | 1632 | 1632 | 1632 | 1632 | 1632 | 1632 | 1632 | 1632 | 1632 | 1632
Skagerrak | NO | DK1 | 1632 | 1632 | 1632 | 1632 | 1632 | 1632 | 1632 | 1632 | 1632 | 1632 | 1632 | 1632 | 1632 | 1632 | 1632 | 1632 | 1632 | 1632 | 1632 | 1632 | 1632
Konti-Skan | DK1 | SE | 740 | 715 | 715 | 715 | 715 | 715 | 715 | 715 | 715 | 715 | 715 | 715 | 715 | 715 | 715 | 715 | 715 | 715 | 715 | 715 | 715
Konti-Skan | SE | DK1 | 715 | 715 | 715 | 715 | 715 | 715 | 715 | 715 | 715 | 715 | 715 | 715 | 715 | 715 | 715 | 715 | 715 | 715 | 715 | 715 | 715
Jylland - Tyskland | DK1 | DE | 1780 | 2500 | 2500 | 2500 | 3500 | 3500 | 3500 | 3500 | 3500 | 3500 | 3500 | 3500 | 3500 | 3500 | 3500 | 3500 | 3500 | 3500 | 3500 | 3500 | 3500
Jylland - Tyskland | DE | DK1 | 1500 | 2500 | 2500 | 2500 | 3500 | 3500 | 3500 | 3500 | 3500 | 3500 | 3500 | 3500 | 3500 | 3500 | 3500 | 3500 | 3500 | 3500 | 3500 | 3500 | 3500
COBRAcable | DK1 | NL | 700 | 700 | 700 | 700 | 700 | 700 | 700 | 700 | 700 | 700 | 700 | 700 | 700 | 700 | 700 | 700 | 700 | 700 | 700 | 700 | 700
COBRAcable | NL | DK1 | 700 | 700 | 700 | 700 | 700 | 700 | 700 | 700 | 700 | 700 | 700 | 700 | 700 | 700 | 700 | 700 | 700 | 700 | 700 | 700 | 700
Viking Link | DK1 | GB | 0 | 0 | 0 |  | 1400 | 1400 | 1400 | 1400 | 1400 | 1400 | 1400 | 1400 | 1400 | 1400 | 1400 | 1400 | 1400 | 1400 | 1400 | 1400 | 1400
Viking Link | GB | DK1 | 0 | 0 | 0 |  | 1400 | 1400 | 1400 | 1400 | 1400 | 1400 | 1400 | 1400 | 1400 | 1400 | 1400 | 1400 | 1400 | 1400 | 1400 | 1400 | 1400
Østdanmark (DK2)
Øresund | DK2 | SE | 1700 | 1700 | 1700 | 1700 | 1700 | 1700 | 1700 | 1700 | 1700 | 1700 | 1700 | 1700 | 1700 | 1700 | 1700 | 1700 | 1700 | 1700 | 1700 | 1700 | 1700
Øresund | SE | DK2 | 1300 | 1300 | 1300 | 1300 | 1300 | 1300 | 1300 | 1300 | 1300 | 1300 | 1300 | 1300 | 1300 | 1300 | 1300 | 1300 | 1300 | 1300 | 1300 | 1300 | 1300
Kontek | DK2 | DE | 585 | 585 | 585 | 585 | 585 | 585 | 585 | 585 | 585 | 585 | 585 | 585 | 585 | 585 | 585 | 585 | 585 | 585 | 585 | 585 | 585
Kontek | DE | DK2 | 600 | 600 | 600 | 600 | 600 | 600 | 600 | 600 | 600 | 600 | 600 | 600 | 600 | 600 | 600 | 600 | 600 | 600 | 600 | 600 | 600
Kriegers Flak | DK2 | DE | 400 | 400 | 400 | 400 | 400 | 400 | 400 | 400 | 400 | 400 | 400 | 400 | 400 | 400 | 400 | 400 | 400 | 400 | 400 | 400 | 400
Kriegers Flak | DE | DK2 | 400 | 400 | 400 | 400 | 400 | 400 | 400 | 400 | 400 | 400 | 400 | 400 | 400 | 400 | 400 | 400 | 400 | 400 | 400 | 400 | 400
Storebælt
Storebælt | DK1 | DK2 | 590 | 590 | 590 | 590 | 590 | 590 | 590 | 590 | 590 | 590 | 590 | 590 | 590 | 590 | 590 | 590 | 590 | 590 | 590 | 590 | 590
Storebælt | DK2 | DK1 | 600 | 600 | 600 | 600 | 600 | 600 | 600 | 600 | 600 | 600 | 600 | 600 | 600 | 600 | 600 | 600 | 600 | 600 | 600 | 600 | 600
Kilde: Energinet
Data til figurer
|  |  | 2020 | 2021 | 2022 | 2023 | 2024 | 2025 | 2026 | 2027 | 2028 | 2029 | 2030 | 2031 | 2032 | 2033 | 2034 | 2035 | 2036 | 2037 | 2038 | 2039 | 2040
Eksport DK1 |  |  | 4537 | 5257 | 5257 | 5547 | 7947 | 7947 | 7947 | 7947 | 7947 | 9447 | 9447 | 9447 | 9447 | 9447 | 9447 | 9447 | 9447 | 9447 | 9447 | 9447 | 9447
Import DK1 |  |  | 4315 | 5315 | 5315 | 5547 | 7947 | 7947 | 7947 | 7947 | 7947 | 9447 | 9447 | 9447 | 9447 | 9447 | 9447 | 9447 | 9447 | 9447 | 9447 | 9447 | 9447
Eksport DK2 |  |  | 2285 | 2685 | 2685 | 2685 | 2685 | 2685 | 2685 | 2685 | 2685 | 3685 | 3685 | 3685 | 3685 | 3685 | 3685 | 3685 | 3685 | 3685 | 3685 | 3685 | 3685
Import DK2 |  |  | 1900 | 2300 | 2300 | 2300 | 2300 | 2300 | 2300 | 2300 | 2300 | 3300 | 3300 | 3300 | 3300 | 3300 | 3300 | 3300 | 3300 | 3300 | 3300 | 3300 | 3300

## Gas
Gasdata
Alle tal er angivet i øvre brændværdi
Forbrug og eksport
Gasforbrug i Danmark (GWh) | 2020 | 2021 | 2022 | 2023 | 2024 | 2025 | 2026 | 2027 | 2028 | 2029 | 2030 | 2031 | 2032 | 2033 | 2034 | 2035 | 2036 | 2037 | 2038 | 2039 | 2040
El- og varmeproduktion | 6187.0256 | 5547.7464 | 4126.368 | 4399.8027 | 4549.6895 | 4354.6511 | 3394.8867 | 3185.9314 | 3100.7803 | 3194.1721 | 2844.5107 | 2681.7414 | 2634.1156 | 2490.8142 | 2532.0476 | 2493.4922 | 2504.6366 | 2461.6152 | 2473.381 | 2447.3809 | 2396.1858
Erhverv | 11902.6423 | 11692.2239 | 11481.8055 | 11271.3872 | 11060.9688 | 10850.5504 | 10495.6039 | 10140.6574 | 9785.7109 | 9430.7644 | 9075.8178 | 8656.0848 | 8236.3517 | 7816.6186 | 7396.8855 | 6977.1524 | 6704.1332 | 6431.1141 | 6158.095 | 5885.0758 | 5612.0567
Husholdninger | 7106.3927 | 6641.703 | 6177.0133 | 5712.3237 | 5247.634 | 4782.9443 | 4328.37 | 3873.7957 | 3419.2213 | 2964.647 | 2510.0726 | 2341.8757 | 2173.6788 | 2005.4819 | 1837.285 | 1669.0881 | 1672.5796 | 1676.0712 | 1679.5628 | 1683.0544 | 1686.5459
Transport | 271.5328 | 279.6793 | 294.5437 | 316.8871 | 348.8635 | 387.8659 | 441.2236 | 507.0084 | 585.9315 | 678.1621 | 783.0574 | 898.7806 | 1016.5844 | 1134.8599 | 1253.365 | 1367.9142 | 1485.3326 | 1599.4288 | 1713.3682 | 1827.1255 | 1938.432
heraf vej | 98.3876 | 103.1572 | 114.3377 | 133.3041 | 161.5966 | 200.599 | 250.5798 | 312.9876 | 388.2267 | 477.0804 | 580.4407 | 691.866 | 805.0649 | 919.0424 | 1032.9426 | 1146.2638 | 1259.0773 | 1371.6386 | 1484.043 | 1596.2653 | 1708.4928
heraf søtransport | 173.1452 | 176.5221 | 180.206 | 183.583 | 187.2669 | 187.2669 | 190.6439 | 194.0208 | 197.7047 | 201.0817 | 202.6167 | 206.9146 | 211.5195 | 215.8174 | 220.4224 | 221.6504 | 226.2553 | 227.7903 | 229.3252 | 230.8602 | 229.9392
Øvrige | 229.6915 | 221.8568 | 214.0221 | 206.1873 | 198.3526 | 190.5178 | 182.4902 | 174.4626 | 166.435 | 158.4074 | 150.3798 | 144.9133 | 139.4468 | 133.9803 | 128.5138 | 123.0473 | 121.3459 | 119.6445 | 117.943 | 116.2416 | 114.5402
I alt | 25697.2849 | 24383.2094 | 22293.7527 | 21906.5879 | 21405.5084 | 20566.5296 | 18842.5744 | 17881.8555 | 17058.079 | 16426.1529 | 15363.8383 | 14723.3958 | 14200.1772 | 13581.7548 | 13148.0969 | 12630.6941 | 12488.0279 | 12287.8737 | 12142.35 | 11958.8782 | 11747.7607
Gas til udlandet (GWh) | 2020 | 2021 | 2022 | 2023 | 2024 | 2025 | 2026 | 2027 | 2028 | 2029 | 2030 | 2031 | 2032 | 2033 | 2034 | 2035 | 2036 | 2037 | 2038 | 2039 | 2040
Gas til Sverige via Danmark | 10890 | 10890 | 10890 | 10710.9492 | 10531.8984 | 10352.8476 | 10173.7968 | 9994.746 | 9815.6952 | 9636.6445 | 9457.5937 | 9278.5429 | 9099.4921 | 8920.4413 | 8741.3905 | 8562.3397 | 8383.2889 | 8204.2381 | 8025.1873 | 7846.1365 | 7667.0857
Kommerciel eksport til Tyskland | 0 | 0 | 0 | 1210.3653 | 7894.5577 | 10051.2992 | 10377.5295 | 9937.4444 | 10153.7124 | 9669.187 | 8607.5185 | 8006.2547 | 6850.8595 | 5802.3978 | 4117.7332 | 2323.546 | 1514.0093 | 891.0219 | 2.526 | 1 | 0.95747
Gas fra Nordsøen til Holland | 10829.3736 | 9067.8888 | 25516.9535 | 19426.3429 | 19982.758 | 21381.9687 | 21074.3402 | 19839.4904 | 20414.7273 | 17758.9372 | 15060.0742 | 14399.7198 | 12450.9451 | 11133.1993 | 9748.3461 | 8618.0674 | 8066.4991 | 7375.6206 | 6585.7819 | 6028.9285 | 5308.1773
I alt, forbrug og kommerciel eksport via dansk infrastruktur | 36587.2849 | 35273.2094 | 33183.7527 | 33827.9024 | 39831.9645 | 40970.6764 | 39393.9008 | 37814.0459 | 37027.4867 | 35731.9844 | 33428.9505 | 32008.1934 | 30150.5288 | 28304.5939 | 26007.2205 | 23516.5798 | 22385.3261 | 21383.1337 | 20170.0634 | 19806.0147 | 19415.8039
Produktion og import
GWh | 2020 | 2021 | 2022 | 2023 | 2024 | 2025 | 2026 | 2027 | 2028 | 2029 | 2030 | 2031 | 2032 | 2033 | 2034 | 2035 | 2036 | 2037 | 2038 | 2039 | 2040
Produktion af salgsgas, Nordsøen (ekskl. Trym) | 13037.6236 | 11276.1388 | 27725.2035 | 38852.6858 | 39965.5161 | 42763.9373 | 42148.6805 | 39678.9808 | 40829.4546 | 35517.8744 | 30120.1484 | 28799.4396 | 24901.8901 | 22266.3985 | 19496.6922 | 17236.1348 | 16132.9982 | 14751.2412 | 13171.5637 | 12057.8571 | 10616.3547
heraf leverancer til det danske gasnet via Nybro | 2208.25 | 2208.25 | 2208.25 | 19426.3429 | 19982.758 | 21381.9687 | 21074.3402 | 19839.4904 | 20414.7273 | 17758.9372 | 15060.0742 | 14399.7198 | 12450.9451 | 11133.1993 | 9748.3461 | 8618.0674 | 8066.4991 | 7375.6206 | 6585.7819 | 6028.9285 | 5308.1773
Grøn gas | 4911.9192 | 5525.9091 | 6753.8889 | 7060.8838 | 7441.075 | 7821.2662 | 8201.4574 | 8581.6486 | 8961.8398 | 9342.031 | 9722.2222 | 9924.7761 | 10127.3299 | 10329.8838 | 10532.4376 | 10734.9914 | 10937.5453 | 11140.0991 | 11342.653 | 11545.2068 | 11747.7607
Import fra Tyskland | 29467.1157 | 27539.0503 | 24221.6138 | 7340.6757 | 12408.1314 | 11767.4415 | 10118.1031 | 9392.9069 | 7650.9196 | 8631.0162 | 8646.654 | 7683.6975 | 7572.2538 | 6841.5108 | 5726.4368 | 4163.5209 | 3381.2817 | 2867.414 | 2241.6286 | 2231.8794 | 2359.8659
Samlede leverancer til Danmark inkl. grøn gas | 36587.2849 | 35273.2094 | 33183.7527 | 33827.9024 | 39831.9645 | 40970.6764 | 39393.9008 | 37814.0459 | 37027.4867 | 35731.9844 | 33428.9505 | 32008.1934 | 30150.5288 | 28304.5939 | 26007.2205 | 23516.5798 | 22385.3261 | 21383.1337 | 20170.0634 | 19806.0147 | 19415.8039
Nettoimport fra Tyskland (positive tal betyder import) | 29467.1157 | 27539.0503 | 24221.6138 | 6130.3104 | 4513.5738 | 1716.1423 | -259.4264 | -544.5375 | -2502.7928 | -1038.1708 | 39.1356 | -322.5571 | 721.3943 | 1039.1131 | 1608.7037 | 1839.975 | 1867.2724 | 1976.3921 | 2239.1025 | 2230.8794 | 2358.9084
Sammensætning af ledningsgas i dansk forbrug
GWh | 2020 | 2021 | 2022 | 2023 | 2024 | 2025 | 2026 | 2027 | 2028 | 2029 | 2030 | 2031 | 2032 | 2033 | 2034 | 2035 | 2036 | 2037 | 2038 | 2039 | 2040
Samlet dansk gasforbrug | 25697.2849 | 24383.2094 | 22293.7527 | 21906.5879 | 21405.5084 | 20566.5296 | 18842.5744 | 17881.8555 | 17058.079 | 16426.1529 | 15363.8383 | 14723.3958 | 14200.1772 | 13581.7548 | 13148.0969 | 12630.6941 | 12488.0279 | 12287.8737 | 12142.35 | 11958.8782 | 11747.7607
Dansk forbrug af grøn gas | 4911.9192 | 5525.9091 | 6753.8889 | 7060.8838 | 7441.075 | 7821.2662 | 8201.4574 | 8581.6486 | 8961.8398 | 9342.031 | 9722.2222 | 9924.7761 | 10127.3299 | 10329.8838 | 10532.4376 | 10734.9914 | 10937.5453 | 11140.0991 | 11342.653 | 11545.2068 | 11747.7607
Grøn gas som andel af dansk forbrug | 19.11% | 22.66% | 30.29% | 32.23% | 34.76% | 38.03% | 43.53% | 47.99% | 52.54% | 56.87% | 63.28% | 67.41% | 71.32% | 76.06% | 80.11% | 84.99% | 87.58% | 90.66% | 93.41% | 96.54% | 100%
Baltic Pipe
Naturgas fra Norge til Polen gennem DK via Baltic Pipe (GWh) | 2020 | 2021 | 2022 | 2023 | 2024 | 2025 | 2026 | 2027 | 2028 | 2029 | 2030 | 2031 | 2032 | 2033 | 2034 | 2035 | 2036 | 2037 | 2038 | 2039 | 2040
Årsmængder gennem det danske system | 0 | 0 | 22838.75 | 91355 | 91355 | 91355 | 91355 | 91355 | 91355 | 91355 | 91355 | 91234 | 91113 | 90992 | 90871 | 90750 | 90725.8 | 90701.6 | 90677.4 | 90653.2 | 90629
Omregnet fra mio. m3 med en brændværdi på 12,1
Analyseforudsætninger 2019 (AF19) til sammenligning
GWh | 2020 | 2021 | 2022 | 2023 | 2024 | 2025 | 2026 | 2027 | 2028 | 2029 | 2030 | 2031 | 2032 | 2033 | 2034 | 2035 | 2036 | 2037 | 2038 | 2039 | 2040
Forbrug i Danmark | 28597.0681 | 28261.8366 | 27179.0163 | 26460.9137 | 25777.9534 | 25485.3898 | 25146.4768 | 24366.1119 | 23674.0769 | 22993.1255 | 22220.5408 | 21624.3385 | 21169.8917 | 20770.9762 | 20721.9707 | 20348.4367 | 20105.5271 | 19749.9345 | 19430.4866 | 19070.0033 | 18736.8087
heraf biogas | 4320.9877 | 4629.6296 | 6172.8395 | 6172.8395 | 6172.8395 | 6172.8395 | 6172.8395 | 6172.8395 | 6172.8395 | 6172.8395 | 6172.8395 | 6172.8395 | 6172.8395 | 6172.8395 | 6172.8395 | 6172.8395 | 6172.8395 | 6172.8395 | 6172.8395 | 6172.8395 | 6172.8395
heraf naturgas | 24276.0805 | 23632.2069 | 21006.1768 | 20288.0742 | 19605.1139 | 19312.5503 | 18973.6373 | 18193.2724 | 17501.2374 | 16820.286 | 16047.7013 | 15451.499 | 14997.0522 | 14598.1367 | 14549.1312 | 14175.5971 | 13932.6876 | 13577.095 | 13257.6471 | 12897.1638 | 12563.9692
Sverige | 10890 | 10890 | 10890 | 10710.9492 | 10531.8984 | 10352.8476 | 10173.7968 | 9994.746 | 9815.6952 | 9636.6445 | 9457.5937 | 9278.5429 | 9099.4921 | 8920.4413 | 8741.3905 | 8562.3397 | 8383.2889 | 8204.2381 | 8025.1873 | 7846.1365 | 7667.0857
Produktion af salgsgas Nordsøen (ekskl. Trym) | 13037.6236 | 11276.1388 | 27725.2035 | 38852.6858 | 39965.5161 | 42763.9373 | 42148.6805 | 39678.9808 | 40829.4546 | 35517.8744 | 30120.1484 | 28799.4396 | 24901.8901 | 22266.3985 | 19496.6922 | 17236.1348 | 16132.9982 | 14751.2412 | 13171.5637 | 12057.8571 | 10616.3547
Gas fra Nordsøen til DK | 2208.25 | 2208.25 | 2208.25 | 19426.3429 | 19982.758 | 21381.9687 | 21074.3402 | 19839.4904 | 20414.7273 | 17758.9372 | 15060.0742 | 14399.7198 | 12450.9451 | 11133.1993 | 9748.3461 | 8618.0674 | 8066.4991 | 7375.6206 | 6585.7819 | 6028.9285 | 5308.1773
Gas fra Nordsøen til Holland | 10829.3736 | 9067.8888 | 25516.9535 | 19426.3429 | 19982.758 | 21381.9687 | 21074.3402 | 19839.4904 | 20414.7273 | 17758.9372 | 15060.0742 | 14399.7198 | 12450.9451 | 11133.1993 | 9748.3461 | 8618.0674 | 8066.4991 | 7375.6206 | 6585.7819 | 6028.9285 | 5308.1773
Kommerciel eksport til Tyskland | 0 | 0 | 0 | 1210.3653 | 7894.5577 | 10051.2992 | 10377.5295 | 9937.4444 | 10153.7124 | 9669.187 | 8607.5185 | 8006.2547 | 6850.8595 | 5802.3978 | 4117.7332 | 2323.546 | 1514.0093 | 891.0219 | 2.526 | -4.8178 | 0.95747
Import fra Tyskland (Entry Ellund) | 32957.8305 | 32313.9569 | 29687.9268 | 12783.0458 | 18048.8119 | 18334.7285 | 18450.6234 | 18285.9724 | 17055.9178 | 18367.1803 | 19052.7393 | 18336.5767 | 18496.4587 | 18187.7765 | 17659.9088 | 16443.4154 | 15763.4867 | 15296.7344 | 14699.5786 | 14709.554 | 14923.8351
Nettoimport fra Tyskland | 32957.8305 | 32313.9569 | 29687.9268 | 11572.6805 | 10154.2542 | 8283.4293 | 8073.0939 | 8348.528 | 6902.2054 | 8697.9933 | 10445.2208 | 10330.3221 | 11645.5992 | 12385.3787 | 13542.1756 | 14119.8694 | 14249.4774 | 14405.7125 | 14697.0526 | 14714.3718 | 14922.8776
Supplerende data til figurer
GWh | 2020 | 2021 | 2022 | 2023 | 2024 | 2025 | 2026 | 2027 | 2028 | 2029 | 2030 | 2031 | 2032 | 2033 | 2034 | 2035 | 2036 | 2037 | 2038 | 2039 | 2040
Grøn gas | 4911.9192 | 5525.9091 | 6753.8889 | 7060.8838 | 7441.075 | 7821.2662 | 8201.4574 | 8581.6486 | 8961.8398 | 9342.031 | 9722.2222 | 9924.7761 | 10127.3299 | 10329.8838 | 10532.4376 | 10734.9914 | 10937.5453 | 11140.0991 | 11342.653 | 11545.2068 | 11747.7607
Naturgas | 20785.3657 | 18857.3003 | 15539.8638 | 14845.7041 | 13964.4334 | 12745.2633 | 10641.117 | 9300.2069 | 8096.2392 | 7084.1219 | 5641.6161 | 4798.6198 | 4072.8473 | 3251.871 | 2615.6593 | 1895.7027 | 1550.4826 | 1147.7746 | 799.6971 | 413.6714 | 0
Gasforbrug | 25697.2849 | 24383.2094 | 22293.7527 | 21906.5879 | 21405.5084 | 20566.5296 | 18842.5744 | 17881.8555 | 17058.079 | 16426.1529 | 15363.8383 | 14723.3958 | 14200.1772 | 13581.7548 | 13148.0969 | 12630.6941 | 12488.0279 | 12287.8737 | 12142.35 | 11958.8782 | 11747.7607

## Elpriser
Elpriser
NB! Elpriserne er ikke en del af AF20, da Energinet selv beregner disse i deres anvendelse af AF. Elpriserne vist herunder er beregnede elpriser med Energistyrelsens RAMSES-model.
Elpriserne er forbundet med stor usikkerhed.
2020-DKK/MWh | 2021 | 2022 | 2023 | 2024 | 2025 | 2026 | 2027 | 2028 | 2029 | 2030 | 2031 | 2032 | 2033 | 2034 | 2035 | 2036 | 2037 | 2038 | 2039 | 2040
Spot
Vestdanmark (DK1) | 320 | 340 | 350 | 370 | 370 | 360 | 360 | 360 | 360 | 350 | 350 | 350 | 350 | 350 | 350 | 350 | 350 | 340 | 340 | 330
Østdanmark (DK2) | 320 | 340 | 350 | 360 | 370 | 360 | 340 | 340 | 340 | 320 | 330 | 330 | 340 | 340 | 350 | 360 | 370 | 370 | 370 | 380
Danmark | 320 | 340 | 350 | 370 | 370 | 360 | 350 | 350 | 350 | 340 | 340 | 340 | 350 | 350 | 350 | 350 | 360 | 350 | 350 | 350
Forbrugsvægtet
Vestdanmark (DK1) | 330 | 340 | 350 | 370 | 370 | 370 | 360 | 360 | 360 | 350 | 350 | 350 | 350 | 350 | 350 | 350 | 350 | 340 | 340 | 330
Østdanmark (DK2) | 330 | 340 | 350 | 370 | 370 | 360 | 350 | 350 | 340 | 330 | 330 | 340 | 340 | 350 | 350 | 360 | 370 | 370 | 380 | 380
Danmark | 330 | 340 | 350 | 370 | 370 | 370 | 360 | 360 | 350 | 340 | 340 | 350 | 350 | 350 | 350 | 350 | 360 | 350 | 360 | 350
Havvind
Vestdanmark (DK1) | 280 | 300 | 310 | 330 | 330 | 320 | 320 | 320 | 310 | 300 | 300 | 290 | 290 | 280 | 270 | 270 | 260 | 250 | 240 | 220
Østdanmark (DK2) | 280 | 290 | 310 | 320 | 330 | 310 | 290 | 290 | 290 | 280 | 280 | 280 | 280 | 280 | 280 | 290 | 300 | 290 | 300 | 300
Danmark | 280 | 300 | 310 | 330 | 330 | 320 | 310 | 310 | 300 | 290 | 290 | 290 | 290 | 280 | 270 | 280 | 280 | 270 | 260 | 250
Landvind
Vestdanmark (DK1) | 280 | 280 | 300 | 310 | 320 | 310 | 300 | 300 | 290 | 290 | 280 | 280 | 270 | 270 | 260 | 260 | 250 | 240 | 230 | 220
Østdanmark (DK2) | 270 | 280 | 290 | 300 | 310 | 300 | 280 | 280 | 270 | 260 | 260 | 260 | 260 | 260 | 260 | 270 | 270 | 260 | 270 | 270
Danmark | 280 | 280 | 300 | 310 | 320 | 310 | 290 | 290 | 280 | 280 | 270 | 270 | 270 | 270 | 260 | 260 | 260 | 250 | 250 | 240
Solceller
Vestdanmark (DK1) | 300 | 320 | 320 | 330 | 330 | 310 | 300 | 290 | 290 | 270 | 270 | 270 | 270 | 260 | 250 | 250 | 250 | 240 | 240 | 230
Østdanmark (DK2) | 310 | 330 | 330 | 330 | 330 | 320 | 310 | 300 | 300 | 280 | 280 | 280 | 280 | 280 | 280 | 290 | 290 | 280 | 290 | 280
Danmark | 300 | 320 | 320 | 330 | 330 | 310 | 300 | 290 | 290 | 270 | 270 | 270 | 270 | 270 | 260 | 270 | 270 | 260 | 260 | 250
Relative priser for vind og sol ift. spotprisen
2020-DKK/MWh | 2021 | 2022 | 2023 | 2024 | 2025 | 2026 | 2027 | 2028 | 2029 | 2030 | 2031 | 2032 | 2033 | 2034 | 2035 | 2036 | 2037 | 2038 | 2039 | 2040
Havvind
Vestdanmark (DK1) | 87.5% | 88.24% | 88.57% | 89.19% | 89.19% | 88.89% | 88.89% | 88.89% | 86.11% | 85.71% | 85.71% | 82.86% | 82.86% | 80% | 77.14% | 77.14% | 74.29% | 73.53% | 70.59% | 66.67%
Østdanmark (DK2) | 87.5% | 85.29% | 88.57% | 88.89% | 89.19% | 86.11% | 85.29% | 85.29% | 85.29% | 87.5% | 84.85% | 84.85% | 82.35% | 82.35% | 80% | 80.56% | 81.08% | 78.38% | 81.08% | 78.95%
Danmark | 87.5% | 88.24% | 88.57% | 89.19% | 89.19% | 88.89% | 88.57% | 88.57% | 85.71% | 85.29% | 85.29% | 85.29% | 82.86% | 80% | 77.14% | 80% | 77.78% | 77.14% | 74.29% | 71.43%
Landvind
Vestdanmark (DK1) | 87.5% | 82.35% | 85.71% | 83.78% | 86.49% | 86.11% | 83.33% | 83.33% | 80.56% | 82.86% | 80% | 80% | 77.14% | 77.14% | 74.29% | 74.29% | 71.43% | 70.59% | 67.65% | 66.67%
Østdanmark (DK2) | 84.38% | 82.35% | 82.86% | 83.33% | 83.78% | 83.33% | 82.35% | 82.35% | 79.41% | 81.25% | 78.79% | 78.79% | 76.47% | 76.47% | 74.29% | 75% | 72.97% | 70.27% | 72.97% | 71.05%
Danmark | 87.5% | 82.35% | 85.71% | 83.78% | 86.49% | 86.11% | 82.86% | 82.86% | 80% | 82.35% | 79.41% | 79.41% | 77.14% | 77.14% | 74.29% | 74.29% | 72.22% | 71.43% | 71.43% | 68.57%
Solceller
Vestdanmark (DK1) | 93.75% | 94.12% | 91.43% | 89.19% | 89.19% | 86.11% | 83.33% | 80.56% | 80.56% | 77.14% | 77.14% | 77.14% | 77.14% | 74.29% | 71.43% | 71.43% | 71.43% | 70.59% | 70.59% | 69.7%
Østdanmark (DK2) | 96.88% | 97.06% | 94.29% | 91.67% | 89.19% | 88.89% | 91.18% | 88.24% | 88.24% | 87.5% | 84.85% | 84.85% | 82.35% | 82.35% | 80% | 80.56% | 78.38% | 75.68% | 78.38% | 73.68%
Danmark | 93.75% | 94.12% | 91.43% | 89.19% | 89.19% | 86.11% | 85.71% | 82.86% | 82.86% | 79.41% | 79.41% | 79.41% | 77.14% | 77.14% | 74.29% | 77.14% | 75% | 74.29% | 74.29% | 71.43%

## Figurer
Figurer