## Introduktion
Indholdsfortegnelse
1. | Økonomiske nøgletal
2. | Brændselspriser og CO2-kvoter
3. | Elforbrug
4. | Maksimaleffekt
5. | Kraftværksoversigt
6. | Kraftværkskapaciteter
7. | Solceller
8. | Vindmøller
9. | Fjernvarme
10. | Udlandsforbindelser
11. | Centrale gasdata
Note: | Grøn tekst angiver input data
Sort tekst angiver beregninger, summer eller blot almindelig tekst

## Økonomiske nøgletal
Økonomiske nøgletal
A. Udvikling i økonomiske nøgletal
| Udvikling i økonomiske nøgletal | Enhed | 2019 | 2020 | 2021 | 2022 | 2023 | 2024 | 2025 | 2026 | 2027 | 2028 | 2029 | 2030 | 2031 | 2032 | 2033 | 2034 | 2035 | 2036 | 2037 | 2038 | 2039 | 2040
| Realt BNP, årlig vækst (5 års glidende gns.) | pct. | 1.987% | 1.839% | 1.667% | 1.429% | 1.389% | 1.334% | 1.286% | 1.233% | 1.303% | 1.313% | 1.246% | 1.279% | 1.249% | 1.196% | 1.15% | 1.107% | 1.121% | 1.081% | 1.072% | 1.083% | 1.108% | 1.09%
| Rente på 10-årig statsobligation (årsgennemsnit) | pct. | 0.59% | 1.059% | 1.5% | 1.9% | 2.2% | 2.4% | 2.7% | 2.9% | 3.1% | 3.3% | 3.5% | 3.6% | 3.7% | 3.8% | 3.9% | 4% | 4.1% | 4.2% | 4.3% | 4.4% | 4.4% | 4.5%
| Nettoprisindeks (2019=1) | indeks | 1 | 1.018 | 1.0361 | 1.0547 | 1.0744 | 1.0936 | 1.1132 | 1.1346 | 1.1559 | 1.1775 | 1.1994 | 1.2217 | 1.246 | 1.2708 | 1.2961 | 1.3218 | 1.3479 | 1.3745 | 1.4015 | 1.4291 | 1.4572 | 1.4856
| Nettoprisindeks, årlig vækst | pct. | 1.54% | 1.8% | 1.78% | 1.794% | 1.865% | 1.791% | 1.793% | 1.917% | 1.876% | 1.869% | 1.867% | 1.86% | 1.981% | 1.99% | 1.994% | 1.985% | 1.969% | 1.973% | 1.97% | 1.968% | 1.965% | 1.946%
| BVT-deflator (2019=1) | indeks | 1 | 1.0225 | 1.0368 | 1.0535 | 1.0707 | 1.0864 | 1.1025 | 1.1223 | 1.143 | 1.1639 | 1.1855 | 1.2076 | 1.232 | 1.2565 | 1.2817 | 1.307 | 1.3329 | 1.3592 | 1.3861 | 1.4132 | 1.4411 | 1.4691
| BVT-deflator, årlig vækst | pct. | 1.842% | 2.255% | 1.399% | 1.609% | 1.633% | 1.464% | 1.481% | 1.798% | 1.842% | 1.832% | 1.85% | 1.866% | 2.021% | 1.986% | 2.006% | 1.978% | 1.983% | 1.967% | 1.981% | 1.959% | 1.971% | 1.944%
Kilde: Finansministeriet. Konvergensprogrammet 2019.
B. Den reale samfundsøkonomiske kalkulationsrente
| Den reale samfundsøkonomiske kalkulationsrente | Enhed
| År 0 - 35 | pct. | bar: 2019
| År 36 - 70 | pct. | bar: 2019
| År 71 og efterfølgende år | pct. | bar: 2019
Kilde: Finansministeriet.
C. Valutakurser
| Valutakurser | Enhed | 2019 | 2020 | 2021 | 2022 | 2023 | 2024 | 2025 | 2026 | 2027 | 2028 | 2029 | 2030 | 2031 | 2032 | 2033 | 2034 | 2035 | 2036 | 2037 | 2038 | 2039 | 2040
| Dollarkurs | kr./dollar | 6.383 | 6.3608 | 6.3387 | 6.3165 | 6.2943 | 6.2722 | 6.25 | 6.25 | 6.25 | 6.25 | 6.25 | 6.25 | 6.25 | 6.25 | 6.25 | 6.25 | 6.25 | 6.25 | 6.25 | 6.25 | 6.25 | 6.25
| Eurokurs | kr./euro | 7.451 | 7.451 | 7.451 | 7.451 | 7.451 | 7.451 | 7.451 | 7.451 | 7.451 | 7.451 | 7.451 | 7.451 | 7.451 | 7.451 | 7.451 | 7.451 | 7.451 | 7.451 | 7.451 | 7.451 | 7.451 | 7.451
Kilde: Finansministeriet. Forslag til Finanslov 2019.
Analyseforudsætninger 2018 (AF2018) til sammenligning
A. Udvikling i økonomiske nøgletal
| Udvikling i økonomiske nøgletal | Enhed | 2019 | 2020 | 2021 | 2022 | 2023 | 2024 | 2025 | 2026 | 2027 | 2028 | 2029 | 2030 | 2031 | 2032 | 2033 | 2034 | 2035 | 2036 | 2037 | 2038 | 2039 | 2040
| Realt BNP, årlig vækst (5 års gns.) | pct. | 1.725% | 1.725% | 1.526% | 1.526% | 1.526% | 1.526% | 1.526% | 1.207% | 1.207% | 1.207% | 1.207% | 1.207% | 0.9642% | 0.9642% | 0.9642% | 0.9642% | 0.9642% | 0.9872% | 0.9872% | 0.9872% | 0.9872% | 0.9872%
| Effektiv rente på 10-årig statsobligation (ultimo) | pct. | 1.6% | 2.2% | 2.6% | 3.1% | 3.6% | 3.94% | 4.41% | 4.44% | 4.46% | 4.48% | 4.49% | 4.5% | 4.5% | 4.5% | 4.5% | 4.5% | 4.5% | 4.5% | 4.5% | 4.5% | 4.5% | 4.5%
| Nettoprisindeks (2018=1) | indeks | 1.0175 | 1.0376 | 1.0568 | 1.0779 | 1.0999 | 1.1224 | 1.1455 | 1.1696 | 1.1943 | 1.2195 | 1.2451 | 1.271 | 1.2979 | 1.3252 | 1.3532 | 1.3817 | 1.4105 | 1.4401 | 1.4702 | 1.5008 | 1.5321 | 1.5632
| Nettoprisindeks, årlig vækst | pct. | 1.752% | 1.972% | 1.85% | 1.995% | 2.046% | 2.041% | 2.063% | 2.106% | 2.113% | 2.107% | 2.102% | 2.076% | 2.117% | 2.108% | 2.11% | 2.104% | 2.089% | 2.096% | 2.091% | 2.083% | 2.084% | 2.03%
| BVT-deflator (2018=1) | indeks | 1.0129 | 1.0312 | 1.0436 | 1.0597 | 1.0791 | 1.0988 | 1.119 | 1.138 | 1.1603 | 1.1826 | 1.2056 | 1.2282 | 1.2524 | 1.2766 | 1.3016 | 1.3267 | 1.3523 | 1.3782 | 1.4049 | 1.4317 | 1.4592 | 1.4866
| BVT-deflator, årlig vækst | pct. | 1.289% | 1.811% | 1.2% | 1.537% | 1.839% | 1.825% | 1.833% | 1.701% | 1.956% | 1.928% | 1.939% | 1.876% | 1.97% | 1.935% | 1.956% | 1.93% | 1.93% | 1.92% | 1.935% | 1.907% | 1.922% | 1.875%
Kilde: Finansministeriet. Forslag til Finanslov 2018.
B. Den reale samfundsøkonomiske kalkulationsrente
| Den reale samfundsøkonomiske kalkulationsrente | Enhed
| År 0 - 35 | pct. | bar: 2019
| År 36 - 70 | pct. | bar: 2019
| År 70 og efterfølgende år | pct. | bar: 2019
Kilde: Finansministeriet.
C. Valutakurser
| Valutakurser | Enhed | 2019 | 2020 | 2021 | 2022 | 2023 | 2024 | 2025 | 2026 | 2027 | 2028 | 2029 | 2030 | 2031 | 2032 | 2033 | 2034 | 2035 | 2036 | 2037 | 2038 | 2039 | 2040
| Dollarkurs | kr./dollar | 6.8 | 6.7 | 6.61 | 6.52 | 6.43 | 6.34 | 6.25 | 6.25 | 6.25 | 6.25 | 6.25 | 6.25 | 6.25 | 6.25 | 6.25 | 6.25 | 6.25 | 6.25 | 6.25 | 6.25 | 6.25 | 6.25
| Eurokurs | kr./euro | 7.437 | 7.437 | 7.437 | 7.437 | 7.437 | 7.437 | 7.437 | 7.437 | 7.437 | 7.437 | 7.437 | 7.437 | 7.437 | 7.437 | 7.437 | 7.437 | 7.437 | 7.437 | 7.437 | 7.437 | 7.437 | 7.437
Kilde: Finansministeriet. Forslag til Finanslov 2018.

## Brændselspriser og CO2-kvoter
Brændselspriser og CO2-kvoter
A. Kul, råolie og naturgas
Danske importpriser (2019-priser) | Enhed | Figurtekst | 2019 | 2020 | 2021 | 2022 | 2023 | 2024 | 2025 | 2026 | 2027 | 2028 | 2029 | 2030 | 2031 | 2032 | 2033 | 2034 | 2035 | 2036 | 2037 | 2038 | 2039 | 2040
Kul | kr./GJ | Kul | 23.4069 | 22.3208 | 22.4152 | 21.9587 | 21.2648 | 20.868 | 20.7824 | 20.9954 | 21.1959 | 21.3763 | 21.5482 | 21.6953 | 21.7672 | 21.825 | 21.8783 | 21.918 | 21.9557 | 22.0297 | 22.0993 | 22.1536 | 22.2034 | 22.2413
Råolie | kr./GJ | Råolie | 73.8805 | 75.9315 | 77.7014 | 79.289 | 81.0236 | 82.7129 | 84.0531 | 86.6766 | 88.1861 | 89.5864 | 90.928 | 92.1414 | 93.6928 | 95.5583 | 97.341 | 99.0027 | 100.598 | 102.0902 | 103.536 | 104.8665 | 106.134 | 107.305
Naturgas | kr./GJ | Naturgas | 53.9453 | 48.0496 | 40.6103 | 40.2513 | 41.3094 | 42.3841 | 43.4182 | 44.641 | 45.8251 | 46.9503 | 48.048 | 49.0747 | 50.2203 | 51.3104 | 52.3715 | 53.3795 | 54.3666 | 56.0216 | 56.6435 | 57.2063 | 57.7405 | 58.2262
Kilde: Egne fremskrivninger. Forwardpriser er fra ICE (API2 Rotterdam Coal Futures), CME group (Brent Last Day Financial Futures Quotes) og EEX (NCG Natural Gas Year Futures). Langsigtede priser er fra IEA (World Energy Outlook 2018, "New Policies Scenario").
Danske priser an forbrugssted (2019-priser) | Enhed |  | 2019 | 2020 | 2021 | 2022 | 2023 | 2024 | 2025 | 2026 | 2027 | 2028 | 2029 | 2030 | 2031 | 2032 | 2033 | 2034 | 2035 | 2036 | 2037 | 2038 | 2039 | 2040
An centralt værk
Kul | kr./GJ | Kul | 24.7399 | 23.6537 | 23.7482 | 23.2917 | 22.5978 | 22.201 | 22.1154 | 22.3284 | 22.5289 | 22.7092 | 22.8812 | 23.0283 | 23.1002 | 23.158 | 23.2113 | 23.251 | 23.2887 | 23.3627 | 23.4323 | 23.4866 | 23.5364 | 23.5743
Fuelolie | kr./GJ | Fuelolie | 61.9028 | 63.9538 | 65.7237 | 67.3114 | 69.046 | 70.7353 | 72.0754 | 74.6989 | 76.2084 | 77.6087 | 78.9504 | 80.1637 | 81.7151 | 83.5807 | 85.3634 | 87.025 | 88.6203 | 90.1125 | 91.5584 | 92.8888 | 94.1564 | 95.3274
Gasolie | kr./GJ | Gasolie | 95.6722 | 97.7232 | 99.4931 | 101.0808 | 102.8154 | 104.5046 | 105.8448 | 108.4683 | 109.9778 | 111.3781 | 112.7198 | 113.9331 | 115.4845 | 117.3501 | 119.1328 | 120.7944 | 122.3897 | 123.8819 | 125.3278 | 126.6582 | 127.9258 | 129.0968
Naturgas | kr./GJ | Naturgas | 57.3069 | 51.4113 | 43.972 | 43.6129 | 44.671 | 45.7457 | 46.7798 | 48.0027 | 49.1867 | 50.3119 | 51.4096 | 52.4364 | 53.5819 | 54.6721 | 55.7331 | 56.7411 | 57.7283 | 59.3832 | 60.0051 | 60.5679 | 61.1022 | 61.5879
An decentralt værk
Gasolie | kr./GJ | Gasolie | 102.2185 | 104.2695 | 106.0394 | 107.627 | 109.3616 | 111.0509 | 112.3911 | 115.0146 | 116.5241 | 117.9244 | 119.266 | 120.4794 | 122.0308 | 123.8963 | 125.6791 | 127.3407 | 128.936 | 130.4282 | 131.874 | 133.2045 | 134.472 | 135.643
Naturgas | kr./GJ | Naturgas | 64.6215 | 58.7258 | 50.6409 | 50.2818 | 50.0486 | 51.2524 | 52.4156 | 53.7676 | 55.0808 | 56.3352 | 57.562 | 58.7179 | 59.9925 | 61.2118 | 62.402 | 63.41 | 64.3972 | 66.0521 | 66.674 | 67.2368 | 67.7711 | 68.2568
Kilde: Tillægspriser (raffinaderiomkostninger og omkostninger til transport m.m.) er udarbejdet ifm. Energistyrelsens Basisfremskrivning 2019 og Analyseforudsætningerne til Energinet 2019
B. Træpiller, træflis og halm
Danske importpriser (2019-priser) | Enhed |  | 2019 | 2020 | 2021 | 2022 | 2023 | 2024 | 2025 | 2026 | 2027 | 2028 | 2029 | 2030 | 2031 | 2032 | 2033 | 2034 | 2035 | 2036 | 2037 | 2038 | 2039 | 2040
Træflis | kr./GJ |  | 48.137 | 48.5281 | 49.0291 | 49.5324 | 50.0379 | 50.5453 | 51.0547 | 51.3657 | 51.6771 | 51.9886 | 52.3005 | 52.6125 | 52.8753 | 53.1384 | 53.4018 | 53.6656 | 53.9297 | 54.1743 | 54.4189 | 54.6636 | 54.9084 | 55.1532
Træpiller | kr./GJ |  | 65.8218 | 65.0478 | 64.8356 | 64.6972 | 64.5929 | 64.5319 | 64.4643 | 64.71 | 64.9553 | 65.2002 | 65.4447 | 65.6887 | 65.8846 | 66.0804 | 66.276 | 66.4716 | 66.667 | 66.8297 | 66.9921 | 67.1541 | 67.3157 | 67.4769
Kilde: Energistyrelsen, 2019
Danske priser an forbrugssted (2019-priser) | Enhed |  | 2019 | 2020 | 2021 | 2022 | 2023 | 2024 | 2025 | 2026 | 2027 | 2028 | 2029 | 2030 | 2031 | 2032 | 2033 | 2034 | 2035 | 2036 | 2037 | 2038 | 2039 | 2040
An centralt værk
Halm | kr./GJ |  | 43.3697 | 43.7109 | 44.1416 | 44.5742 | 45.0085 | 45.4445 | 45.882 | 46.1495 | 46.4171 | 46.685 | 46.9531 | 47.2214 | 47.4474 | 47.6738 | 47.9004 | 48.1274 | 48.3545 | 48.5641 | 48.7737 | 48.9833 | 49.193 | 49.4028
Træflis | kr./GJ |  | 50.6655 | 51.0641 | 51.5673 | 52.0726 | 52.5801 | 53.0894 | 53.6005 | 53.9129 | 54.2256 | 54.5386 | 54.8517 | 55.1652 | 55.4293 | 55.6937 | 55.9585 | 56.2235 | 56.489 | 56.7337 | 56.9786 | 57.2235 | 57.4685 | 57.7135
Træpiller | kr./GJ |  | 68.0389 | 67.2682 | 67.0596 | 66.9248 | 66.8239 | 66.7663 | 66.702 | 66.9457 | 67.189 | 67.4318 | 67.6743 | 67.9163 | 68.1095 | 68.3026 | 68.4956 | 68.6884 | 68.881 | 69.0409 | 69.2004 | 69.3596 | 69.5183 | 69.6766
An decentralt værk
Halm | kr./GJ |  | 41.6349 | 41.9624 | 42.3759 | 42.7912 | 43.2082 | 43.6267 | 44.0467 | 44.3035 | 44.5604 | 44.8176 | 45.075 | 45.3325 | 45.5495 | 45.7668 | 45.9362 | 46.092 | 46.2477 | 46.3905 | 46.5332 | 46.6759 | 46.8186 | 46.9612
Træflis | kr./GJ |  | 49.7742 | 50.061 | 50.403 | 50.7445 | 51.0855 | 51.4261 | 51.7662 | 52.0365 | 52.3069 | 52.5771 | 52.8474 | 53.1176 | 53.2997 | 53.4818 | 53.6638 | 53.8458 | 54.0277 | 54.1945 | 54.3613 | 54.528 | 54.6946 | 54.8612
Træpiller | kr./GJ |  | 72.6127 | 71.8777 | 71.7047 | 71.605 | 71.5391 | 71.5161 | 71.4862 | 71.743 | 71.9994 | 72.2554 | 72.511 | 72.7661 | 72.974 | 73.1818 | 73.3895 | 73.5971 | 73.8045 | 73.9758 | 74.1468 | 74.3174 | 74.4876 | 74.6574
Kilde: Energistyrelsen, 2019
C. CO2-kvoter
CO2-kvoter (2019-priser) | Enhed |  | 2019 | 2020 | 2021 | 2022 | 2023 | 2024 | 2025 | 2026 | 2027 | 2028 | 2029 | 2030 | 2031 | 2032 | 2033 | 2034 | 2035 | 2036 | 2037 | 2038 | 2039 | 2040
CO2-kvoter | kr./ton |  | 195.7464 | 214.4258 | 220.8 | 227.3639 | 234.1229 | 241.0827 | 248.2496 | 255.6294 | 263.2286 | 271.0537 | 279.1115 | 287.4088 | 295.9527 | 304.7507 | 313.8102 | 323.139 | 332.7451 | 342.6367 | 352.8225 | 363.311 | 374.1114 | 385.2328
Kilde: Energistyrelsens fremskrivninger ud fra Finansministeriets metode.
D. Figurer
Analyseforudsætninger 2018 (AF18) til sammenligning
Danske priser an forbrugssted (2018-priser) | Enhed | Figurtekst | 2019 | 2020 | 2021 | 2022 | 2023 | 2024 | 2025 | 2026 | 2027 | 2028 | 2029 | 2030 | 2031 | 2032 | 2033 | 2034 | 2035 | 2036 | 2037 | 2038 | 2039 | 2040
An centralt værk
Kul | kr./GJ | Kul - AF18 | 23.6279 | 21.8635 | 21.703 | 21.5043 | 21.2297 | 21.3946 | 21.5492 | 21.7919 | 21.97 | 22.1396 | 22.2931 | 22.4462 | 22.5253 | 22.6008 | 22.6615 | 22.7176 | 22.7641 | 22.8541 | 22.93 | 23.0014 | 23.0593 | 23.1175
Fuelolie | kr./GJ | Fuelolie - AF18 | 55.8408 | 56.7628 | 58.5609 | 60.355 | 62.035 | 63.7426 | 65.3431 | 68.0344 | 70.1498 | 72.1776 | 74.0887 | 75.9516 | 77.7737 | 79.6411 | 81.3848 | 83.0524 | 84.6227 | 86.2721 | 87.9452 | 89.5471 | 91.0375 | 92.4846
Gasolie | kr./GJ | Gasolie - AF18 | 91.0121 | 91.9342 | 93.7322 | 95.5264 | 97.2064 | 98.9139 | 100.5145 | 103.2058 | 105.3211 | 107.3489 | 109.2601 | 111.1229 | 112.945 | 114.8124 | 116.5561 | 118.2237 | 119.794 | 121.4434 | 123.1165 | 124.7184 | 126.2089 | 127.656
Naturgas | kr./GJ | Naturgas - AF18 | 42.7415 | 38.458 | 39.386 | 40.7691 | 42.032 | 43.2525 | 44.426 | 45.9916 | 47.3687 | 48.7033 | 49.9764 | 51.2307 | 52.3847 | 53.5077 | 54.5697 | 55.5997 | 56.5841 | 57.7736 | 58.5203 | 59.2339 | 59.8897 | 60.5283
Naturgas (ekskl. sunk costs) | kr./GJ | Naturgas (ekskl. sunk costs) - AF18 | 41.5416 | 37.2581 | 38.1862 | 39.5692 | 40.8321 | 42.0526 | 43.2261 | 44.7917 | 46.1688 | 47.5034 | 48.7765 | 50.0308 | 51.1849 | 52.3079 | 53.3699 | 54.3999 | 55.3842 | 56.5737 | 57.3205 | 58.034 | 58.6898 | 59.3284
Halm | kr./GJ | Halm - AF18 | 44.3421 | 44.6848 | 45.1176 | 45.5476 | 45.9743 | 46.3976 | 46.817 | 47.12 | 47.4235 | 47.7273 | 48.0316 | 48.3363 | 48.5696 | 48.8032 | 49.0372 | 49.2714 | 49.5059 | 49.7317 | 49.9576 | 50.1838 | 50.4101 | 50.6365
Træflis | kr./GJ | Træflis - AF18 | 51.8015 | 52.2018 | 52.7075 | 53.2098 | 53.7083 | 54.2028 | 54.6928 | 55.0468 | 55.4013 | 55.7562 | 56.1117 | 56.4676 | 56.7402 | 57.0131 | 57.2864 | 57.56 | 57.834 | 58.0978 | 58.3617 | 58.6259 | 58.8903 | 59.1548
Træpiller | kr./GJ | Træpiller - AF18 | 69.2183 | 68.4504 | 68.6913 | 68.927 | 69.1573 | 69.3822 | 69.6017 | 69.9053 | 70.2089 | 70.5126 | 70.8162 | 71.1199 | 71.3255 | 71.531 | 71.7364 | 71.9417 | 72.1468 | 72.3332 | 72.5194 | 72.7053 | 72.891 | 73.0764
An decentralt værk
Gasolie | kr./GJ | Gasolie - AF18 | 103.0518 | 103.9738 | 105.7719 | 107.566 | 109.246 | 110.9536 | 112.5541 | 115.2454 | 117.3608 | 119.3886 | 121.2997 | 123.1626 | 124.9847 | 126.8521 | 128.5958 | 130.2634 | 131.8337 | 133.4831 | 135.1562 | 136.7581 | 138.2485 | 139.6956
Naturgas | kr./GJ | Naturgas - AF18 | 49.7308 | 45.4473 | 46.3754 | 47.7584 | 49.0214 | 50.2418 | 51.4153 | 52.9809 | 54.358 | 55.6926 | 56.9657 | 58.22 | 59.3741 | 60.4971 | 61.5591 | 62.5891 | 63.5734 | 64.7629 | 65.5097 | 66.2232 | 66.879 | 67.5176
Naturgas (ekskl. sunk costs) | kr./GJ | Naturgas (ekskl. sunk costs) - AF18 | 42.9981 | 38.7146 | 39.6427 | 41.0257 | 42.2887 | 43.5091 | 44.6827 | 46.2482 | 47.6253 | 48.96 | 50.233 | 51.4873 | 52.6414 | 53.7644 | 54.8264 | 55.8564 | 56.8407 | 58.0302 | 58.777 | 59.4906 | 60.1463 | 60.7849
Halm | kr./GJ | Halm - AF18 | 42.5684 | 42.8386 | 43.1288 | 43.4168 | 43.7025 | 43.9859 | 44.2671 | 44.51 | 44.7529 | 44.9958 | 45.2386 | 45.4814 | 45.6382 | 45.795 | 45.9517 | 46.1084 | 46.265 | 46.4121 | 46.5592 | 46.7062 | 46.8931 | 47.1037
Træflis | kr./GJ | Træflis - AF18 | 49.7609 | 50.0451 | 50.3841 | 50.7205 | 51.0543 | 51.3854 | 51.7139 | 51.9977 | 52.2815 | 52.5652 | 52.8488 | 53.1325 | 53.3156 | 53.4988 | 53.6819 | 53.8649 | 54.0479 | 54.2198 | 54.3916 | 54.5633 | 54.7816 | 55.0277
Træpiller | kr./GJ | Træpiller - AF18 | 73.7717 | 73.0383 | 73.3132 | 73.5818 | 73.8439 | 74.0995 | 74.3485 | 74.6705 | 74.9925 | 75.3145 | 75.6366 | 75.9586 | 76.1792 | 76.3998 | 76.6202 | 76.8405 | 77.0607 | 77.2604 | 77.46 | 77.6592 | 77.8583 | 78.057
CO2-kvoter | kr./ton | CO2-kvoter - AF18 | 118.9568 | 122.5177 | 126.6376 | 131.3054 | 136.518 | 142.2795 | 148.6021 | 155.5047 | 163.0112 | 171.1482 | 179.9432 | 189.4225 | 199.4012 | 209.9056 | 220.9633 | 232.6035 | 244.857 | 257.7559 | 271.3344 | 285.6281 | 300.6749 | 316.5143
kr./ton (2019-priser)

## Elforbrug
Elforbrug
A. Generelle antagelser
Nettab | Enhed | 2019 | 2020 | 2021 | 2022 | 2023 | 2024 | 2025 | 2026 | 2027 | 2028 | 2029 | 2030 | 2031 | 2032 | 2033 | 2034 | 2035 | 2036 | 2037 | 2038 | 2039 | 2040
Vestdanmark (DK1) | pct. | bar: 2019 to 2040
Østdanmark (DK2) | pct. | bar: 2019 to 2040
Kilde: Energinet.
B. Klassisk (elforbrug i husholdninger og erhverv)
Nettoelforbrug husholdninger | Enhed | 2019 | 2020 | 2021 | 2022 | 2023 | 2024 | 2025 | 2026 | 2027 | 2028 | 2029 | 2030 | 2031 | 2032 | 2033 | 2034 | 2035 | 2036 | 2037 | 2038 | 2039 | 2040
Vestdanmark (DK1) | GWh | 5097.9924 | 5103.1878 | 5109.0651 | 5114.9424 | 5120.8197 | 5126.697 | 5132.5743 | 5117.2246 | 5101.8749 | 5086.5251 | 5071.1754 | 5055.8257 | 5049.4437 | 5043.0617 | 5036.6797 | 5030.2977 | 5023.9157 | 5011.293 | 4998.6704 | 4986.0478 | 4973.4251 | 4960.8025
Østdanmark (DK2) | GWh | 4031.6846 | 4055.7975 | 4070.6999 | 4085.6022 | 4100.5046 | 4115.407 | 4130.3094 | 4118.3343 | 4106.3592 | 4094.3841 | 4082.409 | 4070.4339 | 4060.1545 | 4049.875 | 4039.5956 | 4029.3162 | 4019.0367 | 4004.6245 | 3990.2123 | 3975.8001 | 3961.3879 | 3946.9757
I alt, Husholdninger | GWh | 9129.677 | 9158.9853 | 9179.7649 | 9200.5446 | 9221.3243 | 9242.104 | 9262.8836 | 9235.5588 | 9208.234 | 9180.9092 | 9153.5845 | 9126.2597 | 9109.5982 | 9092.9368 | 9076.2753 | 9059.6138 | 9042.9524 | 9015.9176 | 8988.8827 | 8961.8479 | 8934.813 | 8907.7782
Kilde: IntERACT elforbrugsfremskrivning 2019.
Fordeling mellem DK1 og DK2 husholdninger | Enhed | 2019 | 2020 | 2021 | 2022 | 2023 | 2024 | 2025 | 2026 | 2027 | 2028 | 2029 | 2030 | 2031 | 2032 | 2033 | 2034 | 2035 | 2036 | 2037 | 2038 | 2039 | 2040
Vestdanmark (DK1) | pct. | 55.84% | 55.72% | 55.66% | 55.59% | 55.53% | 55.47% | 55.41% | 55.41% | 55.41% | 55.4% | 55.4% | 55.4% | 55.43% | 55.46% | 55.49% | 55.52% | 55.56% | 55.58% | 55.61% | 55.64% | 55.66% | 55.69%
Østdanmark (DK2) | pct. | 44.16% | 44.28% | 44.34% | 44.41% | 44.47% | 44.53% | 44.59% | 44.59% | 44.59% | 44.6% | 44.6% | 44.6% | 44.57% | 44.54% | 44.51% | 44.48% | 44.44% | 44.42% | 44.39% | 44.36% | 44.34% | 44.31%
Kilde: beregnet ud fra VEDA-BE udtræk
Nettoelforbrug erhverv | Enhed | 2019 | 2020 | 2021 | 2022 | 2023 | 2024 | 2025 | 2026 | 2027 | 2028 | 2029 | 2030 | 2031 | 2032 | 2033 | 2034 | 2035 | 2036 | 2037 | 2038 | 2039 | 2040
Vestdanmark (DK1) | GWh | 13021.3279 | 13050.6081 | 13142.5774 | 13234.5466 | 13326.5159 | 13418.4852 | 13510.4545 | 13552.8972 | 13595.3399 | 13637.7827 | 13680.2254 | 13722.6681 | 13821.9353 | 13921.2024 | 14020.4696 | 14119.7368 | 14219.0039 | 14355.6184 | 14492.2329 | 14628.8474 | 14765.4619 | 14902.0764
Landbrug |  | 1078.1707 | 1074.7891 | 1073.6423 | 1072.4956 | 1071.3488 | 1070.202 | 1069.0552 | 1064.1679 | 1059.2805 | 1054.3932 | 1049.5059 | 1044.6185 | 1061.2867 | 1077.9549 | 1094.6231 | 1111.2913 | 1127.9595 | 1164.5501 | 1201.1408 | 1237.7314 | 1274.3221 | 1310.9127
Industri |  | 5120.0025 | 5139.157 | 5169.5071 | 5199.8571 | 5230.2071 | 5260.5572 | 5290.9072 | 5279.4609 | 5268.0145 | 5256.5682 | 5245.1218 | 5233.6754 | 5248.1021 | 5262.5288 | 5276.9555 | 5291.3822 | 5305.8089 | 5343.3438 | 5380.8786 | 5418.4135 | 5455.9484 | 5493.4833
Byggeri og anlæg |  | 244.2638 | 242.3403 | 244.6076 | 246.875 | 249.1424 | 251.4098 | 253.6772 | 254.0749 | 254.4726 | 254.8702 | 255.2679 | 255.6656 | 259.784 | 263.9024 | 268.0208 | 272.1392 | 276.2576 | 287.0632 | 297.8688 | 308.6744 | 319.48 | 330.2856
Offentlig service |  | 1463.3528 | 1430.522 | 1431.173 | 1431.824 | 1432.475 | 1433.126 | 1433.777 | 1445.6207 | 1457.4644 | 1469.3081 | 1481.1518 | 1492.9955 | 1506.0249 | 1519.0543 | 1532.0837 | 1545.1132 | 1558.1426 | 1564.8688 | 1571.5951 | 1578.3213 | 1585.0476 | 1591.7738
Privat service |  | 5115.5381 | 5163.7997 | 5223.6473 | 5283.4949 | 5343.3426 | 5403.1902 | 5463.0378 | 5509.5729 | 5556.1079 | 5602.643 | 5649.178 | 5695.7131 | 5746.7375 | 5797.762 | 5848.7865 | 5899.811 | 5950.8354 | 5995.7925 | 6040.7496 | 6085.7067 | 6130.6638 | 6175.6209
Østdanmark (DK2) | GWh | 8112.9694 | 8131.2125 | 8188.5142 | 8245.8159 | 8303.1175 | 8360.4192 | 8417.7209 | 8444.165 | 8470.609 | 8497.053 | 8523.4971 | 8549.9411 | 8611.7898 | 8673.6384 | 8735.487 | 8797.3357 | 8859.1843 | 8944.3023 | 9029.4203 | 9114.5383 | 9199.6563 | 9284.7742
Landbrug |  | 671.7568 | 669.6499 | 668.9354 | 668.2209 | 667.5064 | 666.7919 | 666.0774 | 663.0323 | 659.9873 | 656.9422 | 653.8971 | 650.8521 | 661.2372 | 671.6224 | 682.0075 | 692.3927 | 702.7778 | 725.5757 | 748.3736 | 771.1715 | 793.9694 | 816.7673
Industri |  | 3190.0298 | 3201.964 | 3220.8737 | 3239.7834 | 3258.693 | 3277.6027 | 3296.5124 | 3289.3807 | 3282.249 | 3275.1173 | 3267.9856 | 3260.854 | 3269.8425 | 3278.8311 | 3287.8197 | 3296.8083 | 3305.7969 | 3329.1831 | 3352.5693 | 3375.9555 | 3399.3417 | 3422.7279
Byggeri og anlæg |  | 152.1892 | 150.9907 | 152.4034 | 153.8161 | 155.2288 | 156.6415 | 158.0542 | 158.302 | 158.5497 | 158.7975 | 159.0453 | 159.2931 | 161.859 | 164.425 | 166.991 | 169.557 | 172.1229 | 178.8554 | 185.5878 | 192.3203 | 199.0528 | 205.7852
Offentlig service |  | 911.7455 | 891.2901 | 891.6958 | 892.1014 | 892.507 | 892.9126 | 893.3182 | 900.6974 | 908.0767 | 915.4559 | 922.8352 | 930.2144 | 938.3324 | 946.4504 | 954.5684 | 962.6864 | 970.8045 | 974.9953 | 979.1861 | 983.3769 | 987.5677 | 991.7585
Privat service |  | 3187.2482 | 3217.3177 | 3254.6059 | 3291.8941 | 3329.1823 | 3366.4705 | 3403.7587 | 3432.7525 | 3461.7463 | 3490.7401 | 3519.7338 | 3548.7276 | 3580.5185 | 3612.3095 | 3644.1004 | 3675.8913 | 3707.6822 | 3735.6928 | 3763.7035 | 3791.7141 | 3819.7247 | 3847.7353
I alt, Danmark | GWh | 21134.2973 | 21181.8206 | 21331.0915 | 21480.3625 | 21629.6335 | 21778.9044 | 21928.1754 | 21997.0622 | 22065.9489 | 22134.8357 | 22203.7225 | 22272.6092 | 22433.725 | 22594.8408 | 22755.9566 | 22917.0724 | 23078.1882 | 23299.9207 | 23521.6532 | 23743.3857 | 23965.1181 | 24186.8506
Kilde: IntERACT elforbrugsfremskrivning 2019.
Fordeling mellem DK1 og DK2 erhverv | Enhed | 2019 | 2020 | 2021 | 2022 | 2023 | 2024 | 2025 | 2026 | 2027 | 2028 | 2029 | 2030 | 2031 | 2032 | 2033 | 2034 | 2035 | 2036 | 2037 | 2038 | 2039 | 2040
Vestdanmark (DK1) | pct. | 61.61% | 61.61% | 61.61% | 61.61% | 61.61% | 61.61% | 61.61% | 61.61% | 61.61% | 61.61% | 61.61% | 61.61% | 61.61% | 61.61% | 61.61% | 61.61% | 61.61% | 61.61% | 61.61% | 61.61% | 61.61% | 61.61%
Østdanmark (DK2) | pct. | 38.39% | 38.39% | 38.39% | 38.39% | 38.39% | 38.39% | 38.39% | 38.39% | 38.39% | 38.39% | 38.39% | 38.39% | 38.39% | 38.39% | 38.39% | 38.39% | 38.39% | 38.39% | 38.39% | 38.39% | 38.39% | 38.39%
Kilde: beregnet ud fra VEDA-BE udtræk
Bruttoelforbrug | Enhed | 2019 | 2020 | 2021 | 2022 | 2023 | 2024 | 2025 | 2026 | 2027 | 2028 | 2029 | 2030 | 2031 | 2032 | 2033 | 2034 | 2035 | 2036 | 2037 | 2038 | 2039 | 2040
Vestdanmark (DK1) | GWh | 19387.6727 | 19424.5616 | 19529.2574 | 19633.9532 | 19738.6491 | 19843.3449 | 19948.0408 | 19977.0303 | 20006.0198 | 20035.0094 | 20063.9989 | 20092.9884 | 20192.3755 | 20291.7626 | 20391.1498 | 20490.5369 | 20589.924 | 20722.5953 | 20855.2665 | 20987.9378 | 21120.6091 | 21253.2804
Husholdninger | GWh | 5454.8519 | 5460.4109 | 5466.6996 | 5472.9883 | 5479.277 | 5485.5658 | 5491.8545 | 5475.4303 | 5459.0061 | 5442.5819 | 5426.1577 | 5409.7335 | 5402.9048 | 5396.076 | 5389.2473 | 5382.4185 | 5375.5898 | 5362.0836 | 5348.5773 | 5335.0711 | 5321.5649 | 5308.0587
Erhverv | GWh | 13932.8208 | 13964.1506 | 14062.5578 | 14160.9649 | 14259.372 | 14357.7792 | 14456.1863 | 14501.6 | 14547.0137 | 14592.4275 | 14637.8412 | 14683.2549 | 14789.4708 | 14895.6866 | 15001.9025 | 15108.1183 | 15214.3342 | 15360.5117 | 15506.6892 | 15652.8667 | 15799.0442 | 15945.2217
Østdanmark (DK2) | GWh | 12873.3332 | 12918.2306 | 12994.7669 | 13071.3032 | 13147.8395 | 13224.3758 | 13300.9121 | 13316.2492 | 13331.5863 | 13346.9234 | 13362.2604 | 13377.5975 | 13432.2609 | 13486.9242 | 13541.5876 | 13596.2509 | 13650.9143 | 13725.8624 | 13800.8105 | 13875.7587 | 13950.7068 | 14025.6549
Husholdninger | GWh | 4273.5856 | 4299.1453 | 4314.9418 | 4330.7384 | 4346.5349 | 4362.3314 | 4378.1279 | 4365.4343 | 4352.7407 | 4340.0471 | 4327.3536 | 4314.66 | 4303.7637 | 4292.8675 | 4281.9713 | 4271.0751 | 4260.1789 | 4244.902 | 4229.625 | 4214.3481 | 4199.0711 | 4183.7942
Erhverv | GWh | 8599.7476 | 8619.0852 | 8679.825 | 8740.5648 | 8801.3046 | 8862.0444 | 8922.7842 | 8950.8148 | 8978.8455 | 9006.8762 | 9034.9069 | 9062.9376 | 9128.4971 | 9194.0567 | 9259.6163 | 9325.1758 | 9390.7354 | 9480.9604 | 9571.1855 | 9661.4106 | 9751.6356 | 9841.8607
I alt, Danmark | GWh | 32261.0059 | 32342.7921 | 32524.0243 | 32705.2564 | 32886.4886 | 33067.7207 | 33248.9529 | 33293.2795 | 33337.6061 | 33381.9327 | 33426.2593 | 33470.586 | 33624.6364 | 33778.6869 | 33932.7373 | 34086.7878 | 34240.8383 | 34448.4577 | 34656.0771 | 34863.6965 | 35071.3159 | 35278.9353
C. Individuelle varmepumper
Nettoelforbrug husholdninger | Enhed | 2019 | 2020 | 2021 | 2022 | 2023 | 2024 | 2025 | 2026 | 2027 | 2028 | 2029 | 2030 | 2031 | 2032 | 2033 | 2034 | 2035 | 2036 | 2037 | 2038 | 2039 | 2040
Vestdanmark (DK1) | GWh | 657.4359 | 732.164 | 767.9481 | 803.7323 | 839.5164 | 875.3005 | 911.0846 | 968.8628 | 1026.641 | 1084.4192 | 1142.1974 | 1199.9755 | 1223.5693 | 1247.163 | 1270.7567 | 1294.3504 | 1317.9442 | 1327.7185 | 1337.4929 | 1347.2672 | 1357.0416 | 1366.8159
Østdanmark (DK2) | GWh | 402.1229 | 447.0391 | 477.4156 | 507.7922 | 538.1688 | 568.5453 | 598.9219 | 653.0906 | 707.2593 | 761.428 | 815.5968 | 869.7655 | 888.1585 | 906.5515 | 924.9445 | 943.3375 | 961.7305 | 972.3982 | 983.0659 | 993.7336 | 1004.4014 | 1015.0691
I alt, Danmark | GWh | 1059.5588 | 1179.2031 | 1245.3638 | 1311.5244 | 1377.6851 | 1443.8458 | 1510.0065 | 1621.9534 | 1733.9003 | 1845.8472 | 1957.7941 | 2069.741 | 2111.7278 | 2153.7145 | 2195.7012 | 2237.6879 | 2279.6746 | 2300.1167 | 2320.5588 | 2341.0008 | 2361.4429 | 2381.885
Kilde: IntERACT elforbrugsfremskrivning 2019.
Fordeling mellem DK1 og DK2 husholdninger | Enhed | 2019 | 2020 | 2021 | 2022 | 2023 | 2024 | 2025 | 2026 | 2027 | 2028 | 2029 | 2030 | 2031 | 2032 | 2033 | 2034 | 2035 | 2036 | 2037 | 2038 | 2039 | 2040
Vestdanmark (DK1) | pct. | 62.05% | 62.09% | 61.66% | 61.28% | 60.94% | 60.62% | 60.34% | 59.73% | 59.21% | 58.75% | 58.34% | 57.98% | 57.94% | 57.91% | 57.87% | 57.84% | 57.81% | 57.72% | 57.64% | 57.55% | 57.47% | 57.38%
Østdanmark (DK2) | pct. | 37.95% | 37.91% | 38.34% | 38.72% | 39.06% | 39.38% | 39.66% | 40.27% | 40.79% | 41.25% | 41.66% | 42.02% | 42.06% | 42.09% | 42.13% | 42.16% | 42.19% | 42.28% | 42.36% | 42.45% | 42.53% | 42.62%
Kilde: beregnet ud fra VEDA-BE udtræk
Nettoelforbrug erhverv | Enhed | 2019 | 2020 | 2021 | 2022 | 2023 | 2024 | 2025 | 2026 | 2027 | 2028 | 2029 | 2030 | 2031 | 2032 | 2033 | 2034 | 2035 | 2036 | 2037 | 2038 | 2039 | 2040
Vestdanmark (DK1) | GWh | 57.4331 | 86.1497 | 120.387 | 154.6243 | 188.8616 | 223.0988 | 257.3361 | 307.5657 | 357.7952 | 408.0247 | 458.2542 | 508.4838 | 572.9822 | 637.4806 | 701.979 | 766.4774 | 830.9758 | 903.5727 | 976.1695 | 1048.7664 | 1121.3632 | 1193.9601
Østdanmark (DK2) | GWh | 35.7838 | 53.6758 | 75.0074 | 96.339 | 117.6706 | 139.0023 | 160.3339 | 191.6295 | 222.9251 | 254.2208 | 285.5164 | 316.812 | 356.9979 | 397.1838 | 437.3697 | 477.5556 | 517.7415 | 562.9731 | 608.2048 | 653.4364 | 698.668 | 743.8997
I alt, Danmark | GWh | 93.217 | 139.8254 | 195.3944 | 250.9633 | 306.5322 | 362.1011 | 417.67 | 499.1952 | 580.7203 | 662.2455 | 743.7706 | 825.2958 | 929.9801 | 1034.6644 | 1139.3487 | 1244.033 | 1348.7173 | 1466.5458 | 1584.3743 | 1702.2028 | 1820.0313 | 1937.8598
Kilde: IntERACT elforbrugsfremskrivning 2019.
Fordeling mellem DK1 og DK2 erhverv | Enhed | 2019 | 2020 | 2021 | 2022 | 2023 | 2024 | 2025 | 2026 | 2027 | 2028 | 2029 | 2030 | 2031 | 2032 | 2033 | 2034 | 2035 | 2036 | 2037 | 2038 | 2039 | 2040
Vestdanmark (DK1) | pct. | 61.61% | 61.61% | 61.61% | 61.61% | 61.61% | 61.61% | 61.61% | 61.61% | 61.61% | 61.61% | 61.61% | 61.61% | 61.61% | 61.61% | 61.61% | 61.61% | 61.61% | 61.61% | 61.61% | 61.61% | 61.61% | 61.61%
Østdanmark (DK2) | pct. | 38.39% | 38.39% | 38.39% | 38.39% | 38.39% | 38.39% | 38.39% | 38.39% | 38.39% | 38.39% | 38.39% | 38.39% | 38.39% | 38.39% | 38.39% | 38.39% | 38.39% | 38.39% | 38.39% | 38.39% | 38.39% | 38.39%
Kilde: beregnet ud fra VEDA-BE udtræk
Bruttoelforbrug | Enhed | 2019 | 2020 | 2021 | 2022 | 2023 | 2024 | 2025 | 2026 | 2027 | 2028 | 2029 | 2030 | 2031 | 2032 | 2033 | 2034 | 2035 | 2036 | 2037 | 2038 | 2039 | 2040
Vestdanmark (DK1) | GWh | 764.9098 | 875.5956 | 950.5186 | 1025.4415 | 1100.3644 | 1175.2873 | 1250.2102 | 1365.7785 | 1481.3467 | 1596.915 | 1712.4832 | 1828.0515 | 1922.31 | 2016.5686 | 2110.8272 | 2205.0858 | 2299.3444 | 2387.4816 | 2475.6188 | 2563.756 | 2651.8931 | 2740.0303
Husholdninger | GWh | 703.4564 | 783.4155 | 821.7045 | 859.9935 | 898.2825 | 936.5715 | 974.8605 | 1036.6832 | 1098.5059 | 1160.3285 | 1222.1512 | 1283.9738 | 1309.2191 | 1334.4644 | 1359.7097 | 1384.955 | 1410.2003 | 1420.6588 | 1431.1174 | 1441.5759 | 1452.0345 | 1462.493
Erhverv | GWh | 61.4534 | 92.1801 | 128.8141 | 165.448 | 202.0819 | 238.7158 | 275.3497 | 329.0953 | 382.8409 | 436.5864 | 490.332 | 544.0776 | 613.0909 | 682.1042 | 751.1175 | 820.1308 | 889.1441 | 966.8228 | 1044.5014 | 1122.18 | 1199.8587 | 1277.5373
Østdanmark (DK2) | GWh | 464.1811 | 530.7577 | 585.5684 | 640.3791 | 695.1898 | 750.0004 | 804.8111 | 895.4033 | 985.9955 | 1076.5877 | 1167.18 | 1257.7722 | 1319.8658 | 1381.9594 | 1444.053 | 1506.1466 | 1568.2402 | 1627.4936 | 1686.7469 | 1746.0002 | 1805.2536 | 1864.5069
Husholdninger | GWh | 426.2503 | 473.8614 | 506.0606 | 538.2597 | 570.4589 | 602.658 | 634.8572 | 692.276 | 749.6949 | 807.1137 | 864.5326 | 921.9514 | 941.448 | 960.9446 | 980.4411 | 999.9377 | 1019.4343 | 1030.7421 | 1042.0499 | 1053.3576 | 1064.6654 | 1075.9732
Erhverv | GWh | 37.9309 | 56.8963 | 79.5078 | 102.1194 | 124.7309 | 147.3424 | 169.9539 | 203.1273 | 236.3007 | 269.474 | 302.6474 | 335.8207 | 378.4178 | 421.0148 | 463.6119 | 506.2089 | 548.806 | 596.7515 | 644.697 | 692.6426 | 740.5881 | 788.5337
I alt, Danmark | GWh | 1229.091 | 1406.3534 | 1536.087 | 1665.8205 | 1795.5541 | 1925.2877 | 2055.0213 | 2261.1818 | 2467.3422 | 2673.5027 | 2879.6632 | 3085.8236 | 3242.1758 | 3398.528 | 3554.8802 | 3711.2324 | 3867.5846 | 4014.9751 | 4162.3657 | 4309.7562 | 4457.1467 | 4604.5372
D. Store varmepumper
Elkapacitet (primo år) | Enhed | 2019 | 2020 | 2021 | 2022 | 2023 | 2024 | 2025 | 2026 | 2027 | 2028 | 2029 | 2030 | 2031 | 2032 | 2033 | 2034 | 2035 | 2036 | 2037 | 2038 | 2039 | 2040
Vestdanmark (DK1)
Centrale | MW | 0 | 2.5524 | 7.5591 | 13.2734 | 19.8877 | 22.7448 | 24.1448 | 54.3035 | 56.5893 | 64.875 | 81.1607 | 83.6829 | 112.5718 | 112.5718 | 112.5718 | 112.5718 | 112.5718 | 112.5718 | 112.5718 | 112.5718 | 112.5718 | 112.5718
Decentrale | MW | 8.3484 | 17.7548 | 41.7509 | 61.7211 | 82.0753 | 102.0455 | 122.0158 | 123.1435 | 124.2713 | 125.3991 | 126.5269 | 127.6546 | 127.6546 | 127.6546 | 127.6546 | 127.6546 | 127.6546 | 127.6546 | 127.6546 | 127.6546 | 127.6546 | 127.6546
I alt, Vestdanmark (DK1) | MW | 8.3484 | 20.3071 | 49.31 | 74.9945 | 101.963 | 124.7903 | 146.1606 | 177.4471 | 180.8606 | 190.2741 | 207.6876 | 211.3376 | 240.2264 | 240.2264 | 240.2264 | 240.2264 | 240.2264 | 240.2264 | 240.2264 | 240.2264 | 240.2264 | 240.2264
Østdanmark (DK2)
Centrale | MW | 4.3923 | 4.809 | 6.5387 | 6.5387 | 6.5387 | 10.5387 | 10.5387 | 13.3959 | 13.3959 | 13.3959 | 13.3959 | 13.3959 | 21.9673 | 44.8244 | 47.6816 | 85.4594 | 85.4594 | 85.4594 | 85.4594 | 85.4594 | 85.4594 | 85.4594
Decentrale | MW | 1.2588 | 2.2062 | 7.7815 | 13.3568 | 18.9322 | 24.5075 | 30.0828 | 30.1662 | 30.2495 | 30.3328 | 30.4162 | 30.4995 | 30.4995 | 30.4995 | 30.4995 | 30.4995 | 30.4995 | 30.4995 | 30.4995 | 30.5795 | 30.5795 | 30.5795
I alt, Østdanmark (DK2) | MW | 5.6512 | 7.0152 | 14.3202 | 19.8956 | 25.4709 | 35.0462 | 40.6216 | 43.562 | 43.6454 | 43.7287 | 43.812 | 43.8954 | 52.4668 | 75.3239 | 78.1811 | 115.9589 | 115.9589 | 115.9589 | 115.9589 | 116.0389 | 116.0389 | 116.0389
Danmark
Centrale | MW | 4.3923 | 7.3614 | 14.0978 | 19.8121 | 26.4264 | 33.2835 | 34.6835 | 67.6994 | 69.9851 | 78.2708 | 94.5566 | 97.0788 | 134.5391 | 157.3962 | 160.2534 | 198.0312 | 198.0312 | 198.0312 | 198.0312 | 198.0312 | 198.0312 | 198.0312
Decentrale | MW | 9.6072 | 19.9609 | 49.5324 | 75.0779 | 101.0075 | 126.553 | 152.0986 | 153.3097 | 154.5208 | 155.7319 | 156.943 | 158.1541 | 158.1541 | 158.1541 | 158.1541 | 158.1541 | 158.1541 | 158.1541 | 158.1541 | 158.2341 | 158.2341 | 158.2341
I alt, Danmark | MW | 13.9996 | 27.3223 | 63.6302 | 94.89 | 127.4339 | 159.8366 | 186.7821 | 221.0091 | 224.5059 | 234.0028 | 251.4996 | 255.2329 | 292.6932 | 315.5504 | 318.4075 | 356.1853 | 356.1853 | 356.1853 | 356.1853 | 356.2653 | 356.2653 | 356.2653
Kilde: Energistyrelsen. EPT samt beregningsresultater fra Ramses
Benyttelsestid | Enhed | 2019 | 2020 | 2021 | 2022 | 2023 | 2024 | 2025 | 2026 | 2027 | 2028 | 2029 | 2030 | 2031 | 2032 | 2033 | 2034 | 2035 | 2036 | 2037 | 2038 | 2039 | 2040
Vestdanmark (DK1) | h | 8213.5302 | 5847.7987 | 5969.645 | 6062.6963 | 5441.0274 | 5051.6542 | 4891.2137 | 5240.5756 | 5355.7151 | 5329.7901 | 5119.541 | 5183.754 | 5220.791 | 5262.8887 | 5308.1378 | 5319.2903 | 5357.8293 | 5317.4935 | 5315.2238 | 5285.4392 | 5287.1812 | 5271.9856
Østdanmark (DK2) | h | 6118.2306 | 4802.2143 | 5416.7061 | 5830.5388 | 5662.8347 | 5452.4604 | 5242.5763 | 5093.976 | 5119.4453 | 5268.8857 | 5298.8275 | 5641.3383 | 5804.6415 | 4927.5072 | 5276.5765 | 5034.3699 | 5079.5255 | 5000.4012 | 5062.2368 | 5068.1702 | 5097.9378 | 5092.2127
Vægtet gennemsnit, Danmark | h | 7367.7288 | 5579.3386 | 5845.2039 | 6014.0199 | 5485.3612 | 5139.5361 | 4967.6284 | 5211.6801 | 5309.7828 | 5318.4087 | 5150.7733 | 5262.4501 | 5325.4493 | 5182.8309 | 5300.3883 | 5226.5322 | 5267.2253 | 5214.2616 | 5232.8619 | 5214.6727 | 5225.5429 | 5213.4319
Kilde: Energistyrelsen. Beregningsresultater fra Ramses
Nettoelforbrug | Enhed | 2019 | 2020 | 2021 | 2022 | 2023 | 2024 | 2025 | 2026 | 2027 | 2028 | 2029 | 2030 | 2031 | 2032 | 2033 | 2034 | 2035 | 2036 | 2037 | 2038 | 2039 | 2040
Vestdanmark (DK1) | GWh | 68.57 | 118.7519 | 294.363 | 454.6687 | 554.7834 | 630.3977 | 714.9026 | 929.9248 | 968.6377 | 1014.1208 | 1063.2649 | 1095.5219 | 1254.172 | 1264.285 | 1275.155 | 1277.8342 | 1287.0923 | 1277.4025 | 1276.8573 | 1269.7022 | 1270.1207 | 1266.4703
Centrale | GWh | 0 | 14.9256 | 45.1251 | 80.4725 | 108.2094 | 114.8989 | 118.0974 | 284.5818 | 303.0759 | 345.77 | 415.5055 | 433.7916 | 587.7138 | 592.4528 | 597.5466 | 598.8021 | 603.1405 | 598.5998 | 598.3443 | 594.9914 | 595.1875 | 593.4769
Decentrale | GWh | 68.57 | 103.8262 | 249.2378 | 374.1962 | 446.574 | 515.4987 | 596.8051 | 645.343 | 665.5617 | 668.3508 | 647.7595 | 661.7303 | 666.4582 | 671.8322 | 677.6084 | 679.0321 | 683.9518 | 678.8027 | 678.513 | 674.7109 | 674.9332 | 672.9934
Østdanmark (DK2) | GWh | 34.575 | 33.6883 | 77.5684 | 116.0018 | 144.2374 | 191.0881 | 212.9616 | 221.9039 | 223.44 | 230.4015 | 232.1524 | 247.6286 | 304.5509 | 371.1592 | 412.5284 | 583.7798 | 589.0159 | 579.8408 | 587.0112 | 588.1047 | 591.5589 | 590.8945
Centrale | GWh | 26.8733 | 23.0939 | 35.4184 | 38.1243 | 37.0278 | 57.462 | 55.2501 | 68.2383 | 68.5794 | 70.5813 | 70.9824 | 75.5707 | 127.5123 | 220.8728 | 251.5956 | 430.2341 | 434.093 | 427.3311 | 432.6156 | 433.1226 | 435.6665 | 435.1773
Decentrale | GWh | 7.7017 | 10.5944 | 42.15 | 77.8775 | 107.2097 | 133.6261 | 157.7115 | 153.6657 | 154.8606 | 159.8202 | 161.1699 | 172.0579 | 177.0386 | 150.2864 | 160.9329 | 153.5457 | 154.9229 | 152.5097 | 154.3956 | 154.982 | 155.8923 | 155.7172
I alt, Danmark | GWh | 103.145 | 152.4401 | 371.9314 | 570.6705 | 699.0208 | 821.4858 | 927.8642 | 1151.8287 | 1192.0777 | 1244.5223 | 1295.4173 | 1343.1505 | 1558.723 | 1635.4442 | 1687.6835 | 1861.6139 | 1876.1082 | 1857.2433 | 1863.8685 | 1857.8069 | 1861.6796 | 1857.3649
Bruttoelforbrug | Enhed | 2019 | 2020 | 2021 | 2022 | 2023 | 2024 | 2025 | 2026 | 2027 | 2028 | 2029 | 2030 | 2031 | 2032 | 2033 | 2034 | 2035 | 2036 | 2037 | 2038 | 2039 | 2040
Vestdanmark (DK1) | GWh | 73.3699 | 127.0645 | 314.9684 | 486.4955 | 593.6182 | 674.5255 | 764.9458 | 995.0196 | 1036.4423 | 1085.1092 | 1137.6935 | 1172.2084 | 1341.9641 | 1352.785 | 1364.4159 | 1367.2826 | 1377.1887 | 1366.8207 | 1366.2373 | 1358.5814 | 1359.0292 | 1355.1233
Østdanmark (DK2) | GWh | 36.6495 | 35.7096 | 82.2225 | 122.9619 | 152.8917 | 202.5534 | 225.7393 | 235.2182 | 236.8464 | 244.2256 | 246.0815 | 262.4863 | 322.824 | 393.4288 | 437.2801 | 618.8065 | 624.3569 | 614.6312 | 622.2318 | 623.3909 | 627.0524 | 626.3482
I alt, Danmark | GWh | 110.0194 | 162.7741 | 397.1909 | 609.4574 | 746.5099 | 877.0789 | 990.685 | 1230.2377 | 1273.2888 | 1329.3348 | 1383.775 | 1434.6947 | 1664.788 | 1746.2137 | 1801.696 | 1986.0891 | 2001.5456 | 1981.4519 | 1988.4691 | 1981.9723 | 1986.0816 | 1981.4714
E. Elkedler
Elkapacitet (primo år) | Enhed | 2019 | 2020 | 2021 | 2022 | 2023 | 2024 | 2025 | 2026 | 2027 | 2028 | 2029 | 2030 | 2031 | 2032 | 2033 | 2034 | 2035 | 2036 | 2037 | 2038 | 2039 | 2040
Vestdanmark (DK1) | MW | 583.3 | 679.3 | 717.3 | 740.4893 | 763.6786 | 786.8679 | 810.0571 | 833.2464 | 856.4357 | 879.625 | 902.8143 | 926.0036 | 949.1929 | 972.3821 | 995.5714 | 1018.7607 | 1041.95 | 1065.1393 | 1088.3286 | 1111.5179 | 1134.7071 | 1157.8964
Østdanmark (DK2) | MW | 176.9 | 296.9 | 296.9 | 304.2893 | 311.6786 | 319.0679 | 326.4571 | 333.8464 | 341.2357 | 348.625 | 356.0143 | 363.4036 | 370.7929 | 378.1821 | 385.5714 | 392.9607 | 400.35 | 407.7393 | 415.1286 | 422.5179 | 429.9071 | 437.2964
I alt, Danmark | MW | 760.2 | 976.2 | 1014.2 | 1044.7786 | 1075.3571 | 1105.9357 | 1136.5143 | 1167.0929 | 1197.6714 | 1228.25 | 1258.8286 | 1289.4071 | 1319.9857 | 1350.5643 | 1381.1429 | 1411.7214 | 1442.3 | 1472.8786 | 1503.4571 | 1534.0357 | 1564.6143 | 1595.1929
Kilde: Energistyrelsens forventninger samt stamdata samt Energinets viden om elkedler i pipeline.
Benyttelsestid | Enhed | 2019 | 2020 | 2021 | 2022 | 2023 | 2024 | 2025 | 2026 | 2027 | 2028 | 2029 | 2030 | 2031 | 2032 | 2033 | 2034 | 2035 | 2036 | 2037 | 2038 | 2039 | 2040
Vestdanmark (DK1) | h | 700 | 700 | 700 | 700 | 700 | 700 | 700 | 700 | 700 | 700 | 700 | 700 | 700 | 700 | 700 | 700 | 700 | 700 | 700 | 700 | 700 | 700
Østdanmark (DK2) | h | 400 | 400 | 400 | 400 | 400 | 400 | 400 | 400 | 400 | 400 | 400 | 400 | 400 | 400 | 400 | 400 | 400 | 400 | 400 | 400 | 400 | 400
Vægtet gennemsnit, Danmark | h | 630.1894 | 608.7585 | 612.1771 | 612.6257 | 613.0488 | 613.4485 | 613.8267 | 614.1851 | 614.5252 | 614.8484 | 615.1558 | 615.4487 | 615.728 | 615.9946 | 616.2495 | 616.4933 | 616.7268 | 616.9505 | 617.1652 | 617.3713 | 617.5694 | 617.7598
Kilde: Antagelse baseret på historiske gennemsnitlige driftstider.
Nettoelforbrug | Enhed | 2019 | 2020 | 2021 | 2022 | 2023 | 2024 | 2025 | 2026 | 2027 | 2028 | 2029 | 2030 | 2031 | 2032 | 2033 | 2034 | 2035 | 2036 | 2037 | 2038 | 2039 | 2040
Vestdanmark (DK1) | GWh | 408.31 | 475.51 | 502.11 | 518.3425 | 534.575 | 550.8075 | 567.04 | 583.2725 | 599.505 | 615.7375 | 631.97 | 648.2025 | 664.435 | 680.6675 | 696.9 | 713.1325 | 729.365 | 745.5975 | 761.83 | 778.0625 | 794.295 | 810.5275
Østdanmark (DK2) | GWh | 70.76 | 118.76 | 118.76 | 121.7157 | 124.6714 | 127.6271 | 130.5829 | 133.5386 | 136.4943 | 139.45 | 142.4057 | 145.3614 | 148.3171 | 151.2729 | 154.2286 | 157.1843 | 160.14 | 163.0957 | 166.0514 | 169.0071 | 171.9629 | 174.9186
I alt, Danmark | GWh | 479.07 | 594.27 | 620.87 | 640.0582 | 659.2464 | 678.4346 | 697.6229 | 716.8111 | 735.9993 | 755.1875 | 774.3757 | 793.5639 | 812.7521 | 831.9404 | 851.1286 | 870.3168 | 889.505 | 908.6932 | 927.8814 | 947.0696 | 966.2579 | 985.4461
Bruttoelforbrug | Enhed | 2019 | 2020 | 2021 | 2022 | 2023 | 2024 | 2025 | 2026 | 2027 | 2028 | 2029 | 2030 | 2031 | 2032 | 2033 | 2034 | 2035 | 2036 | 2037 | 2038 | 2039 | 2040
Vestdanmark (DK1) | GWh | 436.8917 | 508.7957 | 537.2577 | 554.6265 | 571.9952 | 589.364 | 606.7328 | 624.1016 | 641.4703 | 658.8391 | 676.2079 | 693.5767 | 710.9454 | 728.3142 | 745.683 | 763.0518 | 780.4205 | 797.7893 | 815.1581 | 832.5269 | 849.8956 | 867.2644
Østdanmark (DK2) | GWh | 75.0056 | 125.8856 | 125.8856 | 129.0187 | 132.1517 | 135.2848 | 138.4178 | 141.5509 | 144.6839 | 147.817 | 150.9501 | 154.0831 | 157.2162 | 160.3492 | 163.4823 | 166.6153 | 169.7484 | 172.8815 | 176.0145 | 179.1476 | 182.2806 | 185.4137
I alt, Danmark | GWh | 511.8973 | 634.6813 | 663.1433 | 683.6451 | 704.147 | 724.6488 | 745.1506 | 765.6525 | 786.1543 | 806.6561 | 827.158 | 847.6598 | 868.1616 | 888.6635 | 909.1653 | 929.6671 | 950.1689 | 970.6708 | 991.1726 | 1011.6744 | 1032.1763 | 1052.6781
F. El til vejtransport
Nettoelforbrug | Enhed | 2019 | 2020 | 2021 | 2022 | 2023 | 2024 | 2025 | 2026 | 2027 | 2028 | 2029 | 2030 | 2031 | 2032 | 2033 | 2034 | 2035 | 2036 | 2037 | 2038 | 2039 | 2040
Vestdanmark (DK1)
Personbiler og varebiler | GWh | 32.7603 | 53.7773 | 82.7856 | 118.7796 | 161.1442 | 212.5541 | 280.6336 | 374.3666 | 502.5214 | 674.7836 | 901.9817 | 1194.8032 | 1497.5108 | 1812.1793 | 2138.8087 | 2477.3989 | 2827.9499 | 3128.1432 | 3428.3365 | 3728.5298 | 4028.7231 | 4328.9164
Busser og lastbiler, indenrigs | GWh | 2.2103 | 5.2681 | 9.3199 | 14.3501 | 20.4332 | 27.6839 | 36.1771 | 45.9889 | 57.1881 | 69.667 | 83.2963 | 98.106 | 121.5965 | 147.3415 | 176.1626 | 208.0358 | 241.998 | 265.5536 | 288.5491 | 311.0177 | 333.0236 | 354.6414
Søtransport, indenrigs | GWh | 2.3755 | 3.5632 | 4.751 | 5.9387 | 7.1265 | 8.3142 | 9.5019 | 10.6897 | 11.8774 | 13.0652 | 14.2529 | 15.4407 | 18.1073 | 20.774 | 23.4407 | 26.1074 | 28.7741 | 31.4408 | 34.1074 | 36.7741 | 39.4408 | 42.1075
I alt, Vestdanmark (DK1) | GWh | 37.3461 | 62.6086 | 96.8564 | 139.0684 | 188.7039 | 248.5522 | 326.3127 | 431.0452 | 571.5869 | 757.5158 | 999.5309 | 1308.3499 | 1637.2146 | 1980.2948 | 2338.412 | 2711.542 | 3098.722 | 3425.1376 | 3750.9931 | 4076.3216 | 4401.1875 | 4725.6653
Østdanmark (DK2)
Personbiler og varebiler | GWh | 50.0408 | 78.282 | 114.892 | 157.2203 | 203.4923 | 256.1417 | 322.7871 | 411.0596 | 526.7895 | 675.3734 | 861.9349 | 1090.0571 | 1304.2359 | 1506.4539 | 1696.711 | 1875.0072 | 2041.3426 | 2258.0357 | 2474.7289 | 2691.422 | 2908.1152 | 3124.8083
Busser og lastbiler, indenrigs | GWh | 10.7536 | 21.321 | 31.961 | 42.2792 | 52.2722 | 62.0015 | 71.3921 | 80.371 | 88.8532 | 96.5134 | 103.1065 | 108.6511 | 120.5622 | 130.7807 | 139.8756 | 147.553 | 152.9829 | 167.8739 | 182.4109 | 196.6147 | 210.5261 | 224.1921
Søtransport, indenrigs | GWh | 94.3809 | 89.5713 | 89.7618 | 89.9522 | 90.1427 | 90.3331 | 89.5235 | 89.714 | 89.9044 | 90.0949 | 90.2853 | 90.4757 | 90.9033 | 91.3309 | 91.7585 | 92.186 | 92.6136 | 93.0412 | 93.4688 | 93.8963 | 94.3239 | 93.7515
I alt, Østdanmark (DK2) | GWh | 155.1753 | 189.1743 | 236.6148 | 289.4517 | 345.9072 | 408.4763 | 483.7027 | 581.1445 | 705.5471 | 861.9817 | 1055.3267 | 1289.184 | 1515.7014 | 1728.5655 | 1928.345 | 2114.7462 | 2286.9391 | 2518.9508 | 2750.6085 | 2981.9331 | 3212.9652 | 3442.752
Danmark
Personbiler og varebiler | GWh | 82.8012 | 132.0593 | 197.6776 | 275.9999 | 364.6365 | 468.6958 | 603.4207 | 785.4262 | 1029.3108 | 1350.157 | 1763.9166 | 2284.8603 | 2801.7467 | 3318.6332 | 3835.5196 | 4352.4061 | 4869.2925 | 5386.1789 | 5903.0654 | 6419.9518 | 6936.8383 | 7453.7247
Busser og lastbiler, indenrigs | GWh | 12.9638 | 26.5891 | 41.2809 | 56.6293 | 72.7055 | 89.6854 | 107.5692 | 126.3598 | 146.0413 | 166.1804 | 186.4028 | 206.7572 | 242.1586 | 278.1222 | 316.0382 | 355.5888 | 394.9809 | 433.4275 | 470.96 | 507.6324 | 543.5498 | 578.8335
Søtransport, indenrigs | GWh | 96.7564 | 93.1346 | 94.5127 | 95.8909 | 97.2691 | 98.6473 | 99.0255 | 100.4037 | 101.7818 | 103.16 | 104.5382 | 105.9164 | 109.0107 | 112.1049 | 115.1992 | 118.2934 | 121.3877 | 124.4819 | 127.5762 | 130.6705 | 133.7647 | 135.859
I alt, Danmark | GWh | 192.5213 | 251.7829 | 333.4712 | 428.5201 | 534.6111 | 657.0285 | 810.0154 | 1012.1897 | 1277.134 | 1619.4974 | 2054.8576 | 2597.5339 | 3152.916 | 3708.8603 | 4266.757 | 4826.2882 | 5385.6611 | 5944.0884 | 6501.6016 | 7058.2547 | 7614.1528 | 8168.4172
Kilde: Energistyrelsens transportmodel
Bruttoelforbrug | Enhed | 2019 | 2020 | 2021 | 2022 | 2023 | 2024 | 2025 | 2026 | 2027 | 2028 | 2029 | 2030 | 2031 | 2032 | 2033 | 2034 | 2035 | 2036 | 2037 | 2038 | 2039 | 2040
Vestdanmark (DK1)
Personbiler og varebiler | GWh | 35.0536 | 57.5417 | 88.5806 | 127.0942 | 172.4243 | 227.4329 | 300.278 | 400.5723 | 537.6979 | 722.0184 | 965.1204 | 1278.4394 | 1602.3366 | 1939.0319 | 2288.5253 | 2650.8168 | 3025.9064 | 3347.1132 | 3668.3201 | 3989.5269 | 4310.7337 | 4631.9405
Busser og lastbiler, indenrigs | GWh | 2.365 | 5.6369 | 9.9723 | 15.3546 | 21.8636 | 29.6218 | 38.7095 | 49.2081 | 61.1913 | 74.5437 | 89.1271 | 104.9735 | 130.1082 | 157.6554 | 188.494 | 222.5983 | 258.9379 | 284.1424 | 308.7475 | 332.7889 | 356.3353 | 379.4663
Søtransport, indenrigs | GWh | 2.5418 | 3.8127 | 5.0835 | 6.3544 | 7.6253 | 8.8962 | 10.1671 | 11.438 | 12.7088 | 13.9797 | 15.2506 | 16.5215 | 19.3749 | 22.2282 | 25.0816 | 27.9349 | 30.7883 | 33.6416 | 36.495 | 39.3483 | 42.2017 | 45.055
I alt, Vestdanmark (DK1) | GWh | 39.9603 | 66.9912 | 103.6364 | 148.8032 | 201.9132 | 265.9509 | 349.1546 | 461.2183 | 611.598 | 810.5419 | 1069.4981 | 1399.9344 | 1751.8196 | 2118.9154 | 2502.1008 | 2901.35 | 3315.6326 | 3664.8972 | 4013.5626 | 4361.6641 | 4709.2707 | 5056.4618
Østdanmark (DK2)
Personbiler og varebiler | GWh | 53.0433 | 82.9789 | 121.7855 | 166.6535 | 215.7018 | 271.5102 | 342.1543 | 435.7232 | 558.3969 | 715.8958 | 913.651 | 1155.4606 | 1382.4901 | 1596.8411 | 1798.5136 | 1987.5076 | 2163.8231 | 2393.5179 | 2623.2126 | 2852.9074 | 3082.6021 | 3312.2968
Busser og lastbiler, indenrigs | GWh | 11.3988 | 22.6002 | 33.8787 | 44.8159 | 55.4086 | 65.7216 | 75.6756 | 85.1932 | 94.1844 | 102.3042 | 109.2929 | 115.1702 | 127.7959 | 138.6276 | 148.2681 | 156.4061 | 162.1618 | 177.9463 | 193.3555 | 208.4116 | 223.1577 | 237.6437
Søtransport, indenrigs | GWh | 100.0437 | 94.9456 | 95.1475 | 95.3493 | 95.5512 | 95.7531 | 94.8949 | 95.0968 | 95.2987 | 95.5006 | 95.7024 | 95.9043 | 96.3575 | 96.8107 | 97.264 | 97.7172 | 98.1704 | 98.6237 | 99.0769 | 99.5301 | 99.9834 | 99.3766
I alt, Østdanmark (DK2) | GWh | 164.4858 | 200.5248 | 250.8117 | 306.8188 | 366.6616 | 432.9849 | 512.7248 | 616.0132 | 747.88 | 913.7006 | 1118.6463 | 1366.5351 | 1606.6435 | 1832.2794 | 2044.0457 | 2241.631 | 2424.1554 | 2670.0879 | 2915.645 | 3160.8491 | 3405.7431 | 3649.3171
Danmark
Personbiler og varebiler | GWh | 88.0968 | 140.5207 | 210.3661 | 293.7477 | 388.1261 | 498.9431 | 642.4323 | 836.2954 | 1096.0947 | 1437.9143 | 1878.7714 | 2433.8999 | 2984.8266 | 3535.873 | 4087.0389 | 4638.3244 | 5189.7296 | 5740.6311 | 6291.5327 | 6842.4342 | 7393.3358 | 7944.2374
Busser og lastbiler, indenrigs | GWh | 13.7637 | 28.2371 | 43.8509 | 60.1706 | 77.2721 | 95.3433 | 114.3851 | 134.4013 | 155.3757 | 176.8479 | 198.42 | 220.1437 | 257.9041 | 296.2829 | 336.7622 | 379.0044 | 421.0997 | 462.0887 | 502.1031 | 541.2005 | 579.493 | 617.1099
Søtransport, indenrigs | GWh | 102.5855 | 98.7583 | 100.231 | 101.7038 | 103.1765 | 104.6493 | 105.062 | 106.5348 | 108.0075 | 109.4803 | 110.953 | 112.4258 | 115.7324 | 119.039 | 122.3455 | 125.6521 | 128.9587 | 132.2653 | 135.5719 | 138.8784 | 142.185 | 144.4316
I alt, Danmark | GWh | 204.4461 | 267.516 | 354.4481 | 455.622 | 568.5748 | 698.9357 | 861.8794 | 1077.2315 | 1359.4779 | 1724.2424 | 2188.1444 | 2766.4694 | 3358.4631 | 3951.1948 | 4546.1466 | 5142.981 | 5739.788 | 6334.9851 | 6929.2076 | 7522.5132 | 8115.0138 | 8705.7789
G. El til banetransport
Nettoelforbrug | Enhed | 2019 | 2020 | 2021 | 2022 | 2023 | 2024 | 2025 | 2026 | 2027 | 2028 | 2029 | 2030 | 2031 | 2032 | 2033 | 2034 | 2035 | 2036 | 2037 | 2038 | 2039 | 2040
Vestdanmark (DK1)
Fjern- og regionaltog | GWh | 77.4657 | 77.6051 | 77.7444 | 77.8837 | 78.0239 | 121.7953 | 122.0146 | 122.2342 | 366.7026 | 382.7641 | 401.9023 | 402.7348 | 402.7348 | 402.7348 | 402.7348 | 402.7348 | 402.7348 | 402.7348 | 402.7348 | 402.7348 | 402.7348 | 402.7348
Godstog | GWh | 76.3191 | 76.3955 | 76.4719 | 76.5483 | 76.6249 | 76.7015 | 76.7782 | 76.855 | 76.9318 | 28.0252 | 28.5857 | 29.1574 | 29.1574 | 29.1574 | 29.1574 | 29.1574 | 29.1574 | 29.1574 | 29.1574 | 29.1574 | 29.1574 | 29.1574
Letbaner, S-tog og Metro | GWh | 13.3705 | 13.3705 | 18.6028 | 18.6028 | 18.6028 | 18.5576 | 18.5576 | 18.5576 | 18.5576 | 18.5576 | 18.5576 | 18.5576 | 18.5576 | 18.5576 | 18.5576 | 18.5576 | 18.5576 | 18.5576 | 18.5576 | 18.5576 | 18.5576 | 18.5576
I alt, Vestdanmark | GWh | 167.1553 | 167.371 | 172.8191 | 173.0349 | 173.2516 | 217.0545 | 217.3504 | 217.6468 | 462.1921 | 429.3469 | 449.0456 | 450.4498 | 450.4498 | 450.4498 | 450.4498 | 450.4498 | 450.4498 | 450.4498 | 450.4498 | 450.4498 | 450.4498 | 450.4498
Østdanmark (DK2)
Fjern- og regionaltog | GWh | 60.8659 | 60.9754 | 61.0849 | 61.1944 | 61.3045 | 95.6963 | 95.8686 | 96.0412 | 288.1235 | 304.8033 | 320.0434 | 320.7063 | 320.7063 | 320.7063 | 320.7063 | 320.7063 | 320.7063 | 320.7063 | 320.7063 | 320.7063 | 320.7063 | 320.7063
Godstog | GWh | 50.8794 | 50.9303 | 50.9812 | 51.0322 | 51.0832 | 51.1343 | 51.1855 | 51.2367 | 51.2879 | 102.7589 | 104.8141 | 106.9104 | 106.9104 | 106.9104 | 106.9104 | 106.9104 | 106.9104 | 106.9104 | 106.9104 | 106.9104 | 106.9104 | 106.9104
Letbaner, S-tog og Metro | GWh | 152.2627 | 162.8996 | 162.4253 | 161.9511 | 167.3102 | 180.9682 | 180.494 | 180.0197 | 179.5455 | 179.0712 | 178.5969 | 183.4005 | 183.4005 | 183.4005 | 183.4005 | 183.4005 | 183.4005 | 183.4005 | 183.4005 | 183.4005 | 183.4005 | 183.4005
I alt, Østdanmark | GWh | 264.0081 | 274.8053 | 274.4915 | 274.1777 | 279.6979 | 327.7989 | 327.548 | 327.2975 | 518.9568 | 586.6334 | 603.4545 | 611.0172 | 611.0172 | 611.0172 | 611.0172 | 611.0172 | 611.0172 | 611.0172 | 611.0172 | 611.0172 | 611.0172 | 611.0172
Danmark
Fjern- og regionaltog | GWh | 138.3316 | 138.5805 | 138.8293 | 139.0781 | 139.3284 | 217.4917 | 217.8832 | 218.2754 | 654.8261 | 687.5674 | 721.9457 | 723.4411 | 723.4411 | 723.4411 | 723.4411 | 723.4411 | 723.4411 | 723.4411 | 723.4411 | 723.4411 | 723.4411 | 723.4411
Godstog | GWh | 127.1986 | 127.3258 | 127.4531 | 127.5805 | 127.7081 | 127.8358 | 127.9637 | 128.0916 | 128.2197 | 130.7841 | 133.3998 | 136.0678 | 136.0678 | 136.0678 | 136.0678 | 136.0678 | 136.0678 | 136.0678 | 136.0678 | 136.0678 | 136.0678 | 136.0678
Letbaner, S-tog og Metro | GWh | 165.6332 | 176.2701 | 181.0282 | 180.5539 | 185.913 | 199.5258 | 199.0516 | 198.5773 | 198.1031 | 197.6288 | 197.1546 | 201.9581 | 201.9581 | 201.9581 | 201.9581 | 201.9581 | 201.9581 | 201.9581 | 201.9581 | 201.9581 | 201.9581 | 201.9581
I alt, Danmark | GWh | 431.1634 | 442.1763 | 447.3105 | 447.2125 | 452.9495 | 544.8534 | 544.8984 | 544.9443 | 981.1489 | 1015.9803 | 1052.5001 | 1061.467 | 1061.467 | 1061.467 | 1061.467 | 1061.467 | 1061.467 | 1061.467 | 1061.467 | 1061.467 | 1061.467 | 1061.467
Kilde: Trafik- Bygge og Boligstyrelsen
Bruttoelforbrug | Enhed | 2019 | 2020 | 2021 | 2022 | 2023 | 2024 | 2025 | 2026 | 2027 | 2028 | 2029 | 2030 | 2031 | 2032 | 2033 | 2034 | 2035 | 2036 | 2037 | 2038 | 2039 | 2040
Vestdanmark (DK1)
Fjern- og regionaltog | GWh | 82.8883 | 83.0374 | 83.1865 | 83.3356 | 83.4856 | 130.321 | 130.5556 | 130.7906 | 392.3718 | 409.5576 | 430.0355 | 430.9262 | 430.9262 | 430.9262 | 430.9262 | 430.9262 | 430.9262 | 430.9262 | 430.9262 | 430.9262 | 430.9262 | 430.9262
Godstog | GWh | 81.6615 | 81.7431 | 81.8249 | 81.9067 | 81.9886 | 82.0706 | 82.1527 | 82.2348 | 82.3171 | 29.9869 | 30.5867 | 31.1984 | 31.1984 | 31.1984 | 31.1984 | 31.1984 | 31.1984 | 31.1984 | 31.1984 | 31.1984 | 31.1984 | 31.1984
Letbaner, S-tog og Metro | GWh | 14.3064 | 14.3064 | 19.905 | 19.905 | 19.905 | 19.8567 | 19.8567 | 19.8567 | 19.8567 | 19.8567 | 19.8567 | 19.8567 | 19.8567 | 19.8567 | 19.8567 | 19.8567 | 19.8567 | 19.8567 | 19.8567 | 19.8567 | 19.8567 | 19.8567
I alt, Vestdanmark | GWh | 178.8562 | 179.0869 | 184.9164 | 185.1473 | 185.3792 | 232.2483 | 232.5649 | 232.8821 | 494.5455 | 459.4012 | 480.4788 | 481.9813 | 481.9813 | 481.9813 | 481.9813 | 481.9813 | 481.9813 | 481.9813 | 481.9813 | 481.9813 | 481.9813 | 481.9813
Østdanmark (DK2)
Fjern- og regionaltog | GWh | 64.5179 | 64.6339 | 64.75 | 64.866 | 64.9828 | 101.4381 | 101.6207 | 101.8036 | 305.4109 | 323.0915 | 339.246 | 339.9487 | 339.9487 | 339.9487 | 339.9487 | 339.9487 | 339.9487 | 339.9487 | 339.9487 | 339.9487 | 339.9487 | 339.9487
Godstog | GWh | 53.9322 | 53.9861 | 54.0401 | 54.0941 | 54.1482 | 54.2024 | 54.2566 | 54.3109 | 54.3652 | 108.9245 | 111.103 | 113.325 | 113.325 | 113.325 | 113.325 | 113.325 | 113.325 | 113.325 | 113.325 | 113.325 | 113.325 | 113.325
Letbaner, S-tog og Metro | GWh | 161.3985 | 172.6736 | 172.1709 | 171.6682 | 177.3488 | 191.8263 | 191.3236 | 190.8209 | 190.3182 | 189.8155 | 189.3128 | 194.4045 | 194.4045 | 194.4045 | 194.4045 | 194.4045 | 194.4045 | 194.4045 | 194.4045 | 194.4045 | 194.4045 | 194.4045
I alt, Østdanmark | GWh | 279.8486 | 291.2936 | 290.9609 | 290.6283 | 296.4798 | 347.4668 | 347.2009 | 346.9354 | 550.0942 | 621.8314 | 639.6618 | 647.6782 | 647.6782 | 647.6782 | 647.6782 | 647.6782 | 647.6782 | 647.6782 | 647.6782 | 647.6782 | 647.6782 | 647.6782
Danmark
Fjern- og regionaltog | GWh | 147.4062 | 147.6713 | 147.9365 | 148.2016 | 148.4684 | 231.7591 | 232.1763 | 232.5942 | 697.7827 | 732.6491 | 769.2815 | 770.8749 | 770.8749 | 770.8749 | 770.8749 | 770.8749 | 770.8749 | 770.8749 | 770.8749 | 770.8749 | 770.8749 | 770.8749
Godstog | GWh | 135.5937 | 135.7293 | 135.865 | 136.0009 | 136.1369 | 136.273 | 136.4093 | 136.5457 | 136.6822 | 138.9114 | 141.6896 | 144.5234 | 144.5234 | 144.5234 | 144.5234 | 144.5234 | 144.5234 | 144.5234 | 144.5234 | 144.5234 | 144.5234 | 144.5234
Letbaner, S-tog og Metro | GWh | 175.7049 | 186.98 | 192.0759 | 191.5732 | 197.2538 | 211.683 | 211.1803 | 210.6776 | 210.1749 | 209.6721 | 209.1694 | 214.2612 | 214.2612 | 214.2612 | 214.2612 | 214.2612 | 214.2612 | 214.2612 | 214.2612 | 214.2612 | 214.2612 | 214.2612
I alt, Danmark | GWh | 458.7047 | 470.3806 | 475.8773 | 475.7756 | 481.859 | 579.7151 | 579.7658 | 579.8175 | 1044.6397 | 1081.2326 | 1120.1406 | 1129.6595 | 1129.6595 | 1129.6595 | 1129.6595 | 1129.6595 | 1129.6595 | 1129.6595 | 1129.6595 | 1129.6595 | 1129.6595 | 1129.6595
H. Store datacentre
Nettoelforbrug | Enhed | 2019 | 2020 | 2021 | 2022 | 2023 | 2024 | 2025 | 2026 | 2027 | 2028 | 2029 | 2030 | 2031 | 2032 | 2033 | 2034 | 2035 | 2036 | 2037 | 2038 | 2039 | 2040
Vestdanmark (DK1) | GWh | 219.8396 | 879.3584 | 1758.7167 | 2616.0911 | 3407.5136 | 4111.0003 | 4726.5511 | 5254.1661 | 5715.8293 | 6155.5085 | 6595.1876 | 7034.8668 | 7474.546 | 7914.2252 | 8353.9043 | 8793.5835 | 9233.2627 | 9672.9419 | 10112.621 | 10552 | 10992 | 11432
Østdanmark (DK2) | GWh | 0 | 0 | 0 | 0 | 0 | 0 | 0 | 0 | 0 | 0 | 0 | 0 | 0 | 0 | 0 | 0 | 0 | 0 | 0 | 0 | 0 | 0
I alt, Danmark | GWh | 219.8396 | 879.3584 | 1758.7167 | 2616.0911 | 3407.5136 | 4111.0003 | 4726.5511 | 5254.1661 | 5715.8293 | 6155.5085 | 6595.1876 | 7034.8668 | 7474.546 | 7914.2252 | 8353.9043 | 8793.5835 | 9233.2627 | 9672.9419 | 10112.621 | 10552 | 10992 | 11432
Bruttoelforbrug | Enhed | 2019 | 2020 | 2021 | 2022 | 2023 | 2024 | 2025 | 2026 | 2027 | 2028 | 2029 | 2030 | 2031 | 2032 | 2033 | 2034 | 2035 | 2036 | 2037 | 2038 | 2039 | 2040
Vestdanmark (DK1) | GWh | 235.2284 | 940.9134 | 1881.8269 | 2799.2175 | 3646.0396 | 4398.7703 | 5057.4097 | 5621.9578 | 6115.9373 | 6586.3941 | 7056.8508 | 7527.3075 | 7997.7642 | 8468.2209 | 8938.6776 | 9409.1344 | 9879.5911 | 10350.0478 | 10820.5045 | 11290.64 | 11761.44 | 12232.24
Østdanmark (DK2) | GWh | 0 | 0 | 0 | 0 | 0 | 0 | 0 | 0 | 0 | 0 | 0 | 0 | 0 | 0 | 0 | 0 | 0 | 0 | 0 | 0 | 0 | 0
I alt, Danmark | GWh | 235.2284 | 940.9134 | 1881.8269 | 2799.2175 | 3646.0396 | 4398.7703 | 5057.4097 | 5621.9578 | 6115.9373 | 6586.3941 | 7056.8508 | 7527.3075 | 7997.7642 | 8468.2209 | 8938.6776 | 9409.1344 | 9879.5911 | 10350.0478 | 10820.5045 | 11290.64 | 11761.44 | 12232.24
Scenarier (nettoelforbrug) | Enhed | 2019 | 2020 | 2021 | 2022 | 2023 | 2024 | 2025 | 2026 | 2027 | 2028 | 2029 | 2030 | 2031 | 2032 | 2033 | 2034 | 2035 | 2036 | 2037 | 2038 | 2039 | 2040
Danmark fravælges | GWh | 219.8396 | 879.3584 | 1319.0375 | 1319.0375 | 1319.0375 | 1319.0375 | 1319.0375 | 1319.0375 | 1319.0375 | 1319.0375 | 1319.0375 | 1319.0375 | 1319.0375 | 1319.0375 | 1319.0375 | 1319.0375 | 1319.0375 | 1319.0375 | 1319.0375 | 1319.0375 | 1319.0375 | 1319.0375
Disruption | GWh | 219.8396 | 879.3584 | 1758.7167 | 2616.0911 | 3407.5136 | 3425.8336 | 3151.0341 | 2506.1713 | 1670.7809 | 1670.7809 | 1670.7809 | 1670.7809 | 1670.7809 | 1670.7809 | 1670.7809 | 1670.7809 | 1670.7809 | 1670.7809 | 1670.7809 | 1670.7809 | 1670.7809 | 1670.7809
Eksponentiel vækst | GWh | 381.8267 | 1353.749 | 2379.3165 | 3265.0625 | 4154.7205 | 5016.8956 | 5839.2384 | 6607.3815 | 7342.9691 | 8110.3243 | 8947.4392 | 9860.6554 | 10856.8912 | 11943.6939 | 13129.2969 | 14422.682 | 15833.6475 | 17372.8826 | 19052.0482 | 20883.8652 | 22882.211 | 25062.2246
Kilde: COWI: Temaanalyse om store datacentre. Udarbejdet for Energistyrelsen, februar 2018.
I. Opsummering
Nettoelforbrug | Enhed | 2019 | 2020 | 2021 | 2022 | 2023 | 2024 | 2025 | 2026 | 2027 | 2028 | 2029 | 2030 | 2031 | 2032 | 2033 | 2034 | 2035 | 2036 | 2037 | 2038 | 2039 | 2040
Vestdanmark (DK1)
Klassisk | GWh | 18119.3203 | 18153.7958 | 18251.6424 | 18349.489 | 18447.3356 | 18545.1822 | 18643.0288 | 18670.1218 | 18697.2148 | 18724.3078 | 18751.4008 | 18778.4939 | 18871.379 | 18964.2642 | 19057.1493 | 19150.0345 | 19242.9196 | 19366.9115 | 19490.9033 | 19614.8952 | 19738.887 | 19862.8789
Individuelle varmepumper | GWh | 714.869 | 818.3137 | 888.3351 | 958.3565 | 1028.3779 | 1098.3993 | 1168.4208 | 1276.4285 | 1384.4362 | 1492.4439 | 1600.4516 | 1708.4593 | 1796.5514 | 1884.6436 | 1972.7357 | 2060.8278 | 2148.92 | 2231.2912 | 2313.6624 | 2396.0336 | 2478.4048 | 2560.776
Store varmepumper | GWh | 68.57 | 118.7519 | 294.363 | 454.6687 | 554.7834 | 630.3977 | 714.9026 | 929.9248 | 968.6377 | 1014.1208 | 1063.2649 | 1095.5219 | 1254.172 | 1264.285 | 1275.155 | 1277.8342 | 1287.0923 | 1277.4025 | 1276.8573 | 1269.7022 | 1270.1207 | 1266.4703
Elkedler | GWh | 408.31 | 475.51 | 502.11 | 518.3425 | 534.575 | 550.8075 | 567.04 | 583.2725 | 599.505 | 615.7375 | 631.97 | 648.2025 | 664.435 | 680.6675 | 696.9 | 713.1325 | 729.365 | 745.5975 | 761.83 | 778.0625 | 794.295 | 810.5275
El til vejtransport | GWh | 37.3461 | 62.6086 | 96.8564 | 139.0684 | 188.7039 | 248.5522 | 326.3127 | 431.0452 | 571.5869 | 757.5158 | 999.5309 | 1308.3499 | 1637.2146 | 1980.2948 | 2338.412 | 2711.542 | 3098.722 | 3425.1376 | 3750.9931 | 4076.3216 | 4401.1875 | 4725.6653
El til banetransport | GWh | 167.1553 | 167.371 | 172.8191 | 173.0349 | 173.2516 | 217.0545 | 217.3504 | 217.6468 | 462.1921 | 429.3469 | 449.0456 | 450.4498 | 450.4498 | 450.4498 | 450.4498 | 450.4498 | 450.4498 | 450.4498 | 450.4498 | 450.4498 | 450.4498 | 450.4498
Store datacentre | GWh | 219.8396 | 879.3584 | 1758.7167 | 2616.0911 | 3407.5136 | 4111.0003 | 4726.5511 | 5254.1661 | 5715.8293 | 6155.5085 | 6595.1876 | 7034.8668 | 7474.546 | 7914.2252 | 8353.9043 | 8793.5835 | 9233.2627 | 9672.9419 | 10112.621 | 10552 | 10992 | 11432
I alt, Vestdanmark (DK1) | GWh | 19735.4102 | 20675.7094 | 21964.8427 | 23209.0511 | 24334.541 | 25401.3937 | 26363.6063 | 27362.6057 | 28399.4019 | 29188.9811 | 30090.8516 | 31024.344 | 32148.7479 | 33138.83 | 34144.7062 | 35157.4043 | 36190.7314 | 37169.7319 | 38157.3169 | 39137.4649 | 40125.3449 | 41108.7678
Østdanmark (DK2)
Klassisk | GWh | 12144.654 | 12187.01 | 12259.214 | 12331.4181 | 12403.6222 | 12475.8262 | 12548.0303 | 12562.4992 | 12576.9682 | 12591.4371 | 12605.9061 | 12620.375 | 12671.9442 | 12723.5134 | 12775.0826 | 12826.6518 | 12878.221 | 12948.9268 | 13019.6326 | 13090.3384 | 13161.0441 | 13231.7499
Individuelle varmepumper | GWh | 437.9067 | 500.7148 | 552.423 | 604.1312 | 655.8394 | 707.5476 | 759.2558 | 844.7201 | 930.1845 | 1015.6488 | 1101.1132 | 1186.5775 | 1245.1564 | 1303.7353 | 1362.3142 | 1420.893 | 1479.4719 | 1535.3713 | 1591.2707 | 1647.17 | 1703.0694 | 1758.9688
Store varmepumper | GWh | 34.575 | 33.6883 | 77.5684 | 116.0018 | 144.2374 | 191.0881 | 212.9616 | 221.9039 | 223.44 | 230.4015 | 232.1524 | 247.6286 | 304.5509 | 371.1592 | 412.5284 | 583.7798 | 589.0159 | 579.8408 | 587.0112 | 594.9914 | 595.1875 | 593.4769
Elkedler | GWh | 70.76 | 118.76 | 118.76 | 121.7157 | 124.6714 | 127.6271 | 130.5829 | 133.5386 | 136.4943 | 139.45 | 142.4057 | 145.3614 | 148.3171 | 151.2729 | 154.2286 | 157.1843 | 160.14 | 163.0957 | 166.0514 | 169.0071 | 171.9629 | 174.9186
El til vejtransport | GWh | 155.1753 | 189.1743 | 236.6148 | 289.4517 | 345.9072 | 408.4763 | 483.7027 | 581.1445 | 705.5471 | 861.9817 | 1055.3267 | 1289.184 | 1515.7014 | 1728.5655 | 1928.345 | 2114.7462 | 2286.9391 | 2518.9508 | 2750.6085 | 2691.422 | 2908.1152 | 3124.8083
El til banetransport | GWh | 264.0081 | 274.8053 | 274.4915 | 274.1777 | 279.6979 | 327.7989 | 327.548 | 327.2975 | 518.9568 | 586.6334 | 603.4545 | 611.0172 | 611.0172 | 611.0172 | 611.0172 | 611.0172 | 611.0172 | 611.0172 | 611.0172 | 611.0172 | 611.0172 | 611.0172
Store datacentre | GWh | 0 | 0 | 0 | 0 | 0 | 0 | 0 | 0 | 0 | 0 | 0 | 0 | 0 | 0 | 0 | 0 | 0 | 0 | 0 | 0 | 0 | 0
I alt, Østdanmark (DK2) | GWh | 13107.0791 | 13304.1527 | 13519.0717 | 13736.8962 | 13953.9755 | 14238.3642 | 14462.0812 | 14671.1039 | 15091.5909 | 15425.5525 | 15740.3585 | 16100.1438 | 16496.6873 | 16889.2635 | 17243.516 | 17714.2723 | 18004.8052 | 18357.2026 | 18725.5916 | 18803.9462 | 19150.3963 | 19494.9397
Danmark
Klassisk | GWh | 30263.9743 | 30340.8058 | 30510.8565 | 30680.9071 | 30850.9578 | 31021.0084 | 31191.059 | 31232.621 | 31274.183 | 31315.745 | 31357.3069 | 31398.8689 | 31543.3232 | 31687.7776 | 31832.2319 | 31976.6863 | 32121.1406 | 32315.8383 | 32510.5359 | 32705.2335 | 32899.9311 | 33094.6288
Individuelle varmepumper | GWh | 1152.7757 | 1319.0285 | 1440.7581 | 1562.4877 | 1684.2173 | 1805.9469 | 1927.6765 | 2121.1486 | 2314.6206 | 2508.0927 | 2701.5648 | 2895.0368 | 3041.7078 | 3188.3789 | 3335.0499 | 3481.7209 | 3628.3919 | 3766.6625 | 3904.9331 | 4043.2036 | 4181.4742 | 4319.7448
Store varmepumper | GWh | 103.145 | 152.4401 | 371.9314 | 570.6705 | 699.0208 | 821.4858 | 927.8642 | 1151.8287 | 1192.0777 | 1244.5223 | 1295.4173 | 1343.1505 | 1558.723 | 1635.4442 | 1687.6835 | 1861.6139 | 1876.1082 | 1857.2433 | 1863.8685 | 1864.6936 | 1865.3082 | 1859.9472
Elkedler | GWh | 479.07 | 594.27 | 620.87 | 640.0582 | 659.2464 | 678.4346 | 697.6229 | 716.8111 | 735.9993 | 755.1875 | 774.3757 | 793.5639 | 812.7521 | 831.9404 | 851.1286 | 870.3168 | 889.505 | 908.6932 | 927.8814 | 947.0696 | 966.2579 | 985.4461
El til vejtransport | GWh | 192.5213 | 251.7829 | 333.4712 | 428.5201 | 534.6111 | 657.0285 | 810.0154 | 1012.1897 | 1277.134 | 1619.4974 | 2054.8576 | 2597.5339 | 3152.916 | 3708.8603 | 4266.757 | 4826.2882 | 5385.6611 | 5944.0884 | 6501.6016 | 6767.7436 | 7309.3027 | 7850.4736
El til banetransport | GWh | 431.1634 | 442.1763 | 447.3105 | 447.2125 | 452.9495 | 544.8534 | 544.8984 | 544.9443 | 981.1489 | 1015.9803 | 1052.5001 | 1061.467 | 1061.467 | 1061.467 | 1061.467 | 1061.467 | 1061.467 | 1061.467 | 1061.467 | 1061.467 | 1061.467 | 1061.467
Store datacentre | GWh | 219.8396 | 879.3584 | 1758.7167 | 2616.0911 | 3407.5136 | 4111.0003 | 4726.5511 | 5254.1661 | 5715.8293 | 6155.5085 | 6595.1876 | 7034.8668 | 7474.546 | 7914.2252 | 8353.9043 | 8793.5835 | 9233.2627 | 9672.9419 | 10112.621 | 10552 | 10992 | 11432
I alt, Danmark | GWh | 32842.4893 | 33979.8621 | 35483.9144 | 36945.9473 | 38288.5165 | 39639.7579 | 40825.6875 | 42033.7096 | 43490.9928 | 44614.5337 | 45831.2101 | 47124.4878 | 48645.4352 | 50028.0935 | 51388.2222 | 52871.6767 | 54195.5366 | 55526.9345 | 56882.9085 | 57941.411 | 59275.7411 | 60603.7074
Bruttoelforbrug | Enhed | 2019 | 2020 | 2021 | 2022 | 2023 | 2024 | 2025 | 2026 | 2027 | 2028 | 2029 | 2030 | 2031 | 2032 | 2033 | 2034 | 2035 | 2036 | 2037 | 2038 | 2039 | 2040
Vestdanmark (DK1)
Klassisk | GWh | 19387.6727 | 19424.5616 | 19529.2574 | 19633.9532 | 19738.6491 | 19843.3449 | 19948.0408 | 19977.0303 | 20006.0198 | 20035.0094 | 20063.9989 | 20092.9884 | 20192.3755 | 20291.7626 | 20391.1498 | 20490.5369 | 20589.924 | 20722.5953 | 20855.2665 | 20987.9378 | 21120.6091 | 21253.2804
Individuelle varmepumper | GWh | 764.9098 | 875.5956 | 950.5186 | 1025.4415 | 1100.3644 | 1175.2873 | 1250.2102 | 1365.7785 | 1481.3467 | 1596.915 | 1712.4832 | 1828.0515 | 1922.31 | 2016.5686 | 2110.8272 | 2205.0858 | 2299.3444 | 2387.4816 | 2475.6188 | 2563.756 | 2651.8931 | 2740.0303
Store varmepumper | GWh | 73.3699 | 127.0645 | 314.9684 | 486.4955 | 593.6182 | 674.5255 | 764.9458 | 995.0196 | 1036.4423 | 1085.1092 | 1137.6935 | 1172.2084 | 1341.9641 | 1352.785 | 1364.4159 | 1367.2826 | 1377.1887 | 1366.8207 | 1366.2373 | 1358.5814 | 1359.0292 | 1355.1233
Elkedler | GWh | 436.8917 | 508.7957 | 537.2577 | 554.6265 | 571.9952 | 589.364 | 606.7328 | 624.1016 | 641.4703 | 658.8391 | 676.2079 | 693.5767 | 710.9454 | 728.3142 | 745.683 | 763.0518 | 780.4205 | 797.7893 | 815.1581 | 832.5269 | 849.8956 | 867.2644
El til vejtransport | GWh | 39.9603 | 66.9912 | 103.6364 | 148.8032 | 201.9132 | 265.9509 | 349.1546 | 461.2183 | 611.598 | 810.5419 | 1069.4981 | 1399.9344 | 1751.8196 | 2118.9154 | 2502.1008 | 2901.35 | 3315.6326 | 3664.8972 | 4013.5626 | 4361.6641 | 4709.2707 | 5056.4618
El til banetransport | GWh | 178.8562 | 179.0869 | 184.9164 | 185.1473 | 185.3792 | 232.2483 | 232.5649 | 232.8821 | 494.5455 | 459.4012 | 480.4788 | 481.9813 | 481.9813 | 481.9813 | 481.9813 | 481.9813 | 481.9813 | 481.9813 | 481.9813 | 481.9813 | 481.9813 | 481.9813
Store datacentre | GWh | 235.2284 | 940.9134 | 1881.8269 | 2799.2175 | 3646.0396 | 4398.7703 | 5057.4097 | 5621.9578 | 6115.9373 | 6586.3941 | 7056.8508 | 7527.3075 | 7997.7642 | 8468.2209 | 8938.6776 | 9409.1344 | 9879.5911 | 10350.0478 | 10820.5045 | 11290.64 | 11761.44 | 12232.24
I alt, Vestdanmark (DK1) | GWh | 21116.8889 | 22123.009 | 23502.3817 | 24833.6847 | 26037.9589 | 27179.4912 | 28209.0588 | 29277.9881 | 30387.36 | 31232.2098 | 32197.2112 | 33196.0481 | 34399.1603 | 35458.5481 | 36534.8356 | 37618.4226 | 38724.0825 | 39771.6131 | 40828.3291 | 41877.0874 | 42934.119 | 43986.3815
Østdanmark (DK2)
Klassisk | GWh | 12873.3332 | 12918.2306 | 12994.7669 | 13071.3032 | 13147.8395 | 13224.3758 | 13300.9121 | 13316.2492 | 13331.5863 | 13346.9234 | 13362.2604 | 13377.5975 | 13432.2609 | 13486.9242 | 13541.5876 | 13596.2509 | 13650.9143 | 13725.8624 | 13800.8105 | 13875.7587 | 13950.7068 | 14025.6549
Individuelle varmepumper | GWh | 464.1811 | 530.7577 | 585.5684 | 640.3791 | 695.1898 | 750.0004 | 804.8111 | 895.4033 | 985.9955 | 1076.5877 | 1167.18 | 1257.7722 | 1319.8658 | 1381.9594 | 1444.053 | 1506.1466 | 1568.2402 | 1627.4936 | 1686.7469 | 1746.0002 | 1805.2536 | 1864.5069
Store varmepumper | GWh | 36.6495 | 35.7096 | 82.2225 | 122.9619 | 152.8917 | 202.5534 | 225.7393 | 235.2182 | 236.8464 | 244.2256 | 246.0815 | 262.4863 | 322.824 | 393.4288 | 437.2801 | 618.8065 | 624.3569 | 614.6312 | 622.2318 | 623.3909 | 627.0524 | 626.3482
Elkedler | GWh | 75.0056 | 125.8856 | 125.8856 | 129.0187 | 132.1517 | 135.2848 | 138.4178 | 141.5509 | 144.6839 | 147.817 | 150.9501 | 154.0831 | 157.2162 | 160.3492 | 163.4823 | 166.6153 | 169.7484 | 172.8815 | 176.0145 | 179.1476 | 182.2806 | 185.4137
El til vejtransport | GWh | 164.4858 | 200.5248 | 250.8117 | 306.8188 | 366.6616 | 432.9849 | 512.7248 | 616.0132 | 747.88 | 913.7006 | 1118.6463 | 1366.5351 | 1606.6435 | 1832.2794 | 2044.0457 | 2241.631 | 2424.1554 | 2670.0879 | 2915.645 | 3160.8491 | 3405.7431 | 3649.3171
El til banetransport | GWh | 279.8486 | 291.2936 | 290.9609 | 290.6283 | 296.4798 | 347.4668 | 347.2009 | 346.9354 | 550.0942 | 621.8314 | 639.6618 | 647.6782 | 647.6782 | 647.6782 | 647.6782 | 647.6782 | 647.6782 | 647.6782 | 647.6782 | 647.6782 | 647.6782 | 647.6782
Store datacentre | GWh | 0 | 0 | 0 | 0 | 0 | 0 | 0 | 0 | 0 | 0 | 0 | 0 | 0 | 0 | 0 | 0 | 0 | 0 | 0 | 0 | 0 | 0
I alt, Østdanmark (DK2) | GWh | 13893.5038 | 14102.4019 | 14330.216 | 14561.11 | 14791.214 | 15092.6661 | 15329.806 | 15551.3701 | 15997.0864 | 16351.0857 | 16684.7801 | 17066.1524 | 17486.4885 | 17902.6193 | 18278.127 | 18777.1287 | 19085.0935 | 19458.6348 | 19849.1271 | 20232.8247 | 20618.7147 | 20998.919
Danmark
Klassisk | GWh | 32261.0059 | 32342.7921 | 32524.0243 | 32705.2564 | 32886.4886 | 33067.7207 | 33248.9529 | 33293.2795 | 33337.6061 | 33381.9327 | 33426.2593 | 33470.586 | 33624.6364 | 33778.6869 | 33932.7373 | 34086.7878 | 34240.8383 | 34448.4577 | 34656.0771 | 34863.6965 | 35071.3159 | 35278.9353
Individuelle varmepumper | GWh | 1229.091 | 1406.3534 | 1536.087 | 1665.8205 | 1795.5541 | 1925.2877 | 2055.0213 | 2261.1818 | 2467.3422 | 2673.5027 | 2879.6632 | 3085.8236 | 3242.1758 | 3398.528 | 3554.8802 | 3711.2324 | 3867.5846 | 4014.9751 | 4162.3657 | 4309.7562 | 4457.1467 | 4604.5372
Store varmepumper | GWh | 110.0194 | 162.7741 | 397.1909 | 609.4574 | 746.5099 | 877.0789 | 990.685 | 1230.2377 | 1273.2888 | 1329.3348 | 1383.775 | 1434.6947 | 1664.788 | 1746.2137 | 1801.696 | 1986.0891 | 2001.5456 | 1981.4519 | 1988.4691 | 1981.9723 | 1986.0816 | 1981.4714
Elkedler | GWh | 511.8973 | 634.6813 | 663.1433 | 683.6451 | 704.147 | 724.6488 | 745.1506 | 765.6525 | 786.1543 | 806.6561 | 827.158 | 847.6598 | 868.1616 | 888.6635 | 909.1653 | 929.6671 | 950.1689 | 970.6708 | 991.1726 | 1011.6744 | 1032.1763 | 1052.6781
El til vejtransport | GWh | 204.4461 | 267.516 | 354.4481 | 455.622 | 568.5748 | 698.9357 | 861.8794 | 1077.2315 | 1359.4779 | 1724.2424 | 2188.1444 | 2766.4694 | 3358.4631 | 3951.1948 | 4546.1466 | 5142.981 | 5739.788 | 6334.9851 | 6929.2076 | 7522.5132 | 8115.0138 | 8705.7789
El til banetransport | GWh | 458.7047 | 470.3806 | 475.8773 | 475.7756 | 481.859 | 579.7151 | 579.7658 | 579.8175 | 1044.6397 | 1081.2326 | 1120.1406 | 1129.6595 | 1129.6595 | 1129.6595 | 1129.6595 | 1129.6595 | 1129.6595 | 1129.6595 | 1129.6595 | 1129.6595 | 1129.6595 | 1129.6595
Store datacentre | GWh | 235.2284 | 940.9134 | 1881.8269 | 2799.2175 | 3646.0396 | 4398.7703 | 5057.4097 | 5621.9578 | 6115.9373 | 6586.3941 | 7056.8508 | 7527.3075 | 7997.7642 | 8468.2209 | 8938.6776 | 9409.1344 | 9879.5911 | 10350.0478 | 10820.5045 | 11290.64 | 11761.44 | 12232.24
I alt, Danmark | GWh | 35010.3928 | 36225.4109 | 37832.5977 | 39394.7947 | 40829.1729 | 42272.1573 | 43538.8648 | 44829.3582 | 46384.4464 | 47583.2955 | 48881.9912 | 50262.2005 | 51885.6488 | 53361.1674 | 54812.9626 | 56395.5513 | 57809.1761 | 59230.2479 | 60677.4561 | 62109.9122 | 63552.8337 | 64985.3005
J. Figurer
Analyseforudsætninger 2018 (AF18) til sammenligning
Nettoelforbrug | Enhed | 2019 | 2020 | 2021 | 2022 | 2023 | 2024 | 2025 | 2026 | 2027 | 2028 | 2029 | 2030 | 2031 | 2032 | 2033 | 2034 | 2035 | 2036 | 2037 | 2038 | 2039 | 2040
Vestdanmark (DK1)
Klassisk - AF18 | GWh | 17552.8536 | 17379.798 | 17560.2475 | 17740.5202 | 17920.616 | 18100.5347 | 18280.2764 | 18343.6913 | 18407.184 | 18470.7542 | 18534.4022 | 18598.1277 | 18651.8536 | 18705.6448 | 18759.5013 | 18813.4232 | 18867.4103 | 18965.8765 | 19064.2911 | 19162.654 | 19260.9648 | 19359.2236
Individuelle varmepumper - AF18 | GWh | 718.7107 | 774.0277 | 815.4493 | 856.9246 | 898.454 | 940.0374 | 981.6751 | 1042.1355 | 1101.7566 | 1160.5384 | 1218.481 | 1275.5842 | 1319.621 | 1362.4536 | 1404.082 | 1444.5062 | 1483.7261 | 1505.9972 | 1528.1246 | 1550.1085 | 1571.9493 | 1593.6469
Store varmepumper - AF18 | GWh | 62.7056 | 142.3366 | 254.1001 | 340.0393 | 389.0338 | 428.6029 | 459.6517 | 487.9779 | 507.4879 | 529.356 | 557.3615 | 626.9258 | 652.6797 | 658.3155 | 656.8852 | 654.4395 | 741.4874 | 797.6811 | 806.5667 | 819.8121 | 827.2424 | 828.0652
Elkedler - AF18 | GWh | 31.0916 | 7.8439 | 7.5278 | 7.4631 | 7.855 | 8.9627 | 11.4008 | 12.9207 | 14.138 | 14.2568 | 17.8175 | 20.9317 | 24.145 | 31.021 | 34.066 | 40.2515 | 40.1876 | 30.6803 | 33.5481 | 39.3782 | 42.2016 | 48.4677
El til let transport - AF18 | GWh | 16 | 18 | 23 | 29 | 37 | 49 | 65 | 90 | 124 | 169 | 224 | 283 | 357 | 455 | 577 | 726 | 901 | 1104 | 1337 | 1603 | 1908 | 2256
El til tung transport - AF18 | GWh | 0 | 0 | 1 | 1 | 3 | 4 | 6 | 9 | 13 | 18 | 24 | 29 | 37 | 47 | 59 | 74 | 89 | 107 | 131 | 158 | 189 | 223
Fjernbanen og Femernforbindelsen - AF18 | GWh | 110.6408 | 130.3999 | 185.5869 | 264.3486 | 346.9059 | 429.4631 | 507.0842 | 558.6407 | 580.6224 | 587.4881 | 594.3539 | 597.7171 | 597.7171 | 597.7171 | 597.7171 | 597.7171 | 597.7171 | 597.7171 | 597.7171 | 597.7171 | 597.7171 | 597.7171
Store datacentre - AF18 | GWh | 219.8396 | 879.3584 | 1758.7167 | 2616.0911 | 3407.5136 | 4111.0003 | 4726.5511 | 5254.1661 | 5715.8293 | 6155.5085 | 6595.1876 | 7034.8668 | 7474.546 | 7914.2252 | 8353.9043 | 8793.5835 | 9233.2627 | 9672.9419 | 10112.621 | 10552 | 10992 | 11432
I alt, Vestdanmark (DK1) | GWh | 18711.8418 | 19331.7645 | 20605.6284 | 21855.3869 | 23010.3782 | 24071.6011 | 25037.6393 | 25798.5322 | 26464.0182 | 27104.9021 | 27765.6037 | 28466.1533 | 29114.5623 | 29771.3772 | 30442.1559 | 31143.9209 | 31953.7912 | 32781.894 | 33610.8685 | 34482.6699 | 35389.0752 | 36338.1204
Østdanmark (DK2)
Klassisk - AF18 | GWh | 11239.4313 | 11098.7165 | 11216.4742 | 11334.4125 | 11452.5312 | 11570.8303 | 11689.3099 | 11707.7445 | 11726.107 | 11744.3973 | 11762.6154 | 11780.7613 | 11767.2961 | 11753.7651 | 11740.1683 | 11726.5057 | 11712.7773 | 11755.1496 | 11797.5844 | 11840.0818 | 11882.6415 | 11925.2635
Individuelle varmepumper - AF18 | GWh | 542.3135 | 562.4547 | 592.4484 | 622.3846 | 652.2632 | 682.0844 | 711.848 | 765.742 | 820.4697 | 876.0312 | 932.4266 | 989.6559 | 1047.9048 | 1107.3584 | 1168.0166 | 1229.8795 | 1292.9471 | 1318.3985 | 1343.9825 | 1369.6993 | 1395.5489 | 1421.5313
Store varmepumper - AF18 | GWh | 41.811 | 43.5786 | 54.7236 | 68.1662 | 74.2152 | 99.8927 | 104.6577 | 107.1526 | 110.232 | 112.5788 | 116.172 | 124.0069 | 125.0951 | 126.4828 | 149.5637 | 152.4364 | 152.5821 | 283.4733 | 592.1861 | 287.4896 | 284.2559 | 287.6292
Elkedler - AF18 | GWh | 36.6884 | 0.028213 | 0.46256 | 0.023017 | 2.0723 | 2.1981 | 2.6397 | 2.751 | 2.9874 | 3.0382 | 3.6492 | 3.9301 | 4.4228 | 6.6035 | 7.7974 | 8.3176 | 7.0655 | 13.2689 | 17.6165 | 21.5939 | 22.8077 | 23.8013
El til let transport - AF18 | GWh | 23 | 25 | 29 | 34 | 42 | 51 | 64 | 83 | 106 | 134 | 166 | 209 | 265 | 337 | 428 | 537 | 667 | 818 | 991 | 1188 | 1413 | 1671
El til tung transport - AF18 | GWh | 0 | 1 | 1 | 2 | 3 | 4 | 6 | 8 | 11 | 14 | 18 | 22 | 27 | 35 | 44 | 55 | 66 | 80 | 97 | 117 | 140 | 165
Fjernbanen og Femernforbindelsen - AF18 | GWh | 277.0477 | 329.1115 | 440.9878 | 553.8642 | 652.6167 | 798.5677 | 910.5789 | 968.3695 | 1025.16 | 1082.9506 | 1101.5426 | 1119.1346 | 1119.1346 | 1119.1346 | 1119.1346 | 1119.1346 | 1119.1346 | 1119.1346 | 1119.1346 | 1119.1346 | 1119.1346 | 1119.1346
Store datacentre - AF18 | GWh | 0 | 0 | 0 | 0 | 0 | 0 | 0 | 0 | 0 | 0 | 0 | 0 | 0 | 0 | 0 | 0 | 0 | 0 | 0 | 0 | 0 | 0
I alt, Østdanmark (DK2) | GWh | 12160.2918 | 12059.8895 | 12335.0966 | 12614.8504 | 12878.6986 | 13208.5733 | 13489.0342 | 13642.7596 | 13801.9561 | 13966.9961 | 14100.4059 | 14248.4889 | 14355.8534 | 14485.3443 | 14656.6805 | 14828.2738 | 15017.5066 | 15387.4249 | 15958.5043 | 15942.9991 | 16257.3886 | 16613.3599
Danmark
Klassisk - AF18 | GWh | 28792.2849 | 28478.5145 | 28776.7218 | 29074.9327 | 29373.1472 | 29671.3651 | 29969.5863 | 30051.4359 | 30133.291 | 30215.1515 | 30297.0176 | 30378.889 | 30419.1496 | 30459.4098 | 30499.6696 | 30539.9288 | 30580.1877 | 30721.0261 | 30861.8756 | 31002.7357 | 31143.6063 | 31284.4871
Individuelle varmepumper - AF18 | GWh | 1261.0242 | 1336.4824 | 1407.8976 | 1479.3092 | 1550.7172 | 1622.1218 | 1693.5231 | 1807.8774 | 1922.2263 | 2036.5696 | 2150.9076 | 2265.2401 | 2367.5258 | 2469.812 | 2572.0986 | 2674.3857 | 2776.6733 | 2824.3957 | 2872.1071 | 2919.8079 | 2967.4981 | 3015.1782
Store varmepumper - AF18 | GWh | 104.5165 | 185.9152 | 308.8237 | 408.2055 | 463.249 | 528.4956 | 564.3094 | 595.1305 | 617.72 | 641.9348 | 673.5336 | 750.9327 | 777.7747 | 784.7983 | 806.4488 | 806.8759 | 894.0694 | 1081.1543 | 1398.7528 | 1107.3017 | 1111.4984 | 1115.6944
Elkedler - AF18 | GWh | 67.78 | 7.8721 | 7.9904 | 7.4861 | 9.9273 | 11.1608 | 14.0405 | 15.6717 | 17.1254 | 17.295 | 21.4667 | 24.8619 | 28.5678 | 37.6245 | 41.8633 | 48.569 | 47.253 | 43.9492 | 51.1646 | 60.9721 | 65.0093 | 72.2689
El til let transport - AF18 | GWh | 39 | 43 | 52 | 63 | 79 | 100 | 129 | 173 | 230 | 303 | 390 | 492 | 622 | 792 | 1005 | 1263 | 1568 | 1922 | 2328 | 2791 | 3321 | 3927
El til tung transport - AF18 | GWh | 0 | 1 | 2 | 3 | 6 | 8 | 12 | 17 | 24 | 32 | 42 | 51 | 64 | 82 | 103 | 129 | 155 | 187 | 228 | 275 | 329 | 388
El til banetransport - AF18 | GWh | 387.6885 | 459.5114 | 626.5747 | 818.2128 | 999.5225 | 1228.0309 | 1417.6631 | 1527.0101 | 1605.7824 | 1670.4388 | 1695.8965 | 1716.8517 | 1716.8517 | 1716.8517 | 1716.8517 | 1716.8517 | 1716.8517 | 1716.8517 | 1716.8517 | 1716.8517 | 1716.8517 | 1716.8517
Store datacentre - AF18 | GWh | 219.8396 | 879.3584 | 1758.7167 | 2616.0911 | 3407.5136 | 4111.0003 | 4726.5511 | 5254.1661 | 5715.8293 | 6155.5085 | 6595.1876 | 7034.8668 | 7474.546 | 7914.2252 | 8353.9043 | 8793.5835 | 9233.2627 | 9672.9419 | 10112.621 | 10552 | 10992 | 11432
I alt, Danmark - AF18 | GWh | 30872.1336 | 31391.654 | 32940.725 | 34470.2373 | 35889.0768 | 37280.1744 | 38526.6735 | 39441.2917 | 40265.9743 | 41071.8982 | 41866.0096 | 42714.6422 | 43470.4157 | 44256.7215 | 45098.8364 | 45972.1947 | 46971.2978 | 48169.3189 | 49569.3728 | 50425.669 | 51646.4638 | 52951.4803
Nettoelforbrug individuelle varmepumper i erhverv |  | 231.9183 | 228.7583 | 238.4129 | 248.0639 | 257.7113 | 267.3553 | 276.9961 | 268.1296 | 259.2576 | 250.3801 | 241.4972 | 232.6088 | 230.3647 | 228.1211 | 225.8779 | 223.6352 | 221.3929 | 242.5574 | 263.711 | 284.8539 | 305.9863 | 327.1085
Bruttoelforbrug | Enhed | 2019 | 2020 | 2021 | 2022 | 2023 | 2024 | 2025 | 2026 | 2027 | 2028 | 2029 | 2030 | 2031 | 2032 | 2033 | 2034 | 2035 | 2036 | 2037 | 2038 | 2039 | 2040
Vestdanmark (DK1) - AF18 | GWh | 20025.9507 | 20690.338 | 22054.4424 | 23392.754 | 24630.7346 | 25767.3132 | 26802.044 | 27617.2694 | 28331.4794 | 29018.2953 | 29726.3159 | 30476.974 | 31173.9816 | 31879.9836 | 32600.9268 | 33355.0253 | 34224.7966 | 35114.0766 | 36004.2893 | 36939.2568 | 37912.3204 | 38931.0089
Østdanmark (DK2) - AF18 | GWh | 12989.5493 | 12877.8228 | 13169.5424 | 13466.0815 | 13745.7605 | 14096.4877 | 14392.7163 | 14555.6651 | 14724.4135 | 14899.3559 | 15040.7703 | 15197.7382 | 15311.5446 | 15448.805 | 15630.4213 | 15813.3703 | 16013.957 | 16406.0704 | 17011.4145 | 17357.0486 | 17693.4113 | 18061.6118
Danmark - AF2016 | GWh | 33015.5 | 33568.1609 | 35223.9848 | 36858.8354 | 38376.4952 | 39863.8009 | 41194.7603 | 42172.9346 | 43055.8929 | 43917.6512 | 44767.0862 | 45674.7122 | 46485.5262 | 47328.7886 | 48231.3481 | 49168.3956 | 50238.7536 | 51520.147 | 53015.7039 | 54296.3054 | 55605.7317 | 56992.6206
Elkapacitet (primo år)
Store varmepumper | Enhed | 2019 | 2020 | 2021 | 2022 | 2023 | 2024 | 2025 | 2026 | 2027 | 2028 | 2029 | 2030 | 2031 | 2032 | 2033 | 2034 | 2035 | 2036 | 2037 | 2038 | 2039 | 2040
Centrale - AF18 | MW | 3.6508 | 4.9931 | 5.8822 | 6.3297 | 6.66 | 10.468 | 11.8294 | 12.7231 | 13.0699 | 13.0699 | 15.4404 | 40.0184 | 40.0184 | 40.0184 | 40.0184 | 40.0184 | 68.3517 | 128.8279 | 195.4946 | 195.4946 | 195.4946 | 195.4946
Decentrale - AF18 | MW | 15.8577 | 27.2196 | 41.5505 | 55.7465 | 67.5147 | 76.4254 | 81.9995 | 87.636 | 92.2001 | 98.1709 | 102.6717 | 110.0211 | 116.5882 | 119.8219 | 126.389 | 129.6228 | 135.334 | 135.334 | 135.334 | 135.334 | 137.8372 | 137.8372
DK, i alt - AF18 | MW | 19.5085 | 32.2127 | 47.4328 | 62.0762 | 74.1747 | 86.8934 | 93.8288 | 100.3591 | 105.27 | 111.2408 | 118.1121 | 150.0395 | 156.6066 | 159.8404 | 166.4075 | 169.6412 | 203.6858 | 264.162 | 330.8286 | 330.8286 | 333.3318 | 333.3318
Elkedler | MW | 776 | 784 | 902 | 902 | 902 | 902 | 902 | 902 | 902 | 902 | 902 | 902 | 902 | 902 | 902 | 902 | 902 | 902 | 902 | 902 | 902 | 902
Søtransport AF18 | GWh | 98 | 94 | 95 | 96 | 98 | 100 | 100 | 101 | 103 | 104 | 105 | 106 | 109 | 112 | 115 | 119 | 122 | 125 | 128 | 130 | 133 | 136
AF18

## Maksimaleffekt
Maksimaleffekt
A. Input til effektberegning
Bruttoelforbrug | Enhed |  | 2019 | 2020 | 2021 | 2022 | 2023 | 2024 | 2025 | 2026 | 2027 | 2028 | 2029 | 2030 | 2031 | 2032 | 2033 | 2034 | 2035 | 2036 | 2037 | 2038 | 2039 | 2040
Vestdanmark (DK1)
Klassisk | GWh |  | 19387.6727 | 19424.5616 | 19529.2574 | 19633.9532 | 19738.6491 | 19843.3449 | 19948.0408 | 19977.0303 | 20006.0198 | 20035.0094 | 20063.9989 | 20092.9884 | 20192.3755 | 20291.7626 | 20391.1498 | 20490.5369 | 20589.924 | 20722.5953 | 20855.2665 | 20987.9378 | 21120.6091 | 21253.2804
Individuelle varmepumper | GWh |  | 764.9098 | 875.5956 | 950.5186 | 1025.4415 | 1100.3644 | 1175.2873 | 1250.2102 | 1365.7785 | 1481.3467 | 1596.915 | 1712.4832 | 1828.0515 | 1922.31 | 2016.5686 | 2110.8272 | 2205.0858 | 2299.3444 | 2387.4816 | 2475.6188 | 2563.756 | 2651.8931 | 2740.0303
Store varmepumper | GWh |  | 73.3699 | 127.0645 | 314.9684 | 486.4955 | 593.6182 | 674.5255 | 764.9458 | 995.0196 | 1036.4423 | 1085.1092 | 1137.6935 | 1172.2084 | 1341.9641 | 1352.785 | 1364.4159 | 1367.2826 | 1377.1887 | 1366.8207 | 1366.2373 | 1358.5814 | 1359.0292 | 1355.1233
Elkedler | GWh |  | 436.8917 | 508.7957 | 537.2577 | 554.6265 | 571.9952 | 589.364 | 606.7328 | 624.1016 | 641.4703 | 658.8391 | 676.2079 | 693.5767 | 710.9454 | 728.3142 | 745.683 | 763.0518 | 780.4205 | 797.7893 | 815.1581 | 832.5269 | 849.8956 | 867.2644
El til vejtransport | GWh |  | 39.9603 | 66.9912 | 103.6364 | 148.8032 | 201.9132 | 265.9509 | 349.1546 | 461.2183 | 611.598 | 810.5419 | 1069.4981 | 1399.9344 | 1751.8196 | 2118.9154 | 2502.1008 | 2901.35 | 3315.6326 | 3664.8972 | 4013.5626 | 4361.6641 | 4709.2707 | 5056.4618
El til banetransport | GWh |  | 178.8562 | 179.0869 | 184.9164 | 185.1473 | 185.3792 | 232.2483 | 232.5649 | 232.8821 | 494.5455 | 459.4012 | 480.4788 | 481.9813 | 481.9813 | 481.9813 | 481.9813 | 481.9813 | 481.9813 | 481.9813 | 481.9813 | 481.9813 | 481.9813 | 481.9813
Store datacentre | GWh |  | 235.2284 | 940.9134 | 1881.8269 | 2799.2175 | 3646.0396 | 4398.7703 | 5057.4097 | 5621.9578 | 6115.9373 | 6586.3941 | 7056.8508 | 7527.3075 | 7997.7642 | 8468.2209 | 8938.6776 | 9409.1344 | 9879.5911 | 10350.0478 | 10820.5045 | 11290.64 | 11761.44 | 12232.24
I alt, Vestdanmark (DK1)
Østdanmark (DK2) | GWh |  | 12873.3332 | 12918.2306 | 12994.7669 | 13071.3032 | 13147.8395 | 13224.3758 | 13300.9121 | 13316.2492 | 13331.5863 | 13346.9234 | 13362.2604 | 13377.5975 | 13432.2609 | 13486.9242 | 13541.5876 | 13596.2509 | 13650.9143 | 13725.8624 | 13800.8105 | 13875.7587 | 13950.7068 | 14025.6549
Klassisk | GWh |  | 464.1811 | 530.7577 | 585.5684 | 640.3791 | 695.1898 | 750.0004 | 804.8111 | 895.4033 | 985.9955 | 1076.5877 | 1167.18 | 1257.7722 | 1319.8658 | 1381.9594 | 1444.053 | 1506.1466 | 1568.2402 | 1627.4936 | 1686.7469 | 1746.0002 | 1805.2536 | 1864.5069
Individuelle varmepumper | GWh |  | 36.6495 | 35.7096 | 82.2225 | 122.9619 | 152.8917 | 202.5534 | 225.7393 | 235.2182 | 236.8464 | 244.2256 | 246.0815 | 262.4863 | 322.824 | 393.4288 | 437.2801 | 618.8065 | 624.3569 | 614.6312 | 622.2318 | 623.3909 | 627.0524 | 626.3482
Store varmepumper | GWh |  | 75.0056 | 125.8856 | 125.8856 | 129.0187 | 132.1517 | 135.2848 | 138.4178 | 141.5509 | 144.6839 | 147.817 | 150.9501 | 154.0831 | 157.2162 | 160.3492 | 163.4823 | 166.6153 | 169.7484 | 172.8815 | 176.0145 | 179.1476 | 182.2806 | 185.4137
Elkedler | GWh |  | 164.4858 | 200.5248 | 250.8117 | 306.8188 | 366.6616 | 432.9849 | 512.7248 | 616.0132 | 747.88 | 913.7006 | 1118.6463 | 1366.5351 | 1606.6435 | 1832.2794 | 2044.0457 | 2241.631 | 2424.1554 | 2670.0879 | 2915.645 | 3160.8491 | 3405.7431 | 3649.3171
El til vejtransport | GWh |  | 279.8486 | 291.2936 | 290.9609 | 290.6283 | 296.4798 | 347.4668 | 347.2009 | 346.9354 | 550.0942 | 621.8314 | 639.6618 | 647.6782 | 647.6782 | 647.6782 | 647.6782 | 647.6782 | 647.6782 | 647.6782 | 647.6782 | 647.6782 | 647.6782 | 647.6782
El til banetransport | GWh |  | 0 | 0 | 0 | 0 | 0 | 0 | 0 | 0 | 0 | 0 | 0 | 0 | 0 | 0 | 0 | 0 | 0 | 0 | 0 | 0 | 0 | 0
Elkapacitet (primo år)
Store varmepumper i DK1 | MW |  | 8.3484 | 20.3071 | 49.31 | 74.9945 | 101.963 | 124.7903 | 146.1606 | 177.4471 | 180.8606 | 190.2741 | 207.6876 | 211.3376 | 240.2264 | 240.2264 | 240.2264 | 240.2264 | 240.2264 | 240.2264 | 240.2264 | 240.2264 | 240.2264 | 240.2264
Store varmepumper i DK2 | MW |  | 5.6512 | 7.0152 | 14.3202 | 19.8956 | 25.4709 | 35.0462 | 40.6216 | 43.562 | 43.6454 | 43.7287 | 43.812 | 43.8954 | 52.4668 | 75.3239 | 78.1811 | 115.9589 | 115.9589 | 115.9589 | 115.9589 | 116.0389 | 116.0389 | 116.0389
Elkedler i DK1 | MW |  | 583.3 | 679.3 | 717.3 | 740.4893 | 763.6786 | 786.8679 | 810.0571 | 833.2464 | 856.4357 | 879.625 | 902.8143 | 926.0036 | 949.1929 | 972.3821 | 995.5714 | 1018.7607 | 1041.95 | 1065.1393 | 1088.3286 | 1111.5179 | 1134.7071 | 1157.8964
Elkedler i DK2 | MW |  | 176.9 | 296.9 | 296.9 | 304.2893 | 311.6786 | 319.0679 | 326.4571 | 333.8464 | 341.2357 | 348.625 | 356.0143 | 363.4036 | 370.7929 | 378.1821 | 385.5714 | 392.9607 | 400.35 | 407.7393 | 415.1286 | 422.5179 | 429.9071 | 437.2964
Benyttelsestider (10-årsvinter) | Enhed | Værdi | 2019 | 2020 | 2021 | 2022 | 2023 | 2024 | 2025 | 2026 | 2027 | 2028 | 2029 | 2030 | 2031 | 2032 | 2033 | 2034 | 2035 | 2036 | 2037 | 2038 | 2039 | 2040
Benyttelsestid ved maks. effekt i DK1 | h | 5537
Benyttelsestid ved maks. effekt i DK2 | h | 5327
Benyttelsestid for fjernbanen og Femern | h | 2000
Benyttelsestid ved maks. effekt for store datacentre | h | 7300
Håndtering af effektspidser inden for timen | p.u. | 1.02
Andel af installeret kapacitet, som indgår i maksimaleffekten
Store varmepumper i DK1 | pct. |  | 50% | 46.36% | 42.73% | 39.09% | 35.45% | 31.82% | 28.18% | 24.55% | 20.91% | 17.27% | 13.64% | 10% | 9% | 8% | 7% | 6% | 5% | 4% | 3% | 2% | 1% | 4.163e-15%
Store varmepumper i DK2 | pct. |  | 50% | 46.36% | 42.73% | 39.09% | 35.45% | 31.82% | 28.18% | 24.55% | 20.91% | 17.27% | 13.64% | 10% | 9% | 8% | 7% | 6% | 5% | 4% | 3% | 2% | 1% | 4.163e-15%
Elkedler i DK1 | pct. | 0%
Elkedler i DK2 | pct. | 0%
Note: Lineært interpoleret mellem nedslagsårene 2019, 2030 og 2040.
Andel af forbruget, som indgår i maksimaleffekten
Individuelle varmepumper | pct. | 100%
Andel for vej- og skibstransport | pct. | 25%
Kilde: Energinets markedsdata og Energistyrelsens egne beregninger på basis heraf
B. Maksimaleffekt
Maksimaleffekt | Enhed |  | 2019 | 2020 | 2021 | 2022 | 2023 | 2024 | 2025 | 2026 | 2027 | 2028 | 2029 | 2030 | 2031 | 2032 | 2033 | 2034 | 2035 | 2036 | 2037 | 2038 | 2039 | 2040
Vestdanmark (DK1)
Klassisk elforbrug | MWh/h |  | 3571.5055 | 3578.301 | 3597.5876 | 3616.8742 | 3636.1607 | 3655.4473 | 3674.7339 | 3680.0742 | 3685.4145 | 3690.7548 | 3696.0952 | 3701.4355 | 3719.7441 | 3738.0527 | 3756.3613 | 3774.67 | 3792.9786 | 3817.4187 | 3841.8587 | 3866.2988 | 3890.7389 | 3915.179
Individuelle varmepumper | MWh/h |  | 140.9081 | 161.2981 | 175.1 | 188.902 | 202.7039 | 216.5059 | 230.3078 | 251.5973 | 272.8867 | 294.1761 | 315.4656 | 336.755 | 354.1189 | 371.4828 | 388.8466 | 406.2105 | 423.5744 | 439.8106 | 456.0468 | 472.283 | 488.5192 | 504.7555
Store varmepumper | MWh/h |  | 4.2577 | 9.6034 | 21.4902 | 29.9023 | 36.8735 | 40.5001 | 42.0145 | 44.4263 | 38.5726 | 33.5228 | 28.8875 | 21.5564 | 22.0528 | 19.6025 | 17.1522 | 14.7019 | 12.2515 | 9.8012 | 7.3509 | 4.9006 | 2.4503 | 1.0201e-14
Elkedler | MWh/h |  | 0 | 0 | 0 | 0 | 0 | 0 | 0 | 0 | 0 | 0 | 0 | 0 | 0 | 0 | 0 | 0 | 0 | 0 | 0 | 0 | 0 | 0
El til vejtransport | MWh/h |  | 1.8403 | 3.0852 | 4.7729 | 6.853 | 9.2989 | 12.2481 | 16.0799 | 21.2409 | 28.1664 | 37.3285 | 49.2545 | 64.4723 | 80.678 | 97.5841 | 115.2313 | 133.6182 | 152.6975 | 168.7825 | 184.8399 | 200.8713 | 216.8799 | 232.8694
El til banetransport | MWh/h |  | 89.4281 | 89.5435 | 92.4582 | 92.5737 | 92.6896 | 116.1241 | 116.2825 | 116.441 | 247.2728 | 229.7006 | 240.2394 | 240.9906 | 240.9906 | 240.9906 | 240.9906 | 240.9906 | 240.9906 | 240.9906 | 240.9906 | 240.9906 | 240.9906 | 240.9906
Store datacentre | MWh/h |  | 32.2231 | 128.8923 | 257.7845 | 383.4544 | 499.4575 | 602.5713 | 692.7959 | 770.1312 | 837.7996 | 902.2458 | 966.6919 | 1031.138 | 1095.5841 | 1160.0303 | 1224.4764 | 1288.9225 | 1353.3686 | 1417.8148 | 1482.2609 | 1546.663 | 1611.1562 | 1675.6493
I alt, Vestdanmark (DK1) | MWh/h |  | 3840.1628 | 3970.7235 | 4149.1934 | 4318.5596 | 4477.1842 | 4643.3968 | 4772.2145 | 4883.9109 | 5110.1127 | 5187.7287 | 5296.6339 | 5396.3479 | 5513.1685 | 5627.743 | 5743.0585 | 5859.1137 | 5975.8613 | 6094.6184 | 6213.3479 | 6332.0074 | 6450.7352 | 6569.4438
Østdanmark (DK2)
Klassisk elforbrug | MWh/h |  | 2464.9521 | 2473.5489 | 2488.2039 | 2502.8589 | 2517.5138 | 2532.1688 | 2546.8238 | 2549.7605 | 2552.6972 | 2555.6339 | 2558.5706 | 2561.5073 | 2571.9741 | 2582.4409 | 2592.9077 | 2603.3745 | 2613.8413 | 2628.1922 | 2642.543 | 2656.8939 | 2671.2448 | 2685.5956
Individuelle varmepumper | MWh/h |  | 88.8802 | 101.6281 | 112.1231 | 122.6181 | 133.1131 | 143.6081 | 154.1031 | 171.4495 | 188.7958 | 206.1422 | 223.4886 | 240.8349 | 252.7244 | 264.614 | 276.5035 | 288.393 | 300.2825 | 311.6282 | 322.9739 | 334.3195 | 345.6652 | 357.0109
Store varmepumper | MWh/h |  | 2.8821 | 3.3175 | 6.241 | 7.9329 | 9.2112 | 11.3741 | 11.6768 | 10.9063 | 9.3084 | 7.7042 | 6.0939 | 4.4773 | 4.8165 | 6.1464 | 5.5821 | 7.0967 | 5.9139 | 4.7311 | 3.5483 | 2.3672 | 1.1836 | 4.9277e-15
Elkedler | MWh/h |  | 0 | 0 | 0 | 0 | 0 | 0 | 0 | 0 | 0 | 0 | 0 | 0 | 0 | 0 | 0 | 0 | 0 | 0 | 0 | 0 | 0 | 0
El til vejtransport | MWh/h |  | 7.8738 | 9.599 | 12.0062 | 14.6872 | 17.5519 | 20.7267 | 24.5438 | 29.4881 | 35.8005 | 43.7382 | 53.5489 | 65.4151 | 76.909 | 87.71 | 97.8471 | 107.3054 | 116.0427 | 127.8154 | 139.57 | 151.3078 | 163.0307 | 174.6904
El til banetransport | MWh/h |  | 139.9243 | 145.6468 | 145.4805 | 145.3142 | 148.2399 | 173.7334 | 173.6004 | 173.4677 | 275.0471 | 310.9157 | 319.8309 | 323.8391 | 323.8391 | 323.8391 | 323.8391 | 323.8391 | 323.8391 | 323.8391 | 323.8391 | 323.8391 | 323.8391 | 323.8391
Store datacentre | MWh/h |  | 0 | 0 | 0 | 0 | 0 | 0 | 0 | 0 | 0 | 0 | 0 | 0 | 0 | 0 | 0 | 0 | 0 | 0 | 0 | 0 | 0 | 0
I alt, Østdanmark (DK2) | MWh/h |  | 2704.5125 | 2733.7404 | 2764.0547 | 2793.4113 | 2825.6299 | 2881.6111 | 2910.748 | 2935.0722 | 3061.649 | 3124.1343 | 3161.5328 | 3196.0738 | 3230.2631 | 3264.7504 | 3296.6796 | 3330.0087 | 3359.9196 | 3396.206 | 3432.4744 | 3468.7275 | 3504.9634 | 3541.1361
A. Input til effektberegning
Bruttoelforbrug | Enhed | 2018 | 2019 | 2020 | 2021 | 2022 | 2023 | 2024 | 2025 | 2026 | 2027 | 2028 | 2029 | 2030 | 2031 | 2032 | 2033 | 2034 | 2035 | 2036 | 2037 | 2038 | 2039 | 2040
Vestdanmark (DK1)
Klassisk elforbrug | GWh | 18965.8131 | 18781.5533 | 18596.3839 | 18789.4649 | 18982.3567 | 19175.0591 | 19367.5722 | 19559.8957 | 19627.7497 | 19695.6868 | 19763.707 | 19831.8103 | 19899.9966 | 19957.4833 | 20015.0399 | 20072.6664 | 20130.3628 | 20188.1291 | 20293.4879 | 20398.7915 | 20504.0397 | 20609.2324 | 20714.3693
Individuelle varmepumper | GWh | 711.9114 | 769.0204 | 828.2097 | 872.5307 | 916.9094 | 961.3458 | 1005.84 | 1050.3923 | 1115.0849 | 1178.8795 | 1241.7761 | 1303.7746 | 1364.8751 | 1411.9945 | 1457.8254 | 1502.3678 | 1545.6216 | 1587.587 | 1611.417 | 1635.0933 | 1658.6161 | 1681.9857 | 1705.2022
Store varmepumper og elkedler | GWh | 91.0735 | 100.363 | 160.6931 | 279.9419 | 371.8275 | 424.6709 | 468.1951 | 504.0261 | 535.9615 | 558.1398 | 581.6658 | 615.4415 | 693.2076 | 724.2024 | 737.5901 | 739.3177 | 743.3193 | 836.3922 | 886.3466 | 898.9228 | 919.3336 | 930.3051 | 937.8901
El til vejtransport | GWh | 16.05 | 21.4 | 24.61 | 32.1 | 39.59 | 52.43 | 67.41 | 87.74 | 118.77 | 161.57 | 216.14 | 282.48 | 352.03 | 442.98 | 561.75 | 708.34 | 887.03 | 1093.54 | 1333.22 | 1611.42 | 1927.07 | 2289.8 | 2701.75
El til banetransport | GWh | 106.2728 | 118.3856 | 139.5279 | 198.578 | 282.853 | 371.1893 | 459.5256 | 542.5801 | 597.7455 | 621.2659 | 628.6123 | 635.9587 | 639.5573 | 639.5573 | 639.5573 | 639.5573 | 639.5573 | 639.5573 | 639.5573 | 639.5573 | 639.5573 | 639.5573 | 639.5573
Store datacentre | GWh | 0 | 235.2284 | 940.9134 | 1881.8269 | 2799.2175 | 3646.0396 | 4398.7703 | 5057.4097 | 5621.9578 | 6115.9373 | 6586.3941 | 7056.8508 | 7527.3075 | 7997.7642 | 8468.2209 | 8938.6776 | 9409.1344 | 9879.5911 | 10350.0478 | 10820.5045 | 11290.64 | 11761.44 | 12232.24
Østdanmark (DK2)
Klassisk elforbrug | GWh | 12063.8563 | 11913.7971 | 11764.6395 | 11889.4627 | 12014.4772 | 12139.6831 | 12265.0802 | 12390.6685 | 12410.2092 | 12429.6734 | 12449.0611 | 12468.3723 | 12487.607 | 12473.3338 | 12458.991 | 12444.5784 | 12430.096 | 12415.544 | 12460.4586 | 12505.4395 | 12550.4867 | 12595.6 | 12640.7793
Individuelle varmepumper | GWh | 551.4415 | 574.8523 | 596.202 | 627.9953 | 659.7276 | 691.399 | 723.0094 | 754.5589 | 811.6865 | 869.6979 | 928.5931 | 988.3722 | 1049.0353 | 1110.7791 | 1173.7999 | 1238.0976 | 1303.6723 | 1370.524 | 1397.5024 | 1424.6215 | 1451.8813 | 1479.2818 | 1506.8232
Store varmepumper og elkedler | GWh | 31.0188 | 83.2093 | 46.2232 | 58.4973 | 72.2806 | 80.8648 | 108.2163 | 113.7353 | 116.4978 | 120.0125 | 122.554 | 127.0106 | 135.6133 | 137.289 | 141.0715 | 166.8027 | 170.3992 | 169.2264 | 314.5467 | 646.3908 | 689.698 | 690.6668 | 686.1666
El til vejtransport | GWh | 121.9 | 124.02 | 121.9 | 126.14 | 132.5 | 142.04 | 153.7 | 168.54 | 190.8 | 218.36 | 251.22 | 289.38 | 339.2 | 403.86 | 488.66 | 594.66 | 722.92 | 872.38 | 1047.28 | 1248.68 | 1478.7 | 1741.58 | 2041.56
El til banetransport | GWh | 260.6793 | 293.6706 | 348.8582 | 467.4471 | 587.096 | 691.7737 | 846.4818 | 965.2136 | 1026.4716 | 1086.6696 | 1147.9277 | 1167.6352 | 1186.2827 | 1186.2827 | 1186.2827 | 1186.2827 | 1186.2827 | 1186.2827 | 1186.2827 | 1186.2827 | 1186.2827 | 1186.2827 | 1186.2827
Store datacentre | GWh | 0 | 0 | 0 | 0 | 0 | 0 | 0 | 0 | 0 | 0 | 0 | 0 | 0 | 0 | 0 | 0 | 0 | 0 | 0 | 0 | 0 | 0 | 0
Benyttelsestider (10-årsvinter) | Enhed | 2018: Værdi
Benyttelsestid ved maks. effekt i DK1 | h | 2018: 5560
Benyttelsestid ved maks. effekt i DK2 | h | 2018: 5327
Benyttelsestid ved min. effekt i DK1 | h | 2018: 16911
Benyttelsestid ved min. effekt i DK2 | h | 2018: 15862
Benyttelsestid for fjernbanen og Femern | h | 2018: 2000
Benyttelsestid ved maks. effekt for store datacentre | h | 2018: 7300
Benyttelsestid ved min. effekt for store datacentre | h | 2018: 9733.3333
Håndtering af effektspidser inden for timen | p.u. | 2018: 1.02
Andel for individuelle varmepumper | pct. | 2018: 100%
Andel for store varmepumper og elkedler | pct. | bar: 2018
Andel for vej- og skibstransport | pct. | 2018: 25%
Kilde: Energinets markedsdata og egne beregninger.
B. Maksimaleffekt
Vestdanmark, AF2018
Maksimaleffekt | Enhed | 2018 | 2019 | 2020 | 2021 | 2022 | 2023 | 2024 | 2025 | 2026 | 2027 | 2028 | 2029 | 2030 | 2031 | 2032 | 2033 | 2034 | 2035 | 2036 | 2037 | 2038 | 2039 | 2040
Vestdanmark (DK1)
Klassisk elforbrug | MWh/h | 3479.3398 | 3445.5368 | 3411.5668 | 3446.9882 | 3482.3748 | 3517.7267 | 3553.0438 | 3588.3262 | 3600.7742 | 3613.2375 | 3625.716 | 3638.2098 | 3650.7188 | 3661.2649 | 3671.8239 | 3682.3956 | 3692.9802 | 3703.5776 | 3722.9061 | 3742.2243 | 3761.5325 | 3780.8304 | 3800.1181
Individuelle varmepumper | MWh/h | 130.6025 | 141.0793 | 151.9377 | 160.0686 | 168.21 | 176.362 | 184.5246 | 192.6979 | 204.5659 | 216.2693 | 227.8078 | 239.1817 | 250.3907 | 259.035 | 267.4428 | 275.6142 | 283.5493 | 291.248 | 295.6197 | 299.9632 | 304.2785 | 308.5657 | 312.8249
Store varmepumper og elkedler | MWh/h | 0 | 0 | 0 | 0 | 0 | 0 | 0 | 0 | 0 | 0 | 0 | 0 | 0 | 0 | 0 | 0 | 0 | 0 | 0 | 0 | 0 | 0 | 0
El til vejtransport | MWh/h | 0.73611 | 0.98147 | 1.1287 | 1.4722 | 1.8157 | 2.4046 | 3.0916 | 4.024 | 5.4472 | 7.4101 | 9.9129 | 12.9555 | 16.1453 | 20.3165 | 25.7637 | 32.4868 | 40.6821 | 50.1534 | 61.1459 | 73.9051 | 88.3818 | 105.0178 | 123.9112
El til banetransport | MWh/h | 53.1364 | 59.1928 | 69.764 | 99.289 | 141.4265 | 185.5946 | 229.7628 | 271.2901 | 298.8728 | 310.633 | 314.3062 | 317.9793 | 319.7786 | 319.7786 | 319.7786 | 319.7786 | 319.7786 | 319.7786 | 319.7786 | 319.7786 | 319.7786 | 319.7786 | 319.7786
Store datacentre | MWh/h | 0 | 32.2231 | 128.8923 | 257.7845 | 383.4544 | 499.4575 | 602.5713 | 692.7959 | 770.1312 | 837.7996 | 902.2458 | 966.6919 | 1031.138 | 1095.5841 | 1160.0303 | 1224.4764 | 1288.9225 | 1353.3686 | 1417.8148 | 1482.2609 | 1546.663 | 1611.1562 | 1675.6493
I alt, Vestdanmark (DK1) | MWh/h | 3663.8148 | 3679.0134 | 3763.2895 | 3965.6025 | 4177.2815 | 4381.5454 | 4572.9941 | 4749.134 | 4879.7913 | 4985.3495 | 5079.9887 | 5175.0182 | 5268.1715 | 5355.9792 | 5444.8393 | 5534.7517 | 5625.9128 | 5718.1262 | 5817.265 | 5918.1321 | 6020.6344 | 6125.3487 | 6232.2821
Østdanmark, AF2018
Østdanmark (DK2)
Klassisk elforbrug | MWh/h | 2309.9556 | 2281.2227 | 2252.6623 | 2276.5632 | 2300.5006 | 2324.4747 | 2348.4854 | 2372.5327 | 2376.2743 | 2380.0013 | 2383.7136 | 2387.4113 | 2391.0943 | 2388.3613 | 2385.6149 | 2382.8553 | 2380.0822 | 2377.2958 | 2385.896 | 2394.5088 | 2403.1343 | 2411.7725 | 2420.4233
Individuelle varmepumper | MWh/h | 105.5886 | 110.0712 | 114.1592 | 120.2469 | 126.3229 | 132.3873 | 138.4399 | 144.481 | 155.4196 | 166.5275 | 177.8046 | 189.2509 | 200.8665 | 212.6891 | 224.7561 | 237.0677 | 249.6238 | 262.4243 | 267.5901 | 272.7828 | 278.0024 | 283.249 | 288.5225
Store varmepumper og elkedler | MWh/h | 0 | 0 | 0 | 0 | 0 | 0 | 0 | 0 | 0 | 0 | 0 | 0 | 0 | 0 | 0 | 0 | 0 | 0 | 0 | 0 | 0 | 0 | 0
El til vejtransport | MWh/h | 5.8353 | 5.9368 | 5.8353 | 6.0382 | 6.3427 | 6.7994 | 7.3575 | 8.0679 | 9.1335 | 10.4528 | 12.0257 | 13.8524 | 16.2373 | 19.3325 | 23.3918 | 28.466 | 34.6057 | 41.7603 | 50.1326 | 59.7735 | 70.7844 | 83.3683 | 97.7281
El til banetransport | MWh/h | 130.3396 | 146.8353 | 174.4291 | 233.7235 | 293.548 | 345.8868 | 423.2409 | 482.6068 | 513.2358 | 543.3348 | 573.9638 | 583.8176 | 593.1413 | 593.1413 | 593.1413 | 593.1413 | 593.1413 | 593.1413 | 593.1413 | 593.1413 | 593.1413 | 593.1413 | 593.1413
Store datacentre | MWh/h | 0 | 0 | 0 | 0 | 0 | 0 | 0 | 0 | 0 | 0 | 0 | 0 | 0 | 0 | 0 | 0 | 0 | 0 | 0 | 0 | 0 | 0 | 0
I alt, Østdanmark (DK2) | MWh/h | 2551.7191 | 2544.0659 | 2547.0859 | 2636.5718 | 2726.7142 | 2809.5482 | 2917.5238 | 3007.6884 | 3054.0632 | 3100.3163 | 3147.5077 | 3174.3322 | 3201.3394 | 3213.5242 | 3226.9042 | 3241.5303 | 3257.453 | 3274.6218 | 3296.76 | 3320.2064 | 3345.0625 | 3371.5311 | 3399.8153
Analyseforudsætninger 2018 (AF2018) til sammenligning
D. Figurer

## Kraftværksoversigt
Kraftværksoversigt
A. Centrale anlæg
Kraftværk | Anlæg | Kort navn | Status | Bemærkninger | Idriftsat (år) | Elkapacitet (MW) | Elkapacitet ved overlast (MW) | Kul | Fuelolie | Gasolie | Naturgas | Halm | Træflis | Træpiller
Vestdanmark (DK1)
Esbjergværket | Blok 3 | ESV3 | Driftsklar | Varmeaftale udløber 31.12.2019 | 1992 | 373 | 400 | Ja | Ja
Fynsværket | Blok 7 | FYV7 | Driftsklar | Kølevandstilladelse udløber ultimo 2020 | 1991 | 374 | 410 | Ja | Ja
Fynsværket | Blok 8 | FYV8 | Driftsklar |  | 2009 | 31 | 35 |  |  |  |  | Ja
Herningværket |  | HEV | Driftsklar | Værket forventes opgraderet i 2019 (røggaskondensering). Data her angivet er for værket fra 2019 og frem. Varmeaftale udløber 31.12.2033 | 1982 | 73 | 90 |  |  |  | Ja |  | Ja | Ja
Nordjyllandsværket | Blok 2 | NJV2 | Permanent ude af drift |  | 1977 | 220 | 220 | Ja
Nordjyllandsværket | Blok 3 | NJV3 | Driftsklar |  | 1998 | 385 | 410 | Ja | Ja
Skærbækværket | Blok 3 | SKV3 | Driftsklar | 90 MW træflis fra medio 2017. Varmeaftale udløber 31.12.2037 | 1997 | 392 | 430 |  |  | Ja | Ja |  | Ja
Studstrupværket | Blok 3 | SSV3 | Driftsklar | Konvertet til træpiller i 2016. Varmeaftale udløber 31.12.2030 | 1984 | 357 | 357 | Ja | Ja |  |  |  |  | Ja
Studstrupværket | Blok 4 | SSV4 | Betinget driftsklar | Opstartstid på 3 mdr. Varmeaftaler udløber 31.12.2019 | 1985 | 357 | 380 | Ja | Ja |  |  | Ja
Randersværket |  | RAV | Driftsklar |  | 1982 | 52 | 52 | [5 empty] | Ja
I alt, DK1 (kun driftsklare) |  |  | Antal = 8 |  |  | 2037 | 2184
Østdanmark (DK2)
Amagerværket | Blok 1 | AMV1 | Driftsklar |  | 2008 | 64 | 70 | [6 empty] | Ja
Amagerværket | Blok 3 | AMV3 | Driftsklar | Erstattes af AMV4 i sidste kvartal af 2019. | 1989 | 250 | 265 | Ja | Ja
Amagerværket | Blok 4 | AMV4 | Ikke idriftsat |  | 2020 | 150 | 150 | [5 empty] | Ja
Asnæsværket | Blok 2 | ASV2 | Konserveret | Varmeaftale udløber 31.12.2019. Kører ikke samtidig med ASV5. | 1961 | 142 | 142 | Ja | Ja
Asnæsværket | Blok2.1 |  | Driftsklar |  |  | 28
Asnæsværket | Blok 4 | ASV4 | Konserveret |  | 1968 | 270 | 270 | Ja
Asnæsværket | Blok 5 | ASV5 | Betinget driftsklar | 8 ugers startvarsel. Backup for ASV2. Varmeaftale udløber 31.12.2019 | 1981 | 640 | 665 | Ja | Ja
Asnæsværket | Blok 6 | ASV6 | Ikke idriftsat | Erstatter ASV2. Varmeaftale udløber 31.12.2039 | 2020 | 25 | 25 | [5 empty] | Ja
Avedøreværket | Blok 1 | AVV1 | Driftsklar | Varmeaftale udløber 31.12.2033 | 1990 | 250 | 250 | Ja | Ja |  |  |  |  | Ja
Avedøreværket | Blok 2 | AVV2 | Driftsklar | Anlægget er opdelt i en del baseret på træpiller + halm (420 MWel ) og en anden del på naturgas (100 MWel). Varmeaftale udløber 31.12.2027 | 2002 | 520 | 520 |  | Ja |  | Ja | Ja |  | Ja
H.C. Ørstedsværket | Sektion 2 (Blok 1-4) | HCV1-4 | Konserveret | Ombygget i 1994. | 1954 | 10 | 10 |  |  |  | Ja
H.C. Ørstedsværket | Blok 7 | HCV7 | Driftsklar | Varmeaftale udløber 30.06.2021 | 1985 | 82 | 82 |  |  |  | Ja
H.C. Ørstedsværket | Blok 8 | HCV8 | Driftsklar | Varmeaftale udløber 31.12.2026 | 2004 | 23.2 | 23.2 |  |  |  | Ja
Kyndbyværket | Blok 21 | KYV21 | Betinget driftsklar | 52 ugers startvarsel. | 1974 | 260 | 260 |  |  | Ja
Stigsnæsværket | Blok 1 | STV1 | Konserveret |  | 1966 | 143 | 143 | Ja
Stigsnæsværket | Blok 2 | STV2 | Konserveret |  | 1970 | 264 | 264 | Ja | Ja
Svanemølleværket | Blok 1-3 | SMV1-3 | Konserveret | Renoveret i 2007/2008. | 1953 | 10 | 10 |  |  | Ja | Ja
Svanemølleværket | Blok 7 | SMV7 | Konserveret |  | 1995 | 60 | 60 |  |  | Ja | Ja
Østkraft | Blok 6 | ØKR6 | Driftsklar | Kan også køre kulkondens som reserveanlæg | 1995 | 37 | 37 | Ja | Ja |  |  |  | Ja
I alt, DK2 (kun driftsklare) |  |  | Antal = 8 |  |  | 1254.2 | 1247.2
I alt, Danmark (kun driftsklare) |  |  | Antal = 16 |  |  | 3291.2 | 3431.2
Alle data er primo året. Kilde: Energistyrelsen, Energiproducent tællingen pr. 1.1.2018 (tal fra 2017). Information vedr. varmeaftaler: Kilde: Ørsted
B. Centrale reserveanlæg
Kraftværk | Anlæg | Kort navn | Status | Bemærkninger | Idriftsat (år) | Elkapacitet (MW) | Elkapacitet ved overlast (MW) | Kul | Fuelolie | Gasolie | Naturgas | Halm | Træflis | Træpiller
Vestdanmark (DK1)
Studstrupværket | Blok 5 | SSV5 | Driftsklar |  | 1986 | 14 | 14 |  |  | Ja
I alt, DK1 (kun driftsklare) |  |  | Antal = 1 |  |  | 14 | 14
Østdanmark (DK2)
Kyndbyværket | Blok 22 | KYV22 | Driftsklar |  | 1976 | 260 | 260 |  |  | Ja
Kyndbyværket | Blok 41 | KYV41 | Driftsklar |  | 1973 | 18 | 18 |  |  | Ja
Kyndbyværket | Blok 51 | KYV51 | Driftsklar |  | 1973 | 63 | 65 |  |  | Ja
Kyndbyværket | Blok 52 | KYV52 | Driftsklar |  | 1973 | 63 | 65 |  |  | Ja
Masnedøværket | Blok 31 | MAV31 | Driftsklar |  | 1975 | 70 | 70 |  |  | Ja
Østkraft | Dieselværk | ØKR1-4 | Driftsklar |  | 1972 | 19.6 | 19.6 |  | Ja | Ja
Østkraft | Blok 5 | ØKR5 | Driftsklar |  | 1974 | 27.5 | 27.5 |  | Ja
Østkraft | Blok 7 | ØKR7 | Driftsklar |  | 2007 | 15 | 15 |  |  | Ja
I alt, DK2 (driftsklare) |  |  | Antal = 8 |  |  | 536.1 | 540.1
I alt, Danmark (kun driftsklare) |  |  | Antal = 9 |  |  | 550.1 | 554.1
Alle data er primo året. Kilde: Energistyrelsen, Energiproducent tællingen pr. 1.1.2018 (tal fra 2017)
C. Decentrale, fjernvarme-, erhvervs- og lokale værker inkl. regulerkraftanlæg
Kraftværk | Anlæg | Kort navn | Status | Bemærkninger | Idriftsat (år) | Elkapacitet (MW) | Elkapacitet ved overlast (MW) | Kul | Fuelolie | Gasolie | Naturgas | Halm | Træflis | Træpiller
Vestdanmark (DK1) | [5 empty] | 1770.8504 | 1770.8504
Østdanmark (DK2) | [5 empty] | 688.442 | 688.442
I alt, Danmark | [5 empty] | 2459.2924 | 2459.2924
Alle data er primo året. Kilde: Energistyrelsen, Energiproducent tællingen pr. 1.1.2018 (tal fra 2017)

## Kraftværkskapaciteter
Kraftværkskapaciteter
A. Kraftværkskapaciteter
Central driftsklar kapacitet | Enhed | 2019 | 2020 | 2021 | 2022 | 2023 | 2024 | 2025 | 2026 | 2027 | 2028 | 2029 | 2030 | 2031 | 2032 | 2033 | 2034 | 2035 | 2036 | 2037 | 2038 | 2039 | 2040
Vestdanmark (DK1) | MW | 2051 | 1925 | 1925 | 1925 | 1552 | 1552 | 1552 | 1304 | 1304 | 1304 | 919 | 905 | 548 | 548 | 548 | 548 | 548 | 548 | 548 | 548 | 548 | 548
Østdanmark (DK2) | MW | 1790.3 | 1715.3 | 1715.3 | 1633.3 | 1605.3 | 1605.3 | 1605.3 | 1605.3 | 1582.1 | 1582.1 | 1582.1 | 1582.1 | 1582.1 | 1582.1 | 1582.1 | 1332.1 | 1332.1 | 1332.1 | 1332.1 | 1332.1 | 1332.1 | 1332.1
Decentrale inkl. regulerkraftanlæg | Enhed | 2019 | 2020 | 2021 | 2022 | 2023 | 2024 | 2025 | 2026 | 2027 | 2028 | 2029 | 2030 | 2031 | 2032 | 2033 | 2034 | 2035 | 2036 | 2037 | 2038 | 2039 | 2040
Vestdanmark (DK1) | MW | 1770.8504 | 1770.8504 | 1646.2687 | 1513.5202 | 1358.9718 | 1314.2736 | 1254.3608 | 1215.3136 | 1184.1211 | 1156.8099 | 1127.1595 | 1111.7742 | 1107.6405 | 996.6009 | 952.6197 | 948.4384 | 947.8967 | 948.4667 | 942.1367 | 942.3384 | 940.6601 | 940.2303
Østdanmark (DK2) | MW | 688.442 | 688.442 | 680.3203 | 671.2487 | 662.177 | 657.177 | 577.939 | 575.7011 | 560.4298 | 547.3964 | 532.7783 | 530.8618 | 528.9453 | 528.6137 | 527.6129 | 526.2805 | 524.9481 | 524.6164 | 504.7342 | 504.452 | 504.1698 | 504.1698
Danmark | Enhed | 2019 | 2020 | 2021 | 2022 | 2023 | 2024 | 2025 | 2026 | 2027 | 2028 | 2029 | 2030 | 2031 | 2032 | 2033 | 2034 | 2035 | 2036 | 2037 | 2038 | 2039 | 2040
Centrale eksisterende værker (ekskl. reserver) | MW | 3291.2 | 2667.2 | 2667.2 | 2585.2 | 2184.2 | 2184.2 | 2184.2 | 2184.2 | 2161 | 2161 | 1776 | 1776 | 1419 | 1419 | 1419 | 1169 | 1169 | 1169 | 1169 | 1169 | 1169 | 1169
Centrale reserver | MW | 550.1 | 550.1 | 550.1 | 550.1 | 550.1 | 550.1 | 550.1 | 550.1 | 550.1 | 550.1 | 550.1 | 536.1 | 536.1 | 536.1 | 536.1 | 536.1 | 536.1 | 536.1 | 536.1 | 536.1 | 536.1 | 536.1
Centrale nye eller ombyggede værker | MW | 0 | 423 | 423 | 423 | 423 | 423 | 423 | 175 | 175 | 175 | 175 | 175 | 175 | 175 | 175 | 175 | 175 | 175 | 175 | 175 | 175 | 175
Decentrale værker (inkl. regulerkraftanlæg) | MW | 2459.2924 | 2459.2924 | 2326.589 | 2184.7689 | 2021.1488 | 1971.4506 | 1832.2999 | 1791.0146 | 1744.5509 | 1704.2064 | 1659.9378 | 1642.636 | 1636.5858 | 1525.2146 | 1480.2326 | 1474.7189 | 1472.8448 | 1473.0832 | 1446.8709 | 1446.7904 | 1444.8298 | 1444.4
I alt, Danmark | MW | 6300.5924 | 6099.5924 | 5966.889 | 5743.0689 | 5178.4488 | 5128.7506 | 4989.5999 | 4700.3146 | 4630.6509 | 4590.3064 | 4161.0378 | 4129.736 | 3766.6858 | 3655.3146 | 3610.3326 | 3354.8189 | 3352.9448 | 3353.1832 | 3326.9709 | 3326.8904 | 3324.9298 | 3324.5
Alle data er primo året. Kilde: Energistyrelsen.
Analyseforudsætninger 2018 (AF2018) til sammenligning
Elkapacitet (MW, primo år) | Enhed | 2019 | 2020 | 2021 | 2022 | 2023 | 2024 | 2025 | 2026 | 2027 | 2028 | 2029 | 2030 | 2031 | 2032 | 2033 | 2034 | 2035 | 2036 | 2037 | 2038 | 2039 | 2040
Decentral kraftværkskapacitet (AF18) | MW | 2264 | 2199 | 2082 | 1967 | 1891 | 1834 | 1773 | 1765 | 1765 | 1765 | 1765 | 1726 | 1726 | 1720 | 1720 | 1720 | 1686 | 1671 | 1545 | 1473 | 1473 | 1468
Centrale inkl. reserver | MW | 3857.3 | 3700.3 | 3326.3 | 3656.3 | 3335.3 | 3307.3 | 3307.3 | 3284.1 | 3284.1 | 3284.1 | 3284.1 | 2617.6 | 2617.6 | 2617.6 | 2617.6 | 2617.6 | 2617.6 | 2617.6 | 2617.6 | 2617.6 | 2617.6 | 2617.6
Danmark (AF2018 driftsklare) | MW | 6121.4666 | 5898.9622 | 5408.0074 | 5623.4206 | 5226.3066 | 5141.593 | 5079.9459 | 5049.2459 | 5049.2459 | 5049.2459 | 5049.2459 | 4343.2239 | 4343.2239 | 4337.6868 | 4337.6868 | 4337.6868 | 4303.3351 | 4288.3351 | 4162.7851 | 4091.0351 | 4091.0351 | 4085.498

## Vindmøller
Vindmøller - Kapaciteter og fuldlasttimer
A. Landmøller - Kapacitet
Landmøller (MW, primo år) |  |  | 2019 | 2020 | 2021 | 2022 | 2023 | 2024 | 2025 | 2026 | 2027 | 2028 | 2029 | 2030 | 2031 | 2032 | 2033 | 2034 | 2035 | 2036 | 2037 | 2038 | 2039 | 2040
Samlet landvindskapacitet |  |  | 4406.37 | 4433.79 | 4635.846 | 4986.137 | 5120.802 | 5150.077 | 5082.037 | 5024.604 | 4935.784 | 4606.855 | 4722.74 | 4621.19 | 4824.74 | 5047.62 | 5181.64 | 5292.96 | 5361.6 | 5403.075 | 5466.75 | 5353.35 | 5479.5 | 5492.675
Andel i DK1 |  |  | 82.86% | 83.49% | 84.3% | 85.46% | 85.25% | 85.31% | 85.68% | 85.66% | 85.55% | 85.5% | 85.23% | 84.55% | 84.41% | 84.21% | 83.84% | 83.71% | 83.21% | 82.95% | 82.98% | 81.98% | 82.07% | 81.78%
Østdanmark (DK2)
Sum, møller før 2008 |  |  | 415.837 | 392.457 | 388.257 | 385.452 | 371.902 | 329.002 | 256.202 | 204.834 | 152.614 | 62.675 | 46.955 | 18.555 | 11.805 | 11.58 | 11.58 | 0.255 | 0 | 0 | 0 | 0 | 0 | 0
Sum, møller fra 2008 - 2013 |  |  | 90.905 | 90.905 | 90.905 | 90.905 | 90.905 | 90.905 | 90.905 | 90.905 | 90.905 | 90.905 | 90.905 | 90.905 | 90.905 | 90.905 | 86.305 | 77.105 | 70.45 | 46.6 | 10.6 | 0 | 0 | 0
Sum, møller fra 2014 - 2017 |  |  | 223.4 | 223.4 | 223.4 | 223.4 | 223.4 | 223.4 | 223.4 | 223.4 | 223.4 | 223.4 | 223.4 | 223.4 | 223.4 | 223.4 | 223.4 | 223.4 | 223.4 | 223.4 | 223.4 | 223.4 | 196.1 | 169.5
Sum, møller fra 2018 - 2019 |  |  | 25.2 | 25.2 | 25.2 | 25.2 | 25.2 | 25.2 | 25.2 | 25.2 | 25.2 | 25.2 | 25.2 | 25.2 | 25.2 | 25.2 | 25.2 | 25.2 | 25.2 | 25.2 | 25.2 | 25.2 | 25.2 | 25.2
Sum, møller fra 2020 - 2025 |  |  | 0 | 0 | 0 | 0 | 44 | 88 | 132 | 176 | 176 | 176 | 176 | 176 | 176 | 176 | 176 | 176 | 176 | 176 | 176 | 176 | 176 | 176
Sum, møller fra 2026 - 2030 |  |  | 0 | 0 | 0 | 0 | 0 | 0 | 0 | 0 | 45 | 90 | 135 | 180 | 225 | 225 | 225 | 225 | 225 | 225 | 225 | 225 | 225 | 225
Sum, møller fra 2031 - 2040 |  |  | 0 | 0 | 0 | 0 | 0 | 0 | 0 | 0 | 0 | 0 | 0 | 0 | 0 | 45 | 90 | 135 | 180 | 225 | 270 | 315 | 360 | 405
Sum, forsøgsmøller uden for testcentre |  |  | 0 | 0 | 0 | 0 | 0 | 0 | 0 | 0 | 0 | 0 | 0 | 0 | 0 | 0 | 0 | 0 | 0 | 0 | 0 | 0 | 0 | 0
Vækst, møller før 2008 |  |  | -23.38 | -4.2 | -2.805 | -13.55 | -42.9 | -72.8 | -51.368 | -52.22 | -89.939 | -15.72 | -28.4 | -6.75 | -0.225 | 0 | -11.325 | -0.255 | 0 | 0 | 0 | 0 | 0
Vækst, møller fra 2008 - 2013 |  |  | 0 | 0 | 0 | 0 | 0 | 0 | 0 | 0 | 0 | 0 | 0 | 0 | 0 | -4.6 | -9.2 | -6.655 | -23.85 | -36 | -10.6 | 0 | 0
Vækst, møller fra 2014 - 2017 |  |  | 0 | 0 | 0 | 0 | 0 | 0 | 0 | 0 | 0 | 0 | 0 | 0 | 0 | 0 | 0 | 0 | 0 | 0 | 0 | -27.3 | -26.6
Vækst, møller fra 2018 - 2019 |  |  | 0 | 0 | 0 | 0 | 0 | 0 | 0 | 0 | 0 | 0 | 0 | 0 | 0 | 0 | 0 | 0 | 0 | 0 | 0 | 0 | 0
Vækst, møller fra 2020 - 2025 |  |  | 0 | 0 | 0 | 44 | 44 | 44 | 44 | 0 | 0 | 0 | 0 | 0 | 0 | 0 | 0 | 0 | 0 | 0 | 0 | 0 | 0
Vækst, møller fra 2026 - 2030 |  |  | 0 | 0 | 0 | 0 | 0 | 0 | 0 | 45 | 45 | 45 | 45 | 45 | 0 | 0 | 0 | 0 | 0 | 0 | 0 | 0 | 0
Vækst, møller fra 2031 - 2040 |  |  | 0 | 0 | 0 | 0 | 0 | 0 | 0 | 0 | 0 | 0 | 0 | 0 | 45 | 45 | 45 | 45 | 45 | 45 | 45 | 45 | 45
Vækst, forsøgsmøller uden for testcentre |  |  | 0 | 0 | 0 | 0 | 0 | 0 | 0 | 0 | 0 | 0 | 0 | 0 | 0 | 0 | 0 | 0 | 0 | 0 | 0 | 0 | 0
Samlet nettovækst i MW |  |  | -23.38 | -4.2 | -2.805 | 30.45 | 1.1 | -28.8 | -7.368 | -7.22 | -44.939 | 29.28 | 16.6 | 38.25 | 44.775 | 40.4 | 24.475 | 38.09 | 21.15 | 9 | 34.4 | 17.7 | 18.4
Sum, Østdanmark (DK2) |  |  | 755.342 | 731.962 | 727.762 | 724.957 | 755.407 | 756.507 | 727.707 | 720.339 | 713.119 | 668.18 | 697.46 | 714.06 | 752.31 | 797.085 | 837.485 | 861.96 | 900.05 | 921.2 | 930.2 | 964.6 | 982.3 | 1000.7
Vestdanmark (DK1)
Sum, møller før 2008 |  |  | 1872.243 | 1840.218 | 1830.974 | 1819.07 | 1747.285 | 1599.46 | 1384.22 | 1158.155 | 896.555 | 432.565 | 339.17 | 41.02 | 26.32 | 24.425 | 2.25 | 2.25 | 0 | 0 | 0 | 0 | 0 | 0
Sum, møller fra 2008 - 2013 |  |  | 917.36 | 917.36 | 917.36 | 917.36 | 917.36 | 917.36 | 917.36 | 917.36 | 917.36 | 917.36 | 917.36 | 917.36 | 917.36 | 917.36 | 853.155 | 760 | 612.8 | 453.125 | 327.8 | 0 | 0 | 0
Sum, møller fra 2014 - 2017 |  |  | 623.725 | 623.725 | 623.725 | 623.725 | 623.725 | 623.725 | 623.725 | 623.725 | 623.725 | 623.725 | 623.725 | 623.725 | 623.725 | 623.725 | 623.725 | 623.725 | 623.725 | 623.725 | 623.725 | 623.725 | 552.175 | 366.95
Sum, møller fra 2018 - 2019 |  |  | 182 | 187.725 | 187.725 | 187.725 | 187.725 | 187.725 | 187.725 | 187.725 | 187.725 | 187.725 | 187.725 | 187.725 | 187.725 | 187.725 | 187.725 | 187.725 | 187.725 | 187.725 | 187.725 | 187.725 | 187.725 | 187.725
Sum, møller fra 2020 - 2025 |  |  | 0 | 16.8 | 182.3 | 522.3 | 698.3 | 874.3 | 1050.3 | 1226.3 | 1226.3 | 1226.3 | 1226.3 | 1226.3 | 1226.3 | 1226.3 | 1226.3 | 1226.3 | 1226.3 | 1226.3 | 1226.3 | 1226.3 | 1226.3 | 1226.3
Sum, møller fra 2026 - 2030 |  |  | 0 | 0 | 0 | 0 | 0 | 0 | 0 | 0 | 180 | 360 | 540 | 720 | 900 | 900 | 900 | 900 | 900 | 900 | 900 | 900 | 900 | 900
Sum, møller fra 2031 - 2040 |  |  | 0 | 0 | 0 | 0 | 0 | 0 | 0 | 0 | 0 | 0 | 0 | 0 | 0 | 180 | 360 | 540 | 720 | 900 | 1080 | 1260 | 1440 | 1620
Sum, forsøgsmøller uden for testcentre |  |  | 0 | 10 | 35 | 35 | 35 | 35 | 35 | 35 | 35 | 35 | 35 | 35 | 35 | 35 | 35 | 35 | 35 | 35 | 35 | 35 | 35 | 35
Sum, forsøgsmøller på testcentre |  |  | 55.7 | 106 | 131 | 156 | 156 | 156 | 156 | 156 | 156 | 156 | 156 | 156 | 156 | 156 | 156 | 156 | 156 | 156 | 156 | 156 | 156 | 156
Vækst, møller før 2008 |  |  | -32.025 | -9.244 | -11.904 | -71.785 | -147.825 | -215.24 | -226.065 | -261.6 | -463.99 | -93.395 | -298.15 | -14.7 | -1.895 | -22.175 | 0 | -2.25 | 0 | 0 | 0 | 0 | 0
Vækst, møller fra 2008 - 2013 |  |  | 0 | 0 | 0 | 0 | 0 | 0 | 0 | 0 | 0 | 0 | 0 | 0 | 0 | -64.205 | -93.155 | -147.2 | -159.675 | -125.325 | -327.8 | 0 | 0
Vækst, møller fra 2014 - 2017 |  |  | 0 | 0 | 0 | 0 | 0 | 0 | 0 | 0 | 0 | 0 | 0 | 0 | 0 | 0 | 0 | 0 | 0 | 0 | 0 | -71.55 | -185.225
Vækst, møller fra 2018 - 2019 |  |  | 5.725 | 0 | 0 | 0 | 0 | 0 | 0 | 0 | 0 | 0 | 0 | 0 | 0 | 0 | 0 | 0 | 0 | 0 | 0 | 0 | 0
Vækst, møller fra 2020 - 2025 |  |  | 16.8 | 165.5 | 340 | 176 | 176 | 176 | 176 | 0 | 0 | 0 | 0 | 0 | 0 | 0 | 0 | 0 | 0 | 0 | 0 | 0 | 0
Vækst, møller fra 2026 - 2030 |  |  | 0 | 0 | 0 | 0 | 0 | 0 | 0 | 180 | 180 | 180 | 180 | 180 | 0 | 0 | 0 | 0 | 0 | 0 | 0 | 0 | 0
Vækst, møller fra 2031 - 2040 |  |  | 0 | 0 | 0 | 0 | 0 | 0 | 0 | 0 | 0 | 0 | 0 | 0 | 180 | 180 | 180 | 180 | 180 | 180 | 180 | 180 | 180
Vækst, forsøgsmøller uden for testcentre |  |  | 10 | 25 | 0 | 0 | 0 | 0 | 0 | 0 | 0 | 0 | 0 | 0 | 0 | 0 | 0 | 0 | 0 | 0 | 0 | 0 | 0
Vækst, forsøgsmøller på testcentre |  |  | 50.3 | 25 | 25 | 0 | 0 | 0 | 0 | 0 | 0 | 0 | 0 | 0 | 0 | 0 | 0 | 0 | 0 | 0 | 0 | 0 | 0
Samlet nettovækst i MW |  |  | 0.5 | 181.256 | 328.096 | 104.215 | 28.175 | -39.24 | -50.065 | -81.6 | -283.99 | 86.605 | -118.15 | 165.3 | 178.105 | 93.62 | 86.845 | 30.55 | 20.325 | 54.675 | -147.8 | 108.45 | -5.225
Sum, Vestdanmark (DK1) |  |  | 3651.028 | 3701.828 | 3908.084 | 4261.18 | 4365.395 | 4393.57 | 4354.33 | 4304.265 | 4222.665 | 3938.675 | 4025.28 | 3907.13 | 4072.43 | 4250.535 | 4344.155 | 4431 | 4461.55 | 4481.875 | 4536.55 | 4388.75 | 4497.2 | 4491.975
Nedtagning (samlet) |  |  | -55.405 | -13.444 | -14.709 | -85.335 | -190.725 | -288.04 | -277.433 | -313.82 | -553.929 | -109.115 | -326.55 | -21.45 | -2.12 | -90.98 | -113.68 | -156.36 | -183.525 | -161.325 | -338.4 | -98.85 | -211.825
Opsætning (samlet) |  |  | 82.825 | 215.5 | 365 | 220 | 220 | 220 | 220 | 225 | 225 | 225 | 225 | 225 | 225 | 225 | 225 | 225 | 225 | 225 | 225 | 225 | 225
Nettoopsætning (samlet) |  |  | 27.42 | 202.056 | 350.291 | 134.665 | 29.275 | -68.04 | -57.433 | -88.82 | -328.929 | 115.885 | -101.55 | 203.55 | 222.88 | 134.02 | 111.32 | 68.64 | 41.475 | 63.675 | -113.4 | 126.15 | 13.175
Sum, Danmark |  |  | 4406.37 | 4433.79 | 4635.846 | 4986.137 | 5120.802 | 5150.077 | 5082.037 | 5024.604 | 4935.784 | 4606.855 | 4722.74 | 4621.19 | 4824.74 | 5047.62 | 5181.64 | 5292.96 | 5361.6 | 5403.075 | 5466.75 | 5353.35 | 5479.5 | 5492.675
Metode: Nedtagning af gammel landvind baseret på forventede levetider for vindmøller. Opsætning på baggrund af pipeline og teknologineutrale udbud, herefter bruttoudbygning på 220-225 MW årligt, jf. baggrundsnotat om landvindudbygning.
B. Kystnære møller - Kapacitet
Kystnære møller (MW, primo år) |  |  | 2019 | 2020 | 2021 | 2022 | 2023 | 2024 | 2025 | 2026 | 2027 | 2028 | 2029 | 2030 | 2031 | 2032 | 2033 | 2034 | 2035 | 2036 | 2037 | 2038 | 2039 | 2040
Østdanmark (DK2)
Middelgrunden (2000) |  |  | 2019: 40; 2020: 40; 2021: 40; 2022: 40; 2023: 40; 2024: 40; 2025: 40
Avedøre Holme (2009) |  |  | 7.2 | 7.2 | 7.2 | 7.2 | 7.2 | 7.2 | 7.2 | 7.2 | 7.2 | 7.2 | 7.2 | 7.2 | 7.2 | 7.2 | 7.2 | 7.2
Avedøre Holme (2011) |  |  | 3.6 | 3.6 | 3.6 | 3.6 | 3.6 | 3.6 | 3.6 | 3.6 | 3.6 | 3.6 | 3.6 | 3.6 | 3.6 | 3.6 | 3.6 | 3.6 | 3.6 | 3.6
Kystnære møller (kommunalt/lokalt forankret) | [8 empty] | 80 | 160 | 240 | 240 | 240 | 240 | 240 | 240 | 240 | 240 | 240 | 240 | 240 | 240 | 240 | 240
Sum, Østdanmark (DK2) |  |  | 50.8 | 50.8 | 50.8 | 50.8 | 50.8 | 50.8 | 130.8 | 170.8 | 250.8 | 250.8 | 250.8 | 250.8 | 250.8 | 250.8 | 250.8 | 250.8 | 243.6 | 243.6 | 240 | 240 | 240 | 240
Vestdanmark (DK1)
Tunø Knob (1995) |  |  | 2019: 5; 2020: 5
Rønland (2003) |  |  | 2019: 17.2; 2020: 17.2; 2021: 17.2; 2022: 17.2; 2023: 17.2; 2024: 17.2; 2025: 17.2; 2026: 17.2; 2027: 17.2; 2028: 17.2
Samsø (2003) |  |  | 2019: 23; 2020: 23; 2021: 23; 2022: 23; 2023: 23; 2024: 23; 2025: 23; 2026: 23; 2027: 23; 2028: 23
Frederikshavn (2003) |  |  | 2019: 7.6; 2020: 7.6; 2021: 7.6; 2022: 7.6; 2023: 7.6; 2024: 7.6; 2025: 7.6; 2026: 7.6; 2027: 7.6; 2028: 7.6
Sprogø (2009) |  |  | 21 | 21 | 21 | 21 | 21 | 21 | 21 | 21 | 21 | 21 | 21 | 21 | 21 | 21 | 21 | 21
Vesterhav Nord og Syd | [7 empty] | 350 | 350 | 350 | 350 | 350 | 350 | 350 | 350 | 350 | 350 | 350 | 350 | 350 | 350 | 350 | 350 | 350
NissumBredning_Forsøgsmøller |  |  | 28 | 28 | 28 | 28 | 28 | 28 | 28 | 28 | 28 | 28 | 28 | 28 | 28 | 28 | 28 | 28 | 28 | 28 | 28 | 28 | 28 | 28
Kystnære møller (kommunalt/lokalt forankret) | [8 empty] | 50 | 100 | 150 | 150 | 150 | 150 | 150 | 150 | 150 | 150 | 150 | 150 | 150 | 150 | 150 | 150
Sum, Vestdanmark (DK1) |  |  | 101.8 | 101.8 | 96.8 | 96.8 | 96.8 | 446.8 | 496.8 | 546.8 | 596.8 | 596.8 | 549 | 549 | 549 | 549 | 549 | 549 | 528 | 528 | 528 | 528 | 528 | 528
Sum, Danmark |  |  | 152.6 | 152.6 | 147.6 | 147.6 | 147.6 | 497.6 | 627.6 | 717.6 | 847.6 | 847.6 | 799.8 | 799.8 | 799.8 | 799.8 | 799.8 | 799.8 | 771.6 | 771.6 | 768 | 768 | 768 | 768
Kilde: Energistyrelsen
C. Havmøller - Kapacitet
Havmøller (MW, primo år) | Område |  | 2019 | 2020 | 2021 | 2022 | 2023 | 2024 | 2025 | 2026 | 2027 | 2028 | 2029 | 2030 | 2031 | 2032 | 2033 | 2034 | 2035 | 2036 | 2037 | 2038 | 2039 | 2040
Horns Rev 1 (2002) | DK1 |  | 2019: 160; 2020: 160; 2021: 160; 2022: 160; 2023: 160; 2024: 160; 2025: 160; 2026: 160; 2027: 160
Rødsand 1 / Nysted (2003) | DK2 |  | 2019: 165.6; 2020: 165.6; 2021: 165.6; 2022: 165.6; 2023: 165.6; 2024: 165.6; 2025: 165.6; 2026: 165.6; 2027: 165.6; 2028: 165.6
Horns Rev 2 (2009) | DK1 |  | 209.3 | 209.3 | 209.3 | 209.3 | 209.3 | 209.3 | 209.3 | 209.3 | 209.3 | 209.3 | 209.3 | 209.3 | 209.3 | 209.3 | 209.3 | 209.3
Rødsand 2 (2010) | DK2 |  | 207 | 207 | 207 | 207 | 207 | 207 | 207 | 207 | 207 | 207 | 207 | 207 | 207 | 207 | 207 | 207 | 207
Anholt (2013) | DK1 |  | 399.6 | 399.6 | 399.6 | 399.6 | 399.6 | 399.6 | 399.6 | 399.6 | 399.6 | 399.6 | 399.6 | 399.6 | 400 | 400 | 400 | 400 | 400 | 400 | 400 | 400
Horns Rev 3 | DK1 |  | 406.7 | 406.7 | 406.7 | 406.7 | 406.7 | 406.7 | 406.7 | 406.7 | 406.7 | 406.7 | 406.7 | 406.7 | 406.7 | 406.7 | 406.7 | 406.7 | 406.7 | 406.7 | 406.7 | 406.7 | 406.7 | 406.7
Kriegers Flak | DK2 |  |  |  |  | 605 | 605 | 605 | 605 | 605 | 605 | 605 | 605 | 605 | 605 | 605 | 605 | 605 | 605 | 605 | 605 | 605 | 605 | 605
Thor Nissum Bredning | DK1 | [8 empty] | 450 | 900 | 900 | 900 | 900 | 900 | 900 | 900 | 900 | 900 | 900 | 900 | 900 | 900 | 900
EnergiaftalePark2 | DK2 |  | 2028: 450; 2029: 900; 2030: 900; 2031: 900; 2032: 900; 2033: 900; 2034: 900; 2035: 900; 2036: 900; 2037: 900; 2038: 900; 2039: 900; 2040: 900
EnergiaftalePark3 | DK1 |  | 2030: 450; 2031: 900; 2032: 900; 2033: 900; 2034: 900; 2035: 900; 2036: 900; 2037: 900; 2038: 900; 2039: 900; 2040: 900
Ny havvind 1 Vest | DK1 |  | 2032: 450; 2033: 900; 2034: 900; 2035: 900; 2036: 900; 2037: 900; 2038: 900; 2039: 900; 2040: 900
Ny havvind 2 Vest | DK1 |  | 2035: 500; 2036: 500; 2037: 500; 2038: 500; 2039: 500; 2040: 500
Rødsand repowering | DK2 |  | 2036: 200; 2037: 400; 2038: 400; 2039: 400; 2040: 400
Anholt repowering | DK1 |  | 2039: 400; 2040: 400
Sum, Østdanmark (DK2) |  |  | 372.6 | 372.6 | 372.6 | 977.6 | 977.6 | 977.6 | 977.6 | 977.6 | 977.6 | 1427.6 | 1712 | 1712 | 1712 | 1712 | 1712 | 1712 | 1712 | 1705 | 1905 | 1905 | 1905 | 1905
Sum, Vestdanmark (DK1) |  |  | 1175.6 | 1175.6 | 1175.6 | 1175.6 | 1175.6 | 1175.6 | 1175.6 | 1625.6 | 2075.6 | 1915.6 | 1915.6 | 2365.6 | 2816 | 3266 | 3716 | 3716 | 4006.7 | 4006.7 | 4006.7 | 4006.7 | 4006.7 | 4006.7
Sum, Danmark |  |  | 1548.2 | 1548.2 | 1548.2 | 2153.2 | 2153.2 | 2153.2 | 2153.2 | 2603.2 | 3053.2 | 3343.2 | 3627.6 | 4077.6 | 4528 | 4978 | 5428 | 5428 | 5718.7 | 5711.7 | 5911.7 | 5911.7 | 5911.7 | 5911.7
Kilde: Energistyrelsen
D. Landmøller - Fuldlasttimer og produktion
Landmøller - Fuldlasttimer (h) |  |  | 2019 | 2020 | 2021 | 2022 | 2023 | 2024 | 2025 | 2026 | 2027 | 2028 | 2029 | 2030 | 2031 | 2032 | 2033 | 2034 | 2035 | 2036 | 2037 | 2038 | 2039 | 2040
Østdanmark (DK2)
Før 2008 |  |  | 1800 | 1800 | 1800 | 1800 | 1800 | 1800 | 1800 | 1800 | 1800 | 1800 | 1800 | 1800 | 1800 | 1800 | 1800 | 1800 | 1800 | 1800 | 1800 | 1800 | 1800 | 1800
Fra 2008 - 2013 |  |  | 2560 | 2560 | 2560 | 2560 | 2560 | 2560 | 2560 | 2560 | 2560 | 2560 | 2560 | 2560 | 2560 | 2560 | 2560 | 2560 | 2560 | 2560 | 2560 | 2560 | 2560 | 2560
Fra 2014 - 2017 |  |  | 3400 | 3400 | 3400 | 3400 | 3400 | 3400 | 3400 | 3400 | 3400 | 3400 | 3400 | 3400 | 3400 | 3400 | 3400 | 3400 | 3400 | 3400 | 3400 | 3400 | 3400 | 3400
Fra 2018 - 2019 |  |  | 3400 | 3400 | 3400 | 3400 | 3400 | 3400 | 3400 | 3400 | 3400 | 3400 | 3400 | 3400 | 3400 | 3400 | 3400 | 3400 | 3400 | 3400 | 3400 | 3400 | 3400 | 3400
Fra 2020 - 2025 |  |  | 3400 | 3400 | 3400 | 3400 | 3400 | 3400 | 3400 | 3400 | 3400 | 3400 | 3400 | 3400 | 3400 | 3400 | 3400 | 3400 | 3400 | 3400 | 3400 | 3400 | 3400 | 3400
Fra 2026 - 2030 |  |  | 3500 | 3500 | 3500 | 3500 | 3500 | 3500 | 3500 | 3500 | 3500 | 3500 | 3500 | 3500 | 3500 | 3500 | 3500 | 3500 | 3500 | 3500 | 3500 | 3500 | 3500 | 3500
Fra 2031 - 2040 |  |  | 3600 | 3600 | 3600 | 3600 | 3600 | 3600 | 3600 | 3600 | 3600 | 3600 | 3600 | 3600 | 3600 | 3600 | 3600 | 3600 | 3600 | 3600 | 3600 | 3600 | 3600 | 3600
Forsøgsmøller uden for testcentre |  |  | 3400 | 3400 | 3400 | 3400 | 3400 | 3400 | 3400 | 3400 | 3400 | 3400 | 3400 | 3400 | 3400 | 3400 | 3400 | 3400 | 3400 | 3400 | 3400 | 3400 | 3400 | 3400
Vestdanmark (DK1)
Før 2008 |  |  | 1950 | 1950 | 1950 | 1950 | 1950 | 1950 | 1950 | 1950 | 1950 | 1950 | 1950 | 1950 | 1950 | 1950 | 1950 | 1950 | 1950 | 1950 | 1950 | 1950 | 1950 | 1950
Fra 2008 - 2013 |  |  | 2950 | 2950 | 2950 | 2950 | 2950 | 2950 | 2950 | 2950 | 2950 | 2950 | 2950 | 2950 | 2950 | 2950 | 2950 | 2950 | 2950 | 2950 | 2950 | 2950 | 2950 | 2950
Fra 2014 - 2017 |  |  | 3100 | 3100 | 3100 | 3100 | 3100 | 3100 | 3100 | 3100 | 3100 | 3100 | 3100 | 3100 | 3100 | 3100 | 3100 | 3100 | 3100 | 3100 | 3100 | 3100 | 3100 | 3100
Fra 2018 - 2019 |  |  | 3100 | 3100 | 3100 | 3100 | 3100 | 3100 | 3100 | 3100 | 3100 | 3100 | 3100 | 3100 | 3100 | 3100 | 3100 | 3100 | 3100 | 3100 | 3100 | 3100 | 3100 | 3100
Fra 2020 - 2025 |  |  | 3400 | 3400 | 3400 | 3400 | 3400 | 3400 | 3400 | 3400 | 3400 | 3400 | 3400 | 3400 | 3400 | 3400 | 3400 | 3400 | 3400 | 3400 | 3400 | 3400 | 3400 | 3400
Fra 2026 - 2030 |  |  | 3500 | 3500 | 3500 | 3500 | 3500 | 3500 | 3500 | 3500 | 3500 | 3500 | 3500 | 3500 | 3500 | 3500 | 3500 | 3500 | 3500 | 3500 | 3500 | 3500 | 3500 | 3500
Fra 2031 - 2040 |  |  | 3600 | 3600 | 3600 | 3600 | 3600 | 3600 | 3600 | 3600 | 3600 | 3600 | 3600 | 3600 | 3600 | 3600 | 3600 | 3600 | 3600 | 3600 | 3600 | 3600 | 3600 | 3600
Forsøgsmøller uden for testcentre |  |  | 3400 | 3400 | 3400 | 3400 | 3400 | 3400 | 3400 | 3400 | 3400 | 3400 | 3400 | 3400 | 3400 | 3400 | 3400 | 3400 | 3400 | 3400 | 3400 | 3400 | 3400 | 3400
Forsøgsmøller på testcentre |  |  | 3100 | 3100 | 3100 | 3100 | 3100 | 3100 | 3100 | 3100 | 3100 | 3100 | 3100 | 3100 | 3100 | 3100 | 3100 | 3100 | 3100 | 3100 | 3100 | 3100 | 3100 | 3100
Landmøller - Produktion (GWh) |  |  | 2019 | 2020 | 2021 | 2022 | 2023 | 2024 | 2025 | 2026 | 2027 | 2028 | 2029 | 2030 | 2031 | 2032 | 2033 | 2034 | 2035 | 2036 | 2037 | 2038 | 2039 | 2040
Østdanmark (DK2)
Før 2008 |  |  | 748.5066 | 706.4226 | 698.8626 | 693.8136 | 669.4236 | 592.2036 | 461.1636 | 368.7012 | 274.7052 | 112.815 | 84.519 | 33.399 | 21.249 | 20.844 | 20.844 | 0.459 | 0 | 0 | 0 | 0 | 0 | 0
Fra 2008 - 2013 |  |  | 232.7168 | 232.7168 | 232.7168 | 232.7168 | 232.7168 | 232.7168 | 232.7168 | 232.7168 | 232.7168 | 232.7168 | 232.7168 | 232.7168 | 232.7168 | 232.7168 | 220.9408 | 197.3888 | 180.352 | 119.296 | 27.136 | 0 | 0 | 0
Fra 2014 - 2017 |  |  | 759.56 | 759.56 | 759.56 | 759.56 | 759.56 | 759.56 | 759.56 | 759.56 | 759.56 | 759.56 | 759.56 | 759.56 | 759.56 | 759.56 | 759.56 | 759.56 | 759.56 | 759.56 | 759.56 | 759.56 | 666.74 | 576.3
Fra 2018 - 2019 |  |  | 85.68 | 85.68 | 85.68 | 85.68 | 85.68 | 85.68 | 85.68 | 85.68 | 85.68 | 85.68 | 85.68 | 85.68 | 85.68 | 85.68 | 85.68 | 85.68 | 85.68 | 85.68 | 85.68 | 85.68 | 85.68 | 85.68
Fra 2020 - 2025 |  |  | 0 | 0 | 0 | 0 | 154 | 308 | 462 | 616 | 616 | 616 | 616 | 616 | 616 | 616 | 616 | 616 | 616 | 616 | 616 | 616 | 616 | 616
Fra 2026 - 2030 |  |  | 0 | 0 | 0 | 0 | 0 | 0 | 0 | 0 | 162 | 324 | 486 | 648 | 810 | 810 | 810 | 810 | 810 | 810 | 810 | 810 | 810 | 810
Fra 2031 - 2040 |  |  | 0 | 0 | 0 | 0 | 0 | 0 | 0 | 0 | 0 | 0 | 0 | 0 | 0 | 153 | 306 | 459 | 612 | 765 | 918 | 1071 | 1224 | 1377
Forsøgsmøller uden for testcentre |  |  | 0 | 0 | 0 | 0 | 0 | 0 | 0 | 0 | 0 | 0 | 0 | 0 | 0 | 0 | 0 | 0 | 0 | 0 | 0 | 0 | 0 | 0
Sum, Østdanmark (DK2) |  |  | 1826.4634 | 1784.3794 | 1776.8194 | 1771.7704 | 1901.3804 | 1978.1604 | 2001.1204 | 2062.658 | 2130.662 | 2130.7718 | 2264.4758 | 2375.3558 | 2525.2058 | 2677.8008 | 2819.0248 | 2928.0878 | 3063.592 | 3155.536 | 3216.376 | 3342.24 | 3402.42 | 3464.98
Vestdanmark (DK1)
Før 2008 |  |  | 3650.8738 | 3588.4251 | 3570.3993 | 3547.1865 | 3407.2057 | 3118.947 | 2699.229 | 2258.4023 | 1748.2822 | 843.5017 | 661.3815 | 79.989 | 51.324 | 47.6287 | 4.3875 | 4.3875 | 0 | 0 | 0 | 0 | 0 | 0
Fra 2008 - 2013 |  |  | 2706.212 | 2706.212 | 2706.212 | 2706.212 | 2706.212 | 2706.212 | 2706.212 | 2706.212 | 2706.212 | 2706.212 | 2706.212 | 2706.212 | 2706.212 | 2706.212 | 2516.8072 | 2242 | 1807.76 | 1336.7188 | 967.01 | 0 | 0 | 0
Fra 2014 - 2017 |  |  | 1933.5475 | 1933.5475 | 1933.5475 | 1933.5475 | 1933.5475 | 1933.5475 | 1933.5475 | 1933.5475 | 1933.5475 | 1933.5475 | 1933.5475 | 1933.5475 | 1933.5475 | 1933.5475 | 1933.5475 | 1933.5475 | 1933.5475 | 1933.5475 | 1933.5475 | 1933.5475 | 1711.7425 | 1137.545
Fra 2018 - 2019 |  |  | 564.2 | 581.9475 | 581.9475 | 581.9475 | 581.9475 | 581.9475 | 581.9475 | 581.9475 | 581.9475 | 581.9475 | 581.9475 | 581.9475 | 581.9475 | 581.9475 | 581.9475 | 581.9475 | 581.9475 | 581.9475 | 581.9475 | 581.9475 | 581.9475 | 581.9475
Fra 2020 - 2025 |  |  | 0 | 57.12 | 619.82 | 1775.82 | 2374.22 | 2972.62 | 3571.02 | 4169.42 | 4169.42 | 4169.42 | 4169.42 | 4169.42 | 4169.42 | 4169.42 | 4169.42 | 4169.42 | 4169.42 | 4169.42 | 4169.42 | 4169.42 | 4169.42 | 4169.42
Fra 2026 - 2030 |  |  | 0 | 0 | 0 | 0 | 0 | 0 | 0 | 0 | 630 | 1260 | 1890 | 2520 | 3150 | 3150 | 3150 | 3150 | 3150 | 3150 | 3150 | 3150 | 3150 | 3150
Fra 2031 - 2040 |  |  | 0 | 0 | 0 | 0 | 0 | 0 | 0 | 0 | 0 | 0 | 0 | 0 | 0 | 648 | 1296 | 1944 | 2592 | 3240 | 3888 | 4536 | 5184 | 5832
Forsøgsmøller uden for testcentre |  |  | 0 | 34 | 119 | 119 | 119 | 119 | 119 | 119 | 119 | 119 | 119 | 119 | 119 | 119 | 119 | 119 | 119 | 119 | 119 | 119 | 119 | 119
Forsøgsmøller på testcentre |  |  | 172.67 | 328.6 | 406.1 | 483.6 | 483.6 | 483.6 | 483.6 | 483.6 | 483.6 | 483.6 | 483.6 | 483.6 | 483.6 | 483.6 | 483.6 | 483.6 | 483.6 | 483.6 | 483.6 | 483.6 | 483.6 | 483.6
Sum, Vestdanmark (DK1) |  |  | 9027.5034 | 9229.8521 | 9937.0263 | 11147.3135 | 11605.7327 | 11915.874 | 12094.556 | 12252.1292 | 12372.0093 | 12097.2288 | 12545.1085 | 12593.716 | 13195.051 | 13839.3558 | 14254.7097 | 14627.9025 | 14837.275 | 15014.2338 | 15292.525 | 14973.515 | 15399.71 | 15473.5125
Sum, Danmark |  |  | 10853.9668 | 11014.2315 | 11713.8457 | 12919.0839 | 13507.1131 | 13894.0344 | 14095.6764 | 14314.7872 | 14502.6713 | 14228.0006 | 14809.5843 | 14969.0718 | 15720.2568 | 16517.1565 | 17073.7346 | 17555.9903 | 17900.867 | 18169.7697 | 18508.901 | 18315.755 | 18802.13 | 18938.4925
Kilde: FLH baseret på teknologikataloget samt lineær interpolation imellem årene fra teknologikataloget
E. Kystnære møller - Fuldlasttimer og produktion
Kystnære møller - Fuldlasttimer (h) |  |  | 2019 | 2020 | 2021 | 2022 | 2023 | 2024 | 2025 | 2026 | 2027 | 2028 | 2029 | 2030 | 2031 | 2032 | 2033 | 2034 | 2035 | 2036 | 2037 | 2038 | 2039 | 2040
Østdanmark (DK2)
Middelgrunden (2000) |  |  | 2019: 2250; 2020: 2250; 2021: 2250; 2022: 2250; 2023: 2250; 2024: 2250; 2025: 2250
Avedøre Holme (2009) |  |  | 3450 | 3450 | 3450 | 3450 | 3450 | 3450 | 3450 | 3450 | 3450 | 3450 | 3450 | 3450 | 3450 | 3450 | 3450 | 3450
Avedøre Holme (2011) |  |  | 3450 | 3450 | 3450 | 3450 | 3450 | 3450 | 3450 | 3450 | 3450 | 3450 | 3450 | 3450 | 3450 | 3450 | 3450 | 3450 | 3450 | 3450
Kystnære møller (kommunalt/lokalt forankret) | [7 empty] | 4000 | 4000 | 4000 | 4000 | 4000 | 4000 | 4000 | 4000 | 4000 | 4000 | 4000 | 4000 | 4000 | 4000 | 4000 | 4000 | 4000
Vestdanmark (DK1)
Tunø Knob (1995) |  |  | 2019: 2800; 2020: 2800
Rønland (2003) |  |  | 2019: 3900; 2020: 3900; 2021: 3900; 2022: 3900; 2023: 3900; 2024: 3900; 2025: 3900; 2026: 3900; 2027: 3900; 2028: 3900
Samsø (2003) |  |  | 2019: 3300; 2020: 3300; 2021: 3300; 2022: 3300; 2023: 3300; 2024: 3300; 2025: 3300; 2026: 3300; 2027: 3300; 2028: 3300
Frederikshavn (2003) |  |  | 2019: 2800; 2020: 2800; 2021: 2800; 2022: 2800; 2023: 2800; 2024: 2800; 2025: 2800; 2026: 2800; 2027: 2800; 2028: 2800
Sprogø (2009) |  |  | 3050 | 3050 | 3050 | 3050 | 3050 | 3050 | 3050 | 3050 | 3050 | 3050 | 3050 | 3050 | 3050 | 3050 | 3050 | 3050
Vesterhav Nord og Syd | [7 empty] | 4500 | 4500 | 4500 | 4500 | 4500 | 4500 | 4500 | 4500 | 4500 | 4500 | 4500 | 4500 | 4500 | 4500 | 4500 | 4500 | 4500
NissumBredning_Forsøgsmøller |  |  | 3750 | 3750 | 3750 | 3750 | 3750 | 3750 | 3750 | 3750 | 3750 | 3750 | 3750 | 3750 | 3750 | 3750 | 3750 | 3750 | 3750 | 3750 | 3750 | 3750 | 3750 | 3750
Kystnære møller (kommunalt/lokalt forankret) | [7 empty] | 4000 | 4000 | 4000 | 4000 | 4000 | 4000 | 4000 | 4000 | 4000 | 4000 | 4000 | 4000 | 4000 | 4000 | 4000 | 4000 | 4000
Kystnære møller - Produktion (GWh) |  |  | 2019 | 2020 | 2021 | 2022 | 2023 | 2024 | 2025 | 2026 | 2027 | 2028 | 2029 | 2030 | 2031 | 2032 | 2033 | 2034 | 2035 | 2036 | 2037 | 2038 | 2039 | 2040
Østdanmark (DK2)
Middelgrunden (2000) |  |  | 2019: 90; 2020: 90; 2021: 90; 2022: 90; 2023: 90; 2024: 90; 2025: 90
Avedøre Holme (2009) |  |  | 24.84 | 24.84 | 24.84 | 24.84 | 24.84 | 24.84 | 24.84 | 24.84 | 24.84 | 24.84 | 24.84 | 24.84 | 24.84 | 24.84 | 24.84 | 24.84 | 0 | 0 | 0 | 0 | 0 | 0
Avedøre Holme (2011) |  |  | 12.42 | 12.42 | 12.42 | 12.42 | 12.42 | 12.42 | 12.42 | 12.42 | 12.42 | 12.42 | 12.42 | 12.42 | 12.42 | 12.42 | 12.42 | 12.42 | 12.42 | 12.42 | 0 | 0 | 0 | 0
Kystnære møller (kommunalt/lokalt forankret) |  |  | 0 | 0 | 0 | 0 | 0 | 0 | 320 | 640 | 960 | 960 | 960 | 960 | 960 | 960 | 960 | 960 | 960 | 960 | 960 | 960 | 960 | 960
Sum, Østdanmark (DK2) |  |  | 127.26 | 127.26 | 127.26 | 127.26 | 127.26 | 127.26 | 447.26 | 677.26 | 997.26 | 997.26 | 997.26 | 997.26 | 997.26 | 997.26 | 997.26 | 997.26 | 972.42 | 972.42 | 960 | 960 | 960 | 960
Vestdanmark (DK1)
Tunø Knob (1995) |  |  | 2019: 14; 2020: 14
Rønland (2003) |  |  | 67.08 | 67.08 | 67.08 | 67.08 | 67.08 | 67.08 | 67.08 | 67.08 | 67.08 | 67.08 | 0 | 0 | 0 | 0 | 0 | 0 | 0 | 0 | 0 | 0 | 0 | 0
Samsø (2003) |  |  | 75.9 | 75.9 | 75.9 | 75.9 | 75.9 | 75.9 | 75.9 | 75.9 | 75.9 | 75.9 | 0 | 0 | 0 | 0 | 0 | 0 | 0 | 0 | 0 | 0 | 0 | 0
Frederikshavn (2003) |  |  | 21.28 | 21.28 | 21.28 | 21.28 | 21.28 | 21.28 | 21.28 | 21.28 | 21.28 | 21.28 | 0 | 0 | 0 | 0 | 0 | 0 | 0 | 0 | 0 | 0 | 0 | 0
Sprogø (2009) |  |  | 64.05 | 64.05 | 64.05 | 64.05 | 64.05 | 64.05 | 64.05 | 64.05 | 64.05 | 64.05 | 64.05 | 64.05 | 64.05 | 64.05 | 64.05 | 64.05 | 0 | 0 | 0 | 0 | 0 | 0
Vesterhav Nord og Syd |  |  | 0 | 0 | 0 | 0 | 0 | 1575 | 1575 | 1575 | 1575 | 1575 | 1575 | 1575 | 1575 | 1575 | 1575 | 1575 | 1575 | 1575 | 1575 | 1575 | 1575 | 1575
NissumBredning_Forsøgsmøller |  |  | 105 | 105 | 105 | 105 | 105 | 105 | 105 | 105 | 105 | 105 | 105 | 105 | 105 | 105 | 105 | 105 | 105 | 105 | 105 | 105 | 105 | 105
Kystnære møller (kommunalt/lokalt forankret) |  |  | 0 | 0 | 0 | 0 | 0 | 0 | 200 | 400 | 600 | 600 | 600 | 600 | 600 | 600 | 600 | 600 | 600 | 600 | 600 | 600 | 600 | 600
Sum, Vestdanmark (DK1) |  |  | 347.31 | 347.31 | 333.31 | 333.31 | 333.31 | 1908.31 | 2108.31 | 2308.31 | 2508.31 | 2508.31 | 2344.05 | 2344.05 | 2344.05 | 2344.05 | 2344.05 | 2344.05 | 2280 | 2280 | 2280 | 2280 | 2280 | 2280
Sum, Danmark |  |  | 474.57 | 474.57 | 460.57 | 460.57 | 460.57 | 2035.57 | 2555.57 | 2985.57 | 3505.57 | 3505.57 | 3341.31 | 3341.31 | 3341.31 | 3341.31 | 3341.31 | 3341.31 | 3252.42 | 3252.42 | 3240 | 3240 | 3240 | 3240
Kilde: FLH baseret på teknologikataloget samt lineær interpolation imellem årene fra teknologikataloget
F. Havmøller - Fuldlasttimer og produktion
Havmøller - Fuldlasttimer (h) |  |  | 2019 | 2020 | 2021 | 2022 | 2023 | 2024 | 2025 | 2026 | 2027 | 2028 | 2029 | 2030 | 2031 | 2032 | 2033 | 2034 | 2035 | 2036 | 2037 | 2038 | 2039 | 2040
Horns Rev 1 (2002) | DK1 |  | 2019: 3900; 2020: 3900; 2021: 3900; 2022: 3900; 2023: 3900; 2024: 3900; 2025: 3900; 2026: 3900; 2027: 3900
Rødsand 1 / Nysted (2003) | DK2 |  | 2019: 3400; 2020: 3400; 2021: 3400; 2022: 3400; 2023: 3400; 2024: 3400; 2025: 3400; 2026: 3400; 2027: 3400; 2028: 3400
Horns Rev 2 (2009) | DK1 |  | 4450 | 4450 | 4450 | 4450 | 4450 | 4450 | 4450 | 4450 | 4450 | 4450 | 4450 | 4450 | 4450 | 4450 | 4450 | 4450
Rødsand 2 (2010) | DK2 |  | 3850 | 3850 | 3850 | 3850 | 3850 | 3850 | 3850 | 3850 | 3850 | 3850 | 3850 | 3850 | 3850 | 3850 | 3850 | 3850 | 3850
Anholt (2013) | DK1 |  | 4550 | 4550 | 4550 | 4550 | 4550 | 4550 | 4550 | 4550 | 4550 | 4550 | 4550 | 4550 | 4550 | 4550 | 4550 | 4550 | 4550 | 4550 | 4550 | 4550
Horns Rev 3 | DK1 |  | 4250 | 4250 | 4250 | 4250 | 4250 | 4250 | 4250 | 4250 | 4250 | 4250 | 4250 | 4250 | 4250 | 4250 | 4250 | 4250 | 4250 | 4250 | 4250 | 4250 | 4250 | 4250
Kriegers Flak | DK2 |  |  |  |  | 4250 | 4250 | 4250 | 4250 | 4250 | 4250 | 4250 | 4250 | 4250 | 4250 | 4250 | 4250 | 4250 | 4250 | 4250 | 4250 | 4250 | 4250 | 4250
Thor Nissum Bredning | DK1 | [8 empty] | 4590 | 4590 | 4590 | 4590 | 4590 | 4590 | 4590 | 4590 | 4590 | 4590 | 4590 | 4590 | 4590 | 4590 | 4590
EnergiaftalePark2 | DK2 |  | 2028: 4620; 2029: 4620; 2030: 4620; 2031: 4620; 2032: 4620; 2033: 4620; 2034: 4620; 2035: 4620; 2036: 4620; 2037: 4620; 2038: 4620; 2039: 4620; 2040: 4620
EnergiaftalePark3 | DK1 |  | 2030: 4650; 2031: 4650; 2032: 4650; 2033: 4650; 2034: 4650; 2035: 4650; 2036: 4650; 2037: 4650; 2038: 4650; 2039: 4650; 2040: 4650
Ny havvind 1 Vest | DK1 |  | 2032: 4660; 2033: 4660; 2034: 4660; 2035: 4660; 2036: 4660; 2037: 4660; 2038: 4660; 2039: 4660; 2040: 4660
Ny havvind 2 Vest | DK1 |  | 2035: 4675; 2036: 4675; 2037: 4675; 2038: 4675; 2039: 4675; 2040: 4675
Rødsand repowering | DK2 |  | 2036: 4680; 2037: 4680; 2038: 4680; 2039: 4680; 2040: 4680
Anholt repowering | DK1 |  | 2039: 4695; 2040: 4695
Havmøller - Produktion (GWh) | Område |  | 2019 | 2020 | 2021 | 2022 | 2023 | 2024 | 2025 | 2026 | 2027 | 2028 | 2029 | 2030 | 2031 | 2032 | 2033 | 2034 | 2035 | 2036 | 2037 | 2038 | 2039 | 2040
Horns Rev 1 (2002) | DK1 |  | 624 | 624 | 624 | 624 | 624 | 624 | 624 | 624 | 624 | 0 | 0 | 0 | 0 | 0 | 0 | 0 | 0 | 0 | 0 | 0 | 0 | 0
Rødsand 1 / Nysted (2003) | DK2 |  | 563.04 | 563.04 | 563.04 | 563.04 | 563.04 | 563.04 | 563.04 | 563.04 | 563.04 | 563.04 | 0 | 0 | 0 | 0 | 0 | 0 | 0 | 0 | 0 | 0 | 0 | 0
Horns Rev 2 (2009) | DK1 |  | 931.385 | 931.385 | 931.385 | 931.385 | 931.385 | 931.385 | 931.385 | 931.385 | 931.385 | 931.385 | 931.385 | 931.385 | 931.385 | 931.385 | 931.385 | 931.385 | 0 | 0 | 0 | 0 | 0 | 0
Rødsand 2 (2010) | DK2 |  | 796.95 | 796.95 | 796.95 | 796.95 | 796.95 | 796.95 | 796.95 | 796.95 | 796.95 | 796.95 | 796.95 | 796.95 | 796.95 | 796.95 | 796.95 | 796.95 | 796.95 | 0 | 0 | 0 | 0 | 0
Anholt (2013) | DK1 |  | 1818.18 | 1818.18 | 1818.18 | 1818.18 | 1818.18 | 1818.18 | 1818.18 | 1818.18 | 1818.18 | 1818.18 | 1818.18 | 1818.18 | 1820 | 1820 | 1820 | 1820 | 1820 | 1820 | 1820 | 1820 | 0 | 0
Horns Rev 3 | DK1 |  | 1728.475 | 1728.475 | 1728.475 | 1728.475 | 1728.475 | 1728.475 | 1728.475 | 1728.475 | 1728.475 | 1728.475 | 1728.475 | 1728.475 | 1728.475 | 1728.475 | 1728.475 | 1728.475 | 1728.475 | 1728.475 | 1728.475 | 1728.475 | 1728.475 | 1728.475
Kriegers Flak | DK2 |  | 0 | 0 | 0 | 2571.25 | 2571.25 | 2571.25 | 2571.25 | 2571.25 | 2571.25 | 2571.25 | 2571.25 | 2571.25 | 2571.25 | 2571.25 | 2571.25 | 2571.25 | 2571.25 | 2571.25 | 2571.25 | 2571.25 | 2571.25 | 2571.25
Thor Nissum Bredning | DK1 |  | 0 | 0 | 0 | 0 | 0 | 0 | 0 | 2065.5 | 4131 | 4131 | 4131 | 4131 | 4131 | 4131 | 4131 | 4131 | 4131 | 4131 | 4131 | 4131 | 4131 | 4131
EnergiaftalePark2 | DK2 |  | 0 | 0 | 0 | 0 | 0 | 0 | 0 | 0 | 0 | 2079 | 4158 | 4158 | 4158 | 4158 | 4158 | 4158 | 4158 | 4158 | 4158 | 4158 | 4158 | 4158
EnergiaftalePark3 | DK1 |  | 0 | 0 | 0 | 0 | 0 | 0 | 0 | 0 | 0 | 0 | 0 | 2092.5 | 4185 | 4185 | 4185 | 4185 | 4185 | 4185 | 4185 | 4185 | 4185 | 4185
Ny havvind 1 Vest | DK1 |  | 0 | 0 | 0 | 0 | 0 | 0 | 0 | 0 | 0 | 0 | 0 | 0 | 0 | 2097 | 4194 | 4194 | 4194 | 4194 | 4194 | 4194 | 4194 | 4194
Ny havvind 2 Vest | DK1 |  | 0 | 0 | 0 | 0 | 0 | 0 | 0 | 0 | 0 | 0 | 0 | 0 | 0 | 0 | 0 | 0 | 2337.5 | 2337.5 | 2337.5 | 2337.5 | 2337.5 | 2337.5
Rødsand repowering | DK2 |  | 0 | 0 | 0 | 0 | 0 | 0 | 0 | 0 | 0 | 0 | 0 | 0 | 0 | 0 | 0 | 0 | 0 | 936 | 1872 | 1872 | 1872 | 1872
Anholt repowering | DK1 |  | 0 | 0 | 0 | 0 | 0 | 0 | 0 | 0 | 0 | 0 | 0 | 0 | 0 | 0 | 0 | 0 | 0 | 0 | 0 | 0 | 1878 | 1878
Sum, Østdanmark (DK2) |  |  | 1359.99 | 1359.99 | 1359.99 | 3931.24 | 3931.24 | 3931.24 | 3931.24 | 3931.24 | 3931.24 | 6010.24 | 7526.2 | 7526.2 | 7526.2 | 7526.2 | 7526.2 | 7526.2 | 7526.2 | 7665.25 | 8601.25 | 8601.25 | 8601.25 | 8601.25
Sum, Vestdanmark (DK1) |  |  | 5102.04 | 5102.04 | 5102.04 | 5102.04 | 5102.04 | 5102.04 | 5102.04 | 7167.54 | 9233.04 | 8609.04 | 8609.04 | 10701.54 | 12795.86 | 14892.86 | 16989.86 | 16989.86 | 18395.975 | 18395.975 | 18395.975 | 18395.975 | 18453.975 | 18453.975
Sum, Danmark |  |  | 6462.03 | 6462.03 | 6462.03 | 9033.28 | 9033.28 | 9033.28 | 9033.28 | 11098.78 | 13164.28 | 14619.28 | 16135.24 | 18227.74 | 20322.06 | 22419.06 | 24516.06 | 24516.06 | 25922.175 | 26061.225 | 26997.225 | 26997.225 | 27055.225 | 27055.225
Kilde: FLH baseret på teknologikataloget samt lineær interpolation imellem årene fra teknologikataloget
G. Opsummering
| Enhed |  | 2019 | 2020 | 2021 | 2022 | 2023 | 2024 | 2025 | 2026 | 2027 | 2028 | 2029 | 2030 | 2031 | 2032 | 2033 | 2034 | 2035 | 2036 | 2037 | 2038 | 2039 | 2040
Kapacitet (primo år)
Landmøller | MW |  | 4406.37 | 4433.79 | 4635.846 | 4986.137 | 5120.802 | 5150.077 | 5082.037 | 5024.604 | 4935.784 | 4606.855 | 4722.74 | 4621.19 | 4824.74 | 5047.62 | 5181.64 | 5292.96 | 5361.6 | 5403.075 | 5466.75 | 5353.35 | 5479.5 | 5492.675
Kystnære møller | MW |  | 152.6 | 152.6 | 147.6 | 147.6 | 147.6 | 497.6 | 627.6 | 717.6 | 847.6 | 847.6 | 799.8 | 799.8 | 799.8 | 799.8 | 799.8 | 799.8 | 771.6 | 771.6 | 768 | 768 | 768 | 768
Havmøller | MW |  | 1548.2 | 1548.2 | 1548.2 | 2153.2 | 2153.2 | 2153.2 | 2153.2 | 2603.2 | 3053.2 | 3343.2 | 3627.6 | 4077.6 | 4528 | 4978 | 5428 | 5428 | 5718.7 | 5711.7 | 5911.7 | 5911.7 | 5911.7 | 5911.7
Kapacitet i alt | MW |  | 6107.17 | 6134.59 | 6331.646 | 7286.937 | 7421.602 | 7800.877 | 7862.837 | 8345.404 | 8836.584 | 8797.655 | 9150.14 | 9498.59 | 10152.54 | 10825.42 | 11409.44 | 11520.76 | 11851.9 | 11886.375 | 12146.45 | 12033.05 | 12159.2 | 12172.375
Fuldlastimer pr. år
Landmøller (gns.) | h |  | 2463.2445 | 2484.1572 | 2526.7978 | 2591.0006 | 2637.6949 | 2697.8304 | 2773.6273 | 2848.9384 | 2938.2711 | 3088.4411 | 3135.8034 | 3239.2245 | 3258.2599 | 3272.2662 | 3295.0445 | 3316.8568 | 3338.7174 | 3362.8572 | 3385.723 | 3421.3633 | 3431.3587 | 3447.9543
Kystnære møller (gns.) | h |  | 3109.8952 | 3109.8952 | 3120.393 | 3120.393 | 3120.393 | 4090.7757 | 4071.9726 | 4160.4933 | 4135.8778 | 4135.8778 | 4177.6819 | 4177.6819 | 4177.6819 | 4177.6819 | 4177.6819 | 4177.6819 | 4215.1633 | 4215.1633 | 4218.75 | 4218.75 | 4218.75 | 4218.75
Havmøller (gns.) | h |  | 4173.8987 | 4173.8987 | 4173.8987 | 4195.2814 | 4195.2814 | 4195.2814 | 4195.2814 | 4263.5141 | 4311.6337 | 4372.8404 | 4447.9105 | 4470.2129 | 4488.0875 | 4503.628 | 4516.5917 | 4516.5917 | 4532.879 | 4562.779 | 4566.7448 | 4566.7448 | 4576.5558 | 4576.5558
Fuldlasttimer (totalt gennemsnit) | h |  | 2913.0623 | 2926.1665 | 2943.3809 | 3075.7689 | 3099.1911 | 3200.01 | 3266.5724 | 3402.9673 | 3527.6665 | 3677.4402 | 3747.0612 | 3846.689 | 3879.1895 | 3905.3937 | 3938.064 | 3941.8719 | 3971.976 | 3994.7768 | 4013.1994 | 4034.9687 | 4037.8771 | 4044.7092
Produktion (i året)
Landmøller | GWh |  | 10853.9668 | 11014.2315 | 11713.8457 | 12919.0839 | 13507.1131 | 13894.0344 | 14095.6764 | 14314.7872 | 14502.6713 | 14228.0006 | 14809.5843 | 14969.0718 | 15720.2568 | 16517.1565 | 17073.7346 | 17555.9903 | 17900.867 | 18169.7697 | 18508.901 | 18315.755 | 18802.13 | 18938.4925
Kystnære møller | GWh |  | 474.57 | 474.57 | 460.57 | 460.57 | 460.57 | 2035.57 | 2555.57 | 2985.57 | 3505.57 | 3505.57 | 3341.31 | 3341.31 | 3341.31 | 3341.31 | 3341.31 | 3341.31 | 3252.42 | 3252.42 | 3240 | 3240 | 3240 | 3240
Havmøller | GWh |  | 6462.03 | 6462.03 | 6462.03 | 9033.28 | 9033.28 | 9033.28 | 9033.28 | 11098.78 | 13164.28 | 14619.28 | 16135.24 | 18227.74 | 20322.06 | 22419.06 | 24516.06 | 24516.06 | 25922.175 | 26061.225 | 26997.225 | 26997.225 | 27055.225 | 27055.225
Produktion i alt | GWh |  | 17790.5668 | 17950.8315 | 18636.4457 | 22412.9339 | 23000.9631 | 24962.8844 | 25684.5264 | 28399.1372 | 31172.5212 | 32352.8506 | 34286.1343 | 36538.1218 | 39383.6268 | 42277.5266 | 44931.1046 | 45413.3603 | 47075.462 | 47483.4147 | 48746.126 | 48552.98 | 49097.355 | 49233.7175
Forbrug og vindandel
Klassisk forbrug (brutto) | GWh |  | 32261.0059 | 32342.7921 | 32524.0243 | 32705.2564 | 32886.4886 | 33067.7207 | 33248.9529 | 33293.2795 | 33337.6061 | 33381.9327 | 33426.2593 | 33470.586 | 33624.6364 | 33778.6869 | 33932.7373 | 34086.7878 | 34240.8383 | 34448.4577 | 34656.0771 | 34863.6965 | 35071.3159 | 35278.9353
Vind i % af klassisk forbrug | pct. |  | 55.15% | 55.5% | 57.3% | 68.53% | 69.94% | 75.49% | 77.25% | 85.3% | 93.51% | 96.92% | 102.6% | 109.2% | 117.1% | 125.2% | 132.4% | 133.2% | 137.5% | 137.8% | 140.7% | 139.3% | 140% | 139.6%
Samlet forbrug (brutto) | GWh |  | 35010.3928 | 36225.4109 | 37832.5977 | 39394.7947 | 40829.1729 | 42272.1573 | 43538.8648 | 44829.3582 | 46384.4464 | 47583.2955 | 48881.9912 | 50262.2005 | 51885.6488 | 53361.1674 | 54812.9626 | 56395.5513 | 57809.1761 | 59230.2479 | 60677.4561 | 62109.9122 | 63552.8337 | 64985.3005
Vind i % af samlet forbrug | pct. |  | 50.82% | 49.55% | 49.26% | 56.89% | 56.33% | 59.05% | 58.99% | 63.35% | 67.2% | 67.99% | 70.14% | 72.7% | 75.9% | 79.23% | 81.97% | 80.53% | 81.43% | 80.17% | 80.34% | 78.17% | 77.25% | 75.76%
AF 2018
| Enhed |  | 2019 | 2020 | 2021 | 2022 | 2023 | 2024 | 2025 | 2026 | 2027 | 2028 | 2029 | 2030 | 2031 | 2032 | 2033 | 2034 | 2035 | 2036 | 2037 | 2038 | 2039 | 2040
Kapacitet (primo år)
Landmøller | MW |  | 4343.3275 | 4482.2525 | 4647.3225 | 4797.4685 | 4831.3185 | 5000 | 5000 | 5000 | 5000 | 5000 | 5000 | 5000 | 5000 | 5000 | 5000 | 5000 | 5000 | 5000 | 5000 | 5000 | 5000 | 5000
Kystnære møller | MW |  | 152.6 | 152.6 | 497.6 | 497.6 | 497.6 | 497.6 | 497.6 | 607.6 | 607.6 | 607.6 | 559.8 | 559.8 | 559.8 | 559.8 | 559.8 | 559.8 | 531.6 | 531.6 | 528 | 528 | 528 | 528
Havmøller | MW |  | 1548.2 | 1548.2 | 1748.2 | 2148.2 | 2148.2 | 2148.2 | 2148.2 | 2548.2 | 2948.2 | 3188.2 | 3822.6 | 4222.6 | 4723 | 5223 | 5223 | 5723 | 6013.7 | 6006.7 | 6606.7 | 7006.7 | 7006.7 | 7506.7
Kapacitet i alt | MW |  | 6044.1275 | 6183.0525 | 6893.1225 | 7443.2685 | 7477.1185 | 7645.8 | 7645.8 | 8155.8 | 8555.8 | 8795.8 | 9382.4 | 9782.4 | 10282.8 | 10782.8 | 10782.8 | 11282.8 | 11545.3 | 11538.3 | 12134.7 | 12534.7 | 12534.7 | 13034.7
Fuldlastimer pr. år
Landmøller (gns.) | h |  | 2436.5061 | 2457.9294 | 2491.5565 | 2512.1638 | 2517.9056 | 2541.9602 | 2557.4668 | 2600.1059 | 2667.3413 | 2734.9909 | 2811.4001 | 2948.0559 | 2974.5689 | 3056.7889 | 3062.3001 | 3066.5237 | 3077.6549 | 3088.7516 | 3099.9504 | 3109.8342 | 3127.524 | 3131.6968
Kystnære møller (gns.) | h |  | 3281.5858 | 3281.5858 | 4143.9309 | 4143.9309 | 4143.9309 | 4143.9309 | 4143.9309 | 4223.2061 | 4223.2061 | 4223.2061 | 4296.0343 | 4296.0343 | 4296.0343 | 4296.0343 | 4296.0343 | 4296.0343 | 4351.4673 | 4351.4673 | 4357.9545 | 4357.9545 | 4357.9545 | 4357.9545
Havmøller (gns.) | h |  | 4210.2603 | 4210.2603 | 4214.8067 | 4221.3597 | 4221.3597 | 4221.3597 | 4221.3597 | 4265.0989 | 4296.9693 | 4332.327 | 4425.6697 | 4446.9201 | 4468.4237 | 4485.8061 | 4485.8061 | 4500.1511 | 4502.1742 | 4533.0173 | 4543.6413 | 4549.7131 | 4558.2764 | 4564.3858
Fuldlasttimer (totalt gennemsnit) | h |  | 2912.1886 | 2917.0309 | 3047.8802 | 3114.5419 | 3115.5249 | 3118.0708 | 3128.2114 | 3241.2362 | 3339.3781 | 3416.7784 | 3557.6703 | 3672.1832 | 3732.6535 | 3813.3165 | 3815.8721 | 3854.7083 | 3878.3089 | 3898.7956 | 3940.7012 | 3967.2785 | 3979.1216 | 4006.4565
Produktion (i året)
Landmøller | GWh |  | 10582.544 | 11017.0602 | 11579.0667 | 12052.0266 | 12164.8041 | 12709.8009 | 12787.3341 | 13000.5294 | 13336.7066 | 13674.9546 | 14057.0008 | 14740.2797 | 14872.8447 | 15283.9443 | 15311.5003 | 15332.6184 | 15388.2746 | 15443.7581 | 15499.7522 | 15549.171 | 15637.62 | 15658.4842
Kystnære møller | GWh |  | 500.77 | 500.77 | 2062.02 | 2062.02 | 2062.02 | 2062.02 | 2062.02 | 2566.02 | 2566.02 | 2566.02 | 2404.92 | 2404.92 | 2404.92 | 2404.92 | 2404.92 | 2404.92 | 2313.24 | 2313.24 | 2301 | 2301 | 2301 | 2301
Havmøller | GWh |  | 6518.325 | 6518.325 | 7368.325 | 9068.325 | 9068.325 | 9068.325 | 9068.325 | 10868.325 | 12668.325 | 13812.325 | 16917.565 | 18777.565 | 21104.365 | 23429.365 | 23429.365 | 25754.365 | 27074.725 | 27228.475 | 30018.475 | 31878.475 | 31938.475 | 34263.475
Produktion i alt | GWh |  | 17601.639 | 18036.1552 | 21009.4117 | 23182.3716 | 23295.1491 | 23840.1459 | 23917.6791 | 26434.8744 | 28571.0516 | 30053.2996 | 33379.4858 | 35922.7647 | 38382.1297 | 41118.2292 | 41145.7853 | 43491.9034 | 44776.2396 | 44985.4731 | 47819.2272 | 49728.6459 | 49877.0949 | 52222.9591
Forbrug og vindandel
Klassisk forbrug (brutto) | GWh |  | 30695.3505 | 30361.0234 | 30678.9276 | 30996.8339 | 31314.7422 | 31632.6523 | 31950.5642 | 32037.9589 | 32125.3603 | 32212.7682 | 32300.1826 | 32387.6036 | 32430.8172 | 32474.0309 | 32517.2448 | 32560.4588 | 32603.673 | 32753.9465 | 32904.231 | 33054.5264 | 33204.8323 | 33355.1486
Vind i % af klassisk forbrug | pct. |  | 57.34% | 59.41% | 68.48% | 74.79% | 74.39% | 75.37% | 74.86% | 82.51% | 88.94% | 93.3% | 103.3% | 110.9% | 118.4% | 126.6% | 126.5% | 133.6% | 137.3% | 137.3% | 145.3% | 150.4% | 150.2% | 156.6%
Samlet forbrug (brutto) | GWh |  | 33015.5 | 33568.1609 | 35223.9848 | 36858.8354 | 38376.4952 | 39863.8009 | 41194.7603 | 42172.9346 | 43055.8929 | 43917.6512 | 44767.0862 | 45674.7122 | 46485.5262 | 47328.7886 | 48231.3481 | 49168.3956 | 50238.7536 | 51520.147 | 53015.7039 | 54296.3054 | 55605.7317 | 56992.6206
Vind i % af samlet forbrug | pct. |  | 53.31% | 53.73% | 59.65% | 62.9% | 60.7% | 59.8% | 58.06% | 62.68% | 66.36% | 68.43% | 74.56% | 78.65% | 82.57% | 86.88% | 85.31% | 88.45% | 89.13% | 87.32% | 90.2% | 91.59% | 89.7% | 91.63%
Tabel til udviklingsfigur
|  | 2019 | 2020 | 2021 | 2022 | 2023 | 2024 | 2025 | 2026 | 2027 | 2028 | 2029 | 2030 | 2031 | 2032 | 2033 | 2034 | 2035 | 2036 | 2037 | 2038 | 2039 | 2040
Landmøller, før 2008 |  | 2288.08 | 2232.675 | 2219.231 | 2204.522 | 2119.187 | 1928.462 | 1640.422 | 1362.989 | 1049.169 | 495.24 | 386.125 | 59.575 | 38.125 | 36.005 | 13.83 | 2.505 | 0 | 0 | 0 | 0 | 0 | 0
Landmøller, 2008-2013 |  | 1008.265 | 1008.265 | 1008.265 | 1008.265 | 1008.265 | 1008.265 | 1008.265 | 1008.265 | 1008.265 | 1008.265 | 1008.265 | 1008.265 | 1008.265 | 1008.265 | 939.46 | 837.105 | 683.25 | 499.725 | 338.4 | 0 | 0 | 0
Landmøller, 2014-2017 |  | 847.125 | 847.125 | 847.125 | 847.125 | 847.125 | 847.125 | 847.125 | 847.125 | 847.125 | 847.125 | 847.125 | 847.125 | 847.125 | 847.125 | 847.125 | 847.125 | 847.125 | 847.125 | 847.125 | 847.125 | 748.275 | 536.45
Landmøller, 2018-2019 |  | 207.2 | 212.925 | 212.925 | 212.925 | 212.925 | 212.925 | 212.925 | 212.925 | 212.925 | 212.925 | 212.925 | 212.925 | 212.925 | 212.925 | 212.925 | 212.925 | 212.925 | 212.925 | 212.925 | 212.925 | 212.925 | 212.925
Landmøller, 2020-2025 |  | 0 | 16.8 | 182.3 | 522.3 | 742.3 | 962.3 | 1182.3 | 1402.3 | 1402.3 | 1402.3 | 1402.3 | 1402.3 | 1402.3 | 1402.3 | 1402.3 | 1402.3 | 1402.3 | 1402.3 | 1402.3 | 1402.3 | 1402.3 | 1402.3
Landmøler, 2026-2030 |  | 0 | 0 | 0 | 0 | 0 | 0 | 0 | 0 | 225 | 450 | 675 | 900 | 1125 | 1125 | 1125 | 1125 | 1125 | 1125 | 1125 | 1125 | 1125 | 1125
Landmøller, 2031-2040 |  | 0 | 0 | 0 | 0 | 0 | 0 | 0 | 0 | 0 | 0 | 0 | 0 | 0 | 225 | 450 | 675 | 900 | 1125 | 1350 | 1575 | 1800 | 2025
Forsøgsmøller |  | 55.7 | 116 | 166 | 191 | 191 | 191 | 191 | 191 | 191 | 191 | 191 | 191 | 191 | 191 | 191 | 191 | 191 | 191 | 191 | 191 | 191 | 191
Landmøller, samlet |  | 4406.37 | 4433.79 | 4635.846 | 4986.137 | 5120.802 | 5150.077 | 5082.037 | 5024.604 | 4935.784 | 4606.855 | 4722.74 | 4621.19 | 4824.74 | 5047.62 | 5181.64 | 5292.96 | 5361.6 | 5403.075 | 5466.75 | 5353.35 | 5479.5 | 5492.675
Landmøller i alt - AF2018 |  | 4343.3275 | 4482.2525 | 4647.3225 | 4797.4685 | 4831.3185 | 5000 | 5000 | 5000 | 5000 | 5000 | 5000 | 5000 | 5000 | 5000 | 5000 | 5000 | 5000 | 5000 | 5000 | 5000 | 5000 | 5000
Havmøller |  | 1548.2 | 1548.2 | 1548.2 | 2153.2 | 2153.2 | 2153.2 | 2153.2 | 2603.2 | 3053.2 | 3343.2 | 3627.6 | 4077.6 | 4528 | 4978 | 5428 | 5428 | 5718.7 | 5711.7 | 5911.7 | 5911.7 | 5911.7 | 5911.7
Kystnære møller |  | 152.6 | 152.6 | 147.6 | 147.6 | 147.6 | 497.6 | 627.6 | 717.6 | 847.6 | 847.6 | 799.8 | 799.8 | 799.8 | 799.8 | 799.8 | 799.8 | 771.6 | 771.6 | 768 | 768 | 768 | 768
Hav- og kystnære møller - AF2018 |  | 1700.8 | 1700.8 | 2245.8 | 2645.8 | 2645.8 | 2645.8 | 2645.8 | 3155.8 | 3555.8 | 3795.8 | 4382.4 | 4782.4 | 5282.8 | 5782.8 | 5782.8 | 6282.8 | 6545.3 | 6538.3 | 7134.7 | 7534.7 | 7534.7 | 8034.7
Vindmøller i alt - AF2018 |  | 6044.1275 | 6183.0525 | 6893.1225 | 7443.2685 | 7477.1185 | 7645.8 | 7645.8 | 8155.8 | 8555.8 | 8795.8 | 9382.4 | 9782.4 | 10282.8 | 10782.8 | 10782.8 | 11282.8 | 11545.3 | 11538.3 | 12134.7 | 12534.7 | 12534.7 | 13034.7

## Solceller
Solceller - Kapaciteter og benyttelsestimer
A. Kapaciteter
Fordeling mellem DK1 og DK2 | Enhed | 2019 | 2020 | 2021 | 2022 | 2023 | 2024 | 2025 | 2026 | 2027 | 2028 | 2029 | 2030 | 2031 | 2032 | 2033 | 2034 | 2035 | 2036 | 2037 | 2038 | 2039 | 2040
Vestdanmark (DK1) | pct. | 70% | 50% | 50% | 50% | 50% | 60% | 60% | 60% | 60% | 60% | 60% | 60% | 60% | 60% | 60% | 60% | 60% | 60% | 60% | 60% | 60% | 60%
Østdanmark (DK2) | pct. | 30% | 50% | 50% | 50% | 50% | 40% | 40% | 40% | 40% | 40% | 40% | 40% | 40% | 40% | 40% | 40% | 40% | 40% | 40% | 40% | 40% | 40%
Note: Procentsatsen i 2019 angiver den eksisterende fordeling. Fra og med 2020 angives den geografiske fordeling af udbygning inden for året.
Kilde: Energinet
DC/AC sizing factor | Wp/W
Husstandsanlæg | 1.05
Kommercielle | 1.1
Markanlæg | 1.35
Kilde: Teknologikatalog for produktion af el og fjernvarme
Elkapacitet (primo år) | Enhed | 2019 | 2020 | 2021 | 2022 | 2023 | 2024 | 2025 | 2026 | 2027 | 2028 | 2029 | 2030 | 2031 | 2032 | 2033 | 2034 | 2035 | 2036 | 2037 | 2038 | 2039 | 2040
Vestdanmark (DK1)
Husstandsanlæg uden batteri | MW | 331.1 | 332.6234 | 334.6628 | 337.4555 | 340.3879 | 344.1601 | 348.0014 | 352.0918 | 355.6859 | 358.6984 | 361.7789 | 364.9153 | 368.0951 | 368.0951 | 368.0951 | 368.0951 | 368.0951 | 368.0951 | 368.0951 | 368.0951 | 368.0951 | 368.0951
Husstandsanlæg med batteri | MW | 2.8 | 3.8657 | 5.5046 | 8.3284 | 11.7308 | 16.3321 | 21.4958 | 27.1794 | 35.4808 | 46.8322 | 60.5827 | 77.9184 | 108.9644 | 108.9644 | 108.9644 | 108.9644 | 108.9644 | 108.9644 | 108.9644 | 108.9644 | 108.9644 | 108.9644
Kommercielle anlæg uden batteri | MW | 105 | 108.6042 | 112.4005 | 116.8813 | 121.3696 | 126.9541 | 132.7999 | 138.8276 | 145.0664 | 151.4845 | 158.3218 | 165.5171 | 173.1709 | 173.1709 | 173.1709 | 173.1709 | 173.1709 | 173.1709 | 173.1709 | 173.1709 | 173.1709 | 173.1709
Kommercielle anlæg med batteri | MW | 2.1 | 2.1 | 2.1 | 2.1 | 2.1 | 2.1 | 2.1 | 2.1 | 2.1 | 2.1 | 2.1 | 2.1 | 2.1 | 2.1 | 2.1 | 2.1 | 2.1 | 2.1 | 2.1 | 2.1 | 2.1 | 2.1
Markanlæg | MW | 258.3 | 288.575 | 448.825 | 648.825 | 848.825 | 1088.825 | 1328.825 | 1568.825 | 1778.825 | 1958.825 | 2138.825 | 2318.825 | 2498.825 | 2498.825 | 2498.825 | 2498.825 | 2498.825 | 2498.825 | 2498.825 | 2498.825 | 2498.825 | 2498.825
Tagbaserede anlæg - husstande - efter 2030 | MW | 2032: 29.7; 2033: 59.4; 2034: 89.1; 2035: 108.9; 2036: 138.9; 2037: 168.9; 2038: 198.9; 2039: 221.4; 2040: 243.9
Tagbaserede kommercielle anlæg efter 2030 | MW | 2032: 29.7; 2033: 59.4; 2034: 89.1; 2035: 108.9; 2036: 138.9; 2037: 168.9; 2038: 198.9; 2039: 221.4; 2040: 243.9
Markanlæg efter 2030 | MW | 2032: 120.6; 2033: 241.2; 2034: 361.8; 2035: 442.2; 2036: 502.2; 2037: 562.2; 2038: 622.2; 2039: 667.2; 2040: 712.2
Sum, anlæg efter 2030 ikke opdelt | MW | 2032: 180; 2033: 360; 2034: 540; 2035: 660; 2036: 780; 2037: 900; 2038: 1020; 2039: 1110; 2040: 1200
Sum, Vestdanmark (DK1) | MW | 699.3 | 735.7684 | 903.4929 | 1113.5902 | 1324.4133 | 1578.3713 | 1833.2221 | 2089.0238 | 2317.1581 | 2517.94 | 2721.6084 | 2929.2758 | 3151.1554 | 3331.1554 | 3511.1554 | 3691.1554 | 3811.1554 | 3931.1554 | 4051.1554 | 4171.1554 | 4261.1554 | 4351.1554
Østdanmark (DK2)
Husstandsanlæg uden batteri | MW | 141.9 | 143.4234 | 145.4628 | 148.2555 | 151.1879 | 153.7027 | 156.2636 | 158.9905 | 161.3865 | 163.3949 | 165.4486 | 167.5395 | 169.6594 | 169.6594 | 169.6594 | 169.6594 | 169.6594 | 169.6594 | 169.6594 | 169.6594 | 169.6594 | 169.6594
Husstandsanlæg med batteri | MW | 1.2 | 2.2657 | 3.9046 | 6.7284 | 10.1308 | 13.1983 | 16.6408 | 20.4299 | 25.9641 | 33.5317 | 42.6987 | 54.2559 | 74.9532 | 74.9532 | 74.9532 | 74.9532 | 74.9532 | 74.9532 | 74.9532 | 74.9532 | 74.9532 | 74.9532
Kommercielle anlæg uden batteri | MW | 45 | 48.6042 | 52.4005 | 56.8813 | 61.3696 | 65.0926 | 68.9898 | 73.0082 | 77.1675 | 81.4462 | 86.0044 | 90.8013 | 95.9038 | 95.9038 | 95.9038 | 95.9038 | 95.9038 | 95.9038 | 95.9038 | 95.9038 | 95.9038 | 95.9038
Kommercielle anlæg med batteri | MW | 0.9 | 0.9 | 0.9 | 0.9 | 0.9 | 0.9 | 0.9 | 0.9 | 0.9 | 0.9 | 0.9 | 0.9 | 0.9 | 0.9 | 0.9 | 0.9 | 0.9 | 0.9 | 0.9 | 0.9 | 0.9 | 0.9
Markanlæg | MW | 110.7 | 140.975 | 301.225 | 501.225 | 701.225 | 861.225 | 1021.225 | 1181.225 | 1321.225 | 1441.225 | 1561.225 | 1681.225 | 1801.225 | 1801.225 | 1801.225 | 1801.225 | 1801.225 | 1801.225 | 1801.225 | 1801.225 | 1801.225 | 1801.225
Tagbaserede anlæg - husstande - efter 2030 | MW | 2032: 19.8; 2033: 39.6; 2034: 59.4; 2035: 72.6; 2036: 92.6; 2037: 112.6; 2038: 132.6; 2039: 147.6; 2040: 162.6
Tagbaserede kommercielle anlæg efter 2030 | MW | 2032: 19.8; 2033: 39.6; 2034: 59.4; 2035: 72.6; 2036: 92.6; 2037: 112.6; 2038: 132.6; 2039: 147.6; 2040: 162.6
Markanlæg efter 2030 | MW | 2032: 80.4; 2033: 160.8; 2034: 241.2; 2035: 294.8; 2036: 334.8; 2037: 374.8; 2038: 414.8; 2039: 444.8; 2040: 474.8
Sum, anlæg efter 2030 ikke opdelt | MW | 2032: 120; 2033: 240; 2034: 360; 2035: 440; 2036: 520; 2037: 600; 2038: 680; 2039: 740; 2040: 800
Sum, Østdanmark (DK2) | MW | 299.7 | 336.1684 | 503.8929 | 713.9902 | 924.8133 | 1094.1186 | 1264.0191 | 1434.5536 | 1586.6432 | 1720.4978 | 1856.2767 | 1994.7216 | 2142.6414 | 2262.6414 | 2382.6414 | 2502.6414 | 2582.6414 | 2662.6414 | 2742.6414 | 2822.6414 | 2882.6414 | 2942.6414
Danmark
Husstandsanlæg uden batteri | MW | 473 | 476.0469 | 480.1257 | 485.711 | 491.5758 | 497.8628 | 504.265 | 511.0823 | 517.0724 | 522.0933 | 527.2275 | 532.4547 | 537.7545 | 537.7545 | 537.7545 | 537.7545 | 537.7545 | 537.7545 | 537.7545 | 537.7545 | 537.7545 | 537.7545
Husstandsanlæg med batteri | MW | 4 | 6.1315 | 9.4092 | 15.0568 | 21.8616 | 29.5305 | 38.1366 | 47.6092 | 61.445 | 80.3639 | 103.2814 | 132.1743 | 183.9175 | 183.9175 | 183.9175 | 183.9175 | 183.9175 | 183.9175 | 183.9175 | 183.9175 | 183.9175 | 183.9175
Kommercielle anlæg uden batteri | MW | 150 | 157.2084 | 164.8009 | 173.7626 | 182.7391 | 192.0466 | 201.7897 | 211.8358 | 222.2339 | 232.9307 | 244.3261 | 256.3184 | 269.0747 | 269.0747 | 269.0747 | 269.0747 | 269.0747 | 269.0747 | 269.0747 | 269.0747 | 269.0747 | 269.0747
Kommercielle anlæg med batteri | MW | 3 | 3 | 3 | 3 | 3 | 3 | 3 | 3 | 3 | 3 | 3 | 3 | 3 | 3 | 3 | 3 | 3 | 3 | 3 | 3 | 3 | 3
Markanlæg | MW | 369 | 429.55 | 750.05 | 1150.05 | 1550.05 | 1950.05 | 2350.05 | 2750.05 | 3100.05 | 3400.05 | 3700.05 | 4000.05 | 4300.05 | 4300.05 | 4300.05 | 4300.05 | 4300.05 | 4300.05 | 4300.05 | 4300.05 | 4300.05 | 4300.05
Tagbaserede anlæg - husstande - efter 2030 | MW | 2032: 49.5; 2033: 99; 2034: 148.5; 2035: 181.5; 2036: 231.5; 2037: 281.5; 2038: 331.5; 2039: 369; 2040: 406.5
Tagbaserede kommercielle anlæg efter 2030 | MW | 2032: 49.5; 2033: 99; 2034: 148.5; 2035: 181.5; 2036: 231.5; 2037: 281.5; 2038: 331.5; 2039: 369; 2040: 406.5
Markanlæg efter 2030 | MW | 2032: 201; 2033: 402; 2034: 603; 2035: 737; 2036: 837; 2037: 937; 2038: 1037; 2039: 1112; 2040: 1187
Sum, anlæg efter 2030 ikke opdelt | MW | 2032: 300; 2033: 600; 2034: 900; 2035: 1100; 2036: 1300; 2037: 1500; 2038: 1700; 2039: 1850; 2040: 2000
Sum, Danmark | MW | 999 | 1071.9367 | 1407.3858 | 1827.5804 | 2249.2265 | 2672.4899 | 3097.2412 | 3523.5774 | 3903.8013 | 4238.4378 | 4577.885 | 4923.9973 | 5293.7967 | 5593.7967 | 5893.7967 | 6193.7967 | 6393.7967 | 6593.7967 | 6793.7967 | 6993.7967 | 7143.7967 | 7293.7967
Alle data er primo året og beregnet i MW. Kilde: Energistyrelsen. Metode: Solpotentialemodellen, pipeline samt indfasning mod solpotentiale maximum på 15% af elforbruget i 2040. Nye anlæg efter 2030 er opdelt med 2/3 som markanlæg og 1/6 hhv. husstandsanlæg og tagbaserede kommercielle anlæg i perioden 2032-2035. I resten af perioden (2036-2040) er nye anlæg opdelt som 50 pct. markanlæg og hhv 25 pct. husstandsanlæg og 25 pct. tagbaserede kommercielle anlæg. Det understreges, at der er meget stor usikkerhed om denne opdeling.
Elkapacitet (primo år) | Enhed | 2019 | 2020 | 2021 | 2022 | 2023 | 2024 | 2025 | 2026 | 2027 | 2028 | 2029 | 2030 | 2031 | 2032 | 2033 | 2034 | 2035 | 2036 | 2037 | 2038 | 2039 | 2040
Vestdanmark (DK1)
Husstandsanlæg uden batteri | MWp | 347.655 | 349.2546 | 351.396 | 354.3283 | 357.4073 | 361.3681 | 365.4015 | 369.6964 | 373.4702 | 376.6333 | 379.8679 | 383.161 | 386.4999 | 386.4999 | 386.4999 | 386.4999 | 386.4999 | 386.4999 | 386.4999 | 386.4999 | 386.4999 | 386.4999
Husstandsanlæg med batteri | MWp | 2.94 | 4.059 | 5.7798 | 8.7448 | 12.3173 | 17.1487 | 22.5706 | 28.5384 | 37.2549 | 49.1738 | 63.6118 | 81.8143 | 114.4126 | 114.4126 | 114.4126 | 114.4126 | 114.4126 | 114.4126 | 114.4126 | 114.4126 | 114.4126 | 114.4126
Kommercielle anlæg uden batteri | MWp | 115.5 | 119.4646 | 123.6405 | 128.5694 | 133.5065 | 139.6495 | 146.0799 | 152.7103 | 159.5731 | 166.6329 | 174.1539 | 182.0688 | 190.488 | 190.488 | 190.488 | 190.488 | 190.488 | 190.488 | 190.488 | 190.488 | 190.488 | 190.488
Kommercielle anlæg med batteri | MWp | 2.31 | 2.31 | 2.31 | 2.31 | 2.31 | 2.31 | 2.31 | 2.31 | 2.31 | 2.31 | 2.31 | 2.31 | 2.31 | 2.31 | 2.31 | 2.31 | 2.31 | 2.31 | 2.31 | 2.31 | 2.31 | 2.31
Markanlæg | MWp | 348.705 | 389.5762 | 605.9137 | 875.9137 | 1145.9137 | 1469.9137 | 1793.9138 | 2117.9138 | 2401.4137 | 2644.4137 | 2887.4138 | 3130.4138 | 3373.4138 | 3373.4138 | 3373.4138 | 3373.4138 | 3373.4138 | 3373.4138 | 3373.4138 | 3373.4138 | 3373.4138 | 3373.4138
Tagbaserede anlæg - husstande - efter 2030 | MWp | 2032: 31.185; 2033: 62.37; 2034: 93.555; 2035: 114.345; 2036: 145.845; 2037: 177.345; 2038: 208.845; 2039: 232.47; 2040: 256.095
Tagbaserede kommercielle anlæg efter 2030 | MWp | 2032: 32.67; 2033: 65.34; 2034: 98.01; 2035: 119.79; 2036: 152.79; 2037: 185.79; 2038: 218.79; 2039: 243.54; 2040: 268.29
Markanlæg efter 2030 | MWp | 2032: 162.81; 2033: 325.62; 2034: 488.43; 2035: 596.97; 2036: 677.97; 2037: 758.97; 2038: 839.97; 2039: 900.72; 2040: 961.47
Sum, anlæg efter 2030 ikke opdelt | MWp | 2032: 226.665; 2033: 453.33; 2034: 679.995; 2035: 831.105; 2036: 976.605; 2037: 1122.105; 2038: 1267.605; 2039: 1376.73; 2040: 1485.855
Sum, Vestdanmark (DK1) | MWp | 817.11 | 864.6645 | 1089.0401 | 1369.8663 | 1651.4549 | 1990.39 | 2330.2757 | 2671.1688 | 2974.0218 | 3239.1638 | 3507.3574 | 3779.7679 | 4067.1242 | 4293.7892 | 4520.4542 | 4747.1192 | 4898.2292 | 5043.7292 | 5189.2292 | 5334.7292 | 5443.8542 | 5552.9792
Østdanmark (DK2)
Husstandsanlæg uden batteri | MWp | 148.995 | 150.5946 | 152.736 | 155.6683 | 158.7473 | 161.3878 | 164.0768 | 166.94 | 169.4559 | 171.5646 | 173.721 | 175.9164 | 178.1424 | 178.1424 | 178.1424 | 178.1424 | 178.1424 | 178.1424 | 178.1424 | 178.1424 | 178.1424 | 178.1424
Husstandsanlæg med batteri | MWp | 1.26 | 2.379 | 4.0998 | 7.0648 | 10.6373 | 13.8583 | 17.4728 | 21.4514 | 27.2623 | 35.2083 | 44.8336 | 56.9687 | 78.7008 | 78.7008 | 78.7008 | 78.7008 | 78.7008 | 78.7008 | 78.7008 | 78.7008 | 78.7008 | 78.7008
Kommercielle anlæg uden batteri | MWp | 49.5 | 53.4646 | 57.6405 | 62.5694 | 67.5065 | 71.6018 | 75.8888 | 80.3091 | 84.8842 | 89.5908 | 94.6048 | 99.8814 | 105.4942 | 105.4942 | 105.4942 | 105.4942 | 105.4942 | 105.4942 | 105.4942 | 105.4942 | 105.4942 | 105.4942
Kommercielle anlæg med batteri | MWp | 0.99 | 0.99 | 0.99 | 0.99 | 0.99 | 0.99 | 0.99 | 0.99 | 0.99 | 0.99 | 0.99 | 0.99 | 0.99 | 0.99 | 0.99 | 0.99 | 0.99 | 0.99 | 0.99 | 0.99 | 0.99 | 0.99
Markanlæg | MWp | 149.445 | 190.3162 | 406.6537 | 676.6537 | 946.6537 | 1162.6537 | 1378.6538 | 1594.6538 | 1783.6537 | 1945.6537 | 2107.6538 | 2269.6538 | 2431.6538 | 2431.6538 | 2431.6538 | 2431.6538 | 2431.6538 | 2431.6538 | 2431.6538 | 2431.6538 | 2431.6538 | 2431.6538
Tagbaserede anlæg - husstande - efter 2030 | MWp | 2032: 20.79; 2033: 41.58; 2034: 62.37; 2035: 76.23; 2036: 97.23; 2037: 118.23; 2038: 139.23; 2039: 154.98; 2040: 170.73
Tagbaserede kommercielle anlæg efter 2030 | MWp | 2032: 21.78; 2033: 43.56; 2034: 65.34; 2035: 79.86; 2036: 101.86; 2037: 123.86; 2038: 145.86; 2039: 162.36; 2040: 178.86
Markanlæg efter 2030 | MWp | 2032: 108.54; 2033: 217.08; 2034: 325.62; 2035: 397.98; 2036: 451.98; 2037: 505.98; 2038: 559.98; 2039: 600.48; 2040: 640.98
Sum, anlæg efter 2030 ikke opdelt | MWp | 2032: 151.11; 2033: 302.22; 2034: 453.33; 2035: 554.07; 2036: 651.07; 2037: 748.07; 2038: 845.07; 2039: 917.82; 2040: 990.57
Sum, Østdanmark (DK2) | MWp | 350.19 | 397.7445 | 622.1201 | 902.9463 | 1184.5349 | 1410.4917 | 1637.0821 | 1864.3442 | 2066.2462 | 2243.0075 | 2421.8032 | 2603.4102 | 2794.9811 | 2946.0911 | 3097.2011 | 3248.3111 | 3349.0511 | 3446.0511 | 3543.0511 | 3640.0511 | 3712.8011 | 3785.5511
Danmark
Husstandsanlæg uden batteri | MWp | 496.65 | 499.8492 | 504.1319 | 509.9966 | 516.1546 | 522.7559 | 529.4782 | 536.6364 | 542.926 | 548.198 | 553.5889 | 559.0775 | 564.6423 | 564.6423 | 564.6423 | 564.6423 | 564.6423 | 564.6423 | 564.6423 | 564.6423 | 564.6423 | 564.6423
Husstandsanlæg med batteri | MWp | 4.2 | 6.438 | 9.8797 | 15.8096 | 22.9547 | 31.007 | 40.0434 | 49.9897 | 64.5172 | 84.382 | 108.4454 | 138.783 | 193.1134 | 193.1134 | 193.1134 | 193.1134 | 193.1134 | 193.1134 | 193.1134 | 193.1134 | 193.1134 | 193.1134
Kommercielle anlæg uden batteri | MWp | 165 | 172.9292 | 181.281 | 191.1388 | 201.013 | 211.2513 | 221.9687 | 233.0194 | 244.4573 | 256.2237 | 268.7587 | 281.9502 | 295.9821 | 295.9821 | 295.9821 | 295.9821 | 295.9821 | 295.9821 | 295.9821 | 295.9821 | 295.9821 | 295.9821
Kommercielle anlæg med batteri | MWp | 3.3 | 3.3 | 3.3 | 3.3 | 3.3 | 3.3 | 3.3 | 3.3 | 3.3 | 3.3 | 3.3 | 3.3 | 3.3 | 3.3 | 3.3 | 3.3 | 3.3 | 3.3 | 3.3 | 3.3 | 3.3 | 3.3
Markanlæg | MWp | 498.15 | 579.8925 | 1012.5675 | 1552.5675 | 2092.5675 | 2632.5675 | 3172.5675 | 3712.5675 | 4185.0675 | 4590.0675 | 4995.0675 | 5400.0675 | 5805.0675 | 5805.0675 | 5805.0675 | 5805.0675 | 5805.0675 | 5805.0675 | 5805.0675 | 5805.0675 | 5805.0675 | 5805.0675
Tagbaserede anlæg - husstande - efter 2030 | MWp | 2032: 51.975; 2033: 103.95; 2034: 155.925; 2035: 190.575; 2036: 243.075; 2037: 295.575; 2038: 348.075; 2039: 387.45; 2040: 426.825
Tagbaserede kommercielle anlæg efter 2030 | MWp | 2032: 54.45; 2033: 108.9; 2034: 163.35; 2035: 199.65; 2036: 254.65; 2037: 309.65; 2038: 364.65; 2039: 405.9; 2040: 447.15
Markanlæg efter 2030 | MWp | 2032: 271.35; 2033: 542.7; 2034: 814.05; 2035: 994.95; 2036: 1129.95; 2037: 1264.95; 2038: 1399.95; 2039: 1501.2; 2040: 1602.45
Sum, anlæg efter 2030 ikke opdelt | MWp | 2032: 377.775; 2033: 755.55; 2034: 1133.325; 2035: 1385.175; 2036: 1627.675; 2037: 1870.175; 2038: 2112.675; 2039: 2294.55; 2040: 2476.425
Sum, Danmark | MWp | 1167.3 | 1262.409 | 1711.1602 | 2272.8126 | 2835.9898 | 3400.8817 | 3967.3578 | 4535.513 | 5040.268 | 5482.1712 | 5929.1606 | 6383.1781 | 6862.1053 | 7239.8803 | 7617.6553 | 7995.4303 | 8247.2803 | 8489.7803 | 8732.2803 | 8974.7803 | 9156.6553 | 9338.5303
Alle data er primo året og beregnet i MWp. Kilde: Energistyrelsen. Metode: Lineær indfasning mod solpotentiale maximum på 15% af elforbruget i 2040
B. Benyttelsestimer (gennemsnit for installeret kapacitet pr. år)
Benyttelsestimer målt ved konverter (MW) | Enhed | 2019 | 2020 | 2021 | 2022 | 2023 | 2024 | 2025 | 2026 | 2027 | 2028 | 2029 | 2030 | 2031 | 2032 | 2033 | 2034 | 2035 | 2036 | 2037 | 2038 | 2039 | 2040
Husstandsanlæg | kWh/kW | 835 | 1042.5017 | 1045.9645 | 1049.4274 | 1052.8902 | 1056.3531 | 1059.8159 | 1063.2788 | 1066.7416 | 1070.2045 | 1073.6674 | 1077.1302 | 1079.4919 | 1081.8535 | 1084.2151 | 1086.5768 | 1088.9384 | 1091.3001 | 1093.6617 | 1096.0234 | 1098.385 | 1100.7466
Kommercielle anlæg | kWh/kW | 906 | 1129.3768 | 1133.0427 | 1136.7087 | 1140.3746 | 1144.0406 | 1147.7065 | 1151.3724 | 1155.0384 | 1158.7043 | 1162.3703 | 1166.0362 | 1167.8962 | 1169.7561 | 1171.6161 | 1173.476 | 1175.336 | 1177.196 | 1179.0559 | 1180.9159 | 1182.7759 | 1184.6358
Markanlæg | kWh/kW | 1256 | 1420 | 1424 | 1428 | 1432 | 1436 | 1440 | 1444 | 1448 | 1452 | 1456 | 1460 | 1462.5 | 1465 | 1467.5 | 1470 | 1472.5 | 1475 | 1477.5 | 1480 | 1482.5 | 1485
Til grund for den forventede solcelleudbygning ligger antal fuldlasttimer ved konverteren, dvs. FLH målt som kWh/kW. Kilde: Teknologikataloget (grønt) og interpolation mellem årene, bortset fra 2019 tallet, som angiver den gennemsnitlige benyttelsestid for installeret kapacitet pr. 1.1.2019
Benyttelsestimer målt ved panel (MWp) | Enhed | 2019 | 2020 | 2021 | 2022 | 2023 | 2024 | 2025 | 2026 | 2027 | 2028 | 2029 | 2030 | 2031 | 2032 | 2033 | 2034 | 2035 | 2036 | 2037 | 2038 | 2039 | 2040
Husstandsanlæg | kWh/kWp | 795.2381 | 993 | 996.3 | 999.6 | 1002.9 | 1006.2 | 1009.5 | 1012.8 | 1016.1 | 1019.4 | 1022.7 | 1026 | 1028.25 | 1030.5 | 1032.75 | 1035 | 1037.25 | 1039.5 | 1041.75 | 1044 | 1046.25 | 1048.5
Kommercielle anlæg | kWh/kWp | 823.6364 | 1027 | 1030.3 | 1033.6 | 1036.9 | 1040.2 | 1043.5 | 1046.8 | 1050.1 | 1053.4 | 1056.7 | 1060 | 1061.7 | 1063.4 | 1065.1 | 1066.8 | 1068.5 | 1070.2 | 1071.9 | 1073.6 | 1075.3 | 1077
Markanlæg | kWh/kWp | 930.3704 | 1050 | 1053 | 1056 | 1059 | 1062 | 1065 | 1068 | 1071 | 1074 | 1077 | 1080 | 1082 | 1084 | 1086 | 1088 | 1090 | 1092 | 1094 | 1096 | 1098 | 1100
Fuldlasttimer ved panelerne, dvs. peak FLH målt som kWh/kWp. Kilde: Teknologikataloget (grønt) og interpolation mellem årene, bortset fra 2019 tallet, som angiver den gennemsnitlige benyttelsestid for installeret kapacitet pr. 1.1.2019
C. Elproduktion
Elproduktion | Enhed | 2019 | 2020 | 2021 | 2022 | 2023 | 2024 | 2025 | 2026 | 2027 | 2028 | 2029 | 2030 | 2031 | 2032 | 2033 | 2034 | 2035 | 2036 | 2037 | 2038 | 2039 | 2040
Vestdanmark (DK1)
Husstandsanlæg uden batteri | GWh | 276.4685 | 278.0567 | 280.1898 | 283.1205 | 286.208 | 290.1928 | 294.2639 | 298.6131 | 302.447 | 305.6711 | 308.9785 | 312.3568 | 315.7894 | 315.7894 | 315.7894 | 315.7894 | 315.7894 | 315.7894 | 315.7894 | 315.7894 | 315.7894 | 315.7894
Husstandsanlæg med batteri | GWh | 2.338 | 3.449 | 5.1632 | 8.1266 | 11.709 | 16.5696 | 22.0421 | 28.0854 | 36.9408 | 49.0891 | 63.8526 | 82.5254 | 116.0393 | 116.0393 | 116.0393 | 116.0393 | 116.0393 | 116.0393 | 116.0393 | 116.0393 | 116.0393 | 116.0393
Kommercielle anlæg uden batteri | GWh | 95.13 | 99.2005 | 103.5018 | 108.5952 | 113.7135 | 120.1024 | 126.8117 | 133.7518 | 140.958 | 148.3946 | 156.342 | 164.7321 | 173.6709 | 173.6709 | 173.6709 | 173.6709 | 173.6709 | 173.6709 | 173.6709 | 173.6709 | 173.6709 | 173.6709
Kommercielle anlæg med batteri | GWh | 1.9026 | 1.9026 | 1.9026 | 1.9026 | 1.9026 | 1.9026 | 1.9026 | 1.9026 | 1.9026 | 1.9026 | 1.9026 | 1.9026 | 1.9026 | 1.9026 | 1.9026 | 1.9026 | 1.9026 | 1.9026 | 1.9026 | 1.9026 | 1.9026 | 1.9026
Markanlæg | GWh | 324.4248 | 367.4153 | 595.6113 | 881.2113 | 1167.6113 | 1512.2513 | 1857.8513 | 2204.4113 | 2508.4913 | 2769.8513 | 3031.9313 | 3294.7313 | 3557.9813 | 3557.9813 | 3557.9813 | 3557.9813 | 3557.9813 | 3557.9813 | 3557.9813 | 3557.9813 | 3557.9813 | 3557.9813
Tagbaserede anlæg - husstande - efter 2030 | GWh | 2032: 32.131; 2033: 64.3322; 2034: 96.6036; 2035: 118.1645; 2036: 150.9036; 2037: 183.7134; 2038: 216.5941; 2039: 241.3078; 2040: 266.0746
Tagbaserede kommercielle anlæg efter 2030 | GWh | 2032: 34.7418; 2033: 69.5388; 2034: 104.391; 2035: 127.6626; 2036: 162.9785; 2037: 198.3502; 2038: 233.7777; 2039: 260.3901; 2040: 287.0444
Markanlæg efter 2030 | GWh | 2032: 176.679; 2033: 353.6595; 2034: 530.9415; 2035: 649.3305; 2036: 737.8305; 2037: 826.4805; 2038: 915.2805; 2039: 981.993; 2040: 1048.818
Sum, anlæg efter 2030 ikke opdelt | GWh | 2032: 243.5518; 2033: 487.5305; 2034: 731.9361; 2035: 895.1577; 2036: 1051.7126; 2037: 1208.5441; 2038: 1365.6523; 2039: 1483.6909; 2040: 1601.937
Sum, Vestdanmark (DK1) | GWh | 700.2639 | 750.0241 | 986.3688 | 1282.9563 | 1581.1444 | 1941.0187 | 2302.8716 | 2666.7642 | 2990.7397 | 3274.9086 | 3563.007 | 3856.2481 | 4165.3835 | 4408.9353 | 4652.914 | 4897.3195 | 5060.5412 | 5217.0961 | 5373.9276 | 5531.0358 | 5649.0744 | 5767.3205
Østdanmark (DK2)
Husstandsanlæg uden batteri | GWh | 118.4865 | 120.0747 | 122.2078 | 125.1385 | 128.226 | 130.8825 | 133.5966 | 136.4961 | 139.052 | 141.2014 | 143.4064 | 145.6585 | 147.947 | 147.947 | 147.947 | 147.947 | 147.947 | 147.947 | 147.947 | 147.947 | 147.947 | 147.947
Husstandsanlæg med batteri | GWh | 1.002 | 2.113 | 3.8272 | 6.7906 | 10.373 | 13.6134 | 17.2617 | 21.2906 | 27.1942 | 35.293 | 45.1354 | 57.5839 | 79.9265 | 79.9265 | 79.9265 | 79.9265 | 79.9265 | 79.9265 | 79.9265 | 79.9265 | 79.9265 | 79.9265
Kommercielle anlæg uden batteri | GWh | 40.77 | 44.8405 | 49.1418 | 54.2352 | 59.3535 | 63.6128 | 68.0857 | 72.7124 | 77.5165 | 82.4742 | 87.7725 | 93.3659 | 99.3251 | 99.3251 | 99.3251 | 99.3251 | 99.3251 | 99.3251 | 99.3251 | 99.3251 | 99.3251 | 99.3251
Kommercielle anlæg med batteri | GWh | 0.8154 | 0.8154 | 0.8154 | 0.8154 | 0.8154 | 0.8154 | 0.8154 | 0.8154 | 0.8154 | 0.8154 | 0.8154 | 0.8154 | 0.8154 | 0.8154 | 0.8154 | 0.8154 | 0.8154 | 0.8154 | 0.8154 | 0.8154 | 0.8154 | 0.8154
Markanlæg | GWh | 139.0392 | 182.0297 | 410.2257 | 695.8257 | 982.2257 | 1211.9857 | 1442.3857 | 1673.4257 | 1876.1457 | 2050.3857 | 2225.1057 | 2400.3057 | 2575.8057 | 2575.8057 | 2575.8057 | 2575.8057 | 2575.8057 | 2575.8057 | 2575.8057 | 2575.8057 | 2575.8057 | 2575.8057
Tagbaserede anlæg - husstande - efter 2030 | GWh | 2032: 21.4207; 2033: 42.8882; 2034: 64.4024; 2035: 78.7764; 2036: 100.6024; 2037: 122.4756; 2038: 144.3961; 2039: 160.8718; 2040: 177.383
Tagbaserede kommercielle anlæg efter 2030 | GWh | 2032: 23.1612; 2033: 46.3592; 2034: 69.594; 2035: 85.1084; 2036: 108.6524; 2037: 132.2335; 2038: 155.8518; 2039: 173.5934; 2040: 191.363
Markanlæg efter 2030 | GWh | 2032: 117.786; 2033: 235.773; 2034: 353.961; 2035: 432.887; 2036: 491.887; 2037: 550.987; 2038: 610.187; 2039: 654.662; 2040: 699.212
Sum, anlæg efter 2030 ikke opdelt | GWh | 2032: 162.3679; 2033: 325.0203; 2034: 487.9574; 2035: 596.7718; 2036: 701.1417; 2037: 805.6961; 2038: 910.4349; 2039: 989.1273; 2040: 1067.958
Sum, Østdanmark (DK2) | GWh | 300.1131 | 349.8733 | 586.218 | 882.8055 | 1180.9936 | 1420.9098 | 1662.1451 | 1904.7401 | 2120.7238 | 2310.1698 | 2502.2354 | 2697.7294 | 2903.8197 | 3066.1875 | 3228.84 | 3391.777 | 3500.5915 | 3604.9614 | 3709.5157 | 3814.2545 | 3892.9469 | 3971.7777
Danmark
Husstandsanlæg uden batteri | GWh | 394.955 | 398.1314 | 402.3976 | 408.2591 | 414.434 | 421.0753 | 427.8605 | 435.1092 | 441.4991 | 446.8725 | 452.3849 | 458.0153 | 463.7364 | 463.7364 | 463.7364 | 463.7364 | 463.7364 | 463.7364 | 463.7364 | 463.7364 | 463.7364 | 463.7364
Husstandsanlæg med batteri | GWh | 3.34 | 5.5621 | 8.9905 | 14.9172 | 22.0819 | 30.1829 | 39.3038 | 49.3759 | 64.135 | 84.3821 | 108.9879 | 140.1093 | 195.9658 | 195.9658 | 195.9658 | 195.9658 | 195.9658 | 195.9658 | 195.9658 | 195.9658 | 195.9658 | 195.9658
Kommercielle anlæg uden batteri | GWh | 135.9 | 144.041 | 152.6437 | 162.8305 | 173.0671 | 183.7152 | 194.8974 | 206.4642 | 218.4744 | 230.8688 | 244.1145 | 258.0979 | 272.996 | 272.996 | 272.996 | 272.996 | 272.996 | 272.996 | 272.996 | 272.996 | 272.996 | 272.996
Kommercielle anlæg med batteri | GWh | 2.718 | 2.718 | 2.718 | 2.718 | 2.718 | 2.718 | 2.718 | 2.718 | 2.718 | 2.718 | 2.718 | 2.718 | 2.718 | 2.718 | 2.718 | 2.718 | 2.718 | 2.718 | 2.718 | 2.718 | 2.718 | 2.718
Markanlæg | GWh | 463.464 | 549.445 | 1005.837 | 1577.037 | 2149.837 | 2724.237 | 3300.237 | 3877.837 | 4384.637 | 4820.237 | 5257.037 | 5695.037 | 6133.787 | 6133.787 | 6133.787 | 6133.787 | 6133.787 | 6133.787 | 6133.787 | 6133.787 | 6133.787 | 6133.787
Tagbaserede anlæg - husstande - efter 2030 | GWh | 2032: 53.5517; 2033: 107.2204; 2034: 161.0059; 2035: 196.9409; 2036: 251.5059; 2037: 306.189; 2038: 360.9902; 2039: 402.1796; 2040: 443.4576
Tagbaserede kommercielle anlæg efter 2030 | GWh | 2032: 57.9029; 2033: 115.8979; 2034: 173.985; 2035: 212.7711; 2036: 271.6309; 2037: 330.5837; 2038: 389.6295; 2039: 433.9836; 2040: 478.4074
Markanlæg efter 2030 | GWh | 2032: 294.465; 2033: 589.4325; 2034: 884.9025; 2035: 1082.2175; 2036: 1229.7175; 2037: 1377.4675; 2038: 1525.4675; 2039: 1636.655; 2040: 1748.03
Sum, anlæg efter 2030 ikke opdelt | GWh | 2032: 405.9197; 2033: 812.5508; 2034: 1219.8934; 2035: 1491.9295; 2036: 1752.8543; 2037: 2014.2402; 2038: 2276.0871; 2039: 2472.8182; 2040: 2669.895
Sum, Danmark | GWh | 1000.377 | 1099.8974 | 1572.5868 | 2165.7617 | 2762.138 | 3361.9285 | 3965.0167 | 4571.5043 | 5111.4635 | 5585.0784 | 6065.2424 | 6553.9775 | 7069.2031 | 7475.1228 | 7881.754 | 8289.0966 | 8561.1326 | 8822.0574 | 9083.4433 | 9345.2903 | 9542.0213 | 9739.0982
Beregnet på grundlag af solcellekapaciteten i MW og FLH ved inverteren, dvs kWh/kW. Giver samme resultat, som hvis produktionen blev udregnet på basis af kapacitet ved panelerne og peak FLH dvs kWh/kWp
D. Figurer
AF 2018
Analyseforudsætninger 2018 (AF2018) til sammenligning
Elkapacitet (primo år) | Enhed | 2019 | 2020 | 2021 | 2022 | 2023 | 2024 | 2025 | 2026 | 2027 | 2028 | 2029 | 2030 | 2031 | 2032 | 2033 | 2034 | 2035 | 2036 | 2037 | 2038 | 2039 | 2040
Danmark - AF2018 | MW | 1026.2484 | 1096.8344 | 1135.2795 | 1212.1626 | 1289.9532 | 1368.5561 | 1448.6041 | 1603.9268 | 1761.207 | 1920.8844 | 2084.0384 | 2324.0668 | 2567.9649 | 2815.1749 | 3063.1197 | 3386.5944 | 3711.1235 | 4036.391 | 4382.0005 | 4809.7139 | 5246.9844 | 5693.8122
| MWp | 1201.895 | 1296.7988 | 1348.3478 | 1451.42 | 1555.4818 | 1660.4298 | 1766.9453 | 1974.7684 | 2184.711 | 2397.2538 | 2613.5638 | 2932.9075 | 3256.429 | 3583.5413 | 3911.4477 | 4340.9227 | 4771.5244 | 5202.9204 | 5656.4759 | 6218.7521 | 6791.4076 | 7374.4425
Benyttelsestid | Enhed | 2019 | 2020 | 2021 | 2022 | 2023 | 2024 | 2025 | 2026 | 2027 | 2028 | 2029 | 2030 | 2031 | 2032 | 2033 | 2034 | 2035 | 2036 | 2037 | 2038 | 2039 | 2040
Husstandsanlæg | Fuldlasttimer | 915 | 915 | 915 | 915.0444 | 915.1146 | 915.2087 | 915.3712 | 915.5805 | 915.904 | 916.3574 | 917.0144 | 917.8456 | 918.9638 | 920.2605 | 921.5994 | 923.0426 | 924.5849 | 926.1725 | 928.4455 | 931.0129 | 933.902 | 937.0651
Kommercielle anlæg | Fuldlasttimer | 931.1713 | 931.7419 | 932.3802 | 933.5152 | 934.9993 | 936.7914 | 939.0276 | 941.6414 | 944.7372 | 948.3984 | 952.7693 | 957.5132 | 962.6432 | 967.8969 | 972.6981 | 977.1899 | 981.3215 | 985.1403 | 991.2092 | 997.1064 | 1002.8126 | 1008.196
Markanlæg | Fuldlasttimer | 998.4343 | 998.4343 | 998.4682 | 1010.5802 | 1018.8349 | 1025.0119 | 1029.9422 | 1037.321 | 1042.6554 | 1046.8539 | 1050.3561 | 1054.6762 | 1058.2094 | 1061.1222 | 1063.6178 | 1066.4597 | 1068.8867 | 1071.0773 | 1073.054 | 1075.2638 | 1077.2534 | 1079.0811
Elproduktion | Enhed | 2019 | 2020 | 2021 | 2022 | 2023 | 2024 | 2025 | 2026 | 2027 | 2028 | 2029 | 2030 | 2031 | 2032 | 2033 | 2034 | 2035 | 2036 | 2037 | 2038 | 2039 | 2040
Danmark - AF2018 | GWh | 1146.2574 | 1241 | 1292.5025 | 1404.7212 | 1517.0255 | 1629.8804 | 1744.2384 | 1967.5189 | 2192.9271 | 2421.2567 | 2653.8528 | 2998.167 | 3347.4767 | 3700.9302 | 4055.7183 | 4521.4806 | 4989.121 | 5458.5699 | 5951.9161 | 6564.7316 | 7189.452 | 7826.1431

## Fjernvarme
Fjernvarme
A. Forbrug
Forbrug i PJ | Enhed | 2019 | 2020 | 2021 | 2022 | 2023 | 2024 | 2025 | 2026 | 2027 | 2028 | 2029 | 2030 | 2031 | 2032 | 2033 | 2034 | 2035 | 2036 | 2037 | 2038 | 2039 | 2040
Danmark
Husholdninger | PJ | 69.9826 | 69.2889 | 68.875 | 68.4611 | 68.0471 | 67.6332 | 67.2193 | 66.7936 | 66.368 | 65.9423 | 65.5166 | 65.0909 | 64.8225 | 64.554 | 64.2855 | 64.017 | 63.7486 | 63.5212 | 63.2938 | 63.0664 | 62.839 | 62.6116
Erhverv | PJ | 38.1832 | 38.2564 | 38.5691 | 38.8819 | 39.1946 | 39.5073 | 39.8201 | 40.2162 | 40.6124 | 41.0085 | 41.4047 | 41.8008 | 42.1423 | 42.4838 | 42.8253 | 43.1668 | 43.5083 | 43.3984 | 43.2884 | 43.1785 | 43.0685 | 42.9586
Tab | PJ | 27.0415 | 26.8863 | 26.861 | 26.8357 | 26.8104 | 26.7851 | 26.7598 | 26.7525 | 26.7451 | 26.7377 | 26.7303 | 26.7229 | 26.7412 | 26.7595 | 26.7777 | 26.796 | 26.8142 | 26.7299 | 26.6455 | 26.5612 | 26.4769 | 26.3925
Samlet | PJ | 135.2073 | 134.4316 | 134.3051 | 134.1786 | 134.0522 | 133.9257 | 133.7992 | 133.7623 | 133.7254 | 133.6885 | 133.6516 | 133.6147 | 133.706 | 133.7973 | 133.8885 | 133.9798 | 134.0711 | 133.6494 | 133.2277 | 132.8061 | 132.3844 | 131.9627
Kilde: Energistyrelsen, IntERACT modellen.
Forbrug i GWh | Enhed | 2019 | 2020 | 2021 | 2022 | 2023 | 2024 | 2025 | 2026 | 2027 | 2028 | 2029 | 2030 | 2031 | 2032 | 2033 | 2034 | 2035 | 2036 | 2037 | 2038 | 2039 | 2040
Danmark
Husholdninger | GWh | 19439.6093 | 19246.9125 | 19131.9362 | 19016.9599 | 18901.9836 | 18787.0073 | 18672.031 | 18553.7886 | 18435.5462 | 18317.3038 | 18199.0615 | 18080.8191 | 18006.2415 | 17931.6639 | 17857.0863 | 17782.5087 | 17707.9311 | 17644.7662 | 17581.6013 | 17518.4365 | 17455.2716 | 17392.1067
Erhverv | GWh | 10606.4508 | 10626.7715 | 10713.6428 | 10800.5141 | 10887.3854 | 10974.2567 | 11061.1281 | 11171.1705 | 11281.2129 | 11391.2553 | 11501.2977 | 11611.3402 | 11706.2003 | 11801.0604 | 11895.9205 | 11990.7807 | 12085.6408 | 12055.1007 | 12024.5607 | 11994.0206 | 11963.4805 | 11932.9404
Tab | GWh | 7511.515 | 7468.421 | 7461.3948 | 7454.3685 | 7447.3423 | 7440.316 | 7433.2898 | 7431.2398 | 7429.1898 | 7427.1398 | 7425.0898 | 7423.0398 | 7428.1104 | 7433.1811 | 7438.2517 | 7443.3223 | 7448.393 | 7424.9667 | 7401.5405 | 7378.1143 | 7354.688 | 7331.2618
Samlet | GWh | 37557.575 | 37342.105 | 37306.9738 | 37271.8425 | 37236.7113 | 37201.5801 | 37166.4488 | 37156.1989 | 37145.9489 | 37135.699 | 37125.449 | 37115.199 | 37140.5522 | 37165.9054 | 37191.2585 | 37216.6117 | 37241.9649 | 37124.8337 | 37007.7025 | 36890.5713 | 36773.4401 | 36656.3089
Analyseforudsætninger 2018 (AF2018) til sammenligning
Forbrug i PJ | Enhed | 2019 | 2020 | 2021 | 2022 | 2023 | 2024 | 2025 | 2026 | 2027 | 2028 | 2029 | 2030 | 2031 | 2032 | 2033 | 2034 | 2035 | 2036 | 2037 | 2038 | 2039 | 2040
Danmark eksl. Tab | PJ | 108.5981 | 108.4355 | 108.2669 | 108.0983 | 107.9297 | 107.7612 | 107.5926 | 107.2619 | 106.9312 | 106.6004 | 106.2697 | 105.939 | 105.0859 | 104.2328 | 103.3798 | 102.5267 | 101.6736 | 101.3394 | 101.0053 | 100.6711 | 100.337 | 100.0029
Husholdninger | PJ | 71.7668 | 71.8516 | 71.6659 | 71.4803 | 71.2947 | 71.109 | 70.9234 | 70.5949 | 70.2665 | 69.938 | 69.6095 | 69.2811 | 68.517 | 67.7529 | 66.9888 | 66.2247 | 65.4606 | 65.0734 | 64.6861 | 64.2989 | 63.9116 | 63.5243
Erhverv | PJ | 36.8313 | 36.5839 | 36.601 | 36.618 | 36.6351 | 36.6521 | 36.6692 | 36.6669 | 36.6647 | 36.6624 | 36.6602 | 36.6579 | 36.5689 | 36.4799 | 36.3909 | 36.302 | 36.213 | 36.2661 | 36.3192 | 36.3723 | 36.4254 | 36.4785
Tab | PJ | 25.63 | 25.52 | 25.52 | 25.53 | 25.52 | 25.48 | 25.44 | 25.38 | 25.3 | 25.22 | 25.12 | 25.04 | 25.04 | 25.04 | 25.04 | 25.04 | 25.04 | 25.04 | 25.04 | 25.04 | 25.04 | 25.04
Samlet | PJ | 134.2281 | 133.9555 | 133.7869 | 133.6283 | 133.4497 | 133.2412 | 133.0326 | 132.6419 | 132.2312 | 131.8204 | 131.3897 | 130.979 | 130.1259 | 129.2728 | 128.4198 | 127.5667 | 126.7136 | 126.3794 | 126.0453 | 125.7111 | 125.377 | 125.0429
Kilde: Energistyrelsens Basisfremskrivning 2017. 2030-værdien er antaget konstant i den efterfølgende fremskrivningsperiode.
Forbrug i GWh | Enhed | 2019 | 2020 | 2021 | 2022 | 2023 | 2024 | 2025 | 2026 | 2027 | 2028 | 2029 | 2030 | 2031 | 2032 | 2033 | 2034 | 2035 | 2036 | 2037 | 2038 | 2039 | 2040
Husholdninger | GWh | 19935.2336 | 19958.7723 | 19907.2064 | 19855.6405 | 19804.0746 | 19752.5087 | 19700.9428 | 19609.7033 | 19518.4637 | 19427.2242 | 19335.9847 | 19244.7452 | 19032.497 | 18820.2488 | 18608.0006 | 18395.7524 | 18183.5043 | 18075.9337 | 17968.3631 | 17860.7926 | 17753.222 | 17645.6514
Erhverv | GWh | 10230.904 | 10162.1973 | 10166.9342 | 10171.671 | 10176.4079 | 10181.1447 | 10185.8816 | 10185.2577 | 10184.6338 | 10184.0099 | 10183.386 | 10182.7621 | 10158.0404 | 10133.3186 | 10108.5969 | 10083.8752 | 10059.1534 | 10073.9064 | 10088.6593 | 10103.4123 | 10118.1652 | 10132.9182
Tab | GWh | 7119.4444 | 7088.8889 | 7088.8889 | 7091.6667 | 7088.8889 | 7077.7778 | 7066.6667 | 7050 | 7027.7778 | 7005.5556 | 6977.7778 | 6955.5556 | 6955.5556 | 6955.5556 | 6955.5556 | 6955.5556 | 6955.5556 | 6955.5556 | 6955.5556 | 6955.5556 | 6955.5556 | 6955.5556
Samlet | GWh | 37285.582 | 37209.8585 | 37163.0295 | 37118.9782 | 37069.3714 | 37011.4312 | 36953.4911 | 36844.961 | 36730.8753 | 36616.7897 | 36497.1485 | 36383.0629 | 36146.0929 | 35909.123 | 35672.1531 | 35435.1831 | 35198.2132 | 35105.3956 | 35012.578 | 34919.7604 | 34826.9428 | 34734.1252
B. Figurer

## Udlandsforbindelser
Udlandsforbindelser
A. Maksimum NTC (Net Transfer Capacity)
Maks. NTC (MW, primo år) | Fra | Til | 2019 | 2020 | 2021 | 2022 | 2023 | 2024 | 2025 | 2026 | 2027 | 2028 | 2029 | 2030 | 2031 | 2032 | 2033 | 2034 | 2035 | 2036 | 2037 | 2038 | 2039 | 2040
Vestdanmark (DK1)
Skagerrak | DK1 | NO | 1632 | 1632 | 1632 | 1632 | 1632 | 1632 | 1632 | 1632 | 1632 | 1632 | 1632 | 1632 | 1632 | 1632 | 1632 | 1632 | 1632 | 1632 | 1632 | 1632 | 1632 | 1632
Skagerrak | NO | DK1 | 1632 | 1632 | 1632 | 1632 | 1632 | 1632 | 1632 | 1632 | 1632 | 1632 | 1632 | 1632 | 1632 | 1632 | 1632 | 1632 | 1632 | 1632 | 1632 | 1632 | 1632 | 1632
Konti-Skan | DK1 | SE | 740 | 740 | 715 | 715 | 715 | 715 | 715 | 715 | 715 | 715 | 715 | 715 | 715 | 715 | 715 | 715 | 715 | 715 | 715 | 715 | 715 | 715
Konti-Skan | SE | DK1 | 680 | 715 | 715 | 715 | 715 | 715 | 715 | 715 | 715 | 715 | 715 | 715 | 715 | 715 | 715 | 715 | 715 | 715 | 715 | 715 | 715 | 715
Jylland - Tyskland | DK1 | DE | 1780 | 1780 | 2500 | 2500 | 2500 | 3500 | 3500 | 3500 | 3500 | 3500 | 3500 | 3500 | 3500 | 3500 | 3500 | 3500 | 3500 | 3500 | 3500 | 3500 | 3500 | 3500
Jylland - Tyskland | DE | DK1 | 1500 | 1500 | 2500 | 2500 | 2500 | 3500 | 3500 | 3500 | 3500 | 3500 | 3500 | 3500 | 3500 | 3500 | 3500 | 3500 | 3500 | 3500 | 3500 | 3500 | 3500 | 3500
COBRAcable | DK1 | NL | 0 | 700 | 700 | 700 | 700 | 700 | 700 | 700 | 700 | 700 | 700 | 700 | 700 | 700 | 700 | 700 | 700 | 700 | 700 | 700 | 700 | 700
COBRAcable | NL | DK1 | 0 | 700 | 700 | 700 | 700 | 700 | 700 | 700 | 700 | 700 | 700 | 700 | 700 | 700 | 700 | 700 | 700 | 700 | 700 | 700 | 700 | 700
Viking Link | DK1 | GB | 0 | 0 | 0 | 0 |  | 1400 | 1400 | 1400 | 1400 | 1400 | 1400 | 1400 | 1400 | 1400 | 1400 | 1400 | 1400 | 1400 | 1400 | 1400 | 1400 | 1400
Viking Link | GB | DK1 | 0 | 0 | 0 | 0 |  | 1400 | 1400 | 1400 | 1400 | 1400 | 1400 | 1400 | 1400 | 1400 | 1400 | 1400 | 1400 | 1400 | 1400 | 1400 | 1400 | 1400
Østdanmark (DK2)
Øresund | DK2 | SE | 1700 | 1700 | 1700 | 1700 | 1700 | 1700 | 1700 | 1700 | 1700 | 1700 | 1700 | 1700 | 1700 | 1700 | 1700 | 1700 | 1700 | 1700 | 1700 | 1700 | 1700 | 1700
Øresund | SE | DK2 | 1300 | 1300 | 1300 | 1300 | 1300 | 1300 | 1300 | 1300 | 1300 | 1300 | 1300 | 1300 | 1300 | 1300 | 1300 | 1300 | 1300 | 1300 | 1300 | 1300 | 1300 | 1300
Kontek | DK2 | DE | 585 | 585 | 585 | 585 | 585 | 585 | 585 | 585 | 585 | 585 | 585 | 585 | 585 | 585 | 585 | 585 | 585 | 585 | 585 | 585 | 585 | 585
Kontek | DE | DK2 | 600 | 600 | 600 | 600 | 600 | 600 | 600 | 600 | 600 | 600 | 600 | 600 | 600 | 600 | 600 | 600 | 600 | 600 | 600 | 600 | 600 | 600
Kriegers Flak | DK2 | DE | 0 | 400 | 400 | 400 | 400 | 400 | 400 | 400 | 400 | 400 | 400 | 400 | 400 | 400 | 400 | 400 | 400 | 400 | 400 | 400 | 400 | 400
Kriegers Flak | DE | DK2 | 0 | 400 | 400 | 400 | 400 | 400 | 400 | 400 | 400 | 400 | 400 | 400 | 400 | 400 | 400 | 400 | 400 | 400 | 400 | 400 | 400 | 400
Storebælt
Storebælt | DK1 | DK2 | 590 | 590 | 590 | 590 | 590 | 590 | 590 | 590 | 590 | 590 | 590 | 590 | 590 | 590 | 590 | 590 | 590 | 590 | 590 | 590 | 590 | 590
Storebælt | DK2 | DK1 | 600 | 600 | 600 | 600 | 600 | 600 | 600 | 600 | 600 | 600 | 600 | 600 | 600 | 600 | 600 | 600 | 600 | 600 | 600 | 600 | 600 | 600
Kilde: Energinet
Analyseforudsætninger 2018 (AF2018) til sammenligning
Maks. NTC (MW, primo år) | Fra | Til | 2019 | 2020 | 2021 | 2022 | 2023 | 2024 | 2025 | 2026 | 2027 | 2028 | 2029 | 2030 | 2031 | 2032 | 2033 | 2034 | 2035 | 2036 | 2037 | 2038 | 2039 | 2040
Vestdanmark (DK1)
Skagerrak | DK1 | NO | 1632 | 1632 | 1632 | 1632 | 1632 | 1632 | 1632 | 1632 | 1632 | 1632 | 1632 | 1632 | 1632 | 1632 | 1632 | 1632 | 1632 | 1632 | 1632 | 1632 | 1632 | 1632
Skagerrak | NO | DK1 | 1632 | 1632 | 1632 | 1632 | 1632 | 1632 | 1632 | 1632 | 1632 | 1632 | 1632 | 1632 | 1632 | 1632 | 1632 | 1632 | 1632 | 1632 | 1632 | 1632 | 1632 | 1632
Konti-Skan | DK1 | SE | 740 | 740 | 740 | 740 | 740 | 740 | 740 | 740 | 740 | 740 | 740 | 740 | 740 | 740 | 740 | 740 | 740 | 740 | 740 | 740 | 740 | 740
Konti-Skan | SE | DK1 | 680 | 680 | 680 | 680 | 680 | 680 | 680 | 680 | 680 | 680 | 680 | 680 | 680 | 680 | 680 | 680 | 680 | 680 | 680 | 680 | 680 | 680
Jylland - Tyskland | DK1 | DE | 1640 | 1640 | 2500 | 2500 | 2500 | 3500 | 3500 | 3500 | 3500 | 3500 | 3500 | 3500 | 3500 | 3500 | 3500 | 3500 | 3500 | 3500 | 3500 | 3500 | 3500 | 3500
Jylland - Tyskland | DE | DK1 | 1500 | 1500 | 2500 | 2500 | 2500 | 3500 | 3500 | 3500 | 3500 | 3500 | 3500 | 3500 | 3500 | 3500 | 3500 | 3500 | 3500 | 3500 | 3500 | 3500 | 3500 | 3500
COBRAcable | DK1 | NL | 0 | 700 | 700 | 700 | 700 | 700 | 700 | 700 | 700 | 700 | 700 | 700 | 700 | 700 | 700 | 700 | 700 | 700 | 700 | 700 | 700 | 700
COBRAcable | NL | DK1 | 0 | 700 | 700 | 700 | 700 | 700 | 700 | 700 | 700 | 700 | 700 | 700 | 700 | 700 | 700 | 700 | 700 | 700 | 700 | 700 | 700 | 700
Viking Link | DK1 | GB | 0 | 0 | 0 | 0 |  | 1400 | 1400 | 1400 | 1400 | 1400 | 1400 | 1400 | 1400 | 1400 | 1400 | 1400 | 1400 | 1400 | 1400 | 1400 | 1400 | 1400
Viking Link | GB | DK1 | 0 | 0 | 0 | 0 |  | 1400 | 1400 | 1400 | 1400 | 1400 | 1400 | 1400 | 1400 | 1400 | 1400 | 1400 | 1400 | 1400 | 1400 | 1400 | 1400 | 1400
Østdanmark (DK2)
Øresund | DK2 | SE | 1700 | 1700 | 1700 | 1700 | 1700 | 1700 | 1700 | 1700 | 1700 | 1700 | 1700 | 1700 | 1700 | 1700 | 1700 | 1700 | 1700 | 1700 | 1700 | 1700 | 1700 | 1700
Øresund | SE | DK2 | 1300 | 1300 | 1300 | 1300 | 1300 | 1300 | 1300 | 1300 | 1300 | 1300 | 1300 | 1300 | 1300 | 1300 | 1300 | 1300 | 1300 | 1300 | 1300 | 1300 | 1300 | 1300
Kontek | DK2 | DE | 585 | 585 | 585 | 585 | 585 | 585 | 585 | 585 | 585 | 585 | 585 | 585 | 585 | 585 | 585 | 585 | 585 | 585 | 585 | 585 | 585 | 585
Kontek | DE | DK2 | 600 | 600 | 600 | 600 | 600 | 600 | 600 | 600 | 600 | 600 | 600 | 600 | 600 | 600 | 600 | 600 | 600 | 600 | 600 | 600 | 600 | 600
Kriegers Flak | DK2 | DE | 400 | 400 | 400 | 400 | 400 | 400 | 400 | 400 | 400 | 400 | 400 | 400 | 400 | 400 | 400 | 400 | 400 | 400 | 400 | 400 | 400 | 400
Kriegers Flak | DE | DK2 | 400 | 400 | 400 | 400 | 400 | 400 | 400 | 400 | 400 | 400 | 400 | 400 | 400 | 400 | 400 | 400 | 400 | 400 | 400 | 400 | 400 | 400
Storebælt
Storebælt | DK1 | DK2 | 590 | 590 | 590 | 590 | 590 | 590 | 590 | 590 | 590 | 590 | 590 | 590 | 590 | 590 | 590 | 590 | 590 | 590 | 590 | 590 | 590 | 590
Storebælt | DK2 | DK1 | 600 | 600 | 600 | 600 | 600 | 600 | 600 | 600 | 600 | 600 | 600 | 600 | 600 | 600 | 600 | 600 | 600 | 600 | 600 | 600 | 600 | 600

## Centrale gasdata
Centrale gasdata
A. Omregningsfaktorer
Omregningsfaktorer | Enhed
Energiindhold i PJ, øvre brændværdi | GJ/m3 | 0.04356
Energiindhold i GWh, øvre brændværdi | kWh/m3 | 12.1
Note: Brændværdien er ikke en fast størrelse, men varierer med sammensætningen af naturgassen i det danske transmissionsnet. Her er det valgt at benytte faktoren 12,1 fast igennem hele perioden
B. Forbrug
Årsmængder | Enhed | 2019 | 2020 | 2021 | 2022 | 2023 | 2024 | 2025 | 2026 | 2027 | 2028 | 2029 | 2030 | 2031 | 2032 | 2033 | 2034 | 2035 | 2036 | 2037 | 2038 | 2039 | 2040
Danmark | mio. m3 | 2357.4788 | 2363.3941 | 2335.689 | 2246.1997 | 2186.8524 | 2130.4094 | 2106.2306 | 2078.2212 | 2013.7283 | 1956.5353 | 1900.2583 | 1836.4083 | 1787.1354 | 1749.5778 | 1716.6096 | 1712.5596 | 1681.689 | 1661.6138 | 1632.226 | 1605.8253 | 1576.0333 | 1548.4966
heraf biogas | mio. m3 | 229.5684 | 357.1064 | 382.614 | 510.152 | 510.152 | 510.152 | 510.152 | 510.152 | 510.152 | 510.152 | 510.152 | 510.152 | 510.152 | 510.152 | 510.152 | 510.152 | 510.152 | 510.152 | 510.152 | 510.152 | 510.152 | 510.152
El og varmeproduktion | mio. m3 | 629.7779 | 641.807 | 614.8287 | 525.5477 | 465.6016 | 408.3005 | 383.3716 | 404.1074 | 387.4159 | 377.4864 | 367.9639 | 351.0266 | 325.6639 | 311.6942 | 302.2657 | 321.6889 | 314.5447 | 315.9556 | 309.276 | 306.4388 | 300.9344 | 298.4983
Erhverv | mio. m3 | 1033.9875 | 1032.9945 | 1038.2325 | 1043.4704 | 1048.7084 | 1053.9463 | 1059.1843 | 1036.9477 | 1014.7112 | 992.4746 | 970.238 | 948.0015 | 933.2511 | 918.5007 | 903.7503 | 888.9999 | 874.2496 | 858.9763 | 843.7031 | 828.4299 | 813.1567 | 797.8835
Husholdninger | mio. m3 | 659.8194 | 654.3173 | 647.5674 | 640.8175 | 634.0676 | 627.3177 | 620.5677 | 591.0914 | 561.6151 | 532.1389 | 502.6626 | 473.1863 | 458.7003 | 444.2143 | 429.7283 | 415.2423 | 400.7563 | 389.2707 | 377.7852 | 366.2996 | 354.8141 | 343.3285
Transport | mio. m3 | 18.2857 | 18.7412 | 19.5835 | 20.9444 | 23.1122 | 25.5395 | 27.8587 | 31.268 | 35.621 | 40.5119 | 45.9118 | 51.1536 | 56.7268 | 62.6224 | 68.5661 | 74.5763 | 80.3334 | 85.8425 | 90.1295 | 93.5611 | 96.2687 | 98.1633
Øvrige | mio. m3 | 15.6084 | 15.534 | 15.4769 | 15.4197 | 15.3626 | 15.3054 | 15.2483 | 14.8067 | 14.3651 | 13.9236 | 13.482 | 13.0404 | 12.7934 | 12.5463 | 12.2992 | 12.0521 | 11.805 | 11.5686 | 11.3322 | 11.0958 | 10.8594 | 10.6231
Sverige | mio. m3 | 900 | 900 | 900 | 900 | 885.2024 | 870.4048 | 855.6072 | 840.8097 | 826.0121 | 811.2145 | 796.4169 | 781.6193 | 766.8217 | 752.0241 | 737.2266 | 722.429 | 707.6314 | 692.8338 | 678.0362 | 663.2386 | 648.441 | 633.6434
I alt, Danmark og Sverige | mio. m3 | 3257.4788 | 3263.3941 | 3235.689 | 3146.1997 | 3072.0548 | 3000.8142 | 2961.8378 | 2919.0309 | 2839.7403 | 2767.7498 | 2696.6752 | 2618.0276 | 2553.9571 | 2501.602 | 2453.8362 | 2434.9885 | 2389.3204 | 2354.4476 | 2310.2622 | 2269.064 | 2224.4744 | 2182.14
Kilde: Statens energimyndighet (Sverige), dialog med Swedegas samt Energistyrelsens egne vurderinger
Kommerciel eksport til Tyskland | mio. m3 | 0 | 0 | 0 | 0 | 100.0302 | 652.4428 | 830.6859 | 857.6471 | 821.2764 | 839.1498 | 799.1064 | 711.3652 | 661.6739 | 566.1867 | 479.537 | 340.3085 | 192.0286 | 125.1247 | 73.6382 | 0.20876 | -0.39816 | 0.079129
Gas fra Nordsøen til Holland | mio. m3 | 0 | 894.9896 | 749.4123 | 2108.8391 | 1605.4829 | 1651.4676 | 1767.1048 | 1741.681 | 1639.6273 | 1687.1675 | 1467.6808 | 1244.6342 | 1190.0595 | 1029.0037 | 920.0991 | 805.6484 | 712.237 | 666.6528 | 609.5554 | 544.2795 | 498.2586 | 438.6923
I alt, forbrug og kommerciel eksport | mio. m3 | 3257.4788 | 3263.3941 | 3235.689 | 3146.1997 | 3172.085 | 3653.257 | 3792.5237 | 3776.6779 | 3661.0167 | 3606.8995 | 3495.7816 | 3329.3928 | 3215.6311 | 3067.7887 | 2933.3732 | 2775.2971 | 2581.349 | 2479.5723 | 2383.9004 | 2269.2727 | 2224.0762 | 2182.2192
Energiindhold i PJ, øvre brændværdi | Enhed | 2019 | 2020 | 2021 | 2022 | 2023 | 2024 | 2025 | 2026 | 2027 | 2028 | 2029 | 2030 | 2031 | 2032 | 2033 | 2034 | 2035 | 2036 | 2037 | 2038 | 2039 | 2040
Danmark | PJ | 102.6918 | 102.9494 | 101.7426 | 97.8445 | 95.2593 | 92.8006 | 91.7474 | 90.5273 | 87.718 | 85.2267 | 82.7753 | 79.9939 | 77.8476 | 76.2116 | 74.7755 | 74.5991 | 73.2544 | 72.3799 | 71.0998 | 69.9498 | 68.652 | 67.4525
heraf biogas | PJ | 10 | 15.5556 | 16.6667 | 22.2222 | 22.2222 | 22.2222 | 22.2222 | 22.2222 | 22.2222 | 22.2222 | 22.2222 | 22.2222 | 22.2222 | 22.2222 | 22.2222 | 22.2222 | 22.2222 | 22.2222 | 22.2222 | 22.2222 | 22.2222 | 22.2222
El og varmeproduktion | PJ | 27.4331 | 27.9571 | 26.7819 | 22.8929 | 20.2816 | 17.7856 | 16.6997 | 17.6029 | 16.8758 | 16.4433 | 16.0285 | 15.2907 | 14.1859 | 13.5774 | 13.1667 | 14.0128 | 13.7016 | 13.763 | 13.4721 | 13.3485 | 13.1087 | 13.0026
Erhverv | PJ | 45.0405 | 44.9972 | 45.2254 | 45.4536 | 45.6817 | 45.9099 | 46.1381 | 45.1694 | 44.2008 | 43.2322 | 42.2636 | 41.2949 | 40.6524 | 40.0099 | 39.3674 | 38.7248 | 38.0823 | 37.417 | 36.7517 | 36.0864 | 35.4211 | 34.7558
Husholdninger | PJ | 28.7417 | 28.5021 | 28.208 | 27.914 | 27.62 | 27.326 | 27.0319 | 25.7479 | 24.464 | 23.18 | 21.896 | 20.612 | 19.981 | 19.35 | 18.719 | 18.088 | 17.4569 | 16.9566 | 16.4563 | 15.956 | 15.4557 | 14.9554
Transport | PJ | 0.79652 | 0.81637 | 0.85306 | 0.91234 | 1.0068 | 1.1125 | 1.2135 | 1.362 | 1.5516 | 1.7647 | 1.9999 | 2.2282 | 2.471 | 2.7278 | 2.9867 | 3.2485 | 3.4993 | 3.7393 | 3.926 | 4.0755 | 4.1935 | 4.276
Øvrige | PJ | 0.6799 | 0.67666 | 0.67417 | 0.67168 | 0.66919 | 0.6667 | 0.66421 | 0.64498 | 0.62575 | 0.60651 | 0.58728 | 0.56804 | 0.55728 | 0.54652 | 0.53575 | 0.52499 | 0.51423 | 0.50393 | 0.49363 | 0.48333 | 0.47304 | 0.46274
Sverige | PJ | 39.204 | 39.204 | 39.204 | 39.204 | 38.5594 | 37.9148 | 37.2703 | 36.6257 | 35.9811 | 35.3365 | 34.6919 | 34.0473 | 33.4028 | 32.7582 | 32.1136 | 31.469 | 30.8244 | 30.1798 | 29.5353 | 28.8907 | 28.2461 | 27.6015
I alt, Danmark og Sverige | PJ | 141.8958 | 142.1534 | 140.9466 | 137.0485 | 133.8187 | 130.7155 | 129.0177 | 127.153 | 123.6991 | 120.5632 | 117.4672 | 114.0413 | 111.2504 | 108.9698 | 106.8891 | 106.0681 | 104.0788 | 102.5597 | 100.635 | 98.8404 | 96.8981 | 95.054
Kilde: IntERACT og Ramses gasforbrugsfremskrivning 2019
Kommerciel eksport til Tyskland | PJ | 0 | 0 | 0 | 0 | 4.3573 | 28.4204 | 36.1847 | 37.3591 | 35.7748 | 36.5534 | 34.8091 | 30.9871 | 28.8225 | 24.6631 | 20.8886 | 14.8238 | 8.3648 | 5.4504 | 3.2077 | 0.0090937 | -0.017344 | 0.0034469
Gas fra Nordsøen til Holland | PJ | 0 | 38.9857 | 32.6444 | 91.861 | 69.9348 | 71.9379 | 76.9751 | 75.8676 | 71.4222 | 73.493 | 63.9322 | 54.2163 | 51.839 | 44.8234 | 40.0795 | 35.094 | 31.025 | 29.0394 | 26.5522 | 23.7088 | 21.7041 | 19.1094
I alt, forbrug og kommerciel eksport | PJ | 141.8958 | 142.1534 | 140.9466 | 137.0485 | 138.176 | 159.1359 | 165.2023 | 164.5121 | 159.4739 | 157.1165 | 152.2762 | 145.0284 | 140.0729 | 133.6329 | 127.7777 | 120.8919 | 112.4436 | 108.0102 | 103.8427 | 98.8495 | 96.8808 | 95.0575
Energiindhold i GWh, øvre brændværdi | Enhed | 2019 | 2020 | 2021 | 2022 | 2023 | 2024 | 2025 | 2026 | 2027 | 2028 | 2029 | 2030 | 2031 | 2032 | 2033 | 2034 | 2035 | 2036 | 2037 | 2038 | 2039 | 2040
Danmark | GWh | 28525.494 | 28597.0681 | 28261.8366 | 27179.0163 | 26460.9137 | 25777.9534 | 25485.3898 | 25146.4768 | 24366.1119 | 23674.0769 | 22993.1255 | 22220.5408 | 21624.3385 | 21169.8917 | 20770.9762 | 20721.9707 | 20348.4367 | 20105.5271 | 19749.9345 | 19430.4866 | 19070.0033 | 18736.8087
heraf biogas | GWh | 2777.7778 | 4320.9877 | 4629.6296 | 6172.8395 | 6172.8395 | 6172.8395 | 6172.8395 | 6172.8395 | 6172.8395 | 6172.8395 | 6172.8395 | 6172.8395 | 6172.8395 | 6172.8395 | 6172.8395 | 6172.8395 | 6172.8395 | 6172.8395 | 6172.8395 | 6172.8395 | 6172.8395 | 6172.8395
El og varmeproduktion | GWh | 7620.3126 | 7765.8645 | 7439.4274 | 6359.1268 | 5633.7798 | 4940.4355 | 4638.7959 | 4889.6992 | 4687.7318 | 4567.5853 | 4452.3628 | 4247.4215 | 3940.5327 | 3771.4993 | 3657.4152 | 3892.4355 | 3805.9912 | 3823.0629 | 3742.2391 | 3707.9098 | 3641.3064 | 3611.829
Erhverv | GWh | 12511.2485 | 12499.234 | 12562.6131 | 12625.9923 | 12689.3714 | 12752.7506 | 12816.1297 | 12547.0673 | 12278.005 | 12008.9426 | 11739.8802 | 11470.8178 | 11292.3382 | 11113.8586 | 10935.379 | 10756.8993 | 10578.4197 | 10393.6138 | 10208.8079 | 10024.002 | 9839.1961 | 9654.3902
Husholdninger | GWh | 7983.8147 | 7917.2396 | 7835.5656 | 7753.8916 | 7672.2176 | 7590.5436 | 7508.8696 | 7152.2064 | 6795.5433 | 6438.8801 | 6082.217 | 5725.5538 | 5550.2733 | 5374.9928 | 5199.7123 | 5024.4318 | 4849.1513 | 4710.176 | 4571.2007 | 4432.2254 | 4293.2501 | 4154.2748
Transport | GWh | 221.2565 | 226.7685 | 236.9605 | 253.4271 | 279.6579 | 309.0282 | 337.0907 | 378.3428 | 431.0136 | 490.1936 | 555.5332 | 618.9583 | 686.3946 | 757.7312 | 829.6496 | 902.3737 | 972.0338 | 1038.6941 | 1090.5669 | 1132.0898 | 1164.8515 | 1187.7758
Øvrige | GWh | 188.8617 | 187.9615 | 187.27 | 186.5785 | 185.887 | 185.1955 | 184.5041 | 179.1611 | 173.8182 | 168.4753 | 163.1323 | 157.7894 | 154.7997 | 151.8099 | 148.8201 | 145.8304 | 142.8406 | 139.9803 | 137.1199 | 134.2596 | 131.3993 | 128.5389
Sverige | GWh | 10890 | 10890 | 10890 | 10890 | 10710.9492 | 10531.8984 | 10352.8476 | 10173.7968 | 9994.746 | 9815.6952 | 9636.6445 | 9457.5937 | 9278.5429 | 9099.4921 | 8920.4413 | 8741.3905 | 8562.3397 | 8383.2889 | 8204.2381 | 8025.1873 | 7846.1365 | 7667.0857
I alt, Danmark og Sverige | GWh | 39415.494 | 39487.0681 | 39151.8366 | 38069.0163 | 37171.8629 | 36309.8518 | 35838.2375 | 35320.2737 | 34360.8579 | 33489.7721 | 32629.77 | 31678.1345 | 30902.8814 | 30269.3838 | 29691.4175 | 29463.3612 | 28910.7764 | 28488.816 | 27954.1726 | 27455.674 | 26916.1399 | 26403.8944
Kommerciel eksport til Tyskland | GWh | 0 | 0 | 0 | 0 | 1210.3653 | 7894.5577 | 10051.2992 | 10377.5295 | 9937.4444 | 10153.7124 | 9669.187 | 8607.5185 | 8006.2547 | 6850.8595 | 5802.3978 | 4117.7332 | 2323.546 | 1514.0093 | 891.0219 | 2.526 | -4.8178 | 0.95747
Gas fra Nordsøen til Holland | GWh | 0 | 10829.3736 | 9067.8888 | 25516.9535 | 19426.3429 | 19982.758 | 21381.9687 | 21074.3402 | 19839.4904 | 20414.7273 | 17758.9372 | 15060.0742 | 14399.7198 | 12450.9451 | 11133.1993 | 9748.3461 | 8618.0674 | 8066.4991 | 7375.6206 | 6585.7819 | 6028.9285 | 5308.1773
I alt, forbrug og kommerciel eksport | GWh | 39415.494 | 39487.0681 | 39151.8366 | 38069.0163 | 38382.2282 | 44204.4094 | 45889.5367 | 45697.8032 | 44298.3023 | 43643.4845 | 42298.957 | 40285.653 | 38909.136 | 37120.2433 | 35493.8153 | 33581.0944 | 31234.3223 | 30002.8253 | 28845.1944 | 27458.2 | 26911.3221 | 26404.8519
C. Produktion og import
Årsmængder | Enhed | 2019 | 2020 | 2021 | 2022 | 2023 | 2024 | 2025 | 2026 | 2027 | 2028 | 2029 | 2030 | 2031 | 2032 | 2033 | 2034 | 2035 | 2036 | 2037 | 2038 | 2039 | 2040
Produktion af salgsgas, Nordsøen (ekskl. Trym) | mio. m3 | 2385 | 1077.4896 | 931.9123 | 2291.3391 | 3210.9658 | 3302.9352 | 3534.2097 | 3483.362 | 3279.2546 | 3374.3351 | 2935.3615 | 2489.2685 | 2380.119 | 2058.0074 | 1840.1982 | 1611.2969 | 1424.474 | 1333.3056 | 1219.1108 | 1088.559 | 996.5171 | 877.3847
heraf leverancer til det danske gasnet via Nybro | mio. m3 | 2384.6263 | 182.5 | 182.5 | 182.5 | 1605.4829 | 1651.4676 | 1767.1048 | 1741.681 | 1639.6273 | 1687.1675 | 1467.6808 | 1244.6342 | 1190.0595 | 1029.0037 | 920.0991 | 805.6484 | 712.237 | 666.6528 | 609.5554 | 544.2795 | 498.2586 | 438.6923
Bionaturgas | mio. m3 | 229.5684 | 357.1064 | 382.614 | 510.152 | 510.152 | 510.152 | 510.152 | 510.152 | 510.152 | 510.152 | 510.152 | 510.152 | 510.152 | 510.152 | 510.152 | 510.152 | 510.152 | 510.152 | 510.152 | 510.152 | 510.152 | 510.152
Import fra Tyskland (Entry Ellund) | mio. m3 | 643.2841 | 2723.7876 | 2670.575 | 2453.5477 | 1056.4501 | 1491.6373 | 1515.2668 | 1524.8449 | 1511.2374 | 1409.58 | 1517.9488 | 1574.6066 | 1515.4196 | 1528.633 | 1503.122 | 1459.4966 | 1358.96 | 1302.7675 | 1264.1929 | 1214.8412 | 1215.6656 | 1233.3748
Samlede leverancer til Danmark inkl. bionaturgas | mio. m3 | 3257.4788 | 3263.3941 | 3235.689 | 3146.1997 | 3172.085 | 3653.257 | 3792.5237 | 3776.6779 | 3661.0167 | 3606.8995 | 3495.7816 | 3329.3928 | 3215.6311 | 3067.7887 | 2933.3732 | 2775.2971 | 2581.349 | 2479.5723 | 2383.9004 | 2269.2727 | 2224.0762 | 2182.2192
Energiindhold i PJ, øvre brændværdi | Enhed | 2019 | 2020 | 2021 | 2022 | 2023 | 2024 | 2025 | 2026 | 2027 | 2028 | 2029 | 2030 | 2031 | 2032 | 2033 | 2034 | 2035 | 2036 | 2037 | 2038 | 2039 | 2040
Produktion af salgsgas, Nordsøen (ekskl. Trym) | PJ | 103.8906 | 46.9354 | 40.5941 | 99.8107 | 139.8697 | 143.8759 | 153.9502 | 151.7352 | 142.8443 | 146.986 | 127.8643 | 108.4325 | 103.678 | 89.6468 | 80.159 | 70.1881 | 62.0501 | 58.0788 | 53.1045 | 47.4176 | 43.4083 | 38.2189
heraf leverancer til det danske gasnet via Nybro | PJ | 103.8743 | 7.9497 | 7.9497 | 7.9497 | 69.9348 | 71.9379 | 76.9751 | 75.8676 | 71.4222 | 73.493 | 63.9322 | 54.2163 | 51.839 | 44.8234 | 40.0795 | 35.094 | 31.025 | 29.0394 | 26.5522 | 23.7088 | 21.7041 | 19.1094
Bionaturgas | PJ | 10 | 15.5556 | 16.6667 | 22.2222 | 22.2222 | 22.2222 | 22.2222 | 22.2222 | 22.2222 | 22.2222 | 22.2222 | 22.2222 | 22.2222 | 22.2222 | 22.2222 | 22.2222 | 22.2222 | 22.2222 | 22.2222 | 22.2222 | 22.2222 | 22.2222
Import fra Tyskland (Entry Ellund) | PJ | 28.0215 | 118.6482 | 116.3302 | 106.8765 | 46.019 | 64.9757 | 66.005 | 66.4222 | 65.8295 | 61.4013 | 66.1218 | 68.5899 | 66.0117 | 66.5873 | 65.476 | 63.5757 | 59.1963 | 56.7486 | 55.0682 | 52.9185 | 52.9544 | 53.7258
Samlede leverancer til Danmark inkl. bionaturgas | PJ | 141.8958 | 142.1534 | 140.9466 | 137.0485 | 138.176 | 159.1359 | 165.2023 | 164.5121 | 159.4739 | 157.1165 | 152.2762 | 145.0284 | 140.0729 | 133.6329 | 127.7777 | 120.8919 | 112.4436 | 108.0102 | 103.8427 | 98.8495 | 96.8808 | 95.0575
Energiindhold i GWh, øvre brændværdi | Enhed | 2019 | 2020 | 2021 | 2022 | 2023 | 2024 | 2025 | 2026 | 2027 | 2028 | 2029 | 2030 | 2031 | 2032 | 2033 | 2034 | 2035 | 2036 | 2037 | 2038 | 2039 | 2040
Produktion af salgsgas, Nordsøen (ekskl. Trym) | GWh | 28858.5 | 13037.6236 | 11276.1388 | 27725.2035 | 38852.6858 | 39965.5161 | 42763.9373 | 42148.6805 | 39678.9808 | 40829.4546 | 35517.8744 | 30120.1484 | 28799.4396 | 24901.8901 | 22266.3985 | 19496.6922 | 17236.1348 | 16132.9982 | 14751.2412 | 13171.5637 | 12057.8571 | 10616.3547
heraf leverancer til det danske gasnet via Nybro | GWh | 28853.9781 | 2208.25 | 2208.25 | 2208.25 | 19426.3429 | 19982.758 | 21381.9687 | 21074.3402 | 19839.4904 | 20414.7273 | 17758.9372 | 15060.0742 | 14399.7198 | 12450.9451 | 11133.1993 | 9748.3461 | 8618.0674 | 8066.4991 | 7375.6206 | 6585.7819 | 6028.9285 | 5308.1773
Bionaturgas | GWh | 2777.7778 | 4320.9877 | 4629.6296 | 6172.8395 | 6172.8395 | 6172.8395 | 6172.8395 | 6172.8395 | 6172.8395 | 6172.8395 | 6172.8395 | 6172.8395 | 6172.8395 | 6172.8395 | 6172.8395 | 6172.8395 | 6172.8395 | 6172.8395 | 6172.8395 | 6172.8395 | 6172.8395 | 6172.8395
Import fra Tyskland (Entry Ellund) | GWh | 7783.7381 | 32957.8305 | 32313.9569 | 29687.9268 | 12783.0458 | 18048.8119 | 18334.7285 | 18450.6234 | 18285.9724 | 17055.9178 | 18367.1803 | 19052.7393 | 18336.5767 | 18496.4587 | 18187.7765 | 17659.9088 | 16443.4154 | 15763.4867 | 15296.7344 | 14699.5786 | 14709.554 | 14923.8351
Samlede leverancer til Danmark inkl. bionaturgas | GWh | 39415.494 | 39487.0681 | 39151.8366 | 38069.0163 | 38382.2282 | 44204.4094 | 45889.5367 | 45697.8032 | 44298.3023 | 43643.4845 | 42298.957 | 40285.653 | 38909.136 | 37120.2433 | 35493.8153 | 33581.0944 | 31234.3223 | 30002.8253 | 28845.1944 | 27458.2 | 26911.3221 | 26404.8519
D. Forskel
Forskel | Enhed | 2019 | 2020 | 2021 | 2022 | 2023 | 2024 | 2025 | 2026 | 2027 | 2028 | 2029 | 2030 | 2031 | 2032 | 2033 | 2034 | 2035 | 2036 | 2037 | 2038 | 2039 | 2040
Nettoimport fra Tyskland (positive tal betyder import) | mio. m3 | 643.2841 | 2723.7876 | 2670.575 | 2453.5477 | 956.4199 | 839.1946 | 684.5809 | 667.1978 | 689.961 | 570.4302 | 718.8424 | 863.2414 | 853.7456 | 962.4462 | 1023.585 | 1119.1881 | 1166.9314 | 1177.6428 | 1190.5548 | 1214.6324 | 1216.0638 | 1233.2957
E. Baltic Pipe
Årsmængder | Enhed | 2019 | 2020 | 2021 | 2022 | 2023 | 2024 | 2025 | 2026 | 2027 | 2028 | 2029 | 2030 | 2031 | 2032 | 2033 | 2034 | 2035 | 2036 | 2037 | 2038 | 2039 | 2040
Naturgas fra Norge til Polen gennem DK via Baltic Pipe | mio. m3 | 0 | 0 | 0 | 1887.5 | 7550 | 7550 | 7550 | 7550 | 7550 | 7550 | 7550 | 7550 | 7540 | 7530 | 7520 | 7510 | 7500 | 7498 | 7496 | 7494 | 7492 | 7490
F. Figurer
Analyseforudsætninger 2018 (AF18) til sammenligning
| Enhed | 2019 | 2020 | 2021 | 2022 | 2023 | 2024 | 2025 | 2026 | 2027 | 2028 | 2029 | 2030 | 2031 | 2032 | 2033 | 2034 | 2035 | 2036 | 2037 | 2038 | 2039 | 2040
Forbrug i Danmark, AF2018 | mio. m3 | 2213.524 | 2205.3696 | 2108.1186 | 2032.5531 | 2015.2087 | 1961.2032 | 1930.3413 | 1861.3207 | 1804.8005 | 1752.6975 | 1695.8079 | 1693.7941 | 1645.4721 | 1608.2409 | 1565.8343 | 1528.6827 | 1475.3652 | 1467.3609 | 1481.1448 | 1487.2018 | 1483.7876 | 1481.8703
heraf biogas | mio. m3 | 268.4714 | 303.7588 | 348.2865 | 376.2894 | 405.0523 | 405.0523 | 405.0523 | 405.0523 | 405.0523 | 405.0523 | 405.0523 | 405.0523 | 408.165 | 411.2778 | 414.3906 | 417.5033 | 420.6161 | 423.7289 | 426.8417 | 429.9544 | 433.0672 | 436.18
Sverige, AF2018 | mio. m3 | 900 | 900 | 900 | 900 | 900 | 900 | 900 | 864 | 828 | 792 | 756 | 720 | 684 | 648 | 612 | 576 | 540 | 504 | 468 | 432 | 396 | 360
Forbrug, DK+ S, AF2018 | mio. m3 | 3113.524 | 3105.3696 | 3008.1186 | 2932.5531 | 2915.2087 | 2861.2032 | 2830.3413 | 2725.3207 | 2632.8005 | 2544.6975 | 2451.8079 | 2413.7941 | 2329.4721 | 2256.2409 | 2177.8343 | 2104.6827 | 2015.3652 | 1971.3609 | 1949.1448 | 1919.2018 | 1879.7876 | 1841.8703
Produktion af salgsgas, Nordsøen (inkl. Trym) | mio. m3 | 2443.338 | 852.668 | 705.0109 | 2243.3848 | 3008.4767 | 3983.5168 | 3956.0099 | 3473.0096 | 2829.4036 | 2699.7845 | 2663.9248 | 3096.8689 | 2852.3081 | 2162.3692 | 1900.8855 | 1897.5233 | 1663.459 | 1387.5617 | 1198.3367 | 1016.4205 | 926.0926 | 754.3778
Gas fra Nordsøen til Holland | mio. m3 | 104.1509 | 670.168 | 522.5109 | 2060.8848 | 1255.5122 | 1732.5651 | 1559.9439 | 1157.9191 | 646.0422 | 661.4937 | 907.0492 | 1579.5553 | 1615.3565 | 1221.693 | 1383.5368 | 1600.2692 | 1559.1337 | 1346.7357 | 1171.1578 | 992.6955 | 903.5348 | 732.1936
Kommerciel eksport til Tyskland | mio. m3 | 0 | 0 | 0 | 0 | 100.0302 | 652.4428 | 830.6859 | 857.6471 | 821.2764 | 839.1498 | 799.1064 | 711.3652 | 661.6739 | 566.1867 | 479.537 | 340.3085 | 192.0286 | 175.1247 | 123.6382 | 87.2088 | 61.6018 | 43.0791
Import fra Tyskland (Entry Ellund) | mio. m3 | 505.8656 | 2619.1109 | 2477.332 | 2373.7637 | 857.222 | 857.6421 | 859.9089 | 862.825 | 865.6633 | 940.5042 | 1088.9864 | 1202.7934 | 1346.0295 | 1470.4736 | 1725.6319 | 1730.2337 | 1682.4523 | 1681.9307 | 1618.7624 | 1552.7312 | 1485.7644 | 1426.5852

## Gasforbindelser
Gasforbindelser og kapaciteter 2019
De kapaciteter, der angives i kortet, gælder for 2019.
Energinet har igangsat en såkaldt "incremental capacity process", der skal vise markedsbehovet i det danske gassystem i perioden efter 2022.
Kilde: Energinet
Ll. Torup2
Entry (udtræk) - Uafbrydelig: 4.000 MWh/h
Exit (injektion) - Uafbrydelig : 1.820 MWh/h
Nybro
Entry - Uafbrydelig: 16.500 MWh/h
Exit: 0 MWh/h
Stenlille2
Entry (udtræk) - Uafbrydelig: 4.100 MWh/h
Exit (injektion) - Uafbrydelig : 2.390 MWh/h
Exit DK
Exit - Uafbrydelig: 12.984 MWh/h
Noter
1: Der kan kun leveres 5.153 MWh/h fra det tyske system på uafbrydelig basis.
2: Oplyst af Energinet Gaslager. Energinet kan ikke under alle driftsforhold understøtte den angivne injektionskapacitet.
Generelt: Der anvendes generelt øvre brændværdi for naturgassen.
Ellund1
Entry - Uafbrydelig: 7.700 MWh/h
Exit - Uafbrydelig: 10.000 MWh/h