## Introduktion
Introduktion
Fanen "Elproduktionskapacitet" indeholder fremskrivninger for dansk elproduktionskapacitet fordelt på teknologityper og brændselstyper.
Fanen "El til varme og PtX" indeholder fremskrivninger for elkapaciteten af store anlæg med fleksiblet elforbrug, herunder varmepumper til fjernvarme og PtX-anlæg fordelt på teknologityper.
Fanen "Fjernvarmeproduktionskapacitet" indeholder fremskrivningen af fjernvarmeproduktionskapacitet fordelt på teknologityper og brændselstyper.
Fanen "NTC" indeholder fremskrivningen af kapaciteter på de danske udlandsforbindelser ("Net Transfer Capacity") i både import- og eksportretning.
Kapaciteterne er opdelt efter brændsler, for anlæg med flere brændsler betyder det at anlæggenes kapacitet er fordelt forholdsmæssigt ud på hvert af brændslerne.
Kapaciteterne er opgjort per ultimo år.
Priserne angives i faste 2021-priser.
Det er muligt at ændre på pivot-tabellerne og finde data for el- og fjernvarmeproduktionen samt brændselsforbruget. Dertil at er det muligt at øge detaljegraden samt at finde data for hele Ramses modelområde.
I Ramses benyttes aggregerede elområder, hvortil en del er angivet med forkortelser, herunder:
Forkortelse | Forklaring
DELU | Tyskland og Luxembourg
EELVLT | Estland, Letland og Lithauen
ESPT | Spanien og Portugal
GBNIIE | Storbritanien, Nordirland og Irland
PLCZSK | Polen, Tjekkiet og Slovakiet
Revision af dokument
Dato | Note
19. maj 2022 | Arket Timepriser er opdateret med priser for 2022. Priser for 2021 er fjernet fra arket Vægtede timepriser, da dette er et historisk år.
17. juni 2022 | Data i arket Rådata_prod er opdateret med flere decimaler.

## Rådata_prod
version | year | ElArea | HeatArea_Category | Brændselstype | Teknologitype | Elkapacitet_MW | Varmekapacitet_MW | Elproduktion_TWh | Varmeproduktion_TWh | Brændselsforbrug_TWh
KF22 | 2021 | AT |  | Biomasse | Industrivarme | 597.783 | 0 | 3.367 | 0 | 4.742
KF22 | 2021 | AT |  | Ellager | Ellager_hydro | 0 | 0 | -0.015 | 0 | 0
KF22 | 2021 | AT |  | Hydro | Hydro | 11921.414 | 0 | 34.524 | 0 | 26.685
KF22 | 2021 | AT |  | Kul | Kondens | 190.896 | 0 | 1.002 | 0 | 2.385
KF22 | 2021 | AT |  | Landvind | Landvind | 3606.4 | 0 | 6.95 | 0 | 6.95
KF22 | 2021 | AT |  | Naturgas | Industriel overskudsel | 955 | 0 | 4.756 | 0 | 10.569
KF22 | 2021 | AT |  | Naturgas | Kondens | 3895.14 | 0 | 0.808 | 0 | 1.402
KF22 | 2021 | AT |  | Olie | Kondens | 181.985 | 0 | 0.031 | 0 | 0.074
KF22 | 2021 | AT |  | Solceller | Solceller | 2066.4 | 0 | 0.886 | 0 | 0.886
KF22 | 2021 | BE |  | Biomasse | Industrivarme | 765.418 | 0 | 3.152 | 0 | 4.439
KF22 | 2021 | BE |  | DemandSideResponse | DemandSideResponse | 196.4 | 0 | 0 | 0 | 0
KF22 | 2021 | BE |  | Ellager | Ellager_batteri | 0 | 0 | 0 | 0 | 0
KF22 | 2021 | BE |  | Ellager | Ellager_hydro | 0 | 0 | -0.078 | 0 | 0
KF22 | 2021 | BE |  | Havvind | Havvind | 2153 | 0 | 6.73 | 0 | 6.73
KF22 | 2021 | BE |  | Hydro | Hydro | 126.852 | 0 | 0.397 | 0 | 0.397
KF22 | 2021 | BE |  | Kul | Kondens | 364.72 | 0 | 2.034 | 0 | 4.843
KF22 | 2021 | BE |  | Landvind | Landvind | 2621.103 | 0 | 3.975 | 0 | 3.975
KF22 | 2021 | BE |  | Naturgas | Industriel overskudsel | 1244 | 0 | 5.122 | 0 | 11.383
KF22 | 2021 | BE |  | Naturgas | Kondens | 6972.86 | 0 | 8.345 | 0 | 15.68
KF22 | 2021 | BE |  | Olie | Kondens | 299.74 | 0 | 0.063 | 0 | 0.15
KF22 | 2021 | BE |  | Solceller | Solceller | 4548.202 | 0 | 4.68 | 0 | 4.68
KF22 | 2021 | BE |  | Uran | Kondens | 4754.4 | 0 | 34.026 | 0 | 103.11
KF22 | 2021 | CH |  | Biomasse | Industrivarme | 684.28 | 0 | 2.784 | 0 | 3.921
KF22 | 2021 | CH |  | Ellager | Ellager_hydro | 0 | 0 | -0.107 | 0 | 0
KF22 | 2021 | CH |  | Hydro | Hydro | 12217.16 | 0 | 39.066 | 0 | 17.464
KF22 | 2021 | CH |  | Landvind | Landvind | 136.8 | 0 | 0.113 | 0 | 0.113
KF22 | 2021 | CH |  | Naturgas | Industriel overskudsel | 877.923 | 0 | 3.572 | 0 | 7.937
KF22 | 2021 | CH |  | Solceller | Solceller | 2800 | 0 | 2.682 | 0 | 2.682
KF22 | 2021 | CH |  | Uran | Kondens | 2962 | 0 | 22.159 | 0 | 67.148
KF22 | 2021 | CZSK |  | Biomasse | Industrivarme | 1194.252 | 0 | 6.572 | 0 | 9.256
KF22 | 2021 | CZSK |  | Brunkul | Kondens | 7631.271 | 0 | 54.439 | 0 | 132.217
KF22 | 2021 | CZSK |  | Ellager | Ellager_batteri | 0 | 0 | 0 | 0 | 0
KF22 | 2021 | CZSK |  | Ellager | Ellager_hydro | 0 | 0 | -0.098 | 0 | 0
KF22 | 2021 | CZSK |  | Hydro | Hydro | 3371.963 | 0 | 6.51 | 0 | 5.07
KF22 | 2021 | CZSK |  | Kul | Kondens | 1279.248 | 0 | 3.942 | 0 | 9.335
KF22 | 2021 | CZSK |  | Landvind | Landvind | 446.845 | 0 | 0.615 | 0 | 0.615
KF22 | 2021 | CZSK |  | Naturgas | Industriel overskudsel | 1843 | 0 | 6.246 | 0 | 13.88
KF22 | 2021 | CZSK |  | Naturgas | Kondens | 2566.988 | 0 | 0.15 | 0 | 0.262
KF22 | 2021 | CZSK |  | Olie | Kondens | 509.149 | 0 | 1.806 | 0 | 4.378
KF22 | 2021 | CZSK |  | Solceller | Solceller | 2766.238 | 0 | 2.696 | 0 | 2.696
KF22 | 2021 | CZSK |  | Uran | Kondens | 6134.848 | 0 | 43.208 | 0 | 130.933
KF22 | 2021 | DELU |  | Biomasse | Industrivarme | 8311.46 | 0 | 47.974 | 0 | 67.569
KF22 | 2021 | DELU |  | Brint | PtX_Brint | 0 | 0 | 0 | 0 | -0.001
KF22 | 2021 | DELU |  | Brunkul | Kondens | 19149.449 | 0 | 136.107 | 0 | 321.517
KF22 | 2021 | DELU |  | DemandSideResponse | DemandSideResponse | 273.2 | 0 | 0.172 | 0 | 0
KF22 | 2021 | DELU |  | Ellager | Ellager_hydro | 0 | 0 | -0.987 | 0 | 0
KF22 | 2021 | DELU |  | Havvind | Havvind | 8219.46 | 0 | 32.59 | 0 | 32.59
KF22 | 2021 | DELU |  | Hydro | Hydro | 5451.847 | 0 | 17.392 | 0 | 15.817
KF22 | 2021 | DELU |  | Kul | Kondens | 19588.529 | 0 | 83.991 | 0 | 198.299
KF22 | 2021 | DELU |  | Landvind | Landvind | 56727.4 | 0 | 104.605 | 0 | 104.605
KF22 | 2021 | DELU |  | Naturgas | Industriel overskudsel | 9000 | 0 | 57.512 | 0 | 127.804
KF22 | 2021 | DELU |  | Naturgas | Kondens | 29601.351 | 0 | 5.066 | 0 | 9.341
KF22 | 2021 | DELU |  | Olie | Kondens | 4908.36 | 0 | 6.807 | 0 | 16.077
KF22 | 2021 | DELU |  | PowerToX_El | PtX_Brint | -100 | 0 | -0.002 | 0 | 0.002
KF22 | 2021 | DELU |  | Solceller | Solceller | 53288.785 | 0 | 53.448 | 0 | 53.448
KF22 | 2021 | DELU |  | Uran | Kondens | 6491.2 | 0 | 50.117 | 0 | 151.87
KF22 | 2021 | DK1 |  | Biogas | Industriel overskudsel | 16.189 | 0 | 0.085 | 0 | 0.189
KF22 | 2021 | DK1 |  | Biogas | Kondens | 11.209 | 0 | 0.094 | 0 | 0.267
KF22 | 2021 | DK1 |  | Biomasse | Kondens | 0.04 | 0 | 0 | 0 | 0
KF22 | 2021 | DK1 |  | Havvind | Havvind | 1256.4 | 0 | 5.128 | 0 | 5.128
KF22 | 2021 | DK1 |  | Hydro | Hydro | 6.929 | 0 | 0.017 | 0 | 0.017
KF22 | 2021 | DK1 |  | Landvind | Landvind | 3913.344 | 0 | 9.165 | 0 | 9.165
KF22 | 2021 | DK1 |  | Naturgas | Industriel overskudsel | 87.783 | 0 | 0.084 | 0 | 0.22
KF22 | 2021 | DK1 |  | Naturgas | Kondens | 134.968 | 0 | 0 | 0 | 0
KF22 | 2021 | DK1 |  | Olie | Industriel overskudsel | 0.02 | 0 | 0 | 0 | 0
KF22 | 2021 | DK1 |  | Olie | Kondens | 35.7 | 0 | 0 | 0 | 0
KF22 | 2021 | DK1 |  | Solceller | Solceller | 953 | 0 | 0.953 | 0 | 0.953
KF22 | 2021 | DK1 | Centrale områder | Affald | Kedel | 0 | 42.132 | 0 | 0.316 | 0.324
KF22 | 2021 | DK1 | Centrale områder | Affald | Kraftvarme | 91.459 | 338.623 | 0.445 | 2.662 | 2.986
KF22 | 2021 | DK1 | Centrale områder | Biogas | Industriel overskudsel | 6.619 | 0 | 0.038 | 0 | 0.079
KF22 | 2021 | DK1 | Centrale områder | Biogas | Industrivarme | 0 | 8.279 | 0 | 0.029 | 0.015
KF22 | 2021 | DK1 | Centrale områder | Biogas | Kraftvarme | 13.204 | 13.425 | 0.112 | 0.112 | 0.276
KF22 | 2021 | DK1 | Centrale områder | Biomasse | Kedel | 0 | 260.26 | 0 | 0.123 | 0.126
KF22 | 2021 | DK1 | Centrale områder | Biomasse | Kraftvarme | 663.609 | 1309.573 | 3.503 | 5.992 | 11.938
KF22 | 2021 | DK1 | Centrale områder | Elkedler | Elpatron | -310.42 | 310.42 | -0.009 | 0.009 | 0.009
KF22 | 2021 | DK1 | Centrale områder | Industrivarme | Industrivarme | 0 | 171.35 | 0 | 0.952 | 0
KF22 | 2021 | DK1 | Centrale områder | Kul | Kraftvarme | 1315.26 | 1725.849 | 3.977 | 2.164 | 10.161
KF22 | 2021 | DK1 | Centrale områder | Naturgas | Industrivarme | 0 | 13.79 | 0 | 0 | 0
KF22 | 2021 | DK1 | Centrale områder | Naturgas | Kedel | 0 | 1432.602 | 0 | 0.006 | 0.007
KF22 | 2021 | DK1 | Centrale områder | Naturgas | Kraftvarme | 336.907 | 288.644 | 0.021 | 0.029 | 0.059
KF22 | 2021 | DK1 | Centrale områder | Olie | Industriel overskudsel | 26 | 0 | 0.04 | 0 | 0.42
KF22 | 2021 | DK1 | Centrale områder | Olie | Industrivarme | 0 | 52.21 | 0 | 0.07 | 0.035
KF22 | 2021 | DK1 | Centrale områder | Olie | Kedel | 0 | 2032.588 | 0 | 0.025 | 0.028
KF22 | 2021 | DK1 | Centrale områder | Olie | Kondens | 39 | 0 | 0 | 0 | 0
KF22 | 2021 | DK1 | Centrale områder | Olie | Kraftvarme | 51.937 | 50.356 | 0.094 | 0.046 | 0.236
KF22 | 2021 | DK1 | Centrale områder | Solvarme | Solvarme | 0 | 4.1 | 0 | 0 | 0
KF22 | 2021 | DK1 | Centrale områder | Varmepumper | Varmepumper | -7.599 | 28.866 | -0.004 | 0.014 | 0.014
KF22 | 2021 | DK1 | Centrale områder | Varmepumper(overskudsvarme) | Varmepumper(overskudsvarme) | -10.988 | 56.5 | -0.027 | 0.156 | 0.156
KF22 | 2021 | DK1 | Større decentrale områder | Affald | Kedel | 0 | 40.047 | 0 | 0.21 | 0.178
KF22 | 2021 | DK1 | Større decentrale områder | Affald | Kraftvarme | 49.891 | 220.806 | 0.243 | 1.374 | 2.159
KF22 | 2021 | DK1 | Større decentrale områder | Biogas | Industriel overskudsel | 2.992 | 0 | 0.013 | 0 | 0.027
KF22 | 2021 | DK1 | Større decentrale områder | Biogas | Industrivarme | 0 | 1.61 | 0 | 0.002 | 0.001
KF22 | 2021 | DK1 | Større decentrale områder | Biogas | Kedel | 0 | 0.5 | 0 | 0.001 | 0.001
KF22 | 2021 | DK1 | Større decentrale områder | Biogas | Kraftvarme | 7.041 | 11.669 | 0.035 | 0.064 | 0.117
KF22 | 2021 | DK1 | Større decentrale områder | Biomasse | Industrivarme | 0 | 5.35 | 0 | 0.013 | 0.014
KF22 | 2021 | DK1 | Større decentrale områder | Biomasse | Kedel | 0 | 566.034 | 0 | 1.2 | 1.236
KF22 | 2021 | DK1 | Større decentrale områder | Biomasse | Kraftvarme | 14.243 | 41.335 | 0.08 | 0.271 | 0.413
KF22 | 2021 | DK1 | Større decentrale områder | Brint | PtX_Brint | 0 | 0 | 0 | 0 | 0
KF22 | 2021 | DK1 | Større decentrale områder | Elkedler | Elpatron | -92.4 | 92.4 | -0.006 | 0.006 | 0.006
KF22 | 2021 | DK1 | Større decentrale områder | Geotermi | Geotermi | 0 | 8.3 | 0 | 0.012 | 0.012
KF22 | 2021 | DK1 | Større decentrale områder | Industrivarme | Industrivarme | 0 | 14.5 | 0 | 0.003 | 0
KF22 | 2021 | DK1 | Større decentrale områder | Industrivarme | PtX_Brint | 0 | 0.5 | 0 | 0 | 0
KF22 | 2021 | DK1 | Større decentrale områder | Naturgas | Kedel | 0 | 892.917 | 0 | 0.124 | 0.123
KF22 | 2021 | DK1 | Større decentrale områder | Naturgas | Kraftvarme | 341.423 | 353.936 | 0.611 | 0.693 | 1.356
KF22 | 2021 | DK1 | Større decentrale områder | Olie | Kedel | 0 | 365.018 | 0 | 0.002 | 0.002
KF22 | 2021 | DK1 | Større decentrale områder | Olie | Kraftvarme | 0.256 | 2.025 | 0.001 | 0.009 | 0.024
KF22 | 2021 | DK1 | Større decentrale områder | PowerToX_El | PtX_Brint | -5 | 0 | 0 | 0 | 0
KF22 | 2021 | DK1 | Større decentrale områder | Solvarme | Solvarme | 0 | 139 | 0 | 0.096 | 0.096
KF22 | 2021 | DK1 | Større decentrale områder | Varmepumper | Varmepumper | -12.326 | 42.209 | -0.044 | 0.15 | 0.15
KF22 | 2021 | DK1 | Større decentrale områder | Varmepumper(overskudsvarme) | Varmepumper(overskudsvarme) | -2.085 | 10.786 | -0.008 | 0.043 | 0.043
KF22 | 2021 | DK1 | Mindre decentrale områder | Affald | Kedel | 0 | 7.147 | 0 | 0.031 | 0.032
KF22 | 2021 | DK1 | Mindre decentrale områder | Affald | Kraftvarme | 2.43 | 10.418 | 0.009 | 0.076 | 0.097
KF22 | 2021 | DK1 | Mindre decentrale områder | Biogas | Industriel overskudsel | 19.338 | 0 | 0.116 | 0 | 0.208
KF22 | 2021 | DK1 | Mindre decentrale områder | Biogas | Industrivarme | 0 | 25.658 | 0 | 0.044 | 0.022
KF22 | 2021 | DK1 | Mindre decentrale områder | Biogas | Kedel | 0 | 15.858 | 0 | 0.001 | 0.001
KF22 | 2021 | DK1 | Mindre decentrale områder | Biogas | Kraftvarme | 44.491 | 55.649 | 0.328 | 0.411 | 0.839
KF22 | 2021 | DK1 | Mindre decentrale områder | Biomasse | Industrivarme | 0 | 56.925 | 0 | 0.062 | 0.072
KF22 | 2021 | DK1 | Mindre decentrale områder | Biomasse | Kedel | 0 | 1289.881 | 0 | 3.136 | 3.117
KF22 | 2021 | DK1 | Mindre decentrale områder | Biomasse | Kraftvarme | 9.652 | 50.272 | 0.054 | 0.28 | 0.322
KF22 | 2021 | DK1 | Mindre decentrale områder | Elkedler | Elpatron | -432.39 | 432.39 | -0.027 | 0.027 | 0.027
KF22 | 2021 | DK1 | Mindre decentrale områder | Industrivarme | Industrivarme | 0 | 75.42 | 0 | 0.215 | 0
KF22 | 2021 | DK1 | Mindre decentrale områder | Naturgas | Industriel overskudsel | 6.9 | 0 | 0 | 0 | 0
KF22 | 2021 | DK1 | Mindre decentrale områder | Naturgas | Industrivarme | 0 | 2.66 | 0 | 0.003 | 0.004
KF22 | 2021 | DK1 | Mindre decentrale områder | Naturgas | Kedel | 0 | 1318.882 | 0 | 0.193 | 0.19
KF22 | 2021 | DK1 | Mindre decentrale områder | Naturgas | Kraftvarme | 530.152 | 695.895 | 0.417 | 0.548 | 1.053
KF22 | 2021 | DK1 | Mindre decentrale områder | Olie | Industrivarme | 0 | 0.315 | 0 | 0 | 0
KF22 | 2021 | DK1 | Mindre decentrale områder | Olie | Kedel | 0 | 441.46 | 0 | 0 | 0.001
KF22 | 2021 | DK1 | Mindre decentrale områder | Olie | Kraftvarme | 21.255 | 19.899 | 0 | 0 | 0
KF22 | 2021 | DK1 | Mindre decentrale områder | Solvarme | Solvarme | 0 | 776.631 | 0 | 0.513 | 0.513
KF22 | 2021 | DK1 | Mindre decentrale områder | Varmepumper | Varmepumper | -59.381 | 192.202 | -0.264 | 0.989 | 0.989
KF22 | 2021 | DK1 | Mindre decentrale områder | Varmepumper(overskudsvarme) | Varmepumper(overskudsvarme) | -2.19 | 4.479 | -0.002 | 0.008 | 0.008
KF22 | 2021 | DK2 |  | Biogas | Industriel overskudsel | 5.375 | 0 | 0.026 | 0 | 0.059
KF22 | 2021 | DK2 |  | Biogas | Kondens | 1.305 | 0 | 0.007 | 0 | 0.021
KF22 | 2021 | DK2 |  | Havvind | Havvind | 1049.2 | 0 | 2.733 | 0 | 2.733
KF22 | 2021 | DK2 |  | Hydro | Hydro | 0.015 | 0 | 0 | 0 | 0
KF22 | 2021 | DK2 |  | Landvind | Landvind | 757.426 | 0 | 1.806 | 0 | 1.806
KF22 | 2021 | DK2 |  | Naturgas | Industriel overskudsel | 37.995 | 0 | 0.01 | 0 | 0.022
KF22 | 2021 | DK2 |  | Naturgas | Kondens | 18.48 | 0 | 0 | 0 | 0
KF22 | 2021 | DK2 |  | Olie | Kondens | 36.323 | 0 | 0 | 0 | 0
KF22 | 2021 | DK2 |  | Solceller | Solceller | 409 | 0 | 0.409 | 0 | 0.409
KF22 | 2021 | DK2 | Centrale områder | Affald | Kedel | 0 | 8 | 0 | 0.061 | 0.134
KF22 | 2021 | DK2 | Centrale områder | Affald | Kraftvarme | 112.935 | 363.879 | 0.603 | 3.137 | 4.203
KF22 | 2021 | DK2 | Centrale områder | Biogas | Industriel overskudsel | 1.66 | 0 | 0.006 | 0 | 0.012
KF22 | 2021 | DK2 | Centrale områder | Biogas | Industrivarme | 0 | 0.75 | 0 | 0.003 | 0.001
KF22 | 2021 | DK2 | Centrale områder | Biogas | Kedel | 0 | 14.716 | 0 | 0.002 | 0.003
KF22 | 2021 | DK2 | Centrale områder | Biogas | Kraftvarme | 3.647 | 4.053 | 0.031 | 0.034 | 0.08
KF22 | 2021 | DK2 | Centrale områder | Biomasse | Kedel | 0 | 36.65 | 0 | 0.016 | 0.017
KF22 | 2021 | DK2 | Centrale områder | Biomasse | Kraftvarme | 913.4 | 1727.174 | 5.72 | 7.216 | 17.841
KF22 | 2021 | DK2 | Centrale områder | Elkedler | Elpatron | -210.2 | 210.2 | -0.009 | 0.009 | 0.009
KF22 | 2021 | DK2 | Centrale områder | Industrivarme | Industrivarme | 0 | 1.1 | 0 | 0.002 | 0
KF22 | 2021 | DK2 | Centrale områder | Kul | Kondens | 21.34 | 0 | 0 | 0 | 0
KF22 | 2021 | DK2 | Centrale områder | Naturgas | Industriel overskudsel | 0.92 | 0 | 0 | 0 | 0.001
KF22 | 2021 | DK2 | Centrale områder | Naturgas | Kedel | 0 | 1059.562 | 0 | 0.003 | 0.004
KF22 | 2021 | DK2 | Centrale områder | Naturgas | Kondens | 2.7 | 0 | 0 | 0 | 0
KF22 | 2021 | DK2 | Centrale områder | Naturgas | Kraftvarme | 257.483 | 444.332 | 0.21 | 0.065 | 0.485
KF22 | 2021 | DK2 | Centrale områder | Olie | Industriel overskudsel | 1.25 | 0 | 0 | 0 | 0
KF22 | 2021 | DK2 | Centrale områder | Olie | Kedel | 0 | 1256.533 | 0 | 0.002 | 0.003
KF22 | 2021 | DK2 | Centrale områder | Olie | Kondens | 62.76 | 0 | 0 | 0 | 0
KF22 | 2021 | DK2 | Centrale områder | Olie | Kraftvarme | 2.237 | 6.419 | 0.013 | 0.042 | 0.057
KF22 | 2021 | DK2 | Centrale områder | Solvarme | Solvarme | 0 | 2.1 | 0 | 0.001 | 0.001
KF22 | 2021 | DK2 | Centrale områder | Varmepumper | Varmepumper | -9.939 | 32.78 | -0.003 | 0.009 | 0.009
KF22 | 2021 | DK2 | Centrale områder | Varmepumper(overskudsvarme) | Varmepumper(overskudsvarme) | -0.529 | 8.4 | -0.003 | 0.021 | 0.021
KF22 | 2021 | DK2 | Større decentrale områder | Affald | Kedel | 0 | 8.338 | 0 | 0.024 | 0.028
KF22 | 2021 | DK2 | Større decentrale områder | Affald | Kraftvarme | 36.204 | 102.527 | 0.202 | 0.762 | 1.214
KF22 | 2021 | DK2 | Større decentrale områder | Biogas | Industriel overskudsel | 0.46 | 0 | 0.002 | 0 | 0.005
KF22 | 2021 | DK2 | Større decentrale områder | Biogas | Industrivarme | 0 | 1.33 | 0 | 0.002 | 0.003
KF22 | 2021 | DK2 | Større decentrale områder | Biomasse | Kedel | 0 | 168.154 | 0 | 0.362 | 0.37
KF22 | 2021 | DK2 | Større decentrale områder | Biomasse | Kraftvarme | 25.562 | 113.837 | 0.107 | 0.548 | 0.876
KF22 | 2021 | DK2 | Større decentrale områder | Elkedler | Elpatron | -40 | 40 | -0.007 | 0.007 | 0.007
KF22 | 2021 | DK2 | Større decentrale områder | Industrivarme | Industrivarme | 0 | 2 | 0 | 0.01 | 0
KF22 | 2021 | DK2 | Større decentrale områder | Naturgas | Kedel | 0 | 599.886 | 0 | 0.127 | 0.135
KF22 | 2021 | DK2 | Større decentrale områder | Naturgas | Kraftvarme | 162.674 | 232.862 | 0.056 | 0.068 | 0.149
KF22 | 2021 | DK2 | Større decentrale områder | Olie | Kedel | 0 | 134.068 | 0 | 0 | 0
KF22 | 2021 | DK2 | Større decentrale områder | Olie | Kraftvarme | 0.027 | 0.104 | 0 | 0.001 | 0.001
KF22 | 2021 | DK2 | Større decentrale områder | Solvarme | Solvarme | 0 | 2.88 | 0 | 0.002 | 0.002
KF22 | 2021 | DK2 | Større decentrale områder | Varmepumper | Varmepumper | -4.412 | 15 | -0.025 | 0.085 | 0.085
KF22 | 2021 | DK2 | Større decentrale områder | Varmepumper(overskudsvarme) | Varmepumper(overskudsvarme) | -0.167 | 0.9 | 0 | 0.001 | 0.001
KF22 | 2021 | DK2 | Mindre decentrale områder | Affald | Kedel | 0 | 3.168 | 0 | 0.02 | 0.023
KF22 | 2021 | DK2 | Mindre decentrale områder | Biogas | Industriel overskudsel | 0.53 | 0 | 0.003 | 0 | 0.005
KF22 | 2021 | DK2 | Mindre decentrale områder | Biogas | Kedel | 0 | 4.024 | 0 | 0 | 0
KF22 | 2021 | DK2 | Mindre decentrale områder | Biogas | Kraftvarme | 14.764 | 14.201 | 0.115 | 0.112 | 0.292
KF22 | 2021 | DK2 | Mindre decentrale områder | Biomasse | Industrivarme | 0 | 3.8 | 0 | 0.026 | 0.026
KF22 | 2021 | DK2 | Mindre decentrale områder | Biomasse | Kedel | 0 | 389.27 | 0 | 0.968 | 1.016
KF22 | 2021 | DK2 | Mindre decentrale områder | Biomasse | Kraftvarme | 17.935 | 60.8 | 0.112 | 0.371 | 0.544
KF22 | 2021 | DK2 | Mindre decentrale områder | Elkedler | Elpatron | -83.6 | 83.6 | -0.01 | 0.01 | 0.01
KF22 | 2021 | DK2 | Mindre decentrale områder | Industrivarme | Industrivarme | 0 | 19 | 0 | 0.062 | 0
KF22 | 2021 | DK2 | Mindre decentrale områder | Naturgas | Kedel | 0 | 431.571 | 0 | 0.068 | 0.065
KF22 | 2021 | DK2 | Mindre decentrale områder | Naturgas | Kondens | 2 | 0 | 0 | 0 | 0
KF22 | 2021 | DK2 | Mindre decentrale områder | Naturgas | Kraftvarme | 105.632 | 131.026 | 0.076 | 0.095 | 0.192
KF22 | 2021 | DK2 | Mindre decentrale områder | Olie | Kedel | 0 | 188.662 | 0 | 0.001 | 0.001
KF22 | 2021 | DK2 | Mindre decentrale områder | Olie | Kondens | 474 | 0 | 0 | 0 | 0
KF22 | 2021 | DK2 | Mindre decentrale områder | Solvarme | Solvarme | 0 | 176.847 | 0 | 0.129 | 0.129
KF22 | 2021 | DK2 | Mindre decentrale områder | Varmepumper | Varmepumper | -8.705 | 31.5 | -0.04 | 0.136 | 0.136
KF22 | 2021 | EELVLT |  | Biomasse | Industrivarme | 463.63 | 0 | 3.753 | 0 | 5.285
KF22 | 2021 | EELVLT |  | DemandSideResponse | DemandSideResponse | 52 | 0 | 0 | 0 | 0
KF22 | 2021 | EELVLT |  | Ellager | Ellager_hydro | 0 | 0 | -0.057 | 0 | 0
KF22 | 2021 | EELVLT |  | Havvind | Havvind | 10.149 | 0 | 0.029 | 0 | 0.029
KF22 | 2021 | EELVLT |  | Hydro | Hydro | 1694.16 | 0 | 2.97 | 0 | 2.97
KF22 | 2021 | EELVLT |  | Landvind | Landvind | 1267.25 | 0 | 2.15 | 0 | 2.15
KF22 | 2021 | EELVLT |  | Naturgas | Industriel overskudsel | 204 | 0 | 1.405 | 0 | 3.122
KF22 | 2021 | EELVLT |  | Naturgas | Kondens | 2840.2 | 0 | 0.853 | 0 | 1.586
KF22 | 2021 | EELVLT |  | Olie | Kondens | 121.76 | 0 | 0.002 | 0 | 0.005
KF22 | 2021 | EELVLT |  | Sol_CSP | Sol_CSP | 1.6 | 0 | 0.002 | 0 | 0
KF22 | 2021 | EELVLT |  | Solceller | Solceller | 359 | 0 | 0.456 | 0 | 0.456
KF22 | 2021 | ESPT |  | Biomasse | Industrivarme | 1631.54 | 0 | 7.623 | 0 | 10.737
KF22 | 2021 | ESPT |  | DemandSideResponse | DemandSideResponse | 320 | 0 | 1.574 | 0 | 0
KF22 | 2021 | ESPT |  | Ellager | Ellager_batteri | 0 | 0 | 0 | 0 | 0
KF22 | 2021 | ESPT |  | Ellager | Ellager_hydro | 0 | 0 | -0.451 | 0 | 0
KF22 | 2021 | ESPT |  | Havvind | Havvind | 25.2 | 0 | 0.085 | 0 | 0.085
KF22 | 2021 | ESPT |  | Hydro | Hydro | 25500.538 | 0 | 46.948 | 0 | 15.57
KF22 | 2021 | ESPT |  | Kul | Kondens | 8903.646 | 0 | 42.495 | 0 | 101.53
KF22 | 2021 | ESPT |  | Landvind | Landvind | 32925.56 | 0 | 71.85 | 0 | 71.85
KF22 | 2021 | ESPT |  | Naturgas | Industriel overskudsel | 5730 | 0 | 27.091 | 0 | 60.203
KF22 | 2021 | ESPT |  | Naturgas | Kondens | 33359.912 | 0 | 3.723 | 0 | 6.6
KF22 | 2021 | ESPT |  | Olie | Kondens | 840.97 | 0 | 1.314 | 0 | 3.14
KF22 | 2021 | ESPT |  | Sol_CSP | Sol_CSP | 2829.207 | 0 | 6.363 | 0 | 0
KF22 | 2021 | ESPT |  | Solceller | Solceller | 10702.249 | 0 | 27.086 | 0 | 27.086
KF22 | 2021 | ESPT |  | Uran | Kondens | 7117.072 | 0 | 52.713 | 0 | 159.736
KF22 | 2021 | FI |  | Biomasse | Industrivarme | 2499.58 | 0 | 10.076 | 0 | 14.192
KF22 | 2021 | FI |  | DemandSideResponse | DemandSideResponse | 470 | 0 | 0.767 | 0 | 0
KF22 | 2021 | FI |  | Havvind | Havvind | 8.4 | 0 | 0.023 | 0 | 0.023
KF22 | 2021 | FI |  | Hydro | Hydro | 3158.4 | 0 | 14.459 | 0 | 0
KF22 | 2021 | FI |  | Kul | Kondens | 1817.605 | 0 | 5.751 | 0 | 13.741
KF22 | 2021 | FI |  | Landvind | Landvind | 3087.761 | 0 | 7.902 | 0 | 7.902
KF22 | 2021 | FI |  | Naturgas | Industriel overskudsel | 2062.6 | 0 | 1.092 | 0 | 2.427
KF22 | 2021 | FI |  | Naturgas | Kondens | 1708.8 | 0 | 0.056 | 0 | 0.108
KF22 | 2021 | FI |  | Olie | Kondens | 1096.215 | 0 | 0.178 | 0 | 0.425
KF22 | 2021 | FI |  | Solceller | Solceller | 97.6 | 0 | 0.079 | 0 | 0.079
KF22 | 2021 | FI |  | Uran | Kondens | 3114 | 0 | 24.851 | 0 | 75.306
KF22 | 2021 | FR |  | Biomasse | Industrivarme | 2022.6 | 0 | 8.276 | 0 | 11.656
KF22 | 2021 | FR |  | DemandSideResponse | DemandSideResponse | 980 | 0 | 0 | 0 | 0
KF22 | 2021 | FR |  | Ellager | Ellager_hydro | 0 | 0 | -0.172 | 0 | 0
KF22 | 2021 | FR |  | Havvind | Havvind | 611.2 | 0 | 2.029 | 0 | 2.029
KF22 | 2021 | FR |  | Hydro | Hydro | 22885.659 | 0 | 57.955 | 0 | 40.565
KF22 | 2021 | FR |  | Kul | Kondens | 2310.152 | 0 | 9.898 | 0 | 23.567
KF22 | 2021 | FR |  | Landvind | Landvind | 18446.4 | 0 | 35.17 | 0 | 35.17
KF22 | 2021 | FR |  | Naturgas | Industriel overskudsel | 3008.8 | 0 | 8.463 | 0 | 18.807
KF22 | 2021 | FR |  | Naturgas | Kondens | 11228.2 | 0 | 0.983 | 0 | 1.723
KF22 | 2021 | FR |  | Olie | Kondens | 2636.848 | 0 | 0.306 | 0 | 0.729
KF22 | 2021 | FR |  | Solceller | Solceller | 12170.4 | 0 | 13.704 | 0 | 13.704
KF22 | 2021 | FR |  | Uran | Kondens | 62856.2 | 0 | 399.301 | 0 | 1210.004
KF22 | 2021 | GBNIIE |  | Biomasse | Industrivarme | 6946.8 | 0 | 45.466 | 0 | 64.036
KF22 | 2021 | GBNIIE |  | Brunkul | Kondens | 165.094 | 0 | 1.133 | 0 | 2.703
KF22 | 2021 | GBNIIE |  | DemandSideResponse | DemandSideResponse | 399.143 | 0 | 0 | 0 | 0
KF22 | 2021 | GBNIIE |  | Ellager | Ellager_batteri | 0 | 0 | 0 | 0 | 0
KF22 | 2021 | GBNIIE |  | Ellager | Ellager_hydro | 0 | 0 | -0.664 | 0 | 0
KF22 | 2021 | GBNIIE |  | Havvind | Havvind | 11828.68 | 0 | 39.484 | 0 | 39.484
KF22 | 2021 | GBNIIE |  | Hydro | Hydro | 2109.218 | 0 | 6.165 | 0 | 6.165
KF22 | 2021 | GBNIIE |  | Kul | Kondens | 6323.624 | 0 | 35.07 | 0 | 83.499
KF22 | 2021 | GBNIIE |  | Landvind | Landvind | 17484.936 | 0 | 36.369 | 0 | 36.369
KF22 | 2021 | GBNIIE |  | Naturgas | Industriel overskudsel | 7430 | 0 | 58.464 | 0 | 129.92
KF22 | 2021 | GBNIIE |  | Naturgas | Kondens | 40716.02 | 0 | 18.249 | 0 | 33.334
KF22 | 2021 | GBNIIE |  | Olie | Kondens | 1687.882 | 0 | 1.12 | 0 | 2.666
KF22 | 2021 | GBNIIE |  | Solceller | Solceller | 13802.844 | 0 | 14.258 | 0 | 14.258
KF22 | 2021 | GBNIIE |  | Uran | Kondens | 8813 | 0 | 54.859 | 0 | 166.238
KF22 | 2021 | HU |  | Biomasse | Industrivarme | 372.18 | 0 | 1.418 | 0 | 1.997
KF22 | 2021 | HU |  | Brunkul | Kondens | 913.158 | 0 | 6.516 | 0 | 15.924
KF22 | 2021 | HU |  | Hydro | Hydro | 57.4 | 0 | 0.316 | 0 | 0.316
KF22 | 2021 | HU |  | Kul | Kondens | 41.613 | 0 | 0.172 | 0 | 0.414
KF22 | 2021 | HU |  | Landvind | Landvind | 326.76 | 0 | 0.642 | 0 | 0.642
KF22 | 2021 | HU |  | Naturgas | Industriel overskudsel | 102.34 | 0 | 0.174 | 0 | 0.387
KF22 | 2021 | HU |  | Naturgas | Kondens | 3657.08 | 0 | 0.09 | 0 | 0.169
KF22 | 2021 | HU |  | Olie | Kondens | 365.529 | 0 | 0.207 | 0 | 0.505
KF22 | 2021 | HU |  | Solceller | Solceller | 1844.19 | 0 | 1.852 | 0 | 1.852
KF22 | 2021 | HU |  | Uran | Kondens | 1899.2 | 0 | 14.458 | 0 | 43.811
KF22 | 2021 | IT |  | Biomasse | Industrivarme | 2137.711 | 0 | 9.558 | 0 | 13.462
KF22 | 2021 | IT |  | DemandSideResponse | DemandSideResponse | 463.2 | 0 | 0 | 0 | 0
KF22 | 2021 | IT |  | Ellager | Ellager_batteri | 0 | 0 | 0 | 0 | 0
KF22 | 2021 | IT |  | Ellager | Ellager_hydro | 0 | 0 | -0.867 | 0 | 0
KF22 | 2021 | IT |  | Havvind | Havvind | 60 | 0 | 0.145 | 0 | 0.145
KF22 | 2021 | IT |  | Hydro | Hydro | 15075.659 | 0 | 65.687 | 0 | 34.997
KF22 | 2021 | IT |  | Kul | Kondens | 5910.792 | 0 | 40.864 | 0 | 97.295
KF22 | 2021 | IT |  | Landvind | Landvind | 12179.175 | 0 | 20.771 | 0 | 20.771
KF22 | 2021 | IT |  | Naturgas | Industriel overskudsel | 5644 | 0 | 25.629 | 0 | 56.954
KF22 | 2021 | IT |  | Naturgas | Kondens | 43875.132 | 0 | 27.931 | 0 | 50.022
KF22 | 2021 | IT |  | Olie | Kondens | 1550.408 | 0 | 1.264 | 0 | 3.009
KF22 | 2021 | IT |  | Sol_CSP | Sol_CSP | 50 | 0 | 0.085 | 0 | 0
KF22 | 2021 | IT |  | Solceller | Solceller | 23079.999 | 0 | 30.258 | 0 | 30.258
KF22 | 2021 | NL |  | Biomasse | Industrivarme | 767.002 | 0 | 2.691 | 0 | 3.79
KF22 | 2021 | NL |  | DemandSideResponse | DemandSideResponse | 140 | 0 | 0 | 0 | 0
KF22 | 2021 | NL |  | Havvind | Havvind | 2398.6 | 0 | 8.227 | 0 | 8.227
KF22 | 2021 | NL |  | Hydro | Hydro | 39 | 0 | 0.123 | 0 | 0.123
KF22 | 2021 | NL |  | Kul | Kondens | 4135.884 | 0 | 21.61 | 0 | 51.728
KF22 | 2021 | NL |  | Landvind | Landvind | 4320.2 | 0 | 9.085 | 0 | 9.085
KF22 | 2021 | NL |  | Naturgas | Industriel overskudsel | 4540 | 0 | 16.716 | 0 | 37.147
KF22 | 2021 | NL |  | Naturgas | Kondens | 14979.46 | 0 | 7.226 | 0 | 13.501
KF22 | 2021 | NL |  | Olie | Kondens | 127.914 | 0 | 0.668 | 0 | 1.6
KF22 | 2021 | NL |  | Solceller | Solceller | 6748 | 0 | 5.925 | 0 | 5.925
KF22 | 2021 | NL |  | Uran | Kondens | 485.2 | 0 | 3.566 | 0 | 10.805
KF22 | 2021 | NO |  | Biomasse | Industrivarme | 15.261 | 0 | 0.116 | 0 | 0.164
KF22 | 2021 | NO |  | DemandSideResponse | DemandSideResponse | 1260.8 | 0 | 0 | 0 | 0
KF22 | 2021 | NO |  | Hydro | Hydro | 32953.64 | 0 | 137.305 | 0 | 0
KF22 | 2021 | NO |  | Landvind | Landvind | 3507.255 | 0 | 10.7 | 0 | 10.7
KF22 | 2021 | NO |  | Naturgas | Industriel overskudsel | 265 | 0 | 2.321 | 0 | 5.159
KF22 | 2021 | NO |  | Naturgas | Kondens | 513.6 | 0 | 0.667 | 0 | 1.333
KF22 | 2021 | PL |  | Biomasse | Industrivarme | 1058.349 | 0 | 4.553 | 0 | 6.413
KF22 | 2021 | PL |  | Brunkul | Kondens | 7399.354 | 0 | 53.514 | 0 | 130.732
KF22 | 2021 | PL |  | Ellager | Ellager_batteri | 0 | 0 | 0 | 0 | 0
KF22 | 2021 | PL |  | Ellager | Ellager_hydro | 0 | 0 | -0.044 | 0 | 0
KF22 | 2021 | PL |  | Hydro | Hydro | 893.001 | 0 | 2.058 | 0 | 1.701
KF22 | 2021 | PL |  | Kul | Kondens | 20228.7 | 0 | 89.258 | 0 | 211.291
KF22 | 2021 | PL |  | Landvind | Landvind | 6465.8 | 0 | 15.248 | 0 | 15.248
KF22 | 2021 | PL |  | Naturgas | Industriel overskudsel | 1279.274 | 0 | 5.241 | 0 | 11.647
KF22 | 2021 | PL |  | Naturgas | Kondens | 3049.8 | 0 | 0.468 | 0 | 0.78
KF22 | 2021 | PL |  | Olie | Kondens | 1141.676 | 0 | 4.416 | 0 | 10.578
KF22 | 2021 | PL |  | Solceller | Solceller | 2035 | 0 | 1.795 | 0 | 1.795
KF22 | 2021 | SE |  | Biomasse | Industrivarme | 3617.078 | 0 | 11.56 | 0 | 16.282
KF22 | 2021 | SE |  | DemandSideResponse | DemandSideResponse | 276.789 | 0 | 0 | 0 | 0
KF22 | 2021 | SE |  | Havvind | Havvind | 119.231 | 0 | 0.369 | 0 | 0.369
KF22 | 2021 | SE |  | Hydro | Hydro | 16593.42 | 0 | 75.928 | 0 | 0
KF22 | 2021 | SE |  | Landvind | Landvind | 10617.985 | 0 | 26.677 | 0 | 26.677
KF22 | 2021 | SE |  | Naturgas | Industriel overskudsel | 64 | 0 | 0.401 | 0 | 0.891
KF22 | 2021 | SE |  | Naturgas | Kondens | 675.558 | 0 | 0 | 0 | 0
KF22 | 2021 | SE |  | Olie | Kondens | 800 | 0 | 0 | 0 | 0
KF22 | 2021 | SE |  | Solceller | Solceller | 1081.801 | 0 | 1.009 | 0 | 1.009
KF22 | 2021 | SE |  | Uran | Kondens | 7535 | 0 | 52.137 | 0 | 157.991
KF22 | 2022 | AT |  | Biomasse | Industrivarme | 598.566 | 0 | 3.374 | 0 | 4.752
KF22 | 2022 | AT |  | Ellager | Ellager_hydro | 0 | 0 | -0.019 | 0 | 0
KF22 | 2022 | AT |  | Hydro | Hydro | 12052.829 | 0 | 38.674 | 0 | 30.833
KF22 | 2022 | AT |  | Kul | Kondens | 143.172 | 0 | 0.739 | 0 | 1.761
KF22 | 2022 | AT |  | Landvind | Landvind | 4079.8 | 0 | 8.266 | 0 | 8.266
KF22 | 2022 | AT |  | Naturgas | Industriel overskudsel | 954.56 | 0 | 4.754 | 0 | 10.564
KF22 | 2022 | AT |  | Naturgas | Kondens | 3775.28 | 0 | 1.216 | 0 | 2.129
KF22 | 2022 | AT |  | Olie | Kondens | 178.59 | 0 | 0.023 | 0 | 0.054
KF22 | 2022 | AT |  | Solceller | Solceller | 2799.8 | 0 | 3.153 | 0 | 3.153
KF22 | 2022 | BE |  | Biomasse | Industrivarme | 822.836 | 0 | 3.388 | 0 | 4.772
KF22 | 2022 | BE |  | DemandSideResponse | DemandSideResponse | 392.8 | 0 | 0 | 0 | 0
KF22 | 2022 | BE |  | Ellager | Ellager_batteri | 0 | 0 | 0 | 0 | 0
KF22 | 2022 | BE |  | Ellager | Ellager_hydro | 0 | 0 | -0.14 | 0 | 0
KF22 | 2022 | BE |  | Havvind | Havvind | 2178 | 0 | 7.745 | 0 | 7.745
KF22 | 2022 | BE |  | Hydro | Hydro | 128.705 | 0 | 0.403 | 0 | 0.403
KF22 | 2022 | BE |  | Kul | Kondens | 273.54 | 0 | 1.578 | 0 | 3.758
KF22 | 2022 | BE |  | Landvind | Landvind | 2826.206 | 0 | 6.834 | 0 | 6.834
KF22 | 2022 | BE |  | Naturgas | Industriel overskudsel | 1264 | 0 | 5.205 | 0 | 11.566
KF22 | 2022 | BE |  | Naturgas | Kondens | 7183.72 | 0 | 8.578 | 0 | 15.435
KF22 | 2022 | BE |  | Olie | Kondens | 264.38 | 0 | 0.055 | 0 | 0.133
KF22 | 2022 | BE |  | Solceller | Solceller | 5209.405 | 0 | 5.074 | 0 | 5.074
KF22 | 2022 | BE |  | Uran | Kondens | 3565.8 | 0 | 25.504 | 0 | 77.285
KF22 | 2022 | CH |  | Biomasse | Industrivarme | 739.96 | 0 | 3.01 | 0 | 4.24
KF22 | 2022 | CH |  | Ellager | Ellager_hydro | 0 | 0 | -0.169 | 0 | 0
KF22 | 2022 | CH |  | Hydro | Hydro | 12229.12 | 0 | 39.116 | 0 | 17.515
KF22 | 2022 | CH |  | Landvind | Landvind | 147.6 | 0 | 0.245 | 0 | 0.245
KF22 | 2022 | CH |  | Naturgas | Industriel overskudsel | 865.847 | 0 | 3.522 | 0 | 7.828
KF22 | 2022 | CH |  | Solceller | Solceller | 3100 | 0 | 2.97 | 0 | 2.97
KF22 | 2022 | CH |  | Uran | Kondens | 2954 | 0 | 22.099 | 0 | 66.967
KF22 | 2022 | CZSK |  | Biomasse | Industrivarme | 1228.505 | 0 | 6.756 | 0 | 9.516
KF22 | 2022 | CZSK |  | Brunkul | Kondens | 7022.393 | 0 | 49.294 | 0 | 122.516
KF22 | 2022 | CZSK |  | Ellager | Ellager_batteri | 0 | 0 | 0 | 0 | 0
KF22 | 2022 | CZSK |  | Ellager | Ellager_hydro | 0 | 0 | -0.127 | 0 | 0
KF22 | 2022 | CZSK |  | Hydro | Hydro | 3379.926 | 0 | 6.551 | 0 | 5.111
KF22 | 2022 | CZSK |  | Kul | Kondens | 1180.126 | 0 | 4.343 | 0 | 10.333
KF22 | 2022 | CZSK |  | Landvind | Landvind | 551.69 | 0 | 1.002 | 0 | 1.002
KF22 | 2022 | CZSK |  | Naturgas | Industriel overskudsel | 1850.985 | 0 | 6.279 | 0 | 13.954
KF22 | 2022 | CZSK |  | Naturgas | Kondens | 2416.976 | 0 | 0.228 | 0 | 0.394
KF22 | 2022 | CZSK |  | Olie | Kondens | 463.818 | 0 | 1.659 | 0 | 4.109
KF22 | 2022 | CZSK |  | Solceller | Solceller | 2940.477 | 0 | 3.115 | 0 | 3.115
KF22 | 2022 | CZSK |  | Uran | Kondens | 6289.696 | 0 | 44.299 | 0 | 134.238
KF22 | 2022 | DELU |  | Biomasse | Industrivarme | 8228.92 | 0 | 47.475 | 0 | 66.866
KF22 | 2022 | DELU |  | Brint | PtX_Brint | 0 | 0 | 0 | 0 | -0.007
KF22 | 2022 | DELU |  | Brunkul | Kondens | 17863.908 | 0 | 126.47 | 0 | 296.059
KF22 | 2022 | DELU |  | DemandSideResponse | DemandSideResponse | 546.4 | 0 | 0.439 | 0 | 0
KF22 | 2022 | DELU |  | Ellager | Ellager_hydro | 0 | 0 | -1.156 | 0 | 0
KF22 | 2022 | DELU |  | Havvind | Havvind | 8934.92 | 0 | 35.406 | 0 | 35.406
KF22 | 2022 | DELU |  | Hydro | Hydro | 5635.694 | 0 | 17.504 | 0 | 15.928
KF22 | 2022 | DELU |  | Kul | Kondens | 17392.798 | 0 | 84.045 | 0 | 196.767
KF22 | 2022 | DELU |  | Landvind | Landvind | 60270.8 | 0 | 111.124 | 0 | 111.124
KF22 | 2022 | DELU |  | Naturgas | Industriel overskudsel | 9993.65 | 0 | 64.01 | 0 | 142.243
KF22 | 2022 | DELU |  | Naturgas | Kondens | 27490.702 | 0 | 6.016 | 0 | 10.841
KF22 | 2022 | DELU |  | Olie | Kondens | 4137.97 | 0 | 6.511 | 0 | 15.242
KF22 | 2022 | DELU |  | PowerToX_El | PtX_Brint | -200 | 0 | -0.01 | 0 | 0.01
KF22 | 2022 | DELU |  | Solceller | Solceller | 58371.57 | 0 | 58.547 | 0 | 58.547
KF22 | 2022 | DELU |  | Uran | Kondens | 4868.4 | 0 | 37.52 | 0 | 113.698
KF22 | 2022 | DK1 |  | Biogas | Industriel overskudsel | 16.189 | 0 | 0.085 | 0 | 0.189
KF22 | 2022 | DK1 |  | Biogas | Kondens | 11.209 | 0 | 0.089 | 0 | 0.252
KF22 | 2022 | DK1 |  | Biomasse | Kondens | 0.04 | 0 | 0 | 0 | 0
KF22 | 2022 | DK1 |  | Havvind | Havvind | 1256.4 | 0 | 5.128 | 0 | 5.128
KF22 | 2022 | DK1 |  | Hydro | Hydro | 6.929 | 0 | 0.017 | 0 | 0.017
KF22 | 2022 | DK1 |  | Landvind | Landvind | 3931.344 | 0 | 9.226 | 0 | 9.226
KF22 | 2022 | DK1 |  | Naturgas | Industriel overskudsel | 87.783 | 0 | 0.084 | 0 | 0.22
KF22 | 2022 | DK1 |  | Naturgas | Kondens | 134.968 | 0 | 0 | 0 | 0
KF22 | 2022 | DK1 |  | Olie | Industriel overskudsel | 0.02 | 0 | 0 | 0 | 0
KF22 | 2022 | DK1 |  | Olie | Kondens | 35.7 | 0 | 0 | 0 | 0
KF22 | 2022 | DK1 |  | Solceller | Solceller | 1417 | 0 | 1.577 | 0 | 1.577
KF22 | 2022 | DK1 | Centrale områder | Affald | Kedel | 0 | 42.132 | 0 | 0.315 | 0.323
KF22 | 2022 | DK1 | Centrale områder | Affald | Kraftvarme | 91.459 | 338.623 | 0.443 | 2.65 | 2.973
KF22 | 2022 | DK1 | Centrale områder | Biogas | Industriel overskudsel | 6.619 | 0 | 0.038 | 0 | 0.079
KF22 | 2022 | DK1 | Centrale områder | Biogas | Industrivarme | 0 | 8.279 | 0 | 0.029 | 0.015
KF22 | 2022 | DK1 | Centrale områder | Biogas | Kraftvarme | 13.204 | 13.425 | 0.111 | 0.112 | 0.275
KF22 | 2022 | DK1 | Centrale områder | Biomasse | Kedel | 0 | 260.26 | 0 | 0.112 | 0.113
KF22 | 2022 | DK1 | Centrale områder | Biomasse | Kraftvarme | 661.822 | 1307.146 | 3.473 | 5.922 | 11.772
KF22 | 2022 | DK1 | Centrale områder | Brint | PtX_Brint | 0 | 0 | 0 | 0 | -0.001
KF22 | 2022 | DK1 | Centrale områder | Elkedler | Elpatron | -360.42 | 360.42 | -0.03 | 0.03 | 0.03
KF22 | 2022 | DK1 | Centrale områder | Industrivarme | Industrivarme | 0 | 231.35 | 0 | 1.178 | 0
KF22 | 2022 | DK1 | Centrale områder | Industrivarme | PtX_Brint | 0 | 2 | 0 | 0 | 0
KF22 | 2022 | DK1 | Centrale områder | Kul | Kraftvarme | 968.981 | 1255.414 | 4.534 | 1.788 | 11.534
KF22 | 2022 | DK1 | Centrale områder | Naturgas | Industrivarme | 0 | 13.79 | 0 | 0 | 0
KF22 | 2022 | DK1 | Centrale områder | Naturgas | Kedel | 0 | 1432.602 | 0 | 0.007 | 0.008
KF22 | 2022 | DK1 | Centrale områder | Naturgas | Kraftvarme | 336.907 | 288.644 | 0.015 | 0.024 | 0.046
KF22 | 2022 | DK1 | Centrale områder | Olie | Industriel overskudsel | 26 | 0 | 0.04 | 0 | 0.42
KF22 | 2022 | DK1 | Centrale områder | Olie | Industrivarme | 0 | 52.21 | 0 | 0.07 | 0.035
KF22 | 2022 | DK1 | Centrale områder | Olie | Kedel | 0 | 2032.588 | 0 | 0.026 | 0.029
KF22 | 2022 | DK1 | Centrale områder | Olie | Kondens | 39 | 0 | 0 | 0 | 0
KF22 | 2022 | DK1 | Centrale områder | Olie | Kraftvarme | 43.003 | 38.219 | 0.105 | 0.037 | 0.264
KF22 | 2022 | DK1 | Centrale områder | PowerToX_El | PtX_Brint | -20 | 0 | -0.001 | 0 | 0.001
KF22 | 2022 | DK1 | Centrale områder | Solvarme | Solvarme | 0 | 4.1 | 0 | 0 | 0
KF22 | 2022 | DK1 | Centrale områder | Varmepumper | Varmepumper | -15.801 | 57.466 | -0.064 | 0.224 | 0.224
KF22 | 2022 | DK1 | Centrale områder | Varmepumper(overskudsvarme) | Varmepumper(overskudsvarme) | -14.91 | 76.5 | -0.033 | 0.179 | 0.179
KF22 | 2022 | DK1 | Større decentrale områder | Affald | Kedel | 0 | 40.047 | 0 | 0.209 | 0.177
KF22 | 2022 | DK1 | Større decentrale områder | Affald | Kraftvarme | 49.891 | 220.806 | 0.241 | 1.357 | 2.112
KF22 | 2022 | DK1 | Større decentrale områder | Biogas | Industriel overskudsel | 2.992 | 0 | 0.013 | 0 | 0.027
KF22 | 2022 | DK1 | Større decentrale områder | Biogas | Industrivarme | 0 | 1.61 | 0 | 0.002 | 0.002
KF22 | 2022 | DK1 | Større decentrale områder | Biogas | Kedel | 0 | 0.5 | 0 | 0.002 | 0.003
KF22 | 2022 | DK1 | Større decentrale områder | Biogas | Kraftvarme | 7.041 | 11.669 | 0.035 | 0.064 | 0.117
KF22 | 2022 | DK1 | Større decentrale områder | Biomasse | Industrivarme | 0 | 5.35 | 0 | 0.016 | 0.016
KF22 | 2022 | DK1 | Større decentrale områder | Biomasse | Kedel | 0 | 566.034 | 0 | 1.23 | 1.271
KF22 | 2022 | DK1 | Større decentrale områder | Biomasse | Kraftvarme | 14.243 | 41.335 | 0.07 | 0.251 | 0.375
KF22 | 2022 | DK1 | Større decentrale områder | Brint | PtX_Brint | 0 | 0 | 0 | 0 | 0
KF22 | 2022 | DK1 | Større decentrale områder | Elkedler | Elpatron | -142.4 | 142.4 | -0.055 | 0.055 | 0.055
KF22 | 2022 | DK1 | Større decentrale områder | Geotermi | Geotermi | 0 | 8.3 | 0 | 0.012 | 0.012
KF22 | 2022 | DK1 | Større decentrale områder | Industrivarme | Industrivarme | 0 | 14.5 | 0 | 0.015 | 0
KF22 | 2022 | DK1 | Større decentrale områder | Industrivarme | PtX_Brint | 0 | 1.2 | 0 | 0 | 0
KF22 | 2022 | DK1 | Større decentrale områder | Naturgas | Kedel | 0 | 892.917 | 0 | 0.211 | 0.206
KF22 | 2022 | DK1 | Større decentrale områder | Naturgas | Kraftvarme | 341.423 | 353.936 | 0.448 | 0.505 | 0.977
KF22 | 2022 | DK1 | Større decentrale områder | Olie | Kedel | 0 | 365.018 | 0 | 0.004 | 0.005
KF22 | 2022 | DK1 | Større decentrale områder | Olie | Kraftvarme | 0.256 | 2.025 | 0.001 | 0.008 | 0.023
KF22 | 2022 | DK1 | Større decentrale områder | PowerToX_El | PtX_Brint | -12 | 0 | -0.001 | 0 | 0.001
KF22 | 2022 | DK1 | Større decentrale områder | Solvarme | Solvarme | 0 | 139 | 0 | 0.096 | 0.096
KF22 | 2022 | DK1 | Større decentrale områder | Varmepumper | Varmepumper | -14.384 | 49.209 | -0.062 | 0.21 | 0.21
KF22 | 2022 | DK1 | Større decentrale områder | Varmepumper(overskudsvarme) | Varmepumper(overskudsvarme) | -2.085 | 10.786 | -0.008 | 0.043 | 0.043
KF22 | 2022 | DK1 | Mindre decentrale områder | Affald | Kedel | 0 | 7.147 | 0 | 0.032 | 0.033
KF22 | 2022 | DK1 | Mindre decentrale områder | Affald | Kraftvarme | 2.43 | 10.418 | 0.009 | 0.075 | 0.097
KF22 | 2022 | DK1 | Mindre decentrale områder | Biogas | Industriel overskudsel | 19.338 | 0 | 0.116 | 0 | 0.208
KF22 | 2022 | DK1 | Mindre decentrale områder | Biogas | Industrivarme | 0 | 25.658 | 0 | 0.044 | 0.022
KF22 | 2022 | DK1 | Mindre decentrale områder | Biogas | Kedel | 0 | 15.858 | 0 | 0.001 | 0.001
KF22 | 2022 | DK1 | Mindre decentrale områder | Biogas | Kraftvarme | 44.491 | 55.649 | 0.328 | 0.411 | 0.839
KF22 | 2022 | DK1 | Mindre decentrale områder | Biomasse | Industrivarme | 0 | 56.925 | 0 | 0.062 | 0.072
KF22 | 2022 | DK1 | Mindre decentrale områder | Biomasse | Kedel | 0 | 1289.881 | 0 | 3.13 | 3.107
KF22 | 2022 | DK1 | Mindre decentrale områder | Biomasse | Kraftvarme | 9.652 | 50.272 | 0.053 | 0.28 | 0.314
KF22 | 2022 | DK1 | Mindre decentrale områder | Elkedler | Elpatron | -442.39 | 442.39 | -0.141 | 0.141 | 0.141
KF22 | 2022 | DK1 | Mindre decentrale områder | Industrivarme | Industrivarme | 0 | 75.42 | 0 | 0.216 | 0
KF22 | 2022 | DK1 | Mindre decentrale områder | Naturgas | Industriel overskudsel | 6.9 | 0 | 0 | 0 | 0
KF22 | 2022 | DK1 | Mindre decentrale områder | Naturgas | Industrivarme | 0 | 2.66 | 0 | 0.003 | 0.004
KF22 | 2022 | DK1 | Mindre decentrale områder | Naturgas | Kedel | 0 | 1318.882 | 0 | 0.175 | 0.171
KF22 | 2022 | DK1 | Mindre decentrale områder | Naturgas | Kraftvarme | 530.152 | 695.895 | 0.255 | 0.338 | 0.644
KF22 | 2022 | DK1 | Mindre decentrale områder | Olie | Industrivarme | 0 | 0.315 | 0 | 0 | 0
KF22 | 2022 | DK1 | Mindre decentrale områder | Olie | Kedel | 0 | 441.46 | 0 | 0.003 | 0.004
KF22 | 2022 | DK1 | Mindre decentrale områder | Olie | Kraftvarme | 21.255 | 19.899 | 0 | 0 | 0
KF22 | 2022 | DK1 | Mindre decentrale områder | Solvarme | Solvarme | 0 | 776.631 | 0 | 0.515 | 0.515
KF22 | 2022 | DK1 | Mindre decentrale områder | Varmepumper | Varmepumper | -68.612 | 223.152 | -0.306 | 1.135 | 1.135
KF22 | 2022 | DK1 | Mindre decentrale områder | Varmepumper(overskudsvarme) | Varmepumper(overskudsvarme) | -2.19 | 4.479 | -0.002 | 0.008 | 0.008
KF22 | 2022 | DK2 |  | Biogas | Industriel overskudsel | 5.375 | 0 | 0.026 | 0 | 0.059
KF22 | 2022 | DK2 |  | Biogas | Kondens | 1.305 | 0 | 0.007 | 0 | 0.023
KF22 | 2022 | DK2 |  | Havvind | Havvind | 1049.2 | 0 | 4.067 | 0 | 4.067
KF22 | 2022 | DK2 |  | Hydro | Hydro | 0.015 | 0 | 0 | 0 | 0
KF22 | 2022 | DK2 |  | Landvind | Landvind | 757.426 | 0 | 1.806 | 0 | 1.806
KF22 | 2022 | DK2 |  | Naturgas | Industriel overskudsel | 37.995 | 0 | 0.01 | 0 | 0.022
KF22 | 2022 | DK2 |  | Naturgas | Kondens | 18.48 | 0 | 0 | 0 | 0
KF22 | 2022 | DK2 |  | Olie | Kondens | 36.323 | 0 | 0 | 0 | 0
KF22 | 2022 | DK2 |  | Solceller | Solceller | 608 | 0 | 0.676 | 0 | 0.676
KF22 | 2022 | DK2 | Centrale områder | Affald | Kedel | 0 | 8 | 0 | 0.06 | 0.128
KF22 | 2022 | DK2 | Centrale områder | Affald | Kraftvarme | 112.935 | 363.879 | 0.6 | 3.123 | 4.184
KF22 | 2022 | DK2 | Centrale områder | Biogas | Industriel overskudsel | 1.66 | 0 | 0.006 | 0 | 0.012
KF22 | 2022 | DK2 | Centrale områder | Biogas | Industrivarme | 0 | 0.75 | 0 | 0.003 | 0.001
KF22 | 2022 | DK2 | Centrale områder | Biogas | Kedel | 0 | 14.716 | 0 | 0.002 | 0.002
KF22 | 2022 | DK2 | Centrale områder | Biogas | Kraftvarme | 3.647 | 4.053 | 0.031 | 0.034 | 0.08
KF22 | 2022 | DK2 | Centrale områder | Biomasse | Kedel | 0 | 36.65 | 0 | 0.009 | 0.01
KF22 | 2022 | DK2 | Centrale områder | Biomasse | Kraftvarme | 913.4 | 1727.174 | 5.677 | 7.343 | 17.72
KF22 | 2022 | DK2 | Centrale områder | Elkedler | Elpatron | -210.2 | 210.2 | -0.017 | 0.017 | 0.017
KF22 | 2022 | DK2 | Centrale områder | Industrivarme | Industrivarme | 0 | 1.1 | 0 | 0.002 | 0
KF22 | 2022 | DK2 | Centrale områder | Kul | Kondens | 21.34 | 0 | 0.009 | 0 | 0.03
KF22 | 2022 | DK2 | Centrale områder | Naturgas | Industriel overskudsel | 0.92 | 0 | 0 | 0 | 0.001
KF22 | 2022 | DK2 | Centrale områder | Naturgas | Kedel | 0 | 1059.562 | 0 | 0.007 | 0.007
KF22 | 2022 | DK2 | Centrale områder | Naturgas | Kondens | 2.7 | 0 | 0 | 0 | 0
KF22 | 2022 | DK2 | Centrale områder | Naturgas | Kraftvarme | 184.618 | 194.332 | 0.205 | 0.046 | 0.456
KF22 | 2022 | DK2 | Centrale områder | Olie | Industriel overskudsel | 1.25 | 0 | 0 | 0 | 0
KF22 | 2022 | DK2 | Centrale områder | Olie | Kedel | 0 | 1256.533 | 0 | 0.007 | 0.008
KF22 | 2022 | DK2 | Centrale områder | Olie | Kondens | 62.76 | 0 | 0 | 0 | 0.001
KF22 | 2022 | DK2 | Centrale områder | Olie | Kraftvarme | 2.237 | 6.419 | 0.012 | 0.039 | 0.054
KF22 | 2022 | DK2 | Centrale områder | Solvarme | Solvarme | 0 | 2.1 | 0 | 0.001 | 0.001
KF22 | 2022 | DK2 | Centrale områder | Varmepumper | Varmepumper | -9.939 | 32.78 | -0.003 | 0.009 | 0.009
KF22 | 2022 | DK2 | Centrale områder | Varmepumper(overskudsvarme) | Varmepumper(overskudsvarme) | -2.161 | 16.4 | -0.004 | 0.031 | 0.031
KF22 | 2022 | DK2 | Større decentrale områder | Affald | Kedel | 0 | 8.338 | 0 | 0.026 | 0.03
KF22 | 2022 | DK2 | Større decentrale områder | Affald | Kraftvarme | 36.204 | 102.527 | 0.201 | 0.764 | 1.212
KF22 | 2022 | DK2 | Større decentrale områder | Biogas | Industriel overskudsel | 0.46 | 0 | 0.002 | 0 | 0.005
KF22 | 2022 | DK2 | Større decentrale områder | Biogas | Industrivarme | 0 | 1.33 | 0 | 0.002 | 0.003
KF22 | 2022 | DK2 | Større decentrale områder | Biomasse | Kedel | 0 | 168.154 | 0 | 0.38 | 0.39
KF22 | 2022 | DK2 | Større decentrale områder | Biomasse | Kraftvarme | 25.562 | 113.837 | 0.112 | 0.57 | 0.923
KF22 | 2022 | DK2 | Større decentrale områder | Elkedler | Elpatron | -40 | 40 | -0.069 | 0.069 | 0.069
KF22 | 2022 | DK2 | Større decentrale områder | Industrivarme | Industrivarme | 0 | 2 | 0 | 0.01 | 0
KF22 | 2022 | DK2 | Større decentrale områder | Naturgas | Kedel | 0 | 599.886 | 0 | 0.086 | 0.094
KF22 | 2022 | DK2 | Større decentrale områder | Naturgas | Kraftvarme | 162.674 | 232.862 | 0.051 | 0.062 | 0.137
KF22 | 2022 | DK2 | Større decentrale områder | Olie | Kedel | 0 | 134.068 | 0 | 0.006 | 0.007
KF22 | 2022 | DK2 | Større decentrale områder | Olie | Kraftvarme | 0.027 | 0.104 | 0 | 0.001 | 0.001
KF22 | 2022 | DK2 | Større decentrale områder | Solvarme | Solvarme | 0 | 2.88 | 0 | 0.002 | 0.002
KF22 | 2022 | DK2 | Større decentrale områder | Varmepumper | Varmepumper | -7.353 | 25 | -0.027 | 0.092 | 0.092
KF22 | 2022 | DK2 | Større decentrale områder | Varmepumper(overskudsvarme) | Varmepumper(overskudsvarme) | -0.167 | 0.9 | 0 | 0.002 | 0.002
KF22 | 2022 | DK2 | Mindre decentrale områder | Affald | Kedel | 0 | 3.168 | 0 | 0.02 | 0.023
KF22 | 2022 | DK2 | Mindre decentrale områder | Biogas | Industriel overskudsel | 0.53 | 0 | 0.003 | 0 | 0.005
KF22 | 2022 | DK2 | Mindre decentrale områder | Biogas | Kedel | 0 | 4.024 | 0 | 0 | 0
KF22 | 2022 | DK2 | Mindre decentrale områder | Biogas | Kraftvarme | 14.764 | 14.201 | 0.115 | 0.112 | 0.293
KF22 | 2022 | DK2 | Mindre decentrale områder | Biomasse | Industrivarme | 0 | 3.8 | 0 | 0.026 | 0.026
KF22 | 2022 | DK2 | Mindre decentrale områder | Biomasse | Kedel | 0 | 389.27 | 0 | 1.01 | 1.06
KF22 | 2022 | DK2 | Mindre decentrale områder | Biomasse | Kraftvarme | 17.935 | 60.8 | 0.113 | 0.376 | 0.55
KF22 | 2022 | DK2 | Mindre decentrale områder | Elkedler | Elpatron | -83.6 | 83.6 | -0.064 | 0.064 | 0.064
KF22 | 2022 | DK2 | Mindre decentrale områder | Industrivarme | Industrivarme | 0 | 19 | 0 | 0.062 | 0
KF22 | 2022 | DK2 | Mindre decentrale områder | Naturgas | Kedel | 0 | 431.571 | 0 | 0.05 | 0.048
KF22 | 2022 | DK2 | Mindre decentrale områder | Naturgas | Kondens | 2 | 0 | 0 | 0 | 0
KF22 | 2022 | DK2 | Mindre decentrale områder | Naturgas | Kraftvarme | 105.632 | 131.026 | 0.033 | 0.04 | 0.083
KF22 | 2022 | DK2 | Mindre decentrale områder | Olie | Kedel | 0 | 188.662 | 0 | 0.004 | 0.005
KF22 | 2022 | DK2 | Mindre decentrale områder | Olie | Kondens | 474 | 0 | 0 | 0 | 0
KF22 | 2022 | DK2 | Mindre decentrale områder | Solvarme | Solvarme | 0 | 176.847 | 0 | 0.131 | 0.131
KF22 | 2022 | DK2 | Mindre decentrale områder | Varmepumper | Varmepumper | -10.58 | 37.5 | -0.051 | 0.174 | 0.174
KF22 | 2022 | EELVLT |  | Biomasse | Industrivarme | 534.26 | 0 | 4.324 | 0 | 6.091
KF22 | 2022 | EELVLT |  | DemandSideResponse | DemandSideResponse | 104 | 0 | 0 | 0 | 0
KF22 | 2022 | EELVLT |  | Ellager | Ellager_hydro | 0 | 0 | -0.062 | 0 | 0
KF22 | 2022 | EELVLT |  | Havvind | Havvind | 20.297 | 0 | 0.059 | 0 | 0.059
KF22 | 2022 | EELVLT |  | Hydro | Hydro | 1695.32 | 0 | 2.377 | 0 | 2.377
KF22 | 2022 | EELVLT |  | Landvind | Landvind | 1485.499 | 0 | 3.16 | 0 | 3.16
KF22 | 2022 | EELVLT |  | Naturgas | Industriel overskudsel | 223 | 0 | 1.536 | 0 | 3.413
KF22 | 2022 | EELVLT |  | Naturgas | Kondens | 2588.4 | 0 | 1.086 | 0 | 1.921
KF22 | 2022 | EELVLT |  | Olie | Kondens | 235.52 | 0 | 0.056 | 0 | 0.143
KF22 | 2022 | EELVLT |  | Sol_CSP | Sol_CSP | 3.2 | 0 | 0.003 | 0 | 0
KF22 | 2022 | EELVLT |  | Solceller | Solceller | 492 | 0 | 0.539 | 0 | 0.539
KF22 | 2022 | ESPT |  | Biomasse | Industrivarme | 1754.08 | 0 | 8.181 | 0 | 11.522
KF22 | 2022 | ESPT |  | DemandSideResponse | DemandSideResponse | 640 | 0 | 3.448 | 0 | 0
KF22 | 2022 | ESPT |  | Ellager | Ellager_batteri | 0 | 0 | 0 | 0 | 0
KF22 | 2022 | ESPT |  | Ellager | Ellager_hydro | 0 | 0 | -0.534 | 0 | 0
KF22 | 2022 | ESPT |  | Havvind | Havvind | 50.4 | 0 | 0.169 | 0 | 0.169
KF22 | 2022 | ESPT |  | Hydro | Hydro | 25525.076 | 0 | 40.385 | 0 | 9.005
KF22 | 2022 | ESPT |  | Kul | Kondens | 7166.391 | 0 | 35.606 | 0 | 85.763
KF22 | 2022 | ESPT |  | Landvind | Landvind | 36223.12 | 0 | 81.549 | 0 | 81.549
KF22 | 2022 | ESPT |  | Naturgas | Industriel overskudsel | 5697.75 | 0 | 26.932 | 0 | 59.849
KF22 | 2022 | ESPT |  | Naturgas | Kondens | 32101.824 | 0 | 5.895 | 0 | 10.406
KF22 | 2022 | ESPT |  | Olie | Kondens | 645.841 | 0 | 1.101 | 0 | 2.652
KF22 | 2022 | ESPT |  | Sol_CSP | Sol_CSP | 3354.415 | 0 | 7.532 | 0 | 0
KF22 | 2022 | ESPT |  | Solceller | Solceller | 14829.499 | 0 | 27.913 | 0 | 27.913
KF22 | 2022 | ESPT |  | Uran | Kondens | 7117.144 | 0 | 52.264 | 0 | 158.376
KF22 | 2022 | FI |  | Biomasse | Industrivarme | 2865.16 | 0 | 11.534 | 0 | 16.245
KF22 | 2022 | FI |  | DemandSideResponse | DemandSideResponse | 940 | 0 | 1.563 | 0 | 0
KF22 | 2022 | FI |  | Havvind | Havvind | 16.8 | 0 | 0.046 | 0 | 0.046
KF22 | 2022 | FI |  | Hydro | Hydro | 3168.8 | 0 | 13.865 | 0 | 0
KF22 | 2022 | FI |  | Kul | Kondens | 1537.101 | 0 | 7.146 | 0 | 17.237
KF22 | 2022 | FI |  | Landvind | Landvind | 4030.522 | 0 | 8.242 | 0 | 8.242
KF22 | 2022 | FI |  | Naturgas | Industriel overskudsel | 2391.2 | 0 | 1.237 | 0 | 2.75
KF22 | 2022 | FI |  | Naturgas | Kondens | 1568.6 | 0 | 0.04 | 0 | 0.073
KF22 | 2022 | FI |  | Olie | Kondens | 827.539 | 0 | 0.273 | 0 | 0.681
KF22 | 2022 | FI |  | Solceller | Solceller | 188.2 | 0 | 0.152 | 0 | 0.152
KF22 | 2022 | FI |  | Uran | Kondens | 3434 | 0 | 27.404 | 0 | 83.044
KF22 | 2022 | FR |  | Biomasse | Industrivarme | 2068.2 | 0 | 8.481 | 0 | 11.945
KF22 | 2022 | FR |  | DemandSideResponse | DemandSideResponse | 1960 | 0 | 0 | 0 | 0
KF22 | 2022 | FR |  | Ellager | Ellager_hydro | 0 | 0 | -0.196 | 0 | 0
KF22 | 2022 | FR |  | Havvind | Havvind | 1208.4 | 0 | 4.012 | 0 | 4.012
KF22 | 2022 | FR |  | Hydro | Hydro | 23161.317 | 0 | 55.837 | 0 | 38.447
KF22 | 2022 | FR |  | Kul | Kondens | 1732.614 | 0 | 7.549 | 0 | 17.974
KF22 | 2022 | FR |  | Landvind | Landvind | 20314.8 | 0 | 39.086 | 0 | 39.086
KF22 | 2022 | FR |  | Naturgas | Industriel overskudsel | 4947.6 | 0 | 13.602 | 0 | 30.226
KF22 | 2022 | FR |  | Naturgas | Kondens | 10218.4 | 0 | 0.817 | 0 | 1.406
KF22 | 2022 | FR |  | Olie | Kondens | 2310.386 | 0 | 0.32 | 0 | 0.803
KF22 | 2022 | FR |  | Solceller | Solceller | 14902.8 | 0 | 17.645 | 0 | 17.645
KF22 | 2022 | FR |  | Uran | Kondens | 62582.4 | 0 | 396.739 | 0 | 1202.24
KF22 | 2022 | GBNIIE |  | Biomasse | Industrivarme | 7407.6 | 0 | 48.501 | 0 | 68.311
KF22 | 2022 | GBNIIE |  | Brunkul | Kondens | 133.278 | 0 | 0.902 | 0 | 2.158
KF22 | 2022 | GBNIIE |  | DemandSideResponse | DemandSideResponse | 798.287 | 0 | 0 | 0 | 0
KF22 | 2022 | GBNIIE |  | Ellager | Ellager_batteri | 0 | 0 | 0 | 0 | 0
KF22 | 2022 | GBNIIE |  | Ellager | Ellager_hydro | 0 | 0 | -0.681 | 0 | 0
KF22 | 2022 | GBNIIE |  | Havvind | Havvind | 13292.36 | 0 | 44.369 | 0 | 44.369
KF22 | 2022 | GBNIIE |  | Hydro | Hydro | 2120.436 | 0 | 6.198 | 0 | 6.198
KF22 | 2022 | GBNIIE |  | Kul | Kondens | 4742.718 | 0 | 26.785 | 0 | 63.773
KF22 | 2022 | GBNIIE |  | Landvind | Landvind | 18285.873 | 0 | 38.099 | 0 | 38.099
KF22 | 2022 | GBNIIE |  | Naturgas | Industriel overskudsel | 7436.048 | 0 | 58.065 | 0 | 129.034
KF22 | 2022 | GBNIIE |  | Naturgas | Kondens | 39469.04 | 0 | 18.448 | 0 | 32.067
KF22 | 2022 | GBNIIE |  | Olie | Kondens | 1537.204 | 0 | 1.635 | 0 | 4.263
KF22 | 2022 | GBNIIE |  | Solceller | Solceller | 14237.689 | 0 | 14.7 | 0 | 14.7
KF22 | 2022 | GBNIIE |  | Uran | Kondens | 8397 | 0 | 52.196 | 0 | 158.168
KF22 | 2022 | HU |  | Biomasse | Industrivarme | 430.36 | 0 | 1.633 | 0 | 2.3
KF22 | 2022 | HU |  | Brunkul | Kondens | 849.526 | 0 | 5.961 | 0 | 15.013
KF22 | 2022 | HU |  | Hydro | Hydro | 56.8 | 0 | 0.313 | 0 | 0.313
KF22 | 2022 | HU |  | Kul | Kondens | 42.486 | 0 | 0.159 | 0 | 0.392
KF22 | 2022 | HU |  | Landvind | Landvind | 326.52 | 0 | 0.638 | 0 | 0.638
KF22 | 2022 | HU |  | Naturgas | Industriel overskudsel | 145.68 | 0 | 0.248 | 0 | 0.552
KF22 | 2022 | HU |  | Naturgas | Kondens | 3284.16 | 0 | 0.042 | 0 | 0.076
KF22 | 2022 | HU |  | Olie | Kondens | 279.588 | 0 | 0.189 | 0 | 0.476
KF22 | 2022 | HU |  | Solceller | Solceller | 2327.38 | 0 | 2.337 | 0 | 2.337
KF22 | 2022 | HU |  | Uran | Kondens | 1899.4 | 0 | 14.459 | 0 | 43.815
KF22 | 2022 | IT |  | Biomasse | Industrivarme | 2726.422 | 0 | 12.164 | 0 | 17.132
KF22 | 2022 | IT |  | DemandSideResponse | DemandSideResponse | 926.4 | 0 | 0 | 0 | 0
KF22 | 2022 | IT |  | Ellager | Ellager_batteri | 0 | 0 | 0 | 0 | 0
KF22 | 2022 | IT |  | Ellager | Ellager_hydro | 0 | 0 | -0.592 | 0 | 0
KF22 | 2022 | IT |  | Havvind | Havvind | 120 | 0 | 0.29 | 0 | 0.29
KF22 | 2022 | IT |  | Hydro | Hydro | 16216.319 | 0 | 65.622 | 0 | 31.15
KF22 | 2022 | IT |  | Kul | Kondens | 4433.094 | 0 | 30.933 | 0 | 73.649
KF22 | 2022 | IT |  | Landvind | Landvind | 13048.35 | 0 | 24.942 | 0 | 24.942
KF22 | 2022 | IT |  | Naturgas | Industriel overskudsel | 6547.5 | 0 | 29.732 | 0 | 66.071
KF22 | 2022 | IT |  | Naturgas | Kondens | 43463.264 | 0 | 31.87 | 0 | 55.655
KF22 | 2022 | IT |  | Olie | Kondens | 1379.306 | 0 | 0.957 | 0 | 2.278
KF22 | 2022 | IT |  | Sol_CSP | Sol_CSP | 100 | 0 | 0.169 | 0 | 0
KF22 | 2022 | IT |  | Solceller | Solceller | 24384.997 | 0 | 32.024 | 0 | 32.024
KF22 | 2022 | NL |  | Biomasse | Industrivarme | 1044.004 | 0 | 3.663 | 0 | 5.159
KF22 | 2022 | NL |  | DemandSideResponse | DemandSideResponse | 280 | 0 | 0 | 0 | 0
KF22 | 2022 | NL |  | Havvind | Havvind | 3088.2 | 0 | 10.821 | 0 | 10.821
KF22 | 2022 | NL |  | Hydro | Hydro | 40 | 0 | 0.126 | 0 | 0.126
KF22 | 2022 | NL |  | Kul | Kondens | 3749.628 | 0 | 19.033 | 0 | 46.809
KF22 | 2022 | NL |  | Landvind | Landvind | 4667.4 | 0 | 9.816 | 0 | 9.816
KF22 | 2022 | NL |  | Naturgas | Industriel overskudsel | 4493.588 | 0 | 16.545 | 0 | 36.768
KF22 | 2022 | NL |  | Naturgas | Kondens | 14462.92 | 0 | 7.461 | 0 | 13.518
KF22 | 2022 | NL |  | Olie | Kondens | 115.968 | 0 | 0.589 | 0 | 1.448
KF22 | 2022 | NL |  | Solceller | Solceller | 7786 | 0 | 6.836 | 0 | 6.836
KF22 | 2022 | NL |  | Uran | Kondens | 485.4 | 0 | 3.564 | 0 | 10.799
KF22 | 2022 | NO |  | Biomasse | Industrivarme | 30.521 | 0 | 0.232 | 0 | 0.327
KF22 | 2022 | NO |  | DemandSideResponse | DemandSideResponse | 2521.6 | 0 | 0 | 0 | 0
KF22 | 2022 | NO |  | Hydro | Hydro | 33333.28 | 0 | 138.058 | 0 | 0
KF22 | 2022 | NO |  | Landvind | Landvind | 3946.51 | 0 | 10.196 | 0 | 10.196
KF22 | 2022 | NO |  | Naturgas | Industriel overskudsel | 265 | 0 | 2.321 | 0 | 5.159
KF22 | 2022 | NO |  | Naturgas | Kondens | 385.2 | 0 | 0.503 | 0 | 1.007
KF22 | 2022 | PL |  | Biomasse | Industrivarme | 1236.697 | 0 | 5.339 | 0 | 7.52
KF22 | 2022 | PL |  | Brunkul | Kondens | 7352.018 | 0 | 53.042 | 0 | 132.879
KF22 | 2022 | PL |  | Ellager | Ellager_batteri | 0 | 0 | 0 | 0 | 0
KF22 | 2022 | PL |  | Ellager | Ellager_hydro | 0 | 0 | -0.074 | 0 | 0
KF22 | 2022 | PL |  | Hydro | Hydro | 887.002 | 0 | 1.683 | 0 | 1.326
KF22 | 2022 | PL |  | Kul | Kondens | 18839.979 | 0 | 88.055 | 0 | 208.043
KF22 | 2022 | PL |  | Landvind | Landvind | 6978.6 | 0 | 13.915 | 0 | 13.915
KF22 | 2022 | PL |  | Naturgas | Industriel overskudsel | 2558.548 | 0 | 10.482 | 0 | 23.294
KF22 | 2022 | PL |  | Naturgas | Kondens | 3287.6 | 0 | 0.82 | 0 | 1.366
KF22 | 2022 | PL |  | Olie | Kondens | 1025.462 | 0 | 4.364 | 0 | 10.544
KF22 | 2022 | PL |  | Solceller | Solceller | 2760 | 0 | 2.434 | 0 | 2.434
KF22 | 2022 | SE |  | Biomasse | Industrivarme | 3734.156 | 0 | 11.918 | 0 | 16.785
KF22 | 2022 | SE |  | DemandSideResponse | DemandSideResponse | 553.577 | 0 | 0 | 0 | 0
KF22 | 2022 | SE |  | Havvind | Havvind | 238.462 | 0 | 0.739 | 0 | 0.739
KF22 | 2022 | SE |  | Hydro | Hydro | 16556.84 | 0 | 66.751 | 0 | 0
KF22 | 2022 | SE |  | Landvind | Landvind | 11587.97 | 0 | 27.608 | 0 | 27.608
KF22 | 2022 | SE |  | Naturgas | Industriel overskudsel | 48 | 0 | 0.301 | 0 | 0.669
KF22 | 2022 | SE |  | Naturgas | Kondens | 601.116 | 0 | 0 | 0 | 0
KF22 | 2022 | SE |  | Olie | Kondens | 600 | 0 | 0 | 0 | 0
KF22 | 2022 | SE |  | Solceller | Solceller | 1400.203 | 0 | 1.306 | 0 | 1.306
KF22 | 2022 | SE |  | Uran | Kondens | 7360 | 0 | 50.931 | 0 | 154.337
KF22 | 2023 | AT |  | Biomasse | Industrivarme | 599.349 | 0 | 3.381 | 0 | 4.762
KF22 | 2023 | AT |  | Ellager | Ellager_hydro | 0 | 0 | -0.009 | 0 | 0
KF22 | 2023 | AT |  | Hydro | Hydro | 12184.243 | 0 | 39.101 | 0 | 31.258
KF22 | 2023 | AT |  | Kul | Kondens | 95.448 | 0 | 0.304 | 0 | 0.723
KF22 | 2023 | AT |  | Landvind | Landvind | 4553.2 | 0 | 9.225 | 0 | 9.225
KF22 | 2023 | AT |  | Naturgas | Industriel overskudsel | 954.12 | 0 | 4.752 | 0 | 10.559
KF22 | 2023 | AT |  | Naturgas | Kondens | 3655.42 | 0 | 8.486 | 0 | 14.742
KF22 | 2023 | AT |  | Olie | Kondens | 175.196 | 0 | 0.009 | 0 | 0.022
KF22 | 2023 | AT |  | Solceller | Solceller | 3533.2 | 0 | 3.978 | 0 | 3.978
KF22 | 2023 | BE |  | Biomasse | Industrivarme | 880.253 | 0 | 3.625 | 0 | 5.105
KF22 | 2023 | BE |  | DemandSideResponse | DemandSideResponse | 589.2 | 0 | 0 | 0 | 0
KF22 | 2023 | BE |  | Ellager | Ellager_batteri | 0 | 0 | 0 | 0 | 0
KF22 | 2023 | BE |  | Ellager | Ellager_hydro | 0 | 0 | -0.051 | 0 | 0
KF22 | 2023 | BE |  | Havvind | Havvind | 2203 | 0 | 7.834 | 0 | 7.834
KF22 | 2023 | BE |  | Hydro | Hydro | 130.557 | 0 | 0.409 | 0 | 0.409
KF22 | 2023 | BE |  | Kul | Kondens | 182.36 | 0 | 0.641 | 0 | 1.526
KF22 | 2023 | BE |  | Landvind | Landvind | 3031.309 | 0 | 7.33 | 0 | 7.33
KF22 | 2023 | BE |  | Naturgas | Industriel overskudsel | 1284 | 0 | 5.287 | 0 | 11.749
KF22 | 2023 | BE |  | Naturgas | Kondens | 7394.58 | 0 | 23.183 | 0 | 39.674
KF22 | 2023 | BE |  | Olie | Kondens | 229.02 | 0 | 0.02 | 0 | 0.047
KF22 | 2023 | BE |  | Solceller | Solceller | 5870.607 | 0 | 5.718 | 0 | 5.718
KF22 | 2023 | BE |  | Uran | Kondens | 2377.2 | 0 | 16.993 | 0 | 51.495
KF22 | 2023 | CH |  | Biomasse | Industrivarme | 795.64 | 0 | 3.237 | 0 | 4.559
KF22 | 2023 | CH |  | Ellager | Ellager_hydro | 0 | 0 | -0.151 | 0 | 0
KF22 | 2023 | CH |  | Hydro | Hydro | 12241.08 | 0 | 39.17 | 0 | 17.567
KF22 | 2023 | CH |  | Landvind | Landvind | 158.4 | 0 | 0.263 | 0 | 0.263
KF22 | 2023 | CH |  | Naturgas | Industriel overskudsel | 853.77 | 0 | 3.473 | 0 | 7.718
KF22 | 2023 | CH |  | Solceller | Solceller | 3400 | 0 | 3.257 | 0 | 3.257
KF22 | 2023 | CH |  | Uran | Kondens | 2946 | 0 | 22.039 | 0 | 66.785
KF22 | 2023 | CZSK |  | Biomasse | Industrivarme | 1262.757 | 0 | 6.941 | 0 | 9.776
KF22 | 2023 | CZSK |  | Brunkul | Kondens | 6413.514 | 0 | 41.746 | 0 | 105.937
KF22 | 2023 | CZSK |  | Ellager | Ellager_batteri | 0 | 0 | 0 | 0 | 0
KF22 | 2023 | CZSK |  | Ellager | Ellager_hydro | 0 | 0 | -0.038 | 0 | 0
KF22 | 2023 | CZSK |  | Hydro | Hydro | 3387.889 | 0 | 6.8 | 0 | 5.36
KF22 | 2023 | CZSK |  | Kul | Kondens | 1081.003 | 0 | 2.76 | 0 | 6.319
KF22 | 2023 | CZSK |  | Landvind | Landvind | 656.535 | 0 | 1.193 | 0 | 1.193
KF22 | 2023 | CZSK |  | Naturgas | Industriel overskudsel | 1858.971 | 0 | 6.313 | 0 | 14.029
KF22 | 2023 | CZSK |  | Naturgas | Kondens | 2266.965 | 0 | 0.898 | 0 | 1.563
KF22 | 2023 | CZSK |  | Olie | Kondens | 418.487 | 0 | 1.376 | 0 | 3.472
KF22 | 2023 | CZSK |  | Solceller | Solceller | 3114.715 | 0 | 3.303 | 0 | 3.303
KF22 | 2023 | CZSK |  | Uran | Kondens | 6444.544 | 0 | 45.389 | 0 | 137.543
KF22 | 2023 | DELU |  | Biomasse | Industrivarme | 8146.38 | 0 | 46.976 | 0 | 66.163
KF22 | 2023 | DELU |  | Brint | PtX_Brint | 0 | 0 | 0 | 0 | -0.024
KF22 | 2023 | DELU |  | Brunkul | Kondens | 16578.367 | 0 | 116.328 | 0 | 269.455
KF22 | 2023 | DELU |  | DemandSideResponse | DemandSideResponse | 819.6 | 0 | 0.3 | 0 | 0
KF22 | 2023 | DELU |  | Ellager | Ellager_hydro | 0 | 0 | -0.798 | 0 | 0
KF22 | 2023 | DELU |  | Havvind | Havvind | 9650.38 | 0 | 38.171 | 0 | 38.171
KF22 | 2023 | DELU |  | Hydro | Hydro | 5819.54 | 0 | 17.615 | 0 | 16.04
KF22 | 2023 | DELU |  | Kul | Kondens | 15197.068 | 0 | 55.243 | 0 | 126.915
KF22 | 2023 | DELU |  | Landvind | Landvind | 63814.2 | 0 | 117.631 | 0 | 117.631
KF22 | 2023 | DELU |  | Naturgas | Industriel overskudsel | 10987.3 | 0 | 54.566 | 0 | 121.258
KF22 | 2023 | DELU |  | Naturgas | Kondens | 25380.053 | 0 | 28.706 | 0 | 48.711
KF22 | 2023 | DELU |  | Olie | Kondens | 3367.579 | 0 | 5.306 | 0 | 12.259
KF22 | 2023 | DELU |  | PowerToX_El | PtX_Brint | -300 | 0 | -0.037 | 0 | 0.037
KF22 | 2023 | DELU |  | Solceller | Solceller | 63454.355 | 0 | 63.644 | 0 | 63.644
KF22 | 2023 | DELU |  | Uran | Kondens | 3245.6 | 0 | 24.96 | 0 | 75.636
KF22 | 2023 | DK1 |  | Biogas | Industriel overskudsel | 16.189 | 0 | 0.085 | 0 | 0.189
KF22 | 2023 | DK1 |  | Biogas | Kondens | 11.209 | 0 | 0.087 | 0 | 0.245
KF22 | 2023 | DK1 |  | Biomasse | Kondens | 0.04 | 0 | 0 | 0 | 0
KF22 | 2023 | DK1 |  | Havvind | Havvind | 1606.4 | 0 | 5.591 | 0 | 5.591
KF22 | 2023 | DK1 |  | Hydro | Hydro | 6.929 | 0 | 0.017 | 0 | 0.017
KF22 | 2023 | DK1 |  | Landvind | Landvind | 4040.834 | 0 | 9.627 | 0 | 9.627
KF22 | 2023 | DK1 |  | Naturgas | Industriel overskudsel | 87.783 | 0 | 0.084 | 0 | 0.22
KF22 | 2023 | DK1 |  | Naturgas | Kondens | 134.968 | 0 | 0 | 0 | 0
KF22 | 2023 | DK1 |  | Olie | Industriel overskudsel | 0.02 | 0 | 0 | 0 | 0
KF22 | 2023 | DK1 |  | Olie | Kondens | 35.7 | 0 | 0 | 0 | 0
KF22 | 2023 | DK1 |  | Solceller | Solceller | 2229 | 0 | 2.684 | 0 | 2.684
KF22 | 2023 | DK1 | Centrale områder | Affald | Kedel | 0 | 42.132 | 0 | 0.312 | 0.32
KF22 | 2023 | DK1 | Centrale områder | Affald | Kraftvarme | 91.459 | 338.623 | 0.439 | 2.625 | 2.944
KF22 | 2023 | DK1 | Centrale områder | Biogas | Industriel overskudsel | 6.619 | 0 | 0.038 | 0 | 0.079
KF22 | 2023 | DK1 | Centrale områder | Biogas | Industrivarme | 0 | 8.279 | 0 | 0.029 | 0.015
KF22 | 2023 | DK1 | Centrale områder | Biogas | Kraftvarme | 13.204 | 13.425 | 0.111 | 0.112 | 0.275
KF22 | 2023 | DK1 | Centrale områder | Biomasse | Kedel | 0 | 320.26 | 0 | 0.454 | 0.421
KF22 | 2023 | DK1 | Centrale områder | Biomasse | Kraftvarme | 667.026 | 1328.146 | 3.566 | 6.314 | 12.305
KF22 | 2023 | DK1 | Centrale områder | Brint | PtX_Brint | 0 | 0 | 0 | 0 | -0.004
KF22 | 2023 | DK1 | Centrale områder | Elkedler | Elpatron | -360.42 | 360.42 | -0.126 | 0.126 | 0.126
KF22 | 2023 | DK1 | Centrale områder | Industrivarme | Industrivarme | 0 | 231.35 | 0 | 1.179 | 0
KF22 | 2023 | DK1 | Centrale områder | Industrivarme | PtX_Brint | 0 | 5 | 0 | 0.001 | 0
KF22 | 2023 | DK1 | Centrale områder | Kul | Kraftvarme | 373.667 | 410.065 | 2.347 | 0.777 | 5.522
KF22 | 2023 | DK1 | Centrale områder | Naturgas | Industrivarme | 0 | 13.79 | 0 | 0 | 0
KF22 | 2023 | DK1 | Centrale områder | Naturgas | Kedel | 0 | 1432.602 | 0 | 0.02 | 0.023
KF22 | 2023 | DK1 | Centrale områder | Naturgas | Kraftvarme | 608.907 | 702.644 | 0.074 | 0.095 | 0.196
KF22 | 2023 | DK1 | Centrale områder | Olie | Industriel overskudsel | 26 | 0 | 0.04 | 0 | 0.42
KF22 | 2023 | DK1 | Centrale områder | Olie | Industrivarme | 0 | 52.21 | 0 | 0.069 | 0.035
KF22 | 2023 | DK1 | Centrale områder | Olie | Kedel | 0 | 2032.588 | 0 | 0.04 | 0.047
KF22 | 2023 | DK1 | Centrale områder | Olie | Kondens | 39 | 0 | 0 | 0 | 0
KF22 | 2023 | DK1 | Centrale områder | Olie | Kraftvarme | 40.016 | 34.668 | 0.072 | 0.031 | 0.173
KF22 | 2023 | DK1 | Centrale områder | PowerToX_El | PtX_Brint | -50 | 0 | -0.006 | 0 | 0.006
KF22 | 2023 | DK1 | Centrale områder | Solvarme | Solvarme | 0 | 4.1 | 0 | 0.001 | 0.001
KF22 | 2023 | DK1 | Centrale områder | Varmepumper | Varmepumper | -22.943 | 82.466 | -0.077 | 0.266 | 0.266
KF22 | 2023 | DK1 | Centrale områder | Varmepumper(overskudsvarme) | Varmepumper(overskudsvarme) | -14.91 | 76.5 | -0.05 | 0.257 | 0.257
KF22 | 2023 | DK1 | Større decentrale områder | Affald | Kedel | 0 | 40.047 | 0 | 0.207 | 0.176
KF22 | 2023 | DK1 | Større decentrale områder | Affald | Kraftvarme | 49.891 | 220.806 | 0.225 | 1.229 | 1.939
KF22 | 2023 | DK1 | Større decentrale områder | Biogas | Industriel overskudsel | 2.992 | 0 | 0.013 | 0 | 0.027
KF22 | 2023 | DK1 | Større decentrale områder | Biogas | Industrivarme | 0 | 1.61 | 0 | 0.003 | 0.002
KF22 | 2023 | DK1 | Større decentrale områder | Biogas | Kedel | 0 | 0.5 | 0 | 0 | 0
KF22 | 2023 | DK1 | Større decentrale områder | Biogas | Kraftvarme | 7.041 | 11.669 | 0.035 | 0.063 | 0.116
KF22 | 2023 | DK1 | Større decentrale områder | Biomasse | Industrivarme | 0 | 5.35 | 0 | 0.017 | 0.017
KF22 | 2023 | DK1 | Større decentrale områder | Biomasse | Kedel | 0 | 543.978 | 0 | 1.3 | 1.324
KF22 | 2023 | DK1 | Større decentrale områder | Biomasse | Kraftvarme | 14.243 | 41.335 | 0.071 | 0.252 | 0.377
KF22 | 2023 | DK1 | Større decentrale områder | Brint | PtX_Brint | 0 | 0 | 0 | 0 | -0.001
KF22 | 2023 | DK1 | Større decentrale områder | Elkedler | Elpatron | -142.4 | 142.4 | -0.025 | 0.025 | 0.025
KF22 | 2023 | DK1 | Større decentrale områder | Geotermi | Geotermi | 0 | 8.3 | 0 | 0.013 | 0.013
KF22 | 2023 | DK1 | Større decentrale områder | Industrivarme | Industrivarme | 0 | 14.5 | 0 | 0.019 | 0
KF22 | 2023 | DK1 | Større decentrale områder | Industrivarme | PtX_Brint | 0 | 1.2 | 0 | 0 | 0
KF22 | 2023 | DK1 | Større decentrale områder | Naturgas | Kedel | 0 | 826.438 | 0 | 0.071 | 0.07
KF22 | 2023 | DK1 | Større decentrale områder | Naturgas | Kraftvarme | 323.177 | 329.185 | 0.388 | 0.431 | 0.848
KF22 | 2023 | DK1 | Større decentrale områder | Olie | Kedel | 0 | 275.947 | 0 | 0.001 | 0.001
KF22 | 2023 | DK1 | Større decentrale områder | Olie | Kraftvarme | 0.256 | 2.025 | 0.001 | 0.008 | 0.023
KF22 | 2023 | DK1 | Større decentrale områder | PowerToX_El | PtX_Brint | -12 | 0 | -0.001 | 0 | 0.001
KF22 | 2023 | DK1 | Større decentrale områder | Solvarme | Solvarme | 0 | 147.3 | 0 | 0.102 | 0.102
KF22 | 2023 | DK1 | Større decentrale områder | Varmepumper | Varmepumper | -29.185 | 103.836 | -0.146 | 0.523 | 0.523
KF22 | 2023 | DK1 | Større decentrale områder | Varmepumper(overskudsvarme) | Varmepumper(overskudsvarme) | -2.219 | 11.386 | -0.01 | 0.049 | 0.049
KF22 | 2023 | DK1 | Mindre decentrale områder | Affald | Kedel | 0 | 7.147 | 0 | 0.032 | 0.033
KF22 | 2023 | DK1 | Mindre decentrale områder | Affald | Kraftvarme | 2.43 | 10.418 | 0.009 | 0.075 | 0.096
KF22 | 2023 | DK1 | Mindre decentrale områder | Biogas | Industriel overskudsel | 19.338 | 0 | 0.116 | 0 | 0.208
KF22 | 2023 | DK1 | Mindre decentrale områder | Biogas | Industrivarme | 0 | 25.658 | 0 | 0.045 | 0.022
KF22 | 2023 | DK1 | Mindre decentrale områder | Biogas | Kedel | 0 | 15.79 | 0 | 0 | 0
KF22 | 2023 | DK1 | Mindre decentrale områder | Biogas | Kraftvarme | 44.491 | 55.649 | 0.327 | 0.41 | 0.837
KF22 | 2023 | DK1 | Mindre decentrale områder | Biomasse | Industrivarme | 0 | 56.925 | 0 | 0.062 | 0.072
KF22 | 2023 | DK1 | Mindre decentrale områder | Biomasse | Kedel | 0 | 1147.393 | 0 | 3.257 | 3.218
KF22 | 2023 | DK1 | Mindre decentrale områder | Biomasse | Kraftvarme | 9.652 | 50.272 | 0.053 | 0.28 | 0.313
KF22 | 2023 | DK1 | Mindre decentrale områder | Brint | PtX_Brint | 0 | 0 | 0 | 0 | -0.001
KF22 | 2023 | DK1 | Mindre decentrale områder | Elkedler | Elpatron | -469.435 | 469.057 | -0.07 | 0.07 | 0.07
KF22 | 2023 | DK1 | Mindre decentrale områder | Industrivarme | Industrivarme | 0 | 75.42 | 0 | 0.216 | 0
KF22 | 2023 | DK1 | Mindre decentrale områder | Industrivarme | PtX_Brint | 0 | 1 | 0 | 0 | 0
KF22 | 2023 | DK1 | Mindre decentrale områder | Naturgas | Industriel overskudsel | 6.9 | 0 | 0 | 0 | 0
KF22 | 2023 | DK1 | Mindre decentrale områder | Naturgas | Industrivarme | 0 | 2.66 | 0 | 0.003 | 0.004
KF22 | 2023 | DK1 | Mindre decentrale områder | Naturgas | Kedel | 0 | 1127.963 | 0 | 0.042 | 0.041
KF22 | 2023 | DK1 | Mindre decentrale områder | Naturgas | Kraftvarme | 484.667 | 633.675 | 0.382 | 0.5 | 0.965
KF22 | 2023 | DK1 | Mindre decentrale områder | Olie | Industrivarme | 0 | 0.315 | 0 | 0 | 0
KF22 | 2023 | DK1 | Mindre decentrale områder | Olie | Kedel | 0 | 383.473 | 0 | 0 | 0
KF22 | 2023 | DK1 | Mindre decentrale områder | Olie | Kraftvarme | 14.17 | 13.266 | 0 | 0 | 0
KF22 | 2023 | DK1 | Mindre decentrale områder | PowerToX_El | PtX_Brint | -10 | 0 | -0.001 | 0 | 0.001
KF22 | 2023 | DK1 | Mindre decentrale områder | Solvarme | Solvarme | 0 | 803.164 | 0 | 0.535 | 0.535
KF22 | 2023 | DK1 | Mindre decentrale områder | Varmepumper | Varmepumper | -72.426 | 236.119 | -0.286 | 1.063 | 1.063
KF22 | 2023 | DK1 | Mindre decentrale områder | Varmepumper(overskudsvarme) | Varmepumper(overskudsvarme) | -2.222 | 4.612 | -0.002 | 0.01 | 0.01
KF22 | 2023 | DK2 |  | Biogas | Industriel overskudsel | 5.375 | 0 | 0.026 | 0 | 0.059
KF22 | 2023 | DK2 |  | Biogas | Kondens | 1.305 | 0 | 0.007 | 0 | 0.02
KF22 | 2023 | DK2 |  | Havvind | Havvind | 1049.2 | 0 | 4.067 | 0 | 4.067
KF22 | 2023 | DK2 |  | Hydro | Hydro | 0.015 | 0 | 0 | 0 | 0
KF22 | 2023 | DK2 |  | Landvind | Landvind | 749.702 | 0 | 1.794 | 0 | 1.794
KF22 | 2023 | DK2 |  | Naturgas | Industriel overskudsel | 37.995 | 0 | 0.01 | 0 | 0.022
KF22 | 2023 | DK2 |  | Naturgas | Kondens | 18.48 | 0 | 0 | 0 | 0
KF22 | 2023 | DK2 |  | Olie | Kondens | 36.323 | 0 | 0 | 0 | 0
KF22 | 2023 | DK2 |  | Solceller | Solceller | 758 | 0 | 0.878 | 0 | 0.878
KF22 | 2023 | DK2 | Centrale områder | Affald | Kedel | 0 | 8 | 0 | 0.06 | 0.119
KF22 | 2023 | DK2 | Centrale områder | Affald | Kraftvarme | 112.935 | 363.879 | 0.594 | 3.093 | 4.144
KF22 | 2023 | DK2 | Centrale områder | Biogas | Industriel overskudsel | 1.66 | 0 | 0.006 | 0 | 0.012
KF22 | 2023 | DK2 | Centrale områder | Biogas | Industrivarme | 0 | 0.75 | 0 | 0.003 | 0.001
KF22 | 2023 | DK2 | Centrale områder | Biogas | Kedel | 0 | 14.716 | 0 | 0.003 | 0.004
KF22 | 2023 | DK2 | Centrale områder | Biogas | Kraftvarme | 3.647 | 4.053 | 0.031 | 0.034 | 0.08
KF22 | 2023 | DK2 | Centrale områder | Biomasse | Kedel | 0 | 36.65 | 0 | 0.016 | 0.017
KF22 | 2023 | DK2 | Centrale områder | Biomasse | Kraftvarme | 902.4 | 1705.174 | 5.477 | 7.398 | 17.324
KF22 | 2023 | DK2 | Centrale områder | Elkedler | Elpatron | -210.2 | 210.2 | -0.031 | 0.031 | 0.031
KF22 | 2023 | DK2 | Centrale områder | Industrivarme | Industrivarme | 0 | 1.1 | 0 | 0.002 | 0
KF22 | 2023 | DK2 | Centrale områder | Kul | Kondens | 21.34 | 0 | 0 | 0 | 0
KF22 | 2023 | DK2 | Centrale områder | Naturgas | Industriel overskudsel | 0.92 | 0 | 0 | 0 | 0.001
KF22 | 2023 | DK2 | Centrale områder | Naturgas | Kedel | 0 | 1059.562 | 0 | 0.018 | 0.019
KF22 | 2023 | DK2 | Centrale områder | Naturgas | Kondens | 2.7 | 0 | 0 | 0 | 0
KF22 | 2023 | DK2 | Centrale områder | Naturgas | Kraftvarme | 184.618 | 194.332 | 0.239 | 0.077 | 0.534
KF22 | 2023 | DK2 | Centrale områder | Olie | Industriel overskudsel | 1.25 | 0 | 0 | 0 | 0
KF22 | 2023 | DK2 | Centrale områder | Olie | Kedel | 0 | 1256.533 | 0 | 0 | 0
KF22 | 2023 | DK2 | Centrale områder | Olie | Kondens | 62.76 | 0 | 0 | 0 | 0
KF22 | 2023 | DK2 | Centrale områder | Olie | Kraftvarme | 2.237 | 6.419 | 0.013 | 0.04 | 0.055
KF22 | 2023 | DK2 | Centrale områder | Solvarme | Solvarme | 0 | 2.1 | 0 | 0.001 | 0.001
KF22 | 2023 | DK2 | Centrale områder | Varmepumper | Varmepumper | -11.851 | 39.28 | -0.006 | 0.021 | 0.021
KF22 | 2023 | DK2 | Centrale områder | Varmepumper(overskudsvarme) | Varmepumper(overskudsvarme) | -4.742 | 24.4 | -0.007 | 0.044 | 0.044
KF22 | 2023 | DK2 | Større decentrale områder | Affald | Kedel | 0 | 8.338 | 0 | 0.028 | 0.032
KF22 | 2023 | DK2 | Større decentrale områder | Affald | Kraftvarme | 36.204 | 102.527 | 0.199 | 0.763 | 1.203
KF22 | 2023 | DK2 | Større decentrale områder | Biogas | Industriel overskudsel | 0.46 | 0 | 0.002 | 0 | 0.005
KF22 | 2023 | DK2 | Større decentrale områder | Biogas | Industrivarme | 0 | 1.33 | 0 | 0.002 | 0.003
KF22 | 2023 | DK2 | Større decentrale områder | Biomasse | Kedel | 0 | 176.288 | 0 | 0.44 | 0.441
KF22 | 2023 | DK2 | Større decentrale områder | Biomasse | Kraftvarme | 25.562 | 113.837 | 0.108 | 0.551 | 0.885
KF22 | 2023 | DK2 | Større decentrale områder | Elkedler | Elpatron | -47.911 | 47.8 | -0.011 | 0.011 | 0.011
KF22 | 2023 | DK2 | Større decentrale områder | Industrivarme | Industrivarme | 0 | 2 | 0 | 0.01 | 0
KF22 | 2023 | DK2 | Større decentrale områder | Naturgas | Kedel | 0 | 515.466 | 0 | 0.075 | 0.081
KF22 | 2023 | DK2 | Større decentrale områder | Naturgas | Kraftvarme | 155.674 | 209.427 | 0.035 | 0.043 | 0.094
KF22 | 2023 | DK2 | Større decentrale områder | Olie | Kedel | 0 | 95.868 | 0 | 0 | 0
KF22 | 2023 | DK2 | Større decentrale områder | Olie | Kraftvarme | 0.027 | 0.104 | 0 | 0.001 | 0.001
KF22 | 2023 | DK2 | Større decentrale områder | Solvarme | Solvarme | 0 | 2.88 | 0 | 0.002 | 0.002
KF22 | 2023 | DK2 | Større decentrale områder | Varmepumper | Varmepumper | -17.319 | 62.833 | -0.058 | 0.212 | 0.212
KF22 | 2023 | DK2 | Større decentrale områder | Varmepumper(overskudsvarme) | Varmepumper(overskudsvarme) | -0.268 | 1.367 | -0.001 | 0.005 | 0.005
KF22 | 2023 | DK2 | Mindre decentrale områder | Affald | Kedel | 0 | 3.168 | 0 | 0.02 | 0.023
KF22 | 2023 | DK2 | Mindre decentrale områder | Biogas | Industriel overskudsel | 0.53 | 0 | 0.003 | 0 | 0.005
KF22 | 2023 | DK2 | Mindre decentrale områder | Biogas | Kedel | 0 | 4.024 | 0 | 0 | 0
KF22 | 2023 | DK2 | Mindre decentrale områder | Biogas | Kraftvarme | 14.764 | 14.201 | 0.115 | 0.113 | 0.294
KF22 | 2023 | DK2 | Mindre decentrale områder | Biomasse | Industrivarme | 0 | 3.8 | 0 | 0.026 | 0.026
KF22 | 2023 | DK2 | Mindre decentrale områder | Biomasse | Kedel | 0 | 355.945 | 0 | 1.099 | 1.146
KF22 | 2023 | DK2 | Mindre decentrale områder | Biomasse | Kraftvarme | 17.935 | 60.8 | 0.114 | 0.38 | 0.556
KF22 | 2023 | DK2 | Mindre decentrale områder | Elkedler | Elpatron | -88.975 | 88.9 | -0.019 | 0.019 | 0.019
KF22 | 2023 | DK2 | Mindre decentrale områder | Industrivarme | Industrivarme | 0 | 19 | 0 | 0.062 | 0
KF22 | 2023 | DK2 | Mindre decentrale områder | Naturgas | Kedel | 0 | 376.672 | 0 | 0.02 | 0.021
KF22 | 2023 | DK2 | Mindre decentrale områder | Naturgas | Kondens | 2 | 0 | 0 | 0 | 0
KF22 | 2023 | DK2 | Mindre decentrale områder | Naturgas | Kraftvarme | 103.4 | 128.122 | 0.036 | 0.048 | 0.097
KF22 | 2023 | DK2 | Mindre decentrale områder | Olie | Kedel | 0 | 155.025 | 0 | 0.001 | 0.001
KF22 | 2023 | DK2 | Mindre decentrale områder | Olie | Kondens | 474 | 0 | 0 | 0 | 0
KF22 | 2023 | DK2 | Mindre decentrale områder | Solvarme | Solvarme | 0 | 179.58 | 0 | 0.133 | 0.133
KF22 | 2023 | DK2 | Mindre decentrale områder | Varmepumper | Varmepumper | -16.364 | 57.167 | -0.064 | 0.218 | 0.218
KF22 | 2023 | DK2 | Mindre decentrale områder | Varmepumper(overskudsvarme) | Varmepumper(overskudsvarme) | -0.073 | 0.3 | 0 | 0.001 | 0.001
KF22 | 2023 | EELVLT |  | Biomasse | Industrivarme | 604.89 | 0 | 4.896 | 0 | 6.896
KF22 | 2023 | EELVLT |  | DemandSideResponse | DemandSideResponse | 156 | 0 | 0 | 0 | 0
KF22 | 2023 | EELVLT |  | Ellager | Ellager_hydro | 0 | 0 | -0.037 | 0 | 0
KF22 | 2023 | EELVLT |  | Havvind | Havvind | 30.446 | 0 | 0.088 | 0 | 0.088
KF22 | 2023 | EELVLT |  | Hydro | Hydro | 1696.48 | 0 | 2.378 | 0 | 2.378
KF22 | 2023 | EELVLT |  | Landvind | Landvind | 1703.749 | 0 | 3.626 | 0 | 3.626
KF22 | 2023 | EELVLT |  | Naturgas | Industriel overskudsel | 242 | 0 | 1.667 | 0 | 3.704
KF22 | 2023 | EELVLT |  | Naturgas | Kondens | 2336.6 | 0 | 4.504 | 0 | 7.594
KF22 | 2023 | EELVLT |  | Olie | Kondens | 349.28 | 0 | 0 | 0 | 0
KF22 | 2023 | EELVLT |  | Sol_CSP | Sol_CSP | 4.8 | 0 | 0.005 | 0 | 0
KF22 | 2023 | EELVLT |  | Solceller | Solceller | 625 | 0 | 0.686 | 0 | 0.686
KF22 | 2023 | ESPT |  | Biomasse | Industrivarme | 1876.62 | 0 | 8.69 | 0 | 12.24
KF22 | 2023 | ESPT |  | DemandSideResponse | DemandSideResponse | 960 | 0 | 4.25 | 0 | 0
KF22 | 2023 | ESPT |  | Ellager | Ellager_batteri | 0 | 0 | 0 | 0 | 0
KF22 | 2023 | ESPT |  | Ellager | Ellager_hydro | 0 | 0 | -0.544 | 0 | 0
KF22 | 2023 | ESPT |  | Havvind | Havvind | 75.6 | 0 | 0.249 | 0 | 0.249
KF22 | 2023 | ESPT |  | Hydro | Hydro | 25549.615 | 0 | 40.195 | 0 | 8.821
KF22 | 2023 | ESPT |  | Kul | Kondens | 5429.137 | 0 | 18.197 | 0 | 43.327
KF22 | 2023 | ESPT |  | Landvind | Landvind | 39520.68 | 0 | 88.837 | 0 | 88.837
KF22 | 2023 | ESPT |  | Naturgas | Industriel overskudsel | 5665.5 | 0 | 26.772 | 0 | 59.494
KF22 | 2023 | ESPT |  | Naturgas | Kondens | 30843.736 | 0 | 9.798 | 0 | 17.257
KF22 | 2023 | ESPT |  | Olie | Kondens | 450.711 | 0 | 0.563 | 0 | 1.34
KF22 | 2023 | ESPT |  | Sol_CSP | Sol_CSP | 3879.622 | 0 | 8.696 | 0 | 0
KF22 | 2023 | ESPT |  | Solceller | Solceller | 18956.748 | 0 | 35.667 | 0 | 35.667
KF22 | 2023 | ESPT |  | Uran | Kondens | 7117.216 | 0 | 51.322 | 0 | 155.52
KF22 | 2023 | FI |  | Biomasse | Industrivarme | 3230.74 | 0 | 12.988 | 0 | 18.293
KF22 | 2023 | FI |  | DemandSideResponse | DemandSideResponse | 1410 | 0 | 2.292 | 0 | 0
KF22 | 2023 | FI |  | Havvind | Havvind | 25.2 | 0 | 0.069 | 0 | 0.069
KF22 | 2023 | FI |  | Hydro | Hydro | 3179.2 | 0 | 13.912 | 0 | 0
KF22 | 2023 | FI |  | Kul | Kondens | 1256.596 | 0 | 2.181 | 0 | 5.215
KF22 | 2023 | FI |  | Landvind | Landvind | 4973.283 | 0 | 10.17 | 0 | 10.17
KF22 | 2023 | FI |  | Naturgas | Industriel overskudsel | 2719.8 | 0 | 1.382 | 0 | 3.072
KF22 | 2023 | FI |  | Naturgas | Kondens | 1428.4 | 0 | 0.104 | 0 | 0.199
KF22 | 2023 | FI |  | Olie | Kondens | 558.864 | 0 | 0.067 | 0 | 0.161
KF22 | 2023 | FI |  | Solceller | Solceller | 278.8 | 0 | 0.226 | 0 | 0.226
KF22 | 2023 | FI |  | Uran | Kondens | 3754 | 0 | 29.951 | 0 | 90.761
KF22 | 2023 | FR |  | Biomasse | Industrivarme | 2113.8 | 0 | 8.686 | 0 | 12.234
KF22 | 2023 | FR |  | DemandSideResponse | DemandSideResponse | 2940 | 0 | 0 | 0 | 0
KF22 | 2023 | FR |  | Ellager | Ellager_hydro | 0 | 0 | -0.125 | 0 | 0
KF22 | 2023 | FR |  | Havvind | Havvind | 1805.6 | 0 | 5.995 | 0 | 5.995
KF22 | 2023 | FR |  | Hydro | Hydro | 23436.976 | 0 | 56.411 | 0 | 39.005
KF22 | 2023 | FR |  | Kul | Kondens | 1155.076 | 0 | 3.257 | 0 | 7.755
KF22 | 2023 | FR |  | Landvind | Landvind | 22183.2 | 0 | 42.68 | 0 | 42.68
KF22 | 2023 | FR |  | Naturgas | Industriel overskudsel | 6886.4 | 0 | 18.861 | 0 | 41.913
KF22 | 2023 | FR |  | Naturgas | Kondens | 9208.6 | 0 | 3.392 | 0 | 5.834
KF22 | 2023 | FR |  | Olie | Kondens | 1983.924 | 0 | 0.101 | 0 | 0.24
KF22 | 2023 | FR |  | Solceller | Solceller | 17635.2 | 0 | 20.88 | 0 | 20.88
KF22 | 2023 | FR |  | Uran | Kondens | 62308.6 | 0 | 394.639 | 0 | 1195.876
KF22 | 2023 | GBNIIE |  | Biomasse | Industrivarme | 7868.401 | 0 | 51.543 | 0 | 72.596
KF22 | 2023 | GBNIIE |  | Brunkul | Kondens | 101.462 | 0 | 0.665 | 0 | 1.597
KF22 | 2023 | GBNIIE |  | DemandSideResponse | DemandSideResponse | 1197.43 | 0 | 0 | 0 | 0
KF22 | 2023 | GBNIIE |  | Ellager | Ellager_batteri | 0 | 0 | 0 | 0 | 0
KF22 | 2023 | GBNIIE |  | Ellager | Ellager_hydro | 0 | 0 | -0.358 | 0 | 0
KF22 | 2023 | GBNIIE |  | Havvind | Havvind | 14756.04 | 0 | 49.248 | 0 | 49.248
KF22 | 2023 | GBNIIE |  | Hydro | Hydro | 2131.654 | 0 | 6.231 | 0 | 6.231
KF22 | 2023 | GBNIIE |  | Kul | Kondens | 3161.812 | 0 | 14.442 | 0 | 34.385
KF22 | 2023 | GBNIIE |  | Landvind | Landvind | 19086.809 | 0 | 39.834 | 0 | 39.834
KF22 | 2023 | GBNIIE |  | Naturgas | Industriel overskudsel | 7442.097 | 0 | 57.484 | 0 | 127.742
KF22 | 2023 | GBNIIE |  | Naturgas | Kondens | 38222.06 | 0 | 27.678 | 0 | 47.182
KF22 | 2023 | GBNIIE |  | Olie | Kondens | 1386.526 | 0 | 0.467 | 0 | 1.113
KF22 | 2023 | GBNIIE |  | Solceller | Solceller | 14672.533 | 0 | 15.142 | 0 | 15.142
KF22 | 2023 | GBNIIE |  | Uran | Kondens | 7981 | 0 | 49.443 | 0 | 149.827
KF22 | 2023 | HU |  | Biomasse | Industrivarme | 488.54 | 0 | 1.847 | 0 | 2.602
KF22 | 2023 | HU |  | Brunkul | Kondens | 785.894 | 0 | 5.227 | 0 | 13.588
KF22 | 2023 | HU |  | Hydro | Hydro | 56.2 | 0 | 0.31 | 0 | 0.31
KF22 | 2023 | HU |  | Kul | Kondens | 43.359 | 0 | 0.065 | 0 | 0.155
KF22 | 2023 | HU |  | Landvind | Landvind | 326.28 | 0 | 0.637 | 0 | 0.637
KF22 | 2023 | HU |  | Naturgas | Industriel overskudsel | 189.021 | 0 | 0.322 | 0 | 0.716
KF22 | 2023 | HU |  | Naturgas | Kondens | 2911.24 | 0 | 0.258 | 0 | 0.461
KF22 | 2023 | HU |  | Olie | Kondens | 193.647 | 0 | 0.164 | 0 | 0.425
KF22 | 2023 | HU |  | Solceller | Solceller | 2810.57 | 0 | 2.822 | 0 | 2.822
KF22 | 2023 | HU |  | Uran | Kondens | 1899.6 | 0 | 14.461 | 0 | 43.82
KF22 | 2023 | IT |  | Biomasse | Industrivarme | 3315.133 | 0 | 14.758 | 0 | 20.786
KF22 | 2023 | IT |  | DemandSideResponse | DemandSideResponse | 1389.6 | 0 | 0 | 0 | 0
KF22 | 2023 | IT |  | Ellager | Ellager_batteri | 0 | 0 | 0 | 0 | 0
KF22 | 2023 | IT |  | Ellager | Ellager_hydro | 0 | 0 | -0.189 | 0 | 0
KF22 | 2023 | IT |  | Havvind | Havvind | 180 | 0 | 0.434 | 0 | 0.434
KF22 | 2023 | IT |  | Hydro | Hydro | 17356.978 | 0 | 69.453 | 0 | 31.204
KF22 | 2023 | IT |  | Kul | Kondens | 2955.396 | 0 | 19.191 | 0 | 45.694
KF22 | 2023 | IT |  | Landvind | Landvind | 13917.524 | 0 | 26.582 | 0 | 26.582
KF22 | 2023 | IT |  | Naturgas | Industriel overskudsel | 7451 | 0 | 33.835 | 0 | 75.189
KF22 | 2023 | IT |  | Naturgas | Kondens | 43051.396 | 0 | 41.37 | 0 | 72.026
KF22 | 2023 | IT |  | Olie | Kondens | 1208.204 | 0 | 0.594 | 0 | 1.413
KF22 | 2023 | IT |  | Sol_CSP | Sol_CSP | 150 | 0 | 0.251 | 0 | 0
KF22 | 2023 | IT |  | Solceller | Solceller | 25689.996 | 0 | 33.795 | 0 | 33.795
KF22 | 2023 | NL |  | Biomasse | Industrivarme | 1321.006 | 0 | 4.632 | 0 | 6.525
KF22 | 2023 | NL |  | DemandSideResponse | DemandSideResponse | 420 | 0 | 0 | 0 | 0
KF22 | 2023 | NL |  | Havvind | Havvind | 3777.8 | 0 | 13.237 | 0 | 13.237
KF22 | 2023 | NL |  | Hydro | Hydro | 41 | 0 | 0.129 | 0 | 0.129
KF22 | 2023 | NL |  | Kul | Kondens | 3363.372 | 0 | 6.715 | 0 | 15.989
KF22 | 2023 | NL |  | Landvind | Landvind | 5014.6 | 0 | 10.546 | 0 | 10.546
KF22 | 2023 | NL |  | Naturgas | Industriel overskudsel | 4447.175 | 0 | 16.374 | 0 | 36.388
KF22 | 2023 | NL |  | Naturgas | Kondens | 13946.38 | 0 | 28.24 | 0 | 49.286
KF22 | 2023 | NL |  | Olie | Kondens | 104.022 | 0 | 0.208 | 0 | 0.495
KF22 | 2023 | NL |  | Solceller | Solceller | 8824 | 0 | 7.747 | 0 | 7.747
KF22 | 2023 | NL |  | Uran | Kondens | 485.6 | 0 | 3.558 | 0 | 10.783
KF22 | 2023 | NO |  | Biomasse | Industrivarme | 45.782 | 0 | 0.348 | 0 | 0.491
KF22 | 2023 | NO |  | DemandSideResponse | DemandSideResponse | 3782.4 | 0 | 0 | 0 | 0
KF22 | 2023 | NO |  | Hydro | Hydro | 33712.92 | 0 | 139.64 | 0 | 0
KF22 | 2023 | NO |  | Landvind | Landvind | 4385.765 | 0 | 11.399 | 0 | 11.399
KF22 | 2023 | NO |  | Naturgas | Industriel overskudsel | 265 | 0 | 2.321 | 0 | 5.159
KF22 | 2023 | NO |  | Naturgas | Kondens | 256.8 | 0 | 1.74 | 0 | 3.48
KF22 | 2023 | PL |  | Biomasse | Industrivarme | 1415.046 | 0 | 6.131 | 0 | 8.636
KF22 | 2023 | PL |  | Brunkul | Kondens | 7304.682 | 0 | 51.682 | 0 | 132.489
KF22 | 2023 | PL |  | Ellager | Ellager_batteri | 0 | 0 | 0 | 0 | 0
KF22 | 2023 | PL |  | Ellager | Ellager_hydro | 0 | 0 | -0.009 | 0 | 0
KF22 | 2023 | PL |  | Hydro | Hydro | 881.003 | 0 | 1.668 | 0 | 1.311
KF22 | 2023 | PL |  | Kul | Kondens | 17451.259 | 0 | 63.493 | 0 | 146.627
KF22 | 2023 | PL |  | Landvind | Landvind | 7491.4 | 0 | 14.938 | 0 | 14.938
KF22 | 2023 | PL |  | Naturgas | Industriel overskudsel | 3837.823 | 0 | 15.724 | 0 | 34.941
KF22 | 2023 | PL |  | Naturgas | Kondens | 3525.4 | 0 | 3.844 | 0 | 6.406
KF22 | 2023 | PL |  | Olie | Kondens | 909.248 | 0 | 3.562 | 0 | 8.632
KF22 | 2023 | PL |  | Solceller | Solceller | 3485 | 0 | 3.074 | 0 | 3.074
KF22 | 2023 | SE |  | Biomasse | Industrivarme | 3851.233 | 0 | 12.274 | 0 | 17.287
KF22 | 2023 | SE |  | DemandSideResponse | DemandSideResponse | 830.366 | 0 | 0 | 0 | 0
KF22 | 2023 | SE |  | Havvind | Havvind | 357.693 | 0 | 1.108 | 0 | 1.108
KF22 | 2023 | SE |  | Hydro | Hydro | 16520.26 | 0 | 66.6 | 0 | 0
KF22 | 2023 | SE |  | Landvind | Landvind | 12557.954 | 0 | 29.813 | 0 | 29.813
KF22 | 2023 | SE |  | Naturgas | Industriel overskudsel | 32 | 0 | 0.201 | 0 | 0.446
KF22 | 2023 | SE |  | Naturgas | Kondens | 526.673 | 0 | 0 | 0 | 0
KF22 | 2023 | SE |  | Olie | Kondens | 400 | 0 | 0 | 0 | 0
KF22 | 2023 | SE |  | Solceller | Solceller | 1718.604 | 0 | 1.603 | 0 | 1.603
KF22 | 2023 | SE |  | Uran | Kondens | 7185 | 0 | 49.713 | 0 | 150.645
KF22 | 2024 | AT |  | Biomasse | Industrivarme | 600.132 | 0 | 3.388 | 0 | 4.772
KF22 | 2024 | AT |  | Ellager | Ellager_hydro | 0 | 0 | -0.016 | 0 | 0
KF22 | 2024 | AT |  | Hydro | Hydro | 12315.658 | 0 | 39.535 | 0 | 31.684
KF22 | 2024 | AT |  | Kul | Kondens | 47.724 | 0 | 0 | 0 | 0
KF22 | 2024 | AT |  | Landvind | Landvind | 5026.6 | 0 | 10.184 | 0 | 10.184
KF22 | 2024 | AT |  | Naturgas | Industriel overskudsel | 953.68 | 0 | 4.749 | 0 | 10.554
KF22 | 2024 | AT |  | Naturgas | Kondens | 3535.56 | 0 | 14.633 | 0 | 25.772
KF22 | 2024 | AT |  | Olie | Kondens | 171.801 | 0 | 0 | 0 | 0
KF22 | 2024 | AT |  | Solceller | Solceller | 4266.6 | 0 | 4.804 | 0 | 4.804
KF22 | 2024 | BE |  | Biomasse | Industrivarme | 937.671 | 0 | 3.861 | 0 | 5.438
KF22 | 2024 | BE |  | DemandSideResponse | DemandSideResponse | 785.6 | 0 | 0 | 0 | 0
KF22 | 2024 | BE |  | Ellager | Ellager_batteri | 0 | 0 | 0 | 0 | 0
KF22 | 2024 | BE |  | Ellager | Ellager_hydro | 0 | 0 | -0.073 | 0 | 0
KF22 | 2024 | BE |  | Havvind | Havvind | 2228 | 0 | 7.923 | 0 | 7.923
KF22 | 2024 | BE |  | Hydro | Hydro | 132.41 | 0 | 0.414 | 0 | 0.414
KF22 | 2024 | BE |  | Kul | Kondens | 91.18 | 0 | 0.001 | 0 | 0.001
KF22 | 2024 | BE |  | Landvind | Landvind | 3236.412 | 0 | 7.826 | 0 | 7.826
KF22 | 2024 | BE |  | Naturgas | Industriel overskudsel | 1304 | 0 | 5.369 | 0 | 11.932
KF22 | 2024 | BE |  | Naturgas | Kondens | 7605.44 | 0 | 35.308 | 0 | 60.848
KF22 | 2024 | BE |  | Olie | Kondens | 193.66 | 0 | 0 | 0 | 0
KF22 | 2024 | BE |  | Solceller | Solceller | 6531.81 | 0 | 6.362 | 0 | 6.362
KF22 | 2024 | BE |  | Uran | Kondens | 1188.6 | 0 | 8.488 | 0 | 25.721
KF22 | 2024 | CH |  | Biomasse | Industrivarme | 851.32 | 0 | 3.463 | 0 | 4.878
KF22 | 2024 | CH |  | Ellager | Ellager_hydro | 0 | 0 | -0.155 | 0 | 0
KF22 | 2024 | CH |  | Hydro | Hydro | 12253.04 | 0 | 39.23 | 0 | 17.618
KF22 | 2024 | CH |  | Landvind | Landvind | 169.2 | 0 | 0.281 | 0 | 0.281
KF22 | 2024 | CH |  | Naturgas | Industriel overskudsel | 841.693 | 0 | 3.424 | 0 | 7.609
KF22 | 2024 | CH |  | Solceller | Solceller | 3700 | 0 | 3.545 | 0 | 3.545
KF22 | 2024 | CH |  | Uran | Kondens | 2938 | 0 | 21.979 | 0 | 66.604
KF22 | 2024 | CZSK |  | Biomasse | Industrivarme | 1297.01 | 0 | 7.125 | 0 | 10.035
KF22 | 2024 | CZSK |  | Brunkul | Kondens | 5804.636 | 0 | 13.884 | 0 | 32.294
KF22 | 2024 | CZSK |  | Ellager | Ellager_batteri | 0 | 0 | 0 | 0 | 0
KF22 | 2024 | CZSK |  | Ellager | Ellager_hydro | 0 | 0 | -0.086 | 0 | 0
KF22 | 2024 | CZSK |  | Hydro | Hydro | 3395.852 | 0 | 7.048 | 0 | 5.609
KF22 | 2024 | CZSK |  | Kul | Kondens | 981.881 | 0 | 0.531 | 0 | 1.186
KF22 | 2024 | CZSK |  | Landvind | Landvind | 761.38 | 0 | 1.383 | 0 | 1.383
KF22 | 2024 | CZSK |  | Naturgas | Industriel overskudsel | 1866.956 | 0 | 6.347 | 0 | 14.104
KF22 | 2024 | CZSK |  | Naturgas | Kondens | 2116.953 | 0 | 12.008 | 0 | 22.06
KF22 | 2024 | CZSK |  | Olie | Kondens | 373.156 | 0 | 0.446 | 0 | 1.035
KF22 | 2024 | CZSK |  | Solceller | Solceller | 3288.954 | 0 | 3.492 | 0 | 3.492
KF22 | 2024 | CZSK |  | Uran | Kondens | 6599.392 | 0 | 46.48 | 0 | 140.848
KF22 | 2024 | DELU |  | Biomasse | Industrivarme | 8063.84 | 0 | 46.478 | 0 | 65.462
KF22 | 2024 | DELU |  | Brint | PtX_Brint | 0 | 0 | 0 | 0 | -0.05
KF22 | 2024 | DELU |  | Brunkul | Kondens | 15292.826 | 0 | 34.96 | 0 | 77.415
KF22 | 2024 | DELU |  | DemandSideResponse | DemandSideResponse | 1092.8 | 0 | 0 | 0 | 0
KF22 | 2024 | DELU |  | Ellager | Ellager_hydro | 0 | 0 | -0.872 | 0 | 0
KF22 | 2024 | DELU |  | Havvind | Havvind | 10365.84 | 0 | 40.853 | 0 | 40.853
KF22 | 2024 | DELU |  | Hydro | Hydro | 6003.387 | 0 | 17.729 | 0 | 16.151
KF22 | 2024 | DELU |  | Kul | Kondens | 13001.337 | 0 | 0.876 | 0 | 1.93
KF22 | 2024 | DELU |  | Landvind | Landvind | 67357.6 | 0 | 124.115 | 0 | 124.115
KF22 | 2024 | DELU |  | Naturgas | Industriel overskudsel | 11980.95 | 0 | 51.807 | 0 | 115.126
KF22 | 2024 | DELU |  | Naturgas | Kondens | 23269.404 | 0 | 67.843 | 0 | 123.328
KF22 | 2024 | DELU |  | Olie | Kondens | 2597.189 | 0 | 1.108 | 0 | 2.454
KF22 | 2024 | DELU |  | PowerToX_El | PtX_Brint | -400 | 0 | -0.076 | 0 | 0.076
KF22 | 2024 | DELU |  | Solceller | Solceller | 68537.141 | 0 | 68.742 | 0 | 68.742
KF22 | 2024 | DELU |  | Uran | Kondens | 1622.8 | 0 | 12.429 | 0 | 37.663
KF22 | 2024 | DK1 |  | Biogas | Industriel overskudsel | 16.189 | 0 | 0.085 | 0 | 0.189
KF22 | 2024 | DK1 |  | Biogas | Kondens | 11.209 | 0 | 0.075 | 0 | 0.21
KF22 | 2024 | DK1 |  | Biomasse | Kondens | 0.04 | 0 | 0 | 0 | 0
KF22 | 2024 | DK1 |  | Havvind | Havvind | 1606.4 | 0 | 6.747 | 0 | 6.747
KF22 | 2024 | DK1 |  | Hydro | Hydro | 6.929 | 0 | 0.017 | 0 | 0.017
KF22 | 2024 | DK1 |  | Landvind | Landvind | 4024.384 | 0 | 9.597 | 0 | 9.597
KF22 | 2024 | DK1 |  | Naturgas | Industriel overskudsel | 87.783 | 0 | 0.084 | 0 | 0.22
KF22 | 2024 | DK1 |  | Naturgas | Kondens | 134.968 | 0 | 0 | 0 | 0
KF22 | 2024 | DK1 |  | Olie | Industriel overskudsel | 0.02 | 0 | 0 | 0 | 0
KF22 | 2024 | DK1 |  | Olie | Kondens | 35.7 | 0 | 0 | 0 | 0
KF22 | 2024 | DK1 |  | Solceller | Solceller | 2557 | 0 | 3.132 | 0 | 3.132
KF22 | 2024 | DK1 | Centrale områder | Affald | Kedel | 0 | 42.133 | 0 | 0.315 | 0.323
KF22 | 2024 | DK1 | Centrale områder | Affald | Kraftvarme | 91.459 | 338.623 | 0.443 | 2.651 | 2.973
KF22 | 2024 | DK1 | Centrale områder | Biogas | Industriel overskudsel | 6.619 | 0 | 0.038 | 0 | 0.079
KF22 | 2024 | DK1 | Centrale områder | Biogas | Industrivarme | 0 | 8.279 | 0 | 0.03 | 0.015
KF22 | 2024 | DK1 | Centrale områder | Biogas | Kraftvarme | 13.204 | 13.425 | 0.111 | 0.111 | 0.274
KF22 | 2024 | DK1 | Centrale områder | Biomasse | Kedel | 0 | 340.26 | 0 | 0.479 | 0.447
KF22 | 2024 | DK1 | Centrale områder | Biomasse | Kraftvarme | 667.026 | 1328.146 | 2.804 | 6.239 | 10.354
KF22 | 2024 | DK1 | Centrale områder | Brint | PtX_Brint | 0 | 0 | 0 | 0 | -0.01
KF22 | 2024 | DK1 | Centrale områder | Elkedler | Elpatron | -360.42 | 360.42 | -0.145 | 0.145 | 0.145
KF22 | 2024 | DK1 | Centrale områder | Industrivarme | Industrivarme | 0 | 231.35 | 0 | 1.184 | 0
KF22 | 2024 | DK1 | Centrale områder | Industrivarme | PtX_Brint | 0 | 7.6 | 0 | 0.002 | 0
KF22 | 2024 | DK1 | Centrale områder | Kul | Kraftvarme | 373.667 | 410.065 | 0.544 | 0.563 | 1.398
KF22 | 2024 | DK1 | Centrale områder | Naturgas | Industrivarme | 0 | 13.79 | 0 | 0 | 0
KF22 | 2024 | DK1 | Centrale områder | Naturgas | Kedel | 0 | 1432.602 | 0 | 0.081 | 0.081
KF22 | 2024 | DK1 | Centrale områder | Naturgas | Kraftvarme | 608.907 | 702.644 | 0.166 | 0.173 | 0.44
KF22 | 2024 | DK1 | Centrale områder | Olie | Industriel overskudsel | 26 | 0 | 0.04 | 0 | 0.42
KF22 | 2024 | DK1 | Centrale områder | Olie | Industrivarme | 0 | 52.21 | 0 | 0.069 | 0.035
KF22 | 2024 | DK1 | Centrale områder | Olie | Kedel | 0 | 2032.588 | 0 | 0.036 | 0.043
KF22 | 2024 | DK1 | Centrale områder | Olie | Kondens | 39 | 0 | 0 | 0 | 0
KF22 | 2024 | DK1 | Centrale områder | Olie | Kraftvarme | 40.016 | 34.668 | 0.018 | 0.027 | 0.053
KF22 | 2024 | DK1 | Centrale områder | PowerToX_El | PtX_Brint | -76 | 0 | -0.015 | 0 | 0.015
KF22 | 2024 | DK1 | Centrale områder | Solvarme | Solvarme | 0 | 4.1 | 0 | 0.002 | 0.002
KF22 | 2024 | DK1 | Centrale områder | Varmepumper | Varmepumper | -28.658 | 102.466 | -0.092 | 0.32 | 0.32
KF22 | 2024 | DK1 | Centrale områder | Varmepumper(overskudsvarme) | Varmepumper(overskudsvarme) | -14.91 | 76.5 | -0.057 | 0.287 | 0.287
KF22 | 2024 | DK1 | Større decentrale områder | Affald | Kedel | 0 | 40.047 | 0 | 0.209 | 0.177
KF22 | 2024 | DK1 | Større decentrale områder | Affald | Kraftvarme | 49.891 | 220.806 | 0.226 | 1.234 | 1.937
KF22 | 2024 | DK1 | Større decentrale områder | Biogas | Industriel overskudsel | 2.992 | 0 | 0.013 | 0 | 0.027
KF22 | 2024 | DK1 | Større decentrale områder | Biogas | Industrivarme | 0 | 1.61 | 0 | 0.003 | 0.002
KF22 | 2024 | DK1 | Større decentrale områder | Biogas | Kedel | 0 | 0.5 | 0 | 0 | 0
KF22 | 2024 | DK1 | Større decentrale områder | Biogas | Kraftvarme | 7.041 | 11.669 | 0.033 | 0.053 | 0.103
KF22 | 2024 | DK1 | Større decentrale områder | Biomasse | Industrivarme | 0 | 5.35 | 0 | 0.018 | 0.018
KF22 | 2024 | DK1 | Større decentrale områder | Biomasse | Kedel | 0 | 521.622 | 0 | 1.269 | 1.273
KF22 | 2024 | DK1 | Større decentrale områder | Biomasse | Kraftvarme | 14.243 | 41.335 | 0.048 | 0.205 | 0.287
KF22 | 2024 | DK1 | Større decentrale områder | Brint | PtX_Brint | 0 | 0 | 0 | 0 | -0.002
KF22 | 2024 | DK1 | Større decentrale områder | Elkedler | Elpatron | -142.4 | 142.4 | -0.024 | 0.024 | 0.024
KF22 | 2024 | DK1 | Større decentrale områder | Geotermi | Geotermi | 0 | 8.3 | 0 | 0.012 | 0.012
KF22 | 2024 | DK1 | Større decentrale områder | Industrivarme | Industrivarme | 0 | 14.5 | 0 | 0.023 | 0
KF22 | 2024 | DK1 | Større decentrale områder | Industrivarme | PtX_Brint | 0 | 1.2 | 0 | 0 | 0
KF22 | 2024 | DK1 | Større decentrale områder | Naturgas | Kedel | 0 | 733.354 | 0 | 0.054 | 0.054
KF22 | 2024 | DK1 | Større decentrale områder | Naturgas | Kraftvarme | 304.93 | 304.434 | 0.277 | 0.28 | 0.602
KF22 | 2024 | DK1 | Større decentrale områder | Olie | Kedel | 0 | 181.387 | 0 | 0.001 | 0.001
KF22 | 2024 | DK1 | Større decentrale områder | Olie | Kraftvarme | 0.256 | 2.025 | 0.001 | 0.008 | 0.022
KF22 | 2024 | DK1 | Større decentrale områder | PowerToX_El | PtX_Brint | -12 | 0 | -0.002 | 0 | 0.002
KF22 | 2024 | DK1 | Større decentrale områder | Solvarme | Solvarme | 0 | 155.6 | 0 | 0.108 | 0.108
KF22 | 2024 | DK1 | Større decentrale områder | Varmepumper | Varmepumper | -45.815 | 164.402 | -0.203 | 0.736 | 0.736
KF22 | 2024 | DK1 | Større decentrale områder | Varmepumper(overskudsvarme) | Varmepumper(overskudsvarme) | -2.353 | 11.986 | -0.018 | 0.094 | 0.094
KF22 | 2024 | DK1 | Mindre decentrale områder | Affald | Kedel | 0 | 7.147 | 0 | 0.032 | 0.033
KF22 | 2024 | DK1 | Mindre decentrale områder | Affald | Kraftvarme | 2.43 | 10.418 | 0.009 | 0.076 | 0.097
KF22 | 2024 | DK1 | Mindre decentrale områder | Biogas | Industriel overskudsel | 31.71 | 0 | 0.128 | 0 | 0.24
KF22 | 2024 | DK1 | Mindre decentrale områder | Biogas | Industrivarme | 0 | 44.99 | 0 | 0.064 | 0.063
KF22 | 2024 | DK1 | Mindre decentrale områder | Biogas | Kedel | 0 | 15.722 | 0 | 0 | 0
KF22 | 2024 | DK1 | Mindre decentrale områder | Biogas | Kraftvarme | 44.491 | 55.649 | 0.32 | 0.398 | 0.811
KF22 | 2024 | DK1 | Mindre decentrale områder | Biomasse | Industrivarme | 0 | 56.925 | 0 | 0.062 | 0.072
KF22 | 2024 | DK1 | Mindre decentrale områder | Biomasse | Kedel | 0 | 976.369 | 0 | 3.194 | 3.134
KF22 | 2024 | DK1 | Mindre decentrale områder | Biomasse | Kraftvarme | 9.652 | 50.272 | 0.051 | 0.277 | 0.307
KF22 | 2024 | DK1 | Mindre decentrale områder | Brint | PtX_Brint | 0 | 0 | 0 | 0 | -0.001
KF22 | 2024 | DK1 | Mindre decentrale områder | Elkedler | Elpatron | -496.481 | 495.723 | -0.072 | 0.071 | 0.072
KF22 | 2024 | DK1 | Mindre decentrale områder | Industrivarme | Industrivarme | 0 | 75.42 | 0 | 0.216 | 0
KF22 | 2024 | DK1 | Mindre decentrale områder | Industrivarme | PtX_Brint | 0 | 1 | 0 | 0 | 0
KF22 | 2024 | DK1 | Mindre decentrale områder | Naturgas | Industriel overskudsel | 6.9 | 0 | 0 | 0 | 0
KF22 | 2024 | DK1 | Mindre decentrale områder | Naturgas | Industrivarme | 0 | 2.66 | 0 | 0.003 | 0.004
KF22 | 2024 | DK1 | Mindre decentrale områder | Naturgas | Kedel | 0 | 885.104 | 0 | 0.014 | 0.014
KF22 | 2024 | DK1 | Mindre decentrale områder | Naturgas | Kraftvarme | 433.076 | 563.434 | 0.584 | 0.764 | 1.494
KF22 | 2024 | DK1 | Mindre decentrale områder | Olie | Industrivarme | 0 | 0.315 | 0 | 0 | 0
KF22 | 2024 | DK1 | Mindre decentrale områder | Olie | Kedel | 0 | 325.487 | 0 | 0 | 0
KF22 | 2024 | DK1 | Mindre decentrale områder | Olie | Kraftvarme | 7.085 | 6.633 | 0 | 0 | 0
KF22 | 2024 | DK1 | Mindre decentrale områder | PowerToX_El | PtX_Brint | -10 | 0 | -0.002 | 0 | 0.002
KF22 | 2024 | DK1 | Mindre decentrale områder | Solvarme | Solvarme | 0 | 829.698 | 0 | 0.555 | 0.555
KF22 | 2024 | DK1 | Mindre decentrale områder | Varmepumper | Varmepumper | -74.475 | 243.085 | -0.189 | 0.723 | 0.723
KF22 | 2024 | DK1 | Mindre decentrale områder | Varmepumper(overskudsvarme) | Varmepumper(overskudsvarme) | -7.055 | 28.746 | -0.037 | 0.181 | 0.181
KF22 | 2024 | DK2 |  | Biogas | Industriel overskudsel | 5.375 | 0 | 0.026 | 0 | 0.059
KF22 | 2024 | DK2 |  | Biogas | Kondens | 1.305 | 0 | 0.001 | 0 | 0.003
KF22 | 2024 | DK2 |  | Havvind | Havvind | 1049.2 | 0 | 4.067 | 0 | 4.067
KF22 | 2024 | DK2 |  | Hydro | Hydro | 0.015 | 0 | 0 | 0 | 0
KF22 | 2024 | DK2 |  | Landvind | Landvind | 744.472 | 0 | 1.787 | 0 | 1.787
KF22 | 2024 | DK2 |  | Naturgas | Industriel overskudsel | 37.995 | 0 | 0.01 | 0 | 0.022
KF22 | 2024 | DK2 |  | Naturgas | Kondens | 18.48 | 0 | 0.002 | 0 | 0.005
KF22 | 2024 | DK2 |  | Olie | Kondens | 36.323 | 0 | 0 | 0 | 0
KF22 | 2024 | DK2 |  | Solceller | Solceller | 977 | 0 | 1.176 | 0 | 1.176
KF22 | 2024 | DK2 | Centrale områder | Affald | Kedel | 0 | 8 | 0 | 0.06 | 0.119
KF22 | 2024 | DK2 | Centrale områder | Affald | Kraftvarme | 112.935 | 363.879 | 0.6 | 3.123 | 4.185
KF22 | 2024 | DK2 | Centrale områder | Biogas | Industriel overskudsel | 1.66 | 0 | 0.006 | 0 | 0.012
KF22 | 2024 | DK2 | Centrale områder | Biogas | Industrivarme | 0 | 0.75 | 0 | 0.004 | 0.002
KF22 | 2024 | DK2 | Centrale områder | Biogas | Kedel | 0 | 14.716 | 0 | 0.002 | 0.003
KF22 | 2024 | DK2 | Centrale områder | Biogas | Kraftvarme | 3.647 | 4.053 | 0.031 | 0.034 | 0.08
KF22 | 2024 | DK2 | Centrale områder | Biomasse | Kedel | 0 | 36.65 | 0 | 0.017 | 0.018
KF22 | 2024 | DK2 | Centrale områder | Biomasse | Kraftvarme | 902.4 | 1705.174 | 3.359 | 7.39 | 12.068
KF22 | 2024 | DK2 | Centrale områder | Brint | PtX_Brint | 0 | 0 | 0 | 0 | -0.003
KF22 | 2024 | DK2 | Centrale områder | Elkedler | Elpatron | -210.2 | 210.2 | -0.036 | 0.036 | 0.036
KF22 | 2024 | DK2 | Centrale områder | Industrivarme | Industrivarme | 0 | 1.1 | 0 | 0.002 | 0
KF22 | 2024 | DK2 | Centrale områder | Industrivarme | PtX_Brint | 0 | 2 | 0 | 0 | 0
KF22 | 2024 | DK2 | Centrale områder | Kul | Kondens | 21.34 | 0 | 0 | 0 | 0
KF22 | 2024 | DK2 | Centrale områder | Naturgas | Industriel overskudsel | 0.92 | 0 | 0 | 0 | 0.001
KF22 | 2024 | DK2 | Centrale områder | Naturgas | Kedel | 0 | 1059.562 | 0 | 0.019 | 0.02
KF22 | 2024 | DK2 | Centrale områder | Naturgas | Kondens | 2.7 | 0 | 0 | 0 | 0
KF22 | 2024 | DK2 | Centrale områder | Naturgas | Kraftvarme | 184.618 | 194.332 | 0.669 | 0.081 | 1.313
KF22 | 2024 | DK2 | Centrale områder | Olie | Industriel overskudsel | 1.25 | 0 | 0 | 0 | 0
KF22 | 2024 | DK2 | Centrale områder | Olie | Kedel | 0 | 1256.533 | 0 | 0 | 0
KF22 | 2024 | DK2 | Centrale områder | Olie | Kondens | 62.76 | 0 | 0 | 0 | 0
KF22 | 2024 | DK2 | Centrale områder | Olie | Kraftvarme | 2.237 | 6.419 | 0.013 | 0.04 | 0.055
KF22 | 2024 | DK2 | Centrale områder | PowerToX_El | PtX_Brint | -20 | 0 | -0.004 | 0 | 0.004
KF22 | 2024 | DK2 | Centrale områder | Solvarme | Solvarme | 0 | 2.1 | 0 | 0.001 | 0.001
KF22 | 2024 | DK2 | Centrale områder | Varmepumper | Varmepumper | -16.901 | 59.28 | -0.02 | 0.072 | 0.072
KF22 | 2024 | DK2 | Centrale områder | Varmepumper(overskudsvarme) | Varmepumper(overskudsvarme) | -7.323 | 32.4 | -0.013 | 0.069 | 0.069
KF22 | 2024 | DK2 | Større decentrale områder | Affald | Kedel | 0 | 8.338 | 0 | 0.029 | 0.034
KF22 | 2024 | DK2 | Større decentrale områder | Affald | Kraftvarme | 36.204 | 102.527 | 0.201 | 0.774 | 1.217
KF22 | 2024 | DK2 | Større decentrale områder | Biogas | Industriel overskudsel | 0.46 | 0 | 0.002 | 0 | 0.005
KF22 | 2024 | DK2 | Større decentrale områder | Biogas | Industrivarme | 0 | 1.33 | 0 | 0.002 | 0.003
KF22 | 2024 | DK2 | Større decentrale områder | Biomasse | Kedel | 0 | 184.421 | 0 | 0.479 | 0.471
KF22 | 2024 | DK2 | Større decentrale områder | Biomasse | Kraftvarme | 25.562 | 113.837 | 0.082 | 0.428 | 0.611
KF22 | 2024 | DK2 | Større decentrale områder | Elkedler | Elpatron | -55.822 | 55.6 | -0.008 | 0.008 | 0.008
KF22 | 2024 | DK2 | Større decentrale områder | Industrivarme | Industrivarme | 0 | 2 | 0 | 0.01 | 0
KF22 | 2024 | DK2 | Større decentrale områder | Naturgas | Kedel | 0 | 428.296 | 0 | 0.034 | 0.038
KF22 | 2024 | DK2 | Større decentrale områder | Naturgas | Kraftvarme | 148.016 | 184.974 | 0.026 | 0.034 | 0.072
KF22 | 2024 | DK2 | Større decentrale områder | Olie | Kedel | 0 | 57.668 | 0 | 0 | 0
KF22 | 2024 | DK2 | Større decentrale områder | Olie | Kraftvarme | 0.027 | 0.104 | 0 | 0.001 | 0.001
KF22 | 2024 | DK2 | Større decentrale områder | Solvarme | Solvarme | 0 | 2.88 | 0 | 0.002 | 0.002
KF22 | 2024 | DK2 | Større decentrale områder | Varmepumper | Varmepumper | -27.286 | 100.667 | -0.108 | 0.403 | 0.403
KF22 | 2024 | DK2 | Større decentrale områder | Varmepumper(overskudsvarme) | Varmepumper(overskudsvarme) | -0.37 | 1.833 | -0.002 | 0.01 | 0.01
KF22 | 2024 | DK2 | Mindre decentrale områder | Affald | Kedel | 0 | 3.168 | 0 | 0.02 | 0.024
KF22 | 2024 | DK2 | Mindre decentrale områder | Biogas | Industriel overskudsel | 5.832 | 0 | 0.008 | 0 | 0.019
KF22 | 2024 | DK2 | Mindre decentrale områder | Biogas | Industrivarme | 0 | 8.285 | 0 | 0.008 | 0.017
KF22 | 2024 | DK2 | Mindre decentrale områder | Biogas | Kedel | 0 | 4.024 | 0 | 0 | 0
KF22 | 2024 | DK2 | Mindre decentrale områder | Biogas | Kraftvarme | 14.764 | 14.201 | 0.115 | 0.113 | 0.294
KF22 | 2024 | DK2 | Mindre decentrale områder | Biomasse | Industrivarme | 0 | 3.8 | 0 | 0.026 | 0.026
KF22 | 2024 | DK2 | Mindre decentrale områder | Biomasse | Kedel | 0 | 322.32 | 0 | 1.129 | 1.173
KF22 | 2024 | DK2 | Mindre decentrale områder | Biomasse | Kraftvarme | 14.983 | 47 | 0.103 | 0.326 | 0.486
KF22 | 2024 | DK2 | Mindre decentrale områder | Elkedler | Elpatron | -94.351 | 94.2 | -0.015 | 0.015 | 0.015
KF22 | 2024 | DK2 | Mindre decentrale områder | Industrivarme | Industrivarme | 0 | 19 | 0 | 0.063 | 0
KF22 | 2024 | DK2 | Mindre decentrale områder | Naturgas | Kedel | 0 | 335.726 | 0 | 0.018 | 0.018
KF22 | 2024 | DK2 | Mindre decentrale områder | Naturgas | Kondens | 2 | 0 | 0 | 0 | 0
KF22 | 2024 | DK2 | Mindre decentrale områder | Naturgas | Kraftvarme | 100.077 | 123.576 | 0.074 | 0.102 | 0.21
KF22 | 2024 | DK2 | Mindre decentrale områder | Olie | Kedel | 0 | 121.389 | 0 | 0.001 | 0.001
KF22 | 2024 | DK2 | Mindre decentrale områder | Olie | Kondens | 474 | 0 | 0 | 0 | 0
KF22 | 2024 | DK2 | Mindre decentrale områder | Solvarme | Solvarme | 0 | 182.313 | 0 | 0.135 | 0.135
KF22 | 2024 | DK2 | Mindre decentrale områder | Varmepumper | Varmepumper | -17.736 | 61.833 | -0.067 | 0.253 | 0.253
KF22 | 2024 | DK2 | Mindre decentrale områder | Varmepumper(overskudsvarme) | Varmepumper(overskudsvarme) | -0.146 | 0.6 | -0.001 | 0.003 | 0.003
KF22 | 2024 | EELVLT |  | Biomasse | Industrivarme | 675.52 | 0 | 5.468 | 0 | 7.701
KF22 | 2024 | EELVLT |  | DemandSideResponse | DemandSideResponse | 208 | 0 | 0 | 0 | 0
KF22 | 2024 | EELVLT |  | Ellager | Ellager_hydro | 0 | 0 | -0.032 | 0 | 0
KF22 | 2024 | EELVLT |  | Havvind | Havvind | 40.594 | 0 | 0.117 | 0 | 0.117
KF22 | 2024 | EELVLT |  | Hydro | Hydro | 1697.64 | 0 | 2.38 | 0 | 2.38
KF22 | 2024 | EELVLT |  | Landvind | Landvind | 1921.999 | 0 | 4.093 | 0 | 4.093
KF22 | 2024 | EELVLT |  | Naturgas | Industriel overskudsel | 261 | 0 | 1.798 | 0 | 3.995
KF22 | 2024 | EELVLT |  | Naturgas | Kondens | 2084.8 | 0 | 8.575 | 0 | 14.535
KF22 | 2024 | EELVLT |  | Olie | Kondens | 463.04 | 0 | 0 | 0 | 0
KF22 | 2024 | EELVLT |  | Sol_CSP | Sol_CSP | 6.4 | 0 | 0.007 | 0 | 0
KF22 | 2024 | EELVLT |  | Solceller | Solceller | 758 | 0 | 0.834 | 0 | 0.834
KF22 | 2024 | ESPT |  | Biomasse | Industrivarme | 1999.16 | 0 | 9.195 | 0 | 12.95
KF22 | 2024 | ESPT |  | DemandSideResponse | DemandSideResponse | 1280 | 0 | 0 | 0 | 0
KF22 | 2024 | ESPT |  | Ellager | Ellager_batteri | 0 | 0 | 0 | 0 | 0
KF22 | 2024 | ESPT |  | Ellager | Ellager_hydro | 0 | 0 | -0.65 | 0 | 0
KF22 | 2024 | ESPT |  | Havvind | Havvind | 100.8 | 0 | 0.328 | 0 | 0.328
KF22 | 2024 | ESPT |  | Hydro | Hydro | 25574.153 | 0 | 40.004 | 0 | 8.636
KF22 | 2024 | ESPT |  | Kul | Kondens | 3691.882 | 0 | 0 | 0 | 0
KF22 | 2024 | ESPT |  | Landvind | Landvind | 42818.24 | 0 | 95.94 | 0 | 95.94
KF22 | 2024 | ESPT |  | Naturgas | Industriel overskudsel | 5633.25 | 0 | 26.613 | 0 | 59.14
KF22 | 2024 | ESPT |  | Naturgas | Kondens | 29585.648 | 0 | 24.834 | 0 | 43.842
KF22 | 2024 | ESPT |  | Olie | Kondens | 255.582 | 0 | 0 | 0 | 0
KF22 | 2024 | ESPT |  | Sol_CSP | Sol_CSP | 4404.83 | 0 | 9.857 | 0 | 0
KF22 | 2024 | ESPT |  | Solceller | Solceller | 23083.998 | 0 | 43.415 | 0 | 43.415
KF22 | 2024 | ESPT |  | Uran | Kondens | 7117.288 | 0 | 49.57 | 0 | 150.211
KF22 | 2024 | FI |  | Biomasse | Industrivarme | 3596.32 | 0 | 14.438 | 0 | 20.335
KF22 | 2024 | FI |  | DemandSideResponse | DemandSideResponse | 1880 | 0 | 1.392 | 0 | 0
KF22 | 2024 | FI |  | Havvind | Havvind | 33.6 | 0 | 0.092 | 0 | 0.092
KF22 | 2024 | FI |  | Hydro | Hydro | 3189.6 | 0 | 13.963 | 0 | 0
KF22 | 2024 | FI |  | Kul | Kondens | 976.092 | 0 | 0.058 | 0 | 0.143
KF22 | 2024 | FI |  | Landvind | Landvind | 5916.044 | 0 | 12.098 | 0 | 12.098
KF22 | 2024 | FI |  | Naturgas | Industriel overskudsel | 3048.4 | 0 | 1.526 | 0 | 3.391
KF22 | 2024 | FI |  | Naturgas | Kondens | 1288.2 | 0 | 0.332 | 0 | 0.634
KF22 | 2024 | FI |  | Olie | Kondens | 290.188 | 0 | 0.002 | 0 | 0.004
KF22 | 2024 | FI |  | Solceller | Solceller | 369.4 | 0 | 0.299 | 0 | 0.299
KF22 | 2024 | FI |  | Uran | Kondens | 4074 | 0 | 32.486 | 0 | 98.442
KF22 | 2024 | FR |  | Biomasse | Industrivarme | 2159.4 | 0 | 8.891 | 0 | 12.522
KF22 | 2024 | FR |  | DemandSideResponse | DemandSideResponse | 3920 | 0 | 0 | 0 | 0
KF22 | 2024 | FR |  | Ellager | Ellager_hydro | 0 | 0 | -0.144 | 0 | 0
KF22 | 2024 | FR |  | Havvind | Havvind | 2402.8 | 0 | 7.977 | 0 | 7.977
KF22 | 2024 | FR |  | Hydro | Hydro | 23712.634 | 0 | 56.972 | 0 | 39.562
KF22 | 2024 | FR |  | Kul | Kondens | 577.538 | 0 | 0.002 | 0 | 0.005
KF22 | 2024 | FR |  | Landvind | Landvind | 24051.6 | 0 | 46.275 | 0 | 46.275
KF22 | 2024 | FR |  | Naturgas | Industriel overskudsel | 8825.2 | 0 | 23.536 | 0 | 52.302
KF22 | 2024 | FR |  | Naturgas | Kondens | 8198.8 | 0 | 15.461 | 0 | 26.637
KF22 | 2024 | FR |  | Olie | Kondens | 1657.462 | 0 | 0 | 0 | 0
KF22 | 2024 | FR |  | Solceller | Solceller | 20367.6 | 0 | 24.115 | 0 | 24.115
KF22 | 2024 | FR |  | Uran | Kondens | 62034.8 | 0 | 391.475 | 0 | 1186.287
KF22 | 2024 | GBNIIE |  | Biomasse | Industrivarme | 8329.201 | 0 | 54.583 | 0 | 76.878
KF22 | 2024 | GBNIIE |  | Brunkul | Kondens | 69.646 | 0 | 0.034 | 0 | 0.08
KF22 | 2024 | GBNIIE |  | DemandSideResponse | DemandSideResponse | 1596.574 | 0 | 0 | 0 | 0
KF22 | 2024 | GBNIIE |  | Ellager | Ellager_batteri | 0 | 0 | 0 | 0 | 0
KF22 | 2024 | GBNIIE |  | Ellager | Ellager_hydro | 0 | 0 | -0.307 | 0 | 0
KF22 | 2024 | GBNIIE |  | Havvind | Havvind | 16219.72 | 0 | 54.134 | 0 | 54.134
KF22 | 2024 | GBNIIE |  | Hydro | Hydro | 2142.872 | 0 | 6.264 | 0 | 6.264
KF22 | 2024 | GBNIIE |  | Kul | Kondens | 1580.906 | 0 | 0.003 | 0 | 0.008
KF22 | 2024 | GBNIIE |  | Landvind | Landvind | 19887.746 | 0 | 41.575 | 0 | 41.575
KF22 | 2024 | GBNIIE |  | Naturgas | Industriel overskudsel | 7448.146 | 0 | 56.978 | 0 | 126.618
KF22 | 2024 | GBNIIE |  | Naturgas | Kondens | 36975.08 | 0 | 70.7 | 0 | 119.368
KF22 | 2024 | GBNIIE |  | Olie | Kondens | 1235.848 | 0 | 0.001 | 0 | 0.003
KF22 | 2024 | GBNIIE |  | Solceller | Solceller | 15107.378 | 0 | 15.583 | 0 | 15.583
KF22 | 2024 | GBNIIE |  | Uran | Kondens | 7565 | 0 | 46.762 | 0 | 141.704
KF22 | 2024 | HU |  | Biomasse | Industrivarme | 546.72 | 0 | 2.06 | 0 | 2.901
KF22 | 2024 | HU |  | Brunkul | Kondens | 722.262 | 0 | 1.399 | 0 | 3.385
KF22 | 2024 | HU |  | Hydro | Hydro | 55.6 | 0 | 0.306 | 0 | 0.306
KF22 | 2024 | HU |  | Kul | Kondens | 44.232 | 0 | 0.006 | 0 | 0.015
KF22 | 2024 | HU |  | Landvind | Landvind | 326.04 | 0 | 0.637 | 0 | 0.637
KF22 | 2024 | HU |  | Naturgas | Industriel overskudsel | 232.361 | 0 | 0.396 | 0 | 0.88
KF22 | 2024 | HU |  | Naturgas | Kondens | 2538.32 | 0 | 10.251 | 0 | 19.382
KF22 | 2024 | HU |  | Olie | Kondens | 107.706 | 0 | 0.043 | 0 | 0.105
KF22 | 2024 | HU |  | Solceller | Solceller | 3293.759 | 0 | 3.307 | 0 | 3.307
KF22 | 2024 | HU |  | Uran | Kondens | 1899.8 | 0 | 14.462 | 0 | 43.825
KF22 | 2024 | IT |  | Biomasse | Industrivarme | 3903.843 | 0 | 17.342 | 0 | 24.425
KF22 | 2024 | IT |  | DemandSideResponse | DemandSideResponse | 1852.8 | 0 | 0 | 0 | 0
KF22 | 2024 | IT |  | Ellager | Ellager_batteri | 0 | 0 | 0 | 0 | 0
KF22 | 2024 | IT |  | Ellager | Ellager_hydro | 0 | 0 | -0.189 | 0 | 0
KF22 | 2024 | IT |  | Havvind | Havvind | 240 | 0 | 0.579 | 0 | 0.579
KF22 | 2024 | IT |  | Hydro | Hydro | 18497.638 | 0 | 73.291 | 0 | 31.258
KF22 | 2024 | IT |  | Kul | Kondens | 1477.698 | 0 | 0 | 0 | 0
KF22 | 2024 | IT |  | Landvind | Landvind | 14786.699 | 0 | 28.22 | 0 | 28.22
KF22 | 2024 | IT |  | Naturgas | Industriel overskudsel | 8354.5 | 0 | 37.938 | 0 | 84.306
KF22 | 2024 | IT |  | Naturgas | Kondens | 42639.528 | 0 | 90.925 | 0 | 158.223
KF22 | 2024 | IT |  | Olie | Kondens | 1037.102 | 0 | 0 | 0 | 0
KF22 | 2024 | IT |  | Sol_CSP | Sol_CSP | 200 | 0 | 0.331 | 0 | 0
KF22 | 2024 | IT |  | Solceller | Solceller | 26994.995 | 0 | 35.573 | 0 | 35.573
KF22 | 2024 | NL |  | Biomasse | Industrivarme | 1598.008 | 0 | 5.602 | 0 | 7.89
KF22 | 2024 | NL |  | DemandSideResponse | DemandSideResponse | 560 | 0 | 0 | 0 | 0
KF22 | 2024 | NL |  | Havvind | Havvind | 4467.4 | 0 | 15.654 | 0 | 15.654
KF22 | 2024 | NL |  | Hydro | Hydro | 42 | 0 | 0.133 | 0 | 0.133
KF22 | 2024 | NL |  | Kul | Kondens | 2977.116 | 0 | 0.01 | 0 | 0.024
KF22 | 2024 | NL |  | Landvind | Landvind | 5361.8 | 0 | 11.276 | 0 | 11.276
KF22 | 2024 | NL |  | Naturgas | Industriel overskudsel | 4400.763 | 0 | 16.204 | 0 | 36.008
KF22 | 2024 | NL |  | Naturgas | Kondens | 13429.84 | 0 | 51.133 | 0 | 90.936
KF22 | 2024 | NL |  | Olie | Kondens | 92.076 | 0 | 0 | 0 | 0.001
KF22 | 2024 | NL |  | Solceller | Solceller | 9862 | 0 | 8.659 | 0 | 8.659
KF22 | 2024 | NL |  | Uran | Kondens | 485.8 | 0 | 3.549 | 0 | 10.755
KF22 | 2024 | NO |  | Biomasse | Industrivarme | 61.042 | 0 | 0.465 | 0 | 0.654
KF22 | 2024 | NO |  | DemandSideResponse | DemandSideResponse | 5043.2 | 0 | 0 | 0 | 0
KF22 | 2024 | NO |  | Hydro | Hydro | 34092.56 | 0 | 141.225 | 0 | 0
KF22 | 2024 | NO |  | Landvind | Landvind | 4825.02 | 0 | 12.615 | 0 | 12.615
KF22 | 2024 | NO |  | Naturgas | Industriel overskudsel | 265 | 0 | 2.321 | 0 | 5.159
KF22 | 2024 | NO |  | Naturgas | Kondens | 128.4 | 0 | 0.879 | 0 | 1.758
KF22 | 2024 | PL |  | Biomasse | Industrivarme | 1593.394 | 0 | 6.929 | 0 | 9.759
KF22 | 2024 | PL |  | Brunkul | Kondens | 7257.346 | 0 | 24.22 | 0 | 57.621
KF22 | 2024 | PL |  | Ellager | Ellager_batteri | 0 | 0 | 0 | 0 | 0
KF22 | 2024 | PL |  | Ellager | Ellager_hydro | 0 | 0 | -0.042 | 0 | 0
KF22 | 2024 | PL |  | Hydro | Hydro | 875.004 | 0 | 1.653 | 0 | 1.296
KF22 | 2024 | PL |  | Kul | Kondens | 16062.539 | 0 | 41.363 | 0 | 93.572
KF22 | 2024 | PL |  | Landvind | Landvind | 8004.2 | 0 | 15.96 | 0 | 15.96
KF22 | 2024 | PL |  | Naturgas | Industriel overskudsel | 5117.097 | 0 | 20.965 | 0 | 46.589
KF22 | 2024 | PL |  | Naturgas | Kondens | 3763.2 | 0 | 28.15 | 0 | 48.112
KF22 | 2024 | PL |  | Olie | Kondens | 793.034 | 0 | 2.028 | 0 | 4.676
KF22 | 2024 | PL |  | Solceller | Solceller | 4210 | 0 | 3.713 | 0 | 3.713
KF22 | 2024 | SE |  | Biomasse | Industrivarme | 3968.311 | 0 | 12.629 | 0 | 17.788
KF22 | 2024 | SE |  | DemandSideResponse | DemandSideResponse | 1107.154 | 0 | 0 | 0 | 0
KF22 | 2024 | SE |  | Havvind | Havvind | 476.924 | 0 | 1.478 | 0 | 1.478
KF22 | 2024 | SE |  | Hydro | Hydro | 16483.68 | 0 | 66.458 | 0 | 0
KF22 | 2024 | SE |  | Landvind | Landvind | 13527.939 | 0 | 32 | 0 | 32
KF22 | 2024 | SE |  | Naturgas | Industriel overskudsel | 16 | 0 | 0.1 | 0 | 0.223
KF22 | 2024 | SE |  | Naturgas | Kondens | 452.231 | 0 | 0.012 | 0 | 0.02
KF22 | 2024 | SE |  | Olie | Kondens | 200 | 0 | 0 | 0 | 0
KF22 | 2024 | SE |  | Solceller | Solceller | 2037.005 | 0 | 1.901 | 0 | 1.901
KF22 | 2024 | SE |  | Uran | Kondens | 7010 | 0 | 48.496 | 0 | 146.958
KF22 | 2025 | AT |  | Biomasse | Industrivarme | 600.915 | 0 | 3.395 | 0 | 4.782
KF22 | 2025 | AT |  | Ellager | Ellager_hydro | 0 | 0 | -0.024 | 0 | 0
KF22 | 2025 | AT |  | Hydro | Hydro | 12447.072 | 0 | 39.965 | 0 | 32.109
KF22 | 2025 | AT |  | Landvind | Landvind | 5500 | 0 | 11.143 | 0 | 11.143
KF22 | 2025 | AT |  | Naturgas | Industriel overskudsel | 953.24 | 0 | 4.747 | 0 | 10.549
KF22 | 2025 | AT |  | Naturgas | Kondens | 3415.7 | 0 | 16.667 | 0 | 29.079
KF22 | 2025 | AT |  | Olie | Kondens | 168.406 | 0 | 0 | 0 | 0
KF22 | 2025 | AT |  | Solceller | Solceller | 5000 | 0 | 5.63 | 0 | 5.63
KF22 | 2025 | BE |  | Biomasse | Industrivarme | 995.089 | 0 | 4.097 | 0 | 5.771
KF22 | 2025 | BE |  | DemandSideResponse | DemandSideResponse | 982 | 0 | 0 | 0 | 0
KF22 | 2025 | BE |  | Ellager | Ellager_batteri | 0 | 0 | 0 | 0 | 0
KF22 | 2025 | BE |  | Ellager | Ellager_hydro | 0 | 0 | -0.097 | 0 | 0
KF22 | 2025 | BE |  | Havvind | Havvind | 2253 | 0 | 8.012 | 0 | 8.012
KF22 | 2025 | BE |  | Hydro | Hydro | 134.262 | 0 | 0.42 | 0 | 0.42
KF22 | 2025 | BE |  | Landvind | Landvind | 3441.515 | 0 | 8.322 | 0 | 8.322
KF22 | 2025 | BE |  | Naturgas | Industriel overskudsel | 1324 | 0 | 5.452 | 0 | 12.115
KF22 | 2025 | BE |  | Naturgas | Kondens | 7816.3 | 0 | 41.688 | 0 | 71.387
KF22 | 2025 | BE |  | Olie | Kondens | 158.3 | 0 | 0 | 0 | 0
KF22 | 2025 | BE |  | Solceller | Solceller | 7193.012 | 0 | 7.006 | 0 | 7.006
KF22 | 2025 | CH |  | Biomasse | Industrivarme | 907 | 0 | 3.69 | 0 | 5.197
KF22 | 2025 | CH |  | Ellager | Ellager_hydro | 0 | 0 | -0.182 | 0 | 0
KF22 | 2025 | CH |  | Hydro | Hydro | 12265 | 0 | 39.275 | 0 | 17.669
KF22 | 2025 | CH |  | Landvind | Landvind | 180 | 0 | 0.298 | 0 | 0.298
KF22 | 2025 | CH |  | Naturgas | Industriel overskudsel | 829.617 | 0 | 3.375 | 0 | 7.5
KF22 | 2025 | CH |  | Solceller | Solceller | 4000 | 0 | 3.832 | 0 | 3.832
KF22 | 2025 | CH |  | Uran | Kondens | 2930 | 0 | 21.919 | 0 | 66.423
KF22 | 2025 | CZSK |  | Biomasse | Industrivarme | 1331.262 | 0 | 7.309 | 0 | 10.294
KF22 | 2025 | CZSK |  | Brunkul | Kondens | 5195.757 | 0 | 5.464 | 0 | 12.433
KF22 | 2025 | CZSK |  | Ellager | Ellager_batteri | 0 | 0 | 0 | 0 | 0
KF22 | 2025 | CZSK |  | Ellager | Ellager_hydro | 0 | 0 | -0.171 | 0 | 0
KF22 | 2025 | CZSK |  | Hydro | Hydro | 3403.814 | 0 | 7.297 | 0 | 5.858
KF22 | 2025 | CZSK |  | Kul | Kondens | 882.759 | 0 | 1.148 | 0 | 2.495
KF22 | 2025 | CZSK |  | Landvind | Landvind | 866.225 | 0 | 1.574 | 0 | 1.574
KF22 | 2025 | CZSK |  | Naturgas | Industriel overskudsel | 1874.942 | 0 | 6.38 | 0 | 14.179
KF22 | 2025 | CZSK |  | Naturgas | Kondens | 1966.941 | 0 | 13.083 | 0 | 23.782
KF22 | 2025 | CZSK |  | Olie | Kondens | 327.825 | 0 | 0.204 | 0 | 0.462
KF22 | 2025 | CZSK |  | Solceller | Solceller | 3463.192 | 0 | 3.681 | 0 | 3.681
KF22 | 2025 | CZSK |  | Uran | Kondens | 6754.24 | 0 | 47.57 | 0 | 144.153
KF22 | 2025 | DELU |  | Biomasse | Industrivarme | 7981.3 | 0 | 45.98 | 0 | 64.761
KF22 | 2025 | DELU |  | Brint | PtX_Brint | 0 | 0 | 0 | 0 | -0.075
KF22 | 2025 | DELU |  | Brunkul | Kondens | 14007.285 | 0 | 20.665 | 0 | 45.611
KF22 | 2025 | DELU |  | DemandSideResponse | DemandSideResponse | 1366 | 0 | 0.001 | 0 | 0
KF22 | 2025 | DELU |  | Ellager | Ellager_hydro | 0 | 0 | -1.215 | 0 | 0
KF22 | 2025 | DELU |  | Havvind | Havvind | 11081.3 | 0 | 43.595 | 0 | 43.595
KF22 | 2025 | DELU |  | Hydro | Hydro | 6187.234 | 0 | 17.843 | 0 | 16.263
KF22 | 2025 | DELU |  | Kul | Kondens | 10805.606 | 0 | 1.794 | 0 | 3.922
KF22 | 2025 | DELU |  | Landvind | Landvind | 70901 | 0 | 130.613 | 0 | 130.613
KF22 | 2025 | DELU |  | Naturgas | Industriel overskudsel | 12974.6 | 0 | 54.128 | 0 | 120.285
KF22 | 2025 | DELU |  | Naturgas | Kondens | 21158.755 | 0 | 65.84 | 0 | 116.638
KF22 | 2025 | DELU |  | Olie | Kondens | 1826.799 | 0 | 0.695 | 0 | 1.532
KF22 | 2025 | DELU |  | PowerToX_El | PtX_Brint | -500 | 0 | -0.114 | 0 | 0.114
KF22 | 2025 | DELU |  | Solceller | Solceller | 73619.926 | 0 | 73.84 | 0 | 73.84
KF22 | 2025 | DK1 |  | Biogas | Industriel overskudsel | 16.189 | 0 | 0.085 | 0 | 0.189
KF22 | 2025 | DK1 |  | Biogas | Kondens | 11.209 | 0 | 0.052 | 0 | 0.146
KF22 | 2025 | DK1 |  | Biomasse | Kondens | 0.04 | 0 | 0 | 0 | 0
KF22 | 2025 | DK1 |  | Havvind | Havvind | 2171.4 | 0 | 7.664 | 0 | 7.664
KF22 | 2025 | DK1 |  | Hydro | Hydro | 6.929 | 0 | 0.017 | 0 | 0.017
KF22 | 2025 | DK1 |  | Landvind | Landvind | 4165.185 | 0 | 10.138 | 0 | 10.138
KF22 | 2025 | DK1 |  | Naturgas | Industriel overskudsel | 87.783 | 0 | 0.084 | 0 | 0.22
KF22 | 2025 | DK1 |  | Naturgas | Kondens | 134.968 | 0 | 0.001 | 0 | 0.003
KF22 | 2025 | DK1 |  | Olie | Industriel overskudsel | 0.02 | 0 | 0 | 0 | 0
KF22 | 2025 | DK1 |  | Olie | Kondens | 35.7 | 0 | 0 | 0 | 0
KF22 | 2025 | DK1 |  | Solceller | Solceller | 3092 | 0 | 3.873 | 0 | 3.873
KF22 | 2025 | DK1 | Centrale områder | Affald | Kedel | 0 | 42.132 | 0 | 0.308 | 0.316
KF22 | 2025 | DK1 | Centrale områder | Affald | Kraftvarme | 91.459 | 338.623 | 0.433 | 2.595 | 2.91
KF22 | 2025 | DK1 | Centrale områder | Biogas | Industriel overskudsel | 6.619 | 0 | 0.038 | 0 | 0.079
KF22 | 2025 | DK1 | Centrale områder | Biogas | Industrivarme | 0 | 8.279 | 0 | 0.03 | 0.015
KF22 | 2025 | DK1 | Centrale områder | Biogas | Kraftvarme | 13.204 | 13.425 | 0.11 | 0.111 | 0.273
KF22 | 2025 | DK1 | Centrale områder | Biomasse | Kedel | 0 | 340.26 | 0 | 0.476 | 0.443
KF22 | 2025 | DK1 | Centrale områder | Biomasse | Kraftvarme | 667.026 | 1328.146 | 2.722 | 6.251 | 10.246
KF22 | 2025 | DK1 | Centrale områder | Brint | PtX_Brint | 0 | 0 | 0 | 0 | -0.027
KF22 | 2025 | DK1 | Centrale områder | Elkedler | Elpatron | -510.42 | 510.42 | -0.16 | 0.16 | 0.16
KF22 | 2025 | DK1 | Centrale områder | Industrivarme | Industrivarme | 0 | 231.35 | 0 | 1.185 | 0
KF22 | 2025 | DK1 | Centrale områder | Industrivarme | PtX_Brint | 0 | 16.6 | 0 | 0.004 | 0
KF22 | 2025 | DK1 | Centrale områder | Kul | Kraftvarme | 373.667 | 410.065 | 0.46 | 0.463 | 1.177
KF22 | 2025 | DK1 | Centrale områder | Naturgas | Industrivarme | 0 | 13.79 | 0 | 0 | 0
KF22 | 2025 | DK1 | Centrale områder | Naturgas | Kedel | 0 | 1432.602 | 0 | 0.115 | 0.116
KF22 | 2025 | DK1 | Centrale områder | Naturgas | Kraftvarme | 608.907 | 702.644 | 0.24 | 0.174 | 0.599
KF22 | 2025 | DK1 | Centrale områder | Olie | Industriel overskudsel | 26 | 0 | 0.04 | 0 | 0.42
KF22 | 2025 | DK1 | Centrale områder | Olie | Industrivarme | 0 | 52.21 | 0 | 0.07 | 0.035
KF22 | 2025 | DK1 | Centrale områder | Olie | Kedel | 0 | 2032.588 | 0 | 0.038 | 0.045
KF22 | 2025 | DK1 | Centrale områder | Olie | Kondens | 39 | 0 | 0 | 0 | 0
KF22 | 2025 | DK1 | Centrale områder | Olie | Kraftvarme | 40.016 | 34.668 | 0.015 | 0.023 | 0.046
KF22 | 2025 | DK1 | Centrale områder | PowerToX_El | PtX_Brint | -166 | 0 | -0.041 | 0 | 0.041
KF22 | 2025 | DK1 | Centrale områder | Solvarme | Solvarme | 0 | 4.1 | 0 | 0.002 | 0.002
KF22 | 2025 | DK1 | Centrale områder | Varmepumper | Varmepumper | -34.372 | 122.466 | -0.103 | 0.359 | 0.359
KF22 | 2025 | DK1 | Centrale områder | Varmepumper(overskudsvarme) | Varmepumper(overskudsvarme) | -16.31 | 83.5 | -0.069 | 0.348 | 0.348
KF22 | 2025 | DK1 | Større decentrale områder | Affald | Kedel | 0 | 40.047 | 0 | 0.204 | 0.174
KF22 | 2025 | DK1 | Større decentrale områder | Affald | Kraftvarme | 49.891 | 220.806 | 0.222 | 1.216 | 1.913
KF22 | 2025 | DK1 | Større decentrale områder | Biogas | Industriel overskudsel | 2.992 | 0 | 0.013 | 0 | 0.027
KF22 | 2025 | DK1 | Større decentrale områder | Biogas | Industrivarme | 0 | 1.61 | 0 | 0.003 | 0.002
KF22 | 2025 | DK1 | Større decentrale områder | Biogas | Kedel | 0 | 0.5 | 0 | 0 | 0
KF22 | 2025 | DK1 | Større decentrale områder | Biogas | Kraftvarme | 7.041 | 11.669 | 0.033 | 0.053 | 0.102
KF22 | 2025 | DK1 | Større decentrale områder | Biomasse | Industrivarme | 0 | 5.35 | 0 | 0.018 | 0.019
KF22 | 2025 | DK1 | Større decentrale områder | Biomasse | Kedel | 0 | 499.265 | 0 | 1.286 | 1.273
KF22 | 2025 | DK1 | Større decentrale områder | Biomasse | Kraftvarme | 14.567 | 48.869 | 0.052 | 0.263 | 0.339
KF22 | 2025 | DK1 | Større decentrale områder | Brint | PtX_Brint | 0 | 0 | 0 | 0 | -0.003
KF22 | 2025 | DK1 | Større decentrale områder | Elkedler | Elpatron | -142.4 | 142.4 | -0.014 | 0.014 | 0.014
KF22 | 2025 | DK1 | Større decentrale områder | Geotermi | Geotermi | 0 | 8.3 | 0 | 0.013 | 0.013
KF22 | 2025 | DK1 | Større decentrale områder | Industrivarme | Industrivarme | 0 | 14.5 | 0 | 0.023 | 0
KF22 | 2025 | DK1 | Større decentrale områder | Industrivarme | PtX_Brint | 0 | 1.8 | 0 | 0 | 0
KF22 | 2025 | DK1 | Større decentrale områder | Naturgas | Kedel | 0 | 640.27 | 0 | 0.05 | 0.05
KF22 | 2025 | DK1 | Større decentrale områder | Naturgas | Kraftvarme | 286.684 | 279.684 | 0.177 | 0.161 | 0.374
KF22 | 2025 | DK1 | Større decentrale områder | Olie | Kedel | 0 | 85.26 | 0 | 0.001 | 0.001
KF22 | 2025 | DK1 | Større decentrale områder | Olie | Kraftvarme | 0.256 | 2.025 | 0.001 | 0.008 | 0.022
KF22 | 2025 | DK1 | Større decentrale områder | PowerToX_El | PtX_Brint | -18 | 0 | -0.004 | 0 | 0.004
KF22 | 2025 | DK1 | Større decentrale områder | Solvarme | Solvarme | 0 | 163.9 | 0 | 0.115 | 0.115
KF22 | 2025 | DK1 | Større decentrale områder | Varmepumper | Varmepumper | -55.974 | 202.969 | -0.207 | 0.762 | 0.762
KF22 | 2025 | DK1 | Større decentrale områder | Varmepumper(overskudsvarme) | Varmepumper(overskudsvarme) | -4.511 | 22.686 | -0.032 | 0.161 | 0.161
KF22 | 2025 | DK1 | Mindre decentrale områder | Affald | Kedel | 0 | 7.147 | 0 | 0.033 | 0.034
KF22 | 2025 | DK1 | Mindre decentrale områder | Affald | Kraftvarme | 2.43 | 10.418 | 0.009 | 0.074 | 0.095
KF22 | 2025 | DK1 | Mindre decentrale områder | Biogas | Industriel overskudsel | 31.71 | 0 | 0.135 | 0 | 0.26
KF22 | 2025 | DK1 | Mindre decentrale områder | Biogas | Industrivarme | 0 | 44.99 | 0 | 0.075 | 0.087
KF22 | 2025 | DK1 | Mindre decentrale områder | Biogas | Kedel | 0 | 15.654 | 0 | 0.002 | 0.002
KF22 | 2025 | DK1 | Mindre decentrale områder | Biogas | Kraftvarme | 44.491 | 55.649 | 0.32 | 0.399 | 0.813
KF22 | 2025 | DK1 | Mindre decentrale områder | Biomasse | Industrivarme | 0 | 56.925 | 0 | 0.062 | 0.072
KF22 | 2025 | DK1 | Mindre decentrale områder | Biomasse | Kedel | 0 | 804.744 | 0 | 3.109 | 3.026
KF22 | 2025 | DK1 | Mindre decentrale områder | Biomasse | Kraftvarme | 9.652 | 50.272 | 0.051 | 0.277 | 0.307
KF22 | 2025 | DK1 | Mindre decentrale områder | Brint | PtX_Brint | 0 | 0 | 0 | 0 | -0.002
KF22 | 2025 | DK1 | Mindre decentrale områder | Elkedler | Elpatron | -523.526 | 522.39 | -0.074 | 0.074 | 0.074
KF22 | 2025 | DK1 | Mindre decentrale områder | Industrivarme | Industrivarme | 0 | 75.42 | 0 | 0.216 | 0
KF22 | 2025 | DK1 | Mindre decentrale områder | Industrivarme | PtX_Brint | 0 | 1 | 0 | 0 | 0
KF22 | 2025 | DK1 | Mindre decentrale områder | Naturgas | Industriel overskudsel | 6.9 | 0 | 0 | 0 | 0
KF22 | 2025 | DK1 | Mindre decentrale områder | Naturgas | Industrivarme | 0 | 2.66 | 0 | 0.003 | 0.004
KF22 | 2025 | DK1 | Mindre decentrale områder | Naturgas | Kedel | 0 | 642.244 | 0 | 0.032 | 0.033
KF22 | 2025 | DK1 | Mindre decentrale områder | Naturgas | Kraftvarme | 370.037 | 479.665 | 0.626 | 0.819 | 1.62
KF22 | 2025 | DK1 | Mindre decentrale områder | Olie | Industrivarme | 0 | 0.315 | 0 | 0 | 0
KF22 | 2025 | DK1 | Mindre decentrale områder | Olie | Kedel | 0 | 265.233 | 0 | 0 | 0
KF22 | 2025 | DK1 | Mindre decentrale områder | PowerToX_El | PtX_Brint | -10 | 0 | -0.002 | 0 | 0.002
KF22 | 2025 | DK1 | Mindre decentrale områder | Solvarme | Solvarme | 0 | 856.231 | 0 | 0.575 | 0.575
KF22 | 2025 | DK1 | Mindre decentrale områder | Varmepumper | Varmepumper | -76.524 | 250.052 | -0.192 | 0.731 | 0.731
KF22 | 2025 | DK1 | Mindre decentrale områder | Varmepumper(overskudsvarme) | Varmepumper(overskudsvarme) | -7.258 | 29.579 | -0.037 | 0.182 | 0.182
KF22 | 2025 | DK2 |  | Biogas | Industriel overskudsel | 5.375 | 0 | 0.026 | 0 | 0.059
KF22 | 2025 | DK2 |  | Biogas | Kondens | 1.305 | 0 | 0.001 | 0 | 0.002
KF22 | 2025 | DK2 |  | Havvind | Havvind | 1209.2 | 0 | 4.706 | 0 | 4.706
KF22 | 2025 | DK2 |  | Hydro | Hydro | 0.015 | 0 | 0 | 0 | 0
KF22 | 2025 | DK2 |  | Landvind | Landvind | 807.342 | 0 | 2.031 | 0 | 2.031
KF22 | 2025 | DK2 |  | Naturgas | Industriel overskudsel | 37.995 | 0 | 0.01 | 0 | 0.022
KF22 | 2025 | DK2 |  | Naturgas | Kondens | 18.48 | 0 | 0.011 | 0 | 0.032
KF22 | 2025 | DK2 |  | Olie | Kondens | 36.323 | 0 | 0 | 0 | 0
KF22 | 2025 | DK2 |  | Solceller | Solceller | 1334 | 0 | 1.67 | 0 | 1.67
KF22 | 2025 | DK2 | Centrale områder | Affald | Kedel | 0 | 8 | 0 | 0.059 | 0.106
KF22 | 2025 | DK2 | Centrale områder | Affald | Kraftvarme | 112.935 | 363.879 | 0.587 | 3.057 | 4.096
KF22 | 2025 | DK2 | Centrale områder | Biogas | Industriel overskudsel | 1.66 | 0 | 0.006 | 0 | 0.012
KF22 | 2025 | DK2 | Centrale områder | Biogas | Industrivarme | 0 | 0.75 | 0 | 0.004 | 0.002
KF22 | 2025 | DK2 | Centrale områder | Biogas | Kedel | 0 | 14.716 | 0 | 0.003 | 0.003
KF22 | 2025 | DK2 | Centrale områder | Biogas | Kraftvarme | 3.647 | 4.053 | 0.031 | 0.034 | 0.079
KF22 | 2025 | DK2 | Centrale områder | Biomasse | Kedel | 0 | 36.65 | 0 | 0.021 | 0.023
KF22 | 2025 | DK2 | Centrale områder | Biomasse | Kraftvarme | 902.4 | 1705.174 | 3.393 | 7.505 | 12.229
KF22 | 2025 | DK2 | Centrale områder | Brint | PtX_Brint | 0 | 0 | 0 | 0 | -0.011
KF22 | 2025 | DK2 | Centrale områder | Elkedler | Elpatron | -210.2 | 210.2 | -0.04 | 0.04 | 0.04
KF22 | 2025 | DK2 | Centrale områder | Industrivarme | Industrivarme | 0 | 1.1 | 0 | 0.002 | 0
KF22 | 2025 | DK2 | Centrale områder | Industrivarme | PtX_Brint | 0 | 6 | 0 | 0.002 | 0
KF22 | 2025 | DK2 | Centrale områder | Kul | Kondens | 21.34 | 0 | 0 | 0 | 0
KF22 | 2025 | DK2 | Centrale områder | Naturgas | Industriel overskudsel | 0.92 | 0 | 0 | 0 | 0.001
KF22 | 2025 | DK2 | Centrale områder | Naturgas | Kedel | 0 | 1059.562 | 0 | 0.026 | 0.028
KF22 | 2025 | DK2 | Centrale områder | Naturgas | Kondens | 2.7 | 0 | 0 | 0 | 0
KF22 | 2025 | DK2 | Centrale områder | Naturgas | Kraftvarme | 184.618 | 194.332 | 0.553 | 0.087 | 1.098
KF22 | 2025 | DK2 | Centrale områder | Olie | Industriel overskudsel | 1.25 | 0 | 0 | 0 | 0
KF22 | 2025 | DK2 | Centrale områder | Olie | Kedel | 0 | 1256.533 | 0 | 0 | 0
KF22 | 2025 | DK2 | Centrale områder | Olie | Kondens | 62.76 | 0 | 0 | 0 | 0
KF22 | 2025 | DK2 | Centrale områder | Olie | Kraftvarme | 2.237 | 6.419 | 0.013 | 0.04 | 0.055
KF22 | 2025 | DK2 | Centrale områder | PowerToX_El | PtX_Brint | -60 | 0 | -0.016 | 0 | 0.016
KF22 | 2025 | DK2 | Centrale områder | Solvarme | Solvarme | 0 | 2.1 | 0 | 0.001 | 0.001
KF22 | 2025 | DK2 | Centrale områder | Varmepumper | Varmepumper | -16.901 | 59.28 | -0.023 | 0.085 | 0.085
KF22 | 2025 | DK2 | Centrale områder | Varmepumper(overskudsvarme) | Varmepumper(overskudsvarme) | -10.226 | 41.4 | -0.02 | 0.095 | 0.095
KF22 | 2025 | DK2 | Større decentrale områder | Affald | Kedel | 0 | 8.338 | 0 | 0.032 | 0.038
KF22 | 2025 | DK2 | Større decentrale områder | Affald | Kraftvarme | 36.204 | 102.527 | 0.173 | 0.68 | 1.072
KF22 | 2025 | DK2 | Større decentrale områder | Biogas | Industriel overskudsel | 0.46 | 0 | 0.002 | 0 | 0.005
KF22 | 2025 | DK2 | Større decentrale områder | Biogas | Industrivarme | 0 | 1.33 | 0 | 0.002 | 0.003
KF22 | 2025 | DK2 | Større decentrale områder | Biomasse | Kedel | 0 | 192.754 | 0 | 0.558 | 0.543
KF22 | 2025 | DK2 | Større decentrale områder | Biomasse | Kraftvarme | 31.062 | 127.587 | 0.097 | 0.43 | 0.61
KF22 | 2025 | DK2 | Større decentrale områder | Elkedler | Elpatron | -63.732 | 63.4 | -0.008 | 0.008 | 0.008
KF22 | 2025 | DK2 | Større decentrale områder | Industrivarme | Industrivarme | 0 | 2 | 0 | 0.01 | 0
KF22 | 2025 | DK2 | Større decentrale områder | Naturgas | Kedel | 0 | 334.591 | 0 | 0.018 | 0.02
KF22 | 2025 | DK2 | Større decentrale områder | Naturgas | Kraftvarme | 71.7 | 82.521 | 0.013 | 0.019 | 0.037
KF22 | 2025 | DK2 | Større decentrale områder | Olie | Kedel | 0 | 19.468 | 0 | 0 | 0
KF22 | 2025 | DK2 | Større decentrale områder | Olie | Kraftvarme | 0.027 | 0.104 | 0 | 0.001 | 0.001
KF22 | 2025 | DK2 | Større decentrale områder | Solvarme | Solvarme | 0 | 2.88 | 0 | 0.002 | 0.002
KF22 | 2025 | DK2 | Større decentrale områder | Varmepumper | Varmepumper | -37.252 | 138.5 | -0.137 | 0.514 | 0.514
KF22 | 2025 | DK2 | Større decentrale områder | Varmepumper(overskudsvarme) | Varmepumper(overskudsvarme) | -0.471 | 2.3 | -0.002 | 0.012 | 0.012
KF22 | 2025 | DK2 | Mindre decentrale områder | Affald | Kedel | 0 | 3.168 | 0 | 0.021 | 0.024
KF22 | 2025 | DK2 | Mindre decentrale områder | Biogas | Industriel overskudsel | 5.832 | 0 | 0.011 | 0 | 0.027
KF22 | 2025 | DK2 | Mindre decentrale områder | Biogas | Industrivarme | 0 | 8.285 | 0 | 0.012 | 0.028
KF22 | 2025 | DK2 | Mindre decentrale områder | Biogas | Kedel | 0 | 4.024 | 0 | 0.001 | 0.001
KF22 | 2025 | DK2 | Mindre decentrale områder | Biogas | Kraftvarme | 14.764 | 14.201 | 0.116 | 0.113 | 0.294
KF22 | 2025 | DK2 | Mindre decentrale områder | Biomasse | Industrivarme | 0 | 3.8 | 0 | 0.026 | 0.026
KF22 | 2025 | DK2 | Mindre decentrale områder | Biomasse | Kedel | 0 | 288.195 | 0 | 1.149 | 1.186
KF22 | 2025 | DK2 | Mindre decentrale områder | Biomasse | Kraftvarme | 14.983 | 47 | 0.104 | 0.329 | 0.49
KF22 | 2025 | DK2 | Mindre decentrale områder | Elkedler | Elpatron | -99.726 | 99.5 | -0.016 | 0.016 | 0.016
KF22 | 2025 | DK2 | Mindre decentrale områder | Industrivarme | Industrivarme | 0 | 19 | 0 | 0.063 | 0
KF22 | 2025 | DK2 | Mindre decentrale områder | Naturgas | Kedel | 0 | 294.781 | 0 | 0.032 | 0.034
KF22 | 2025 | DK2 | Mindre decentrale områder | Naturgas | Kondens | 2 | 0 | 0 | 0 | 0
KF22 | 2025 | DK2 | Mindre decentrale områder | Naturgas | Kraftvarme | 95.716 | 117.37 | 0.08 | 0.11 | 0.228
KF22 | 2025 | DK2 | Mindre decentrale områder | Olie | Kedel | 0 | 87.752 | 0 | 0.001 | 0.001
KF22 | 2025 | DK2 | Mindre decentrale områder | Olie | Kondens | 474 | 0 | 0 | 0 | 0
KF22 | 2025 | DK2 | Mindre decentrale områder | Solvarme | Solvarme | 0 | 185.047 | 0 | 0.137 | 0.137
KF22 | 2025 | DK2 | Mindre decentrale områder | Varmepumper | Varmepumper | -19.109 | 66.5 | -0.072 | 0.269 | 0.269
KF22 | 2025 | DK2 | Mindre decentrale områder | Varmepumper(overskudsvarme) | Varmepumper(overskudsvarme) | -0.22 | 0.9 | -0.001 | 0.004 | 0.004
KF22 | 2025 | EELVLT |  | Biomasse | Industrivarme | 746.151 | 0 | 6.039 | 0 | 8.506
KF22 | 2025 | EELVLT |  | DemandSideResponse | DemandSideResponse | 260 | 0 | 0 | 0 | 0
KF22 | 2025 | EELVLT |  | Ellager | Ellager_hydro | 0 | 0 | -0.033 | 0 | 0
KF22 | 2025 | EELVLT |  | Havvind | Havvind | 50.743 | 0 | 0.146 | 0 | 0.146
KF22 | 2025 | EELVLT |  | Hydro | Hydro | 1698.8 | 0 | 2.382 | 0 | 2.382
KF22 | 2025 | EELVLT |  | Landvind | Landvind | 2140.248 | 0 | 4.561 | 0 | 4.561
KF22 | 2025 | EELVLT |  | Naturgas | Industriel overskudsel | 280 | 0 | 1.928 | 0 | 4.285
KF22 | 2025 | EELVLT |  | Naturgas | Kondens | 1833 | 0 | 9.874 | 0 | 16.574
KF22 | 2025 | EELVLT |  | Olie | Kondens | 576.8 | 0 | 0 | 0 | 0
KF22 | 2025 | EELVLT |  | Sol_CSP | Sol_CSP | 8 | 0 | 0.009 | 0 | 0
KF22 | 2025 | EELVLT |  | Solceller | Solceller | 891 | 0 | 0.983 | 0 | 0.983
KF22 | 2025 | ESPT |  | Biomasse | Industrivarme | 2121.7 | 0 | 9.593 | 0 | 13.512
KF22 | 2025 | ESPT |  | DemandSideResponse | DemandSideResponse | 1600 | 0 | 0 | 0 | 0
KF22 | 2025 | ESPT |  | Ellager | Ellager_batteri | 0 | 0 | 0 | 0 | 0
KF22 | 2025 | ESPT |  | Ellager | Ellager_hydro | 0 | 0 | -0.919 | 0 | 0
KF22 | 2025 | ESPT |  | Havvind | Havvind | 126 | 0 | 0.395 | 0 | 0.395
KF22 | 2025 | ESPT |  | Hydro | Hydro | 25598.691 | 0 | 39.809 | 0 | 8.452
KF22 | 2025 | ESPT |  | Kul | Kondens | 1954.628 | 0 | 0 | 0 | 0
KF22 | 2025 | ESPT |  | Landvind | Landvind | 46115.8 | 0 | 102.764 | 0 | 102.764
KF22 | 2025 | ESPT |  | Naturgas | Industriel overskudsel | 5601 | 0 | 26.454 | 0 | 58.786
KF22 | 2025 | ESPT |  | Naturgas | Kondens | 28327.56 | 0 | 18.816 | 0 | 33.128
KF22 | 2025 | ESPT |  | Olie | Kondens | 60.452 | 0 | 0 | 0 | 0
KF22 | 2025 | ESPT |  | Sol_CSP | Sol_CSP | 4930.037 | 0 | 11.014 | 0 | 0
KF22 | 2025 | ESPT |  | Solceller | Solceller | 27211.247 | 0 | 51.157 | 0 | 51.157
KF22 | 2025 | ESPT |  | Uran | Kondens | 7117.36 | 0 | 47.39 | 0 | 143.605
KF22 | 2025 | FI |  | Biomasse | Industrivarme | 3961.9 | 0 | 15.884 | 0 | 22.372
KF22 | 2025 | FI |  | DemandSideResponse | DemandSideResponse | 2350 | 0 | 0.56 | 0 | 0
KF22 | 2025 | FI |  | Havvind | Havvind | 42 | 0 | 0.114 | 0 | 0.114
KF22 | 2025 | FI |  | Hydro | Hydro | 3200 | 0 | 14 | 0 | 0
KF22 | 2025 | FI |  | Kul | Kondens | 695.587 | 0 | 0.019 | 0 | 0.055
KF22 | 2025 | FI |  | Landvind | Landvind | 6858.805 | 0 | 14.026 | 0 | 14.026
KF22 | 2025 | FI |  | Naturgas | Industriel overskudsel | 3377 | 0 | 1.669 | 0 | 3.71
KF22 | 2025 | FI |  | Naturgas | Kondens | 1148 | 0 | 0.234 | 0 | 0.455
KF22 | 2025 | FI |  | Olie | Kondens | 21.513 | 0 | 0.001 | 0 | 0.002
KF22 | 2025 | FI |  | Solceller | Solceller | 460 | 0 | 0.372 | 0 | 0.372
KF22 | 2025 | FI |  | Uran | Kondens | 4394 | 0 | 34.985 | 0 | 106.015
KF22 | 2025 | FR |  | Biomasse | Industrivarme | 2205 | 0 | 9.098 | 0 | 12.814
KF22 | 2025 | FR |  | DemandSideResponse | DemandSideResponse | 4900 | 0 | 0 | 0 | 0
KF22 | 2025 | FR |  | Ellager | Ellager_hydro | 0 | 0 | -0.168 | 0 | 0
KF22 | 2025 | FR |  | Havvind | Havvind | 3000 | 0 | 9.96 | 0 | 9.96
KF22 | 2025 | FR |  | Hydro | Hydro | 23988.293 | 0 | 57.532 | 0 | 40.12
KF22 | 2025 | FR |  | Landvind | Landvind | 25920 | 0 | 49.87 | 0 | 49.87
KF22 | 2025 | FR |  | Naturgas | Industriel overskudsel | 10764 | 0 | 25.634 | 0 | 56.964
KF22 | 2025 | FR |  | Naturgas | Kondens | 7189 | 0 | 11.417 | 0 | 19.605
KF22 | 2025 | FR |  | Olie | Kondens | 1331 | 0 | 0 | 0 | 0
KF22 | 2025 | FR |  | Solceller | Solceller | 23100 | 0 | 27.35 | 0 | 27.35
KF22 | 2025 | FR |  | Uran | Kondens | 61761 | 0 | 387.306 | 0 | 1173.655
KF22 | 2025 | GBNIIE |  | Biomasse | Industrivarme | 8790.001 | 0 | 57.625 | 0 | 81.162
KF22 | 2025 | GBNIIE |  | Brunkul | Kondens | 37.83 | 0 | 0.001 | 0 | 0.002
KF22 | 2025 | GBNIIE |  | DemandSideResponse | DemandSideResponse | 1995.717 | 0 | 0 | 0 | 0
KF22 | 2025 | GBNIIE |  | Ellager | Ellager_batteri | 0 | 0 | 0 | 0 | 0
KF22 | 2025 | GBNIIE |  | Ellager | Ellager_hydro | 0 | 0 | -0.287 | 0 | 0
KF22 | 2025 | GBNIIE |  | Havvind | Havvind | 17683.4 | 0 | 59.005 | 0 | 59.005
KF22 | 2025 | GBNIIE |  | Hydro | Hydro | 2154.09 | 0 | 6.296 | 0 | 6.296
KF22 | 2025 | GBNIIE |  | Landvind | Landvind | 20688.682 | 0 | 43.322 | 0 | 43.322
KF22 | 2025 | GBNIIE |  | Naturgas | Industriel overskudsel | 7454.194 | 0 | 55.27 | 0 | 122.821
KF22 | 2025 | GBNIIE |  | Naturgas | Kondens | 35728.1 | 0 | 77.22 | 0 | 130.112
KF22 | 2025 | GBNIIE |  | Olie | Kondens | 1085.17 | 0 | 0 | 0 | 0
KF22 | 2025 | GBNIIE |  | Solceller | Solceller | 15542.222 | 0 | 16.024 | 0 | 16.024
KF22 | 2025 | GBNIIE |  | Uran | Kondens | 7149 | 0 | 43.981 | 0 | 133.277
KF22 | 2025 | HU |  | Biomasse | Industrivarme | 604.9 | 0 | 2.27 | 0 | 3.197
KF22 | 2025 | HU |  | Brunkul | Kondens | 658.63 | 0 | 0.542 | 0 | 1.547
KF22 | 2025 | HU |  | Hydro | Hydro | 55 | 0 | 0.303 | 0 | 0.303
KF22 | 2025 | HU |  | Kul | Kondens | 45.105 | 0 | 0 | 0 | 0
KF22 | 2025 | HU |  | Landvind | Landvind | 325.8 | 0 | 0.636 | 0 | 0.636
KF22 | 2025 | HU |  | Naturgas | Industriel overskudsel | 275.701 | 0 | 0.47 | 0 | 1.044
KF22 | 2025 | HU |  | Naturgas | Kondens | 2165.4 | 0 | 14.12 | 0 | 26.991
KF22 | 2025 | HU |  | Olie | Kondens | 21.765 | 0 | 0.017 | 0 | 0.048
KF22 | 2025 | HU |  | Solceller | Solceller | 3776.949 | 0 | 3.792 | 0 | 3.792
KF22 | 2025 | HU |  | Uran | Kondens | 1900 | 0 | 14.464 | 0 | 43.829
KF22 | 2025 | IT |  | Biomasse | Industrivarme | 4492.554 | 0 | 19.917 | 0 | 28.053
KF22 | 2025 | IT |  | DemandSideResponse | DemandSideResponse | 2316 | 0 | 0 | 0 | 0
KF22 | 2025 | IT |  | Ellager | Ellager_batteri | 0 | 0 | 0 | 0 | 0
KF22 | 2025 | IT |  | Ellager | Ellager_hydro | 0 | 0 | -0.159 | 0 | 0
KF22 | 2025 | IT |  | Havvind | Havvind | 300 | 0 | 0.724 | 0 | 0.724
KF22 | 2025 | IT |  | Hydro | Hydro | 19638.297 | 0 | 77.136 | 0 | 31.312
KF22 | 2025 | IT |  | Landvind | Landvind | 15655.874 | 0 | 29.856 | 0 | 29.856
KF22 | 2025 | IT |  | Naturgas | Industriel overskudsel | 9258 | 0 | 42.041 | 0 | 93.423
KF22 | 2025 | IT |  | Naturgas | Kondens | 42227.66 | 0 | 75.44 | 0 | 130.675
KF22 | 2025 | IT |  | Olie | Kondens | 866 | 0 | 0 | 0 | 0
KF22 | 2025 | IT |  | Sol_CSP | Sol_CSP | 250 | 0 | 0.41 | 0 | 0
KF22 | 2025 | IT |  | Solceller | Solceller | 28299.993 | 0 | 37.356 | 0 | 37.356
KF22 | 2025 | NL |  | Biomasse | Industrivarme | 1875.01 | 0 | 6.569 | 0 | 9.253
KF22 | 2025 | NL |  | DemandSideResponse | DemandSideResponse | 700 | 0 | 0 | 0 | 0
KF22 | 2025 | NL |  | Havvind | Havvind | 5157 | 0 | 18.07 | 0 | 18.07
KF22 | 2025 | NL |  | Hydro | Hydro | 43 | 0 | 0.136 | 0 | 0.136
KF22 | 2025 | NL |  | Kul | Kondens | 2590.86 | 0 | 0 | 0 | 0
KF22 | 2025 | NL |  | Landvind | Landvind | 5709 | 0 | 12.006 | 0 | 12.006
KF22 | 2025 | NL |  | Naturgas | Industriel overskudsel | 4354.35 | 0 | 16.033 | 0 | 35.628
KF22 | 2025 | NL |  | Naturgas | Kondens | 12913.3 | 0 | 56.818 | 0 | 99.925
KF22 | 2025 | NL |  | Olie | Kondens | 80.13 | 0 | 0 | 0 | 0
KF22 | 2025 | NL |  | Solceller | Solceller | 10900 | 0 | 9.57 | 0 | 9.57
KF22 | 2025 | NL |  | Uran | Kondens | 486 | 0 | 3.537 | 0 | 10.719
KF22 | 2025 | NO |  | Biomasse | Industrivarme | 76.303 | 0 | 0.581 | 0 | 0.818
KF22 | 2025 | NO |  | DemandSideResponse | DemandSideResponse | 6304 | 0 | 0 | 0 | 0
KF22 | 2025 | NO |  | Hydro | Hydro | 34472.2 | 0 | 142.828 | 0 | 0
KF22 | 2025 | NO |  | Landvind | Landvind | 5264.275 | 0 | 13.845 | 0 | 13.845
KF22 | 2025 | NO |  | Naturgas | Industriel overskudsel | 265 | 0 | 2.321 | 0 | 5.159
KF22 | 2025 | PL |  | Biomasse | Industrivarme | 1771.743 | 0 | 7.732 | 0 | 10.891
KF22 | 2025 | PL |  | Brunkul | Kondens | 7210.01 | 0 | 16.591 | 0 | 39.9
KF22 | 2025 | PL |  | Ellager | Ellager_batteri | 0 | 0 | 0 | 0 | 0
KF22 | 2025 | PL |  | Ellager | Ellager_hydro | 0 | 0 | -0.114 | 0 | 0
KF22 | 2025 | PL |  | Hydro | Hydro | 869.005 | 0 | 1.638 | 0 | 1.281
KF22 | 2025 | PL |  | Kul | Kondens | 14673.818 | 0 | 30.416 | 0 | 67.33
KF22 | 2025 | PL |  | Landvind | Landvind | 8517 | 0 | 16.983 | 0 | 16.983
KF22 | 2025 | PL |  | Naturgas | Industriel overskudsel | 6396.371 | 0 | 26.206 | 0 | 58.236
KF22 | 2025 | PL |  | Naturgas | Kondens | 4001 | 0 | 30.697 | 0 | 51.162
KF22 | 2025 | PL |  | Olie | Kondens | 676.819 | 0 | 1.454 | 0 | 3.316
KF22 | 2025 | PL |  | Solceller | Solceller | 4935 | 0 | 4.353 | 0 | 4.353
KF22 | 2025 | SE |  | Biomasse | Industrivarme | 4085.389 | 0 | 12.983 | 0 | 18.286
KF22 | 2025 | SE |  | DemandSideResponse | DemandSideResponse | 1383.943 | 0 | 0 | 0 | 0
KF22 | 2025 | SE |  | Havvind | Havvind | 596.155 | 0 | 1.847 | 0 | 1.847
KF22 | 2025 | SE |  | Hydro | Hydro | 16447.1 | 0 | 66.309 | 0 | 0
KF22 | 2025 | SE |  | Landvind | Landvind | 14497.924 | 0 | 34.172 | 0 | 34.172
KF22 | 2025 | SE |  | Naturgas | Kondens | 377.789 | 0 | 0.009 | 0 | 0.016
KF22 | 2025 | SE |  | Solceller | Solceller | 2355.407 | 0 | 2.198 | 0 | 2.198
KF22 | 2025 | SE |  | Uran | Kondens | 6835 | 0 | 47.27 | 0 | 143.243
KF22 | 2026 | AT |  | Biomasse | Industrivarme | 600.915 | 0 | 3.395 | 0 | 4.782
KF22 | 2026 | AT |  | Brint | PtX_Brint | 0 | 0 | 0 | 0 | -0.041
KF22 | 2026 | AT |  | Ellager | Ellager_batteri | 0 | 0 | 0 | 0 | 0
KF22 | 2026 | AT |  | Ellager | Ellager_hydro | 0 | 0 | -0.025 | 0 | 0
KF22 | 2026 | AT |  | Hydro | Hydro | 12767.718 | 0 | 40.111 | 0 | 32.256
KF22 | 2026 | AT |  | Landvind | Landvind | 6199.8 | 0 | 12.954 | 0 | 12.954
KF22 | 2026 | AT |  | Naturgas | Industriel overskudsel | 953.24 | 0 | 4.747 | 0 | 10.549
KF22 | 2026 | AT |  | Naturgas | Kondens | 3415.7 | 0 | 15.376 | 0 | 26.795
KF22 | 2026 | AT |  | Olie | Kondens | 168.406 | 0 | 0 | 0 | 0
KF22 | 2026 | AT |  | PowerToX_El | PtX_Brint | -200 | 0 | -0.062 | 0 | 0.062
KF22 | 2026 | AT |  | Solceller | Solceller | 6400 | 0 | 7.206 | 0 | 7.206
KF22 | 2026 | BE |  | Biomasse | Industrivarme | 978.88 | 0 | 4.031 | 0 | 5.677
KF22 | 2026 | BE |  | Brint | PtX_Brint | 0 | 0 | 0 | 0 | -0.001
KF22 | 2026 | BE |  | DemandSideResponse | DemandSideResponse | 1145.6 | 0 | 0 | 0 | 0
KF22 | 2026 | BE |  | Ellager | Ellager_batteri | 0 | 0 | 0 | 0 | 0
KF22 | 2026 | BE |  | Ellager | Ellager_hydro | 0 | 0 | -0.094 | 0 | 0
KF22 | 2026 | BE |  | Havvind | Havvind | 2653 | 0 | 9.434 | 0 | 9.434
KF22 | 2026 | BE |  | Hydro | Hydro | 137.052 | 0 | 0.429 | 0 | 0.429
KF22 | 2026 | BE |  | Landvind | Landvind | 3640.601 | 0 | 9.03 | 0 | 9.03
KF22 | 2026 | BE |  | Naturgas | Industriel overskudsel | 1324 | 0 | 5.452 | 0 | 12.115
KF22 | 2026 | BE |  | Naturgas | Kondens | 7936.3 | 0 | 39.256 | 0 | 67.067
KF22 | 2026 | BE |  | Olie | Kondens | 158.3 | 0 | 0 | 0 | 0
KF22 | 2026 | BE |  | PowerToX_El | PtX_Brint | -5 | 0 | -0.002 | 0 | 0.002
KF22 | 2026 | BE |  | Solceller | Solceller | 7833.914 | 0 | 7.63 | 0 | 7.63
KF22 | 2026 | CH |  | Biomasse | Industrivarme | 965 | 0 | 3.926 | 0 | 5.529
KF22 | 2026 | CH |  | Ellager | Ellager_hydro | 0 | 0 | -0.206 | 0 | 0
KF22 | 2026 | CH |  | Hydro | Hydro | 12265 | 0 | 39.273 | 0 | 17.669
KF22 | 2026 | CH |  | Landvind | Landvind | 195 | 0 | 0.33 | 0 | 0.33
KF22 | 2026 | CH |  | Naturgas | Industriel overskudsel | 841.661 | 0 | 3.424 | 0 | 7.609
KF22 | 2026 | CH |  | Solceller | Solceller | 4300 | 0 | 4.119 | 0 | 4.119
KF22 | 2026 | CH |  | Uran | Kondens | 2857 | 0 | 21.373 | 0 | 64.768
KF22 | 2026 | CZSK |  | Biomasse | Industrivarme | 1330.155 | 0 | 7.303 | 0 | 10.285
KF22 | 2026 | CZSK |  | Brunkul | Kondens | 5177.76 | 0 | 5.106 | 0 | 11.566
KF22 | 2026 | CZSK |  | Ellager | Ellager_batteri | 0 | 0 | 0 | 0 | 0
KF22 | 2026 | CZSK |  | Ellager | Ellager_hydro | 0 | 0 | -0.152 | 0 | 0
KF22 | 2026 | CZSK |  | Hydro | Hydro | 3412.687 | 0 | 7.324 | 0 | 5.884
KF22 | 2026 | CZSK |  | Kul | Kondens | 844.66 | 0 | 0.932 | 0 | 2.027
KF22 | 2026 | CZSK |  | Landvind | Landvind | 984.03 | 0 | 1.871 | 0 | 1.871
KF22 | 2026 | CZSK |  | Naturgas | Industriel overskudsel | 1832.919 | 0 | 6.237 | 0 | 13.861
KF22 | 2026 | CZSK |  | Naturgas | Kondens | 1966.941 | 0 | 12.721 | 0 | 23.069
KF22 | 2026 | CZSK |  | Olie | Kondens | 326.09 | 0 | 0.187 | 0 | 0.42
KF22 | 2026 | CZSK |  | Solceller | Solceller | 3795.255 | 0 | 4.033 | 0 | 4.033
KF22 | 2026 | CZSK |  | Uran | Kondens | 6754.24 | 0 | 47.57 | 0 | 144.153
KF22 | 2026 | DELU |  | Biomasse | Industrivarme | 7722.757 | 0 | 44.491 | 0 | 62.663
KF22 | 2026 | DELU |  | Brint | PtX_Brint | 0 | 0 | 0 | 0 | -0.224
KF22 | 2026 | DELU |  | Brunkul | Kondens | 12939.063 | 0 | 14.713 | 0 | 32.545
KF22 | 2026 | DELU |  | DemandSideResponse | DemandSideResponse | 1457.714 | 0 | 0.001 | 0 | 0
KF22 | 2026 | DELU |  | Ellager | Ellager_batteri | 0 | 0 | 0 | 0 | 0
KF22 | 2026 | DELU |  | Ellager | Ellager_hydro | 0 | 0 | -1.293 | 0 | 0
KF22 | 2026 | DELU |  | Havvind | Havvind | 13083.7 | 0 | 51.135 | 0 | 51.135
KF22 | 2026 | DELU |  | Hydro | Hydro | 6252.588 | 0 | 17.844 | 0 | 16.265
KF22 | 2026 | DELU |  | Kul | Kondens | 10204.4 | 0 | 1.534 | 0 | 3.35
KF22 | 2026 | DELU |  | Landvind | Landvind | 73105.997 | 0 | 137.982 | 0 | 137.982
KF22 | 2026 | DELU |  | Naturgas | Industriel overskudsel | 13561.615 | 0 | 55.909 | 0 | 124.242
KF22 | 2026 | DELU |  | Naturgas | Kondens | 21113.935 | 0 | 60.357 | 0 | 106.196
KF22 | 2026 | DELU |  | Olie | Kondens | 1731.287 | 0 | 0.502 | 0 | 1.11
KF22 | 2026 | DELU |  | PowerToX_El | PtX_Brint | -800 | 0 | -0.34 | 0 | 0.34
KF22 | 2026 | DELU |  | Solceller | Solceller | 77277.515 | 0 | 77.509 | 0 | 77.509
KF22 | 2026 | DK1 |  | Biogas | Industriel overskudsel | 16.189 | 0 | 0.085 | 0 | 0.189
KF22 | 2026 | DK1 |  | Biogas | Kondens | 11.209 | 0 | 0.061 | 0 | 0.17
KF22 | 2026 | DK1 |  | Biomasse | Kondens | 0.04 | 0 | 0 | 0 | 0
KF22 | 2026 | DK1 |  | Havvind | Havvind | 2731.4 | 0 | 11.071 | 0 | 11.071
KF22 | 2026 | DK1 |  | Hydro | Hydro | 6.929 | 0 | 0.017 | 0 | 0.017
KF22 | 2026 | DK1 |  | Landvind | Landvind | 4283.205 | 0 | 10.586 | 0 | 10.586
KF22 | 2026 | DK1 |  | Naturgas | Industriel overskudsel | 87.783 | 0 | 0.084 | 0 | 0.22
KF22 | 2026 | DK1 |  | Naturgas | Kondens | 134.968 | 0 | 0.001 | 0 | 0.002
KF22 | 2026 | DK1 |  | Olie | Industriel overskudsel | 0.02 | 0 | 0 | 0 | 0
KF22 | 2026 | DK1 |  | Olie | Kondens | 35.7 | 0 | 0 | 0 | 0
KF22 | 2026 | DK1 |  | Solceller | Solceller | 3631 | 0 | 4.625 | 0 | 4.625
KF22 | 2026 | DK1 | Centrale områder | Affald | Kedel | 0 | 42.133 | 0 | 0.284 | 0.291
KF22 | 2026 | DK1 | Centrale områder | Affald | Kraftvarme | 91.459 | 338.623 | 0.4 | 2.393 | 2.684
KF22 | 2026 | DK1 | Centrale områder | Biogas | Industriel overskudsel | 6.619 | 0 | 0.038 | 0 | 0.079
KF22 | 2026 | DK1 | Centrale områder | Biogas | Industrivarme | 0 | 8.279 | 0 | 0.03 | 0.016
KF22 | 2026 | DK1 | Centrale områder | Biogas | Kraftvarme | 13.204 | 13.425 | 0.109 | 0.11 | 0.271
KF22 | 2026 | DK1 | Centrale områder | Biomasse | Kedel | 0 | 332.57 | 0 | 0.489 | 0.456
KF22 | 2026 | DK1 | Centrale områder | Biomasse | Kraftvarme | 667.026 | 1328.146 | 2.718 | 6.228 | 10.176
KF22 | 2026 | DK1 | Centrale områder | Brint | PtX_Brint | 0 | 0 | 0 | 0 | -0.052
KF22 | 2026 | DK1 | Centrale områder | Elkedler | Elpatron | -595.532 | 594.34 | -0.167 | 0.166 | 0.167
KF22 | 2026 | DK1 | Centrale områder | Industrivarme | Industrivarme | 0 | 231.35 | 0 | 1.188 | 0
KF22 | 2026 | DK1 | Centrale områder | Industrivarme | PtX_Brint | 0 | 16.6 | 0 | 0.008 | 0
KF22 | 2026 | DK1 | Centrale områder | Kul | Kraftvarme | 373.667 | 410.065 | 0.437 | 0.452 | 1.124
KF22 | 2026 | DK1 | Centrale områder | Naturgas | Industrivarme | 0 | 13.79 | 0 | 0 | 0
KF22 | 2026 | DK1 | Centrale områder | Naturgas | Kedel | 0 | 1324.676 | 0 | 0.126 | 0.125
KF22 | 2026 | DK1 | Centrale områder | Naturgas | Kraftvarme | 603.024 | 696.211 | 0.193 | 0.143 | 0.486
KF22 | 2026 | DK1 | Centrale områder | Olie | Industriel overskudsel | 26 | 0 | 0.04 | 0 | 0.42
KF22 | 2026 | DK1 | Centrale områder | Olie | Industrivarme | 0 | 52.21 | 0 | 0.069 | 0.035
KF22 | 2026 | DK1 | Centrale områder | Olie | Kedel | 0 | 1579.846 | 0 | 0.017 | 0.021
KF22 | 2026 | DK1 | Centrale områder | Olie | Kondens | 39 | 0 | 0 | 0 | 0
KF22 | 2026 | DK1 | Centrale områder | Olie | Kraftvarme | 30.623 | 27.734 | 0.015 | 0.022 | 0.043
KF22 | 2026 | DK1 | Centrale områder | PowerToX_El | PtX_Brint | -166 | 0 | -0.078 | 0 | 0.078
KF22 | 2026 | DK1 | Centrale områder | Solvarme | Solvarme | 0 | 4.1 | 0 | 0.002 | 0.002
KF22 | 2026 | DK1 | Centrale områder | Varmepumper | Varmepumper | -53.236 | 192.526 | -0.164 | 0.582 | 0.582
KF22 | 2026 | DK1 | Centrale områder | Varmepumper(overskudsvarme) | Varmepumper(overskudsvarme) | -18.373 | 93.92 | -0.079 | 0.397 | 0.397
KF22 | 2026 | DK1 | Større decentrale områder | Affald | Kedel | 0 | 40.047 | 0 | 0.189 | 0.16
KF22 | 2026 | DK1 | Større decentrale områder | Affald | Kraftvarme | 49.891 | 220.806 | 0.207 | 1.147 | 1.817
KF22 | 2026 | DK1 | Større decentrale områder | Biogas | Industriel overskudsel | 2.992 | 0 | 0.013 | 0 | 0.027
KF22 | 2026 | DK1 | Større decentrale områder | Biogas | Industrivarme | 0 | 1.61 | 0 | 0.003 | 0.002
KF22 | 2026 | DK1 | Større decentrale områder | Biogas | Kedel | 0 | 0.5 | 0 | 0 | 0
KF22 | 2026 | DK1 | Større decentrale områder | Biogas | Kraftvarme | 7.041 | 11.669 | 0.034 | 0.054 | 0.103
KF22 | 2026 | DK1 | Større decentrale områder | Biomasse | Industrivarme | 0 | 5.35 | 0 | 0.018 | 0.019
KF22 | 2026 | DK1 | Større decentrale områder | Biomasse | Kedel | 0 | 499.145 | 0 | 1.318 | 1.304
KF22 | 2026 | DK1 | Større decentrale områder | Biomasse | Kraftvarme | 13.373 | 46.402 | 0.049 | 0.253 | 0.321
KF22 | 2026 | DK1 | Større decentrale områder | Brint | PtX_Brint | 0 | 0 | 0 | 0 | -0.006
KF22 | 2026 | DK1 | Større decentrale områder | Elkedler | Elpatron | -160.899 | 160.64 | -0.011 | 0.011 | 0.011
KF22 | 2026 | DK1 | Større decentrale områder | Geotermi | Geotermi | 0 | 8.3 | 0 | 0.016 | 0.016
KF22 | 2026 | DK1 | Større decentrale områder | Industrivarme | Industrivarme | 0 | 14.5 | 0 | 0.023 | 0
KF22 | 2026 | DK1 | Større decentrale områder | Industrivarme | PtX_Brint | 0 | 1.8 | 0 | 0.001 | 0
KF22 | 2026 | DK1 | Større decentrale områder | Naturgas | Kedel | 0 | 613.664 | 0 | 0.048 | 0.048
KF22 | 2026 | DK1 | Større decentrale områder | Naturgas | Kraftvarme | 286.194 | 279.032 | 0.14 | 0.129 | 0.296
KF22 | 2026 | DK1 | Større decentrale områder | Olie | Kedel | 0 | 78.204 | 0 | 0.001 | 0.001
KF22 | 2026 | DK1 | Større decentrale områder | Olie | Kraftvarme | 0.256 | 2.025 | 0.001 | 0.008 | 0.022
KF22 | 2026 | DK1 | Større decentrale områder | PowerToX_El | PtX_Brint | -18 | 0 | -0.008 | 0 | 0.008
KF22 | 2026 | DK1 | Større decentrale områder | Solvarme | Solvarme | 0 | 163.9 | 0 | 0.115 | 0.115
KF22 | 2026 | DK1 | Større decentrale områder | Varmepumper | Varmepumper | -61.269 | 223.089 | -0.236 | 0.869 | 0.869
KF22 | 2026 | DK1 | Større decentrale områder | Varmepumper(overskudsvarme) | Varmepumper(overskudsvarme) | -4.511 | 22.686 | -0.033 | 0.166 | 0.166
KF22 | 2026 | DK1 | Mindre decentrale områder | Affald | Kedel | 0 | 7.147 | 0 | 0.034 | 0.035
KF22 | 2026 | DK1 | Mindre decentrale områder | Affald | Kraftvarme | 2.43 | 10.418 | 0.008 | 0.068 | 0.088
KF22 | 2026 | DK1 | Mindre decentrale områder | Biogas | Industriel overskudsel | 31.71 | 0 | 0.133 | 0 | 0.257
KF22 | 2026 | DK1 | Mindre decentrale områder | Biogas | Industrivarme | 0 | 44.99 | 0 | 0.074 | 0.084
KF22 | 2026 | DK1 | Mindre decentrale områder | Biogas | Kedel | 0 | 15.654 | 0 | 0.002 | 0.002
KF22 | 2026 | DK1 | Mindre decentrale områder | Biogas | Kraftvarme | 44.491 | 55.649 | 0.318 | 0.396 | 0.807
KF22 | 2026 | DK1 | Mindre decentrale områder | Biomasse | Industrivarme | 0 | 56.925 | 0 | 0.062 | 0.072
KF22 | 2026 | DK1 | Mindre decentrale områder | Biomasse | Kedel | 0 | 776.966 | 0 | 3.128 | 3.04
KF22 | 2026 | DK1 | Mindre decentrale områder | Biomasse | Kraftvarme | 9.652 | 50.272 | 0.051 | 0.278 | 0.308
KF22 | 2026 | DK1 | Mindre decentrale områder | Brint | PtX_Brint | 0 | 0 | 0 | 0 | -0.003
KF22 | 2026 | DK1 | Mindre decentrale områder | Elkedler | Elpatron | -532.775 | 531.51 | -0.055 | 0.055 | 0.055
KF22 | 2026 | DK1 | Mindre decentrale områder | Industrivarme | Industrivarme | 0 | 75.42 | 0 | 0.216 | 0
KF22 | 2026 | DK1 | Mindre decentrale områder | Industrivarme | PtX_Brint | 0 | 1 | 0 | 0 | 0
KF22 | 2026 | DK1 | Mindre decentrale områder | Naturgas | Industriel overskudsel | 6.9 | 0 | 0 | 0 | 0
KF22 | 2026 | DK1 | Mindre decentrale områder | Naturgas | Industrivarme | 0 | 2.66 | 0 | 0.003 | 0.004
KF22 | 2026 | DK1 | Mindre decentrale områder | Naturgas | Kedel | 0 | 581.114 | 0 | 0.054 | 0.057
KF22 | 2026 | DK1 | Mindre decentrale områder | Naturgas | Kraftvarme | 351.939 | 457.355 | 0.563 | 0.736 | 1.457
KF22 | 2026 | DK1 | Mindre decentrale områder | Olie | Industrivarme | 0 | 0.315 | 0 | 0 | 0
KF22 | 2026 | DK1 | Mindre decentrale områder | Olie | Kedel | 0 | 262.967 | 0 | 0 | 0
KF22 | 2026 | DK1 | Mindre decentrale områder | PowerToX_El | PtX_Brint | -10 | 0 | -0.005 | 0 | 0.005
KF22 | 2026 | DK1 | Mindre decentrale områder | Solvarme | Solvarme | 0 | 856.231 | 0 | 0.575 | 0.575
KF22 | 2026 | DK1 | Mindre decentrale områder | Varmepumper | Varmepumper | -77.486 | 253.532 | -0.217 | 0.819 | 0.819
KF22 | 2026 | DK1 | Mindre decentrale områder | Varmepumper(overskudsvarme) | Varmepumper(overskudsvarme) | -7.258 | 29.579 | -0.038 | 0.188 | 0.188
KF22 | 2026 | DK2 |  | Biogas | Industriel overskudsel | 5.375 | 0 | 0.026 | 0 | 0.059
KF22 | 2026 | DK2 |  | Biogas | Kondens | 1.305 | 0 | 0 | 0 | 0.002
KF22 | 2026 | DK2 |  | Havvind | Havvind | 1339.2 | 0 | 5.297 | 0 | 5.297
KF22 | 2026 | DK2 |  | Hydro | Hydro | 0.015 | 0 | 0 | 0 | 0
KF22 | 2026 | DK2 |  | Landvind | Landvind | 789.887 | 0 | 1.998 | 0 | 1.998
KF22 | 2026 | DK2 |  | Naturgas | Industriel overskudsel | 37.995 | 0 | 0.01 | 0 | 0.022
KF22 | 2026 | DK2 |  | Naturgas | Kondens | 18.48 | 0 | 0.007 | 0 | 0.022
KF22 | 2026 | DK2 |  | Olie | Kondens | 36.323 | 0 | 0 | 0 | 0
KF22 | 2026 | DK2 |  | Solceller | Solceller | 1693 | 0 | 2.172 | 0 | 2.172
KF22 | 2026 | DK2 | Centrale områder | Affald | Kedel | 0 | 8 | 0 | 0.054 | 0.077
KF22 | 2026 | DK2 | Centrale områder | Affald | Kraftvarme | 112.935 | 363.879 | 0.557 | 2.902 | 3.896
KF22 | 2026 | DK2 | Centrale områder | Biogas | Industriel overskudsel | 1.66 | 0 | 0.006 | 0 | 0.012
KF22 | 2026 | DK2 | Centrale områder | Biogas | Industrivarme | 0 | 0.75 | 0 | 0.004 | 0.002
KF22 | 2026 | DK2 | Centrale områder | Biogas | Kedel | 0 | 14.716 | 0 | 0.002 | 0.003
KF22 | 2026 | DK2 | Centrale områder | Biogas | Kraftvarme | 3.647 | 4.053 | 0.03 | 0.034 | 0.078
KF22 | 2026 | DK2 | Centrale områder | Biomasse | Kedel | 0 | 21.983 | 0 | 0.011 | 0.012
KF22 | 2026 | DK2 | Centrale områder | Biomasse | Kraftvarme | 902.4 | 1705.174 | 3.379 | 7.408 | 12.101
KF22 | 2026 | DK2 | Centrale områder | Brint | PtX_Brint | 0 | 0 | 0 | 0 | -0.02
KF22 | 2026 | DK2 | Centrale områder | Elkedler | Elpatron | -316.103 | 314.62 | -0.048 | 0.048 | 0.048
KF22 | 2026 | DK2 | Centrale områder | Industrivarme | Industrivarme | 0 | 1.1 | 0 | 0.002 | 0
KF22 | 2026 | DK2 | Centrale områder | Industrivarme | PtX_Brint | 0 | 6 | 0 | 0.003 | 0
KF22 | 2026 | DK2 | Centrale områder | Kul | Kondens | 21.34 | 0 | 0 | 0 | 0
KF22 | 2026 | DK2 | Centrale områder | Naturgas | Industriel overskudsel | 0.92 | 0 | 0 | 0 | 0.001
KF22 | 2026 | DK2 | Centrale områder | Naturgas | Kedel | 0 | 1059.562 | 0 | 0.017 | 0.019
KF22 | 2026 | DK2 | Centrale områder | Naturgas | Kondens | 2.7 | 0 | 0 | 0 | 0
KF22 | 2026 | DK2 | Centrale områder | Naturgas | Kraftvarme | 182.655 | 182.332 | 0.388 | 0.069 | 0.777
KF22 | 2026 | DK2 | Centrale områder | Olie | Industriel overskudsel | 1.25 | 0 | 0 | 0 | 0
KF22 | 2026 | DK2 | Centrale områder | Olie | Kedel | 0 | 1178.022 | 0 | 0 | 0
KF22 | 2026 | DK2 | Centrale områder | Olie | Kondens | 62.76 | 0 | 0 | 0 | 0
KF22 | 2026 | DK2 | Centrale områder | Olie | Kraftvarme | 2.237 | 6.419 | 0.013 | 0.04 | 0.055
KF22 | 2026 | DK2 | Centrale områder | PowerToX_El | PtX_Brint | -60 | 0 | -0.031 | 0 | 0.031
KF22 | 2026 | DK2 | Centrale områder | Solvarme | Solvarme | 0 | 2.1 | 0 | 0.001 | 0.001
KF22 | 2026 | DK2 | Centrale områder | Varmepumper | Varmepumper | -36.523 | 131.88 | -0.064 | 0.235 | 0.235
KF22 | 2026 | DK2 | Centrale områder | Varmepumper(overskudsvarme) | Varmepumper(overskudsvarme) | -26.039 | 111.08 | -0.067 | 0.323 | 0.323
KF22 | 2026 | DK2 | Større decentrale områder | Affald | Kedel | 0 | 8.338 | 0 | 0.035 | 0.041
KF22 | 2026 | DK2 | Større decentrale områder | Affald | Kraftvarme | 36.204 | 102.527 | 0.162 | 0.648 | 1.011
KF22 | 2026 | DK2 | Større decentrale områder | Biogas | Industriel overskudsel | 0.46 | 0 | 0.002 | 0 | 0.005
KF22 | 2026 | DK2 | Større decentrale områder | Biogas | Industrivarme | 0 | 1.33 | 0 | 0.002 | 0.003
KF22 | 2026 | DK2 | Større decentrale områder | Biomasse | Kedel | 0 | 192.754 | 0 | 0.566 | 0.551
KF22 | 2026 | DK2 | Større decentrale områder | Biomasse | Kraftvarme | 31.062 | 127.587 | 0.095 | 0.423 | 0.599
KF22 | 2026 | DK2 | Større decentrale områder | Elkedler | Elpatron | -86.329 | 85.68 | -0.007 | 0.007 | 0.007
KF22 | 2026 | DK2 | Større decentrale områder | Industrivarme | Industrivarme | 0 | 2 | 0 | 0.01 | 0
KF22 | 2026 | DK2 | Større decentrale områder | Naturgas | Kedel | 0 | 325.307 | 0 | 0.016 | 0.018
KF22 | 2026 | DK2 | Større decentrale områder | Naturgas | Kraftvarme | 71.043 | 81.502 | 0.012 | 0.017 | 0.033
KF22 | 2026 | DK2 | Større decentrale områder | Olie | Kedel | 0 | 19.468 | 0 | 0 | 0
KF22 | 2026 | DK2 | Større decentrale områder | Olie | Kraftvarme | 0.027 | 0.104 | 0 | 0.001 | 0.001
KF22 | 2026 | DK2 | Større decentrale områder | Solvarme | Solvarme | 0 | 2.88 | 0 | 0.002 | 0.002
KF22 | 2026 | DK2 | Større decentrale områder | Varmepumper | Varmepumper | -42.901 | 159.88 | -0.164 | 0.616 | 0.616
KF22 | 2026 | DK2 | Større decentrale områder | Varmepumper(overskudsvarme) | Varmepumper(overskudsvarme) | -0.519 | 2.52 | -0.003 | 0.016 | 0.016
KF22 | 2026 | DK2 | Mindre decentrale områder | Affald | Kedel | 0 | 3.168 | 0 | 0.021 | 0.024
KF22 | 2026 | DK2 | Mindre decentrale områder | Biogas | Industriel overskudsel | 5.832 | 0 | 0.011 | 0 | 0.026
KF22 | 2026 | DK2 | Mindre decentrale områder | Biogas | Industrivarme | 0 | 8.285 | 0 | 0.012 | 0.026
KF22 | 2026 | DK2 | Mindre decentrale områder | Biogas | Kedel | 0 | 4.024 | 0 | 0.001 | 0.001
KF22 | 2026 | DK2 | Mindre decentrale områder | Biogas | Kraftvarme | 14.764 | 14.201 | 0.114 | 0.112 | 0.291
KF22 | 2026 | DK2 | Mindre decentrale områder | Biomasse | Industrivarme | 0 | 3.8 | 0 | 0.026 | 0.026
KF22 | 2026 | DK2 | Mindre decentrale områder | Biomasse | Kedel | 0 | 287.935 | 0 | 1.165 | 1.201
KF22 | 2026 | DK2 | Mindre decentrale områder | Biomasse | Kraftvarme | 14.983 | 47 | 0.105 | 0.331 | 0.493
KF22 | 2026 | DK2 | Mindre decentrale områder | Elkedler | Elpatron | -111.389 | 111 | -0.012 | 0.012 | 0.012
KF22 | 2026 | DK2 | Mindre decentrale områder | Industrivarme | Industrivarme | 0 | 19 | 0 | 0.063 | 0
KF22 | 2026 | DK2 | Mindre decentrale områder | Naturgas | Kedel | 0 | 292.874 | 0 | 0.024 | 0.026
KF22 | 2026 | DK2 | Mindre decentrale områder | Naturgas | Kondens | 2 | 0 | 0 | 0 | 0
KF22 | 2026 | DK2 | Mindre decentrale områder | Naturgas | Kraftvarme | 93.335 | 113.648 | 0.06 | 0.083 | 0.171
KF22 | 2026 | DK2 | Mindre decentrale områder | Olie | Kedel | 0 | 87.752 | 0 | 0.001 | 0.001
KF22 | 2026 | DK2 | Mindre decentrale områder | Olie | Kondens | 474 | 0 | 0 | 0 | 0
KF22 | 2026 | DK2 | Mindre decentrale områder | Solvarme | Solvarme | 0 | 185.047 | 0 | 0.137 | 0.137
KF22 | 2026 | DK2 | Mindre decentrale områder | Varmepumper | Varmepumper | -25.097 | 87.7 | -0.1 | 0.366 | 0.366
KF22 | 2026 | DK2 | Mindre decentrale områder | Varmepumper(overskudsvarme) | Varmepumper(overskudsvarme) | -0.22 | 0.9 | -0.001 | 0.004 | 0.004
KF22 | 2026 | EELVLT |  | Biomasse | Industrivarme | 753.922 | 0 | 6.102 | 0 | 8.595
KF22 | 2026 | EELVLT |  | DemandSideResponse | DemandSideResponse | 281 | 0 | 0 | 0 | 0
KF22 | 2026 | EELVLT |  | Ellager | Ellager_hydro | 0 | 0 | -0.044 | 0 | 0
KF22 | 2026 | EELVLT |  | Havvind | Havvind | 246.337 | 0 | 0.714 | 0 | 0.714
KF22 | 2026 | EELVLT |  | Hydro | Hydro | 1698.8 | 0 | 2.382 | 0 | 2.382
KF22 | 2026 | EELVLT |  | Landvind | Landvind | 2204.999 | 0 | 4.832 | 0 | 4.832
KF22 | 2026 | EELVLT |  | Naturgas | Industriel overskudsel | 280 | 0 | 1.928 | 0 | 4.285
KF22 | 2026 | EELVLT |  | Naturgas | Kondens | 1816.6 | 0 | 7.479 | 0 | 12.542
KF22 | 2026 | EELVLT |  | Olie | Kondens | 576.8 | 0 | 0.003 | 0 | 0.009
KF22 | 2026 | EELVLT |  | Sol_CSP | Sol_CSP | 12.4 | 0 | 0.013 | 0 | 0
KF22 | 2026 | EELVLT |  | Solceller | Solceller | 976.8 | 0 | 1.077 | 0 | 1.077
KF22 | 2026 | ESPT |  | Biomasse | Industrivarme | 2264.3 | 0 | 10.026 | 0 | 14.121
KF22 | 2026 | ESPT |  | DemandSideResponse | DemandSideResponse | 1600 | 0 | 0 | 0 | 0
KF22 | 2026 | ESPT |  | Ellager | Ellager_batteri | 0 | 0 | 0 | 0 | 0
KF22 | 2026 | ESPT |  | Ellager | Ellager_hydro | 0 | 0 | -1.108 | 0 | 0
KF22 | 2026 | ESPT |  | Havvind | Havvind | 192.8 | 0 | 0.578 | 0 | 0.578
KF22 | 2026 | ESPT |  | Hydro | Hydro | 25603.327 | 0 | 39.801 | 0 | 8.452
KF22 | 2026 | ESPT |  | Kul | Kondens | 1563.702 | 0 | 0 | 0 | 0
KF22 | 2026 | ESPT |  | Landvind | Landvind | 48342.94 | 0 | 111.303 | 0 | 111.303
KF22 | 2026 | ESPT |  | Naturgas | Industriel overskudsel | 5432 | 0 | 25.655 | 0 | 57.012
KF22 | 2026 | ESPT |  | Naturgas | Kondens | 28129.56 | 0 | 13.828 | 0 | 24.315
KF22 | 2026 | ESPT |  | Olie | Kondens | 48.362 | 0 | 0 | 0 | 0
KF22 | 2026 | ESPT |  | Sol_CSP | Sol_CSP | 5464.03 | 0 | 12.199 | 0 | 0
KF22 | 2026 | ESPT |  | Solceller | Solceller | 31218.526 | 0 | 58.703 | 0 | 58.703
KF22 | 2026 | ESPT |  | Uran | Kondens | 6302.032 | 0 | 40.001 | 0 | 121.215
KF22 | 2026 | FI |  | Biomasse | Industrivarme | 3924.1 | 0 | 15.733 | 0 | 22.159
KF22 | 2026 | FI |  | DemandSideResponse | DemandSideResponse | 2693.8 | 0 | 0.479 | 0 | 0
KF22 | 2026 | FI |  | Havvind | Havvind | 42 | 0 | 0.114 | 0 | 0.114
KF22 | 2026 | FI |  | Hydro | Hydro | 3200 | 0 | 13.999 | 0 | 0
KF22 | 2026 | FI |  | Kul | Kondens | 596.453 | 0 | 0.029 | 0 | 0.084
KF22 | 2026 | FI |  | Landvind | Landvind | 7866.205 | 0 | 16.821 | 0 | 16.821
KF22 | 2026 | FI |  | Naturgas | Industriel overskudsel | 3308.6 | 0 | 1.647 | 0 | 3.661
KF22 | 2026 | FI |  | Naturgas | Kondens | 1101.2 | 0 | 0.245 | 0 | 0.483
KF22 | 2026 | FI |  | Olie | Kondens | 18.447 | 0 | 0.001 | 0 | 0.003
KF22 | 2026 | FI |  | Solceller | Solceller | 544 | 0 | 0.44 | 0 | 0.44
KF22 | 2026 | FI |  | Uran | Kondens | 4394 | 0 | 34.788 | 0 | 105.417
KF22 | 2026 | FR |  | Biomasse | Industrivarme | 2205 | 0 | 9.098 | 0 | 12.814
KF22 | 2026 | FR |  | DemandSideResponse | DemandSideResponse | 5300 | 0 | 0 | 0 | 0
KF22 | 2026 | FR |  | Ellager | Ellager_hydro | 0 | 0 | -0.189 | 0 | 0
KF22 | 2026 | FR |  | Havvind | Havvind | 3500 | 0 | 11.62 | 0 | 11.62
KF22 | 2026 | FR |  | Hydro | Hydro | 24040.465 | 0 | 57.531 | 0 | 40.12
KF22 | 2026 | FR |  | Landvind | Landvind | 27740 | 0 | 56.212 | 0 | 56.212
KF22 | 2026 | FR |  | Naturgas | Industriel overskudsel | 10751.2 | 0 | 24.676 | 0 | 54.835
KF22 | 2026 | FR |  | Naturgas | Kondens | 7189 | 0 | 6.54 | 0 | 11.216
KF22 | 2026 | FR |  | Olie | Kondens | 1259 | 0 | 0 | 0 | 0
KF22 | 2026 | FR |  | Solceller | Solceller | 26100 | 0 | 30.902 | 0 | 30.902
KF22 | 2026 | FR |  | Uran | Kondens | 61051.4 | 0 | 378.806 | 0 | 1147.897
KF22 | 2026 | GBNIIE |  | Biomasse | Industrivarme | 8848.283 | 0 | 58.007 | 0 | 81.7
KF22 | 2026 | GBNIIE |  | Brunkul | Kondens | 37.83 | 0 | 0.006 | 0 | 0.015
KF22 | 2026 | GBNIIE |  | DemandSideResponse | DemandSideResponse | 2160.757 | 0 | 0 | 0 | 0
KF22 | 2026 | GBNIIE |  | Ellager | Ellager_batteri | 0 | 0 | 0 | 0 | 0
KF22 | 2026 | GBNIIE |  | Ellager | Ellager_hydro | 0 | 0 | -0.319 | 0 | 0
KF22 | 2026 | GBNIIE |  | Havvind | Havvind | 19871.92 | 0 | 66.244 | 0 | 66.244
KF22 | 2026 | GBNIIE |  | Hydro | Hydro | 2159.46 | 0 | 6.312 | 0 | 6.312
KF22 | 2026 | GBNIIE |  | Landvind | Landvind | 21251.688 | 0 | 45.564 | 0 | 45.564
KF22 | 2026 | GBNIIE |  | Naturgas | Industriel overskudsel | 7479.286 | 0 | 52.635 | 0 | 116.966
KF22 | 2026 | GBNIIE |  | Naturgas | Kondens | 36981.3 | 0 | 59.118 | 0 | 99.188
KF22 | 2026 | GBNIIE |  | Olie | Kondens | 1085.17 | 0 | 0 | 0 | 0
KF22 | 2026 | GBNIIE |  | Solceller | Solceller | 15938.384 | 0 | 16.432 | 0 | 16.432
KF22 | 2026 | GBNIIE |  | Uran | Kondens | 7575.4 | 0 | 46.064 | 0 | 139.587
KF22 | 2026 | HU |  | Biomasse | Industrivarme | 654.16 | 0 | 2.455 | 0 | 3.458
KF22 | 2026 | HU |  | Brunkul | Kondens | 526.904 | 0 | 0.317 | 0 | 0.905
KF22 | 2026 | HU |  | Hydro | Hydro | 55 | 0 | 0.303 | 0 | 0.303
KF22 | 2026 | HU |  | Kul | Kondens | 36.084 | 0 | 0 | 0 | 0
KF22 | 2026 | HU |  | Landvind | Landvind | 325.8 | 0 | 0.664 | 0 | 0.664
KF22 | 2026 | HU |  | Naturgas | Industriel overskudsel | 244.363 | 0 | 0.416 | 0 | 0.925
KF22 | 2026 | HU |  | Naturgas | Kondens | 2356.12 | 0 | 13.2 | 0 | 25.123
KF22 | 2026 | HU |  | Olie | Kondens | 17.412 | 0 | 0.01 | 0 | 0.028
KF22 | 2026 | HU |  | Solceller | Solceller | 4312.369 | 0 | 4.33 | 0 | 4.33
KF22 | 2026 | HU |  | Uran | Kondens | 2372 | 0 | 18.057 | 0 | 54.717
KF22 | 2026 | IT |  | Biomasse | Industrivarme | 4536.906 | 0 | 20.114 | 0 | 28.33
KF22 | 2026 | IT |  | DemandSideResponse | DemandSideResponse | 2316 | 0 | 0 | 0 | 0
KF22 | 2026 | IT |  | Ellager | Ellager_batteri | 0 | 0 | 0 | 0 | 0
KF22 | 2026 | IT |  | Ellager | Ellager_hydro | 0 | 0 | -0.247 | 0 | 0
KF22 | 2026 | IT |  | Havvind | Havvind | 420 | 0 | 1.03 | 0 | 1.03
KF22 | 2026 | IT |  | Hydro | Hydro | 19568.831 | 0 | 76.927 | 0 | 31.375
KF22 | 2026 | IT |  | Landvind | Landvind | 16204.701 | 0 | 32.97 | 0 | 32.97
KF22 | 2026 | IT |  | Naturgas | Industriel overskudsel | 9258 | 0 | 42.041 | 0 | 93.423
KF22 | 2026 | IT |  | Naturgas | Kondens | 42227.66 | 0 | 60.894 | 0 | 104.071
KF22 | 2026 | IT |  | Olie | Kondens | 866 | 0 | 0 | 0 | 0
KF22 | 2026 | IT |  | Sol_CSP | Sol_CSP | 376 | 0 | 0.613 | 0 | 0
KF22 | 2026 | IT |  | Solceller | Solceller | 32864.105 | 0 | 43.308 | 0 | 43.308
KF22 | 2026 | NL |  | Biomasse | Industrivarme | 2284.208 | 0 | 7.983 | 0 | 11.244
KF22 | 2026 | NL |  | DemandSideResponse | DemandSideResponse | 700 | 0 | 0 | 0 | 0
KF22 | 2026 | NL |  | Havvind | Havvind | 6377 | 0 | 22.345 | 0 | 22.345
KF22 | 2026 | NL |  | Hydro | Hydro | 43 | 0 | 0.136 | 0 | 0.136
KF22 | 2026 | NL |  | Kul | Kondens | 2072.688 | 0 | 0 | 0 | 0
KF22 | 2026 | NL |  | Landvind | Landvind | 6127.2 | 0 | 13.904 | 0 | 13.904
KF22 | 2026 | NL |  | Naturgas | Industriel overskudsel | 4238.234 | 0 | 15.605 | 0 | 34.678
KF22 | 2026 | NL |  | Naturgas | Kondens | 12557.3 | 0 | 51.825 | 0 | 90.844
KF22 | 2026 | NL |  | Olie | Kondens | 64.104 | 0 | 0 | 0 | 0
KF22 | 2026 | NL |  | Solceller | Solceller | 13720 | 0 | 12.046 | 0 | 12.046
KF22 | 2026 | NL |  | Uran | Kondens | 486 | 0 | 3.483 | 0 | 10.556
KF22 | 2026 | NO |  | Biomasse | Industrivarme | 76.303 | 0 | 0.581 | 0 | 0.818
KF22 | 2026 | NO |  | DemandSideResponse | DemandSideResponse | 5587.2 | 0 | 0 | 0 | 0
KF22 | 2026 | NO |  | Hydro | Hydro | 34972.2 | 0 | 144.888 | 0 | 0
KF22 | 2026 | NO |  | Landvind | Landvind | 5764.275 | 0 | 15.994 | 0 | 15.994
KF22 | 2026 | NO |  | Naturgas | Industriel overskudsel | 265 | 0 | 2.321 | 0 | 5.159
KF22 | 2026 | NO |  | Solceller | Solceller | 300 | 0 | 0.272 | 0 | 0.272
KF22 | 2026 | PL |  | Biomasse | Industrivarme | 1973.232 | 0 | 8.612 | 0 | 12.129
KF22 | 2026 | PL |  | Brunkul | Kondens | 7210.01 | 0 | 16.06 | 0 | 38.613
KF22 | 2026 | PL |  | Ellager | Ellager_batteri | 0 | 0 | 0 | 0 | 0
KF22 | 2026 | PL |  | Ellager | Ellager_hydro | 0 | 0 | -0.112 | 0 | 0
KF22 | 2026 | PL |  | Havvind | Havvind | 720 | 0 | 2.228 | 0 | 2.228
KF22 | 2026 | PL |  | Hydro | Hydro | 869.006 | 0 | 1.638 | 0 | 1.281
KF22 | 2026 | PL |  | Kul | Kondens | 13981.587 | 0 | 26.884 | 0 | 59.476
KF22 | 2026 | PL |  | Landvind | Landvind | 8797.4 | 0 | 17.746 | 0 | 17.746
KF22 | 2026 | PL |  | Naturgas | Industriel overskudsel | 6400.272 | 0 | 26.222 | 0 | 58.271
KF22 | 2026 | PL |  | Naturgas | Kondens | 4201 | 0 | 32.202 | 0 | 53.67
KF22 | 2026 | PL |  | Olie | Kondens | 655.41 | 0 | 1.328 | 0 | 3.034
KF22 | 2026 | PL |  | Solceller | Solceller | 5402 | 0 | 4.765 | 0 | 4.765
KF22 | 2026 | SE |  | Biomasse | Industrivarme | 4116.389 | 0 | 13.082 | 0 | 18.425
KF22 | 2026 | SE |  | DemandSideResponse | DemandSideResponse | 1454.914 | 0 | 0 | 0 | 0
KF22 | 2026 | SE |  | Havvind | Havvind | 731.516 | 0 | 2.259 | 0 | 2.259
KF22 | 2026 | SE |  | Hydro | Hydro | 16447.1 | 0 | 66.309 | 0 | 0
KF22 | 2026 | SE |  | Landvind | Landvind | 14968.28 | 0 | 36.873 | 0 | 36.873
KF22 | 2026 | SE |  | Naturgas | Kondens | 324.389 | 0 | 0.006 | 0 | 0.012
KF22 | 2026 | SE |  | Solceller | Solceller | 2685.621 | 0 | 2.506 | 0 | 2.506
KF22 | 2026 | SE |  | Uran | Kondens | 6835 | 0 | 47.169 | 0 | 142.938
KF22 | 2027 | AT |  | Biomasse | Industrivarme | 600.915 | 0 | 3.395 | 0 | 4.782
KF22 | 2027 | AT |  | Brint | PtX_Brint | 0 | 0 | 0 | 0 | -0.119
KF22 | 2027 | AT |  | Ellager | Ellager_batteri | 0 | 0 | 0 | 0 | 0
KF22 | 2027 | AT |  | Ellager | Ellager_hydro | 0 | 0 | -0.025 | 0 | 0
KF22 | 2027 | AT |  | Hydro | Hydro | 13088.364 | 0 | 40.254 | 0 | 32.404
KF22 | 2027 | AT |  | Landvind | Landvind | 6899.6 | 0 | 14.853 | 0 | 14.853
KF22 | 2027 | AT |  | Naturgas | Industriel overskudsel | 953.24 | 0 | 4.747 | 0 | 10.549
KF22 | 2027 | AT |  | Naturgas | Kondens | 3415.7 | 0 | 13.453 | 0 | 23.397
KF22 | 2027 | AT |  | Olie | Kondens | 168.406 | 0 | 0 | 0 | 0
KF22 | 2027 | AT |  | PowerToX_El | PtX_Brint | -400 | 0 | -0.18 | 0 | 0.18
KF22 | 2027 | AT |  | Solceller | Solceller | 7800 | 0 | 8.783 | 0 | 8.783
KF22 | 2027 | BE |  | Biomasse | Industrivarme | 962.671 | 0 | 3.964 | 0 | 5.583
KF22 | 2027 | BE |  | Brint | PtX_Brint | 0 | 0 | 0 | 0 | -0.005
KF22 | 2027 | BE |  | DemandSideResponse | DemandSideResponse | 1309.2 | 0 | 0 | 0 | 0
KF22 | 2027 | BE |  | Ellager | Ellager_batteri | 0 | 0 | 0 | 0 | 0
KF22 | 2027 | BE |  | Ellager | Ellager_hydro | 0 | 0 | -0.101 | 0 | 0
KF22 | 2027 | BE |  | Havvind | Havvind | 3053 | 0 | 10.849 | 0 | 10.849
KF22 | 2027 | BE |  | Hydro | Hydro | 139.842 | 0 | 0.438 | 0 | 0.438
KF22 | 2027 | BE |  | Landvind | Landvind | 3839.686 | 0 | 9.764 | 0 | 9.764
KF22 | 2027 | BE |  | Naturgas | Industriel overskudsel | 1324 | 0 | 5.452 | 0 | 12.115
KF22 | 2027 | BE |  | Naturgas | Kondens | 8056.3 | 0 | 35.582 | 0 | 60.665
KF22 | 2027 | BE |  | Olie | Kondens | 158.3 | 0 | 0 | 0 | 0
KF22 | 2027 | BE |  | PowerToX_El | PtX_Brint | -10 | 0 | -0.008 | 0 | 0.008
KF22 | 2027 | BE |  | Solceller | Solceller | 8474.817 | 0 | 8.254 | 0 | 8.254
KF22 | 2027 | CH |  | Biomasse | Industrivarme | 1023 | 0 | 4.162 | 0 | 5.862
KF22 | 2027 | CH |  | Ellager | Ellager_hydro | 0 | 0 | -0.273 | 0 | 0
KF22 | 2027 | CH |  | Hydro | Hydro | 12265 | 0 | 39.262 | 0 | 17.669
KF22 | 2027 | CH |  | Landvind | Landvind | 210 | 0 | 0.363 | 0 | 0.363
KF22 | 2027 | CH |  | Naturgas | Industriel overskudsel | 853.706 | 0 | 3.473 | 0 | 7.718
KF22 | 2027 | CH |  | Solceller | Solceller | 4600 | 0 | 4.407 | 0 | 4.407
KF22 | 2027 | CH |  | Uran | Kondens | 2784 | 0 | 20.817 | 0 | 63.083
KF22 | 2027 | CZSK |  | Biomasse | Industrivarme | 1329.047 | 0 | 7.296 | 0 | 10.277
KF22 | 2027 | CZSK |  | Brunkul | Kondens | 5159.763 | 0 | 4.863 | 0 | 11.013
KF22 | 2027 | CZSK |  | Ellager | Ellager_batteri | 0 | 0 | 0 | 0 | 0
KF22 | 2027 | CZSK |  | Ellager | Ellager_hydro | 0 | 0 | -0.156 | 0 | 0
KF22 | 2027 | CZSK |  | Hydro | Hydro | 3421.56 | 0 | 7.351 | 0 | 5.911
KF22 | 2027 | CZSK |  | Kul | Kondens | 806.56 | 0 | 0.742 | 0 | 1.612
KF22 | 2027 | CZSK |  | Landvind | Landvind | 1101.835 | 0 | 2.187 | 0 | 2.187
KF22 | 2027 | CZSK |  | Naturgas | Industriel overskudsel | 1790.895 | 0 | 6.094 | 0 | 13.543
KF22 | 2027 | CZSK |  | Naturgas | Kondens | 1966.941 | 0 | 12.382 | 0 | 22.42
KF22 | 2027 | CZSK |  | Olie | Kondens | 324.355 | 0 | 0.173 | 0 | 0.39
KF22 | 2027 | CZSK |  | Solceller | Solceller | 4127.319 | 0 | 4.384 | 0 | 4.384
KF22 | 2027 | CZSK |  | Uran | Kondens | 6754.24 | 0 | 47.57 | 0 | 144.153
KF22 | 2027 | DELU |  | Biomasse | Industrivarme | 7464.214 | 0 | 43.001 | 0 | 60.565
KF22 | 2027 | DELU |  | Brint | PtX_Brint | 0 | 0 | 0 | 0 | -0.529
KF22 | 2027 | DELU |  | Brunkul | Kondens | 11870.841 | 0 | 8.689 | 0 | 19.26
KF22 | 2027 | DELU |  | DemandSideResponse | DemandSideResponse | 1549.429 | 0 | 0.001 | 0 | 0
KF22 | 2027 | DELU |  | Ellager | Ellager_batteri | 0 | 0 | 0 | 0 | 0
KF22 | 2027 | DELU |  | Ellager | Ellager_hydro | 0 | 0 | -1.496 | 0 | 0
KF22 | 2027 | DELU |  | Havvind | Havvind | 15086.1 | 0 | 58.436 | 0 | 58.436
KF22 | 2027 | DELU |  | Hydro | Hydro | 6317.941 | 0 | 17.845 | 0 | 16.266
KF22 | 2027 | DELU |  | Kul | Kondens | 9603.194 | 0 | 1.062 | 0 | 2.314
KF22 | 2027 | DELU |  | Landvind | Landvind | 75310.995 | 0 | 145.53 | 0 | 145.53
KF22 | 2027 | DELU |  | Naturgas | Industriel overskudsel | 14148.63 | 0 | 57.658 | 0 | 128.129
KF22 | 2027 | DELU |  | Naturgas | Kondens | 21069.115 | 0 | 52.979 | 0 | 92.324
KF22 | 2027 | DELU |  | Olie | Kondens | 1635.775 | 0 | 0.302 | 0 | 0.667
KF22 | 2027 | DELU |  | PowerToX_El | PtX_Brint | -1100 | 0 | -0.802 | 0 | 0.802
KF22 | 2027 | DELU |  | Solceller | Solceller | 80935.105 | 0 | 81.177 | 0 | 81.177
KF22 | 2027 | DK1 |  | Biogas | Industriel overskudsel | 16.189 | 0 | 0.085 | 0 | 0.189
KF22 | 2027 | DK1 |  | Biogas | Kondens | 11.209 | 0 | 0.057 | 0 | 0.159
KF22 | 2027 | DK1 |  | Biomasse | Kondens | 0.04 | 0 | 0 | 0 | 0
KF22 | 2027 | DK1 |  | Havvind | Havvind | 2637.4 | 0 | 12.105 | 0 | 12.105
KF22 | 2027 | DK1 |  | Hydro | Hydro | 6.929 | 0 | 0.017 | 0 | 0.017
KF22 | 2027 | DK1 |  | Landvind | Landvind | 4302.285 | 0 | 10.79 | 0 | 10.79
KF22 | 2027 | DK1 |  | Naturgas | Industriel overskudsel | 87.783 | 0 | 0.084 | 0 | 0.22
KF22 | 2027 | DK1 |  | Naturgas | Kondens | 134.968 | 0 | 0.001 | 0 | 0.002
KF22 | 2027 | DK1 |  | Olie | Industriel overskudsel | 0.02 | 0 | 0 | 0 | 0
KF22 | 2027 | DK1 |  | Olie | Kondens | 35.7 | 0 | 0 | 0 | 0
KF22 | 2027 | DK1 |  | Solceller | Solceller | 4173 | 0 | 5.389 | 0 | 5.389
KF22 | 2027 | DK1 | Centrale områder | Affald | Kedel | 0 | 42.132 | 0 | 0.259 | 0.266
KF22 | 2027 | DK1 | Centrale områder | Affald | Kraftvarme | 91.459 | 338.623 | 0.365 | 2.183 | 2.448
KF22 | 2027 | DK1 | Centrale områder | Biogas | Industriel overskudsel | 6.619 | 0 | 0.038 | 0 | 0.079
KF22 | 2027 | DK1 | Centrale områder | Biogas | Industrivarme | 0 | 8.279 | 0 | 0.03 | 0.016
KF22 | 2027 | DK1 | Centrale områder | Biogas | Kraftvarme | 13.204 | 13.425 | 0.108 | 0.109 | 0.267
KF22 | 2027 | DK1 | Centrale områder | Biomasse | Kedel | 0 | 322.379 | 0 | 0.501 | 0.468
KF22 | 2027 | DK1 | Centrale områder | Biomasse | Kraftvarme | 667.026 | 1328.146 | 2.628 | 6.155 | 9.944
KF22 | 2027 | DK1 | Centrale områder | Brint | PtX_Brint | 0 | 0 | 0 | 0 | -0.092
KF22 | 2027 | DK1 | Centrale områder | Elkedler | Elpatron | -680.643 | 678.26 | -0.255 | 0.254 | 0.255
KF22 | 2027 | DK1 | Centrale områder | Industrivarme | Industrivarme | 0 | 231.35 | 0 | 1.19 | 0
KF22 | 2027 | DK1 | Centrale områder | Industrivarme | PtX_Brint | 0 | 16.6 | 0 | 0.014 | 0
KF22 | 2027 | DK1 | Centrale områder | Kul | Kraftvarme | 373.667 | 410.065 | 0.406 | 0.422 | 1.045
KF22 | 2027 | DK1 | Centrale områder | Naturgas | Industrivarme | 0 | 13.79 | 0 | 0 | 0
KF22 | 2027 | DK1 | Centrale områder | Naturgas | Kedel | 0 | 1189.526 | 0 | 0.128 | 0.127
KF22 | 2027 | DK1 | Centrale områder | Naturgas | Kraftvarme | 595.886 | 688.197 | 0.154 | 0.114 | 0.393
KF22 | 2027 | DK1 | Centrale områder | Olie | Industriel overskudsel | 26 | 0 | 0.04 | 0 | 0.42
KF22 | 2027 | DK1 | Centrale områder | Olie | Industrivarme | 0 | 52.21 | 0 | 0.069 | 0.035
KF22 | 2027 | DK1 | Centrale områder | Olie | Kedel | 0 | 1127.103 | 0 | 0.007 | 0.008
KF22 | 2027 | DK1 | Centrale områder | Olie | Kondens | 39 | 0 | 0 | 0 | 0
KF22 | 2027 | DK1 | Centrale områder | Olie | Kraftvarme | 21.23 | 20.801 | 0.014 | 0.021 | 0.04
KF22 | 2027 | DK1 | Centrale områder | PowerToX_El | PtX_Brint | -166 | 0 | -0.139 | 0 | 0.139
KF22 | 2027 | DK1 | Centrale områder | Solvarme | Solvarme | 0 | 4.1 | 0 | 0.002 | 0.002
KF22 | 2027 | DK1 | Centrale områder | Varmepumper | Varmepumper | -72.099 | 262.586 | -0.222 | 0.798 | 0.798
KF22 | 2027 | DK1 | Centrale områder | Varmepumper(overskudsvarme) | Varmepumper(overskudsvarme) | -20.435 | 104.34 | -0.089 | 0.447 | 0.447
KF22 | 2027 | DK1 | Større decentrale områder | Affald | Kedel | 0 | 40.047 | 0 | 0.172 | 0.146
KF22 | 2027 | DK1 | Større decentrale områder | Affald | Kraftvarme | 49.891 | 220.806 | 0.191 | 1.071 | 1.714
KF22 | 2027 | DK1 | Større decentrale områder | Biogas | Industriel overskudsel | 2.992 | 0 | 0.013 | 0 | 0.027
KF22 | 2027 | DK1 | Større decentrale områder | Biogas | Industrivarme | 0 | 1.61 | 0 | 0.003 | 0.002
KF22 | 2027 | DK1 | Større decentrale områder | Biogas | Kedel | 0 | 0.5 | 0 | 0 | 0
KF22 | 2027 | DK1 | Større decentrale områder | Biogas | Kraftvarme | 7.041 | 11.669 | 0.035 | 0.055 | 0.106
KF22 | 2027 | DK1 | Større decentrale områder | Biomasse | Industrivarme | 0 | 5.35 | 0 | 0.018 | 0.019
KF22 | 2027 | DK1 | Større decentrale områder | Biomasse | Kedel | 0 | 496.665 | 0 | 1.344 | 1.329
KF22 | 2027 | DK1 | Større decentrale områder | Biomasse | Kraftvarme | 11.582 | 42.702 | 0.044 | 0.239 | 0.297
KF22 | 2027 | DK1 | Større decentrale områder | Brint | PtX_Brint | 0 | 0 | 0 | 0 | -0.01
KF22 | 2027 | DK1 | Større decentrale områder | Elkedler | Elpatron | -179.398 | 178.88 | -0.023 | 0.023 | 0.023
KF22 | 2027 | DK1 | Større decentrale områder | Geotermi | Geotermi | 0 | 8.3 | 0 | 0.017 | 0.017
KF22 | 2027 | DK1 | Større decentrale områder | Industrivarme | Industrivarme | 0 | 14.5 | 0 | 0.023 | 0
KF22 | 2027 | DK1 | Større decentrale områder | Industrivarme | PtX_Brint | 0 | 1.8 | 0 | 0.001 | 0
KF22 | 2027 | DK1 | Større decentrale områder | Naturgas | Kedel | 0 | 610.646 | 0 | 0.043 | 0.043
KF22 | 2027 | DK1 | Større decentrale områder | Naturgas | Kraftvarme | 285.704 | 278.38 | 0.108 | 0.102 | 0.228
KF22 | 2027 | DK1 | Større decentrale områder | Olie | Kedel | 0 | 74.527 | 0 | 0.001 | 0.001
KF22 | 2027 | DK1 | Større decentrale områder | Olie | Kraftvarme | 0.256 | 2.025 | 0.001 | 0.008 | 0.022
KF22 | 2027 | DK1 | Større decentrale områder | PowerToX_El | PtX_Brint | -18 | 0 | -0.015 | 0 | 0.015
KF22 | 2027 | DK1 | Større decentrale områder | Solvarme | Solvarme | 0 | 163.9 | 0 | 0.115 | 0.115
KF22 | 2027 | DK1 | Større decentrale områder | Varmepumper | Varmepumper | -66.564 | 243.209 | -0.265 | 0.98 | 0.98
KF22 | 2027 | DK1 | Større decentrale områder | Varmepumper(overskudsvarme) | Varmepumper(overskudsvarme) | -4.511 | 22.686 | -0.034 | 0.171 | 0.171
KF22 | 2027 | DK1 | Mindre decentrale områder | Affald | Kedel | 0 | 7.147 | 0 | 0.034 | 0.035
KF22 | 2027 | DK1 | Mindre decentrale områder | Affald | Kraftvarme | 2.43 | 10.418 | 0.008 | 0.062 | 0.08
KF22 | 2027 | DK1 | Mindre decentrale områder | Biogas | Industriel overskudsel | 31.71 | 0 | 0.138 | 0 | 0.268
KF22 | 2027 | DK1 | Mindre decentrale områder | Biogas | Industrivarme | 0 | 44.99 | 0 | 0.081 | 0.099
KF22 | 2027 | DK1 | Mindre decentrale områder | Biogas | Kedel | 0 | 15.654 | 0 | 0.002 | 0.002
KF22 | 2027 | DK1 | Mindre decentrale områder | Biogas | Kraftvarme | 44.491 | 55.649 | 0.313 | 0.39 | 0.793
KF22 | 2027 | DK1 | Mindre decentrale områder | Biomasse | Industrivarme | 0 | 56.925 | 0 | 0.062 | 0.072
KF22 | 2027 | DK1 | Mindre decentrale områder | Biomasse | Kedel | 0 | 777.726 | 0 | 3.147 | 3.06
KF22 | 2027 | DK1 | Mindre decentrale områder | Biomasse | Kraftvarme | 9.363 | 49.439 | 0.05 | 0.274 | 0.302
KF22 | 2027 | DK1 | Mindre decentrale områder | Brint | PtX_Brint | 0 | 0 | 0 | 0 | -0.006
KF22 | 2027 | DK1 | Mindre decentrale områder | Elkedler | Elpatron | -542.025 | 540.63 | -0.105 | 0.105 | 0.105
KF22 | 2027 | DK1 | Mindre decentrale områder | Industrivarme | Industrivarme | 0 | 75.42 | 0 | 0.216 | 0
KF22 | 2027 | DK1 | Mindre decentrale områder | Industrivarme | PtX_Brint | 0 | 1 | 0 | 0.001 | 0
KF22 | 2027 | DK1 | Mindre decentrale områder | Naturgas | Industriel overskudsel | 6.9 | 0 | 0 | 0 | 0
KF22 | 2027 | DK1 | Mindre decentrale områder | Naturgas | Industrivarme | 0 | 2.66 | 0 | 0.003 | 0.004
KF22 | 2027 | DK1 | Mindre decentrale områder | Naturgas | Kedel | 0 | 569.659 | 0 | 0.051 | 0.054
KF22 | 2027 | DK1 | Mindre decentrale områder | Naturgas | Kraftvarme | 338.701 | 441.244 | 0.48 | 0.627 | 1.239
KF22 | 2027 | DK1 | Mindre decentrale områder | Olie | Industrivarme | 0 | 0.315 | 0 | 0 | 0
KF22 | 2027 | DK1 | Mindre decentrale områder | Olie | Kedel | 0 | 260.7 | 0 | 0 | 0
KF22 | 2027 | DK1 | Mindre decentrale områder | PowerToX_El | PtX_Brint | -10 | 0 | -0.008 | 0 | 0.008
KF22 | 2027 | DK1 | Mindre decentrale områder | Solvarme | Solvarme | 0 | 856.231 | 0 | 0.575 | 0.575
KF22 | 2027 | DK1 | Mindre decentrale områder | Varmepumper | Varmepumper | -78.447 | 257.012 | -0.239 | 0.894 | 0.894
KF22 | 2027 | DK1 | Mindre decentrale områder | Varmepumper(overskudsvarme) | Varmepumper(overskudsvarme) | -7.258 | 29.579 | -0.039 | 0.19 | 0.19
KF22 | 2027 | DK2 |  | Biogas | Industriel overskudsel | 5.375 | 0 | 0.026 | 0 | 0.059
KF22 | 2027 | DK2 |  | Biogas | Kondens | 1.305 | 0 | 0 | 0 | 0.001
KF22 | 2027 | DK2 |  | Havvind | Havvind | 2009.2 | 0 | 6.644 | 0 | 6.644
KF22 | 2027 | DK2 |  | Hydro | Hydro | 0.015 | 0 | 0 | 0 | 0
KF22 | 2027 | DK2 |  | Landvind | Landvind | 803.057 | 0 | 2.07 | 0 | 2.07
KF22 | 2027 | DK2 |  | Naturgas | Industriel overskudsel | 37.995 | 0 | 0.01 | 0 | 0.022
KF22 | 2027 | DK2 |  | Naturgas | Kondens | 18.48 | 0 | 0.005 | 0 | 0.014
KF22 | 2027 | DK2 |  | Olie | Kondens | 36.323 | 0 | 0 | 0 | 0
KF22 | 2027 | DK2 |  | Solceller | Solceller | 2054 | 0 | 2.681 | 0 | 2.681
KF22 | 2027 | DK2 | Centrale områder | Affald | Kedel | 0 | 8 | 0 | 0.049 | 0.059
KF22 | 2027 | DK2 | Centrale områder | Affald | Kraftvarme | 112.935 | 363.879 | 0.526 | 2.741 | 3.687
KF22 | 2027 | DK2 | Centrale områder | Biogas | Industriel overskudsel | 1.66 | 0 | 0.006 | 0 | 0.012
KF22 | 2027 | DK2 | Centrale områder | Biogas | Industrivarme | 0 | 0.75 | 0 | 0.004 | 0.002
KF22 | 2027 | DK2 | Centrale områder | Biogas | Kedel | 0 | 14.716 | 0 | 0.002 | 0.003
KF22 | 2027 | DK2 | Centrale områder | Biogas | Kraftvarme | 3.647 | 4.053 | 0.03 | 0.033 | 0.077
KF22 | 2027 | DK2 | Centrale områder | Biomasse | Kedel | 0 | 14.65 | 0 | 0.007 | 0.008
KF22 | 2027 | DK2 | Centrale områder | Biomasse | Kraftvarme | 902.4 | 1705.174 | 3.237 | 7.193 | 11.657
KF22 | 2027 | DK2 | Centrale områder | Brint | PtX_Brint | 0 | 0 | 0 | 0 | -0.035
KF22 | 2027 | DK2 | Centrale områder | Elkedler | Elpatron | -422.005 | 419.04 | -0.108 | 0.107 | 0.108
KF22 | 2027 | DK2 | Centrale områder | Industrivarme | Industrivarme | 0 | 1.1 | 0 | 0.002 | 0
KF22 | 2027 | DK2 | Centrale områder | Industrivarme | PtX_Brint | 0 | 6 | 0 | 0.005 | 0
KF22 | 2027 | DK2 | Centrale områder | Kul | Kondens | 21.34 | 0 | 0 | 0 | 0
KF22 | 2027 | DK2 | Centrale områder | Naturgas | Industriel overskudsel | 0.92 | 0 | 0 | 0 | 0.001
KF22 | 2027 | DK2 | Centrale områder | Naturgas | Kedel | 0 | 1059.562 | 0 | 0.008 | 0.009
KF22 | 2027 | DK2 | Centrale områder | Naturgas | Kondens | 2.7 | 0 | 0 | 0 | 0
KF22 | 2027 | DK2 | Centrale områder | Naturgas | Kraftvarme | 157.491 | 101.653 | 0.275 | 0.052 | 0.554
KF22 | 2027 | DK2 | Centrale områder | Olie | Industriel overskudsel | 1.25 | 0 | 0 | 0 | 0
KF22 | 2027 | DK2 | Centrale områder | Olie | Kedel | 0 | 1066.879 | 0 | 0 | 0
KF22 | 2027 | DK2 | Centrale områder | Olie | Kondens | 62.76 | 0 | 0 | 0 | 0
KF22 | 2027 | DK2 | Centrale områder | Olie | Kraftvarme | 2.237 | 6.419 | 0.013 | 0.039 | 0.054
KF22 | 2027 | DK2 | Centrale områder | PowerToX_El | PtX_Brint | -60 | 0 | -0.053 | 0 | 0.053
KF22 | 2027 | DK2 | Centrale områder | Solvarme | Solvarme | 0 | 2.1 | 0 | 0.001 | 0.001
KF22 | 2027 | DK2 | Centrale områder | Varmepumper | Varmepumper | -56.144 | 204.48 | -0.117 | 0.43 | 0.43
KF22 | 2027 | DK2 | Centrale områder | Varmepumper(overskudsvarme) | Varmepumper(overskudsvarme) | -36.368 | 163.76 | -0.116 | 0.571 | 0.571
KF22 | 2027 | DK2 | Større decentrale områder | Affald | Kedel | 0 | 8.338 | 0 | 0.033 | 0.039
KF22 | 2027 | DK2 | Større decentrale områder | Affald | Kraftvarme | 36.204 | 102.527 | 0.151 | 0.608 | 0.943
KF22 | 2027 | DK2 | Større decentrale områder | Biogas | Industriel overskudsel | 0.46 | 0 | 0.002 | 0 | 0.005
KF22 | 2027 | DK2 | Større decentrale områder | Biogas | Industrivarme | 0 | 1.33 | 0 | 0.002 | 0.003
KF22 | 2027 | DK2 | Større decentrale områder | Biomasse | Kedel | 0 | 192.754 | 0 | 0.569 | 0.552
KF22 | 2027 | DK2 | Større decentrale områder | Biomasse | Kraftvarme | 31.062 | 127.587 | 0.091 | 0.409 | 0.579
KF22 | 2027 | DK2 | Større decentrale områder | Elkedler | Elpatron | -108.925 | 107.96 | -0.015 | 0.015 | 0.015
KF22 | 2027 | DK2 | Større decentrale områder | Industrivarme | Industrivarme | 0 | 2 | 0 | 0.01 | 0
KF22 | 2027 | DK2 | Større decentrale områder | Naturgas | Kedel | 0 | 316.633 | 0 | 0.012 | 0.014
KF22 | 2027 | DK2 | Større decentrale områder | Naturgas | Kraftvarme | 71.043 | 81.502 | 0.009 | 0.014 | 0.027
KF22 | 2027 | DK2 | Større decentrale områder | Olie | Kedel | 0 | 19.468 | 0 | 0 | 0
KF22 | 2027 | DK2 | Større decentrale områder | Olie | Kraftvarme | 0.027 | 0.104 | 0 | 0.001 | 0.001
KF22 | 2027 | DK2 | Større decentrale områder | Solvarme | Solvarme | 0 | 2.88 | 0 | 0.002 | 0.002
KF22 | 2027 | DK2 | Større decentrale områder | Varmepumper | Varmepumper | -48.55 | 181.26 | -0.196 | 0.737 | 0.737
KF22 | 2027 | DK2 | Større decentrale områder | Varmepumper(overskudsvarme) | Varmepumper(overskudsvarme) | -0.567 | 2.74 | -0.004 | 0.021 | 0.021
KF22 | 2027 | DK2 | Mindre decentrale områder | Affald | Kedel | 0 | 3.168 | 0 | 0.021 | 0.025
KF22 | 2027 | DK2 | Mindre decentrale områder | Biogas | Industriel overskudsel | 5.832 | 0 | 0.012 | 0 | 0.031
KF22 | 2027 | DK2 | Mindre decentrale områder | Biogas | Industrivarme | 0 | 8.285 | 0 | 0.015 | 0.032
KF22 | 2027 | DK2 | Mindre decentrale områder | Biogas | Kedel | 0 | 4.024 | 0 | 0.001 | 0.001
KF22 | 2027 | DK2 | Mindre decentrale områder | Biogas | Kraftvarme | 14.764 | 14.201 | 0.112 | 0.109 | 0.285
KF22 | 2027 | DK2 | Mindre decentrale områder | Biomasse | Industrivarme | 0 | 3.8 | 0 | 0.026 | 0.026
KF22 | 2027 | DK2 | Mindre decentrale områder | Biomasse | Kedel | 0 | 287.975 | 0 | 1.17 | 1.203
KF22 | 2027 | DK2 | Mindre decentrale områder | Biomasse | Kraftvarme | 14.983 | 47 | 0.103 | 0.327 | 0.487
KF22 | 2027 | DK2 | Mindre decentrale områder | Elkedler | Elpatron | -123.052 | 122.5 | -0.021 | 0.021 | 0.021
KF22 | 2027 | DK2 | Mindre decentrale områder | Industrivarme | Industrivarme | 0 | 19 | 0 | 0.063 | 0
KF22 | 2027 | DK2 | Mindre decentrale områder | Naturgas | Kedel | 0 | 293.014 | 0 | 0.019 | 0.02
KF22 | 2027 | DK2 | Mindre decentrale områder | Naturgas | Kondens | 2 | 0 | 0 | 0 | 0
KF22 | 2027 | DK2 | Mindre decentrale områder | Naturgas | Kraftvarme | 92.047 | 111.568 | 0.042 | 0.057 | 0.119
KF22 | 2027 | DK2 | Mindre decentrale områder | Olie | Kedel | 0 | 87.752 | 0 | 0.001 | 0.001
KF22 | 2027 | DK2 | Mindre decentrale områder | Olie | Kondens | 474 | 0 | 0 | 0 | 0
KF22 | 2027 | DK2 | Mindre decentrale områder | Solvarme | Solvarme | 0 | 185.047 | 0 | 0.137 | 0.137
KF22 | 2027 | DK2 | Mindre decentrale områder | Varmepumper | Varmepumper | -31.084 | 108.9 | -0.126 | 0.458 | 0.458
KF22 | 2027 | DK2 | Mindre decentrale områder | Varmepumper(overskudsvarme) | Varmepumper(overskudsvarme) | -0.22 | 0.9 | -0.001 | 0.004 | 0.004
KF22 | 2027 | EELVLT |  | Biomasse | Industrivarme | 761.693 | 0 | 6.165 | 0 | 8.683
KF22 | 2027 | EELVLT |  | DemandSideResponse | DemandSideResponse | 302 | 0 | 0 | 0 | 0
KF22 | 2027 | EELVLT |  | Ellager | Ellager_hydro | 0 | 0 | -0.062 | 0 | 0
KF22 | 2027 | EELVLT |  | Havvind | Havvind | 441.931 | 0 | 1.286 | 0 | 1.286
KF22 | 2027 | EELVLT |  | Hydro | Hydro | 1698.8 | 0 | 2.382 | 0 | 2.382
KF22 | 2027 | EELVLT |  | Landvind | Landvind | 2269.749 | 0 | 5.112 | 0 | 5.112
KF22 | 2027 | EELVLT |  | Naturgas | Industriel overskudsel | 280 | 0 | 1.928 | 0 | 4.285
KF22 | 2027 | EELVLT |  | Naturgas | Kondens | 1800.2 | 0 | 4.659 | 0 | 7.824
KF22 | 2027 | EELVLT |  | Olie | Kondens | 576.8 | 0 | 0.009 | 0 | 0.024
KF22 | 2027 | EELVLT |  | Sol_CSP | Sol_CSP | 16.8 | 0 | 0.018 | 0 | 0
KF22 | 2027 | EELVLT |  | Solceller | Solceller | 1062.6 | 0 | 1.172 | 0 | 1.172
KF22 | 2027 | ESPT |  | Biomasse | Industrivarme | 2406.9 | 0 | 10.295 | 0 | 14.5
KF22 | 2027 | ESPT |  | DemandSideResponse | DemandSideResponse | 1600 | 0 | 0 | 0 | 0
KF22 | 2027 | ESPT |  | Ellager | Ellager_batteri | 0 | 0 | 0 | 0 | 0
KF22 | 2027 | ESPT |  | Ellager | Ellager_hydro | 0 | 0 | -1.319 | 0 | 0
KF22 | 2027 | ESPT |  | Havvind | Havvind | 259.6 | 0 | 0.732 | 0 | 0.732
KF22 | 2027 | ESPT |  | Hydro | Hydro | 25607.964 | 0 | 39.793 | 0 | 8.452
KF22 | 2027 | ESPT |  | Kul | Kondens | 1172.777 | 0 | 0 | 0 | 0
KF22 | 2027 | ESPT |  | Landvind | Landvind | 50570.08 | 0 | 119.533 | 0 | 119.533
KF22 | 2027 | ESPT |  | Naturgas | Industriel overskudsel | 5263 | 0 | 24.857 | 0 | 55.238
KF22 | 2027 | ESPT |  | Naturgas | Kondens | 27931.56 | 0 | 10.084 | 0 | 17.7
KF22 | 2027 | ESPT |  | Olie | Kondens | 36.271 | 0 | 0 | 0 | 0
KF22 | 2027 | ESPT |  | Sol_CSP | Sol_CSP | 5998.022 | 0 | 13.383 | 0 | 0
KF22 | 2027 | ESPT |  | Solceller | Solceller | 35225.805 | 0 | 66.253 | 0 | 66.253
KF22 | 2027 | ESPT |  | Uran | Kondens | 5486.704 | 0 | 32.525 | 0 | 98.562
KF22 | 2027 | FI |  | Biomasse | Industrivarme | 3886.3 | 0 | 15.571 | 0 | 21.931
KF22 | 2027 | FI |  | DemandSideResponse | DemandSideResponse | 3037.6 | 0 | 0.541 | 0 | 0
KF22 | 2027 | FI |  | Havvind | Havvind | 42 | 0 | 0.114 | 0 | 0.114
KF22 | 2027 | FI |  | Hydro | Hydro | 3199.999 | 0 | 13.995 | 0 | 0
KF22 | 2027 | FI |  | Kul | Kondens | 497.319 | 0 | 0.041 | 0 | 0.116
KF22 | 2027 | FI |  | Landvind | Landvind | 8873.605 | 0 | 19.804 | 0 | 19.804
KF22 | 2027 | FI |  | Naturgas | Industriel overskudsel | 3240.2 | 0 | 1.622 | 0 | 3.604
KF22 | 2027 | FI |  | Naturgas | Kondens | 1054.4 | 0 | 0.258 | 0 | 0.514
KF22 | 2027 | FI |  | Olie | Kondens | 15.381 | 0 | 0.001 | 0 | 0.004
KF22 | 2027 | FI |  | Solceller | Solceller | 628 | 0 | 0.508 | 0 | 0.508
KF22 | 2027 | FI |  | Uran | Kondens | 4394 | 0 | 34.321 | 0 | 104.002
KF22 | 2027 | FR |  | Biomasse | Industrivarme | 2205 | 0 | 9.098 | 0 | 12.814
KF22 | 2027 | FR |  | DemandSideResponse | DemandSideResponse | 5700 | 0 | 0 | 0 | 0
KF22 | 2027 | FR |  | Ellager | Ellager_hydro | 0 | 0 | -0.205 | 0 | 0
KF22 | 2027 | FR |  | Havvind | Havvind | 4000 | 0 | 13.28 | 0 | 13.28
KF22 | 2027 | FR |  | Hydro | Hydro | 24092.638 | 0 | 57.527 | 0 | 40.12
KF22 | 2027 | FR |  | Landvind | Landvind | 29560 | 0 | 62.927 | 0 | 62.927
KF22 | 2027 | FR |  | Naturgas | Industriel overskudsel | 10738.4 | 0 | 23.445 | 0 | 52.101
KF22 | 2027 | FR |  | Naturgas | Kondens | 7189 | 0 | 4.319 | 0 | 7.41
KF22 | 2027 | FR |  | Olie | Kondens | 1187 | 0 | 0 | 0 | 0
KF22 | 2027 | FR |  | Solceller | Solceller | 29100 | 0 | 34.454 | 0 | 34.454
KF22 | 2027 | FR |  | Uran | Kondens | 60341.8 | 0 | 367.927 | 0 | 1114.931
KF22 | 2027 | GBNIIE |  | Biomasse | Industrivarme | 8906.565 | 0 | 58.389 | 0 | 82.238
KF22 | 2027 | GBNIIE |  | Brunkul | Kondens | 37.83 | 0 | 0.004 | 0 | 0.01
KF22 | 2027 | GBNIIE |  | DemandSideResponse | DemandSideResponse | 2325.797 | 0 | 0 | 0 | 0
KF22 | 2027 | GBNIIE |  | Ellager | Ellager_batteri | 0 | 0 | 0 | 0 | 0
KF22 | 2027 | GBNIIE |  | Ellager | Ellager_hydro | 0 | 0 | -0.343 | 0 | 0
KF22 | 2027 | GBNIIE |  | Havvind | Havvind | 22060.44 | 0 | 73.343 | 0 | 73.343
KF22 | 2027 | GBNIIE |  | Hydro | Hydro | 2164.83 | 0 | 6.328 | 0 | 6.328
KF22 | 2027 | GBNIIE |  | Landvind | Landvind | 21814.695 | 0 | 47.861 | 0 | 47.861
KF22 | 2027 | GBNIIE |  | Naturgas | Industriel overskudsel | 7504.378 | 0 | 50.283 | 0 | 111.741
KF22 | 2027 | GBNIIE |  | Naturgas | Kondens | 38234.5 | 0 | 43.371 | 0 | 72.663
KF22 | 2027 | GBNIIE |  | Olie | Kondens | 1085.17 | 0 | 0 | 0 | 0
KF22 | 2027 | GBNIIE |  | Solceller | Solceller | 16334.545 | 0 | 16.841 | 0 | 16.841
KF22 | 2027 | GBNIIE |  | Uran | Kondens | 8001.8 | 0 | 47.753 | 0 | 144.705
KF22 | 2027 | HU |  | Biomasse | Industrivarme | 703.42 | 0 | 2.64 | 0 | 3.718
KF22 | 2027 | HU |  | Brunkul | Kondens | 395.178 | 0 | 0.166 | 0 | 0.474
KF22 | 2027 | HU |  | Hydro | Hydro | 55 | 0 | 0.303 | 0 | 0.303
KF22 | 2027 | HU |  | Kul | Kondens | 27.063 | 0 | 0 | 0 | 0
KF22 | 2027 | HU |  | Landvind | Landvind | 325.8 | 0 | 0.692 | 0 | 0.692
KF22 | 2027 | HU |  | Naturgas | Industriel overskudsel | 213.025 | 0 | 0.363 | 0 | 0.807
KF22 | 2027 | HU |  | Naturgas | Kondens | 2546.84 | 0 | 12.337 | 0 | 23.417
KF22 | 2027 | HU |  | Olie | Kondens | 13.059 | 0 | 0.005 | 0 | 0.015
KF22 | 2027 | HU |  | Solceller | Solceller | 4847.789 | 0 | 4.867 | 0 | 4.867
KF22 | 2027 | HU |  | Uran | Kondens | 2844 | 0 | 21.65 | 0 | 65.605
KF22 | 2027 | IT |  | Biomasse | Industrivarme | 4581.257 | 0 | 20.31 | 0 | 28.606
KF22 | 2027 | IT |  | DemandSideResponse | DemandSideResponse | 2316 | 0 | 0 | 0 | 0
KF22 | 2027 | IT |  | Ellager | Ellager_batteri | 0 | 0 | 0 | 0 | 0
KF22 | 2027 | IT |  | Ellager | Ellager_hydro | 0 | 0 | -0.366 | 0 | 0
KF22 | 2027 | IT |  | Havvind | Havvind | 540 | 0 | 1.345 | 0 | 1.345
KF22 | 2027 | IT |  | Hydro | Hydro | 19499.365 | 0 | 76.733 | 0 | 31.439
KF22 | 2027 | IT |  | Landvind | Landvind | 16753.528 | 0 | 36.224 | 0 | 36.224
KF22 | 2027 | IT |  | Naturgas | Industriel overskudsel | 9258 | 0 | 42.041 | 0 | 93.423
KF22 | 2027 | IT |  | Naturgas | Kondens | 42227.66 | 0 | 52.689 | 0 | 89.149
KF22 | 2027 | IT |  | Olie | Kondens | 866 | 0 | 0 | 0 | 0
KF22 | 2027 | IT |  | Sol_CSP | Sol_CSP | 502 | 0 | 0.815 | 0 | 0
KF22 | 2027 | IT |  | Solceller | Solceller | 37428.216 | 0 | 49.24 | 0 | 49.24
KF22 | 2027 | NL |  | Biomasse | Industrivarme | 2693.406 | 0 | 9.399 | 0 | 13.238
KF22 | 2027 | NL |  | DemandSideResponse | DemandSideResponse | 700 | 0 | 0 | 0 | 0
KF22 | 2027 | NL |  | Havvind | Havvind | 7597 | 0 | 26.62 | 0 | 26.62
KF22 | 2027 | NL |  | Hydro | Hydro | 43 | 0 | 0.136 | 0 | 0.136
KF22 | 2027 | NL |  | Kul | Kondens | 1554.516 | 0 | 0 | 0 | 0
KF22 | 2027 | NL |  | Landvind | Landvind | 6545.4 | 0 | 15.941 | 0 | 15.941
KF22 | 2027 | NL |  | Naturgas | Industriel overskudsel | 4122.118 | 0 | 15.178 | 0 | 33.728
KF22 | 2027 | NL |  | Naturgas | Kondens | 12201.3 | 0 | 44.426 | 0 | 77.56
KF22 | 2027 | NL |  | Olie | Kondens | 48.078 | 0 | 0 | 0 | 0
KF22 | 2027 | NL |  | Solceller | Solceller | 16540 | 0 | 14.522 | 0 | 14.522
KF22 | 2027 | NL |  | Uran | Kondens | 486 | 0 | 3.42 | 0 | 10.363
KF22 | 2027 | NO |  | Biomasse | Industrivarme | 76.303 | 0 | 0.581 | 0 | 0.818
KF22 | 2027 | NO |  | DemandSideResponse | DemandSideResponse | 4870.4 | 0 | 0 | 0 | 0
KF22 | 2027 | NO |  | Hydro | Hydro | 35472.2 | 0 | 146.955 | 0 | 0
KF22 | 2027 | NO |  | Landvind | Landvind | 6264.275 | 0 | 18.287 | 0 | 18.287
KF22 | 2027 | NO |  | Naturgas | Industriel overskudsel | 265 | 0 | 2.321 | 0 | 5.159
KF22 | 2027 | NO |  | Solceller | Solceller | 600 | 0 | 0.544 | 0 | 0.544
KF22 | 2027 | PL |  | Biomasse | Industrivarme | 2174.721 | 0 | 9.491 | 0 | 13.368
KF22 | 2027 | PL |  | Brunkul | Kondens | 7210.01 | 0 | 15.433 | 0 | 37.099
KF22 | 2027 | PL |  | Ellager | Ellager_batteri | 0 | 0 | 0 | 0 | 0
KF22 | 2027 | PL |  | Ellager | Ellager_hydro | 0 | 0 | -0.116 | 0 | 0
KF22 | 2027 | PL |  | Havvind | Havvind | 1440 | 0 | 4.455 | 0 | 4.455
KF22 | 2027 | PL |  | Hydro | Hydro | 869.006 | 0 | 1.638 | 0 | 1.281
KF22 | 2027 | PL |  | Kul | Kondens | 13289.356 | 0 | 23.372 | 0 | 51.676
KF22 | 2027 | PL |  | Landvind | Landvind | 9077.8 | 0 | 18.522 | 0 | 18.522
KF22 | 2027 | PL |  | Naturgas | Industriel overskudsel | 6404.173 | 0 | 26.238 | 0 | 58.307
KF22 | 2027 | PL |  | Naturgas | Kondens | 4401 | 0 | 33.469 | 0 | 55.781
KF22 | 2027 | PL |  | Olie | Kondens | 634.001 | 0 | 1.2 | 0 | 2.746
KF22 | 2027 | PL |  | Solceller | Solceller | 5869 | 0 | 5.176 | 0 | 5.176
KF22 | 2027 | SE |  | Biomasse | Industrivarme | 4147.389 | 0 | 13.177 | 0 | 18.559
KF22 | 2027 | SE |  | DemandSideResponse | DemandSideResponse | 1525.886 | 0 | 0 | 0 | 0
KF22 | 2027 | SE |  | Havvind | Havvind | 866.876 | 0 | 2.663 | 0 | 2.663
KF22 | 2027 | SE |  | Hydro | Hydro | 16447.1 | 0 | 66.299 | 0 | 0
KF22 | 2027 | SE |  | Landvind | Landvind | 15438.636 | 0 | 39.674 | 0 | 39.674
KF22 | 2027 | SE |  | Naturgas | Kondens | 270.989 | 0 | 0.001 | 0 | 0.002
KF22 | 2027 | SE |  | Solceller | Solceller | 3015.834 | 0 | 2.814 | 0 | 2.814
KF22 | 2027 | SE |  | Uran | Kondens | 6835 | 0 | 46.932 | 0 | 142.219
KF22 | 2028 | AT |  | Biomasse | Industrivarme | 600.915 | 0 | 3.395 | 0 | 4.782
KF22 | 2028 | AT |  | Brint | PtX_Brint | 0 | 0 | 0 | 0 | -0.332
KF22 | 2028 | AT |  | Ellager | Ellager_batteri | 0 | 0 | 0 | 0 | 0
KF22 | 2028 | AT |  | Ellager | Ellager_hydro | 0 | 0 | -0.025 | 0 | 0
KF22 | 2028 | AT |  | Hydro | Hydro | 13409.009 | 0 | 40.401 | 0 | 32.551
KF22 | 2028 | AT |  | Landvind | Landvind | 7599.4 | 0 | 16.84 | 0 | 16.84
KF22 | 2028 | AT |  | Naturgas | Industriel overskudsel | 953.24 | 0 | 4.747 | 0 | 10.549
KF22 | 2028 | AT |  | Naturgas | Kondens | 3415.7 | 0 | 10.912 | 0 | 18.957
KF22 | 2028 | AT |  | Olie | Kondens | 168.406 | 0 | 0 | 0 | 0
KF22 | 2028 | AT |  | PowerToX_El | PtX_Brint | -600 | 0 | -0.503 | 0 | 0.503
KF22 | 2028 | AT |  | Solceller | Solceller | 9200 | 0 | 10.359 | 0 | 10.359
KF22 | 2028 | BE |  | Biomasse | Industrivarme | 946.462 | 0 | 3.897 | 0 | 5.489
KF22 | 2028 | BE |  | Brint | PtX_Brint | 0 | 0 | 0 | 0 | -0.012
KF22 | 2028 | BE |  | DemandSideResponse | DemandSideResponse | 1472.8 | 0 | 0 | 0 | 0
KF22 | 2028 | BE |  | Ellager | Ellager_batteri | 0 | 0 | 0 | 0 | 0
KF22 | 2028 | BE |  | Ellager | Ellager_hydro | 0 | 0 | -0.109 | 0 | 0
KF22 | 2028 | BE |  | Havvind | Havvind | 3453 | 0 | 12.239 | 0 | 12.239
KF22 | 2028 | BE |  | Hydro | Hydro | 142.632 | 0 | 0.446 | 0 | 0.446
KF22 | 2028 | BE |  | Landvind | Landvind | 4038.772 | 0 | 10.522 | 0 | 10.522
KF22 | 2028 | BE |  | Naturgas | Industriel overskudsel | 1324 | 0 | 5.452 | 0 | 12.115
KF22 | 2028 | BE |  | Naturgas | Kondens | 8176.3 | 0 | 31.557 | 0 | 53.67
KF22 | 2028 | BE |  | Olie | Kondens | 158.3 | 0 | 0 | 0 | 0
KF22 | 2028 | BE |  | PowerToX_El | PtX_Brint | -15 | 0 | -0.018 | 0 | 0.018
KF22 | 2028 | BE |  | Solceller | Solceller | 9115.719 | 0 | 8.879 | 0 | 8.879
KF22 | 2028 | CH |  | Biomasse | Industrivarme | 1081 | 0 | 4.397 | 0 | 6.193
KF22 | 2028 | CH |  | Ellager | Ellager_hydro | 0 | 0 | -0.359 | 0 | 0
KF22 | 2028 | CH |  | Hydro | Hydro | 12265 | 0 | 39.262 | 0 | 17.669
KF22 | 2028 | CH |  | Landvind | Landvind | 225 | 0 | 0.397 | 0 | 0.397
KF22 | 2028 | CH |  | Naturgas | Industriel overskudsel | 865.751 | 0 | 3.522 | 0 | 7.827
KF22 | 2028 | CH |  | Solceller | Solceller | 4900 | 0 | 4.694 | 0 | 4.694
KF22 | 2028 | CH |  | Uran | Kondens | 2711 | 0 | 20.219 | 0 | 61.269
KF22 | 2028 | CZSK |  | Biomasse | Industrivarme | 1327.94 | 0 | 7.29 | 0 | 10.268
KF22 | 2028 | CZSK |  | Brunkul | Kondens | 5141.766 | 0 | 4.629 | 0 | 10.506
KF22 | 2028 | CZSK |  | Ellager | Ellager_batteri | 0 | 0 | 0 | 0 | 0
KF22 | 2028 | CZSK |  | Ellager | Ellager_hydro | 0 | 0 | -0.15 | 0 | 0
KF22 | 2028 | CZSK |  | Hydro | Hydro | 3430.433 | 0 | 7.378 | 0 | 5.938
KF22 | 2028 | CZSK |  | Kul | Kondens | 768.46 | 0 | 0.587 | 0 | 1.277
KF22 | 2028 | CZSK |  | Landvind | Landvind | 1219.64 | 0 | 2.523 | 0 | 2.523
KF22 | 2028 | CZSK |  | Naturgas | Industriel overskudsel | 1748.872 | 0 | 5.951 | 0 | 13.225
KF22 | 2028 | CZSK |  | Naturgas | Kondens | 1966.941 | 0 | 11.968 | 0 | 21.624
KF22 | 2028 | CZSK |  | Olie | Kondens | 322.621 | 0 | 0.161 | 0 | 0.364
KF22 | 2028 | CZSK |  | Solceller | Solceller | 4459.382 | 0 | 4.735 | 0 | 4.735
KF22 | 2028 | CZSK |  | Uran | Kondens | 6754.24 | 0 | 47.57 | 0 | 144.153
KF22 | 2028 | DELU |  | Biomasse | Industrivarme | 7205.671 | 0 | 41.512 | 0 | 58.467
KF22 | 2028 | DELU |  | Brint | PtX_Brint | 0 | 0 | 0 | 0 | -1.077
KF22 | 2028 | DELU |  | Brunkul | Kondens | 10802.618 | 0 | 5.334 | 0 | 11.839
KF22 | 2028 | DELU |  | DemandSideResponse | DemandSideResponse | 1641.143 | 0 | 0.004 | 0 | 0
KF22 | 2028 | DELU |  | Ellager | Ellager_batteri | 0 | 0 | 0 | 0 | 0
KF22 | 2028 | DELU |  | Ellager | Ellager_hydro | 0 | 0 | -1.61 | 0 | 0
KF22 | 2028 | DELU |  | Havvind | Havvind | 17088.5 | 0 | 65.331 | 0 | 65.331
KF22 | 2028 | DELU |  | Hydro | Hydro | 6383.295 | 0 | 17.846 | 0 | 16.268
KF22 | 2028 | DELU |  | Kul | Kondens | 9001.988 | 0 | 0.831 | 0 | 1.808
KF22 | 2028 | DELU |  | Landvind | Landvind | 77515.992 | 0 | 153.199 | 0 | 153.199
KF22 | 2028 | DELU |  | Naturgas | Industriel overskudsel | 14735.645 | 0 | 59.429 | 0 | 132.065
KF22 | 2028 | DELU |  | Naturgas | Kondens | 21024.295 | 0 | 46.46 | 0 | 80.171
KF22 | 2028 | DELU |  | Olie | Kondens | 1540.264 | 0 | 0.191 | 0 | 0.422
KF22 | 2028 | DELU |  | PowerToX_El | PtX_Brint | -1400 | 0 | -1.631 | 0 | 1.631
KF22 | 2028 | DELU |  | Solceller | Solceller | 84592.695 | 0 | 84.846 | 0 | 84.846
KF22 | 2028 | DK1 |  | Biogas | Industriel overskudsel | 16.189 | 0 | 0.085 | 0 | 0.189
KF22 | 2028 | DK1 |  | Biogas | Kondens | 11.209 | 0 | 0.047 | 0 | 0.131
KF22 | 2028 | DK1 |  | Biomasse | Kondens | 0.04 | 0 | 0 | 0 | 0
KF22 | 2028 | DK1 |  | Havvind | Havvind | 2595.9 | 0 | 11.48 | 0 | 11.48
KF22 | 2028 | DK1 |  | Hydro | Hydro | 6.929 | 0 | 0.017 | 0 | 0.017
KF22 | 2028 | DK1 |  | Landvind | Landvind | 4407.315 | 0 | 11.177 | 0 | 11.177
KF22 | 2028 | DK1 |  | Naturgas | Industriel overskudsel | 87.783 | 0 | 0.084 | 0 | 0.22
KF22 | 2028 | DK1 |  | Naturgas | Kondens | 134.968 | 0 | 0 | 0 | 0.001
KF22 | 2028 | DK1 |  | Olie | Industriel overskudsel | 0.02 | 0 | 0 | 0 | 0
KF22 | 2028 | DK1 |  | Olie | Kondens | 35.7 | 0 | 0 | 0 | 0
KF22 | 2028 | DK1 |  | Solceller | Solceller | 4514 | 0 | 5.87 | 0 | 5.87
KF22 | 2028 | DK1 | Centrale områder | Affald | Kedel | 0 | 42.133 | 0 | 0.234 | 0.24
KF22 | 2028 | DK1 | Centrale områder | Affald | Kraftvarme | 91.459 | 338.623 | 0.329 | 1.967 | 2.206
KF22 | 2028 | DK1 | Centrale områder | Biogas | Industriel overskudsel | 6.619 | 0 | 0.038 | 0 | 0.079
KF22 | 2028 | DK1 | Centrale områder | Biogas | Industrivarme | 0 | 8.279 | 0 | 0.03 | 0.016
KF22 | 2028 | DK1 | Centrale områder | Biogas | Kraftvarme | 13.204 | 13.425 | 0.105 | 0.105 | 0.259
KF22 | 2028 | DK1 | Centrale områder | Biomasse | Kedel | 0 | 314.689 | 0 | 0.473 | 0.438
KF22 | 2028 | DK1 | Centrale områder | Biomasse | Kraftvarme | 667.026 | 1328.146 | 2.634 | 6.028 | 9.899
KF22 | 2028 | DK1 | Centrale områder | Brint | PtX_Brint | 0 | 0 | 0 | 0 | -0.138
KF22 | 2028 | DK1 | Centrale områder | Elkedler | Elpatron | -765.755 | 762.18 | -0.288 | 0.286 | 0.288
KF22 | 2028 | DK1 | Centrale områder | Industrivarme | Industrivarme | 0 | 231.35 | 0 | 1.189 | 0
KF22 | 2028 | DK1 | Centrale områder | Industrivarme | PtX_Brint | 0 | 16.6 | 0 | 0.021 | 0
KF22 | 2028 | DK1 | Centrale områder | Kul | Kraftvarme | 373.667 | 410.065 | 0.099 | 0.081 | 0.249
KF22 | 2028 | DK1 | Centrale områder | Naturgas | Industrivarme | 0 | 13.79 | 0 | 0 | 0
KF22 | 2028 | DK1 | Centrale områder | Naturgas | Kedel | 0 | 1031.548 | 0 | 0.055 | 0.055
KF22 | 2028 | DK1 | Centrale områder | Naturgas | Kraftvarme | 588.747 | 680.183 | 0.103 | 0.073 | 0.257
KF22 | 2028 | DK1 | Centrale områder | Olie | Industriel overskudsel | 26 | 0 | 0.04 | 0 | 0.42
KF22 | 2028 | DK1 | Centrale områder | Olie | Industrivarme | 0 | 52.21 | 0 | 0.069 | 0.035
KF22 | 2028 | DK1 | Centrale områder | Olie | Kedel | 0 | 627.967 | 0 | 0.002 | 0.003
KF22 | 2028 | DK1 | Centrale områder | Olie | Kondens | 39 | 0 | 0 | 0 | 0
KF22 | 2028 | DK1 | Centrale områder | Olie | Kraftvarme | 11.837 | 13.868 | 0.004 | 0.009 | 0.015
KF22 | 2028 | DK1 | Centrale områder | PowerToX_El | PtX_Brint | -166 | 0 | -0.209 | 0 | 0.209
KF22 | 2028 | DK1 | Centrale områder | Solvarme | Solvarme | 0 | 4.1 | 0 | 0.002 | 0.002
KF22 | 2028 | DK1 | Centrale områder | Varmepumper | Varmepumper | -119.534 | 432.646 | -0.438 | 1.567 | 1.567
KF22 | 2028 | DK1 | Centrale områder | Varmepumper(overskudsvarme) | Varmepumper(overskudsvarme) | -22.498 | 114.76 | -0.1 | 0.507 | 0.507
KF22 | 2028 | DK1 | Større decentrale områder | Affald | Kedel | 0 | 40.047 | 0 | 0.155 | 0.132
KF22 | 2028 | DK1 | Større decentrale områder | Affald | Kraftvarme | 49.891 | 220.806 | 0.174 | 0.987 | 1.606
KF22 | 2028 | DK1 | Større decentrale områder | Biogas | Industriel overskudsel | 2.992 | 0 | 0.013 | 0 | 0.027
KF22 | 2028 | DK1 | Større decentrale områder | Biogas | Industrivarme | 0 | 1.61 | 0 | 0.003 | 0.002
KF22 | 2028 | DK1 | Større decentrale områder | Biogas | Kedel | 0 | 0.5 | 0 | 0 | 0
KF22 | 2028 | DK1 | Større decentrale områder | Biogas | Kraftvarme | 7.041 | 11.669 | 0.037 | 0.056 | 0.108
KF22 | 2028 | DK1 | Større decentrale områder | Biomasse | Industrivarme | 0 | 5.35 | 0 | 0.018 | 0.019
KF22 | 2028 | DK1 | Større decentrale områder | Biomasse | Kedel | 0 | 491.994 | 0 | 1.364 | 1.347
KF22 | 2028 | DK1 | Større decentrale områder | Biomasse | Kraftvarme | 10.985 | 41.469 | 0.04 | 0.222 | 0.273
KF22 | 2028 | DK1 | Større decentrale områder | Brint | PtX_Brint | 0 | 0 | 0 | 0 | -0.015
KF22 | 2028 | DK1 | Større decentrale områder | Elkedler | Elpatron | -197.897 | 197.12 | -0.036 | 0.036 | 0.036
KF22 | 2028 | DK1 | Større decentrale områder | Geotermi | Geotermi | 0 | 8.3 | 0 | 0.017 | 0.017
KF22 | 2028 | DK1 | Større decentrale områder | Industrivarme | Industrivarme | 0 | 14.5 | 0 | 0.023 | 0
KF22 | 2028 | DK1 | Større decentrale områder | Industrivarme | PtX_Brint | 0 | 1.8 | 0 | 0.002 | 0
KF22 | 2028 | DK1 | Større decentrale områder | Naturgas | Kedel | 0 | 607.628 | 0 | 0.044 | 0.044
KF22 | 2028 | DK1 | Større decentrale områder | Naturgas | Kraftvarme | 262.298 | 250.728 | 0.081 | 0.077 | 0.17
KF22 | 2028 | DK1 | Større decentrale områder | Olie | Kedel | 0 | 72.416 | 0 | 0.001 | 0.001
KF22 | 2028 | DK1 | Større decentrale områder | Olie | Kraftvarme | 0.256 | 2.025 | 0.001 | 0.008 | 0.022
KF22 | 2028 | DK1 | Større decentrale områder | PowerToX_El | PtX_Brint | -18 | 0 | -0.023 | 0 | 0.023
KF22 | 2028 | DK1 | Større decentrale områder | Solvarme | Solvarme | 0 | 163.9 | 0 | 0.115 | 0.115
KF22 | 2028 | DK1 | Større decentrale områder | Varmepumper | Varmepumper | -71.858 | 263.329 | -0.297 | 1.099 | 1.099
KF22 | 2028 | DK1 | Større decentrale områder | Varmepumper(overskudsvarme) | Varmepumper(overskudsvarme) | -4.511 | 22.686 | -0.035 | 0.178 | 0.178
KF22 | 2028 | DK1 | Mindre decentrale områder | Affald | Kedel | 0 | 7.147 | 0 | 0.032 | 0.033
KF22 | 2028 | DK1 | Mindre decentrale områder | Affald | Kraftvarme | 2.43 | 10.418 | 0.007 | 0.056 | 0.072
KF22 | 2028 | DK1 | Mindre decentrale områder | Biogas | Industriel overskudsel | 31.71 | 0 | 0.145 | 0 | 0.289
KF22 | 2028 | DK1 | Mindre decentrale områder | Biogas | Industrivarme | 0 | 44.99 | 0 | 0.093 | 0.124
KF22 | 2028 | DK1 | Mindre decentrale områder | Biogas | Kedel | 0 | 15.654 | 0 | 0.002 | 0.002
KF22 | 2028 | DK1 | Mindre decentrale områder | Biogas | Kraftvarme | 44.491 | 55.649 | 0.307 | 0.382 | 0.776
KF22 | 2028 | DK1 | Mindre decentrale områder | Biomasse | Industrivarme | 0 | 56.925 | 0 | 0.062 | 0.073
KF22 | 2028 | DK1 | Mindre decentrale områder | Biomasse | Kedel | 0 | 779.086 | 0 | 3.148 | 3.06
KF22 | 2028 | DK1 | Mindre decentrale områder | Biomasse | Kraftvarme | 9.074 | 48.605 | 0.048 | 0.269 | 0.294
KF22 | 2028 | DK1 | Mindre decentrale områder | Brint | PtX_Brint | 0 | 0 | 0 | 0 | -0.008
KF22 | 2028 | DK1 | Mindre decentrale områder | Elkedler | Elpatron | -551.781 | 550.25 | -0.153 | 0.152 | 0.153
KF22 | 2028 | DK1 | Mindre decentrale områder | Industrivarme | Industrivarme | 0 | 75.42 | 0 | 0.216 | 0
KF22 | 2028 | DK1 | Mindre decentrale områder | Industrivarme | PtX_Brint | 0 | 1 | 0 | 0.001 | 0
KF22 | 2028 | DK1 | Mindre decentrale områder | Naturgas | Industriel overskudsel | 6.9 | 0 | 0 | 0 | 0
KF22 | 2028 | DK1 | Mindre decentrale områder | Naturgas | Industrivarme | 0 | 2.66 | 0 | 0.003 | 0.004
KF22 | 2028 | DK1 | Mindre decentrale områder | Naturgas | Kedel | 0 | 554.265 | 0 | 0.044 | 0.046
KF22 | 2028 | DK1 | Mindre decentrale områder | Naturgas | Kraftvarme | 336.134 | 437.334 | 0.418 | 0.546 | 1.079
KF22 | 2028 | DK1 | Mindre decentrale områder | Olie | Industrivarme | 0 | 0.315 | 0 | 0 | 0
KF22 | 2028 | DK1 | Mindre decentrale områder | Olie | Kedel | 0 | 260.7 | 0 | 0 | 0
KF22 | 2028 | DK1 | Mindre decentrale områder | PowerToX_El | PtX_Brint | -10 | 0 | -0.013 | 0 | 0.013
KF22 | 2028 | DK1 | Mindre decentrale områder | Solvarme | Solvarme | 0 | 856.231 | 0 | 0.575 | 0.575
KF22 | 2028 | DK1 | Mindre decentrale områder | Varmepumper | Varmepumper | -79.409 | 260.492 | -0.259 | 0.966 | 0.966
KF22 | 2028 | DK1 | Mindre decentrale områder | Varmepumper(overskudsvarme) | Varmepumper(overskudsvarme) | -7.258 | 29.579 | -0.04 | 0.195 | 0.195
KF22 | 2028 | DK2 |  | Biogas | Industriel overskudsel | 5.375 | 0 | 0.026 | 0 | 0.059
KF22 | 2028 | DK2 |  | Biogas | Kondens | 1.305 | 0 | 0.001 | 0 | 0.002
KF22 | 2028 | DK2 |  | Havvind | Havvind | 2343.6 | 0 | 9.633 | 0 | 9.633
KF22 | 2028 | DK2 |  | Hydro | Hydro | 0.015 | 0 | 0 | 0 | 0
KF22 | 2028 | DK2 |  | Landvind | Landvind | 826.852 | 0 | 2.163 | 0 | 2.163
KF22 | 2028 | DK2 |  | Naturgas | Industriel overskudsel | 37.995 | 0 | 0.01 | 0 | 0.022
KF22 | 2028 | DK2 |  | Naturgas | Kondens | 18.48 | 0 | 0.003 | 0 | 0.008
KF22 | 2028 | DK2 |  | Olie | Kondens | 36.323 | 0 | 0 | 0 | 0
KF22 | 2028 | DK2 |  | Solceller | Solceller | 2281 | 0 | 3.001 | 0 | 3.001
KF22 | 2028 | DK2 | Centrale områder | Affald | Kedel | 0 | 8 | 0 | 0.044 | 0.05
KF22 | 2028 | DK2 | Centrale områder | Affald | Kraftvarme | 112.935 | 363.879 | 0.493 | 2.575 | 3.473
KF22 | 2028 | DK2 | Centrale områder | Biogas | Industriel overskudsel | 1.66 | 0 | 0.006 | 0 | 0.012
KF22 | 2028 | DK2 | Centrale områder | Biogas | Industrivarme | 0 | 0.75 | 0 | 0.004 | 0.002
KF22 | 2028 | DK2 | Centrale områder | Biogas | Kedel | 0 | 14.716 | 0 | 0.002 | 0.002
KF22 | 2028 | DK2 | Centrale områder | Biogas | Kraftvarme | 3.647 | 4.053 | 0.028 | 0.031 | 0.073
KF22 | 2028 | DK2 | Centrale områder | Biomasse | Kedel | 0 | 7.316 | 0 | 0.004 | 0.004
KF22 | 2028 | DK2 | Centrale områder | Biomasse | Kraftvarme | 902.4 | 1705.174 | 3.072 | 6.863 | 11.094
KF22 | 2028 | DK2 | Centrale områder | Brint | PtX_Brint | 0 | 0 | 0 | 0 | -0.058
KF22 | 2028 | DK2 | Centrale områder | Elkedler | Elpatron | -527.908 | 523.46 | -0.174 | 0.173 | 0.174
KF22 | 2028 | DK2 | Centrale områder | Industrivarme | Industrivarme | 0 | 1.1 | 0 | 0.002 | 0
KF22 | 2028 | DK2 | Centrale områder | Industrivarme | PtX_Brint | 0 | 6 | 0 | 0.009 | 0
KF22 | 2028 | DK2 | Centrale områder | Kul | Kondens | 21.34 | 0 | 0 | 0 | 0
KF22 | 2028 | DK2 | Centrale områder | Naturgas | Industriel overskudsel | 0.92 | 0 | 0 | 0 | 0.001
KF22 | 2028 | DK2 | Centrale områder | Naturgas | Kedel | 0 | 1059.562 | 0 | 0.002 | 0.002
KF22 | 2028 | DK2 | Centrale områder | Naturgas | Kondens | 2.7 | 0 | 0 | 0 | 0
KF22 | 2028 | DK2 | Centrale områder | Naturgas | Kraftvarme | 155.528 | 89.653 | 0.19 | 0.045 | 0.389
KF22 | 2028 | DK2 | Centrale områder | Olie | Industriel overskudsel | 1.25 | 0 | 0 | 0 | 0
KF22 | 2028 | DK2 | Centrale områder | Olie | Kedel | 0 | 899.486 | 0 | 0 | 0
KF22 | 2028 | DK2 | Centrale områder | Olie | Kondens | 62.76 | 0 | 0 | 0 | 0
KF22 | 2028 | DK2 | Centrale områder | Olie | Kraftvarme | 2.237 | 6.419 | 0.012 | 0.038 | 0.053
KF22 | 2028 | DK2 | Centrale områder | PowerToX_El | PtX_Brint | -60 | 0 | -0.087 | 0 | 0.087
KF22 | 2028 | DK2 | Centrale områder | Solvarme | Solvarme | 0 | 2.1 | 0 | 0.001 | 0.001
KF22 | 2028 | DK2 | Centrale områder | Varmepumper | Varmepumper | -75.766 | 277.08 | -0.175 | 0.644 | 0.644
KF22 | 2028 | DK2 | Centrale områder | Varmepumper(overskudsvarme) | Varmepumper(overskudsvarme) | -46.698 | 216.44 | -0.181 | 0.901 | 0.901
KF22 | 2028 | DK2 | Større decentrale områder | Affald | Kedel | 0 | 8.338 | 0 | 0.03 | 0.035
KF22 | 2028 | DK2 | Større decentrale områder | Affald | Kraftvarme | 36.204 | 102.527 | 0.14 | 0.562 | 0.871
KF22 | 2028 | DK2 | Større decentrale områder | Biogas | Industriel overskudsel | 0.46 | 0 | 0.002 | 0 | 0.005
KF22 | 2028 | DK2 | Større decentrale områder | Biogas | Industrivarme | 0 | 1.33 | 0 | 0.002 | 0.003
KF22 | 2028 | DK2 | Større decentrale områder | Biomasse | Kedel | 0 | 193.054 | 0 | 0.561 | 0.544
KF22 | 2028 | DK2 | Større decentrale områder | Biomasse | Kraftvarme | 31.062 | 127.587 | 0.087 | 0.389 | 0.55
KF22 | 2028 | DK2 | Større decentrale områder | Elkedler | Elpatron | -131.521 | 130.24 | -0.022 | 0.022 | 0.022
KF22 | 2028 | DK2 | Større decentrale områder | Industrivarme | Industrivarme | 0 | 2 | 0 | 0.01 | 0
KF22 | 2028 | DK2 | Større decentrale områder | Naturgas | Kedel | 0 | 311.744 | 0 | 0.009 | 0.01
KF22 | 2028 | DK2 | Større decentrale områder | Naturgas | Kraftvarme | 71.043 | 81.502 | 0.007 | 0.01 | 0.02
KF22 | 2028 | DK2 | Større decentrale områder | Olie | Kedel | 0 | 19.468 | 0 | 0 | 0
KF22 | 2028 | DK2 | Større decentrale områder | Olie | Kraftvarme | 0.027 | 0.104 | 0 | 0.001 | 0.001
KF22 | 2028 | DK2 | Større decentrale områder | Solvarme | Solvarme | 0 | 2.88 | 0 | 0.002 | 0.002
KF22 | 2028 | DK2 | Større decentrale områder | Varmepumper | Varmepumper | -54.198 | 202.64 | -0.234 | 0.883 | 0.883
KF22 | 2028 | DK2 | Større decentrale områder | Varmepumper(overskudsvarme) | Varmepumper(overskudsvarme) | -0.663 | 3.16 | -0.005 | 0.025 | 0.025
KF22 | 2028 | DK2 | Mindre decentrale områder | Affald | Kedel | 0 | 3.168 | 0 | 0.021 | 0.025
KF22 | 2028 | DK2 | Mindre decentrale områder | Biogas | Industriel overskudsel | 5.832 | 0 | 0.015 | 0 | 0.04
KF22 | 2028 | DK2 | Mindre decentrale områder | Biogas | Industrivarme | 0 | 8.285 | 0 | 0.019 | 0.043
KF22 | 2028 | DK2 | Mindre decentrale områder | Biogas | Kedel | 0 | 4.024 | 0 | 0.001 | 0.001
KF22 | 2028 | DK2 | Mindre decentrale områder | Biogas | Kraftvarme | 14.764 | 14.201 | 0.108 | 0.106 | 0.274
KF22 | 2028 | DK2 | Mindre decentrale områder | Biomasse | Industrivarme | 0 | 3.8 | 0 | 0.026 | 0.026
KF22 | 2028 | DK2 | Mindre decentrale områder | Biomasse | Kedel | 0 | 282.074 | 0 | 1.142 | 1.171
KF22 | 2028 | DK2 | Mindre decentrale områder | Biomasse | Kraftvarme | 14.983 | 47 | 0.1 | 0.317 | 0.471
KF22 | 2028 | DK2 | Mindre decentrale områder | Elkedler | Elpatron | -134.716 | 134 | -0.032 | 0.032 | 0.032
KF22 | 2028 | DK2 | Mindre decentrale områder | Industrivarme | Industrivarme | 0 | 19 | 0 | 0.063 | 0
KF22 | 2028 | DK2 | Mindre decentrale områder | Naturgas | Kedel | 0 | 293.154 | 0 | 0.017 | 0.019
KF22 | 2028 | DK2 | Mindre decentrale områder | Naturgas | Kondens | 2 | 0 | 0 | 0 | 0
KF22 | 2028 | DK2 | Mindre decentrale områder | Naturgas | Kraftvarme | 91.795 | 111.147 | 0.032 | 0.044 | 0.091
KF22 | 2028 | DK2 | Mindre decentrale områder | Olie | Kedel | 0 | 87.752 | 0 | 0.001 | 0.001
KF22 | 2028 | DK2 | Mindre decentrale områder | Olie | Kondens | 474 | 0 | 0 | 0 | 0
KF22 | 2028 | DK2 | Mindre decentrale områder | Solvarme | Solvarme | 0 | 185.047 | 0 | 0.137 | 0.137
KF22 | 2028 | DK2 | Mindre decentrale områder | Varmepumper | Varmepumper | -37.072 | 130.1 | -0.158 | 0.57 | 0.57
KF22 | 2028 | DK2 | Mindre decentrale områder | Varmepumper(overskudsvarme) | Varmepumper(overskudsvarme) | -0.39 | 1.6 | -0.002 | 0.007 | 0.007
KF22 | 2028 | EELVLT |  | Biomasse | Industrivarme | 769.464 | 0 | 6.223 | 0 | 8.765
KF22 | 2028 | EELVLT |  | DemandSideResponse | DemandSideResponse | 323 | 0 | 0 | 0 | 0
KF22 | 2028 | EELVLT |  | Ellager | Ellager_hydro | 0 | 0 | -0.077 | 0 | 0
KF22 | 2028 | EELVLT |  | Havvind | Havvind | 637.525 | 0 | 1.862 | 0 | 1.862
KF22 | 2028 | EELVLT |  | Hydro | Hydro | 1698.8 | 0 | 2.382 | 0 | 2.382
KF22 | 2028 | EELVLT |  | Landvind | Landvind | 2334.499 | 0 | 5.399 | 0 | 5.399
KF22 | 2028 | EELVLT |  | Naturgas | Industriel overskudsel | 280 | 0 | 1.928 | 0 | 4.285
KF22 | 2028 | EELVLT |  | Naturgas | Kondens | 1783.8 | 0 | 3.069 | 0 | 5.175
KF22 | 2028 | EELVLT |  | Olie | Kondens | 576.8 | 0 | 0.011 | 0 | 0.027
KF22 | 2028 | EELVLT |  | Sol_CSP | Sol_CSP | 21.2 | 0 | 0.023 | 0 | 0
KF22 | 2028 | EELVLT |  | Solceller | Solceller | 1148.4 | 0 | 1.266 | 0 | 1.266
KF22 | 2028 | ESPT |  | Biomasse | Industrivarme | 2549.5 | 0 | 10.502 | 0 | 14.791
KF22 | 2028 | ESPT |  | DemandSideResponse | DemandSideResponse | 1600 | 0 | 0 | 0 | 0
KF22 | 2028 | ESPT |  | Ellager | Ellager_batteri | 0 | 0 | 0 | 0 | 0
KF22 | 2028 | ESPT |  | Ellager | Ellager_hydro | 0 | 0 | -1.533 | 0 | 0
KF22 | 2028 | ESPT |  | Havvind | Havvind | 326.4 | 0 | 0.809 | 0 | 0.809
KF22 | 2028 | ESPT |  | Hydro | Hydro | 25612.6 | 0 | 39.791 | 0 | 8.452
KF22 | 2028 | ESPT |  | Kul | Kondens | 781.851 | 0 | 0 | 0 | 0
KF22 | 2028 | ESPT |  | Landvind | Landvind | 52797.22 | 0 | 127.196 | 0 | 127.196
KF22 | 2028 | ESPT |  | Naturgas | Industriel overskudsel | 5094 | 0 | 24.059 | 0 | 53.464
KF22 | 2028 | ESPT |  | Naturgas | Kondens | 27733.56 | 0 | 6.981 | 0 | 12.224
KF22 | 2028 | ESPT |  | Olie | Kondens | 24.181 | 0 | 0 | 0 | 0
KF22 | 2028 | ESPT |  | Sol_CSP | Sol_CSP | 6532.015 | 0 | 14.565 | 0 | 0
KF22 | 2028 | ESPT |  | Solceller | Solceller | 39233.083 | 0 | 73.805 | 0 | 73.805
KF22 | 2028 | ESPT |  | Uran | Kondens | 4671.376 | 0 | 25.323 | 0 | 76.736
KF22 | 2028 | FI |  | Biomasse | Industrivarme | 3848.5 | 0 | 15.415 | 0 | 21.711
KF22 | 2028 | FI |  | DemandSideResponse | DemandSideResponse | 3381.4 | 0 | 0.673 | 0 | 0
KF22 | 2028 | FI |  | Havvind | Havvind | 42 | 0 | 0.114 | 0 | 0.114
KF22 | 2028 | FI |  | Hydro | Hydro | 3199.999 | 0 | 14.003 | 0 | 0
KF22 | 2028 | FI |  | Kul | Kondens | 398.185 | 0 | 0.04 | 0 | 0.114
KF22 | 2028 | FI |  | Landvind | Landvind | 9881.005 | 0 | 22.974 | 0 | 22.974
KF22 | 2028 | FI |  | Naturgas | Industriel overskudsel | 3171.8 | 0 | 1.598 | 0 | 3.551
KF22 | 2028 | FI |  | Naturgas | Kondens | 1007.6 | 0 | 0.274 | 0 | 0.558
KF22 | 2028 | FI |  | Olie | Kondens | 12.315 | 0 | 0.001 | 0 | 0.004
KF22 | 2028 | FI |  | Solceller | Solceller | 712 | 0 | 0.576 | 0 | 0.576
KF22 | 2028 | FI |  | Uran | Kondens | 4394 | 0 | 33.77 | 0 | 102.333
KF22 | 2028 | FR |  | Biomasse | Industrivarme | 2205 | 0 | 9.098 | 0 | 12.814
KF22 | 2028 | FR |  | DemandSideResponse | DemandSideResponse | 6100 | 0 | 0 | 0 | 0
KF22 | 2028 | FR |  | Ellager | Ellager_hydro | 0 | 0 | -0.226 | 0 | 0
KF22 | 2028 | FR |  | Havvind | Havvind | 4500 | 0 | 14.939 | 0 | 14.939
KF22 | 2028 | FR |  | Hydro | Hydro | 24144.811 | 0 | 57.525 | 0 | 40.12
KF22 | 2028 | FR |  | Landvind | Landvind | 31380 | 0 | 70.015 | 0 | 70.015
KF22 | 2028 | FR |  | Naturgas | Industriel overskudsel | 10725.6 | 0 | 22.136 | 0 | 49.192
KF22 | 2028 | FR |  | Naturgas | Kondens | 7189 | 0 | 2.785 | 0 | 4.781
KF22 | 2028 | FR |  | Olie | Kondens | 1115 | 0 | 0 | 0 | 0
KF22 | 2028 | FR |  | Solceller | Solceller | 32100 | 0 | 38.006 | 0 | 38.006
KF22 | 2028 | FR |  | Uran | Kondens | 59632.2 | 0 | 354.64 | 0 | 1074.666
KF22 | 2028 | GBNIIE |  | Biomasse | Industrivarme | 8964.847 | 0 | 58.771 | 0 | 82.776
KF22 | 2028 | GBNIIE |  | Brunkul | Kondens | 37.83 | 0 | 0.002 | 0 | 0.004
KF22 | 2028 | GBNIIE |  | DemandSideResponse | DemandSideResponse | 2490.837 | 0 | 0 | 0 | 0
KF22 | 2028 | GBNIIE |  | Ellager | Ellager_batteri | 0 | 0 | 0 | 0 | 0
KF22 | 2028 | GBNIIE |  | Ellager | Ellager_hydro | 0 | 0 | -0.417 | 0 | 0
KF22 | 2028 | GBNIIE |  | Havvind | Havvind | 24248.96 | 0 | 80.322 | 0 | 80.322
KF22 | 2028 | GBNIIE |  | Hydro | Hydro | 2170.2 | 0 | 6.344 | 0 | 6.344
KF22 | 2028 | GBNIIE |  | Landvind | Landvind | 22377.701 | 0 | 50.216 | 0 | 50.216
KF22 | 2028 | GBNIIE |  | Naturgas | Industriel overskudsel | 7529.47 | 0 | 47.214 | 0 | 104.919
KF22 | 2028 | GBNIIE |  | Naturgas | Kondens | 39487.7 | 0 | 30.219 | 0 | 50.595
KF22 | 2028 | GBNIIE |  | Olie | Kondens | 1085.17 | 0 | 0 | 0 | 0
KF22 | 2028 | GBNIIE |  | Solceller | Solceller | 16730.707 | 0 | 17.249 | 0 | 17.249
KF22 | 2028 | GBNIIE |  | Uran | Kondens | 8428.2 | 0 | 49.152 | 0 | 148.946
KF22 | 2028 | HU |  | Biomasse | Industrivarme | 752.68 | 0 | 2.825 | 0 | 3.979
KF22 | 2028 | HU |  | Brunkul | Kondens | 263.452 | 0 | 0.075 | 0 | 0.214
KF22 | 2028 | HU |  | Hydro | Hydro | 55 | 0 | 0.303 | 0 | 0.303
KF22 | 2028 | HU |  | Kul | Kondens | 18.042 | 0 | 0 | 0 | 0
KF22 | 2028 | HU |  | Landvind | Landvind | 325.8 | 0 | 0.721 | 0 | 0.721
KF22 | 2028 | HU |  | Naturgas | Industriel overskudsel | 181.688 | 0 | 0.31 | 0 | 0.688
KF22 | 2028 | HU |  | Naturgas | Kondens | 2737.56 | 0 | 11.045 | 0 | 20.892
KF22 | 2028 | HU |  | Olie | Kondens | 8.706 | 0 | 0.002 | 0 | 0.007
KF22 | 2028 | HU |  | Solceller | Solceller | 5383.209 | 0 | 5.405 | 0 | 5.405
KF22 | 2028 | HU |  | Uran | Kondens | 3316 | 0 | 25.241 | 0 | 76.488
KF22 | 2028 | IT |  | Biomasse | Industrivarme | 4625.609 | 0 | 20.452 | 0 | 28.806
KF22 | 2028 | IT |  | DemandSideResponse | DemandSideResponse | 2316 | 0 | 0 | 0 | 0
KF22 | 2028 | IT |  | Ellager | Ellager_batteri | 0 | 0 | 0 | 0 | 0
KF22 | 2028 | IT |  | Ellager | Ellager_hydro | 0 | 0 | -0.528 | 0 | 0
KF22 | 2028 | IT |  | Havvind | Havvind | 660 | 0 | 1.661 | 0 | 1.661
KF22 | 2028 | IT |  | Hydro | Hydro | 19429.899 | 0 | 76.521 | 0 | 31.502
KF22 | 2028 | IT |  | Landvind | Landvind | 17302.356 | 0 | 39.615 | 0 | 39.615
KF22 | 2028 | IT |  | Naturgas | Industriel overskudsel | 9258 | 0 | 42.041 | 0 | 93.423
KF22 | 2028 | IT |  | Naturgas | Kondens | 42227.66 | 0 | 41.258 | 0 | 69.361
KF22 | 2028 | IT |  | Olie | Kondens | 866 | 0 | 0 | 0 | 0
KF22 | 2028 | IT |  | Sol_CSP | Sol_CSP | 628 | 0 | 1.015 | 0 | 0
KF22 | 2028 | IT |  | Solceller | Solceller | 41992.328 | 0 | 55.153 | 0 | 55.153
KF22 | 2028 | NL |  | Biomasse | Industrivarme | 3102.604 | 0 | 10.785 | 0 | 15.19
KF22 | 2028 | NL |  | DemandSideResponse | DemandSideResponse | 700 | 0 | 0 | 0 | 0
KF22 | 2028 | NL |  | Havvind | Havvind | 8817 | 0 | 30.895 | 0 | 30.895
KF22 | 2028 | NL |  | Hydro | Hydro | 43 | 0 | 0.136 | 0 | 0.136
KF22 | 2028 | NL |  | Kul | Kondens | 1036.344 | 0 | 0 | 0 | 0
KF22 | 2028 | NL |  | Landvind | Landvind | 6963.6 | 0 | 18.116 | 0 | 18.116
KF22 | 2028 | NL |  | Naturgas | Industriel overskudsel | 4006.002 | 0 | 14.741 | 0 | 32.758
KF22 | 2028 | NL |  | Naturgas | Kondens | 11845.3 | 0 | 36.948 | 0 | 64.293
KF22 | 2028 | NL |  | Olie | Kondens | 32.052 | 0 | 0 | 0 | 0
KF22 | 2028 | NL |  | Solceller | Solceller | 19360 | 0 | 16.997 | 0 | 16.997
KF22 | 2028 | NL |  | Uran | Kondens | 486 | 0 | 3.334 | 0 | 10.103
KF22 | 2028 | NO |  | Biomasse | Industrivarme | 76.303 | 0 | 0.58 | 0 | 0.817
KF22 | 2028 | NO |  | DemandSideResponse | DemandSideResponse | 4153.6 | 0 | 0 | 0 | 0
KF22 | 2028 | NO |  | Hydro | Hydro | 35972.2 | 0 | 148.985 | 0 | 0
KF22 | 2028 | NO |  | Landvind | Landvind | 6764.275 | 0 | 20.724 | 0 | 20.724
KF22 | 2028 | NO |  | Naturgas | Industriel overskudsel | 265 | 0 | 2.321 | 0 | 5.159
KF22 | 2028 | NO |  | Solceller | Solceller | 900 | 0 | 0.815 | 0 | 0.815
KF22 | 2028 | PL |  | Biomasse | Industrivarme | 2376.21 | 0 | 10.37 | 0 | 14.606
KF22 | 2028 | PL |  | Brunkul | Kondens | 7210.01 | 0 | 14.787 | 0 | 35.571
KF22 | 2028 | PL |  | Ellager | Ellager_batteri | 0 | 0 | 0 | 0 | 0
KF22 | 2028 | PL |  | Ellager | Ellager_hydro | 0 | 0 | -0.125 | 0 | 0
KF22 | 2028 | PL |  | Havvind | Havvind | 2160 | 0 | 6.683 | 0 | 6.683
KF22 | 2028 | PL |  | Hydro | Hydro | 869.007 | 0 | 1.638 | 0 | 1.281
KF22 | 2028 | PL |  | Kul | Kondens | 12597.124 | 0 | 20.44 | 0 | 45.173
KF22 | 2028 | PL |  | Landvind | Landvind | 9358.2 | 0 | 19.312 | 0 | 19.312
KF22 | 2028 | PL |  | Naturgas | Industriel overskudsel | 6408.074 | 0 | 26.254 | 0 | 58.342
KF22 | 2028 | PL |  | Naturgas | Kondens | 4601 | 0 | 34.57 | 0 | 57.617
KF22 | 2028 | PL |  | Olie | Kondens | 612.592 | 0 | 1.089 | 0 | 2.497
KF22 | 2028 | PL |  | Solceller | Solceller | 6336 | 0 | 5.588 | 0 | 5.588
KF22 | 2028 | SE |  | Biomasse | Industrivarme | 4178.389 | 0 | 13.269 | 0 | 18.689
KF22 | 2028 | SE |  | DemandSideResponse | DemandSideResponse | 1596.857 | 0 | 0 | 0 | 0
KF22 | 2028 | SE |  | Havvind | Havvind | 1002.237 | 0 | 3.068 | 0 | 3.068
KF22 | 2028 | SE |  | Hydro | Hydro | 16447.1 | 0 | 66.26 | 0 | 0
KF22 | 2028 | SE |  | Landvind | Landvind | 15908.993 | 0 | 42.576 | 0 | 42.576
KF22 | 2028 | SE |  | Naturgas | Kondens | 217.589 | 0 | 0.002 | 0 | 0.003
KF22 | 2028 | SE |  | Solceller | Solceller | 3346.048 | 0 | 3.122 | 0 | 3.122
KF22 | 2028 | SE |  | Uran | Kondens | 6835 | 0 | 46.397 | 0 | 140.598
KF22 | 2029 | AT |  | Biomasse | Industrivarme | 600.915 | 0 | 3.395 | 0 | 4.782
KF22 | 2029 | AT |  | Brint | PtX_Brint | 0 | 0 | 0 | 0 | -0.64
KF22 | 2029 | AT |  | Ellager | Ellager_batteri | 0 | 0 | 0 | 0 | 0
KF22 | 2029 | AT |  | Ellager | Ellager_hydro | 0 | 0 | -0.028 | 0 | 0
KF22 | 2029 | AT |  | Hydro | Hydro | 13729.655 | 0 | 40.551 | 0 | 32.698
KF22 | 2029 | AT |  | Landvind | Landvind | 8299.2 | 0 | 18.914 | 0 | 18.914
KF22 | 2029 | AT |  | Naturgas | Industriel overskudsel | 953.24 | 0 | 4.747 | 0 | 10.549
KF22 | 2029 | AT |  | Naturgas | Kondens | 3415.7 | 0 | 7.787 | 0 | 13.509
KF22 | 2029 | AT |  | Olie | Kondens | 168.406 | 0 | 0 | 0 | 0
KF22 | 2029 | AT |  | PowerToX_El | PtX_Brint | -800 | 0 | -0.97 | 0 | 0.97
KF22 | 2029 | AT |  | Solceller | Solceller | 10600 | 0 | 11.936 | 0 | 11.936
KF22 | 2029 | BE |  | Biomasse | Industrivarme | 930.253 | 0 | 3.83 | 0 | 5.395
KF22 | 2029 | BE |  | Brint | PtX_Brint | 0 | 0 | 0 | 0 | -0.024
KF22 | 2029 | BE |  | DemandSideResponse | DemandSideResponse | 1636.4 | 0 | 0 | 0 | 0
KF22 | 2029 | BE |  | Ellager | Ellager_batteri | 0 | 0 | 0 | 0 | 0
KF22 | 2029 | BE |  | Ellager | Ellager_hydro | 0 | 0 | -0.131 | 0 | 0
KF22 | 2029 | BE |  | Havvind | Havvind | 3853 | 0 | 13.565 | 0 | 13.565
KF22 | 2029 | BE |  | Hydro | Hydro | 145.422 | 0 | 0.455 | 0 | 0.455
KF22 | 2029 | BE |  | Landvind | Landvind | 4237.858 | 0 | 11.305 | 0 | 11.305
KF22 | 2029 | BE |  | Naturgas | Industriel overskudsel | 1324 | 0 | 5.452 | 0 | 12.115
KF22 | 2029 | BE |  | Naturgas | Kondens | 8296.3 | 0 | 25.987 | 0 | 44.121
KF22 | 2029 | BE |  | Olie | Kondens | 158.3 | 0 | 0 | 0 | 0
KF22 | 2029 | BE |  | PowerToX_El | PtX_Brint | -20 | 0 | -0.036 | 0 | 0.036
KF22 | 2029 | BE |  | Solceller | Solceller | 9756.621 | 0 | 9.503 | 0 | 9.503
KF22 | 2029 | CH |  | Biomasse | Industrivarme | 1139 | 0 | 4.631 | 0 | 6.523
KF22 | 2029 | CH |  | Ellager | Ellager_hydro | 0 | 0 | -0.487 | 0 | 0
KF22 | 2029 | CH |  | Hydro | Hydro | 12265 | 0 | 39.255 | 0 | 17.669
KF22 | 2029 | CH |  | Landvind | Landvind | 240 | 0 | 0.432 | 0 | 0.432
KF22 | 2029 | CH |  | Naturgas | Industriel overskudsel | 877.796 | 0 | 3.571 | 0 | 7.936
KF22 | 2029 | CH |  | Solceller | Solceller | 5200 | 0 | 4.982 | 0 | 4.982
KF22 | 2029 | CH |  | Uran | Kondens | 2638 | 0 | 19.601 | 0 | 59.397
KF22 | 2029 | CZSK |  | Biomasse | Industrivarme | 1326.832 | 0 | 7.284 | 0 | 10.26
KF22 | 2029 | CZSK |  | Brunkul | Kondens | 5123.769 | 0 | 4.489 | 0 | 10.333
KF22 | 2029 | CZSK |  | Ellager | Ellager_batteri | 0 | 0 | 0 | 0 | 0
KF22 | 2029 | CZSK |  | Ellager | Ellager_hydro | 0 | 0 | -0.188 | 0 | 0
KF22 | 2029 | CZSK |  | Hydro | Hydro | 3439.305 | 0 | 7.404 | 0 | 5.965
KF22 | 2029 | CZSK |  | Kul | Kondens | 730.361 | 0 | 0.49 | 0 | 1.066
KF22 | 2029 | CZSK |  | Landvind | Landvind | 1337.445 | 0 | 2.88 | 0 | 2.88
KF22 | 2029 | CZSK |  | Naturgas | Industriel overskudsel | 1706.849 | 0 | 5.808 | 0 | 12.908
KF22 | 2029 | CZSK |  | Naturgas | Kondens | 1966.941 | 0 | 11.094 | 0 | 19.948
KF22 | 2029 | CZSK |  | Olie | Kondens | 320.886 | 0 | 0.154 | 0 | 0.353
KF22 | 2029 | CZSK |  | Solceller | Solceller | 4791.445 | 0 | 5.086 | 0 | 5.086
KF22 | 2029 | CZSK |  | Uran | Kondens | 6754.24 | 0 | 47.57 | 0 | 144.153
KF22 | 2029 | DELU |  | Biomasse | Industrivarme | 6947.129 | 0 | 40.022 | 0 | 56.37
KF22 | 2029 | DELU |  | Brint | PtX_Brint | 0 | 0 | 0 | 0 | -1.875
KF22 | 2029 | DELU |  | Brunkul | Kondens | 9734.396 | 0 | 3.599 | 0 | 8.025
KF22 | 2029 | DELU |  | DemandSideResponse | DemandSideResponse | 1732.857 | 0 | 0.005 | 0 | 0
KF22 | 2029 | DELU |  | Ellager | Ellager_batteri | 0 | 0 | 0 | 0 | 0
KF22 | 2029 | DELU |  | Ellager | Ellager_hydro | 0 | 0 | -1.774 | 0 | 0
KF22 | 2029 | DELU |  | Havvind | Havvind | 19090.9 | 0 | 72.705 | 0 | 72.705
KF22 | 2029 | DELU |  | Hydro | Hydro | 6448.649 | 0 | 17.847 | 0 | 16.269
KF22 | 2029 | DELU |  | Kul | Kondens | 8400.782 | 0 | 0.805 | 0 | 1.75
KF22 | 2029 | DELU |  | Landvind | Landvind | 79720.989 | 0 | 161.347 | 0 | 161.347
KF22 | 2029 | DELU |  | Naturgas | Industriel overskudsel | 15322.66 | 0 | 61.31 | 0 | 136.244
KF22 | 2029 | DELU |  | Naturgas | Kondens | 20979.475 | 0 | 37.953 | 0 | 65.083
KF22 | 2029 | DELU |  | Olie | Kondens | 1444.752 | 0 | 0.136 | 0 | 0.302
KF22 | 2029 | DELU |  | PowerToX_El | PtX_Brint | -1700 | 0 | -2.841 | 0 | 2.841
KF22 | 2029 | DELU |  | Solceller | Solceller | 88250.284 | 0 | 88.515 | 0 | 88.515
KF22 | 2029 | DK1 |  | Biogas | Industriel overskudsel | 16.189 | 0 | 0.085 | 0 | 0.189
KF22 | 2029 | DK1 |  | Biogas | Kondens | 11.209 | 0 | 0.048 | 0 | 0.134
KF22 | 2029 | DK1 |  | Biomasse | Kondens | 0.04 | 0 | 0 | 0 | 0
KF22 | 2029 | DK1 |  | Havvind | Havvind | 3095.9 | 0 | 12.01 | 0 | 12.01
KF22 | 2029 | DK1 |  | Hydro | Hydro | 6.929 | 0 | 0.017 | 0 | 0.017
KF22 | 2029 | DK1 |  | Landvind | Landvind | 4515.665 | 0 | 11.574 | 0 | 11.574
KF22 | 2029 | DK1 |  | Naturgas | Industriel overskudsel | 87.783 | 0 | 0.084 | 0 | 0.22
KF22 | 2029 | DK1 |  | Naturgas | Kondens | 134.968 | 0 | 0 | 0 | 0.001
KF22 | 2029 | DK1 |  | Olie | Industriel overskudsel | 0.02 | 0 | 0 | 0 | 0
KF22 | 2029 | DK1 |  | Olie | Kondens | 35.7 | 0 | 0 | 0 | 0
KF22 | 2029 | DK1 |  | Solceller | Solceller | 4858 | 0 | 6.359 | 0 | 6.359
KF22 | 2029 | DK1 | Centrale områder | Affald | Kedel | 0 | 42.133 | 0 | 0.207 | 0.212
KF22 | 2029 | DK1 | Centrale områder | Affald | Kraftvarme | 91.459 | 338.623 | 0.291 | 1.741 | 1.953
KF22 | 2029 | DK1 | Centrale områder | Biogas | Industriel overskudsel | 6.619 | 0 | 0.038 | 0 | 0.079
KF22 | 2029 | DK1 | Centrale områder | Biogas | Industrivarme | 0 | 8.279 | 0 | 0.03 | 0.016
KF22 | 2029 | DK1 | Centrale områder | Biogas | Kraftvarme | 13.074 | 12.99 | 0.098 | 0.098 | 0.241
KF22 | 2029 | DK1 | Centrale områder | Biomasse | Kedel | 0 | 314.389 | 0 | 0.459 | 0.425
KF22 | 2029 | DK1 | Centrale områder | Biomasse | Kraftvarme | 667.374 | 1329.306 | 2.433 | 5.78 | 9.3
KF22 | 2029 | DK1 | Centrale områder | Brint | PtX_Brint | 0 | 0 | 0 | 0 | -0.21
KF22 | 2029 | DK1 | Centrale områder | Elkedler | Elpatron | -850.866 | 846.1 | -0.267 | 0.265 | 0.267
KF22 | 2029 | DK1 | Centrale områder | Industrivarme | Industrivarme | 0 | 231.35 | 0 | 1.189 | 0
KF22 | 2029 | DK1 | Centrale områder | Industrivarme | PtX_Brint | 0 | 16.6 | 0 | 0.031 | 0
KF22 | 2029 | DK1 | Centrale områder | Naturgas | Industrivarme | 0 | 13.79 | 0 | 0 | 0
KF22 | 2029 | DK1 | Centrale områder | Naturgas | Kedel | 0 | 970.338 | 0 | 0.003 | 0.004
KF22 | 2029 | DK1 | Centrale områder | Naturgas | Kraftvarme | 587.491 | 678.602 | 0.078 | 0.041 | 0.187
KF22 | 2029 | DK1 | Centrale områder | Olie | Industriel overskudsel | 26 | 0 | 0.04 | 0 | 0.42
KF22 | 2029 | DK1 | Centrale områder | Olie | Industrivarme | 0 | 52.21 | 0 | 0.069 | 0.035
KF22 | 2029 | DK1 | Centrale områder | Olie | Kedel | 0 | 580.651 | 0 | 0.001 | 0.001
KF22 | 2029 | DK1 | Centrale områder | Olie | Kondens | 39 | 0 | 0 | 0 | 0
KF22 | 2029 | DK1 | Centrale områder | Olie | Kraftvarme | 0.287 | 1.208 | 0.001 | 0.006 | 0.006
KF22 | 2029 | DK1 | Centrale områder | PowerToX_El | PtX_Brint | -166 | 0 | -0.317 | 0 | 0.317
KF22 | 2029 | DK1 | Centrale områder | Solvarme | Solvarme | 0 | 4.1 | 0 | 0.002 | 0.002
KF22 | 2029 | DK1 | Centrale områder | Varmepumper | Varmepumper | -166.969 | 602.706 | -0.61 | 2.185 | 2.185
KF22 | 2029 | DK1 | Centrale områder | Varmepumper(overskudsvarme) | Varmepumper(overskudsvarme) | -24.561 | 125.18 | -0.115 | 0.584 | 0.584
KF22 | 2029 | DK1 | Større decentrale områder | Affald | Kedel | 0 | 40.047 | 0 | 0.137 | 0.116
KF22 | 2029 | DK1 | Større decentrale områder | Affald | Kraftvarme | 49.891 | 220.806 | 0.157 | 0.896 | 1.491
KF22 | 2029 | DK1 | Større decentrale områder | Biogas | Industriel overskudsel | 2.992 | 0 | 0.013 | 0 | 0.027
KF22 | 2029 | DK1 | Større decentrale områder | Biogas | Industrivarme | 0 | 1.61 | 0 | 0.003 | 0.002
KF22 | 2029 | DK1 | Større decentrale områder | Biogas | Kedel | 0 | 0.5 | 0 | 0 | 0
KF22 | 2029 | DK1 | Større decentrale områder | Biogas | Kraftvarme | 7.041 | 11.669 | 0.036 | 0.053 | 0.103
KF22 | 2029 | DK1 | Større decentrale områder | Biomasse | Industrivarme | 0 | 5.35 | 0 | 0.018 | 0.019
KF22 | 2029 | DK1 | Større decentrale områder | Biomasse | Kedel | 0 | 487.322 | 0 | 1.357 | 1.339
KF22 | 2029 | DK1 | Større decentrale områder | Biomasse | Kraftvarme | 10.388 | 40.235 | 0.036 | 0.202 | 0.248
KF22 | 2029 | DK1 | Større decentrale områder | Brint | PtX_Brint | 0 | 0 | 0 | 0 | -0.023
KF22 | 2029 | DK1 | Større decentrale områder | Elkedler | Elpatron | -216.396 | 215.36 | -0.051 | 0.05 | 0.051
KF22 | 2029 | DK1 | Større decentrale områder | Geotermi | Geotermi | 0 | 8.3 | 0 | 0.017 | 0.017
KF22 | 2029 | DK1 | Større decentrale områder | Industrivarme | Industrivarme | 0 | 14.5 | 0 | 0.023 | 0
KF22 | 2029 | DK1 | Større decentrale områder | Industrivarme | PtX_Brint | 0 | 1.8 | 0 | 0.003 | 0
KF22 | 2029 | DK1 | Større decentrale områder | Naturgas | Kedel | 0 | 604.61 | 0 | 0.039 | 0.039
KF22 | 2029 | DK1 | Større decentrale områder | Naturgas | Kraftvarme | 262.298 | 250.728 | 0.062 | 0.061 | 0.133
KF22 | 2029 | DK1 | Større decentrale områder | Olie | Kedel | 0 | 65.938 | 0 | 0.001 | 0.001
KF22 | 2029 | DK1 | Større decentrale områder | Olie | Kraftvarme | 0.256 | 2.025 | 0.001 | 0.007 | 0.022
KF22 | 2029 | DK1 | Større decentrale områder | PowerToX_El | PtX_Brint | -18 | 0 | -0.034 | 0 | 0.034
KF22 | 2029 | DK1 | Større decentrale områder | Solvarme | Solvarme | 0 | 163.9 | 0 | 0.115 | 0.115
KF22 | 2029 | DK1 | Større decentrale områder | Varmepumper | Varmepumper | -77.153 | 283.449 | -0.339 | 1.257 | 1.257
KF22 | 2029 | DK1 | Større decentrale områder | Varmepumper(overskudsvarme) | Varmepumper(overskudsvarme) | -4.511 | 22.686 | -0.036 | 0.182 | 0.182
KF22 | 2029 | DK1 | Mindre decentrale områder | Affald | Kedel | 0 | 7.147 | 0 | 0.028 | 0.029
KF22 | 2029 | DK1 | Mindre decentrale områder | Affald | Kraftvarme | 2.43 | 10.418 | 0.006 | 0.05 | 0.064
KF22 | 2029 | DK1 | Mindre decentrale områder | Biogas | Industriel overskudsel | 31.71 | 0 | 0.154 | 0 | 0.313
KF22 | 2029 | DK1 | Mindre decentrale områder | Biogas | Industrivarme | 0 | 44.99 | 0 | 0.107 | 0.155
KF22 | 2029 | DK1 | Mindre decentrale områder | Biogas | Kedel | 0 | 15.654 | 0 | 0.001 | 0.002
KF22 | 2029 | DK1 | Mindre decentrale områder | Biogas | Kraftvarme | 44.491 | 55.649 | 0.296 | 0.37 | 0.749
KF22 | 2029 | DK1 | Mindre decentrale områder | Biomasse | Industrivarme | 0 | 56.925 | 0 | 0.063 | 0.073
KF22 | 2029 | DK1 | Mindre decentrale områder | Biomasse | Kedel | 0 | 779.946 | 0 | 3.138 | 3.05
KF22 | 2029 | DK1 | Mindre decentrale områder | Biomasse | Kraftvarme | 8.785 | 47.772 | 0.047 | 0.263 | 0.285
KF22 | 2029 | DK1 | Mindre decentrale områder | Brint | PtX_Brint | 0 | 0 | 0 | 0 | -0.013
KF22 | 2029 | DK1 | Mindre decentrale områder | Elkedler | Elpatron | -561.031 | 559.37 | -0.195 | 0.195 | 0.195
KF22 | 2029 | DK1 | Mindre decentrale områder | Industrivarme | Industrivarme | 0 | 75.42 | 0 | 0.216 | 0
KF22 | 2029 | DK1 | Mindre decentrale områder | Industrivarme | PtX_Brint | 0 | 1 | 0 | 0.002 | 0
KF22 | 2029 | DK1 | Mindre decentrale områder | Naturgas | Industriel overskudsel | 6.9 | 0 | 0 | 0 | 0
KF22 | 2029 | DK1 | Mindre decentrale områder | Naturgas | Industrivarme | 0 | 2.66 | 0 | 0.003 | 0.004
KF22 | 2029 | DK1 | Mindre decentrale områder | Naturgas | Kedel | 0 | 548.06 | 0 | 0.042 | 0.044
KF22 | 2029 | DK1 | Mindre decentrale områder | Naturgas | Kraftvarme | 333.487 | 433.417 | 0.349 | 0.455 | 0.901
KF22 | 2029 | DK1 | Mindre decentrale områder | Olie | Industrivarme | 0 | 0.315 | 0 | 0 | 0
KF22 | 2029 | DK1 | Mindre decentrale områder | Olie | Kedel | 0 | 260.7 | 0 | 0 | 0
KF22 | 2029 | DK1 | Mindre decentrale områder | PowerToX_El | PtX_Brint | -10 | 0 | -0.019 | 0 | 0.019
KF22 | 2029 | DK1 | Mindre decentrale områder | Solvarme | Solvarme | 0 | 856.231 | 0 | 0.575 | 0.575
KF22 | 2029 | DK1 | Mindre decentrale områder | Varmepumper | Varmepumper | -80.371 | 263.972 | -0.287 | 1.064 | 1.064
KF22 | 2029 | DK1 | Mindre decentrale områder | Varmepumper(overskudsvarme) | Varmepumper(overskudsvarme) | -7.258 | 29.579 | -0.04 | 0.198 | 0.198
KF22 | 2029 | DK2 |  | Biogas | Industriel overskudsel | 5.375 | 0 | 0.026 | 0 | 0.059
KF22 | 2029 | DK2 |  | Biogas | Kondens | 1.305 | 0 | 0.001 | 0 | 0.002
KF22 | 2029 | DK2 |  | Havvind | Havvind | 2843.6 | 0 | 10.455 | 0 | 10.455
KF22 | 2029 | DK2 |  | Hydro | Hydro | 0.015 | 0 | 0 | 0 | 0
KF22 | 2029 | DK2 |  | Landvind | Landvind | 838.947 | 0 | 2.238 | 0 | 2.238
KF22 | 2029 | DK2 |  | Naturgas | Industriel overskudsel | 37.995 | 0 | 0.01 | 0 | 0.022
KF22 | 2029 | DK2 |  | Naturgas | Kondens | 18.48 | 0 | 0.003 | 0 | 0.008
KF22 | 2029 | DK2 |  | Olie | Kondens | 36.323 | 0 | 0 | 0 | 0
KF22 | 2029 | DK2 |  | Solceller | Solceller | 2510 | 0 | 3.327 | 0 | 3.327
KF22 | 2029 | DK2 | Centrale områder | Affald | Kedel | 0 | 8 | 0 | 0.039 | 0.044
KF22 | 2029 | DK2 | Centrale områder | Affald | Kraftvarme | 112.935 | 363.879 | 0.459 | 2.402 | 3.248
KF22 | 2029 | DK2 | Centrale områder | Biogas | Industriel overskudsel | 1.66 | 0 | 0.006 | 0 | 0.012
KF22 | 2029 | DK2 | Centrale områder | Biogas | Industrivarme | 0 | 0.75 | 0 | 0.004 | 0.002
KF22 | 2029 | DK2 | Centrale områder | Biogas | Kedel | 0 | 14.716 | 0 | 0.002 | 0.002
KF22 | 2029 | DK2 | Centrale områder | Biogas | Kraftvarme | 3.647 | 4.053 | 0.025 | 0.028 | 0.066
KF22 | 2029 | DK2 | Centrale områder | Biomasse | Kedel | 0 | 3.65 | 0 | 0.002 | 0.003
KF22 | 2029 | DK2 | Centrale områder | Biomasse | Kraftvarme | 902.4 | 1705.174 | 2.823 | 6.388 | 10.297
KF22 | 2029 | DK2 | Centrale områder | Brint | PtX_Brint | 0 | 0 | 0 | 0 | -0.095
KF22 | 2029 | DK2 | Centrale områder | Elkedler | Elpatron | -633.811 | 627.88 | -0.215 | 0.213 | 0.215
KF22 | 2029 | DK2 | Centrale områder | Industrivarme | Industrivarme | 0 | 1.1 | 0 | 0.002 | 0
KF22 | 2029 | DK2 | Centrale områder | Industrivarme | PtX_Brint | 0 | 6 | 0 | 0.014 | 0
KF22 | 2029 | DK2 | Centrale områder | Naturgas | Industriel overskudsel | 0.92 | 0 | 0 | 0 | 0.001
KF22 | 2029 | DK2 | Centrale områder | Naturgas | Kedel | 0 | 1059.562 | 0 | 0 | 0
KF22 | 2029 | DK2 | Centrale områder | Naturgas | Kondens | 2.7 | 0 | 0 | 0 | 0
KF22 | 2029 | DK2 | Centrale områder | Naturgas | Kraftvarme | 155.528 | 89.653 | 0.141 | 0.037 | 0.293
KF22 | 2029 | DK2 | Centrale områder | Olie | Industriel overskudsel | 1.25 | 0 | 0 | 0 | 0
KF22 | 2029 | DK2 | Centrale områder | Olie | Kedel | 0 | 752.878 | 0 | 0 | 0
KF22 | 2029 | DK2 | Centrale områder | Olie | Kondens | 84.1 | 0 | 0 | 0 | 0
KF22 | 2029 | DK2 | Centrale områder | Olie | Kraftvarme | 2.237 | 6.419 | 0.012 | 0.036 | 0.05
KF22 | 2029 | DK2 | Centrale områder | PowerToX_El | PtX_Brint | -60 | 0 | -0.144 | 0 | 0.144
KF22 | 2029 | DK2 | Centrale områder | Solvarme | Solvarme | 0 | 2.1 | 0 | 0.001 | 0.001
KF22 | 2029 | DK2 | Centrale områder | Varmepumper | Varmepumper | -95.388 | 349.68 | -0.261 | 0.958 | 0.958
KF22 | 2029 | DK2 | Centrale områder | Varmepumper(overskudsvarme) | Varmepumper(overskudsvarme) | -57.027 | 269.12 | -0.261 | 1.303 | 1.303
KF22 | 2029 | DK2 | Større decentrale områder | Affald | Kedel | 0 | 8.338 | 0 | 0.027 | 0.031
KF22 | 2029 | DK2 | Større decentrale områder | Affald | Kraftvarme | 36.204 | 102.527 | 0.128 | 0.515 | 0.796
KF22 | 2029 | DK2 | Større decentrale områder | Biogas | Industriel overskudsel | 0.46 | 0 | 0.002 | 0 | 0.005
KF22 | 2029 | DK2 | Større decentrale områder | Biogas | Industrivarme | 0 | 1.33 | 0 | 0.002 | 0.003
KF22 | 2029 | DK2 | Større decentrale områder | Biomasse | Kedel | 0 | 193.054 | 0 | 0.524 | 0.509
KF22 | 2029 | DK2 | Større decentrale områder | Biomasse | Kraftvarme | 31.062 | 127.587 | 0.079 | 0.357 | 0.505
KF22 | 2029 | DK2 | Større decentrale områder | Elkedler | Elpatron | -154.118 | 152.52 | -0.031 | 0.03 | 0.031
KF22 | 2029 | DK2 | Større decentrale områder | Industrivarme | Industrivarme | 0 | 2 | 0 | 0.01 | 0
KF22 | 2029 | DK2 | Større decentrale områder | Naturgas | Kedel | 0 | 306.855 | 0 | 0.007 | 0.008
KF22 | 2029 | DK2 | Større decentrale områder | Naturgas | Kraftvarme | 71.043 | 81.502 | 0.006 | 0.009 | 0.017
KF22 | 2029 | DK2 | Større decentrale områder | Olie | Kedel | 0 | 19.468 | 0 | 0 | 0
KF22 | 2029 | DK2 | Større decentrale områder | Olie | Kraftvarme | 0.027 | 0.104 | 0 | 0 | 0.001
KF22 | 2029 | DK2 | Større decentrale områder | Solvarme | Solvarme | 0 | 2.88 | 0 | 0.002 | 0.002
KF22 | 2029 | DK2 | Større decentrale områder | Varmepumper | Varmepumper | -59.847 | 224.02 | -0.283 | 1.068 | 1.068
KF22 | 2029 | DK2 | Større decentrale områder | Varmepumper(overskudsvarme) | Varmepumper(overskudsvarme) | -0.711 | 3.38 | -0.006 | 0.028 | 0.028
KF22 | 2029 | DK2 | Mindre decentrale områder | Affald | Kedel | 0 | 3.168 | 0 | 0.022 | 0.025
KF22 | 2029 | DK2 | Mindre decentrale områder | Biogas | Industriel overskudsel | 5.832 | 0 | 0.019 | 0 | 0.05
KF22 | 2029 | DK2 | Mindre decentrale områder | Biogas | Industrivarme | 0 | 8.285 | 0 | 0.025 | 0.056
KF22 | 2029 | DK2 | Mindre decentrale områder | Biogas | Kedel | 0 | 4.024 | 0 | 0 | 0
KF22 | 2029 | DK2 | Mindre decentrale områder | Biogas | Kraftvarme | 14.764 | 14.201 | 0.099 | 0.097 | 0.251
KF22 | 2029 | DK2 | Mindre decentrale områder | Biomasse | Industrivarme | 0 | 3.8 | 0 | 0.026 | 0.026
KF22 | 2029 | DK2 | Mindre decentrale områder | Biomasse | Kedel | 0 | 281.824 | 0 | 1.095 | 1.121
KF22 | 2029 | DK2 | Mindre decentrale områder | Biomasse | Kraftvarme | 14.983 | 47 | 0.094 | 0.298 | 0.443
KF22 | 2029 | DK2 | Mindre decentrale områder | Elkedler | Elpatron | -146.379 | 145.5 | -0.043 | 0.042 | 0.043
KF22 | 2029 | DK2 | Mindre decentrale områder | Industrivarme | Industrivarme | 0 | 19 | 0 | 0.063 | 0
KF22 | 2029 | DK2 | Mindre decentrale områder | Naturgas | Kedel | 0 | 293.294 | 0 | 0.014 | 0.015
KF22 | 2029 | DK2 | Mindre decentrale områder | Naturgas | Kondens | 2 | 0 | 0 | 0 | 0
KF22 | 2029 | DK2 | Mindre decentrale områder | Naturgas | Kraftvarme | 91.795 | 111.147 | 0.025 | 0.035 | 0.072
KF22 | 2029 | DK2 | Mindre decentrale områder | Olie | Kedel | 0 | 87.752 | 0 | 0.001 | 0.001
KF22 | 2029 | DK2 | Mindre decentrale områder | Olie | Kondens | 474 | 0 | 0 | 0 | 0
KF22 | 2029 | DK2 | Mindre decentrale områder | Solvarme | Solvarme | 0 | 185.047 | 0 | 0.137 | 0.137
KF22 | 2029 | DK2 | Mindre decentrale områder | Varmepumper | Varmepumper | -43.059 | 151.3 | -0.199 | 0.712 | 0.712
KF22 | 2029 | DK2 | Mindre decentrale områder | Varmepumper(overskudsvarme) | Varmepumper(overskudsvarme) | -0.39 | 1.6 | -0.002 | 0.008 | 0.008
KF22 | 2029 | EELVLT |  | Biomasse | Industrivarme | 777.235 | 0 | 6.291 | 0 | 8.86
KF22 | 2029 | EELVLT |  | DemandSideResponse | DemandSideResponse | 344 | 0 | 0 | 0 | 0
KF22 | 2029 | EELVLT |  | Ellager | Ellager_hydro | 0 | 0 | -0.096 | 0 | 0
KF22 | 2029 | EELVLT |  | Havvind | Havvind | 833.119 | 0 | 2.442 | 0 | 2.442
KF22 | 2029 | EELVLT |  | Hydro | Hydro | 1698.8 | 0 | 2.382 | 0 | 2.382
KF22 | 2029 | EELVLT |  | Landvind | Landvind | 2399.25 | 0 | 5.694 | 0 | 5.694
KF22 | 2029 | EELVLT |  | Naturgas | Industriel overskudsel | 280 | 0 | 1.928 | 0 | 4.285
KF22 | 2029 | EELVLT |  | Naturgas | Kondens | 1767.4 | 0 | 2.939 | 0 | 4.958
KF22 | 2029 | EELVLT |  | Olie | Kondens | 576.8 | 0 | 0.012 | 0 | 0.031
KF22 | 2029 | EELVLT |  | Sol_CSP | Sol_CSP | 25.6 | 0 | 0.027 | 0 | 0
KF22 | 2029 | EELVLT |  | Solceller | Solceller | 1234.2 | 0 | 1.36 | 0 | 1.36
KF22 | 2029 | ESPT |  | Biomasse | Industrivarme | 2692.1 | 0 | 9.995 | 0 | 14.077
KF22 | 2029 | ESPT |  | DemandSideResponse | DemandSideResponse | 1600 | 0 | 0 | 0 | 0
KF22 | 2029 | ESPT |  | Ellager | Ellager_batteri | 0 | 0 | 0 | 0 | 0
KF22 | 2029 | ESPT |  | Ellager | Ellager_hydro | 0 | 0 | -1.593 | 0 | 0
KF22 | 2029 | ESPT |  | Havvind | Havvind | 393.2 | 0 | 0.78 | 0 | 0.78
KF22 | 2029 | ESPT |  | Hydro | Hydro | 25617.236 | 0 | 39.774 | 0 | 8.452
KF22 | 2029 | ESPT |  | Kul | Kondens | 390.926 | 0 | 0 | 0 | 0
KF22 | 2029 | ESPT |  | Landvind | Landvind | 55024.36 | 0 | 134.69 | 0 | 134.69
KF22 | 2029 | ESPT |  | Naturgas | Industriel overskudsel | 4925 | 0 | 23.261 | 0 | 51.691
KF22 | 2029 | ESPT |  | Naturgas | Kondens | 27535.56 | 0 | 5.027 | 0 | 8.8
KF22 | 2029 | ESPT |  | Olie | Kondens | 12.09 | 0 | 0 | 0 | 0
KF22 | 2029 | ESPT |  | Sol_CSP | Sol_CSP | 7066.007 | 0 | 15.715 | 0 | 0
KF22 | 2029 | ESPT |  | Solceller | Solceller | 43240.362 | 0 | 81.361 | 0 | 81.361
KF22 | 2029 | ESPT |  | Uran | Kondens | 3856.048 | 0 | 18.761 | 0 | 56.851
KF22 | 2029 | FI |  | Biomasse | Industrivarme | 3810.7 | 0 | 15.267 | 0 | 21.503
KF22 | 2029 | FI |  | DemandSideResponse | DemandSideResponse | 3725.2 | 0 | 0.783 | 0 | 0
KF22 | 2029 | FI |  | Havvind | Havvind | 42 | 0 | 0.114 | 0 | 0.114
KF22 | 2029 | FI |  | Hydro | Hydro | 3199.998 | 0 | 14.004 | 0 | 0
KF22 | 2029 | FI |  | Kul | Kondens | 299.051 | 0 | 0.029 | 0 | 0.083
KF22 | 2029 | FI |  | Landvind | Landvind | 10888.405 | 0 | 26.335 | 0 | 26.335
KF22 | 2029 | FI |  | Naturgas | Industriel overskudsel | 3103.4 | 0 | 1.523 | 0 | 3.384
KF22 | 2029 | FI |  | Naturgas | Kondens | 960.8 | 0 | 0.266 | 0 | 0.545
KF22 | 2029 | FI |  | Olie | Kondens | 9.249 | 0 | 0.001 | 0 | 0.003
KF22 | 2029 | FI |  | Solceller | Solceller | 796 | 0 | 0.644 | 0 | 0.644
KF22 | 2029 | FI |  | Uran | Kondens | 4394 | 0 | 33.824 | 0 | 102.497
KF22 | 2029 | FR |  | Biomasse | Industrivarme | 2205 | 0 | 9.098 | 0 | 12.814
KF22 | 2029 | FR |  | DemandSideResponse | DemandSideResponse | 6500 | 0 | 0 | 0 | 0
KF22 | 2029 | FR |  | Ellager | Ellager_hydro | 0 | 0 | -0.243 | 0 | 0
KF22 | 2029 | FR |  | Havvind | Havvind | 5000 | 0 | 16.57 | 0 | 16.57
KF22 | 2029 | FR |  | Hydro | Hydro | 24196.983 | 0 | 57.514 | 0 | 40.12
KF22 | 2029 | FR |  | Landvind | Landvind | 33200 | 0 | 77.476 | 0 | 77.476
KF22 | 2029 | FR |  | Naturgas | Industriel overskudsel | 10712.8 | 0 | 21.001 | 0 | 46.669
KF22 | 2029 | FR |  | Naturgas | Kondens | 7189 | 0 | 1.622 | 0 | 2.785
KF22 | 2029 | FR |  | Olie | Kondens | 1043 | 0 | 0 | 0 | 0
KF22 | 2029 | FR |  | Solceller | Solceller | 35100 | 0 | 41.558 | 0 | 41.558
KF22 | 2029 | FR |  | Uran | Kondens | 58922.6 | 0 | 340.498 | 0 | 1031.814
KF22 | 2029 | GBNIIE |  | Biomasse | Industrivarme | 9023.129 | 0 | 59.153 | 0 | 83.314
KF22 | 2029 | GBNIIE |  | Brunkul | Kondens | 37.83 | 0 | 0.001 | 0 | 0.003
KF22 | 2029 | GBNIIE |  | DemandSideResponse | DemandSideResponse | 2655.877 | 0 | 0 | 0 | 0
KF22 | 2029 | GBNIIE |  | Ellager | Ellager_batteri | 0 | 0 | 0 | 0 | 0
KF22 | 2029 | GBNIIE |  | Ellager | Ellager_hydro | 0 | 0 | -0.488 | 0 | 0
KF22 | 2029 | GBNIIE |  | Havvind | Havvind | 26437.48 | 0 | 87.3 | 0 | 87.3
KF22 | 2029 | GBNIIE |  | Hydro | Hydro | 2175.57 | 0 | 6.359 | 0 | 6.359
KF22 | 2029 | GBNIIE |  | Landvind | Landvind | 22940.708 | 0 | 52.626 | 0 | 52.626
KF22 | 2029 | GBNIIE |  | Naturgas | Industriel overskudsel | 7554.562 | 0 | 42.874 | 0 | 95.276
KF22 | 2029 | GBNIIE |  | Naturgas | Kondens | 40740.9 | 0 | 19.937 | 0 | 33.376
KF22 | 2029 | GBNIIE |  | Olie | Kondens | 1085.17 | 0 | 0 | 0 | 0
KF22 | 2029 | GBNIIE |  | Solceller | Solceller | 17126.868 | 0 | 17.658 | 0 | 17.658
KF22 | 2029 | GBNIIE |  | Uran | Kondens | 8854.6 | 0 | 50.23 | 0 | 152.212
KF22 | 2029 | HU |  | Biomasse | Industrivarme | 801.94 | 0 | 3.01 | 0 | 4.239
KF22 | 2029 | HU |  | Brunkul | Kondens | 131.726 | 0 | 0.028 | 0 | 0.079
KF22 | 2029 | HU |  | Hydro | Hydro | 55 | 0 | 0.303 | 0 | 0.303
KF22 | 2029 | HU |  | Kul | Kondens | 9.021 | 0 | 0 | 0 | 0
KF22 | 2029 | HU |  | Landvind | Landvind | 325.8 | 0 | 0.749 | 0 | 0.749
KF22 | 2029 | HU |  | Naturgas | Industriel overskudsel | 150.35 | 0 | 0.256 | 0 | 0.569
KF22 | 2029 | HU |  | Naturgas | Kondens | 2928.28 | 0 | 9.568 | 0 | 18.039
KF22 | 2029 | HU |  | Olie | Kondens | 4.353 | 0 | 0.001 | 0 | 0.002
KF22 | 2029 | HU |  | Solceller | Solceller | 5918.629 | 0 | 5.942 | 0 | 5.942
KF22 | 2029 | HU |  | Uran | Kondens | 3788 | 0 | 28.812 | 0 | 87.308
KF22 | 2029 | IT |  | Biomasse | Industrivarme | 4669.96 | 0 | 20.58 | 0 | 28.986
KF22 | 2029 | IT |  | DemandSideResponse | DemandSideResponse | 2316 | 0 | 0 | 0 | 0
KF22 | 2029 | IT |  | Ellager | Ellager_batteri | 0 | 0 | 0 | 0 | 0
KF22 | 2029 | IT |  | Ellager | Ellager_hydro | 0 | 0 | -0.846 | 0 | 0
KF22 | 2029 | IT |  | Havvind | Havvind | 780 | 0 | 1.987 | 0 | 1.987
KF22 | 2029 | IT |  | Hydro | Hydro | 19360.433 | 0 | 76.259 | 0 | 31.565
KF22 | 2029 | IT |  | Landvind | Landvind | 17851.183 | 0 | 43.117 | 0 | 43.117
KF22 | 2029 | IT |  | Naturgas | Industriel overskudsel | 9258 | 0 | 42.041 | 0 | 93.423
KF22 | 2029 | IT |  | Naturgas | Kondens | 42227.66 | 0 | 29.67 | 0 | 49.667
KF22 | 2029 | IT |  | Olie | Kondens | 866 | 0 | 0 | 0 | 0
KF22 | 2029 | IT |  | Sol_CSP | Sol_CSP | 754 | 0 | 1.213 | 0 | 0
KF22 | 2029 | IT |  | Solceller | Solceller | 46556.44 | 0 | 61.045 | 0 | 61.045
KF22 | 2029 | NL |  | Biomasse | Industrivarme | 3511.802 | 0 | 12.191 | 0 | 17.17
KF22 | 2029 | NL |  | DemandSideResponse | DemandSideResponse | 700 | 0 | 0 | 0 | 0
KF22 | 2029 | NL |  | Havvind | Havvind | 10037 | 0 | 35.17 | 0 | 35.17
KF22 | 2029 | NL |  | Hydro | Hydro | 43 | 0 | 0.135 | 0 | 0.135
KF22 | 2029 | NL |  | Kul | Kondens | 518.172 | 0 | 0 | 0 | 0
KF22 | 2029 | NL |  | Landvind | Landvind | 7381.8 | 0 | 20.431 | 0 | 20.431
KF22 | 2029 | NL |  | Naturgas | Industriel overskudsel | 3889.886 | 0 | 14.301 | 0 | 31.78
KF22 | 2029 | NL |  | Naturgas | Kondens | 11489.3 | 0 | 28.605 | 0 | 49.694
KF22 | 2029 | NL |  | Olie | Kondens | 16.026 | 0 | 0 | 0 | 0
KF22 | 2029 | NL |  | Solceller | Solceller | 22180 | 0 | 19.468 | 0 | 19.468
KF22 | 2029 | NL |  | Uran | Kondens | 486 | 0 | 3.223 | 0 | 9.766
KF22 | 2029 | NO |  | Biomasse | Industrivarme | 76.303 | 0 | 0.581 | 0 | 0.818
KF22 | 2029 | NO |  | DemandSideResponse | DemandSideResponse | 3436.8 | 0 | 0 | 0 | 0
KF22 | 2029 | NO |  | Hydro | Hydro | 36472.2 | 0 | 151.079 | 0 | 0
KF22 | 2029 | NO |  | Landvind | Landvind | 7264.275 | 0 | 23.307 | 0 | 23.307
KF22 | 2029 | NO |  | Naturgas | Industriel overskudsel | 265 | 0 | 2.321 | 0 | 5.159
KF22 | 2029 | NO |  | Solceller | Solceller | 1200 | 0 | 1.087 | 0 | 1.087
KF22 | 2029 | PL |  | Biomasse | Industrivarme | 2577.699 | 0 | 11.25 | 0 | 15.845
KF22 | 2029 | PL |  | Brunkul | Kondens | 7210.01 | 0 | 13.808 | 0 | 33.235
KF22 | 2029 | PL |  | Ellager | Ellager_batteri | 0 | 0 | 0 | 0 | 0
KF22 | 2029 | PL |  | Ellager | Ellager_hydro | 0 | 0 | -0.139 | 0 | 0
KF22 | 2029 | PL |  | Havvind | Havvind | 2880 | 0 | 8.911 | 0 | 8.911
KF22 | 2029 | PL |  | Hydro | Hydro | 869.008 | 0 | 1.638 | 0 | 1.281
KF22 | 2029 | PL |  | Kul | Kondens | 11904.893 | 0 | 17.05 | 0 | 37.649
KF22 | 2029 | PL |  | Landvind | Landvind | 9638.6 | 0 | 20.114 | 0 | 20.114
KF22 | 2029 | PL |  | Naturgas | Industriel overskudsel | 6411.975 | 0 | 26.27 | 0 | 58.378
KF22 | 2029 | PL |  | Naturgas | Kondens | 4801 | 0 | 35.543 | 0 | 59.239
KF22 | 2029 | PL |  | Olie | Kondens | 591.183 | 0 | 0.954 | 0 | 2.192
KF22 | 2029 | PL |  | Solceller | Solceller | 6803 | 0 | 6 | 0 | 6
KF22 | 2029 | SE |  | Biomasse | Industrivarme | 4209.389 | 0 | 13.373 | 0 | 18.836
KF22 | 2029 | SE |  | DemandSideResponse | DemandSideResponse | 1667.829 | 0 | 0 | 0 | 0
KF22 | 2029 | SE |  | Havvind | Havvind | 1137.598 | 0 | 3.472 | 0 | 3.472
KF22 | 2029 | SE |  | Hydro | Hydro | 16447.1 | 0 | 66.265 | 0 | 0
KF22 | 2029 | SE |  | Landvind | Landvind | 16379.349 | 0 | 45.577 | 0 | 45.577
KF22 | 2029 | SE |  | Naturgas | Kondens | 164.189 | 0 | 0.001 | 0 | 0.002
KF22 | 2029 | SE |  | Solceller | Solceller | 3676.262 | 0 | 3.43 | 0 | 3.43
KF22 | 2029 | SE |  | Uran | Kondens | 6835 | 0 | 46.282 | 0 | 140.25
KF22 | 2030 | AT |  | Biomasse | Industrivarme | 600.915 | 0 | 3.395 | 0 | 4.782
KF22 | 2030 | AT |  | Brint | PtX_Brint | 0 | 0 | 0 | 0 | -1.437
KF22 | 2030 | AT |  | Ellager | Ellager_batteri | 0 | 0 | 0 | 0 | 0
KF22 | 2030 | AT |  | Ellager | Ellager_hydro | 0 | 0 | -0.036 | 0 | 0
KF22 | 2030 | AT |  | Hydro | Hydro | 14050.301 | 0 | 40.696 | 0 | 32.845
KF22 | 2030 | AT |  | Landvind | Landvind | 8999 | 0 | 21.068 | 0 | 21.068
KF22 | 2030 | AT |  | Naturgas | Industriel overskudsel | 953.24 | 0 | 4.747 | 0 | 10.549
KF22 | 2030 | AT |  | Naturgas | Kondens | 3415.7 | 0 | 5.675 | 0 | 9.845
KF22 | 2030 | AT |  | Olie | Kondens | 168.406 | 0 | 0 | 0 | 0
KF22 | 2030 | AT |  | PowerToX_El | PtX_Brint | -1000 | 0 | -2.178 | 0 | 2.178
KF22 | 2030 | AT |  | Solceller | Solceller | 12000 | 0 | 13.512 | 0 | 13.512
KF22 | 2030 | BE |  | Biomasse | Industrivarme | 914.044 | 0 | 3.761 | 0 | 5.298
KF22 | 2030 | BE |  | Brint | PtX_Brint | 0 | 0 | 0 | 0 | -0.044
KF22 | 2030 | BE |  | DemandSideResponse | DemandSideResponse | 1800 | 0 | 0 | 0 | 0
KF22 | 2030 | BE |  | Ellager | Ellager_batteri | 0 | 0 | 0 | 0 | 0
KF22 | 2030 | BE |  | Ellager | Ellager_hydro | 0 | 0 | -0.148 | 0 | 0
KF22 | 2030 | BE |  | Havvind | Havvind | 4253 | 0 | 14.82 | 0 | 14.82
KF22 | 2030 | BE |  | Hydro | Hydro | 148.212 | 0 | 0.464 | 0 | 0.464
KF22 | 2030 | BE |  | Landvind | Landvind | 4436.943 | 0 | 12.113 | 0 | 12.113
KF22 | 2030 | BE |  | Naturgas | Industriel overskudsel | 1324 | 0 | 5.452 | 0 | 12.115
KF22 | 2030 | BE |  | Naturgas | Kondens | 8416.3 | 0 | 20.493 | 0 | 34.75
KF22 | 2030 | BE |  | Olie | Kondens | 158.3 | 0 | 0 | 0 | 0
KF22 | 2030 | BE |  | PowerToX_El | PtX_Brint | -25 | 0 | -0.067 | 0 | 0.067
KF22 | 2030 | BE |  | Solceller | Solceller | 10397.523 | 0 | 10.127 | 0 | 10.127
KF22 | 2030 | CH |  | Biomasse | Industrivarme | 1197 | 0 | 4.86 | 0 | 6.845
KF22 | 2030 | CH |  | Ellager | Ellager_hydro | 0 | 0 | -0.603 | 0 | 0
KF22 | 2030 | CH |  | Hydro | Hydro | 12265 | 0 | 39.254 | 0 | 17.669
KF22 | 2030 | CH |  | Landvind | Landvind | 255 | 0 | 0.468 | 0 | 0.468
KF22 | 2030 | CH |  | Naturgas | Industriel overskudsel | 889.841 | 0 | 3.62 | 0 | 8.044
KF22 | 2030 | CH |  | Solceller | Solceller | 5500 | 0 | 5.269 | 0 | 5.269
KF22 | 2030 | CH |  | Uran | Kondens | 2565 | 0 | 18.928 | 0 | 57.357
KF22 | 2030 | CZSK |  | Biomasse | Industrivarme | 1325.724 | 0 | 7.278 | 0 | 10.251
KF22 | 2030 | CZSK |  | Brunkul | Kondens | 5105.772 | 0 | 3.396 | 0 | 7.798
KF22 | 2030 | CZSK |  | Ellager | Ellager_batteri | 0 | 0 | 0 | 0 | 0
KF22 | 2030 | CZSK |  | Ellager | Ellager_hydro | 0 | 0 | -0.185 | 0 | 0
KF22 | 2030 | CZSK |  | Hydro | Hydro | 3448.178 | 0 | 7.431 | 0 | 5.992
KF22 | 2030 | CZSK |  | Kul | Kondens | 692.261 | 0 | 0.325 | 0 | 0.707
KF22 | 2030 | CZSK |  | Landvind | Landvind | 1455.249 | 0 | 3.255 | 0 | 3.255
KF22 | 2030 | CZSK |  | Naturgas | Industriel overskudsel | 1664.826 | 0 | 5.665 | 0 | 12.59
KF22 | 2030 | CZSK |  | Naturgas | Kondens | 1966.941 | 0 | 9.616 | 0 | 17.21
KF22 | 2030 | CZSK |  | Olie | Kondens | 319.151 | 0 | 0.115 | 0 | 0.263
KF22 | 2030 | CZSK |  | Solceller | Solceller | 5123.509 | 0 | 5.436 | 0 | 5.436
KF22 | 2030 | CZSK |  | Uran | Kondens | 6754.24 | 0 | 47.57 | 0 | 144.153
KF22 | 2030 | DELU |  | Biomasse | Industrivarme | 6688.586 | 0 | 38.533 | 0 | 54.272
KF22 | 2030 | DELU |  | Brint | PtX_Brint | 0 | 0 | 0 | 0 | -3.247
KF22 | 2030 | DELU |  | Brunkul | Kondens | 8666.174 | 0 | 2.693 | 0 | 6.006
KF22 | 2030 | DELU |  | DemandSideResponse | DemandSideResponse | 1824.571 | 0 | 0.012 | 0 | 0
KF22 | 2030 | DELU |  | Ellager | Ellager_batteri | 0 | 0 | 0 | 0 | 0
KF22 | 2030 | DELU |  | Ellager | Ellager_hydro | 0 | 0 | -1.961 | 0 | 0
KF22 | 2030 | DELU |  | Havvind | Havvind | 21093.3 | 0 | 78.517 | 0 | 78.517
KF22 | 2030 | DELU |  | Hydro | Hydro | 6514.003 | 0 | 17.849 | 0 | 16.271
KF22 | 2030 | DELU |  | Kul | Kondens | 7799.576 | 0 | 0.746 | 0 | 1.621
KF22 | 2030 | DELU |  | Landvind | Landvind | 81925.986 | 0 | 169.328 | 0 | 169.328
KF22 | 2030 | DELU |  | Naturgas | Industriel overskudsel | 15909.674 | 0 | 63.182 | 0 | 140.403
KF22 | 2030 | DELU |  | Naturgas | Kondens | 20934.655 | 0 | 29.92 | 0 | 51.055
KF22 | 2030 | DELU |  | Olie | Kondens | 1349.24 | 0 | 0.106 | 0 | 0.236
KF22 | 2030 | DELU |  | PowerToX_El | PtX_Brint | -2000 | 0 | -4.92 | 0 | 4.92
KF22 | 2030 | DELU |  | Solceller | Solceller | 91907.874 | 0 | 92.183 | 0 | 92.183
KF22 | 2030 | DK1 |  | Biogas | Industriel overskudsel | 16.189 | 0 | 0.085 | 0 | 0.189
KF22 | 2030 | DK1 |  | Biogas | Kondens | 11.209 | 0 | 0.04 | 0 | 0.111
KF22 | 2030 | DK1 |  | Biomasse | Kondens | 0.04 | 0 | 0 | 0 | 0
KF22 | 2030 | DK1 |  | Havvind | Havvind | 3595.9 | 0 | 15.174 | 0 | 15.174
KF22 | 2030 | DK1 |  | Hydro | Hydro | 6.929 | 0 | 0.017 | 0 | 0.017
KF22 | 2030 | DK1 |  | Landvind | Landvind | 4601.12 | 0 | 11.913 | 0 | 11.913
KF22 | 2030 | DK1 |  | Naturgas | Industriel overskudsel | 87.783 | 0 | 0.084 | 0 | 0.22
KF22 | 2030 | DK1 |  | Naturgas | Kondens | 134.968 | 0 | 0 | 0 | 0.001
KF22 | 2030 | DK1 |  | Olie | Industriel overskudsel | 0.02 | 0 | 0 | 0 | 0
KF22 | 2030 | DK1 |  | Olie | Kondens | 35.7 | 0 | 0 | 0 | 0
KF22 | 2030 | DK1 |  | Solceller | Solceller | 5205 | 0 | 6.856 | 0 | 6.856
KF22 | 2030 | DK1 | Centrale områder | Affald | Kedel | 0 | 42.132 | 0 | 0.178 | 0.183
KF22 | 2030 | DK1 | Centrale områder | Affald | Kraftvarme | 91.459 | 338.623 | 0.251 | 1.502 | 1.685
KF22 | 2030 | DK1 | Centrale områder | Biogas | Industriel overskudsel | 6.619 | 0 | 0.038 | 0 | 0.079
KF22 | 2030 | DK1 | Centrale områder | Biogas | Industrivarme | 0 | 8.279 | 0 | 0.03 | 0.016
KF22 | 2030 | DK1 | Centrale områder | Biogas | Kraftvarme | 13.074 | 12.99 | 0.09 | 0.09 | 0.219
KF22 | 2030 | DK1 | Centrale områder | Biomasse | Kedel | 0 | 310.222 | 0 | 0.402 | 0.372
KF22 | 2030 | DK1 | Centrale områder | Biomasse | Kraftvarme | 667.374 | 1329.306 | 1.944 | 4.851 | 7.627
KF22 | 2030 | DK1 | Centrale områder | Brint | PtX_Brint | 0 | 0 | 0 | 0 | -0.325
KF22 | 2030 | DK1 | Centrale områder | Elkedler | Elpatron | -935.978 | 930.02 | -0.287 | 0.285 | 0.287
KF22 | 2030 | DK1 | Centrale områder | Industrivarme | Industrivarme | 0 | 231.35 | 0 | 1.189 | 0
KF22 | 2030 | DK1 | Centrale områder | Industrivarme | PtX_Brint | 0 | 16.6 | 0 | 0.049 | 0
KF22 | 2030 | DK1 | Centrale områder | Naturgas | Industrivarme | 0 | 13.79 | 0 | 0 | 0
KF22 | 2030 | DK1 | Centrale områder | Naturgas | Kedel | 0 | 926.31 | 0 | 0.003 | 0.003
KF22 | 2030 | DK1 | Centrale områder | Naturgas | Kraftvarme | 587.491 | 678.602 | 0.069 | 0.035 | 0.164
KF22 | 2030 | DK1 | Centrale områder | Olie | Industriel overskudsel | 26 | 0 | 0.04 | 0 | 0.42
KF22 | 2030 | DK1 | Centrale områder | Olie | Industrivarme | 0 | 52.21 | 0 | 0.069 | 0.035
KF22 | 2030 | DK1 | Centrale områder | Olie | Kedel | 0 | 491.213 | 0 | 0 | 0
KF22 | 2030 | DK1 | Centrale områder | Olie | Kondens | 39 | 0 | 0 | 0 | 0
KF22 | 2030 | DK1 | Centrale områder | Olie | Kraftvarme | 0.287 | 1.208 | 0.001 | 0.005 | 0.005
KF22 | 2030 | DK1 | Centrale områder | PowerToX_El | PtX_Brint | -166 | 0 | -0.493 | 0 | 0.493
KF22 | 2030 | DK1 | Centrale områder | Solvarme | Solvarme | 0 | 4.1 | 0 | 0.002 | 0.002
KF22 | 2030 | DK1 | Centrale områder | Varmepumper | Varmepumper | -185.833 | 672.766 | -0.704 | 2.53 | 2.53
KF22 | 2030 | DK1 | Centrale områder | Varmepumper(geotermi) | Geotermi | -13.75 | 110 | -0.095 | 0.763 | 0.763
KF22 | 2030 | DK1 | Centrale områder | Varmepumper(overskudsvarme) | Varmepumper(overskudsvarme) | -26.623 | 135.6 | -0.139 | 0.704 | 0.704
KF22 | 2030 | DK1 | Større decentrale områder | Affald | Kedel | 0 | 40.047 | 0 | 0.118 | 0.1
KF22 | 2030 | DK1 | Større decentrale områder | Affald | Kraftvarme | 49.891 | 220.806 | 0.138 | 0.799 | 1.37
KF22 | 2030 | DK1 | Større decentrale områder | Biogas | Industriel overskudsel | 2.992 | 0 | 0.013 | 0 | 0.027
KF22 | 2030 | DK1 | Større decentrale områder | Biogas | Industrivarme | 0 | 1.61 | 0 | 0.003 | 0.002
KF22 | 2030 | DK1 | Større decentrale områder | Biogas | Kedel | 0 | 0.5 | 0 | 0 | 0
KF22 | 2030 | DK1 | Større decentrale områder | Biogas | Kraftvarme | 7.041 | 11.669 | 0.033 | 0.048 | 0.094
KF22 | 2030 | DK1 | Større decentrale områder | Biomasse | Industrivarme | 0 | 5.35 | 0 | 0.018 | 0.018
KF22 | 2030 | DK1 | Større decentrale områder | Biomasse | Kedel | 0 | 485.31 | 0 | 1.286 | 1.272
KF22 | 2030 | DK1 | Større decentrale områder | Biomasse | Kraftvarme | 10.388 | 40.235 | 0.032 | 0.181 | 0.221
KF22 | 2030 | DK1 | Større decentrale områder | Brint | PtX_Brint | 0 | 0 | 0 | 0 | -0.035
KF22 | 2030 | DK1 | Større decentrale områder | Elkedler | Elpatron | -234.895 | 233.6 | -0.062 | 0.062 | 0.062
KF22 | 2030 | DK1 | Større decentrale områder | Geotermi | Geotermi | 0 | 8.3 | 0 | 0.017 | 0.017
KF22 | 2030 | DK1 | Større decentrale områder | Industrivarme | Industrivarme | 0 | 14.5 | 0 | 0.023 | 0
KF22 | 2030 | DK1 | Større decentrale områder | Industrivarme | PtX_Brint | 0 | 1.8 | 0 | 0.005 | 0
KF22 | 2030 | DK1 | Større decentrale områder | Naturgas | Kedel | 0 | 587.503 | 0 | 0.031 | 0.032
KF22 | 2030 | DK1 | Større decentrale områder | Naturgas | Kraftvarme | 262.298 | 250.728 | 0.045 | 0.043 | 0.095
KF22 | 2030 | DK1 | Større decentrale områder | Olie | Kedel | 0 | 61.571 | 0 | 0.001 | 0.001
KF22 | 2030 | DK1 | Større decentrale områder | Olie | Kraftvarme | 0.256 | 2.025 | 0.001 | 0.007 | 0.022
KF22 | 2030 | DK1 | Større decentrale områder | PowerToX_El | PtX_Brint | -18 | 0 | -0.053 | 0 | 0.053
KF22 | 2030 | DK1 | Større decentrale områder | Solvarme | Solvarme | 0 | 163.9 | 0 | 0.115 | 0.115
KF22 | 2030 | DK1 | Større decentrale områder | Varmepumper | Varmepumper | -82.448 | 303.569 | -0.382 | 1.416 | 1.416
KF22 | 2030 | DK1 | Større decentrale områder | Varmepumper(overskudsvarme) | Varmepumper(overskudsvarme) | -6.511 | 32.686 | -0.053 | 0.266 | 0.266
KF22 | 2030 | DK1 | Mindre decentrale områder | Affald | Kedel | 0 | 7.147 | 0 | 0.024 | 0.025
KF22 | 2030 | DK1 | Mindre decentrale områder | Affald | Kraftvarme | 2.43 | 10.418 | 0.005 | 0.043 | 0.055
KF22 | 2030 | DK1 | Mindre decentrale områder | Biogas | Industriel overskudsel | 31.71 | 0 | 0.17 | 0 | 0.359
KF22 | 2030 | DK1 | Mindre decentrale områder | Biogas | Industrivarme | 0 | 44.99 | 0 | 0.134 | 0.214
KF22 | 2030 | DK1 | Mindre decentrale områder | Biogas | Kedel | 0 | 15.001 | 0 | 0.001 | 0.001
KF22 | 2030 | DK1 | Mindre decentrale områder | Biogas | Kraftvarme | 44.491 | 55.649 | 0.279 | 0.349 | 0.704
KF22 | 2030 | DK1 | Mindre decentrale områder | Biomasse | Industrivarme | 0 | 56.925 | 0 | 0.063 | 0.073
KF22 | 2030 | DK1 | Mindre decentrale områder | Biomasse | Kedel | 0 | 769.426 | 0 | 3.066 | 2.979
KF22 | 2030 | DK1 | Mindre decentrale områder | Biomasse | Kraftvarme | 8.785 | 47.772 | 0.045 | 0.255 | 0.276
KF22 | 2030 | DK1 | Mindre decentrale områder | Brint | PtX_Brint | 0 | 0 | 0 | 0 | -0.02
KF22 | 2030 | DK1 | Mindre decentrale områder | Elkedler | Elpatron | -570.28 | 568.49 | -0.254 | 0.253 | 0.254
KF22 | 2030 | DK1 | Mindre decentrale områder | Industrivarme | Industrivarme | 0 | 75.42 | 0 | 0.216 | 0
KF22 | 2030 | DK1 | Mindre decentrale områder | Industrivarme | PtX_Brint | 0 | 1 | 0 | 0.003 | 0
KF22 | 2030 | DK1 | Mindre decentrale områder | Naturgas | Industriel overskudsel | 6.9 | 0 | 0 | 0 | 0
KF22 | 2030 | DK1 | Mindre decentrale områder | Naturgas | Industrivarme | 0 | 2.66 | 0 | 0.003 | 0.004
KF22 | 2030 | DK1 | Mindre decentrale områder | Naturgas | Kedel | 0 | 538.978 | 0 | 0.048 | 0.05
KF22 | 2030 | DK1 | Mindre decentrale områder | Naturgas | Kraftvarme | 330.902 | 429.694 | 0.289 | 0.377 | 0.747
KF22 | 2030 | DK1 | Mindre decentrale områder | Olie | Industrivarme | 0 | 0.315 | 0 | 0 | 0
KF22 | 2030 | DK1 | Mindre decentrale områder | Olie | Kedel | 0 | 260.7 | 0 | 0 | 0
KF22 | 2030 | DK1 | Mindre decentrale områder | PowerToX_El | PtX_Brint | -10 | 0 | -0.03 | 0 | 0.03
KF22 | 2030 | DK1 | Mindre decentrale områder | Solvarme | Solvarme | 0 | 856.231 | 0 | 0.575 | 0.575
KF22 | 2030 | DK1 | Mindre decentrale områder | Varmepumper | Varmepumper | -81.332 | 267.452 | -0.322 | 1.183 | 1.183
KF22 | 2030 | DK1 | Mindre decentrale områder | Varmepumper(overskudsvarme) | Varmepumper(overskudsvarme) | -7.258 | 29.579 | -0.041 | 0.202 | 0.202
KF22 | 2030 | DK2 |  | Biogas | Industriel overskudsel | 5.375 | 0 | 0.026 | 0 | 0.059
KF22 | 2030 | DK2 |  | Biogas | Kondens | 1.305 | 0 | 0.001 | 0 | 0.002
KF22 | 2030 | DK2 |  | Havvind | Havvind | 3343.6 | 0 | 13.64 | 0 | 13.64
KF22 | 2030 | DK2 |  | Hydro | Hydro | 0.015 | 0 | 0 | 0 | 0
KF22 | 2030 | DK2 |  | Landvind | Landvind | 864.642 | 0 | 2.335 | 0 | 2.335
KF22 | 2030 | DK2 |  | Naturgas | Industriel overskudsel | 37.995 | 0 | 0.01 | 0 | 0.022
KF22 | 2030 | DK2 |  | Naturgas | Kondens | 18.48 | 0 | 0.003 | 0 | 0.007
KF22 | 2030 | DK2 |  | Olie | Kondens | 36.323 | 0 | 0 | 0 | 0
KF22 | 2030 | DK2 |  | Solceller | Solceller | 2741 | 0 | 3.659 | 0 | 3.659
KF22 | 2030 | DK2 | Centrale områder | Affald | Kedel | 0 | 8 | 0 | 0.034 | 0.038
KF22 | 2030 | DK2 | Centrale områder | Affald | Kraftvarme | 112.935 | 363.879 | 0.423 | 2.219 | 3.011
KF22 | 2030 | DK2 | Centrale områder | Biogas | Industriel overskudsel | 1.66 | 0 | 0.006 | 0 | 0.012
KF22 | 2030 | DK2 | Centrale områder | Biogas | Industrivarme | 0 | 0.75 | 0 | 0.004 | 0.002
KF22 | 2030 | DK2 | Centrale områder | Biogas | Kedel | 0 | 14.716 | 0 | 0.002 | 0.002
KF22 | 2030 | DK2 | Centrale områder | Biogas | Kraftvarme | 3.647 | 4.053 | 0.021 | 0.023 | 0.054
KF22 | 2030 | DK2 | Centrale områder | Biomasse | Kedel | 0 | 3.65 | 0 | 0.002 | 0.003
KF22 | 2030 | DK2 | Centrale områder | Biomasse | Kraftvarme | 902.4 | 1705.174 | 2.295 | 5.407 | 8.549
KF22 | 2030 | DK2 | Centrale områder | Brint | PtX_Brint | 0 | 0 | 0 | 0 | -0.16
KF22 | 2030 | DK2 | Centrale områder | Elkedler | Elpatron | -739.713 | 732.3 | -0.308 | 0.305 | 0.308
KF22 | 2030 | DK2 | Centrale områder | Industrivarme | Industrivarme | 0 | 1.1 | 0 | 0.002 | 0
KF22 | 2030 | DK2 | Centrale områder | Industrivarme | PtX_Brint | 0 | 6 | 0 | 0.024 | 0
KF22 | 2030 | DK2 | Centrale områder | Naturgas | Industriel overskudsel | 0.92 | 0 | 0 | 0 | 0.001
KF22 | 2030 | DK2 | Centrale områder | Naturgas | Kedel | 0 | 1059.562 | 0 | 0 | 0
KF22 | 2030 | DK2 | Centrale områder | Naturgas | Kondens | 2.7 | 0 | 0 | 0 | 0
KF22 | 2030 | DK2 | Centrale områder | Naturgas | Kraftvarme | 155.528 | 89.653 | 0.098 | 0.029 | 0.205
KF22 | 2030 | DK2 | Centrale områder | Olie | Industriel overskudsel | 1.25 | 0 | 0 | 0 | 0
KF22 | 2030 | DK2 | Centrale områder | Olie | Kedel | 0 | 582.984 | 0 | 0 | 0
KF22 | 2030 | DK2 | Centrale områder | Olie | Kondens | 84.1 | 0 | 0 | 0 | 0
KF22 | 2030 | DK2 | Centrale områder | Olie | Kraftvarme | 2.237 | 6.419 | 0.01 | 0.032 | 0.045
KF22 | 2030 | DK2 | Centrale områder | PowerToX_El | PtX_Brint | -60 | 0 | -0.243 | 0 | 0.243
KF22 | 2030 | DK2 | Centrale områder | Solvarme | Solvarme | 0 | 2.1 | 0 | 0.001 | 0.001
KF22 | 2030 | DK2 | Centrale områder | Varmepumper | Varmepumper | -115.009 | 422.28 | -0.43 | 1.585 | 1.585
KF22 | 2030 | DK2 | Centrale områder | Varmepumper(overskudsvarme) | Varmepumper(overskudsvarme) | -67.357 | 321.8 | -0.372 | 1.854 | 1.854
KF22 | 2030 | DK2 | Større decentrale områder | Affald | Kedel | 0 | 8.338 | 0 | 0.023 | 0.027
KF22 | 2030 | DK2 | Større decentrale områder | Affald | Kraftvarme | 36.204 | 102.527 | 0.115 | 0.465 | 0.716
KF22 | 2030 | DK2 | Større decentrale områder | Biogas | Industriel overskudsel | 0.46 | 0 | 0.002 | 0 | 0.005
KF22 | 2030 | DK2 | Større decentrale områder | Biogas | Industrivarme | 0 | 1.33 | 0 | 0.002 | 0.003
KF22 | 2030 | DK2 | Større decentrale områder | Biomasse | Kedel | 0 | 193.054 | 0 | 0.463 | 0.451
KF22 | 2030 | DK2 | Større decentrale områder | Biomasse | Kraftvarme | 31.062 | 127.587 | 0.065 | 0.298 | 0.422
KF22 | 2030 | DK2 | Større decentrale områder | Elkedler | Elpatron | -176.714 | 174.8 | -0.043 | 0.042 | 0.043
KF22 | 2030 | DK2 | Større decentrale områder | Industrivarme | Industrivarme | 0 | 2 | 0 | 0.01 | 0
KF22 | 2030 | DK2 | Større decentrale områder | Naturgas | Kedel | 0 | 304.105 | 0 | 0.005 | 0.005
KF22 | 2030 | DK2 | Større decentrale områder | Naturgas | Kraftvarme | 71.043 | 81.502 | 0.005 | 0.007 | 0.014
KF22 | 2030 | DK2 | Større decentrale områder | Olie | Kedel | 0 | 19.468 | 0 | 0 | 0
KF22 | 2030 | DK2 | Større decentrale områder | Olie | Kraftvarme | 0.027 | 0.104 | 0 | 0 | 0.001
KF22 | 2030 | DK2 | Større decentrale områder | Solvarme | Solvarme | 0 | 2.88 | 0 | 0.002 | 0.002
KF22 | 2030 | DK2 | Større decentrale områder | Varmepumper | Varmepumper | -65.495 | 245.4 | -0.346 | 1.304 | 1.304
KF22 | 2030 | DK2 | Større decentrale områder | Varmepumper(overskudsvarme) | Varmepumper(overskudsvarme) | -0.759 | 3.6 | -0.006 | 0.03 | 0.03
KF22 | 2030 | DK2 | Mindre decentrale områder | Affald | Kedel | 0 | 3.168 | 0 | 0.022 | 0.025
KF22 | 2030 | DK2 | Mindre decentrale områder | Biogas | Industriel overskudsel | 5.832 | 0 | 0.026 | 0 | 0.07
KF22 | 2030 | DK2 | Mindre decentrale områder | Biogas | Industrivarme | 0 | 8.285 | 0 | 0.037 | 0.081
KF22 | 2030 | DK2 | Mindre decentrale områder | Biogas | Kedel | 0 | 3.491 | 0 | 0 | 0
KF22 | 2030 | DK2 | Mindre decentrale områder | Biogas | Kraftvarme | 14.764 | 14.201 | 0.085 | 0.085 | 0.216
KF22 | 2030 | DK2 | Mindre decentrale områder | Biomasse | Industrivarme | 0 | 3.8 | 0 | 0.026 | 0.026
KF22 | 2030 | DK2 | Mindre decentrale områder | Biomasse | Kedel | 0 | 272.023 | 0 | 0.98 | 1
KF22 | 2030 | DK2 | Mindre decentrale områder | Biomasse | Kraftvarme | 14.983 | 47 | 0.079 | 0.252 | 0.374
KF22 | 2030 | DK2 | Mindre decentrale områder | Elkedler | Elpatron | -158.042 | 157 | -0.058 | 0.058 | 0.058
KF22 | 2030 | DK2 | Mindre decentrale områder | Industrivarme | Industrivarme | 0 | 19 | 0 | 0.063 | 0
KF22 | 2030 | DK2 | Mindre decentrale områder | Naturgas | Kedel | 0 | 293.434 | 0 | 0.014 | 0.015
KF22 | 2030 | DK2 | Mindre decentrale områder | Naturgas | Kondens | 2 | 0 | 0 | 0 | 0
KF22 | 2030 | DK2 | Mindre decentrale områder | Naturgas | Kraftvarme | 91.287 | 110.507 | 0.021 | 0.028 | 0.058
KF22 | 2030 | DK2 | Mindre decentrale områder | Olie | Kedel | 0 | 87.752 | 0 | 0.001 | 0.001
KF22 | 2030 | DK2 | Mindre decentrale områder | Olie | Kondens | 474 | 0 | 0 | 0 | 0
KF22 | 2030 | DK2 | Mindre decentrale områder | Solvarme | Solvarme | 0 | 185.047 | 0 | 0.137 | 0.137
KF22 | 2030 | DK2 | Mindre decentrale områder | Varmepumper | Varmepumper | -49.047 | 172.5 | -0.263 | 0.937 | 0.937
KF22 | 2030 | DK2 | Mindre decentrale områder | Varmepumper(overskudsvarme) | Varmepumper(overskudsvarme) | -0.39 | 1.6 | -0.002 | 0.009 | 0.009
KF22 | 2030 | EELVLT |  | Biomasse | Industrivarme | 785.006 | 0 | 6.35 | 0 | 8.943
KF22 | 2030 | EELVLT |  | DemandSideResponse | DemandSideResponse | 365 | 0 | 0 | 0 | 0
KF22 | 2030 | EELVLT |  | Ellager | Ellager_hydro | 0 | 0 | -0.118 | 0 | 0
KF22 | 2030 | EELVLT |  | Havvind | Havvind | 1028.713 | 0 | 3.026 | 0 | 3.026
KF22 | 2030 | EELVLT |  | Hydro | Hydro | 1698.8 | 0 | 2.382 | 0 | 2.382
KF22 | 2030 | EELVLT |  | Landvind | Landvind | 2464 | 0 | 5.997 | 0 | 5.997
KF22 | 2030 | EELVLT |  | Naturgas | Industriel overskudsel | 280 | 0 | 1.928 | 0 | 4.285
KF22 | 2030 | EELVLT |  | Naturgas | Kondens | 1751 | 0 | 2.554 | 0 | 4.321
KF22 | 2030 | EELVLT |  | Olie | Kondens | 576.8 | 0 | 0.016 | 0 | 0.041
KF22 | 2030 | EELVLT |  | Sol_CSP | Sol_CSP | 30 | 0 | 0.032 | 0 | 0
KF22 | 2030 | EELVLT |  | Solceller | Solceller | 1320 | 0 | 1.455 | 0 | 1.455
KF22 | 2030 | ESPT |  | Biomasse | Industrivarme | 2834.7 | 0 | 9.613 | 0 | 13.54
KF22 | 2030 | ESPT |  | DemandSideResponse | DemandSideResponse | 1600 | 0 | 0 | 0 | 0
KF22 | 2030 | ESPT |  | Ellager | Ellager_batteri | 0 | 0 | 0 | 0 | 0
KF22 | 2030 | ESPT |  | Ellager | Ellager_hydro | 0 | 0 | -1.67 | 0 | 0
KF22 | 2030 | ESPT |  | Havvind | Havvind | 460 | 0 | 0.815 | 0 | 0.815
KF22 | 2030 | ESPT |  | Hydro | Hydro | 25621.872 | 0 | 39.773 | 0 | 8.452
KF22 | 2030 | ESPT |  | Landvind | Landvind | 57251.5 | 0 | 140.324 | 0 | 140.324
KF22 | 2030 | ESPT |  | Naturgas | Industriel overskudsel | 4756 | 0 | 22.463 | 0 | 49.917
KF22 | 2030 | ESPT |  | Naturgas | Kondens | 27337.56 | 0 | 3.48 | 0 | 6.094
KF22 | 2030 | ESPT |  | Sol_CSP | Sol_CSP | 7600 | 0 | 16.766 | 0 | 0
KF22 | 2030 | ESPT |  | Solceller | Solceller | 47247.641 | 0 | 88.92 | 0 | 88.92
KF22 | 2030 | ESPT |  | Uran | Kondens | 3040.72 | 0 | 13.793 | 0 | 41.797
KF22 | 2030 | FI |  | Biomasse | Industrivarme | 3772.9 | 0 | 15.112 | 0 | 21.285
KF22 | 2030 | FI |  | DemandSideResponse | DemandSideResponse | 4069 | 0 | 0.789 | 0 | 0
KF22 | 2030 | FI |  | Havvind | Havvind | 42 | 0 | 0.113 | 0 | 0.113
KF22 | 2030 | FI |  | Hydro | Hydro | 3199.998 | 0 | 14.004 | 0 | 0
KF22 | 2030 | FI |  | Kul | Kondens | 199.917 | 0 | 0.028 | 0 | 0.08
KF22 | 2030 | FI |  | Landvind | Landvind | 11895.805 | 0 | 29.882 | 0 | 29.882
KF22 | 2030 | FI |  | Naturgas | Industriel overskudsel | 3035 | 0 | 1.465 | 0 | 3.255
KF22 | 2030 | FI |  | Naturgas | Kondens | 914 | 0 | 0.264 | 0 | 0.55
KF22 | 2030 | FI |  | Olie | Kondens | 6.183 | 0 | 0.001 | 0 | 0.002
KF22 | 2030 | FI |  | Solceller | Solceller | 880 | 0 | 0.712 | 0 | 0.712
KF22 | 2030 | FI |  | Uran | Kondens | 4394 | 0 | 32.544 | 0 | 98.619
KF22 | 2030 | FR |  | Biomasse | Industrivarme | 2205 | 0 | 9.092 | 0 | 12.806
KF22 | 2030 | FR |  | DemandSideResponse | DemandSideResponse | 6900 | 0 | 0 | 0 | 0
KF22 | 2030 | FR |  | Ellager | Ellager_hydro | 0 | 0 | -0.245 | 0 | 0
KF22 | 2030 | FR |  | Havvind | Havvind | 5500 | 0 | 18.168 | 0 | 18.168
KF22 | 2030 | FR |  | Hydro | Hydro | 24249.156 | 0 | 57.508 | 0 | 40.12
KF22 | 2030 | FR |  | Landvind | Landvind | 35020 | 0 | 85.309 | 0 | 85.309
KF22 | 2030 | FR |  | Naturgas | Industriel overskudsel | 10700 | 0 | 19.803 | 0 | 44.007
KF22 | 2030 | FR |  | Naturgas | Kondens | 7189 | 0 | 0.846 | 0 | 1.453
KF22 | 2030 | FR |  | Olie | Kondens | 971 | 0 | 0 | 0 | 0
KF22 | 2030 | FR |  | Solceller | Solceller | 38100 | 0 | 45.11 | 0 | 45.11
KF22 | 2030 | FR |  | Uran | Kondens | 58213 | 0 | 321.658 | 0 | 974.72
KF22 | 2030 | GBNIIE |  | Biomasse | Industrivarme | 9081.411 | 0 | 59.535 | 0 | 83.852
KF22 | 2030 | GBNIIE |  | Brunkul | Kondens | 37.83 | 0 | 0 | 0 | 0.001
KF22 | 2030 | GBNIIE |  | DemandSideResponse | DemandSideResponse | 2820.917 | 0 | 0 | 0 | 0
KF22 | 2030 | GBNIIE |  | Ellager | Ellager_batteri | 0 | 0 | 0 | 0 | 0
KF22 | 2030 | GBNIIE |  | Ellager | Ellager_hydro | 0 | 0 | -0.532 | 0 | 0
KF22 | 2030 | GBNIIE |  | Havvind | Havvind | 28626 | 0 | 94.046 | 0 | 94.046
KF22 | 2030 | GBNIIE |  | Hydro | Hydro | 2180.94 | 0 | 6.375 | 0 | 6.375
KF22 | 2030 | GBNIIE |  | Landvind | Landvind | 23503.714 | 0 | 55.093 | 0 | 55.093
KF22 | 2030 | GBNIIE |  | Naturgas | Industriel overskudsel | 7579.654 | 0 | 37.249 | 0 | 82.776
KF22 | 2030 | GBNIIE |  | Naturgas | Kondens | 41994.1 | 0 | 12.512 | 0 | 20.938
KF22 | 2030 | GBNIIE |  | Olie | Kondens | 1085.17 | 0 | 0 | 0 | 0
KF22 | 2030 | GBNIIE |  | Solceller | Solceller | 17523.03 | 0 | 18.066 | 0 | 18.066
KF22 | 2030 | GBNIIE |  | Uran | Kondens | 9281 | 0 | 51.028 | 0 | 154.63
KF22 | 2030 | HU |  | Biomasse | Industrivarme | 851.2 | 0 | 3.195 | 0 | 4.499
KF22 | 2030 | HU |  | Hydro | Hydro | 55 | 0 | 0.303 | 0 | 0.303
KF22 | 2030 | HU |  | Landvind | Landvind | 325.8 | 0 | 0.777 | 0 | 0.777
KF22 | 2030 | HU |  | Naturgas | Industriel overskudsel | 119.012 | 0 | 0.203 | 0 | 0.451
KF22 | 2030 | HU |  | Naturgas | Kondens | 3119 | 0 | 7.23 | 0 | 13.528
KF22 | 2030 | HU |  | Solceller | Solceller | 6454.049 | 0 | 6.48 | 0 | 6.48
KF22 | 2030 | HU |  | Uran | Kondens | 4260 | 0 | 32.265 | 0 | 97.774
KF22 | 2030 | IT |  | Biomasse | Industrivarme | 4714.312 | 0 | 20.653 | 0 | 29.089
KF22 | 2030 | IT |  | DemandSideResponse | DemandSideResponse | 2316 | 0 | 0 | 0 | 0
KF22 | 2030 | IT |  | Ellager | Ellager_batteri | 0 | 0 | 0 | 0 | 0
KF22 | 2030 | IT |  | Ellager | Ellager_hydro | 0 | 0 | -1.113 | 0 | 0
KF22 | 2030 | IT |  | Havvind | Havvind | 900 | 0 | 2.313 | 0 | 2.313
KF22 | 2030 | IT |  | Hydro | Hydro | 19290.967 | 0 | 76.035 | 0 | 31.627
KF22 | 2030 | IT |  | Landvind | Landvind | 18400.01 | 0 | 46.667 | 0 | 46.667
KF22 | 2030 | IT |  | Naturgas | Industriel overskudsel | 9258 | 0 | 42.041 | 0 | 93.423
KF22 | 2030 | IT |  | Naturgas | Kondens | 42227.66 | 0 | 20.863 | 0 | 34.827
KF22 | 2030 | IT |  | Olie | Kondens | 866 | 0 | 0 | 0 | 0
KF22 | 2030 | IT |  | Sol_CSP | Sol_CSP | 880 | 0 | 1.41 | 0 | 0
KF22 | 2030 | IT |  | Solceller | Solceller | 51120.551 | 0 | 66.917 | 0 | 66.917
KF22 | 2030 | NL |  | Biomasse | Industrivarme | 3921 | 0 | 13.485 | 0 | 18.992
KF22 | 2030 | NL |  | DemandSideResponse | DemandSideResponse | 700 | 0 | 0 | 0 | 0
KF22 | 2030 | NL |  | Havvind | Havvind | 11257 | 0 | 39.444 | 0 | 39.444
KF22 | 2030 | NL |  | Hydro | Hydro | 43 | 0 | 0.135 | 0 | 0.135
KF22 | 2030 | NL |  | Landvind | Landvind | 7800 | 0 | 22.885 | 0 | 22.885
KF22 | 2030 | NL |  | Naturgas | Industriel overskudsel | 3773.77 | 0 | 13.819 | 0 | 30.71
KF22 | 2030 | NL |  | Naturgas | Kondens | 11133.3 | 0 | 21.721 | 0 | 37.697
KF22 | 2030 | NL |  | Solceller | Solceller | 25000 | 0 | 21.884 | 0 | 21.884
KF22 | 2030 | NL |  | Uran | Kondens | 486 | 0 | 3.028 | 0 | 9.175
KF22 | 2030 | NO |  | Biomasse | Industrivarme | 76.303 | 0 | 0.58 | 0 | 0.817
KF22 | 2030 | NO |  | DemandSideResponse | DemandSideResponse | 2720 | 0 | 0 | 0 | 0
KF22 | 2030 | NO |  | Hydro | Hydro | 36972.2 | 0 | 153.152 | 0 | 0
KF22 | 2030 | NO |  | Landvind | Landvind | 7764.275 | 0 | 26.034 | 0 | 26.034
KF22 | 2030 | NO |  | Naturgas | Industriel overskudsel | 265 | 0 | 2.321 | 0 | 5.159
KF22 | 2030 | NO |  | Solceller | Solceller | 1500 | 0 | 1.359 | 0 | 1.359
KF22 | 2030 | PL |  | Biomasse | Industrivarme | 2779.188 | 0 | 12.129 | 0 | 17.083
KF22 | 2030 | PL |  | Brunkul | Kondens | 7210.01 | 0 | 12.631 | 0 | 30.394
KF22 | 2030 | PL |  | Ellager | Ellager_batteri | 0 | 0 | 0 | 0 | 0
KF22 | 2030 | PL |  | Ellager | Ellager_hydro | 0 | 0 | -0.157 | 0 | 0
KF22 | 2030 | PL |  | Havvind | Havvind | 3600 | 0 | 11.133 | 0 | 11.133
KF22 | 2030 | PL |  | Hydro | Hydro | 869.008 | 0 | 1.638 | 0 | 1.281
KF22 | 2030 | PL |  | Kul | Kondens | 11212.661 | 0 | 14.354 | 0 | 31.685
KF22 | 2030 | PL |  | Landvind | Landvind | 9919 | 0 | 20.929 | 0 | 20.929
KF22 | 2030 | PL |  | Naturgas | Industriel overskudsel | 6415.876 | 0 | 26.286 | 0 | 58.413
KF22 | 2030 | PL |  | Naturgas | Kondens | 5001 | 0 | 36.153 | 0 | 60.255
KF22 | 2030 | PL |  | Olie | Kondens | 569.773 | 0 | 0.835 | 0 | 1.92
KF22 | 2030 | PL |  | Solceller | Solceller | 7270 | 0 | 6.412 | 0 | 6.412
KF22 | 2030 | SE |  | Biomasse | Industrivarme | 4240.389 | 0 | 13.468 | 0 | 18.968
KF22 | 2030 | SE |  | DemandSideResponse | DemandSideResponse | 1738.8 | 0 | 0 | 0 | 0
KF22 | 2030 | SE |  | Havvind | Havvind | 1272.958 | 0 | 3.871 | 0 | 3.871
KF22 | 2030 | SE |  | Hydro | Hydro | 16447.1 | 0 | 66.261 | 0 | 0
KF22 | 2030 | SE |  | Landvind | Landvind | 16849.705 | 0 | 48.679 | 0 | 48.679
KF22 | 2030 | SE |  | Naturgas | Kondens | 110.789 | 0 | 0.001 | 0 | 0.001
KF22 | 2030 | SE |  | Solceller | Solceller | 4006.475 | 0 | 3.738 | 0 | 3.738
KF22 | 2030 | SE |  | Uran | Kondens | 6835 | 0 | 45.175 | 0 | 136.895
KF22 | 2031 | AT |  | Biomasse | Industrivarme | 600.724 | 0 | 3.394 | 0 | 4.781
KF22 | 2031 | AT |  | Brint | PtX_Brint | 0 | 0 | 0 | 0 | -1.544
KF22 | 2031 | AT |  | Ellager | Ellager_batteri | 0 | 0 | 0 | 0 | 0
KF22 | 2031 | AT |  | Ellager | Ellager_hydro | 0 | 0 | -0.035 | 0 | 0
KF22 | 2031 | AT |  | Hydro | Hydro | 14151.471 | 0 | 40.707 | 0 | 32.856
KF22 | 2031 | AT |  | Landvind | Landvind | 9399.1 | 0 | 22.248 | 0 | 22.248
KF22 | 2031 | AT |  | Naturgas | Industriel overskudsel | 953.216 | 0 | 4.747 | 0 | 10.549
KF22 | 2031 | AT |  | Naturgas | Kondens | 3236.43 | 0 | 4.877 | 0 | 8.459
KF22 | 2031 | AT |  | Olie | Kondens | 151.565 | 0 | 0 | 0 | 0
KF22 | 2031 | AT |  | PowerToX_El | PtX_Brint | -1000 | 0 | -2.34 | 0 | 2.34
KF22 | 2031 | AT |  | Solceller | Solceller | 13000 | 0 | 14.638 | 0 | 14.638
KF22 | 2031 | BE |  | Biomasse | Industrivarme | 897.24 | 0 | 3.69 | 0 | 5.197
KF22 | 2031 | BE |  | Brint | PtX_Brint | 0 | 0 | 0 | 0 | -0.048
KF22 | 2031 | BE |  | DemandSideResponse | DemandSideResponse | 1800 | 0 | 0 | 0 | 0
KF22 | 2031 | BE |  | Ellager | Ellager_batteri | 0 | 0 | 0 | 0 | 0
KF22 | 2031 | BE |  | Ellager | Ellager_hydro | 0 | 0 | -0.144 | 0 | 0
KF22 | 2031 | BE |  | Havvind | Havvind | 4434.9 | 0 | 15.651 | 0 | 15.651
KF22 | 2031 | BE |  | Hydro | Hydro | 148.191 | 0 | 0.464 | 0 | 0.464
KF22 | 2031 | BE |  | Landvind | Landvind | 4534.149 | 0 | 12.592 | 0 | 12.592
KF22 | 2031 | BE |  | Naturgas | Industriel overskudsel | 1324 | 0 | 5.452 | 0 | 12.115
KF22 | 2031 | BE |  | Naturgas | Kondens | 8443.17 | 0 | 19.113 | 0 | 32.403
KF22 | 2031 | BE |  | Olie | Kondens | 158.27 | 0 | 0 | 0 | 0
KF22 | 2031 | BE |  | PowerToX_El | PtX_Brint | -25 | 0 | -0.072 | 0 | 0.072
KF22 | 2031 | BE |  | Solceller | Solceller | 10787.271 | 0 | 10.506 | 0 | 10.506
KF22 | 2031 | CH |  | Biomasse | Industrivarme | 1197 | 0 | 4.856 | 0 | 6.839
KF22 | 2031 | CH |  | Ellager | Ellager_batteri | 0 | 0 | 0 | 0 | 0
KF22 | 2031 | CH |  | Ellager | Ellager_hydro | 0 | 0 | -0.685 | 0 | 0
KF22 | 2031 | CH |  | Hydro | Hydro | 12265 | 0 | 39.248 | 0 | 17.669
KF22 | 2031 | CH |  | Landvind | Landvind | 279.5 | 0 | 0.517 | 0 | 0.517
KF22 | 2031 | CH |  | Naturgas | Industriel overskudsel | 889.757 | 0 | 3.62 | 0 | 8.044
KF22 | 2031 | CH |  | Solceller | Solceller | 5800 | 0 | 5.556 | 0 | 5.556
KF22 | 2031 | CH |  | Uran | Kondens | 2308.5 | 0 | 16.992 | 0 | 51.49
KF22 | 2031 | CZSK |  | Biomasse | Industrivarme | 1331.352 | 0 | 7.309 | 0 | 10.295
KF22 | 2031 | CZSK |  | Brunkul | Kondens | 4803.162 | 0 | 3.72 | 0 | 8.586
KF22 | 2031 | CZSK |  | Ellager | Ellager_batteri | 0 | 0 | 0 | 0 | 0
KF22 | 2031 | CZSK |  | Ellager | Ellager_hydro | 0 | 0 | -0.166 | 0 | 0
KF22 | 2031 | CZSK |  | Hydro | Hydro | 3442.16 | 0 | 7.413 | 0 | 5.973
KF22 | 2031 | CZSK |  | Kul | Kondens | 686.667 | 0 | 0.388 | 0 | 0.845
KF22 | 2031 | CZSK |  | Landvind | Landvind | 1459.725 | 0 | 3.301 | 0 | 3.301
KF22 | 2031 | CZSK |  | Naturgas | Industriel overskudsel | 1638.144 | 0 | 5.575 | 0 | 12.388
KF22 | 2031 | CZSK |  | Naturgas | Kondens | 2058.347 | 0 | 9.784 | 0 | 17.533
KF22 | 2031 | CZSK |  | Olie | Kondens | 295.636 | 0 | 0.127 | 0 | 0.292
KF22 | 2031 | CZSK |  | Solceller | Solceller | 5214.558 | 0 | 5.528 | 0 | 5.528
KF22 | 2031 | CZSK |  | Uran | Kondens | 6759.416 | 0 | 47.607 | 0 | 144.263
KF22 | 2031 | DELU |  | Biomasse | Industrivarme | 6548.527 | 0 | 37.726 | 0 | 53.135
KF22 | 2031 | DELU |  | Brint | PtX_Brint | 0 | 0 | 0 | 0 | -3.714
KF22 | 2031 | DELU |  | Brunkul | Kondens | 7799.557 | 0 | 1.98 | 0 | 4.41
KF22 | 2031 | DELU |  | DemandSideResponse | DemandSideResponse | 1824.514 | 0 | 0.018 | 0 | 0
KF22 | 2031 | DELU |  | Ellager | Ellager_batteri | 0 | 0 | 0 | 0 | 0
KF22 | 2031 | DELU |  | Ellager | Ellager_hydro | 0 | 0 | -2.011 | 0 | 0
KF22 | 2031 | DELU |  | Havvind | Havvind | 22539.07 | 0 | 84.647 | 0 | 84.647
KF22 | 2031 | DELU |  | Hydro | Hydro | 6564.902 | 0 | 17.837 | 0 | 16.259
KF22 | 2031 | DELU |  | Kul | Kondens | 7019.618 | 0 | 0.51 | 0 | 1.109
KF22 | 2031 | DELU |  | Landvind | Landvind | 82848.388 | 0 | 176.531 | 0 | 176.531
KF22 | 2031 | DELU |  | Naturgas | Industriel overskudsel | 16378.607 | 0 | 64.043 | 0 | 142.317
KF22 | 2031 | DELU |  | Naturgas | Kondens | 22508.79 | 0 | 27.375 | 0 | 46.537
KF22 | 2031 | DELU |  | Olie | Kondens | 1236.616 | 0 | 0.077 | 0 | 0.171
KF22 | 2031 | DELU |  | PowerToX_El | PtX_Brint | -2152.05 | 0 | -5.628 | 0 | 5.628
KF22 | 2031 | DELU |  | Solceller | Solceller | 92599.487 | 0 | 92.859 | 0 | 92.859
KF22 | 2031 | DK1 |  | Biogas | Industriel overskudsel | 16.189 | 0 | 0.085 | 0 | 0.189
KF22 | 2031 | DK1 |  | Biogas | Kondens | 11.209 | 0 | 0.042 | 0 | 0.119
KF22 | 2031 | DK1 |  | Biomasse | Kondens | 0.04 | 0 | 0 | 0 | 0
KF22 | 2031 | DK1 |  | Havvind | Havvind | 3595.9 | 0 | 15.966 | 0 | 15.966
KF22 | 2031 | DK1 |  | Hydro | Hydro | 6.929 | 0 | 0.017 | 0 | 0.017
KF22 | 2031 | DK1 |  | Landvind | Landvind | 4707.925 | 0 | 12.365 | 0 | 12.365
KF22 | 2031 | DK1 |  | Naturgas | Industriel overskudsel | 87.783 | 0 | 0.084 | 0 | 0.22
KF22 | 2031 | DK1 |  | Naturgas | Kondens | 134.968 | 0 | 0 | 0 | 0.001
KF22 | 2031 | DK1 |  | Olie | Industriel overskudsel | 0.02 | 0 | 0 | 0 | 0
KF22 | 2031 | DK1 |  | Olie | Kondens | 35.7 | 0 | 0 | 0 | 0
KF22 | 2031 | DK1 |  | Solceller | Solceller | 5555 | 0 | 7.362 | 0 | 7.362
KF22 | 2031 | DK1 | Centrale områder | Affald | Kedel | 0 | 42.133 | 0 | 0.177 | 0.181
KF22 | 2031 | DK1 | Centrale områder | Affald | Kraftvarme | 91.459 | 338.623 | 0.248 | 1.487 | 1.668
KF22 | 2031 | DK1 | Centrale områder | Biogas | Industriel overskudsel | 6.619 | 0 | 0.038 | 0 | 0.079
KF22 | 2031 | DK1 | Centrale områder | Biogas | Industrivarme | 0 | 8.279 | 0 | 0.03 | 0.016
KF22 | 2031 | DK1 | Centrale områder | Biogas | Kraftvarme | 13.074 | 12.99 | 0.088 | 0.088 | 0.216
KF22 | 2031 | DK1 | Centrale områder | Biomasse | Kedel | 0 | 306.056 | 0 | 0.442 | 0.41
KF22 | 2031 | DK1 | Centrale områder | Biomasse | Kraftvarme | 310.374 | 828.306 | 1.299 | 4.148 | 5.761
KF22 | 2031 | DK1 | Centrale områder | Brint | PtX_Brint | 0 | 0 | 0 | 0 | -0.353
KF22 | 2031 | DK1 | Centrale områder | Elkedler | Elpatron | -967.743 | 961.34 | -0.365 | 0.363 | 0.365
KF22 | 2031 | DK1 | Centrale områder | Industrivarme | Industrivarme | 0 | 231.35 | 0 | 1.189 | 0
KF22 | 2031 | DK1 | Centrale områder | Industrivarme | PtX_Brint | 0 | 16.6 | 0 | 0.053 | 0
KF22 | 2031 | DK1 | Centrale områder | Naturgas | Industrivarme | 0 | 13.79 | 0 | 0 | 0
KF22 | 2031 | DK1 | Centrale områder | Naturgas | Kedel | 0 | 886.62 | 0 | 0.003 | 0.003
KF22 | 2031 | DK1 | Centrale områder | Naturgas | Kraftvarme | 587.491 | 678.602 | 0.056 | 0.033 | 0.136
KF22 | 2031 | DK1 | Centrale områder | Olie | Industriel overskudsel | 26 | 0 | 0.04 | 0 | 0.42
KF22 | 2031 | DK1 | Centrale områder | Olie | Industrivarme | 0 | 52.21 | 0 | 0.07 | 0.035
KF22 | 2031 | DK1 | Centrale områder | Olie | Kedel | 0 | 445.859 | 0 | 0.01 | 0.012
KF22 | 2031 | DK1 | Centrale områder | Olie | Kondens | 39 | 0 | 0 | 0 | 0
KF22 | 2031 | DK1 | Centrale områder | Olie | Kraftvarme | 0.287 | 1.208 | 0.001 | 0.005 | 0.005
KF22 | 2031 | DK1 | Centrale områder | PowerToX_El | PtX_Brint | -166 | 0 | -0.534 | 0 | 0.534
KF22 | 2031 | DK1 | Centrale områder | Solvarme | Solvarme | 0 | 4.1 | 0 | 0.002 | 0.002
KF22 | 2031 | DK1 | Centrale områder | Varmepumper | Varmepumper | -193.743 | 702.826 | -0.86 | 3.112 | 3.112
KF22 | 2031 | DK1 | Centrale områder | Varmepumper(geotermi) | Geotermi | -13.75 | 110 | -0.095 | 0.764 | 0.764
KF22 | 2031 | DK1 | Centrale områder | Varmepumper(overskudsvarme) | Varmepumper(overskudsvarme) | -26.623 | 135.6 | -0.141 | 0.712 | 0.712
KF22 | 2031 | DK1 | Større decentrale områder | Affald | Kedel | 0 | 40.047 | 0 | 0.117 | 0.099
KF22 | 2031 | DK1 | Større decentrale områder | Affald | Kraftvarme | 49.891 | 220.806 | 0.137 | 0.793 | 1.362
KF22 | 2031 | DK1 | Større decentrale områder | Biogas | Industriel overskudsel | 2.992 | 0 | 0.013 | 0 | 0.027
KF22 | 2031 | DK1 | Større decentrale områder | Biogas | Industrivarme | 0 | 1.61 | 0 | 0.003 | 0.002
KF22 | 2031 | DK1 | Større decentrale områder | Biogas | Kedel | 0 | 0.5 | 0 | 0 | 0
KF22 | 2031 | DK1 | Større decentrale områder | Biogas | Kraftvarme | 7.041 | 11.669 | 0.033 | 0.048 | 0.093
KF22 | 2031 | DK1 | Større decentrale områder | Biomasse | Industrivarme | 0 | 5.35 | 0 | 0.018 | 0.018
KF22 | 2031 | DK1 | Større decentrale områder | Biomasse | Kedel | 0 | 485.31 | 0 | 1.284 | 1.27
KF22 | 2031 | DK1 | Større decentrale områder | Biomasse | Kraftvarme | 10.388 | 40.235 | 0.032 | 0.18 | 0.219
KF22 | 2031 | DK1 | Større decentrale områder | Brint | PtX_Brint | 0 | 0 | 0 | 0 | -0.038
KF22 | 2031 | DK1 | Større decentrale områder | Elkedler | Elpatron | -243.009 | 241.6 | -0.066 | 0.065 | 0.066
KF22 | 2031 | DK1 | Større decentrale områder | Geotermi | Geotermi | 0 | 8.3 | 0 | 0.017 | 0.017
KF22 | 2031 | DK1 | Større decentrale områder | Industrivarme | Industrivarme | 0 | 14.5 | 0 | 0.023 | 0
KF22 | 2031 | DK1 | Større decentrale områder | Industrivarme | PtX_Brint | 0 | 1.8 | 0 | 0.006 | 0
KF22 | 2031 | DK1 | Større decentrale områder | Naturgas | Kedel | 0 | 570.396 | 0 | 0.029 | 0.03
KF22 | 2031 | DK1 | Større decentrale områder | Naturgas | Kraftvarme | 209.31 | 220.728 | 0.026 | 0.03 | 0.055
KF22 | 2031 | DK1 | Større decentrale områder | Olie | Kedel | 0 | 57.204 | 0 | 0.001 | 0.001
KF22 | 2031 | DK1 | Større decentrale områder | Olie | Kraftvarme | 0.256 | 2.025 | 0.001 | 0.007 | 0.022
KF22 | 2031 | DK1 | Større decentrale områder | PowerToX_El | PtX_Brint | -18 | 0 | -0.058 | 0 | 0.058
KF22 | 2031 | DK1 | Større decentrale områder | Solvarme | Solvarme | 0 | 163.9 | 0 | 0.115 | 0.115
KF22 | 2031 | DK1 | Større decentrale områder | Varmepumper | Varmepumper | -82.974 | 305.569 | -0.387 | 1.436 | 1.436
KF22 | 2031 | DK1 | Større decentrale områder | Varmepumper(overskudsvarme) | Varmepumper(overskudsvarme) | -6.511 | 32.686 | -0.053 | 0.266 | 0.266
KF22 | 2031 | DK1 | Mindre decentrale områder | Affald | Kedel | 0 | 7.147 | 0 | 0.024 | 0.025
KF22 | 2031 | DK1 | Mindre decentrale områder | Affald | Kraftvarme | 2.43 | 10.418 | 0.005 | 0.042 | 0.054
KF22 | 2031 | DK1 | Mindre decentrale områder | Biogas | Industriel overskudsel | 31.71 | 0 | 0.173 | 0 | 0.366
KF22 | 2031 | DK1 | Mindre decentrale områder | Biogas | Industrivarme | 0 | 44.99 | 0 | 0.138 | 0.222
KF22 | 2031 | DK1 | Mindre decentrale områder | Biogas | Kedel | 0 | 14.347 | 0 | 0 | 0
KF22 | 2031 | DK1 | Mindre decentrale områder | Biogas | Kraftvarme | 44.491 | 55.649 | 0.269 | 0.337 | 0.679
KF22 | 2031 | DK1 | Mindre decentrale områder | Biomasse | Industrivarme | 0 | 56.925 | 0 | 0.063 | 0.073
KF22 | 2031 | DK1 | Mindre decentrale områder | Biomasse | Kedel | 0 | 767.325 | 0 | 3.045 | 2.959
KF22 | 2031 | DK1 | Mindre decentrale områder | Biomasse | Kraftvarme | 8.785 | 47.772 | 0.045 | 0.253 | 0.274
KF22 | 2031 | DK1 | Mindre decentrale områder | Brint | PtX_Brint | 0 | 0 | 0 | 0 | -0.021
KF22 | 2031 | DK1 | Mindre decentrale områder | Elkedler | Elpatron | -577.887 | 575.99 | -0.271 | 0.27 | 0.271
KF22 | 2031 | DK1 | Mindre decentrale områder | Industrivarme | Industrivarme | 0 | 75.42 | 0 | 0.216 | 0
KF22 | 2031 | DK1 | Mindre decentrale områder | Industrivarme | PtX_Brint | 0 | 1 | 0 | 0.003 | 0
KF22 | 2031 | DK1 | Mindre decentrale områder | Naturgas | Industriel overskudsel | 6.9 | 0 | 0 | 0 | 0
KF22 | 2031 | DK1 | Mindre decentrale områder | Naturgas | Industrivarme | 0 | 2.66 | 0 | 0.003 | 0.004
KF22 | 2031 | DK1 | Mindre decentrale områder | Naturgas | Kedel | 0 | 531.5 | 0 | 0.044 | 0.046
KF22 | 2031 | DK1 | Mindre decentrale områder | Naturgas | Kraftvarme | 329.092 | 427.299 | 0.276 | 0.36 | 0.713
KF22 | 2031 | DK1 | Mindre decentrale områder | Olie | Industrivarme | 0 | 0.315 | 0 | 0 | 0
KF22 | 2031 | DK1 | Mindre decentrale områder | Olie | Kedel | 0 | 260.7 | 0 | 0 | 0
KF22 | 2031 | DK1 | Mindre decentrale områder | PowerToX_El | PtX_Brint | -10 | 0 | -0.032 | 0 | 0.032
KF22 | 2031 | DK1 | Mindre decentrale områder | Solvarme | Solvarme | 0 | 856.231 | 0 | 0.575 | 0.575
KF22 | 2031 | DK1 | Mindre decentrale områder | Varmepumper | Varmepumper | -83.497 | 275.232 | -0.331 | 1.214 | 1.214
KF22 | 2031 | DK1 | Mindre decentrale områder | Varmepumper(overskudsvarme) | Varmepumper(overskudsvarme) | -7.302 | 29.759 | -0.041 | 0.203 | 0.203
KF22 | 2031 | DK2 |  | Biogas | Industriel overskudsel | 5.375 | 0 | 0.026 | 0 | 0.059
KF22 | 2031 | DK2 |  | Biogas | Kondens | 1.305 | 0 | 0.001 | 0 | 0.002
KF22 | 2031 | DK2 |  | Havvind | Havvind | 3343.6 | 0 | 14.321 | 0 | 14.321
KF22 | 2031 | DK2 |  | Hydro | Hydro | 0.015 | 0 | 0 | 0 | 0
KF22 | 2031 | DK2 |  | Landvind | Landvind | 866.587 | 0 | 2.381 | 0 | 2.381
KF22 | 2031 | DK2 |  | Naturgas | Industriel overskudsel | 37.995 | 0 | 0.01 | 0 | 0.022
KF22 | 2031 | DK2 |  | Naturgas | Kondens | 18.48 | 0 | 0.002 | 0 | 0.006
KF22 | 2031 | DK2 |  | Olie | Kondens | 36.323 | 0 | 0 | 0 | 0
KF22 | 2031 | DK2 |  | Solceller | Solceller | 2974 | 0 | 3.996 | 0 | 3.996
KF22 | 2031 | DK2 | Centrale områder | Affald | Kedel | 0 | 8 | 0 | 0.033 | 0.037
KF22 | 2031 | DK2 | Centrale områder | Affald | Kraftvarme | 112.935 | 363.879 | 0.421 | 2.207 | 2.996
KF22 | 2031 | DK2 | Centrale områder | Biogas | Industriel overskudsel | 1.66 | 0 | 0.006 | 0 | 0.012
KF22 | 2031 | DK2 | Centrale områder | Biogas | Industrivarme | 0 | 0.75 | 0 | 0.004 | 0.002
KF22 | 2031 | DK2 | Centrale områder | Biogas | Kedel | 0 | 14.716 | 0 | 0.002 | 0.003
KF22 | 2031 | DK2 | Centrale områder | Biogas | Kraftvarme | 3.647 | 4.053 | 0.022 | 0.024 | 0.056
KF22 | 2031 | DK2 | Centrale områder | Biomasse | Kedel | 0 | 3.65 | 0 | 0.002 | 0.003
KF22 | 2031 | DK2 | Centrale områder | Biomasse | Kraftvarme | 902.4 | 1705.174 | 2.224 | 5.333 | 8.364
KF22 | 2031 | DK2 | Centrale områder | Brint | PtX_Brint | 0 | 0 | 0 | 0 | -0.162
KF22 | 2031 | DK2 | Centrale områder | Elkedler | Elpatron | -777.36 | 769.42 | -0.339 | 0.336 | 0.339
KF22 | 2031 | DK2 | Centrale områder | Industrivarme | Industrivarme | 0 | 1.1 | 0 | 0.002 | 0
KF22 | 2031 | DK2 | Centrale områder | Industrivarme | PtX_Brint | 0 | 6 | 0 | 0.025 | 0
KF22 | 2031 | DK2 | Centrale områder | Naturgas | Industriel overskudsel | 0.92 | 0 | 0 | 0 | 0.001
KF22 | 2031 | DK2 | Centrale områder | Naturgas | Kedel | 0 | 1059.562 | 0 | 0 | 0
KF22 | 2031 | DK2 | Centrale områder | Naturgas | Kondens | 2.7 | 0 | 0 | 0 | 0
KF22 | 2031 | DK2 | Centrale områder | Naturgas | Kraftvarme | 155.528 | 89.653 | 0.079 | 0.025 | 0.168
KF22 | 2031 | DK2 | Centrale områder | Olie | Industriel overskudsel | 1.25 | 0 | 0 | 0 | 0
KF22 | 2031 | DK2 | Centrale områder | Olie | Kedel | 0 | 469.341 | 0 | 0 | 0
KF22 | 2031 | DK2 | Centrale områder | Olie | Kondens | 84.1 | 0 | 0 | 0 | 0
KF22 | 2031 | DK2 | Centrale områder | Olie | Kraftvarme | 2.237 | 6.419 | 0.01 | 0.033 | 0.045
KF22 | 2031 | DK2 | Centrale områder | PowerToX_El | PtX_Brint | -60 | 0 | -0.246 | 0 | 0.246
KF22 | 2031 | DK2 | Centrale områder | Solvarme | Solvarme | 0 | 2.1 | 0 | 0.001 | 0.001
KF22 | 2031 | DK2 | Centrale områder | Varmepumper | Varmepumper | -118.441 | 435.32 | -0.445 | 1.638 | 1.638
KF22 | 2031 | DK2 | Centrale områder | Varmepumper(overskudsvarme) | Varmepumper(overskudsvarme) | -67.357 | 321.8 | -0.368 | 1.83 | 1.83
KF22 | 2031 | DK2 | Større decentrale områder | Affald | Kedel | 0 | 8.338 | 0 | 0.023 | 0.026
KF22 | 2031 | DK2 | Større decentrale områder | Affald | Kraftvarme | 36.204 | 102.527 | 0.115 | 0.461 | 0.711
KF22 | 2031 | DK2 | Større decentrale områder | Biogas | Industriel overskudsel | 0.46 | 0 | 0.002 | 0 | 0.005
KF22 | 2031 | DK2 | Større decentrale områder | Biogas | Industrivarme | 0 | 1.33 | 0 | 0.002 | 0.003
KF22 | 2031 | DK2 | Større decentrale områder | Biomasse | Kedel | 0 | 193.054 | 0 | 0.476 | 0.463
KF22 | 2031 | DK2 | Større decentrale områder | Biomasse | Kraftvarme | 31.062 | 127.587 | 0.066 | 0.303 | 0.43
KF22 | 2031 | DK2 | Større decentrale områder | Elkedler | Elpatron | -184.828 | 182.8 | -0.047 | 0.046 | 0.047
KF22 | 2031 | DK2 | Større decentrale områder | Industrivarme | Industrivarme | 0 | 2 | 0 | 0.01 | 0
KF22 | 2031 | DK2 | Større decentrale områder | Naturgas | Kedel | 0 | 304.105 | 0 | 0.006 | 0.006
KF22 | 2031 | DK2 | Større decentrale områder | Naturgas | Kraftvarme | 71.043 | 81.502 | 0.004 | 0.007 | 0.013
KF22 | 2031 | DK2 | Større decentrale områder | Olie | Kedel | 0 | 19.468 | 0 | 0 | 0
KF22 | 2031 | DK2 | Større decentrale områder | Olie | Kraftvarme | 0.027 | 0.104 | 0 | 0 | 0.001
KF22 | 2031 | DK2 | Større decentrale områder | Solvarme | Solvarme | 0 | 2.88 | 0 | 0.002 | 0.002
KF22 | 2031 | DK2 | Større decentrale områder | Varmepumper | Varmepumper | -65.759 | 246.4 | -0.348 | 1.309 | 1.309
KF22 | 2031 | DK2 | Større decentrale områder | Varmepumper(overskudsvarme) | Varmepumper(overskudsvarme) | -0.759 | 3.6 | -0.006 | 0.03 | 0.03
KF22 | 2031 | DK2 | Mindre decentrale områder | Affald | Kedel | 0 | 3.168 | 0 | 0.022 | 0.025
KF22 | 2031 | DK2 | Mindre decentrale områder | Biogas | Industriel overskudsel | 5.832 | 0 | 0.027 | 0 | 0.073
KF22 | 2031 | DK2 | Mindre decentrale områder | Biogas | Industrivarme | 0 | 8.285 | 0 | 0.038 | 0.085
KF22 | 2031 | DK2 | Mindre decentrale områder | Biogas | Kedel | 0 | 2.957 | 0 | 0 | 0
KF22 | 2031 | DK2 | Mindre decentrale områder | Biogas | Kraftvarme | 14.764 | 14.201 | 0.086 | 0.085 | 0.218
KF22 | 2031 | DK2 | Mindre decentrale områder | Biomasse | Industrivarme | 0 | 3.8 | 0 | 0.026 | 0.026
KF22 | 2031 | DK2 | Mindre decentrale områder | Biomasse | Kedel | 0 | 270.793 | 0 | 0.974 | 0.994
KF22 | 2031 | DK2 | Mindre decentrale områder | Biomasse | Kraftvarme | 14.983 | 47 | 0.081 | 0.258 | 0.383
KF22 | 2031 | DK2 | Mindre decentrale områder | Elkedler | Elpatron | -162.079 | 160.98 | -0.06 | 0.06 | 0.06
KF22 | 2031 | DK2 | Mindre decentrale områder | Industrivarme | Industrivarme | 0 | 19 | 0 | 0.063 | 0
KF22 | 2031 | DK2 | Mindre decentrale områder | Naturgas | Kedel | 0 | 293.434 | 0 | 0.013 | 0.014
KF22 | 2031 | DK2 | Mindre decentrale områder | Naturgas | Kondens | 2 | 0 | 0 | 0 | 0
KF22 | 2031 | DK2 | Mindre decentrale områder | Naturgas | Kraftvarme | 90.779 | 109.867 | 0.018 | 0.024 | 0.051
KF22 | 2031 | DK2 | Mindre decentrale områder | Olie | Kedel | 0 | 87.752 | 0 | 0.001 | 0.001
KF22 | 2031 | DK2 | Mindre decentrale områder | Olie | Kondens | 474 | 0 | 0 | 0 | 0
KF22 | 2031 | DK2 | Mindre decentrale områder | Solvarme | Solvarme | 0 | 185.047 | 0 | 0.137 | 0.137
KF22 | 2031 | DK2 | Mindre decentrale områder | Varmepumper | Varmepumper | -51.189 | 179.74 | -0.27 | 0.962 | 0.962
KF22 | 2031 | DK2 | Mindre decentrale områder | Varmepumper(overskudsvarme) | Varmepumper(overskudsvarme) | -0.39 | 1.6 | -0.002 | 0.009 | 0.009
KF22 | 2031 | EELVLT |  | Biomasse | Industrivarme | 785.005 | 0 | 6.349 | 0 | 8.942
KF22 | 2031 | EELVLT |  | DemandSideResponse | DemandSideResponse | 349.6 | 0 | 0 | 0 | 0
KF22 | 2031 | EELVLT |  | Ellager | Ellager_batteri | 0 | 0 | 0 | 0 | 0
KF22 | 2031 | EELVLT |  | Ellager | Ellager_hydro | 0 | 0 | -0.123 | 0 | 0
KF22 | 2031 | EELVLT |  | Havvind | Havvind | 1116.542 | 0 | 3.395 | 0 | 3.395
KF22 | 2031 | EELVLT |  | Hydro | Hydro | 1702.52 | 0 | 2.387 | 0 | 2.387
KF22 | 2031 | EELVLT |  | Landvind | Landvind | 2644.2 | 0 | 6.559 | 0 | 6.559
KF22 | 2031 | EELVLT |  | Naturgas | Industriel overskudsel | 281.4 | 0 | 1.938 | 0 | 4.307
KF22 | 2031 | EELVLT |  | Naturgas | Kondens | 1829 | 0 | 2.579 | 0 | 4.407
KF22 | 2031 | EELVLT |  | Olie | Kondens | 600.12 | 0 | 0.032 | 0 | 0.086
KF22 | 2031 | EELVLT |  | Sol_CSP | Sol_CSP | 32 | 0 | 0.034 | 0 | 0
KF22 | 2031 | EELVLT |  | Solceller | Solceller | 1495.9 | 0 | 1.646 | 0 | 1.646
KF22 | 2031 | ESPT |  | Biomasse | Industrivarme | 2894.93 | 0 | 10.489 | 0 | 14.773
KF22 | 2031 | ESPT |  | Brint | PtX_Brint | 0 | 0 | 0 | 0 | -4.301
KF22 | 2031 | ESPT |  | DemandSideResponse | DemandSideResponse | 1600 | 0 | 0.243 | 0 | 0
KF22 | 2031 | ESPT |  | Ellager | Ellager_batteri | 0 | 0 | 0 | 0 | 0
KF22 | 2031 | ESPT |  | Ellager | Ellager_hydro | 0 | 0 | -1.709 | 0 | 0
KF22 | 2031 | ESPT |  | Havvind | Havvind | 466.8 | 0 | 0.937 | 0 | 0.937
KF22 | 2031 | ESPT |  | Hydro | Hydro | 25648.385 | 0 | 39.827 | 0 | 8.508
KF22 | 2031 | ESPT |  | Landvind | Landvind | 58169.85 | 0 | 148.567 | 0 | 148.567
KF22 | 2031 | ESPT |  | Naturgas | Industriel overskudsel | 4732.5 | 0 | 22.352 | 0 | 49.67
KF22 | 2031 | ESPT |  | Naturgas | Kondens | 27567.504 | 0 | 2.893 | 0 | 5.059
KF22 | 2031 | ESPT |  | PowerToX_El | PtX_Brint | -1238.076 | 0 | -6.517 | 0 | 6.517
KF22 | 2031 | ESPT |  | Sol_CSP | Sol_CSP | 7634.2 | 0 | 16.895 | 0 | 0
KF22 | 2031 | ESPT |  | Solceller | Solceller | 49720.977 | 0 | 93.605 | 0 | 93.605
KF22 | 2031 | ESPT |  | Uran | Kondens | 2736.648 | 0 | 13.649 | 0 | 41.361
KF22 | 2031 | FI |  | Biomasse | Industrivarme | 3773.61 | 0 | 15.115 | 0 | 21.289
KF22 | 2031 | FI |  | DemandSideResponse | DemandSideResponse | 4517.1 | 0 | 1.508 | 0 | 0
KF22 | 2031 | FI |  | Ellager | Ellager_batteri | 0 | 0 | 0 | 0 | 0
KF22 | 2031 | FI |  | Havvind | Havvind | 42 | 0 | 0.117 | 0 | 0.117
KF22 | 2031 | FI |  | Hydro | Hydro | 3199.998 | 0 | 14.005 | 0 | 0
KF22 | 2031 | FI |  | Kul | Kondens | 179.925 | 0 | 0.043 | 0 | 0.123
KF22 | 2031 | FI |  | Landvind | Landvind | 12167.124 | 0 | 30.968 | 0 | 30.968
KF22 | 2031 | FI |  | Naturgas | Industriel overskudsel | 2912 | 0 | 1.398 | 0 | 3.106
KF22 | 2031 | FI |  | Naturgas | Kondens | 883.1 | 0 | 0.376 | 0 | 0.793
KF22 | 2031 | FI |  | Olie | Kondens | 5.565 | 0 | 0.001 | 0 | 0.004
KF22 | 2031 | FI |  | Solceller | Solceller | 952 | 0 | 0.77 | 0 | 0.77
KF22 | 2031 | FI |  | Uran | Kondens | 4323.6 | 0 | 32.567 | 0 | 98.688
KF22 | 2031 | FR |  | Biomasse | Industrivarme | 2239.4 | 0 | 9.23 | 0 | 13
KF22 | 2031 | FR |  | DemandSideResponse | DemandSideResponse | 6550 | 0 | 0 | 0 | 0
KF22 | 2031 | FR |  | Ellager | Ellager_batteri | 0 | 0 | 0 | 0 | 0
KF22 | 2031 | FR |  | Ellager | Ellager_hydro | 0 | 0 | -0.241 | 0 | 0
KF22 | 2031 | FR |  | Havvind | Havvind | 5786.3 | 0 | 19.505 | 0 | 19.505
KF22 | 2031 | FR |  | Hydro | Hydro | 24174.24 | 0 | 57.508 | 0 | 40.12
KF22 | 2031 | FR |  | Landvind | Landvind | 37477.9 | 0 | 93.178 | 0 | 93.178
KF22 | 2031 | FR |  | Naturgas | Industriel overskudsel | 10283.3 | 0 | 19.271 | 0 | 42.823
KF22 | 2031 | FR |  | Naturgas | Kondens | 7164.5 | 0 | 0.906 | 0 | 1.557
KF22 | 2031 | FR |  | Olie | Kondens | 873.9 | 0 | 0 | 0 | 0
KF22 | 2031 | FR |  | Solceller | Solceller | 40082 | 0 | 47.469 | 0 | 47.469
KF22 | 2031 | FR |  | Uran | Kondens | 56704.6 | 0 | 310.227 | 0 | 940.081
KF22 | 2031 | GBNIIE |  | Biomasse | Industrivarme | 9094.17 | 0 | 59.619 | 0 | 83.97
KF22 | 2031 | GBNIIE |  | Brint | PtX_Brint | 0 | 0 | 0 | 0 | -1.1
KF22 | 2031 | GBNIIE |  | Brunkul | Kondens | 43.359 | 0 | 0.001 | 0 | 0.001
KF22 | 2031 | GBNIIE |  | DemandSideResponse | DemandSideResponse | 2846.125 | 0 | 0 | 0 | 0
KF22 | 2031 | GBNIIE |  | Ellager | Ellager_batteri | 0 | 0 | 0 | 0 | 0
KF22 | 2031 | GBNIIE |  | Ellager | Ellager_hydro | 0 | 0 | -0.518 | 0 | 0
KF22 | 2031 | GBNIIE |  | Havvind | Havvind | 29789.9 | 0 | 100.223 | 0 | 100.223
KF22 | 2031 | GBNIIE |  | Hydro | Hydro | 2183.546 | 0 | 6.383 | 0 | 6.383
KF22 | 2031 | GBNIIE |  | Landvind | Landvind | 23572.243 | 0 | 57.571 | 0 | 57.571
KF22 | 2031 | GBNIIE |  | Naturgas | Industriel overskudsel | 7579.589 | 0 | 36.746 | 0 | 81.658
KF22 | 2031 | GBNIIE |  | Naturgas | Kondens | 42108.39 | 0 | 11.409 | 0 | 19.108
KF22 | 2031 | GBNIIE |  | Olie | Kondens | 1065.841 | 0 | 0 | 0 | 0
KF22 | 2031 | GBNIIE |  | PowerToX_El | PtX_Brint | -431.968 | 0 | -1.667 | 0 | 1.667
KF22 | 2031 | GBNIIE |  | Solceller | Solceller | 18598.727 | 0 | 19.173 | 0 | 19.173
KF22 | 2031 | GBNIIE |  | Uran | Kondens | 9781.9 | 0 | 52.857 | 0 | 160.173
KF22 | 2031 | HU |  | Biomasse | Industrivarme | 806.48 | 0 | 3.027 | 0 | 4.263
KF22 | 2031 | HU |  | Ellager | Ellager_batteri | 0 | 0 | 0 | 0 | 0
KF22 | 2031 | HU |  | Hydro | Hydro | 55.2 | 0 | 0.304 | 0 | 0.304
KF22 | 2031 | HU |  | Landvind | Landvind | 293.22 | 0 | 0.707 | 0 | 0.707
KF22 | 2031 | HU |  | Naturgas | Industriel overskudsel | 152.511 | 0 | 0.26 | 0 | 0.577
KF22 | 2031 | HU |  | Naturgas | Kondens | 3429.8 | 0 | 7.26 | 0 | 13.601
KF22 | 2031 | HU |  | Solceller | Solceller | 6508.644 | 0 | 6.534 | 0 | 6.534
KF22 | 2031 | HU |  | Uran | Kondens | 4070 | 0 | 30.826 | 0 | 93.412
KF22 | 2031 | IT |  | Biomasse | Industrivarme | 4736.881 | 0 | 20.723 | 0 | 29.188
KF22 | 2031 | IT |  | Brint | PtX_Brint | 0 | 0 | 0 | 0 | -0.012
KF22 | 2031 | IT |  | DemandSideResponse | DemandSideResponse | 2314.8 | 0 | 0 | 0 | 0
KF22 | 2031 | IT |  | Ellager | Ellager_batteri | 0 | 0 | 0 | 0 | 0
KF22 | 2031 | IT |  | Ellager | Ellager_hydro | 0 | 0 | -1.163 | 0 | 0
KF22 | 2031 | IT |  | Havvind | Havvind | 900 | 0 | 2.369 | 0 | 2.369
KF22 | 2031 | IT |  | Hydro | Hydro | 19255.07 | 0 | 75.863 | 0 | 31.459
KF22 | 2031 | IT |  | Landvind | Landvind | 18815.209 | 0 | 48.24 | 0 | 48.24
KF22 | 2031 | IT |  | Naturgas | Industriel overskudsel | 8930.6 | 0 | 40.554 | 0 | 90.12
KF22 | 2031 | IT |  | Naturgas | Kondens | 42435.794 | 0 | 20.876 | 0 | 34.851
KF22 | 2031 | IT |  | Olie | Kondens | 779.4 | 0 | 0 | 0 | 0
KF22 | 2031 | IT |  | PowerToX_El | PtX_Brint | -8.088 | 0 | -0.018 | 0 | 0.018
KF22 | 2031 | IT |  | Sol_CSP | Sol_CSP | 880 | 0 | 1.41 | 0 | 0
KF22 | 2031 | IT |  | Solceller | Solceller | 52071.496 | 0 | 68.11 | 0 | 68.11
KF22 | 2031 | NL |  | Biomasse | Industrivarme | 3921 | 0 | 13.503 | 0 | 19.018
KF22 | 2031 | NL |  | Brint | PtX_Brint | 0 | 0 | 0 | 0 | -0.259
KF22 | 2031 | NL |  | DemandSideResponse | DemandSideResponse | 700 | 0 | 0 | 0 | 0
KF22 | 2031 | NL |  | Ellager | Ellager_batteri | 0 | 0 | 0 | 0 | 0
KF22 | 2031 | NL |  | Havvind | Havvind | 11746.4 | 0 | 42.238 | 0 | 42.238
KF22 | 2031 | NL |  | Hydro | Hydro | 43.3 | 0 | 0.136 | 0 | 0.136
KF22 | 2031 | NL |  | Landvind | Landvind | 7958.2 | 0 | 23.848 | 0 | 23.848
KF22 | 2031 | NL |  | Naturgas | Industriel overskudsel | 3773.393 | 0 | 13.834 | 0 | 30.742
KF22 | 2031 | NL |  | Naturgas | Kondens | 11040.27 | 0 | 19.186 | 0 | 33.256
KF22 | 2031 | NL |  | PowerToX_El | PtX_Brint | -134.934 | 0 | -0.392 | 0 | 0.392
KF22 | 2031 | NL |  | Solceller | Solceller | 25000 | 0 | 21.825 | 0 | 21.825
KF22 | 2031 | NL |  | Uran | Kondens | 437.4 | 0 | 2.683 | 0 | 8.132
KF22 | 2031 | NO |  | Biomasse | Industrivarme | 76.273 | 0 | 0.58 | 0 | 0.817
KF22 | 2031 | NO |  | DemandSideResponse | DemandSideResponse | 3078.4 | 0 | 0 | 0 | 0
KF22 | 2031 | NO |  | Hydro | Hydro | 36881.08 | 0 | 152.777 | 0 | 0
KF22 | 2031 | NO |  | Landvind | Landvind | 7799.048 | 0 | 26.379 | 0 | 26.379
KF22 | 2031 | NO |  | Naturgas | Industriel overskudsel | 265 | 0 | 2.321 | 0 | 5.159
KF22 | 2031 | NO |  | Solceller | Solceller | 1450 | 0 | 1.313 | 0 | 1.313
KF22 | 2031 | PL |  | Biomasse | Industrivarme | 2734.469 | 0 | 11.934 | 0 | 16.808
KF22 | 2031 | PL |  | Brunkul | Kondens | 6598.231 | 0 | 10.882 | 0 | 26.084
KF22 | 2031 | PL |  | Ellager | Ellager_batteri | 0 | 0 | 0 | 0 | 0
KF22 | 2031 | PL |  | Ellager | Ellager_hydro | 0 | 0 | -0.145 | 0 | 0
KF22 | 2031 | PL |  | Havvind | Havvind | 4272 | 0 | 13.617 | 0 | 13.617
KF22 | 2031 | PL |  | Hydro | Hydro | 871.807 | 0 | 1.645 | 0 | 1.288
KF22 | 2031 | PL |  | Kul | Kondens | 10742.265 | 0 | 13.134 | 0 | 28.972
KF22 | 2031 | PL |  | Landvind | Landvind | 9697.1 | 0 | 21.057 | 0 | 21.057
KF22 | 2031 | PL |  | Naturgas | Industriel overskudsel | 6550.188 | 0 | 26.836 | 0 | 59.636
KF22 | 2031 | PL |  | Naturgas | Kondens | 5501 | 0 | 36.021 | 0 | 60.283
KF22 | 2031 | PL |  | Olie | Kondens | 536.304 | 0 | 0.743 | 0 | 1.703
KF22 | 2031 | PL |  | Solceller | Solceller | 8558.6 | 0 | 7.549 | 0 | 7.549
KF22 | 2031 | PL |  | Uran | Kondens | 560 | 0 | 3.929 | 0 | 11.905
KF22 | 2031 | SE |  | Biomasse | Industrivarme | 4234.85 | 0 | 13.449 | 0 | 18.942
KF22 | 2031 | SE |  | DemandSideResponse | DemandSideResponse | 1564.92 | 0 | 0 | 0 | 0
KF22 | 2031 | SE |  | Ellager | Ellager_batteri | 0 | 0 | 0 | 0 | 0
KF22 | 2031 | SE |  | Havvind | Havvind | 1398.662 | 0 | 4.396 | 0 | 4.396
KF22 | 2031 | SE |  | Hydro | Hydro | 16465.39 | 0 | 66.343 | 0 | 0
KF22 | 2031 | SE |  | Landvind | Landvind | 17491.334 | 0 | 51.46 | 0 | 51.46
KF22 | 2031 | SE |  | Naturgas | Kondens | 137.41 | 0 | 0.001 | 0 | 0.002
KF22 | 2031 | SE |  | Solceller | Solceller | 4342.828 | 0 | 4.052 | 0 | 4.052
KF22 | 2031 | SE |  | Uran | Kondens | 6151.5 | 0 | 40.408 | 0 | 122.449
KF22 | 2032 | AT |  | Biomasse | Industrivarme | 600.532 | 0 | 3.393 | 0 | 4.779
KF22 | 2032 | AT |  | Brint | PtX_Brint | 0 | 0 | 0 | 0 | -1.56
KF22 | 2032 | AT |  | Ellager | Ellager_batteri | 0 | 0 | 0 | 0 | 0
KF22 | 2032 | AT |  | Ellager | Ellager_hydro | 0 | 0 | -0.036 | 0 | 0
KF22 | 2032 | AT |  | Hydro | Hydro | 14252.64 | 0 | 40.717 | 0 | 32.868
KF22 | 2032 | AT |  | Landvind | Landvind | 9799.2 | 0 | 23.448 | 0 | 23.448
KF22 | 2032 | AT |  | Naturgas | Industriel overskudsel | 953.192 | 0 | 4.747 | 0 | 10.549
KF22 | 2032 | AT |  | Naturgas | Kondens | 3057.16 | 0 | 4.75 | 0 | 8.236
KF22 | 2032 | AT |  | Olie | Kondens | 134.725 | 0 | 0 | 0 | 0
KF22 | 2032 | AT |  | PowerToX_El | PtX_Brint | -1000 | 0 | -2.364 | 0 | 2.364
KF22 | 2032 | AT |  | Solceller | Solceller | 14000 | 0 | 15.764 | 0 | 15.764
KF22 | 2032 | BE |  | Biomasse | Industrivarme | 880.435 | 0 | 3.62 | 0 | 5.098
KF22 | 2032 | BE |  | Brint | PtX_Brint | 0 | 0 | 0 | 0 | -0.05
KF22 | 2032 | BE |  | DemandSideResponse | DemandSideResponse | 1800 | 0 | 0 | 0 | 0
KF22 | 2032 | BE |  | Ellager | Ellager_batteri | 0 | 0 | 0 | 0 | 0
KF22 | 2032 | BE |  | Ellager | Ellager_hydro | 0 | 0 | -0.144 | 0 | 0
KF22 | 2032 | BE |  | Havvind | Havvind | 4616.8 | 0 | 16.525 | 0 | 16.525
KF22 | 2032 | BE |  | Hydro | Hydro | 148.17 | 0 | 0.464 | 0 | 0.464
KF22 | 2032 | BE |  | Landvind | Landvind | 4631.355 | 0 | 13.081 | 0 | 13.081
KF22 | 2032 | BE |  | Naturgas | Industriel overskudsel | 1324 | 0 | 5.452 | 0 | 12.115
KF22 | 2032 | BE |  | Naturgas | Kondens | 8470.04 | 0 | 18.543 | 0 | 31.452
KF22 | 2032 | BE |  | Olie | Kondens | 158.24 | 0 | 0 | 0 | 0
KF22 | 2032 | BE |  | PowerToX_El | PtX_Brint | -25 | 0 | -0.075 | 0 | 0.075
KF22 | 2032 | BE |  | Solceller | Solceller | 11177.019 | 0 | 10.884 | 0 | 10.884
KF22 | 2032 | CH |  | Biomasse | Industrivarme | 1197 | 0 | 4.855 | 0 | 6.837
KF22 | 2032 | CH |  | Ellager | Ellager_batteri | 0 | 0 | 0 | 0 | 0
KF22 | 2032 | CH |  | Ellager | Ellager_hydro | 0 | 0 | -0.686 | 0 | 0
KF22 | 2032 | CH |  | Hydro | Hydro | 12265 | 0 | 39.249 | 0 | 17.669
KF22 | 2032 | CH |  | Landvind | Landvind | 304 | 0 | 0.567 | 0 | 0.567
KF22 | 2032 | CH |  | Naturgas | Industriel overskudsel | 889.673 | 0 | 3.619 | 0 | 8.043
KF22 | 2032 | CH |  | Solceller | Solceller | 6100 | 0 | 5.844 | 0 | 5.844
KF22 | 2032 | CH |  | Uran | Kondens | 2052 | 0 | 15.082 | 0 | 45.704
KF22 | 2032 | CZSK |  | Biomasse | Industrivarme | 1336.98 | 0 | 7.34 | 0 | 10.338
KF22 | 2032 | CZSK |  | Brunkul | Kondens | 4500.553 | 0 | 2.7 | 0 | 6.16
KF22 | 2032 | CZSK |  | Ellager | Ellager_batteri | 0 | 0 | 0 | 0 | 0
KF22 | 2032 | CZSK |  | Ellager | Ellager_hydro | 0 | 0 | -0.161 | 0 | 0
KF22 | 2032 | CZSK |  | Hydro | Hydro | 3436.142 | 0 | 7.395 | 0 | 5.955
KF22 | 2032 | CZSK |  | Kul | Kondens | 681.073 | 0 | 0.29 | 0 | 0.632
KF22 | 2032 | CZSK |  | Landvind | Landvind | 1464.2 | 0 | 3.347 | 0 | 3.347
KF22 | 2032 | CZSK |  | Naturgas | Industriel overskudsel | 1611.461 | 0 | 5.484 | 0 | 12.186
KF22 | 2032 | CZSK |  | Naturgas | Kondens | 2149.753 | 0 | 8.393 | 0 | 14.996
KF22 | 2032 | CZSK |  | Olie | Kondens | 272.12 | 0 | 0.092 | 0 | 0.21
KF22 | 2032 | CZSK |  | Solceller | Solceller | 5305.607 | 0 | 5.621 | 0 | 5.621
KF22 | 2032 | CZSK |  | Uran | Kondens | 6764.592 | 0 | 47.643 | 0 | 144.374
KF22 | 2032 | DELU |  | Biomasse | Industrivarme | 6408.469 | 0 | 36.919 | 0 | 51.999
KF22 | 2032 | DELU |  | Brint | PtX_Brint | 0 | 0 | 0 | 0 | -4.116
KF22 | 2032 | DELU |  | Brunkul | Kondens | 6932.939 | 0 | 1.868 | 0 | 4.168
KF22 | 2032 | DELU |  | DemandSideResponse | DemandSideResponse | 1824.457 | 0 | 0.028 | 0 | 0
KF22 | 2032 | DELU |  | Ellager | Ellager_batteri | 0 | 0 | 0 | 0 | 0
KF22 | 2032 | DELU |  | Ellager | Ellager_hydro | 0 | 0 | -2.127 | 0 | 0
KF22 | 2032 | DELU |  | Havvind | Havvind | 23984.84 | 0 | 90.479 | 0 | 90.479
KF22 | 2032 | DELU |  | Hydro | Hydro | 6615.802 | 0 | 17.825 | 0 | 16.246
KF22 | 2032 | DELU |  | Kul | Kondens | 6239.661 | 0 | 0.162 | 0 | 0.353
KF22 | 2032 | DELU |  | Landvind | Landvind | 83770.789 | 0 | 183.753 | 0 | 183.753
KF22 | 2032 | DELU |  | Naturgas | Industriel overskudsel | 16847.54 | 0 | 65.528 | 0 | 145.617
KF22 | 2032 | DELU |  | Naturgas | Kondens | 24082.924 | 0 | 27.097 | 0 | 46.132
KF22 | 2032 | DELU |  | Olie | Kondens | 1123.992 | 0 | 0.063 | 0 | 0.14
KF22 | 2032 | DELU |  | PowerToX_El | PtX_Brint | -2304.1 | 0 | -6.237 | 0 | 6.237
KF22 | 2032 | DELU |  | Solceller | Solceller | 93291.099 | 0 | 93.534 | 0 | 93.534
KF22 | 2032 | DK1 |  | Biogas | Industriel overskudsel | 16.189 | 0 | 0.085 | 0 | 0.189
KF22 | 2032 | DK1 |  | Biogas | Kondens | 10.899 | 0 | 0.043 | 0 | 0.119
KF22 | 2032 | DK1 |  | Biomasse | Kondens | 0.04 | 0 | 0 | 0 | 0
KF22 | 2032 | DK1 |  | Havvind | Havvind | 3595.9 | 0 | 15.954 | 0 | 15.954
KF22 | 2032 | DK1 |  | Hydro | Hydro | 6.929 | 0 | 0.017 | 0 | 0.017
KF22 | 2032 | DK1 |  | Landvind | Landvind | 4742.655 | 0 | 12.637 | 0 | 12.637
KF22 | 2032 | DK1 |  | Naturgas | Industriel overskudsel | 87.783 | 0 | 0.084 | 0 | 0.22
KF22 | 2032 | DK1 |  | Naturgas | Kondens | 134.968 | 0 | 0 | 0 | 0.001
KF22 | 2032 | DK1 |  | Olie | Industriel overskudsel | 0.02 | 0 | 0 | 0 | 0
KF22 | 2032 | DK1 |  | Olie | Kondens | 35.7 | 0 | 0 | 0 | 0
KF22 | 2032 | DK1 |  | Solceller | Solceller | 5848 | 0 | 7.782 | 0 | 7.782
KF22 | 2032 | DK1 | Centrale områder | Affald | Kedel | 0 | 42.133 | 0 | 0.175 | 0.179
KF22 | 2032 | DK1 | Centrale områder | Affald | Kraftvarme | 91.459 | 338.623 | 0.246 | 1.472 | 1.651
KF22 | 2032 | DK1 | Centrale områder | Biogas | Industriel overskudsel | 6.619 | 0 | 0.038 | 0 | 0.079
KF22 | 2032 | DK1 | Centrale områder | Biogas | Industrivarme | 0 | 8.279 | 0 | 0.03 | 0.016
KF22 | 2032 | DK1 | Centrale områder | Biogas | Kraftvarme | 13.074 | 12.99 | 0.085 | 0.086 | 0.208
KF22 | 2032 | DK1 | Centrale områder | Biomasse | Kedel | 0 | 302.189 | 0 | 0.429 | 0.397
KF22 | 2032 | DK1 | Centrale områder | Biomasse | Kraftvarme | 310.374 | 828.306 | 1.292 | 4.057 | 5.668
KF22 | 2032 | DK1 | Centrale områder | Brint | PtX_Brint | 0 | 0 | 0 | 0 | -0.369
KF22 | 2032 | DK1 | Centrale områder | Elkedler | Elpatron | -999.507 | 992.66 | -0.365 | 0.363 | 0.365
KF22 | 2032 | DK1 | Centrale områder | Industrivarme | Industrivarme | 0 | 231.35 | 0 | 1.189 | 0
KF22 | 2032 | DK1 | Centrale områder | Industrivarme | PtX_Brint | 0 | 16.6 | 0 | 0.055 | 0
KF22 | 2032 | DK1 | Centrale områder | Naturgas | Industrivarme | 0 | 13.79 | 0 | 0 | 0
KF22 | 2032 | DK1 | Centrale områder | Naturgas | Kedel | 0 | 852.323 | 0 | 0.003 | 0.003
KF22 | 2032 | DK1 | Centrale områder | Naturgas | Kraftvarme | 587.491 | 678.602 | 0.041 | 0.032 | 0.104
KF22 | 2032 | DK1 | Centrale områder | Olie | Industriel overskudsel | 26 | 0 | 0.04 | 0 | 0.42
KF22 | 2032 | DK1 | Centrale områder | Olie | Industrivarme | 0 | 52.21 | 0 | 0.07 | 0.035
KF22 | 2032 | DK1 | Centrale områder | Olie | Kedel | 0 | 400.506 | 0 | 0.002 | 0.002
KF22 | 2032 | DK1 | Centrale områder | Olie | Kondens | 39 | 0 | 0 | 0 | 0
KF22 | 2032 | DK1 | Centrale områder | Olie | Kraftvarme | 0.287 | 1.208 | 0.001 | 0.005 | 0.005
KF22 | 2032 | DK1 | Centrale områder | PowerToX_El | PtX_Brint | -166 | 0 | -0.559 | 0 | 0.559
KF22 | 2032 | DK1 | Centrale områder | Solvarme | Solvarme | 0 | 4.1 | 0 | 0.002 | 0.002
KF22 | 2032 | DK1 | Centrale områder | Varmepumper | Varmepumper | -201.654 | 732.886 | -0.892 | 3.233 | 3.233
KF22 | 2032 | DK1 | Centrale områder | Varmepumper(geotermi) | Geotermi | -13.75 | 110 | -0.096 | 0.765 | 0.765
KF22 | 2032 | DK1 | Centrale områder | Varmepumper(overskudsvarme) | Varmepumper(overskudsvarme) | -26.623 | 135.6 | -0.142 | 0.72 | 0.72
KF22 | 2032 | DK1 | Større decentrale områder | Affald | Kedel | 0 | 40.047 | 0 | 0.116 | 0.098
KF22 | 2032 | DK1 | Større decentrale områder | Affald | Kraftvarme | 49.891 | 220.806 | 0.136 | 0.787 | 1.354
KF22 | 2032 | DK1 | Større decentrale områder | Biogas | Industriel overskudsel | 2.992 | 0 | 0.013 | 0 | 0.027
KF22 | 2032 | DK1 | Større decentrale områder | Biogas | Industrivarme | 0 | 1.61 | 0 | 0.003 | 0.002
KF22 | 2032 | DK1 | Større decentrale områder | Biogas | Kedel | 0 | 0.5 | 0 | 0 | 0
KF22 | 2032 | DK1 | Større decentrale områder | Biogas | Kraftvarme | 4.737 | 9.866 | 0.017 | 0.035 | 0.055
KF22 | 2032 | DK1 | Større decentrale områder | Biomasse | Industrivarme | 0 | 5.35 | 0 | 0.018 | 0.018
KF22 | 2032 | DK1 | Større decentrale områder | Biomasse | Kedel | 0 | 485.31 | 0 | 1.276 | 1.262
KF22 | 2032 | DK1 | Større decentrale områder | Biomasse | Kraftvarme | 10.388 | 40.235 | 0.031 | 0.178 | 0.217
KF22 | 2032 | DK1 | Større decentrale områder | Brint | PtX_Brint | 0 | 0 | 0 | 0 | -0.04
KF22 | 2032 | DK1 | Større decentrale områder | Elkedler | Elpatron | -251.122 | 249.6 | -0.071 | 0.071 | 0.071
KF22 | 2032 | DK1 | Større decentrale områder | Geotermi | Geotermi | 0 | 8.3 | 0 | 0.017 | 0.017
KF22 | 2032 | DK1 | Større decentrale områder | Industrivarme | Industrivarme | 0 | 14.5 | 0 | 0.023 | 0
KF22 | 2032 | DK1 | Større decentrale områder | Industrivarme | PtX_Brint | 0 | 1.8 | 0 | 0.006 | 0
KF22 | 2032 | DK1 | Større decentrale områder | Naturgas | Kedel | 0 | 551.73 | 0 | 0.03 | 0.03
KF22 | 2032 | DK1 | Større decentrale områder | Naturgas | Kraftvarme | 209.31 | 220.728 | 0.026 | 0.03 | 0.055
KF22 | 2032 | DK1 | Større decentrale områder | Olie | Kedel | 0 | 57.204 | 0 | 0.001 | 0.001
KF22 | 2032 | DK1 | Større decentrale områder | Olie | Kraftvarme | 0.256 | 2.025 | 0.001 | 0.007 | 0.022
KF22 | 2032 | DK1 | Større decentrale områder | PowerToX_El | PtX_Brint | -18 | 0 | -0.061 | 0 | 0.061
KF22 | 2032 | DK1 | Større decentrale områder | Solvarme | Solvarme | 0 | 163.9 | 0 | 0.115 | 0.115
KF22 | 2032 | DK1 | Større decentrale områder | Varmepumper | Varmepumper | -83.501 | 307.569 | -0.393 | 1.458 | 1.458
KF22 | 2032 | DK1 | Større decentrale områder | Varmepumper(overskudsvarme) | Varmepumper(overskudsvarme) | -6.511 | 32.686 | -0.053 | 0.266 | 0.266
KF22 | 2032 | DK1 | Mindre decentrale områder | Affald | Kedel | 0 | 7.147 | 0 | 0.024 | 0.025
KF22 | 2032 | DK1 | Mindre decentrale områder | Affald | Kraftvarme | 2.43 | 10.418 | 0.005 | 0.042 | 0.054
KF22 | 2032 | DK1 | Mindre decentrale områder | Biogas | Industriel overskudsel | 31.71 | 0 | 0.141 | 0 | 0.279
KF22 | 2032 | DK1 | Mindre decentrale områder | Biogas | Industrivarme | 0 | 44.99 | 0 | 0.091 | 0.114
KF22 | 2032 | DK1 | Mindre decentrale områder | Biogas | Kedel | 0 | 13.694 | 0 | 0 | 0
KF22 | 2032 | DK1 | Mindre decentrale områder | Biogas | Kraftvarme | 39.091 | 48.899 | 0.23 | 0.288 | 0.573
KF22 | 2032 | DK1 | Mindre decentrale områder | Biomasse | Industrivarme | 0 | 56.925 | 0 | 0.063 | 0.073
KF22 | 2032 | DK1 | Mindre decentrale områder | Biomasse | Kedel | 0 | 765.725 | 0 | 3.067 | 2.98
KF22 | 2032 | DK1 | Mindre decentrale områder | Biomasse | Kraftvarme | 8.785 | 47.772 | 0.044 | 0.252 | 0.272
KF22 | 2032 | DK1 | Mindre decentrale områder | Brint | PtX_Brint | 0 | 0 | 0 | 0 | -0.022
KF22 | 2032 | DK1 | Mindre decentrale områder | Elkedler | Elpatron | -585.493 | 583.49 | -0.292 | 0.291 | 0.292
KF22 | 2032 | DK1 | Mindre decentrale områder | Industrivarme | Industrivarme | 0 | 75.42 | 0 | 0.216 | 0
KF22 | 2032 | DK1 | Mindre decentrale områder | Industrivarme | PtX_Brint | 0 | 1 | 0 | 0.003 | 0
KF22 | 2032 | DK1 | Mindre decentrale områder | Naturgas | Industriel overskudsel | 6.9 | 0 | 0 | 0 | 0
KF22 | 2032 | DK1 | Mindre decentrale områder | Naturgas | Industrivarme | 0 | 2.66 | 0 | 0.003 | 0.004
KF22 | 2032 | DK1 | Mindre decentrale områder | Naturgas | Kedel | 0 | 522.583 | 0 | 0.055 | 0.057
KF22 | 2032 | DK1 | Mindre decentrale områder | Naturgas | Kraftvarme | 326.65 | 424.066 | 0.284 | 0.37 | 0.732
KF22 | 2032 | DK1 | Mindre decentrale områder | Olie | Industrivarme | 0 | 0.315 | 0 | 0 | 0
KF22 | 2032 | DK1 | Mindre decentrale områder | Olie | Kedel | 0 | 260.7 | 0 | 0 | 0
KF22 | 2032 | DK1 | Mindre decentrale områder | PowerToX_El | PtX_Brint | -10 | 0 | -0.034 | 0 | 0.034
KF22 | 2032 | DK1 | Mindre decentrale områder | Solvarme | Solvarme | 0 | 856.231 | 0 | 0.575 | 0.575
KF22 | 2032 | DK1 | Mindre decentrale områder | Varmepumper | Varmepumper | -85.661 | 283.012 | -0.34 | 1.245 | 1.245
KF22 | 2032 | DK1 | Mindre decentrale områder | Varmepumper(overskudsvarme) | Varmepumper(overskudsvarme) | -7.346 | 29.939 | -0.041 | 0.204 | 0.204
KF22 | 2032 | DK2 |  | Biogas | Industriel overskudsel | 5.375 | 0 | 0.026 | 0 | 0.059
KF22 | 2032 | DK2 |  | Biogas | Kondens | 1.305 | 0 | 0.001 | 0 | 0.002
KF22 | 2032 | DK2 |  | Havvind | Havvind | 3343.6 | 0 | 14.298 | 0 | 14.298
KF22 | 2032 | DK2 |  | Hydro | Hydro | 0.015 | 0 | 0 | 0 | 0
KF22 | 2032 | DK2 |  | Landvind | Landvind | 872.882 | 0 | 2.448 | 0 | 2.448
KF22 | 2032 | DK2 |  | Naturgas | Industriel overskudsel | 37.995 | 0 | 0.01 | 0 | 0.022
KF22 | 2032 | DK2 |  | Naturgas | Kondens | 18.48 | 0 | 0.002 | 0 | 0.007
KF22 | 2032 | DK2 |  | Olie | Kondens | 36.323 | 0 | 0 | 0 | 0
KF22 | 2032 | DK2 |  | Solceller | Solceller | 3169 | 0 | 4.277 | 0 | 4.277
KF22 | 2032 | DK2 | Centrale områder | Affald | Kedel | 0 | 8 | 0 | 0.033 | 0.037
KF22 | 2032 | DK2 | Centrale områder | Affald | Kraftvarme | 112.935 | 363.879 | 0.419 | 2.195 | 2.981
KF22 | 2032 | DK2 | Centrale områder | Biogas | Industriel overskudsel | 1.66 | 0 | 0.006 | 0 | 0.012
KF22 | 2032 | DK2 | Centrale områder | Biogas | Industrivarme | 0 | 0.75 | 0 | 0.004 | 0.002
KF22 | 2032 | DK2 | Centrale områder | Biogas | Kedel | 0 | 14.716 | 0 | 0.003 | 0.003
KF22 | 2032 | DK2 | Centrale områder | Biogas | Kraftvarme | 3.647 | 4.053 | 0.021 | 0.023 | 0.054
KF22 | 2032 | DK2 | Centrale områder | Biomasse | Kedel | 0 | 3.65 | 0 | 0.003 | 0.004
KF22 | 2032 | DK2 | Centrale områder | Biomasse | Kraftvarme | 902.4 | 1705.174 | 1.957 | 5.014 | 7.548
KF22 | 2032 | DK2 | Centrale områder | Brint | PtX_Brint | 0 | 0 | 0 | 0 | -0.173
KF22 | 2032 | DK2 | Centrale områder | Elkedler | Elpatron | -815.007 | 806.54 | -0.368 | 0.365 | 0.368
KF22 | 2032 | DK2 | Centrale områder | Industrivarme | Industrivarme | 0 | 1.1 | 0 | 0.002 | 0
KF22 | 2032 | DK2 | Centrale områder | Industrivarme | PtX_Brint | 0 | 6 | 0 | 0.026 | 0
KF22 | 2032 | DK2 | Centrale områder | Naturgas | Industriel overskudsel | 0.92 | 0 | 0 | 0 | 0.001
KF22 | 2032 | DK2 | Centrale områder | Naturgas | Kedel | 0 | 1059.562 | 0 | 0 | 0
KF22 | 2032 | DK2 | Centrale områder | Naturgas | Kondens | 2.7 | 0 | 0 | 0 | 0
KF22 | 2032 | DK2 | Centrale områder | Naturgas | Kraftvarme | 155.528 | 89.653 | 0.088 | 0.033 | 0.189
KF22 | 2032 | DK2 | Centrale områder | Olie | Industriel overskudsel | 1.25 | 0 | 0 | 0 | 0
KF22 | 2032 | DK2 | Centrale områder | Olie | Kedel | 0 | 373.368 | 0 | 0 | 0
KF22 | 2032 | DK2 | Centrale områder | Olie | Kondens | 84.1 | 0 | 0 | 0 | 0
KF22 | 2032 | DK2 | Centrale områder | Olie | Kraftvarme | 2.237 | 6.419 | 0.01 | 0.032 | 0.045
KF22 | 2032 | DK2 | Centrale områder | PowerToX_El | PtX_Brint | -60 | 0 | -0.262 | 0 | 0.262
KF22 | 2032 | DK2 | Centrale områder | Solvarme | Solvarme | 0 | 2.1 | 0 | 0.001 | 0.001
KF22 | 2032 | DK2 | Centrale områder | Varmepumper | Varmepumper | -121.872 | 448.36 | -0.489 | 1.802 | 1.802
KF22 | 2032 | DK2 | Centrale områder | Varmepumper(overskudsvarme) | Varmepumper(overskudsvarme) | -67.357 | 321.8 | -0.389 | 1.931 | 1.931
KF22 | 2032 | DK2 | Større decentrale områder | Affald | Kedel | 0 | 8.338 | 0 | 0.022 | 0.026
KF22 | 2032 | DK2 | Større decentrale områder | Affald | Kraftvarme | 36.204 | 102.527 | 0.114 | 0.458 | 0.706
KF22 | 2032 | DK2 | Større decentrale områder | Biogas | Industriel overskudsel | 0.46 | 0 | 0.002 | 0 | 0.005
KF22 | 2032 | DK2 | Større decentrale områder | Biogas | Industrivarme | 0 | 1.33 | 0 | 0.002 | 0.003
KF22 | 2032 | DK2 | Større decentrale områder | Biomasse | Kedel | 0 | 193.054 | 0 | 0.477 | 0.465
KF22 | 2032 | DK2 | Større decentrale områder | Biomasse | Kraftvarme | 31.062 | 127.587 | 0.065 | 0.299 | 0.425
KF22 | 2032 | DK2 | Større decentrale områder | Elkedler | Elpatron | -192.941 | 190.8 | -0.053 | 0.052 | 0.053
KF22 | 2032 | DK2 | Større decentrale områder | Industrivarme | Industrivarme | 0 | 2 | 0 | 0.01 | 0
KF22 | 2032 | DK2 | Større decentrale områder | Naturgas | Kedel | 0 | 304.105 | 0 | 0.006 | 0.006
KF22 | 2032 | DK2 | Større decentrale områder | Naturgas | Kraftvarme | 71.043 | 81.502 | 0.005 | 0.007 | 0.014
KF22 | 2032 | DK2 | Større decentrale områder | Olie | Kedel | 0 | 19.468 | 0 | 0 | 0
KF22 | 2032 | DK2 | Større decentrale områder | Olie | Kraftvarme | 0.027 | 0.104 | 0 | 0 | 0.001
KF22 | 2032 | DK2 | Større decentrale områder | Solvarme | Solvarme | 0 | 2.88 | 0 | 0.002 | 0.002
KF22 | 2032 | DK2 | Større decentrale områder | Varmepumper | Varmepumper | -66.022 | 247.4 | -0.355 | 1.335 | 1.335
KF22 | 2032 | DK2 | Større decentrale områder | Varmepumper(overskudsvarme) | Varmepumper(overskudsvarme) | -0.759 | 3.6 | -0.006 | 0.03 | 0.03
KF22 | 2032 | DK2 | Mindre decentrale områder | Affald | Kedel | 0 | 3.168 | 0 | 0.022 | 0.026
KF22 | 2032 | DK2 | Mindre decentrale områder | Biogas | Industriel overskudsel | 5.832 | 0 | 0.014 | 0 | 0.035
KF22 | 2032 | DK2 | Mindre decentrale områder | Biogas | Industrivarme | 0 | 8.285 | 0 | 0.017 | 0.038
KF22 | 2032 | DK2 | Mindre decentrale områder | Biogas | Kedel | 0 | 2.424 | 0 | 0 | 0
KF22 | 2032 | DK2 | Mindre decentrale områder | Biogas | Kraftvarme | 7.71 | 8.13 | 0.048 | 0.052 | 0.119
KF22 | 2032 | DK2 | Mindre decentrale områder | Biomasse | Industrivarme | 0 | 3.8 | 0 | 0.026 | 0.026
KF22 | 2032 | DK2 | Mindre decentrale områder | Biomasse | Kedel | 0 | 264.563 | 0 | 0.967 | 0.987
KF22 | 2032 | DK2 | Mindre decentrale områder | Biomasse | Kraftvarme | 14.983 | 47 | 0.08 | 0.254 | 0.378
KF22 | 2032 | DK2 | Mindre decentrale områder | Elkedler | Elpatron | -166.115 | 164.96 | -0.07 | 0.069 | 0.07
KF22 | 2032 | DK2 | Mindre decentrale områder | Industrivarme | Industrivarme | 0 | 19 | 0 | 0.063 | 0
KF22 | 2032 | DK2 | Mindre decentrale områder | Naturgas | Kedel | 0 | 293.434 | 0 | 0.022 | 0.024
KF22 | 2032 | DK2 | Mindre decentrale områder | Naturgas | Kondens | 2 | 0 | 0 | 0 | 0
KF22 | 2032 | DK2 | Mindre decentrale områder | Naturgas | Kraftvarme | 90.231 | 109.198 | 0.019 | 0.026 | 0.054
KF22 | 2032 | DK2 | Mindre decentrale områder | Olie | Kedel | 0 | 87.752 | 0 | 0.001 | 0.001
KF22 | 2032 | DK2 | Mindre decentrale områder | Olie | Kondens | 474 | 0 | 0 | 0 | 0
KF22 | 2032 | DK2 | Mindre decentrale områder | Solvarme | Solvarme | 0 | 185.047 | 0 | 0.137 | 0.137
KF22 | 2032 | DK2 | Mindre decentrale områder | Varmepumper | Varmepumper | -53.33 | 186.98 | -0.29 | 1.029 | 1.029
KF22 | 2032 | DK2 | Mindre decentrale områder | Varmepumper(overskudsvarme) | Varmepumper(overskudsvarme) | -0.39 | 1.6 | -0.003 | 0.01 | 0.01
KF22 | 2032 | EELVLT |  | Biomasse | Industrivarme | 785.005 | 0 | 6.348 | 0 | 8.94
KF22 | 2032 | EELVLT |  | DemandSideResponse | DemandSideResponse | 334.2 | 0 | 0 | 0 | 0
KF22 | 2032 | EELVLT |  | Ellager | Ellager_batteri | 0 | 0 | 0 | 0 | 0
KF22 | 2032 | EELVLT |  | Ellager | Ellager_hydro | 0 | 0 | -0.107 | 0 | 0
KF22 | 2032 | EELVLT |  | Havvind | Havvind | 1204.37 | 0 | 3.78 | 0 | 3.78
KF22 | 2032 | EELVLT |  | Hydro | Hydro | 1706.24 | 0 | 2.392 | 0 | 2.392
KF22 | 2032 | EELVLT |  | Landvind | Landvind | 2824.4 | 0 | 7.137 | 0 | 7.137
KF22 | 2032 | EELVLT |  | Naturgas | Industriel overskudsel | 282.8 | 0 | 1.948 | 0 | 4.328
KF22 | 2032 | EELVLT |  | Naturgas | Kondens | 1907 | 0 | 2.223 | 0 | 3.802
KF22 | 2032 | EELVLT |  | Olie | Kondens | 623.44 | 0 | 0.018 | 0 | 0.046
KF22 | 2032 | EELVLT |  | Sol_CSP | Sol_CSP | 34 | 0 | 0.036 | 0 | 0
KF22 | 2032 | EELVLT |  | Solceller | Solceller | 1671.8 | 0 | 1.837 | 0 | 1.837
KF22 | 2032 | ESPT |  | Biomasse | Industrivarme | 2955.16 | 0 | 11.043 | 0 | 15.554
KF22 | 2032 | ESPT |  | Brint | PtX_Brint | 0 | 0 | 0 | 0 | -8.368
KF22 | 2032 | ESPT |  | DemandSideResponse | DemandSideResponse | 1600 | 0 | 0.273 | 0 | 0
KF22 | 2032 | ESPT |  | Ellager | Ellager_batteri | 0 | 0 | 0 | 0 | 0
KF22 | 2032 | ESPT |  | Ellager | Ellager_hydro | 0 | 0 | -1.744 | 0 | 0
KF22 | 2032 | ESPT |  | Havvind | Havvind | 473.6 | 0 | 1.017 | 0 | 1.017
KF22 | 2032 | ESPT |  | Hydro | Hydro | 25674.898 | 0 | 39.884 | 0 | 8.564
KF22 | 2032 | ESPT |  | Landvind | Landvind | 59088.2 | 0 | 154.676 | 0 | 154.676
KF22 | 2032 | ESPT |  | Naturgas | Industriel overskudsel | 4709 | 0 | 22.241 | 0 | 49.424
KF22 | 2032 | ESPT |  | Naturgas | Kondens | 27797.448 | 0 | 3.391 | 0 | 5.936
KF22 | 2032 | ESPT |  | PowerToX_El | PtX_Brint | -2476.152 | 0 | -12.679 | 0 | 12.679
KF22 | 2032 | ESPT |  | Sol_CSP | Sol_CSP | 7668.4 | 0 | 16.963 | 0 | 0
KF22 | 2032 | ESPT |  | Solceller | Solceller | 52194.313 | 0 | 98.292 | 0 | 98.292
KF22 | 2032 | ESPT |  | Uran | Kondens | 2432.576 | 0 | 12.496 | 0 | 37.868
KF22 | 2032 | FI |  | Biomasse | Industrivarme | 3774.32 | 0 | 15.115 | 0 | 21.289
KF22 | 2032 | FI |  | DemandSideResponse | DemandSideResponse | 4965.2 | 0 | 1.196 | 0 | 0
KF22 | 2032 | FI |  | Ellager | Ellager_batteri | 0 | 0 | 0 | 0 | 0
KF22 | 2032 | FI |  | Havvind | Havvind | 42 | 0 | 0.12 | 0 | 0.12
KF22 | 2032 | FI |  | Hydro | Hydro | 3199.998 | 0 | 14.003 | 0 | 0
KF22 | 2032 | FI |  | Kul | Kondens | 159.934 | 0 | 0.025 | 0 | 0.073
KF22 | 2032 | FI |  | Landvind | Landvind | 12438.444 | 0 | 32.071 | 0 | 32.071
KF22 | 2032 | FI |  | Naturgas | Industriel overskudsel | 2789 | 0 | 1.267 | 0 | 2.816
KF22 | 2032 | FI |  | Naturgas | Kondens | 852.2 | 0 | 0.267 | 0 | 0.554
KF22 | 2032 | FI |  | Olie | Kondens | 4.946 | 0 | 0.001 | 0 | 0.002
KF22 | 2032 | FI |  | Solceller | Solceller | 1024 | 0 | 0.828 | 0 | 0.828
KF22 | 2032 | FI |  | Uran | Kondens | 4253.2 | 0 | 31.894 | 0 | 96.648
KF22 | 2032 | FR |  | Biomasse | Industrivarme | 2273.8 | 0 | 9.367 | 0 | 13.193
KF22 | 2032 | FR |  | DemandSideResponse | DemandSideResponse | 6200 | 0 | 0 | 0 | 0
KF22 | 2032 | FR |  | Ellager | Ellager_batteri | 0 | 0 | 0 | 0 | 0
KF22 | 2032 | FR |  | Ellager | Ellager_hydro | 0 | 0 | -0.238 | 0 | 0
KF22 | 2032 | FR |  | Havvind | Havvind | 6072.6 | 0 | 20.866 | 0 | 20.866
KF22 | 2032 | FR |  | Hydro | Hydro | 24099.325 | 0 | 57.511 | 0 | 40.12
KF22 | 2032 | FR |  | Landvind | Landvind | 39935.8 | 0 | 101.293 | 0 | 101.293
KF22 | 2032 | FR |  | Naturgas | Industriel overskudsel | 9866.6 | 0 | 18.704 | 0 | 41.565
KF22 | 2032 | FR |  | Naturgas | Kondens | 7140 | 0 | 0.941 | 0 | 1.616
KF22 | 2032 | FR |  | Olie | Kondens | 776.8 | 0 | 0 | 0 | 0
KF22 | 2032 | FR |  | Solceller | Solceller | 42064 | 0 | 49.829 | 0 | 49.829
KF22 | 2032 | FR |  | Uran | Kondens | 55196.2 | 0 | 299.271 | 0 | 906.88
KF22 | 2032 | GBNIIE |  | Biomasse | Industrivarme | 9106.929 | 0 | 59.703 | 0 | 84.088
KF22 | 2032 | GBNIIE |  | Brint | PtX_Brint | 0 | 0 | 0 | 0 | -2.336
KF22 | 2032 | GBNIIE |  | Brunkul | Kondens | 48.888 | 0 | 0 | 0 | 0.001
KF22 | 2032 | GBNIIE |  | DemandSideResponse | DemandSideResponse | 2871.334 | 0 | 0 | 0 | 0
KF22 | 2032 | GBNIIE |  | Ellager | Ellager_batteri | 0 | 0 | 0 | 0 | 0
KF22 | 2032 | GBNIIE |  | Ellager | Ellager_hydro | 0 | 0 | -0.532 | 0 | 0
KF22 | 2032 | GBNIIE |  | Havvind | Havvind | 30953.8 | 0 | 106.402 | 0 | 106.402
KF22 | 2032 | GBNIIE |  | Hydro | Hydro | 2186.152 | 0 | 6.39 | 0 | 6.39
KF22 | 2032 | GBNIIE |  | Landvind | Landvind | 23640.772 | 0 | 60.062 | 0 | 60.062
KF22 | 2032 | GBNIIE |  | Naturgas | Industriel overskudsel | 7579.523 | 0 | 35.978 | 0 | 79.952
KF22 | 2032 | GBNIIE |  | Naturgas | Kondens | 42222.68 | 0 | 10.99 | 0 | 18.411
KF22 | 2032 | GBNIIE |  | Olie | Kondens | 1046.512 | 0 | 0 | 0 | 0
KF22 | 2032 | GBNIIE |  | PowerToX_El | PtX_Brint | -863.936 | 0 | -3.54 | 0 | 3.54
KF22 | 2032 | GBNIIE |  | Solceller | Solceller | 19674.424 | 0 | 20.28 | 0 | 20.28
KF22 | 2032 | GBNIIE |  | Uran | Kondens | 10282.8 | 0 | 54.378 | 0 | 164.783
KF22 | 2032 | HU |  | Biomasse | Industrivarme | 761.76 | 0 | 2.859 | 0 | 4.027
KF22 | 2032 | HU |  | Ellager | Ellager_batteri | 0 | 0 | 0 | 0 | 0
KF22 | 2032 | HU |  | Hydro | Hydro | 55.4 | 0 | 0.305 | 0 | 0.305
KF22 | 2032 | HU |  | Landvind | Landvind | 260.64 | 0 | 0.636 | 0 | 0.636
KF22 | 2032 | HU |  | Naturgas | Industriel overskudsel | 186.01 | 0 | 0.317 | 0 | 0.704
KF22 | 2032 | HU |  | Naturgas | Kondens | 3740.6 | 0 | 5.364 | 0 | 9.99
KF22 | 2032 | HU |  | Solceller | Solceller | 6563.239 | 0 | 6.588 | 0 | 6.588
KF22 | 2032 | HU |  | Uran | Kondens | 3880 | 0 | 29.266 | 0 | 88.685
KF22 | 2032 | IT |  | Biomasse | Industrivarme | 4759.45 | 0 | 20.828 | 0 | 29.335
KF22 | 2032 | IT |  | Brint | PtX_Brint | 0 | 0 | 0 | 0 | -0.024
KF22 | 2032 | IT |  | DemandSideResponse | DemandSideResponse | 2313.6 | 0 | 0 | 0 | 0
KF22 | 2032 | IT |  | Ellager | Ellager_batteri | 0 | 0 | 0 | 0 | 0
KF22 | 2032 | IT |  | Ellager | Ellager_hydro | 0 | 0 | -1.176 | 0 | 0
KF22 | 2032 | IT |  | Havvind | Havvind | 900 | 0 | 2.43 | 0 | 2.43
KF22 | 2032 | IT |  | Hydro | Hydro | 19219.173 | 0 | 75.685 | 0 | 31.294
KF22 | 2032 | IT |  | Landvind | Landvind | 19230.408 | 0 | 49.878 | 0 | 49.878
KF22 | 2032 | IT |  | Naturgas | Industriel overskudsel | 8603.2 | 0 | 39.067 | 0 | 86.816
KF22 | 2032 | IT |  | Naturgas | Kondens | 42643.928 | 0 | 20.615 | 0 | 34.416
KF22 | 2032 | IT |  | Olie | Kondens | 692.8 | 0 | 0 | 0 | 0
KF22 | 2032 | IT |  | PowerToX_El | PtX_Brint | -16.176 | 0 | -0.036 | 0 | 0.036
KF22 | 2032 | IT |  | Sol_CSP | Sol_CSP | 880 | 0 | 1.41 | 0 | 0
KF22 | 2032 | IT |  | Solceller | Solceller | 53022.441 | 0 | 69.3 | 0 | 69.3
KF22 | 2032 | NL |  | Biomasse | Industrivarme | 3921 | 0 | 13.457 | 0 | 18.954
KF22 | 2032 | NL |  | Brint | PtX_Brint | 0 | 0 | 0 | 0 | -0.541
KF22 | 2032 | NL |  | DemandSideResponse | DemandSideResponse | 700 | 0 | 0 | 0 | 0
KF22 | 2032 | NL |  | Ellager | Ellager_batteri | 0 | 0 | 0 | 0 | 0
KF22 | 2032 | NL |  | Havvind | Havvind | 12235.8 | 0 | 45.121 | 0 | 45.121
KF22 | 2032 | NL |  | Hydro | Hydro | 43.6 | 0 | 0.137 | 0 | 0.137
KF22 | 2032 | NL |  | Landvind | Landvind | 8116.4 | 0 | 24.83 | 0 | 24.83
KF22 | 2032 | NL |  | Naturgas | Industriel overskudsel | 3773.016 | 0 | 13.821 | 0 | 30.714
KF22 | 2032 | NL |  | Naturgas | Kondens | 10947.24 | 0 | 18.518 | 0 | 32.104
KF22 | 2032 | NL |  | PowerToX_El | PtX_Brint | -269.869 | 0 | -0.82 | 0 | 0.82
KF22 | 2032 | NL |  | Solceller | Solceller | 25000 | 0 | 21.734 | 0 | 21.734
KF22 | 2032 | NL |  | Uran | Kondens | 388.8 | 0 | 2.351 | 0 | 7.124
KF22 | 2032 | NO |  | Biomasse | Industrivarme | 76.242 | 0 | 0.58 | 0 | 0.817
KF22 | 2032 | NO |  | DemandSideResponse | DemandSideResponse | 3436.8 | 0 | 0 | 0 | 0
KF22 | 2032 | NO |  | Hydro | Hydro | 36789.96 | 0 | 152.407 | 0 | 0
KF22 | 2032 | NO |  | Landvind | Landvind | 7833.82 | 0 | 26.727 | 0 | 26.727
KF22 | 2032 | NO |  | Naturgas | Industriel overskudsel | 265 | 0 | 2.321 | 0 | 5.159
KF22 | 2032 | NO |  | Solceller | Solceller | 1400 | 0 | 1.268 | 0 | 1.268
KF22 | 2032 | PL |  | Biomasse | Industrivarme | 2689.75 | 0 | 11.739 | 0 | 16.533
KF22 | 2032 | PL |  | Brunkul | Kondens | 5986.452 | 0 | 8.894 | 0 | 21.218
KF22 | 2032 | PL |  | Ellager | Ellager_batteri | 0 | 0 | 0 | 0 | 0
KF22 | 2032 | PL |  | Ellager | Ellager_hydro | 0 | 0 | -0.136 | 0 | 0
KF22 | 2032 | PL |  | Havvind | Havvind | 4944 | 0 | 16.228 | 0 | 16.228
KF22 | 2032 | PL |  | Hydro | Hydro | 874.607 | 0 | 1.653 | 0 | 1.296
KF22 | 2032 | PL |  | Kul | Kondens | 10271.869 | 0 | 10.827 | 0 | 23.833
KF22 | 2032 | PL |  | Landvind | Landvind | 9475.2 | 0 | 21.158 | 0 | 21.158
KF22 | 2032 | PL |  | Naturgas | Industriel overskudsel | 6684.501 | 0 | 27.387 | 0 | 60.859
KF22 | 2032 | PL |  | Naturgas | Kondens | 6001 | 0 | 34.434 | 0 | 57.695
KF22 | 2032 | PL |  | Olie | Kondens | 502.835 | 0 | 0.61 | 0 | 1.393
KF22 | 2032 | PL |  | Solceller | Solceller | 9847.2 | 0 | 8.685 | 0 | 8.685
KF22 | 2032 | PL |  | Uran | Kondens | 1120 | 0 | 7.849 | 0 | 23.784
KF22 | 2032 | SE |  | Biomasse | Industrivarme | 4229.311 | 0 | 13.43 | 0 | 18.916
KF22 | 2032 | SE |  | DemandSideResponse | DemandSideResponse | 1391.04 | 0 | 0 | 0 | 0
KF22 | 2032 | SE |  | Ellager | Ellager_batteri | 0 | 0 | 0 | 0 | 0
KF22 | 2032 | SE |  | Havvind | Havvind | 1524.366 | 0 | 4.948 | 0 | 4.948
KF22 | 2032 | SE |  | Hydro | Hydro | 16483.68 | 0 | 66.412 | 0 | 0
KF22 | 2032 | SE |  | Landvind | Landvind | 18132.964 | 0 | 54.308 | 0 | 54.308
KF22 | 2032 | SE |  | Naturgas | Kondens | 164.031 | 0 | 0.001 | 0 | 0.001
KF22 | 2032 | SE |  | Solceller | Solceller | 4679.18 | 0 | 4.366 | 0 | 4.366
KF22 | 2032 | SE |  | Uran | Kondens | 5468 | 0 | 35.849 | 0 | 108.635
KF22 | 2033 | AT |  | Biomasse | Industrivarme | 600.341 | 0 | 3.392 | 0 | 4.778
KF22 | 2033 | AT |  | Brint | PtX_Brint | 0 | 0 | 0 | 0 | -1.729
KF22 | 2033 | AT |  | Ellager | Ellager_batteri | 0 | 0 | 0 | 0 | 0
KF22 | 2033 | AT |  | Ellager | Ellager_hydro | 0 | 0 | -0.037 | 0 | 0
KF22 | 2033 | AT |  | Hydro | Hydro | 14353.81 | 0 | 40.729 | 0 | 32.879
KF22 | 2033 | AT |  | Landvind | Landvind | 10199.3 | 0 | 24.677 | 0 | 24.677
KF22 | 2033 | AT |  | Naturgas | Industriel overskudsel | 953.168 | 0 | 4.747 | 0 | 10.549
KF22 | 2033 | AT |  | Naturgas | Kondens | 2877.89 | 0 | 4.292 | 0 | 7.44
KF22 | 2033 | AT |  | Olie | Kondens | 117.884 | 0 | 0 | 0 | 0
KF22 | 2033 | AT |  | PowerToX_El | PtX_Brint | -1000 | 0 | -2.619 | 0 | 2.619
KF22 | 2033 | AT |  | Solceller | Solceller | 15000 | 0 | 16.89 | 0 | 16.89
KF22 | 2033 | BE |  | Biomasse | Industrivarme | 863.631 | 0 | 3.548 | 0 | 4.998
KF22 | 2033 | BE |  | Brint | PtX_Brint | 0 | 0 | 0 | 0 | -0.05
KF22 | 2033 | BE |  | DemandSideResponse | DemandSideResponse | 1800 | 0 | 0 | 0 | 0
KF22 | 2033 | BE |  | Ellager | Ellager_batteri | 0 | 0 | 0 | 0 | 0
KF22 | 2033 | BE |  | Ellager | Ellager_hydro | 0 | 0 | -0.14 | 0 | 0
KF22 | 2033 | BE |  | Havvind | Havvind | 4798.7 | 0 | 17.411 | 0 | 17.411
KF22 | 2033 | BE |  | Hydro | Hydro | 148.148 | 0 | 0.464 | 0 | 0.464
KF22 | 2033 | BE |  | Landvind | Landvind | 4728.56 | 0 | 13.578 | 0 | 13.578
KF22 | 2033 | BE |  | Naturgas | Industriel overskudsel | 1324 | 0 | 5.452 | 0 | 12.115
KF22 | 2033 | BE |  | Naturgas | Kondens | 8496.91 | 0 | 17.813 | 0 | 30.229
KF22 | 2033 | BE |  | Olie | Kondens | 158.21 | 0 | 0 | 0 | 0
KF22 | 2033 | BE |  | PowerToX_El | PtX_Brint | -25 | 0 | -0.076 | 0 | 0.076
KF22 | 2033 | BE |  | Solceller | Solceller | 11566.766 | 0 | 11.263 | 0 | 11.263
KF22 | 2033 | CH |  | Biomasse | Industrivarme | 1197 | 0 | 4.853 | 0 | 6.835
KF22 | 2033 | CH |  | Ellager | Ellager_batteri | 0 | 0 | 0 | 0 | 0
KF22 | 2033 | CH |  | Ellager | Ellager_hydro | 0 | 0 | -0.812 | 0 | 0
KF22 | 2033 | CH |  | Hydro | Hydro | 12265 | 0 | 39.247 | 0 | 17.669
KF22 | 2033 | CH |  | Landvind | Landvind | 328.5 | 0 | 0.618 | 0 | 0.618
KF22 | 2033 | CH |  | Naturgas | Industriel overskudsel | 889.588 | 0 | 3.619 | 0 | 8.042
KF22 | 2033 | CH |  | Solceller | Solceller | 6400 | 0 | 6.131 | 0 | 6.131
KF22 | 2033 | CH |  | Uran | Kondens | 1795.5 | 0 | 13.148 | 0 | 39.844
KF22 | 2033 | CZSK |  | Biomasse | Industrivarme | 1342.607 | 0 | 7.371 | 0 | 10.382
KF22 | 2033 | CZSK |  | Brunkul | Kondens | 4197.944 | 0 | 2.291 | 0 | 5.143
KF22 | 2033 | CZSK |  | Ellager | Ellager_batteri | 0 | 0 | 0 | 0 | 0
KF22 | 2033 | CZSK |  | Ellager | Ellager_hydro | 0 | 0 | -0.158 | 0 | 0
KF22 | 2033 | CZSK |  | Hydro | Hydro | 3430.125 | 0 | 7.377 | 0 | 5.937
KF22 | 2033 | CZSK |  | Kul | Kondens | 675.479 | 0 | 0.236 | 0 | 0.514
KF22 | 2033 | CZSK |  | Landvind | Landvind | 1468.675 | 0 | 3.394 | 0 | 3.394
KF22 | 2033 | CZSK |  | Naturgas | Industriel overskudsel | 1584.778 | 0 | 5.393 | 0 | 11.984
KF22 | 2033 | CZSK |  | Naturgas | Kondens | 2241.159 | 0 | 7.251 | 0 | 12.952
KF22 | 2033 | CZSK |  | Olie | Kondens | 248.605 | 0 | 0.078 | 0 | 0.175
KF22 | 2033 | CZSK |  | Solceller | Solceller | 5396.656 | 0 | 5.713 | 0 | 5.713
KF22 | 2033 | CZSK |  | Uran | Kondens | 6769.768 | 0 | 47.665 | 0 | 144.439
KF22 | 2033 | DELU |  | Biomasse | Industrivarme | 6268.41 | 0 | 36.112 | 0 | 50.862
KF22 | 2033 | DELU |  | Brint | PtX_Brint | 0 | 0 | 0 | 0 | -4.485
KF22 | 2033 | DELU |  | Brunkul | Kondens | 6066.322 | 0 | 1.367 | 0 | 3.02
KF22 | 2033 | DELU |  | DemandSideResponse | DemandSideResponse | 1824.4 | 0 | 0.029 | 0 | 0
KF22 | 2033 | DELU |  | Ellager | Ellager_batteri | 0 | 0 | 0 | 0 | 0
KF22 | 2033 | DELU |  | Ellager | Ellager_hydro | 0 | 0 | -2.187 | 0 | 0
KF22 | 2033 | DELU |  | Havvind | Havvind | 25430.61 | 0 | 97.486 | 0 | 97.486
KF22 | 2033 | DELU |  | Hydro | Hydro | 6666.702 | 0 | 17.813 | 0 | 16.234
KF22 | 2033 | DELU |  | Kul | Kondens | 5459.703 | 0 | 0.137 | 0 | 0.299
KF22 | 2033 | DELU |  | Landvind | Landvind | 84693.19 | 0 | 191.27 | 0 | 191.27
KF22 | 2033 | DELU |  | Naturgas | Industriel overskudsel | 17316.472 | 0 | 66.75 | 0 | 148.333
KF22 | 2033 | DELU |  | Naturgas | Kondens | 25657.058 | 0 | 25.249 | 0 | 42.981
KF22 | 2033 | DELU |  | Olie | Kondens | 1011.368 | 0 | 0.047 | 0 | 0.103
KF22 | 2033 | DELU |  | PowerToX_El | PtX_Brint | -2456.15 | 0 | -6.796 | 0 | 6.796
KF22 | 2033 | DELU |  | Solceller | Solceller | 93982.712 | 0 | 94.208 | 0 | 94.208
KF22 | 2033 | DK1 |  | Biogas | Industriel overskudsel | 16.189 | 0 | 0.085 | 0 | 0.189
KF22 | 2033 | DK1 |  | Biogas | Kondens | 1.42 | 0 | 0.005 | 0 | 0.014
KF22 | 2033 | DK1 |  | Biomasse | Kondens | 0.04 | 0 | 0 | 0 | 0
KF22 | 2033 | DK1 |  | Havvind | Havvind | 3595.9 | 0 | 15.967 | 0 | 15.967
KF22 | 2033 | DK1 |  | Hydro | Hydro | 6.929 | 0 | 0.017 | 0 | 0.017
KF22 | 2033 | DK1 |  | Landvind | Landvind | 4731.465 | 0 | 12.769 | 0 | 12.769
KF22 | 2033 | DK1 |  | Naturgas | Industriel overskudsel | 87.783 | 0 | 0.084 | 0 | 0.22
KF22 | 2033 | DK1 |  | Naturgas | Kondens | 134.968 | 0 | 0 | 0 | 0.001
KF22 | 2033 | DK1 |  | Olie | Industriel overskudsel | 0.02 | 0 | 0 | 0 | 0
KF22 | 2033 | DK1 |  | Olie | Kondens | 35.7 | 0 | 0 | 0 | 0
KF22 | 2033 | DK1 |  | Solceller | Solceller | 6144 | 0 | 8.207 | 0 | 8.207
KF22 | 2033 | DK1 | Centrale områder | Affald | Kedel | 0 | 42.132 | 0 | 0.173 | 0.178
KF22 | 2033 | DK1 | Centrale områder | Affald | Kraftvarme | 91.459 | 338.623 | 0.244 | 1.458 | 1.635
KF22 | 2033 | DK1 | Centrale områder | Biogas | Industriel overskudsel | 6.619 | 0 | 0.038 | 0 | 0.079
KF22 | 2033 | DK1 | Centrale områder | Biogas | Industrivarme | 0 | 8.279 | 0 | 0.03 | 0.016
KF22 | 2033 | DK1 | Centrale områder | Biogas | Kraftvarme | 5.327 | 5.36 | 0.036 | 0.036 | 0.085
KF22 | 2033 | DK1 | Centrale områder | Biomasse | Kedel | 0 | 302.189 | 0 | 0.429 | 0.397
KF22 | 2033 | DK1 | Centrale områder | Biomasse | Kraftvarme | 310.374 | 828.306 | 1.272 | 4.023 | 5.606
KF22 | 2033 | DK1 | Centrale områder | Brint | PtX_Brint | 0 | 0 | 0 | 0 | -0.376
KF22 | 2033 | DK1 | Centrale områder | Elkedler | Elpatron | -1031.272 | 1023.98 | -0.349 | 0.347 | 0.349
KF22 | 2033 | DK1 | Centrale områder | Industrivarme | Industrivarme | 0 | 231.35 | 0 | 1.189 | 0
KF22 | 2033 | DK1 | Centrale områder | Industrivarme | PtX_Brint | 0 | 16.6 | 0 | 0.057 | 0
KF22 | 2033 | DK1 | Centrale områder | Naturgas | Industrivarme | 0 | 13.79 | 0 | 0 | 0
KF22 | 2033 | DK1 | Centrale områder | Naturgas | Kedel | 0 | 815.255 | 0 | 0.004 | 0.003
KF22 | 2033 | DK1 | Centrale områder | Naturgas | Kraftvarme | 587.491 | 678.602 | 0.042 | 0.032 | 0.104
KF22 | 2033 | DK1 | Centrale områder | Olie | Industriel overskudsel | 26 | 0 | 0.04 | 0 | 0.42
KF22 | 2033 | DK1 | Centrale områder | Olie | Industrivarme | 0 | 52.21 | 0 | 0.07 | 0.035
KF22 | 2033 | DK1 | Centrale områder | Olie | Kedel | 0 | 397.273 | 0 | 0.001 | 0.002
KF22 | 2033 | DK1 | Centrale områder | Olie | Kondens | 39 | 0 | 0 | 0 | 0
KF22 | 2033 | DK1 | Centrale områder | Olie | Kraftvarme | 0.287 | 1.208 | 0.001 | 0.005 | 0.005
KF22 | 2033 | DK1 | Centrale områder | PowerToX_El | PtX_Brint | -166 | 0 | -0.57 | 0 | 0.57
KF22 | 2033 | DK1 | Centrale områder | Solvarme | Solvarme | 0 | 4.1 | 0 | 0.002 | 0.002
KF22 | 2033 | DK1 | Centrale områder | Varmepumper | Varmepumper | -209.564 | 762.946 | -0.921 | 3.342 | 3.342
KF22 | 2033 | DK1 | Centrale områder | Varmepumper(geotermi) | Geotermi | -13.75 | 110 | -0.096 | 0.771 | 0.771
KF22 | 2033 | DK1 | Centrale områder | Varmepumper(overskudsvarme) | Varmepumper(overskudsvarme) | -26.623 | 135.6 | -0.142 | 0.718 | 0.718
KF22 | 2033 | DK1 | Større decentrale områder | Affald | Kedel | 0 | 40.047 | 0 | 0.115 | 0.098
KF22 | 2033 | DK1 | Større decentrale områder | Affald | Kraftvarme | 49.891 | 220.806 | 0.135 | 0.781 | 1.347
KF22 | 2033 | DK1 | Større decentrale områder | Biogas | Industriel overskudsel | 2.992 | 0 | 0.013 | 0 | 0.027
KF22 | 2033 | DK1 | Større decentrale områder | Biogas | Industrivarme | 0 | 1.61 | 0 | 0.003 | 0.002
KF22 | 2033 | DK1 | Større decentrale områder | Biogas | Kedel | 0 | 0.5 | 0 | 0 | 0
KF22 | 2033 | DK1 | Større decentrale områder | Biogas | Kraftvarme | 1.593 | 4.956 | 0.004 | 0.017 | 0.023
KF22 | 2033 | DK1 | Større decentrale områder | Biomasse | Industrivarme | 0 | 5.35 | 0 | 0.018 | 0.018
KF22 | 2033 | DK1 | Større decentrale områder | Biomasse | Kedel | 0 | 485.31 | 0 | 1.28 | 1.264
KF22 | 2033 | DK1 | Større decentrale områder | Biomasse | Kraftvarme | 10.388 | 40.235 | 0.031 | 0.177 | 0.215
KF22 | 2033 | DK1 | Større decentrale områder | Brint | PtX_Brint | 0 | 0 | 0 | 0 | -0.041
KF22 | 2033 | DK1 | Større decentrale områder | Elkedler | Elpatron | -259.236 | 257.6 | -0.077 | 0.076 | 0.077
KF22 | 2033 | DK1 | Større decentrale områder | Geotermi | Geotermi | 0 | 8.3 | 0 | 0.017 | 0.017
KF22 | 2033 | DK1 | Større decentrale områder | Industrivarme | Industrivarme | 0 | 14.5 | 0 | 0.022 | 0
KF22 | 2033 | DK1 | Større decentrale områder | Industrivarme | PtX_Brint | 0 | 1.8 | 0 | 0.006 | 0
KF22 | 2033 | DK1 | Større decentrale områder | Naturgas | Kedel | 0 | 550.17 | 0 | 0.029 | 0.029
KF22 | 2033 | DK1 | Større decentrale områder | Naturgas | Kraftvarme | 209.31 | 220.728 | 0.026 | 0.03 | 0.055
KF22 | 2033 | DK1 | Større decentrale områder | Olie | Kedel | 0 | 54.204 | 0 | 0.001 | 0
KF22 | 2033 | DK1 | Større decentrale områder | Olie | Kraftvarme | 0.256 | 2.025 | 0.001 | 0.007 | 0.022
KF22 | 2033 | DK1 | Større decentrale områder | PowerToX_El | PtX_Brint | -18 | 0 | -0.062 | 0 | 0.062
KF22 | 2033 | DK1 | Større decentrale områder | Solvarme | Solvarme | 0 | 163.9 | 0 | 0.115 | 0.115
KF22 | 2033 | DK1 | Større decentrale områder | Varmepumper | Varmepumper | -84.027 | 309.569 | -0.397 | 1.473 | 1.473
KF22 | 2033 | DK1 | Større decentrale områder | Varmepumper(overskudsvarme) | Varmepumper(overskudsvarme) | -6.511 | 32.686 | -0.053 | 0.265 | 0.265
KF22 | 2033 | DK1 | Mindre decentrale områder | Affald | Kedel | 0 | 7.147 | 0 | 0.023 | 0.024
KF22 | 2033 | DK1 | Mindre decentrale områder | Affald | Kraftvarme | 2.43 | 10.418 | 0.005 | 0.042 | 0.053
KF22 | 2033 | DK1 | Mindre decentrale områder | Biogas | Industriel overskudsel | 19.338 | 0 | 0.116 | 0 | 0.208
KF22 | 2033 | DK1 | Mindre decentrale områder | Biogas | Industrivarme | 0 | 25.658 | 0 | 0.053 | 0.027
KF22 | 2033 | DK1 | Mindre decentrale områder | Biogas | Kedel | 0 | 13.694 | 0 | 0.01 | 0.01
KF22 | 2033 | DK1 | Mindre decentrale områder | Biomasse | Industrivarme | 0 | 56.925 | 0 | 0.063 | 0.073
KF22 | 2033 | DK1 | Mindre decentrale områder | Biomasse | Kedel | 0 | 761.545 | 0 | 3.188 | 3.095
KF22 | 2033 | DK1 | Mindre decentrale områder | Biomasse | Kraftvarme | 8.785 | 47.772 | 0.044 | 0.251 | 0.271
KF22 | 2033 | DK1 | Mindre decentrale områder | Brint | PtX_Brint | 0 | 0 | 0 | 0 | -0.023
KF22 | 2033 | DK1 | Mindre decentrale områder | Elkedler | Elpatron | -593.607 | 591.49 | -0.334 | 0.333 | 0.334
KF22 | 2033 | DK1 | Mindre decentrale områder | Industrivarme | Industrivarme | 0 | 75.42 | 0 | 0.216 | 0
KF22 | 2033 | DK1 | Mindre decentrale områder | Industrivarme | PtX_Brint | 0 | 1 | 0 | 0.003 | 0
KF22 | 2033 | DK1 | Mindre decentrale områder | Naturgas | Industriel overskudsel | 6.9 | 0 | 0 | 0 | 0
KF22 | 2033 | DK1 | Mindre decentrale områder | Naturgas | Industrivarme | 0 | 2.66 | 0 | 0.003 | 0.004
KF22 | 2033 | DK1 | Mindre decentrale områder | Naturgas | Kedel | 0 | 518.811 | 0 | 0.072 | 0.075
KF22 | 2033 | DK1 | Mindre decentrale områder | Naturgas | Kraftvarme | 322.684 | 419.26 | 0.287 | 0.375 | 0.744
KF22 | 2033 | DK1 | Mindre decentrale områder | Olie | Industrivarme | 0 | 0.315 | 0 | 0 | 0
KF22 | 2033 | DK1 | Mindre decentrale områder | Olie | Kedel | 0 | 260.7 | 0 | 0 | 0
KF22 | 2033 | DK1 | Mindre decentrale områder | PowerToX_El | PtX_Brint | -10 | 0 | -0.035 | 0 | 0.035
KF22 | 2033 | DK1 | Mindre decentrale områder | Solvarme | Solvarme | 0 | 856.231 | 0 | 0.575 | 0.575
KF22 | 2033 | DK1 | Mindre decentrale områder | Varmepumper | Varmepumper | -87.825 | 290.792 | -0.373 | 1.365 | 1.365
KF22 | 2033 | DK1 | Mindre decentrale områder | Varmepumper(overskudsvarme) | Varmepumper(overskudsvarme) | -7.487 | 30.519 | -0.043 | 0.212 | 0.212
KF22 | 2033 | DK2 |  | Biogas | Industriel overskudsel | 5.375 | 0 | 0.026 | 0 | 0.059
KF22 | 2033 | DK2 |  | Havvind | Havvind | 3343.6 | 0 | 14.296 | 0 | 14.296
KF22 | 2033 | DK2 |  | Hydro | Hydro | 0.015 | 0 | 0 | 0 | 0
KF22 | 2033 | DK2 |  | Landvind | Landvind | 884.404 | 0 | 2.517 | 0 | 2.517
KF22 | 2033 | DK2 |  | Naturgas | Industriel overskudsel | 37.995 | 0 | 0.01 | 0 | 0.022
KF22 | 2033 | DK2 |  | Naturgas | Kondens | 18.48 | 0 | 0.002 | 0 | 0.007
KF22 | 2033 | DK2 |  | Olie | Kondens | 36.323 | 0 | 0 | 0 | 0
KF22 | 2033 | DK2 |  | Solceller | Solceller | 3366 | 0 | 4.56 | 0 | 4.56
KF22 | 2033 | DK2 | Centrale områder | Affald | Kedel | 0 | 8 | 0 | 0.033 | 0.037
KF22 | 2033 | DK2 | Centrale områder | Affald | Kraftvarme | 112.935 | 363.879 | 0.417 | 2.184 | 2.967
KF22 | 2033 | DK2 | Centrale områder | Biogas | Industriel overskudsel | 1.66 | 0 | 0.006 | 0 | 0.012
KF22 | 2033 | DK2 | Centrale områder | Biogas | Industrivarme | 0 | 0.75 | 0 | 0.004 | 0.002
KF22 | 2033 | DK2 | Centrale områder | Biogas | Kedel | 0 | 14.716 | 0 | 0.003 | 0.004
KF22 | 2033 | DK2 | Centrale områder | Biomasse | Kedel | 0 | 3.65 | 0 | 0.004 | 0.004
KF22 | 2033 | DK2 | Centrale områder | Biomasse | Kraftvarme | 902.4 | 1705.174 | 1.981 | 5.063 | 7.659
KF22 | 2033 | DK2 | Centrale områder | Brint | PtX_Brint | 0 | 0 | 0 | 0 | -0.172
KF22 | 2033 | DK2 | Centrale områder | Elkedler | Elpatron | -852.654 | 843.66 | -0.388 | 0.384 | 0.388
KF22 | 2033 | DK2 | Centrale områder | Industrivarme | Industrivarme | 0 | 1.1 | 0 | 0.002 | 0
KF22 | 2033 | DK2 | Centrale områder | Industrivarme | PtX_Brint | 0 | 6 | 0 | 0.026 | 0
KF22 | 2033 | DK2 | Centrale områder | Naturgas | Industriel overskudsel | 0.92 | 0 | 0 | 0 | 0.001
KF22 | 2033 | DK2 | Centrale områder | Naturgas | Kedel | 0 | 1059.562 | 0 | 0 | 0
KF22 | 2033 | DK2 | Centrale områder | Naturgas | Kondens | 2.7 | 0 | 0 | 0 | 0
KF22 | 2033 | DK2 | Centrale områder | Naturgas | Kraftvarme | 155.528 | 89.653 | 0.085 | 0.033 | 0.184
KF22 | 2033 | DK2 | Centrale områder | Olie | Industriel overskudsel | 1.25 | 0 | 0 | 0 | 0
KF22 | 2033 | DK2 | Centrale områder | Olie | Kedel | 0 | 319.313 | 0 | 0 | 0
KF22 | 2033 | DK2 | Centrale områder | Olie | Kondens | 84.1 | 0 | 0 | 0 | 0
KF22 | 2033 | DK2 | Centrale områder | Olie | Kraftvarme | 2.237 | 6.419 | 0.01 | 0.033 | 0.045
KF22 | 2033 | DK2 | Centrale områder | PowerToX_El | PtX_Brint | -60 | 0 | -0.26 | 0 | 0.26
KF22 | 2033 | DK2 | Centrale områder | Solvarme | Solvarme | 0 | 2.1 | 0 | 0.001 | 0.001
KF22 | 2033 | DK2 | Centrale områder | Varmepumper | Varmepumper | -125.304 | 461.4 | -0.489 | 1.804 | 1.804
KF22 | 2033 | DK2 | Centrale områder | Varmepumper(overskudsvarme) | Varmepumper(overskudsvarme) | -67.357 | 321.8 | -0.377 | 1.867 | 1.867
KF22 | 2033 | DK2 | Større decentrale områder | Affald | Kedel | 0 | 8.338 | 0 | 0.022 | 0.026
KF22 | 2033 | DK2 | Større decentrale områder | Affald | Kraftvarme | 36.204 | 102.527 | 0.113 | 0.455 | 0.701
KF22 | 2033 | DK2 | Større decentrale områder | Biogas | Industriel overskudsel | 0.46 | 0 | 0.002 | 0 | 0.005
KF22 | 2033 | DK2 | Større decentrale områder | Biogas | Industrivarme | 0 | 1.33 | 0 | 0.002 | 0.003
KF22 | 2033 | DK2 | Større decentrale områder | Biomasse | Kedel | 0 | 193.054 | 0 | 0.494 | 0.48
KF22 | 2033 | DK2 | Større decentrale områder | Biomasse | Kraftvarme | 31.062 | 127.587 | 0.066 | 0.306 | 0.435
KF22 | 2033 | DK2 | Større decentrale områder | Elkedler | Elpatron | -201.055 | 198.8 | -0.062 | 0.061 | 0.062
KF22 | 2033 | DK2 | Større decentrale områder | Industrivarme | Industrivarme | 0 | 2 | 0 | 0.01 | 0
KF22 | 2033 | DK2 | Større decentrale områder | Naturgas | Kedel | 0 | 304.105 | 0 | 0.005 | 0.005
KF22 | 2033 | DK2 | Større decentrale områder | Naturgas | Kraftvarme | 71.043 | 81.502 | 0.005 | 0.007 | 0.014
KF22 | 2033 | DK2 | Større decentrale områder | Olie | Kedel | 0 | 19.468 | 0 | 0 | 0
KF22 | 2033 | DK2 | Større decentrale områder | Olie | Kraftvarme | 0.027 | 0.104 | 0 | 0 | 0.001
KF22 | 2033 | DK2 | Større decentrale områder | Solvarme | Solvarme | 0 | 2.88 | 0 | 0.002 | 0.002
KF22 | 2033 | DK2 | Større decentrale områder | Varmepumper | Varmepumper | -66.285 | 248.4 | -0.353 | 1.33 | 1.33
KF22 | 2033 | DK2 | Større decentrale områder | Varmepumper(overskudsvarme) | Varmepumper(overskudsvarme) | -0.759 | 3.6 | -0.006 | 0.03 | 0.03
KF22 | 2033 | DK2 | Mindre decentrale områder | Affald | Kedel | 0 | 3.168 | 0 | 0.022 | 0.026
KF22 | 2033 | DK2 | Mindre decentrale områder | Biogas | Industriel overskudsel | 0.53 | 0 | 0.003 | 0 | 0.005
KF22 | 2033 | DK2 | Mindre decentrale områder | Biogas | Kedel | 0 | 2.424 | 0 | 0.001 | 0.001
KF22 | 2033 | DK2 | Mindre decentrale områder | Biogas | Kraftvarme | 3.15 | 4.071 | 0.023 | 0.029 | 0.054
KF22 | 2033 | DK2 | Mindre decentrale områder | Biomasse | Industrivarme | 0 | 3.8 | 0 | 0.026 | 0.026
KF22 | 2033 | DK2 | Mindre decentrale områder | Biomasse | Kedel | 0 | 265.083 | 0 | 1.004 | 1.025
KF22 | 2033 | DK2 | Mindre decentrale områder | Biomasse | Kraftvarme | 14.983 | 47 | 0.082 | 0.26 | 0.386
KF22 | 2033 | DK2 | Mindre decentrale områder | Elkedler | Elpatron | -170.152 | 168.94 | -0.073 | 0.072 | 0.073
KF22 | 2033 | DK2 | Mindre decentrale områder | Industrivarme | Industrivarme | 0 | 19 | 0 | 0.063 | 0
KF22 | 2033 | DK2 | Mindre decentrale områder | Naturgas | Kedel | 0 | 293.434 | 0 | 0.019 | 0.02
KF22 | 2033 | DK2 | Mindre decentrale områder | Naturgas | Kondens | 2 | 0 | 0 | 0 | 0
KF22 | 2033 | DK2 | Mindre decentrale områder | Naturgas | Kraftvarme | 90.231 | 109.198 | 0.019 | 0.026 | 0.054
KF22 | 2033 | DK2 | Mindre decentrale områder | Olie | Kedel | 0 | 87.752 | 0 | 0.001 | 0.001
KF22 | 2033 | DK2 | Mindre decentrale områder | Olie | Kondens | 474 | 0 | 0 | 0 | 0
KF22 | 2033 | DK2 | Mindre decentrale områder | Solvarme | Solvarme | 0 | 185.047 | 0 | 0.137 | 0.137
KF22 | 2033 | DK2 | Mindre decentrale områder | Varmepumper | Varmepumper | -55.472 | 194.22 | -0.296 | 1.049 | 1.049
KF22 | 2033 | DK2 | Mindre decentrale områder | Varmepumper(overskudsvarme) | Varmepumper(overskudsvarme) | -0.439 | 1.8 | -0.003 | 0.012 | 0.012
KF22 | 2033 | EELVLT |  | Biomasse | Industrivarme | 785.004 | 0 | 6.347 | 0 | 8.94
KF22 | 2033 | EELVLT |  | DemandSideResponse | DemandSideResponse | 318.8 | 0 | 0 | 0 | 0
KF22 | 2033 | EELVLT |  | Ellager | Ellager_batteri | 0 | 0 | 0 | 0 | 0
KF22 | 2033 | EELVLT |  | Ellager | Ellager_hydro | 0 | 0 | -0.104 | 0 | 0
KF22 | 2033 | EELVLT |  | Havvind | Havvind | 1292.199 | 0 | 4.183 | 0 | 4.183
KF22 | 2033 | EELVLT |  | Hydro | Hydro | 1709.96 | 0 | 2.397 | 0 | 2.397
KF22 | 2033 | EELVLT |  | Landvind | Landvind | 3004.6 | 0 | 7.731 | 0 | 7.731
KF22 | 2033 | EELVLT |  | Naturgas | Industriel overskudsel | 284.2 | 0 | 1.957 | 0 | 4.35
KF22 | 2033 | EELVLT |  | Naturgas | Kondens | 1985 | 0 | 1.926 | 0 | 3.296
KF22 | 2033 | EELVLT |  | Olie | Kondens | 646.76 | 0 | 0.016 | 0 | 0.042
KF22 | 2033 | EELVLT |  | Sol_CSP | Sol_CSP | 36 | 0 | 0.039 | 0 | 0
KF22 | 2033 | EELVLT |  | Solceller | Solceller | 1847.7 | 0 | 2.027 | 0 | 2.027
KF22 | 2033 | ESPT |  | Biomasse | Industrivarme | 3015.39 | 0 | 11.838 | 0 | 16.674
KF22 | 2033 | ESPT |  | Brint | PtX_Brint | 0 | 0 | 0 | 0 | -11.921
KF22 | 2033 | ESPT |  | DemandSideResponse | DemandSideResponse | 1600 | 0 | 0.431 | 0 | 0
KF22 | 2033 | ESPT |  | Ellager | Ellager_batteri | 0 | 0 | 0 | 0 | 0
KF22 | 2033 | ESPT |  | Ellager | Ellager_hydro | 0 | 0 | -1.802 | 0 | 0
KF22 | 2033 | ESPT |  | Havvind | Havvind | 480.4 | 0 | 1.193 | 0 | 1.193
KF22 | 2033 | ESPT |  | Hydro | Hydro | 25701.411 | 0 | 39.938 | 0 | 8.621
KF22 | 2033 | ESPT |  | Landvind | Landvind | 60006.55 | 0 | 162.296 | 0 | 162.296
KF22 | 2033 | ESPT |  | Naturgas | Industriel overskudsel | 4685.5 | 0 | 22.13 | 0 | 49.177
KF22 | 2033 | ESPT |  | Naturgas | Kondens | 28027.392 | 0 | 2.758 | 0 | 4.834
KF22 | 2033 | ESPT |  | PowerToX_El | PtX_Brint | -3714.228 | 0 | -18.063 | 0 | 18.063
KF22 | 2033 | ESPT |  | Sol_CSP | Sol_CSP | 7702.6 | 0 | 17.058 | 0 | 0
KF22 | 2033 | ESPT |  | Solceller | Solceller | 54667.649 | 0 | 102.983 | 0 | 102.983
KF22 | 2033 | ESPT |  | Uran | Kondens | 2128.504 | 0 | 11.554 | 0 | 35.011
KF22 | 2033 | FI |  | Biomasse | Industrivarme | 3775.03 | 0 | 15.117 | 0 | 21.292
KF22 | 2033 | FI |  | DemandSideResponse | DemandSideResponse | 5413.3 | 0 | 1.387 | 0 | 0
KF22 | 2033 | FI |  | Ellager | Ellager_batteri | 0 | 0 | 0 | 0 | 0
KF22 | 2033 | FI |  | Havvind | Havvind | 42 | 0 | 0.122 | 0 | 0.122
KF22 | 2033 | FI |  | Hydro | Hydro | 3199.999 | 0 | 14 | 0 | 0
KF22 | 2033 | FI |  | Kul | Kondens | 139.942 | 0 | 0.018 | 0 | 0.05
KF22 | 2033 | FI |  | Landvind | Landvind | 12709.764 | 0 | 33.193 | 0 | 33.193
KF22 | 2033 | FI |  | Naturgas | Industriel overskudsel | 2666 | 0 | 1.161 | 0 | 2.579
KF22 | 2033 | FI |  | Naturgas | Kondens | 821.3 | 0 | 0.168 | 0 | 0.346
KF22 | 2033 | FI |  | Olie | Kondens | 4.328 | 0 | 0.001 | 0 | 0.002
KF22 | 2033 | FI |  | Solceller | Solceller | 1096 | 0 | 0.887 | 0 | 0.887
KF22 | 2033 | FI |  | Uran | Kondens | 4182.8 | 0 | 31.232 | 0 | 94.643
KF22 | 2033 | FR |  | Biomasse | Industrivarme | 2308.2 | 0 | 9.504 | 0 | 13.385
KF22 | 2033 | FR |  | DemandSideResponse | DemandSideResponse | 5850 | 0 | 0 | 0 | 0
KF22 | 2033 | FR |  | Ellager | Ellager_batteri | 0 | 0 | 0 | 0 | 0
KF22 | 2033 | FR |  | Ellager | Ellager_hydro | 0 | 0 | -0.242 | 0 | 0
KF22 | 2033 | FR |  | Havvind | Havvind | 6358.9 | 0 | 22.232 | 0 | 22.232
KF22 | 2033 | FR |  | Hydro | Hydro | 24024.409 | 0 | 57.509 | 0 | 40.12
KF22 | 2033 | FR |  | Landvind | Landvind | 42393.7 | 0 | 109.655 | 0 | 109.655
KF22 | 2033 | FR |  | Naturgas | Industriel overskudsel | 9449.9 | 0 | 18.351 | 0 | 40.78
KF22 | 2033 | FR |  | Naturgas | Kondens | 7115.5 | 0 | 0.942 | 0 | 1.618
KF22 | 2033 | FR |  | Olie | Kondens | 679.7 | 0 | 0 | 0 | 0
KF22 | 2033 | FR |  | Solceller | Solceller | 44046 | 0 | 52.19 | 0 | 52.19
KF22 | 2033 | FR |  | Uran | Kondens | 53687.8 | 0 | 292.08 | 0 | 885.091
KF22 | 2033 | GBNIIE |  | Biomasse | Industrivarme | 9119.688 | 0 | 59.786 | 0 | 84.206
KF22 | 2033 | GBNIIE |  | Brint | PtX_Brint | 0 | 0 | 0 | 0 | -3.466
KF22 | 2033 | GBNIIE |  | Brunkul | Kondens | 54.417 | 0 | 0 | 0 | 0.001
KF22 | 2033 | GBNIIE |  | DemandSideResponse | DemandSideResponse | 2896.542 | 0 | 0 | 0 | 0
KF22 | 2033 | GBNIIE |  | Ellager | Ellager_batteri | 0 | 0 | 0 | 0 | 0
KF22 | 2033 | GBNIIE |  | Ellager | Ellager_hydro | 0 | 0 | -0.52 | 0 | 0
KF22 | 2033 | GBNIIE |  | Havvind | Havvind | 32117.7 | 0 | 113.425 | 0 | 113.425
KF22 | 2033 | GBNIIE |  | Hydro | Hydro | 2188.758 | 0 | 6.398 | 0 | 6.398
KF22 | 2033 | GBNIIE |  | Landvind | Landvind | 23709.3 | 0 | 62.566 | 0 | 62.566
KF22 | 2033 | GBNIIE |  | Naturgas | Industriel overskudsel | 7579.458 | 0 | 35.753 | 0 | 79.45
KF22 | 2033 | GBNIIE |  | Naturgas | Kondens | 42336.97 | 0 | 9.394 | 0 | 15.739
KF22 | 2033 | GBNIIE |  | Olie | Kondens | 1027.183 | 0 | 0 | 0 | 0
KF22 | 2033 | GBNIIE |  | PowerToX_El | PtX_Brint | -1295.904 | 0 | -5.252 | 0 | 5.252
KF22 | 2033 | GBNIIE |  | Solceller | Solceller | 20750.121 | 0 | 21.387 | 0 | 21.387
KF22 | 2033 | GBNIIE |  | Uran | Kondens | 10783.7 | 0 | 56.733 | 0 | 171.919
KF22 | 2033 | HU |  | Biomasse | Industrivarme | 717.04 | 0 | 2.691 | 0 | 3.79
KF22 | 2033 | HU |  | Ellager | Ellager_batteri | 0 | 0 | 0 | 0 | 0
KF22 | 2033 | HU |  | Hydro | Hydro | 55.6 | 0 | 0.306 | 0 | 0.306
KF22 | 2033 | HU |  | Landvind | Landvind | 228.06 | 0 | 0.563 | 0 | 0.563
KF22 | 2033 | HU |  | Naturgas | Industriel overskudsel | 219.508 | 0 | 0.374 | 0 | 0.831
KF22 | 2033 | HU |  | Naturgas | Kondens | 4051.4 | 0 | 4.429 | 0 | 8.234
KF22 | 2033 | HU |  | Solceller | Solceller | 6617.834 | 0 | 6.642 | 0 | 6.642
KF22 | 2033 | HU |  | Uran | Kondens | 3690 | 0 | 27.719 | 0 | 83.998
KF22 | 2033 | IT |  | Biomasse | Industrivarme | 4782.018 | 0 | 20.955 | 0 | 29.513
KF22 | 2033 | IT |  | Brint | PtX_Brint | 0 | 0 | 0 | 0 | -0.044
KF22 | 2033 | IT |  | DemandSideResponse | DemandSideResponse | 2312.4 | 0 | 0 | 0 | 0
KF22 | 2033 | IT |  | Ellager | Ellager_batteri | 0 | 0 | 0 | 0 | 0
KF22 | 2033 | IT |  | Ellager | Ellager_hydro | 0 | 0 | -1.296 | 0 | 0
KF22 | 2033 | IT |  | Havvind | Havvind | 900 | 0 | 2.493 | 0 | 2.493
KF22 | 2033 | IT |  | Hydro | Hydro | 19183.277 | 0 | 75.51 | 0 | 31.128
KF22 | 2033 | IT |  | Landvind | Landvind | 19645.607 | 0 | 51.561 | 0 | 51.561
KF22 | 2033 | IT |  | Naturgas | Industriel overskudsel | 8275.8 | 0 | 37.58 | 0 | 83.512
KF22 | 2033 | IT |  | Naturgas | Kondens | 42852.062 | 0 | 20.114 | 0 | 33.593
KF22 | 2033 | IT |  | Olie | Kondens | 606.2 | 0 | 0 | 0 | 0
KF22 | 2033 | IT |  | PowerToX_El | PtX_Brint | -24.264 | 0 | -0.067 | 0 | 0.067
KF22 | 2033 | IT |  | Sol_CSP | Sol_CSP | 880 | 0 | 1.41 | 0 | 0
KF22 | 2033 | IT |  | Solceller | Solceller | 53973.386 | 0 | 70.489 | 0 | 70.489
KF22 | 2033 | NL |  | Biomasse | Industrivarme | 3921 | 0 | 13.445 | 0 | 18.936
KF22 | 2033 | NL |  | Brint | PtX_Brint | 0 | 0 | 0 | 0 | -0.824
KF22 | 2033 | NL |  | DemandSideResponse | DemandSideResponse | 700 | 0 | 0 | 0 | 0
KF22 | 2033 | NL |  | Ellager | Ellager_batteri | 0 | 0 | 0 | 0 | 0
KF22 | 2033 | NL |  | Havvind | Havvind | 12725.2 | 0 | 48.094 | 0 | 48.094
KF22 | 2033 | NL |  | Hydro | Hydro | 43.9 | 0 | 0.138 | 0 | 0.138
KF22 | 2033 | NL |  | Landvind | Landvind | 8274.6 | 0 | 25.832 | 0 | 25.832
KF22 | 2033 | NL |  | Naturgas | Industriel overskudsel | 3772.639 | 0 | 13.827 | 0 | 30.728
KF22 | 2033 | NL |  | Naturgas | Kondens | 10854.21 | 0 | 17.491 | 0 | 30.33
KF22 | 2033 | NL |  | PowerToX_El | PtX_Brint | -404.803 | 0 | -1.249 | 0 | 1.249
KF22 | 2033 | NL |  | Solceller | Solceller | 25000 | 0 | 21.645 | 0 | 21.645
KF22 | 2033 | NL |  | Uran | Kondens | 340.2 | 0 | 2.04 | 0 | 6.181
KF22 | 2033 | NO |  | Biomasse | Industrivarme | 76.212 | 0 | 0.58 | 0 | 0.816
KF22 | 2033 | NO |  | DemandSideResponse | DemandSideResponse | 3795.2 | 0 | 0 | 0 | 0
KF22 | 2033 | NO |  | Hydro | Hydro | 36698.84 | 0 | 152.03 | 0 | 0
KF22 | 2033 | NO |  | Landvind | Landvind | 7868.593 | 0 | 27.077 | 0 | 27.077
KF22 | 2033 | NO |  | Naturgas | Industriel overskudsel | 265 | 0 | 2.321 | 0 | 5.159
KF22 | 2033 | NO |  | Solceller | Solceller | 1350 | 0 | 1.222 | 0 | 1.222
KF22 | 2033 | PL |  | Biomasse | Industrivarme | 2645.032 | 0 | 11.544 | 0 | 16.259
KF22 | 2033 | PL |  | Brunkul | Kondens | 5374.673 | 0 | 5.22 | 0 | 12.306
KF22 | 2033 | PL |  | Ellager | Ellager_batteri | 0 | 0 | 0 | 0 | 0
KF22 | 2033 | PL |  | Ellager | Ellager_hydro | 0 | 0 | -0.122 | 0 | 0
KF22 | 2033 | PL |  | Havvind | Havvind | 5616 | 0 | 18.926 | 0 | 18.926
KF22 | 2033 | PL |  | Hydro | Hydro | 877.406 | 0 | 1.66 | 0 | 1.303
KF22 | 2033 | PL |  | Kul | Kondens | 9801.473 | 0 | 5.541 | 0 | 12.17
KF22 | 2033 | PL |  | Landvind | Landvind | 9253.3 | 0 | 21.232 | 0 | 21.232
KF22 | 2033 | PL |  | Naturgas | Industriel overskudsel | 6818.813 | 0 | 27.937 | 0 | 62.082
KF22 | 2033 | PL |  | Naturgas | Kondens | 6501 | 0 | 29.693 | 0 | 49.817
KF22 | 2033 | PL |  | Olie | Kondens | 469.365 | 0 | 0.333 | 0 | 0.757
KF22 | 2033 | PL |  | Solceller | Solceller | 11135.8 | 0 | 9.822 | 0 | 9.822
KF22 | 2033 | PL |  | Uran | Kondens | 1680 | 0 | 11.601 | 0 | 35.154
KF22 | 2033 | SE |  | Biomasse | Industrivarme | 4223.772 | 0 | 13.412 | 0 | 18.89
KF22 | 2033 | SE |  | DemandSideResponse | DemandSideResponse | 1217.16 | 0 | 0 | 0 | 0
KF22 | 2033 | SE |  | Ellager | Ellager_batteri | 0 | 0 | 0 | 0 | 0
KF22 | 2033 | SE |  | Havvind | Havvind | 1650.071 | 0 | 5.526 | 0 | 5.526
KF22 | 2033 | SE |  | Hydro | Hydro | 16501.97 | 0 | 66.484 | 0 | 0
KF22 | 2033 | SE |  | Landvind | Landvind | 18774.594 | 0 | 57.225 | 0 | 57.225
KF22 | 2033 | SE |  | Naturgas | Kondens | 190.652 | 0 | 0.001 | 0 | 0.001
KF22 | 2033 | SE |  | Solceller | Solceller | 5015.533 | 0 | 4.679 | 0 | 4.679
KF22 | 2033 | SE |  | Uran | Kondens | 4784.5 | 0 | 30.926 | 0 | 93.714
KF22 | 2034 | AT |  | Biomasse | Industrivarme | 600.149 | 0 | 3.391 | 0 | 4.776
KF22 | 2034 | AT |  | Brint | PtX_Brint | 0 | 0 | 0 | 0 | -1.662
KF22 | 2034 | AT |  | Ellager | Ellager_batteri | 0 | 0 | 0 | 0 | 0
KF22 | 2034 | AT |  | Ellager | Ellager_hydro | 0 | 0 | -0.037 | 0 | 0
KF22 | 2034 | AT |  | Hydro | Hydro | 14454.98 | 0 | 40.738 | 0 | 32.89
KF22 | 2034 | AT |  | Landvind | Landvind | 10599.4 | 0 | 25.931 | 0 | 25.931
KF22 | 2034 | AT |  | Naturgas | Industriel overskudsel | 953.144 | 0 | 4.747 | 0 | 10.548
KF22 | 2034 | AT |  | Naturgas | Kondens | 2698.62 | 0 | 4.252 | 0 | 7.366
KF22 | 2034 | AT |  | Olie | Kondens | 101.044 | 0 | 0 | 0 | 0
KF22 | 2034 | AT |  | PowerToX_El | PtX_Brint | -1000 | 0 | -2.519 | 0 | 2.519
KF22 | 2034 | AT |  | Solceller | Solceller | 16000 | 0 | 18.016 | 0 | 18.016
KF22 | 2034 | BE |  | Biomasse | Industrivarme | 846.827 | 0 | 3.477 | 0 | 4.898
KF22 | 2034 | BE |  | Brint | PtX_Brint | 0 | 0 | 0 | 0 | -0.049
KF22 | 2034 | BE |  | DemandSideResponse | DemandSideResponse | 1800 | 0 | 0 | 0 | 0
KF22 | 2034 | BE |  | Ellager | Ellager_batteri | 0 | 0 | 0 | 0 | 0
KF22 | 2034 | BE |  | Ellager | Ellager_hydro | 0 | 0 | -0.135 | 0 | 0
KF22 | 2034 | BE |  | Havvind | Havvind | 4980.6 | 0 | 18.231 | 0 | 18.231
KF22 | 2034 | BE |  | Hydro | Hydro | 148.127 | 0 | 0.464 | 0 | 0.464
KF22 | 2034 | BE |  | Landvind | Landvind | 4825.766 | 0 | 14.085 | 0 | 14.085
KF22 | 2034 | BE |  | Naturgas | Industriel overskudsel | 1324 | 0 | 5.452 | 0 | 12.115
KF22 | 2034 | BE |  | Naturgas | Kondens | 8523.78 | 0 | 18.02 | 0 | 30.593
KF22 | 2034 | BE |  | Olie | Kondens | 158.18 | 0 | 0 | 0 | 0
KF22 | 2034 | BE |  | PowerToX_El | PtX_Brint | -25 | 0 | -0.074 | 0 | 0.074
KF22 | 2034 | BE |  | Solceller | Solceller | 11956.514 | 0 | 11.641 | 0 | 11.641
KF22 | 2034 | CH |  | Biomasse | Industrivarme | 1197 | 0 | 4.852 | 0 | 6.834
KF22 | 2034 | CH |  | Ellager | Ellager_batteri | 0 | 0 | 0 | 0 | 0
KF22 | 2034 | CH |  | Ellager | Ellager_hydro | 0 | 0 | -0.82 | 0 | 0
KF22 | 2034 | CH |  | Hydro | Hydro | 12265 | 0 | 39.246 | 0 | 17.669
KF22 | 2034 | CH |  | Landvind | Landvind | 353 | 0 | 0.67 | 0 | 0.67
KF22 | 2034 | CH |  | Naturgas | Industriel overskudsel | 889.504 | 0 | 3.619 | 0 | 8.041
KF22 | 2034 | CH |  | Solceller | Solceller | 6700 | 0 | 6.419 | 0 | 6.419
KF22 | 2034 | CH |  | Uran | Kondens | 1539 | 0 | 11.231 | 0 | 34.033
KF22 | 2034 | CZSK |  | Biomasse | Industrivarme | 1348.235 | 0 | 7.402 | 0 | 10.425
KF22 | 2034 | CZSK |  | Brunkul | Kondens | 3895.335 | 0 | 1.053 | 0 | 2.291
KF22 | 2034 | CZSK |  | Ellager | Ellager_batteri | 0 | 0 | 0 | 0 | 0
KF22 | 2034 | CZSK |  | Ellager | Ellager_hydro | 0 | 0 | -0.173 | 0 | 0
KF22 | 2034 | CZSK |  | Hydro | Hydro | 3424.107 | 0 | 7.359 | 0 | 5.919
KF22 | 2034 | CZSK |  | Kul | Kondens | 669.885 | 0 | 0.135 | 0 | 0.295
KF22 | 2034 | CZSK |  | Landvind | Landvind | 1473.15 | 0 | 3.44 | 0 | 3.44
KF22 | 2034 | CZSK |  | Naturgas | Industriel overskudsel | 1558.096 | 0 | 5.302 | 0 | 11.783
KF22 | 2034 | CZSK |  | Naturgas | Kondens | 2332.565 | 0 | 4.65 | 0 | 8.258
KF22 | 2034 | CZSK |  | Olie | Kondens | 225.09 | 0 | 0.037 | 0 | 0.08
KF22 | 2034 | CZSK |  | Solceller | Solceller | 5487.705 | 0 | 5.805 | 0 | 5.805
KF22 | 2034 | CZSK |  | Uran | Kondens | 6774.944 | 0 | 47.648 | 0 | 144.387
KF22 | 2034 | DELU |  | Biomasse | Industrivarme | 6128.351 | 0 | 35.305 | 0 | 49.726
KF22 | 2034 | DELU |  | Brint | PtX_Brint | 0 | 0 | 0 | 0 | -4.691
KF22 | 2034 | DELU |  | Brunkul | Kondens | 5199.704 | 0 | 1.224 | 0 | 2.704
KF22 | 2034 | DELU |  | DemandSideResponse | DemandSideResponse | 1824.343 | 0 | 0.035 | 0 | 0
KF22 | 2034 | DELU |  | Ellager | Ellager_batteri | 0 | 0 | 0 | 0 | 0
KF22 | 2034 | DELU |  | Ellager | Ellager_hydro | 0 | 0 | -2.185 | 0 | 0
KF22 | 2034 | DELU |  | Havvind | Havvind | 26876.38 | 0 | 103.521 | 0 | 103.521
KF22 | 2034 | DELU |  | Hydro | Hydro | 6717.602 | 0 | 17.8 | 0 | 16.222
KF22 | 2034 | DELU |  | Kul | Kondens | 4679.746 | 0 | 0.229 | 0 | 0.499
KF22 | 2034 | DELU |  | Landvind | Landvind | 85615.592 | 0 | 198.794 | 0 | 198.794
KF22 | 2034 | DELU |  | Naturgas | Industriel overskudsel | 17785.405 | 0 | 67.882 | 0 | 150.849
KF22 | 2034 | DELU |  | Naturgas | Kondens | 27231.193 | 0 | 24.995 | 0 | 42.579
KF22 | 2034 | DELU |  | Olie | Kondens | 898.744 | 0 | 0.045 | 0 | 0.099
KF22 | 2034 | DELU |  | PowerToX_El | PtX_Brint | -2608.2 | 0 | -7.108 | 0 | 7.108
KF22 | 2034 | DELU |  | Solceller | Solceller | 94674.324 | 0 | 94.882 | 0 | 94.882
KF22 | 2034 | DK1 |  | Biogas | Industriel overskudsel | 16.189 | 0 | 0.085 | 0 | 0.189
KF22 | 2034 | DK1 |  | Biogas | Kondens | 1.42 | 0 | 0.006 | 0 | 0.014
KF22 | 2034 | DK1 |  | Biomasse | Kondens | 0.04 | 0 | 0 | 0 | 0
KF22 | 2034 | DK1 |  | Havvind | Havvind | 3386.6 | 0 | 15.968 | 0 | 15.968
KF22 | 2034 | DK1 |  | Hydro | Hydro | 6.929 | 0 | 0.017 | 0 | 0.017
KF22 | 2034 | DK1 |  | Landvind | Landvind | 4667.695 | 0 | 12.759 | 0 | 12.759
KF22 | 2034 | DK1 |  | Naturgas | Industriel overskudsel | 87.783 | 0 | 0.084 | 0 | 0.22
KF22 | 2034 | DK1 |  | Naturgas | Kondens | 134.968 | 0 | 0 | 0 | 0.001
KF22 | 2034 | DK1 |  | Olie | Industriel overskudsel | 0.02 | 0 | 0 | 0 | 0
KF22 | 2034 | DK1 |  | Olie | Kondens | 35.7 | 0 | 0 | 0 | 0
KF22 | 2034 | DK1 |  | Solceller | Solceller | 6443 | 0 | 8.636 | 0 | 8.636
KF22 | 2034 | DK1 | Centrale områder | Affald | Kedel | 0 | 42.133 | 0 | 0.172 | 0.176
KF22 | 2034 | DK1 | Centrale områder | Affald | Kraftvarme | 91.459 | 338.623 | 0.241 | 1.445 | 1.62
KF22 | 2034 | DK1 | Centrale områder | Biogas | Industriel overskudsel | 6.619 | 0 | 0.038 | 0 | 0.079
KF22 | 2034 | DK1 | Centrale områder | Biogas | Industrivarme | 0 | 8.279 | 0 | 0.03 | 0.016
KF22 | 2034 | DK1 | Centrale områder | Biogas | Kraftvarme | 5.327 | 5.36 | 0.036 | 0.036 | 0.085
KF22 | 2034 | DK1 | Centrale områder | Biomasse | Kedel | 0 | 302.189 | 0 | 0.429 | 0.396
KF22 | 2034 | DK1 | Centrale områder | Biomasse | Kraftvarme | 310.374 | 828.306 | 1.253 | 3.952 | 5.517
KF22 | 2034 | DK1 | Centrale områder | Brint | PtX_Brint | 0 | 0 | 0 | 0 | -0.378
KF22 | 2034 | DK1 | Centrale områder | Elkedler | Elpatron | -1063.037 | 1055.3 | -0.35 | 0.348 | 0.35
KF22 | 2034 | DK1 | Centrale områder | Industrivarme | Industrivarme | 0 | 231.35 | 0 | 1.189 | 0
KF22 | 2034 | DK1 | Centrale områder | Industrivarme | PtX_Brint | 0 | 16.6 | 0 | 0.057 | 0
KF22 | 2034 | DK1 | Centrale områder | Naturgas | Industrivarme | 0 | 13.79 | 0 | 0 | 0
KF22 | 2034 | DK1 | Centrale områder | Naturgas | Kedel | 0 | 796.677 | 0 | 0.003 | 0.003
KF22 | 2034 | DK1 | Centrale områder | Naturgas | Kraftvarme | 587.491 | 678.602 | 0.044 | 0.033 | 0.111
KF22 | 2034 | DK1 | Centrale områder | Olie | Industriel overskudsel | 26 | 0 | 0.04 | 0 | 0.42
KF22 | 2034 | DK1 | Centrale områder | Olie | Industrivarme | 0 | 52.21 | 0 | 0.07 | 0.035
KF22 | 2034 | DK1 | Centrale områder | Olie | Kedel | 0 | 396.351 | 0 | 0.001 | 0.001
KF22 | 2034 | DK1 | Centrale områder | Olie | Kondens | 39 | 0 | 0 | 0 | 0
KF22 | 2034 | DK1 | Centrale områder | Olie | Kraftvarme | 0.287 | 1.208 | 0.001 | 0.005 | 0.005
KF22 | 2034 | DK1 | Centrale områder | PowerToX_El | PtX_Brint | -166 | 0 | -0.573 | 0 | 0.573
KF22 | 2034 | DK1 | Centrale områder | Solvarme | Solvarme | 0 | 4.1 | 0 | 0.002 | 0.002
KF22 | 2034 | DK1 | Centrale områder | Varmepumper | Varmepumper | -217.475 | 793.006 | -0.943 | 3.426 | 3.426
KF22 | 2034 | DK1 | Centrale områder | Varmepumper(geotermi) | Geotermi | -13.75 | 110 | -0.096 | 0.772 | 0.772
KF22 | 2034 | DK1 | Centrale områder | Varmepumper(overskudsvarme) | Varmepumper(overskudsvarme) | -26.623 | 135.6 | -0.142 | 0.716 | 0.716
KF22 | 2034 | DK1 | Større decentrale områder | Affald | Kedel | 0 | 40.047 | 0 | 0.114 | 0.097
KF22 | 2034 | DK1 | Større decentrale områder | Affald | Kraftvarme | 49.891 | 220.806 | 0.134 | 0.776 | 1.341
KF22 | 2034 | DK1 | Større decentrale områder | Biogas | Industriel overskudsel | 2.992 | 0 | 0.013 | 0 | 0.027
KF22 | 2034 | DK1 | Større decentrale områder | Biogas | Industrivarme | 0 | 1.61 | 0 | 0.003 | 0.002
KF22 | 2034 | DK1 | Større decentrale områder | Biogas | Kedel | 0 | 0.5 | 0 | 0 | 0
KF22 | 2034 | DK1 | Større decentrale områder | Biogas | Kraftvarme | 1.593 | 4.956 | 0.004 | 0.017 | 0.023
KF22 | 2034 | DK1 | Større decentrale områder | Biomasse | Industrivarme | 0 | 5.35 | 0 | 0.018 | 0.018
KF22 | 2034 | DK1 | Større decentrale områder | Biomasse | Kedel | 0 | 485.31 | 0 | 1.281 | 1.266
KF22 | 2034 | DK1 | Større decentrale områder | Biomasse | Kraftvarme | 10.388 | 40.235 | 0.031 | 0.175 | 0.214
KF22 | 2034 | DK1 | Større decentrale områder | Brint | PtX_Brint | 0 | 0 | 0 | 0 | -0.041
KF22 | 2034 | DK1 | Større decentrale områder | Elkedler | Elpatron | -267.349 | 265.6 | -0.078 | 0.078 | 0.078
KF22 | 2034 | DK1 | Større decentrale områder | Geotermi | Geotermi | 0 | 8.3 | 0 | 0.017 | 0.017
KF22 | 2034 | DK1 | Større decentrale områder | Industrivarme | Industrivarme | 0 | 14.5 | 0 | 0.022 | 0
KF22 | 2034 | DK1 | Større decentrale områder | Industrivarme | PtX_Brint | 0 | 1.8 | 0 | 0.006 | 0
KF22 | 2034 | DK1 | Større decentrale områder | Naturgas | Kedel | 0 | 540.706 | 0 | 0.028 | 0.029
KF22 | 2034 | DK1 | Større decentrale områder | Naturgas | Kraftvarme | 209.31 | 220.728 | 0.03 | 0.035 | 0.065
KF22 | 2034 | DK1 | Større decentrale områder | Olie | Kedel | 0 | 51.204 | 0 | 0 | 0
KF22 | 2034 | DK1 | Større decentrale områder | Olie | Kraftvarme | 0.256 | 2.025 | 0.001 | 0.007 | 0.022
KF22 | 2034 | DK1 | Større decentrale områder | PowerToX_El | PtX_Brint | -18 | 0 | -0.063 | 0 | 0.063
KF22 | 2034 | DK1 | Større decentrale områder | Solvarme | Solvarme | 0 | 163.9 | 0 | 0.115 | 0.115
KF22 | 2034 | DK1 | Større decentrale områder | Varmepumper | Varmepumper | -84.553 | 311.569 | -0.397 | 1.473 | 1.473
KF22 | 2034 | DK1 | Større decentrale områder | Varmepumper(overskudsvarme) | Varmepumper(overskudsvarme) | -6.511 | 32.686 | -0.052 | 0.263 | 0.263
KF22 | 2034 | DK1 | Mindre decentrale områder | Affald | Kedel | 0 | 7.147 | 0 | 0.023 | 0.024
KF22 | 2034 | DK1 | Mindre decentrale områder | Affald | Kraftvarme | 2.43 | 10.418 | 0.005 | 0.041 | 0.053
KF22 | 2034 | DK1 | Mindre decentrale områder | Biogas | Industriel overskudsel | 16.338 | 0 | 0.1 | 0 | 0.18
KF22 | 2034 | DK1 | Mindre decentrale områder | Biogas | Industrivarme | 0 | 25.658 | 0 | 0.053 | 0.027
KF22 | 2034 | DK1 | Mindre decentrale områder | Biogas | Kedel | 0 | 13.694 | 0 | 0.004 | 0.004
KF22 | 2034 | DK1 | Mindre decentrale områder | Biomasse | Industrivarme | 0 | 56.925 | 0 | 0.063 | 0.073
KF22 | 2034 | DK1 | Mindre decentrale områder | Biomasse | Kedel | 0 | 761.965 | 0 | 3.175 | 3.081
KF22 | 2034 | DK1 | Mindre decentrale områder | Biomasse | Kraftvarme | 8.785 | 47.772 | 0.044 | 0.251 | 0.271
KF22 | 2034 | DK1 | Mindre decentrale områder | Brint | PtX_Brint | 0 | 0 | 0 | 0 | -0.023
KF22 | 2034 | DK1 | Mindre decentrale områder | Elkedler | Elpatron | -601.214 | 598.99 | -0.331 | 0.33 | 0.331
KF22 | 2034 | DK1 | Mindre decentrale områder | Industrivarme | Industrivarme | 0 | 75.42 | 0 | 0.216 | 0
KF22 | 2034 | DK1 | Mindre decentrale områder | Industrivarme | PtX_Brint | 0 | 1 | 0 | 0.004 | 0
KF22 | 2034 | DK1 | Mindre decentrale områder | Naturgas | Industriel overskudsel | 6.9 | 0 | 0 | 0 | 0
KF22 | 2034 | DK1 | Mindre decentrale områder | Naturgas | Industrivarme | 0 | 2.66 | 0 | 0.003 | 0.004
KF22 | 2034 | DK1 | Mindre decentrale områder | Naturgas | Kedel | 0 | 517.372 | 0 | 0.071 | 0.074
KF22 | 2034 | DK1 | Mindre decentrale områder | Naturgas | Kraftvarme | 318.99 | 414.76 | 0.293 | 0.384 | 0.759
KF22 | 2034 | DK1 | Mindre decentrale områder | Olie | Industrivarme | 0 | 0.315 | 0 | 0 | 0
KF22 | 2034 | DK1 | Mindre decentrale områder | Olie | Kedel | 0 | 260.7 | 0 | 0 | 0
KF22 | 2034 | DK1 | Mindre decentrale områder | PowerToX_El | PtX_Brint | -10 | 0 | -0.035 | 0 | 0.035
KF22 | 2034 | DK1 | Mindre decentrale områder | Solvarme | Solvarme | 0 | 856.231 | 0 | 0.575 | 0.575
KF22 | 2034 | DK1 | Mindre decentrale områder | Varmepumper | Varmepumper | -89.99 | 298.572 | -0.376 | 1.377 | 1.377
KF22 | 2034 | DK1 | Mindre decentrale områder | Varmepumper(overskudsvarme) | Varmepumper(overskudsvarme) | -7.531 | 30.699 | -0.042 | 0.212 | 0.212
KF22 | 2034 | DK2 |  | Biogas | Industriel overskudsel | 5.375 | 0 | 0.026 | 0 | 0.059
KF22 | 2034 | DK2 |  | Havvind | Havvind | 3315.4 | 0 | 14.268 | 0 | 14.268
KF22 | 2034 | DK2 |  | Hydro | Hydro | 0.015 | 0 | 0 | 0 | 0
KF22 | 2034 | DK2 |  | Landvind | Landvind | 899.494 | 0 | 2.589 | 0 | 2.589
KF22 | 2034 | DK2 |  | Naturgas | Industriel overskudsel | 37.995 | 0 | 0.01 | 0 | 0.022
KF22 | 2034 | DK2 |  | Naturgas | Kondens | 18.48 | 0 | 0.003 | 0 | 0.009
KF22 | 2034 | DK2 |  | Olie | Kondens | 36.323 | 0 | 0 | 0 | 0
KF22 | 2034 | DK2 |  | Solceller | Solceller | 3565 | 0 | 4.846 | 0 | 4.846
KF22 | 2034 | DK2 | Centrale områder | Affald | Kedel | 0 | 8 | 0 | 0.033 | 0.036
KF22 | 2034 | DK2 | Centrale områder | Affald | Kraftvarme | 112.935 | 363.879 | 0.415 | 2.174 | 2.954
KF22 | 2034 | DK2 | Centrale områder | Biogas | Industriel overskudsel | 1.66 | 0 | 0.006 | 0 | 0.012
KF22 | 2034 | DK2 | Centrale områder | Biogas | Industrivarme | 0 | 0.75 | 0 | 0.004 | 0.002
KF22 | 2034 | DK2 | Centrale områder | Biogas | Kedel | 0 | 14.716 | 0 | 0.004 | 0.005
KF22 | 2034 | DK2 | Centrale områder | Biomasse | Kedel | 0 | 3.65 | 0 | 0.004 | 0.005
KF22 | 2034 | DK2 | Centrale områder | Biomasse | Kraftvarme | 588.784 | 1153.68 | 1.841 | 4.858 | 7.195
KF22 | 2034 | DK2 | Centrale områder | Brint | PtX_Brint | 0 | 0 | 0 | 0 | -0.172
KF22 | 2034 | DK2 | Centrale områder | Elkedler | Elpatron | -890.301 | 880.78 | -0.414 | 0.411 | 0.414
KF22 | 2034 | DK2 | Centrale områder | Industrivarme | Industrivarme | 0 | 1.1 | 0 | 0.002 | 0
KF22 | 2034 | DK2 | Centrale områder | Industrivarme | PtX_Brint | 0 | 6 | 0 | 0.026 | 0
KF22 | 2034 | DK2 | Centrale områder | Naturgas | Industriel overskudsel | 0.92 | 0 | 0 | 0 | 0.001
KF22 | 2034 | DK2 | Centrale områder | Naturgas | Kedel | 0 | 1059.562 | 0 | 0 | 0
KF22 | 2034 | DK2 | Centrale områder | Naturgas | Kondens | 2.7 | 0 | 0 | 0 | 0
KF22 | 2034 | DK2 | Centrale områder | Naturgas | Kraftvarme | 155.528 | 89.653 | 0.093 | 0.039 | 0.204
KF22 | 2034 | DK2 | Centrale områder | Olie | Industriel overskudsel | 1.25 | 0 | 0 | 0 | 0
KF22 | 2034 | DK2 | Centrale områder | Olie | Kedel | 0 | 265.259 | 0 | 0 | 0
KF22 | 2034 | DK2 | Centrale områder | Olie | Kondens | 84.1 | 0 | 0 | 0 | 0
KF22 | 2034 | DK2 | Centrale områder | Olie | Kraftvarme | 1.853 | 5.088 | 0.01 | 0.032 | 0.044
KF22 | 2034 | DK2 | Centrale områder | PowerToX_El | PtX_Brint | -60 | 0 | -0.26 | 0 | 0.26
KF22 | 2034 | DK2 | Centrale områder | Solvarme | Solvarme | 0 | 2.1 | 0 | 0.001 | 0.001
KF22 | 2034 | DK2 | Centrale områder | Varmepumper | Varmepumper | -128.736 | 474.44 | -0.529 | 1.955 | 1.955
KF22 | 2034 | DK2 | Centrale områder | Varmepumper(overskudsvarme) | Varmepumper(overskudsvarme) | -67.357 | 321.8 | -0.377 | 1.87 | 1.87
KF22 | 2034 | DK2 | Større decentrale områder | Affald | Kedel | 0 | 8.338 | 0 | 0.022 | 0.026
KF22 | 2034 | DK2 | Større decentrale områder | Affald | Kraftvarme | 36.204 | 102.527 | 0.112 | 0.452 | 0.697
KF22 | 2034 | DK2 | Større decentrale områder | Biogas | Industriel overskudsel | 0.46 | 0 | 0.002 | 0 | 0.005
KF22 | 2034 | DK2 | Større decentrale områder | Biogas | Industrivarme | 0 | 1.33 | 0 | 0.002 | 0.003
KF22 | 2034 | DK2 | Større decentrale områder | Biomasse | Kedel | 0 | 193.054 | 0 | 0.503 | 0.49
KF22 | 2034 | DK2 | Større decentrale områder | Biomasse | Kraftvarme | 31.062 | 127.587 | 0.068 | 0.313 | 0.448
KF22 | 2034 | DK2 | Større decentrale områder | Elkedler | Elpatron | -209.168 | 206.8 | -0.066 | 0.065 | 0.066
KF22 | 2034 | DK2 | Større decentrale områder | Industrivarme | Industrivarme | 0 | 2 | 0 | 0.01 | 0
KF22 | 2034 | DK2 | Større decentrale områder | Naturgas | Kedel | 0 | 304.105 | 0 | 0.006 | 0.006
KF22 | 2034 | DK2 | Større decentrale områder | Naturgas | Kraftvarme | 71.043 | 81.502 | 0.005 | 0.008 | 0.015
KF22 | 2034 | DK2 | Større decentrale områder | Olie | Kedel | 0 | 19.468 | 0 | 0 | 0
KF22 | 2034 | DK2 | Større decentrale områder | Olie | Kraftvarme | 0.027 | 0.104 | 0 | 0 | 0.001
KF22 | 2034 | DK2 | Større decentrale områder | Solvarme | Solvarme | 0 | 2.88 | 0 | 0.002 | 0.002
KF22 | 2034 | DK2 | Større decentrale områder | Varmepumper | Varmepumper | -66.548 | 249.4 | -0.355 | 1.336 | 1.336
KF22 | 2034 | DK2 | Større decentrale områder | Varmepumper(overskudsvarme) | Varmepumper(overskudsvarme) | -0.759 | 3.6 | -0.006 | 0.029 | 0.029
KF22 | 2034 | DK2 | Mindre decentrale områder | Affald | Kedel | 0 | 3.168 | 0 | 0.022 | 0.026
KF22 | 2034 | DK2 | Mindre decentrale områder | Biogas | Industriel overskudsel | 0.53 | 0 | 0.003 | 0 | 0.005
KF22 | 2034 | DK2 | Mindre decentrale områder | Biogas | Kedel | 0 | 2.424 | 0 | 0.001 | 0.001
KF22 | 2034 | DK2 | Mindre decentrale områder | Biogas | Kraftvarme | 3.15 | 4.071 | 0.022 | 0.029 | 0.053
KF22 | 2034 | DK2 | Mindre decentrale områder | Biomasse | Industrivarme | 0 | 3.8 | 0 | 0.026 | 0.026
KF22 | 2034 | DK2 | Mindre decentrale områder | Biomasse | Kedel | 0 | 258.996 | 0 | 0.991 | 1.01
KF22 | 2034 | DK2 | Mindre decentrale områder | Biomasse | Kraftvarme | 14.983 | 47 | 0.082 | 0.263 | 0.39
KF22 | 2034 | DK2 | Mindre decentrale områder | Elkedler | Elpatron | -174.188 | 172.92 | -0.072 | 0.072 | 0.072
KF22 | 2034 | DK2 | Mindre decentrale områder | Industrivarme | Industrivarme | 0 | 19 | 0 | 0.063 | 0
KF22 | 2034 | DK2 | Mindre decentrale områder | Naturgas | Kedel | 0 | 293.434 | 0 | 0.021 | 0.022
KF22 | 2034 | DK2 | Mindre decentrale områder | Naturgas | Kondens | 2 | 0 | 0 | 0 | 0
KF22 | 2034 | DK2 | Mindre decentrale områder | Naturgas | Kraftvarme | 89.723 | 108.558 | 0.021 | 0.029 | 0.059
KF22 | 2034 | DK2 | Mindre decentrale områder | Olie | Kedel | 0 | 87.752 | 0 | 0.001 | 0.001
KF22 | 2034 | DK2 | Mindre decentrale områder | Olie | Kondens | 474 | 0 | 0 | 0 | 0
KF22 | 2034 | DK2 | Mindre decentrale områder | Solvarme | Solvarme | 0 | 185.047 | 0 | 0.137 | 0.137
KF22 | 2034 | DK2 | Mindre decentrale områder | Varmepumper | Varmepumper | -57.613 | 201.46 | -0.305 | 1.079 | 1.079
KF22 | 2034 | DK2 | Mindre decentrale områder | Varmepumper(overskudsvarme) | Varmepumper(overskudsvarme) | -0.439 | 1.8 | -0.003 | 0.012 | 0.012
KF22 | 2034 | EELVLT |  | Biomasse | Industrivarme | 785.003 | 0 | 6.347 | 0 | 8.939
KF22 | 2034 | EELVLT |  | DemandSideResponse | DemandSideResponse | 303.4 | 0 | 0 | 0 | 0
KF22 | 2034 | EELVLT |  | Ellager | Ellager_batteri | 0 | 0 | 0 | 0 | 0
KF22 | 2034 | EELVLT |  | Ellager | Ellager_hydro | 0 | 0 | -0.087 | 0 | 0
KF22 | 2034 | EELVLT |  | Havvind | Havvind | 1380.028 | 0 | 4.603 | 0 | 4.603
KF22 | 2034 | EELVLT |  | Hydro | Hydro | 1713.68 | 0 | 2.403 | 0 | 2.403
KF22 | 2034 | EELVLT |  | Landvind | Landvind | 3184.8 | 0 | 8.343 | 0 | 8.343
KF22 | 2034 | EELVLT |  | Naturgas | Industriel overskudsel | 285.6 | 0 | 1.967 | 0 | 4.371
KF22 | 2034 | EELVLT |  | Naturgas | Kondens | 2063 | 0 | 1.094 | 0 | 1.896
KF22 | 2034 | EELVLT |  | Olie | Kondens | 670.08 | 0 | 0.016 | 0 | 0.041
KF22 | 2034 | EELVLT |  | Sol_CSP | Sol_CSP | 38 | 0 | 0.041 | 0 | 0
KF22 | 2034 | EELVLT |  | Solceller | Solceller | 2023.6 | 0 | 2.217 | 0 | 2.217
KF22 | 2034 | ESPT |  | Biomasse | Industrivarme | 3075.62 | 0 | 12.14 | 0 | 17.099
KF22 | 2034 | ESPT |  | Brint | PtX_Brint | 0 | 0 | 0 | 0 | -15.312
KF22 | 2034 | ESPT |  | DemandSideResponse | DemandSideResponse | 1600 | 0 | 0.594 | 0 | 0
KF22 | 2034 | ESPT |  | Ellager | Ellager_batteri | 0 | 0 | 0 | 0 | 0
KF22 | 2034 | ESPT |  | Ellager | Ellager_hydro | 0 | 0 | -1.82 | 0 | 0
KF22 | 2034 | ESPT |  | Havvind | Havvind | 487.2 | 0 | 1.263 | 0 | 1.263
KF22 | 2034 | ESPT |  | Hydro | Hydro | 25727.923 | 0 | 39.993 | 0 | 8.677
KF22 | 2034 | ESPT |  | Landvind | Landvind | 60924.9 | 0 | 168.386 | 0 | 168.386
KF22 | 2034 | ESPT |  | Naturgas | Industriel overskudsel | 4662 | 0 | 22.019 | 0 | 48.93
KF22 | 2034 | ESPT |  | Naturgas | Kondens | 28257.336 | 0 | 3.232 | 0 | 5.67
KF22 | 2034 | ESPT |  | PowerToX_El | PtX_Brint | -4952.304 | 0 | -23.2 | 0 | 23.2
KF22 | 2034 | ESPT |  | Sol_CSP | Sol_CSP | 7736.8 | 0 | 17.119 | 0 | 0
KF22 | 2034 | ESPT |  | Solceller | Solceller | 57140.985 | 0 | 107.676 | 0 | 107.676
KF22 | 2034 | ESPT |  | Uran | Kondens | 1824.432 | 0 | 10.116 | 0 | 30.656
KF22 | 2034 | FI |  | Biomasse | Industrivarme | 3775.74 | 0 | 15.117 | 0 | 21.292
KF22 | 2034 | FI |  | DemandSideResponse | DemandSideResponse | 5861.4 | 0 | 2.427 | 0 | 0
KF22 | 2034 | FI |  | Ellager | Ellager_batteri | 0 | 0 | 0 | 0 | 0
KF22 | 2034 | FI |  | Havvind | Havvind | 42 | 0 | 0.125 | 0 | 0.125
KF22 | 2034 | FI |  | Hydro | Hydro | 3199.999 | 0 | 13.999 | 0 | 0
KF22 | 2034 | FI |  | Kul | Kondens | 119.95 | 0 | 0.015 | 0 | 0.043
KF22 | 2034 | FI |  | Landvind | Landvind | 12981.083 | 0 | 34.332 | 0 | 34.332
KF22 | 2034 | FI |  | Naturgas | Industriel overskudsel | 2543 | 0 | 1.069 | 0 | 2.376
KF22 | 2034 | FI |  | Naturgas | Kondens | 790.4 | 0 | 0.17 | 0 | 0.35
KF22 | 2034 | FI |  | Olie | Kondens | 3.71 | 0 | 0 | 0 | 0.001
KF22 | 2034 | FI |  | Solceller | Solceller | 1168 | 0 | 0.945 | 0 | 0.945
KF22 | 2034 | FI |  | Uran | Kondens | 4112.4 | 0 | 30.617 | 0 | 92.777
KF22 | 2034 | FR |  | Biomasse | Industrivarme | 2342.6 | 0 | 9.641 | 0 | 13.579
KF22 | 2034 | FR |  | DemandSideResponse | DemandSideResponse | 5500 | 0 | 0 | 0 | 0
KF22 | 2034 | FR |  | Ellager | Ellager_batteri | 0 | 0 | 0 | 0 | 0
KF22 | 2034 | FR |  | Ellager | Ellager_hydro | 0 | 0 | -0.235 | 0 | 0
KF22 | 2034 | FR |  | Havvind | Havvind | 6645.2 | 0 | 23.603 | 0 | 23.603
KF22 | 2034 | FR |  | Hydro | Hydro | 23949.493 | 0 | 57.506 | 0 | 40.12
KF22 | 2034 | FR |  | Landvind | Landvind | 44851.6 | 0 | 118.264 | 0 | 118.264
KF22 | 2034 | FR |  | Naturgas | Industriel overskudsel | 9033.2 | 0 | 17.815 | 0 | 39.589
KF22 | 2034 | FR |  | Naturgas | Kondens | 7091 | 0 | 1.057 | 0 | 1.816
KF22 | 2034 | FR |  | Olie | Kondens | 582.6 | 0 | 0 | 0 | 0
KF22 | 2034 | FR |  | Solceller | Solceller | 46028 | 0 | 54.552 | 0 | 54.552
KF22 | 2034 | FR |  | Uran | Kondens | 52179.4 | 0 | 281.124 | 0 | 851.89
KF22 | 2034 | GBNIIE |  | Biomasse | Industrivarme | 9132.447 | 0 | 59.87 | 0 | 84.324
KF22 | 2034 | GBNIIE |  | Brint | PtX_Brint | 0 | 0 | 0 | 0 | -4.678
KF22 | 2034 | GBNIIE |  | Brunkul | Kondens | 59.946 | 0 | 0 | 0 | 0.001
KF22 | 2034 | GBNIIE |  | DemandSideResponse | DemandSideResponse | 2921.75 | 0 | 0 | 0 | 0
KF22 | 2034 | GBNIIE |  | Ellager | Ellager_batteri | 0 | 0 | 0 | 0 | 0
KF22 | 2034 | GBNIIE |  | Ellager | Ellager_hydro | 0 | 0 | -0.51 | 0 | 0
KF22 | 2034 | GBNIIE |  | Havvind | Havvind | 33281.6 | 0 | 119.819 | 0 | 119.819
KF22 | 2034 | GBNIIE |  | Hydro | Hydro | 2191.364 | 0 | 6.405 | 0 | 6.405
KF22 | 2034 | GBNIIE |  | Landvind | Landvind | 23777.829 | 0 | 65.085 | 0 | 65.085
KF22 | 2034 | GBNIIE |  | Naturgas | Industriel overskudsel | 7579.392 | 0 | 35.783 | 0 | 79.518
KF22 | 2034 | GBNIIE |  | Naturgas | Kondens | 42451.26 | 0 | 9.359 | 0 | 15.685
KF22 | 2034 | GBNIIE |  | Olie | Kondens | 1007.854 | 0 | 0 | 0 | 0
KF22 | 2034 | GBNIIE |  | PowerToX_El | PtX_Brint | -1727.872 | 0 | -7.087 | 0 | 7.087
KF22 | 2034 | GBNIIE |  | Solceller | Solceller | 21825.818 | 0 | 22.494 | 0 | 22.494
KF22 | 2034 | GBNIIE |  | Uran | Kondens | 11284.6 | 0 | 58.162 | 0 | 176.249
KF22 | 2034 | HU |  | Biomasse | Industrivarme | 672.32 | 0 | 2.523 | 0 | 3.554
KF22 | 2034 | HU |  | Ellager | Ellager_batteri | 0 | 0 | 0 | 0 | 0
KF22 | 2034 | HU |  | Hydro | Hydro | 55.8 | 0 | 0.307 | 0 | 0.307
KF22 | 2034 | HU |  | Landvind | Landvind | 195.48 | 0 | 0.488 | 0 | 0.488
KF22 | 2034 | HU |  | Naturgas | Industriel overskudsel | 253.007 | 0 | 0.431 | 0 | 0.958
KF22 | 2034 | HU |  | Naturgas | Kondens | 4362.2 | 0 | 2.334 | 0 | 4.318
KF22 | 2034 | HU |  | Solceller | Solceller | 6672.43 | 0 | 6.696 | 0 | 6.696
KF22 | 2034 | HU |  | Uran | Kondens | 3500 | 0 | 25.817 | 0 | 78.235
KF22 | 2034 | IT |  | Biomasse | Industrivarme | 4804.587 | 0 | 21.03 | 0 | 29.62
KF22 | 2034 | IT |  | Brint | PtX_Brint | 0 | 0 | 0 | 0 | -0.057
KF22 | 2034 | IT |  | DemandSideResponse | DemandSideResponse | 2311.2 | 0 | 0 | 0 | 0
KF22 | 2034 | IT |  | Ellager | Ellager_batteri | 0 | 0 | 0 | 0 | 0
KF22 | 2034 | IT |  | Ellager | Ellager_hydro | 0 | 0 | -1.286 | 0 | 0
KF22 | 2034 | IT |  | Havvind | Havvind | 900 | 0 | 2.549 | 0 | 2.549
KF22 | 2034 | IT |  | Hydro | Hydro | 19147.38 | 0 | 75.329 | 0 | 30.961
KF22 | 2034 | IT |  | Landvind | Landvind | 20060.806 | 0 | 53.206 | 0 | 53.206
KF22 | 2034 | IT |  | Naturgas | Industriel overskudsel | 7948.4 | 0 | 36.094 | 0 | 80.208
KF22 | 2034 | IT |  | Naturgas | Kondens | 43060.196 | 0 | 20.665 | 0 | 34.513
KF22 | 2034 | IT |  | Olie | Kondens | 519.6 | 0 | 0 | 0 | 0
KF22 | 2034 | IT |  | PowerToX_El | PtX_Brint | -32.352 | 0 | -0.086 | 0 | 0.086
KF22 | 2034 | IT |  | Sol_CSP | Sol_CSP | 880 | 0 | 1.41 | 0 | 0
KF22 | 2034 | IT |  | Solceller | Solceller | 54924.331 | 0 | 71.676 | 0 | 71.676
KF22 | 2034 | NL |  | Biomasse | Industrivarme | 3921 | 0 | 13.401 | 0 | 18.875
KF22 | 2034 | NL |  | Brint | PtX_Brint | 0 | 0 | 0 | 0 | -1.083
KF22 | 2034 | NL |  | DemandSideResponse | DemandSideResponse | 700 | 0 | 0 | 0 | 0
KF22 | 2034 | NL |  | Ellager | Ellager_batteri | 0 | 0 | 0 | 0 | 0
KF22 | 2034 | NL |  | Havvind | Havvind | 13214.6 | 0 | 51.157 | 0 | 51.157
KF22 | 2034 | NL |  | Hydro | Hydro | 44.2 | 0 | 0.138 | 0 | 0.138
KF22 | 2034 | NL |  | Landvind | Landvind | 8432.8 | 0 | 26.853 | 0 | 26.853
KF22 | 2034 | NL |  | Naturgas | Industriel overskudsel | 3772.262 | 0 | 13.832 | 0 | 30.738
KF22 | 2034 | NL |  | Naturgas | Kondens | 10761.18 | 0 | 17.213 | 0 | 29.855
KF22 | 2034 | NL |  | PowerToX_El | PtX_Brint | -539.738 | 0 | -1.641 | 0 | 1.641
KF22 | 2034 | NL |  | Solceller | Solceller | 25000 | 0 | 21.55 | 0 | 21.55
KF22 | 2034 | NL |  | Uran | Kondens | 291.6 | 0 | 1.725 | 0 | 5.226
KF22 | 2034 | NO |  | Biomasse | Industrivarme | 76.182 | 0 | 0.579 | 0 | 0.816
KF22 | 2034 | NO |  | DemandSideResponse | DemandSideResponse | 4153.6 | 0 | 0 | 0 | 0
KF22 | 2034 | NO |  | Hydro | Hydro | 36607.72 | 0 | 151.655 | 0 | 0
KF22 | 2034 | NO |  | Landvind | Landvind | 7903.365 | 0 | 27.429 | 0 | 27.429
KF22 | 2034 | NO |  | Naturgas | Industriel overskudsel | 265 | 0 | 2.321 | 0 | 5.159
KF22 | 2034 | NO |  | Solceller | Solceller | 1300 | 0 | 1.177 | 0 | 1.177
KF22 | 2034 | PL |  | Biomasse | Industrivarme | 2600.313 | 0 | 11.348 | 0 | 15.984
KF22 | 2034 | PL |  | Brunkul | Kondens | 4762.894 | 0 | 2.797 | 0 | 6.457
KF22 | 2034 | PL |  | Ellager | Ellager_batteri | 0 | 0 | 0 | 0 | 0
KF22 | 2034 | PL |  | Ellager | Ellager_hydro | 0 | 0 | -0.138 | 0 | 0
KF22 | 2034 | PL |  | Havvind | Havvind | 6288 | 0 | 21.785 | 0 | 21.785
KF22 | 2034 | PL |  | Hydro | Hydro | 880.205 | 0 | 1.668 | 0 | 1.311
KF22 | 2034 | PL |  | Kul | Kondens | 9331.077 | 0 | 3.057 | 0 | 6.74
KF22 | 2034 | PL |  | Landvind | Landvind | 9031.4 | 0 | 21.278 | 0 | 21.278
KF22 | 2034 | PL |  | Naturgas | Industriel overskudsel | 6953.126 | 0 | 28.487 | 0 | 63.305
KF22 | 2034 | PL |  | Naturgas | Kondens | 7001 | 0 | 23.082 | 0 | 38.71
KF22 | 2034 | PL |  | Olie | Kondens | 435.896 | 0 | 0.181 | 0 | 0.408
KF22 | 2034 | PL |  | Solceller | Solceller | 12424.4 | 0 | 10.958 | 0 | 10.958
KF22 | 2034 | PL |  | Uran | Kondens | 2240 | 0 | 15.414 | 0 | 46.71
KF22 | 2034 | SE |  | Biomasse | Industrivarme | 4218.233 | 0 | 13.393 | 0 | 18.864
KF22 | 2034 | SE |  | DemandSideResponse | DemandSideResponse | 1043.28 | 0 | 0 | 0 | 0
KF22 | 2034 | SE |  | Ellager | Ellager_batteri | 0 | 0 | 0 | 0 | 0
KF22 | 2034 | SE |  | Havvind | Havvind | 1775.775 | 0 | 6.129 | 0 | 6.129
KF22 | 2034 | SE |  | Hydro | Hydro | 16520.26 | 0 | 66.562 | 0 | 0
KF22 | 2034 | SE |  | Landvind | Landvind | 19416.223 | 0 | 60.21 | 0 | 60.21
KF22 | 2034 | SE |  | Naturgas | Kondens | 217.273 | 0 | 0.002 | 0 | 0.004
KF22 | 2034 | SE |  | Solceller | Solceller | 5351.885 | 0 | 4.993 | 0 | 4.993
KF22 | 2034 | SE |  | Uran | Kondens | 4101 | 0 | 26.298 | 0 | 79.692
KF22 | 2035 | AT |  | Biomasse | Industrivarme | 599.958 | 0 | 3.39 | 0 | 4.774
KF22 | 2035 | AT |  | Brint | PtX_Brint | 0 | 0 | 0 | 0 | -1.797
KF22 | 2035 | AT |  | Ellager | Ellager_batteri | 0 | 0 | 0 | 0 | 0
KF22 | 2035 | AT |  | Ellager | Ellager_hydro | 0 | 0 | -0.038 | 0 | 0
KF22 | 2035 | AT |  | Hydro | Hydro | 14556.15 | 0 | 40.749 | 0 | 32.901
KF22 | 2035 | AT |  | Landvind | Landvind | 10999.5 | 0 | 27.161 | 0 | 27.161
KF22 | 2035 | AT |  | Naturgas | Industriel overskudsel | 953.12 | 0 | 4.747 | 0 | 10.548
KF22 | 2035 | AT |  | Naturgas | Kondens | 2519.35 | 0 | 3.762 | 0 | 6.515
KF22 | 2035 | AT |  | Olie | Kondens | 84.203 | 0 | 0 | 0 | 0
KF22 | 2035 | AT |  | PowerToX_El | PtX_Brint | -1000 | 0 | -2.722 | 0 | 2.722
KF22 | 2035 | AT |  | Solceller | Solceller | 17000 | 0 | 19.142 | 0 | 19.142
KF22 | 2035 | BE |  | Biomasse | Industrivarme | 830.022 | 0 | 3.406 | 0 | 4.797
KF22 | 2035 | BE |  | Brint | PtX_Brint | 0 | 0 | 0 | 0 | -0.053
KF22 | 2035 | BE |  | DemandSideResponse | DemandSideResponse | 1800 | 0 | 0 | 0 | 0
KF22 | 2035 | BE |  | Ellager | Ellager_batteri | 0 | 0 | 0 | 0 | 0
KF22 | 2035 | BE |  | Ellager | Ellager_hydro | 0 | 0 | -0.139 | 0 | 0
KF22 | 2035 | BE |  | Havvind | Havvind | 5162.5 | 0 | 18.885 | 0 | 18.885
KF22 | 2035 | BE |  | Hydro | Hydro | 148.106 | 0 | 0.464 | 0 | 0.464
KF22 | 2035 | BE |  | Landvind | Landvind | 4922.972 | 0 | 14.599 | 0 | 14.599
KF22 | 2035 | BE |  | Naturgas | Industriel overskudsel | 1324 | 0 | 5.452 | 0 | 12.115
KF22 | 2035 | BE |  | Naturgas | Kondens | 8550.65 | 0 | 16.82 | 0 | 28.556
KF22 | 2035 | BE |  | Olie | Kondens | 158.15 | 0 | 0 | 0 | 0
KF22 | 2035 | BE |  | PowerToX_El | PtX_Brint | -25 | 0 | -0.08 | 0 | 0.08
KF22 | 2035 | BE |  | Solceller | Solceller | 12346.262 | 0 | 12.019 | 0 | 12.019
KF22 | 2035 | CH |  | Biomasse | Industrivarme | 1197 | 0 | 4.85 | 0 | 6.831
KF22 | 2035 | CH |  | Ellager | Ellager_batteri | 0 | 0 | 0 | 0 | 0
KF22 | 2035 | CH |  | Ellager | Ellager_hydro | 0 | 0 | -0.831 | 0 | 0
KF22 | 2035 | CH |  | Hydro | Hydro | 12265 | 0 | 39.25 | 0 | 17.669
KF22 | 2035 | CH |  | Landvind | Landvind | 377.5 | 0 | 0.723 | 0 | 0.723
KF22 | 2035 | CH |  | Naturgas | Industriel overskudsel | 889.42 | 0 | 3.618 | 0 | 8.041
KF22 | 2035 | CH |  | Solceller | Solceller | 7000 | 0 | 6.706 | 0 | 6.706
KF22 | 2035 | CH |  | Uran | Kondens | 1282.5 | 0 | 9.343 | 0 | 28.311
KF22 | 2035 | CZSK |  | Biomasse | Industrivarme | 1353.862 | 0 | 7.433 | 0 | 10.469
KF22 | 2035 | CZSK |  | Brunkul | Kondens | 3592.726 | 0 | 0.938 | 0 | 2.04
KF22 | 2035 | CZSK |  | Ellager | Ellager_batteri | 0 | 0 | 0 | 0 | 0
KF22 | 2035 | CZSK |  | Ellager | Ellager_hydro | 0 | 0 | -0.172 | 0 | 0
KF22 | 2035 | CZSK |  | Hydro | Hydro | 3418.089 | 0 | 7.341 | 0 | 5.901
KF22 | 2035 | CZSK |  | Kul | Kondens | 664.291 | 0 | 0.153 | 0 | 0.334
KF22 | 2035 | CZSK |  | Landvind | Landvind | 1477.625 | 0 | 3.487 | 0 | 3.487
KF22 | 2035 | CZSK |  | Naturgas | Industriel overskudsel | 1531.413 | 0 | 5.211 | 0 | 11.581
KF22 | 2035 | CZSK |  | Naturgas | Kondens | 2423.971 | 0 | 4.099 | 0 | 7.285
KF22 | 2035 | CZSK |  | Olie | Kondens | 201.575 | 0 | 0.034 | 0 | 0.073
KF22 | 2035 | CZSK |  | Solceller | Solceller | 5578.754 | 0 | 5.897 | 0 | 5.897
KF22 | 2035 | CZSK |  | Uran | Kondens | 6780.12 | 0 | 47.539 | 0 | 144.058
KF22 | 2035 | DELU |  | Biomasse | Industrivarme | 5988.293 | 0 | 34.499 | 0 | 48.59
KF22 | 2035 | DELU |  | Brint | PtX_Brint | 0 | 0 | 0 | 0 | -5.29
KF22 | 2035 | DELU |  | Brunkul | Kondens | 4333.087 | 0 | 0.976 | 0 | 2.162
KF22 | 2035 | DELU |  | DemandSideResponse | DemandSideResponse | 1824.286 | 0 | 0.05 | 0 | 0
KF22 | 2035 | DELU |  | Ellager | Ellager_batteri | 0 | 0 | 0 | 0 | 0
KF22 | 2035 | DELU |  | Ellager | Ellager_hydro | 0 | 0 | -2.275 | 0 | 0
KF22 | 2035 | DELU |  | Havvind | Havvind | 28322.15 | 0 | 108.384 | 0 | 108.384
KF22 | 2035 | DELU |  | Hydro | Hydro | 6768.501 | 0 | 17.788 | 0 | 16.21
KF22 | 2035 | DELU |  | Kul | Kondens | 3899.788 | 0 | 0.244 | 0 | 0.532
KF22 | 2035 | DELU |  | Landvind | Landvind | 86537.993 | 0 | 206.262 | 0 | 206.262
KF22 | 2035 | DELU |  | Naturgas | Industriel overskudsel | 18254.337 | 0 | 69.012 | 0 | 153.361
KF22 | 2035 | DELU |  | Naturgas | Kondens | 28805.328 | 0 | 24.295 | 0 | 41.474
KF22 | 2035 | DELU |  | Olie | Kondens | 786.12 | 0 | 0.038 | 0 | 0.083
KF22 | 2035 | DELU |  | PowerToX_El | PtX_Brint | -2760.249 | 0 | -8.015 | 0 | 8.015
KF22 | 2035 | DELU |  | Solceller | Solceller | 95365.937 | 0 | 95.556 | 0 | 95.556
KF22 | 2035 | DK1 |  | Biogas | Industriel overskudsel | 16.189 | 0 | 0.085 | 0 | 0.189
KF22 | 2035 | DK1 |  | Biogas | Kondens | 1.42 | 0 | 0.006 | 0 | 0.014
KF22 | 2035 | DK1 |  | Biomasse | Kondens | 0.04 | 0 | 0 | 0 | 0
KF22 | 2035 | DK1 |  | Havvind | Havvind | 3386.6 | 0 | 15.078 | 0 | 15.078
KF22 | 2035 | DK1 |  | Hydro | Hydro | 6.929 | 0 | 0.017 | 0 | 0.017
KF22 | 2035 | DK1 |  | Landvind | Landvind | 4433 | 0 | 12.4 | 0 | 12.4
KF22 | 2035 | DK1 |  | Naturgas | Industriel overskudsel | 87.783 | 0 | 0.084 | 0 | 0.22
KF22 | 2035 | DK1 |  | Naturgas | Kondens | 134.968 | 0 | 0 | 0 | 0.001
KF22 | 2035 | DK1 |  | Olie | Industriel overskudsel | 0.02 | 0 | 0 | 0 | 0
KF22 | 2035 | DK1 |  | Olie | Kondens | 35.7 | 0 | 0 | 0 | 0
KF22 | 2035 | DK1 |  | Solceller | Solceller | 6745 | 0 | 9.07 | 0 | 9.07
KF22 | 2035 | DK1 | Centrale områder | Affald | Kedel | 0 | 42.133 | 0 | 0.17 | 0.174
KF22 | 2035 | DK1 | Centrale områder | Affald | Kraftvarme | 91.459 | 338.623 | 0.238 | 1.427 | 1.6
KF22 | 2035 | DK1 | Centrale områder | Biogas | Industriel overskudsel | 6.619 | 0 | 0.038 | 0 | 0.079
KF22 | 2035 | DK1 | Centrale områder | Biogas | Industrivarme | 0 | 8.279 | 0 | 0.03 | 0.016
KF22 | 2035 | DK1 | Centrale områder | Biogas | Kraftvarme | 5.327 | 5.36 | 0.035 | 0.036 | 0.083
KF22 | 2035 | DK1 | Centrale områder | Biomasse | Kedel | 0 | 302.189 | 0 | 0.426 | 0.394
KF22 | 2035 | DK1 | Centrale områder | Biomasse | Kraftvarme | 310.374 | 828.306 | 1.214 | 3.869 | 5.39
KF22 | 2035 | DK1 | Centrale områder | Brint | PtX_Brint | 0 | 0 | 0 | 0 | -0.386
KF22 | 2035 | DK1 | Centrale områder | Elkedler | Elpatron | -1094.801 | 1086.62 | -0.344 | 0.342 | 0.344
KF22 | 2035 | DK1 | Centrale områder | Industrivarme | Industrivarme | 0 | 231.35 | 0 | 1.189 | 0
KF22 | 2035 | DK1 | Centrale områder | Industrivarme | PtX_Brint | 0 | 16.6 | 0 | 0.058 | 0
KF22 | 2035 | DK1 | Centrale områder | Naturgas | Industrivarme | 0 | 13.79 | 0 | 0 | 0
KF22 | 2035 | DK1 | Centrale områder | Naturgas | Kedel | 0 | 778.95 | 0 | 0.004 | 0.003
KF22 | 2035 | DK1 | Centrale områder | Naturgas | Kraftvarme | 587.491 | 678.602 | 0.053 | 0.033 | 0.128
KF22 | 2035 | DK1 | Centrale områder | Olie | Industriel overskudsel | 26 | 0 | 0.04 | 0 | 0.42
KF22 | 2035 | DK1 | Centrale områder | Olie | Industrivarme | 0 | 52.21 | 0 | 0.07 | 0.035
KF22 | 2035 | DK1 | Centrale områder | Olie | Kedel | 0 | 396.351 | 0 | 0.001 | 0.001
KF22 | 2035 | DK1 | Centrale områder | Olie | Kondens | 39 | 0 | 0 | 0 | 0
KF22 | 2035 | DK1 | Centrale områder | Olie | Kraftvarme | 0.287 | 1.208 | 0.001 | 0.005 | 0.005
KF22 | 2035 | DK1 | Centrale områder | PowerToX_El | PtX_Brint | -166 | 0 | -0.584 | 0 | 0.584
KF22 | 2035 | DK1 | Centrale områder | Solvarme | Solvarme | 0 | 4.1 | 0 | 0.002 | 0.002
KF22 | 2035 | DK1 | Centrale områder | Varmepumper | Varmepumper | -225.385 | 823.066 | -0.971 | 3.535 | 3.535
KF22 | 2035 | DK1 | Centrale områder | Varmepumper(geotermi) | Geotermi | -13.75 | 110 | -0.097 | 0.772 | 0.772
KF22 | 2035 | DK1 | Centrale områder | Varmepumper(overskudsvarme) | Varmepumper(overskudsvarme) | -26.623 | 135.6 | -0.142 | 0.717 | 0.717
KF22 | 2035 | DK1 | Større decentrale områder | Affald | Kedel | 0 | 40.047 | 0 | 0.112 | 0.095
KF22 | 2035 | DK1 | Større decentrale områder | Affald | Kraftvarme | 49.891 | 220.806 | 0.132 | 0.769 | 1.331
KF22 | 2035 | DK1 | Større decentrale områder | Biogas | Industriel overskudsel | 2.992 | 0 | 0.013 | 0 | 0.027
KF22 | 2035 | DK1 | Større decentrale områder | Biogas | Industrivarme | 0 | 1.61 | 0 | 0.003 | 0.002
KF22 | 2035 | DK1 | Større decentrale områder | Biogas | Kedel | 0 | 0.5 | 0 | 0 | 0
KF22 | 2035 | DK1 | Større decentrale områder | Biogas | Kraftvarme | 1.593 | 4.956 | 0.004 | 0.017 | 0.023
KF22 | 2035 | DK1 | Større decentrale områder | Biomasse | Industrivarme | 0 | 5.35 | 0 | 0.018 | 0.018
KF22 | 2035 | DK1 | Større decentrale områder | Biomasse | Kedel | 0 | 479.81 | 0 | 1.26 | 1.245
KF22 | 2035 | DK1 | Større decentrale områder | Biomasse | Kraftvarme | 10.388 | 40.235 | 0.031 | 0.173 | 0.211
KF22 | 2035 | DK1 | Større decentrale områder | Brint | PtX_Brint | 0 | 0 | 0 | 0 | -0.042
KF22 | 2035 | DK1 | Større decentrale områder | Elkedler | Elpatron | -275.463 | 273.6 | -0.083 | 0.082 | 0.083
KF22 | 2035 | DK1 | Større decentrale områder | Geotermi | Geotermi | 0 | 8.3 | 0 | 0.017 | 0.017
KF22 | 2035 | DK1 | Større decentrale områder | Industrivarme | Industrivarme | 0 | 14.5 | 0 | 0.022 | 0
KF22 | 2035 | DK1 | Større decentrale områder | Industrivarme | PtX_Brint | 0 | 1.8 | 0 | 0.006 | 0
KF22 | 2035 | DK1 | Større decentrale områder | Naturgas | Kedel | 0 | 532.803 | 0 | 0.028 | 0.028
KF22 | 2035 | DK1 | Større decentrale områder | Naturgas | Kraftvarme | 209.31 | 220.728 | 0.032 | 0.036 | 0.068
KF22 | 2035 | DK1 | Større decentrale områder | Olie | Kedel | 0 | 48.204 | 0 | 0 | 0
KF22 | 2035 | DK1 | Større decentrale områder | Olie | Kraftvarme | 0.256 | 2.025 | 0.001 | 0.007 | 0.022
KF22 | 2035 | DK1 | Større decentrale områder | PowerToX_El | PtX_Brint | -18 | 0 | -0.064 | 0 | 0.064
KF22 | 2035 | DK1 | Større decentrale områder | Solvarme | Solvarme | 0 | 163.9 | 0 | 0.115 | 0.115
KF22 | 2035 | DK1 | Større decentrale områder | Varmepumper | Varmepumper | -85.08 | 313.569 | -0.404 | 1.499 | 1.499
KF22 | 2035 | DK1 | Større decentrale områder | Varmepumper(overskudsvarme) | Varmepumper(overskudsvarme) | -6.511 | 32.686 | -0.052 | 0.262 | 0.262
KF22 | 2035 | DK1 | Mindre decentrale områder | Affald | Kedel | 0 | 7.147 | 0 | 0.023 | 0.024
KF22 | 2035 | DK1 | Mindre decentrale områder | Affald | Kraftvarme | 2.43 | 10.418 | 0.005 | 0.041 | 0.052
KF22 | 2035 | DK1 | Mindre decentrale områder | Biogas | Industriel overskudsel | 16.338 | 0 | 0.1 | 0 | 0.18
KF22 | 2035 | DK1 | Mindre decentrale områder | Biogas | Industrivarme | 0 | 25.658 | 0 | 0.053 | 0.027
KF22 | 2035 | DK1 | Mindre decentrale områder | Biogas | Kedel | 0 | 13.694 | 0 | 0.001 | 0.001
KF22 | 2035 | DK1 | Mindre decentrale områder | Biomasse | Industrivarme | 0 | 56.925 | 0 | 0.063 | 0.073
KF22 | 2035 | DK1 | Mindre decentrale områder | Biomasse | Kedel | 0 | 762.385 | 0 | 3.154 | 3.06
KF22 | 2035 | DK1 | Mindre decentrale områder | Biomasse | Kraftvarme | 8.785 | 47.772 | 0.044 | 0.25 | 0.269
KF22 | 2035 | DK1 | Mindre decentrale områder | Brint | PtX_Brint | 0 | 0 | 0 | 0 | -0.024
KF22 | 2035 | DK1 | Mindre decentrale områder | Elkedler | Elpatron | -608.82 | 606.49 | -0.342 | 0.341 | 0.342
KF22 | 2035 | DK1 | Mindre decentrale områder | Industrivarme | Industrivarme | 0 | 75.42 | 0 | 0.216 | 0
KF22 | 2035 | DK1 | Mindre decentrale områder | Industrivarme | PtX_Brint | 0 | 1 | 0 | 0.004 | 0
KF22 | 2035 | DK1 | Mindre decentrale områder | Naturgas | Industriel overskudsel | 6.9 | 0 | 0 | 0 | 0
KF22 | 2035 | DK1 | Mindre decentrale områder | Naturgas | Industrivarme | 0 | 2.66 | 0 | 0.003 | 0.004
KF22 | 2035 | DK1 | Mindre decentrale områder | Naturgas | Kedel | 0 | 517.372 | 0 | 0.058 | 0.06
KF22 | 2035 | DK1 | Mindre decentrale områder | Naturgas | Kraftvarme | 314.525 | 409.141 | 0.293 | 0.384 | 0.759
KF22 | 2035 | DK1 | Mindre decentrale områder | Olie | Industrivarme | 0 | 0.315 | 0 | 0 | 0
KF22 | 2035 | DK1 | Mindre decentrale områder | Olie | Kedel | 0 | 260.7 | 0 | 0 | 0
KF22 | 2035 | DK1 | Mindre decentrale områder | PowerToX_El | PtX_Brint | -10 | 0 | -0.036 | 0 | 0.036
KF22 | 2035 | DK1 | Mindre decentrale områder | Solvarme | Solvarme | 0 | 856.231 | 0 | 0.575 | 0.575
KF22 | 2035 | DK1 | Mindre decentrale områder | Varmepumper | Varmepumper | -92.154 | 306.352 | -0.383 | 1.4 | 1.4
KF22 | 2035 | DK1 | Mindre decentrale områder | Varmepumper(overskudsvarme) | Varmepumper(overskudsvarme) | -7.575 | 30.879 | -0.043 | 0.213 | 0.213
KF22 | 2035 | DK2 |  | Biogas | Industriel overskudsel | 5.375 | 0 | 0.026 | 0 | 0.059
KF22 | 2035 | DK2 |  | Havvind | Havvind | 3108.4 | 0 | 14.16 | 0 | 14.16
KF22 | 2035 | DK2 |  | Hydro | Hydro | 0.015 | 0 | 0 | 0 | 0
KF22 | 2035 | DK2 |  | Landvind | Landvind | 913.605 | 0 | 2.666 | 0 | 2.666
KF22 | 2035 | DK2 |  | Naturgas | Industriel overskudsel | 37.995 | 0 | 0.01 | 0 | 0.022
KF22 | 2035 | DK2 |  | Naturgas | Kondens | 18.48 | 0 | 0.002 | 0 | 0.005
KF22 | 2035 | DK2 |  | Olie | Kondens | 36.323 | 0 | 0 | 0 | 0
KF22 | 2035 | DK2 |  | Solceller | Solceller | 3766 | 0 | 5.135 | 0 | 5.135
KF22 | 2035 | DK2 | Centrale områder | Affald | Kedel | 0 | 8 | 0 | 0.032 | 0.036
KF22 | 2035 | DK2 | Centrale områder | Affald | Kraftvarme | 112.935 | 363.879 | 0.412 | 2.161 | 2.936
KF22 | 2035 | DK2 | Centrale områder | Biogas | Industriel overskudsel | 1.66 | 0 | 0.006 | 0 | 0.012
KF22 | 2035 | DK2 | Centrale områder | Biogas | Industrivarme | 0 | 0.75 | 0 | 0.004 | 0.002
KF22 | 2035 | DK2 | Centrale områder | Biogas | Kedel | 0 | 14.716 | 0 | 0.004 | 0.004
KF22 | 2035 | DK2 | Centrale områder | Biomasse | Kedel | 0 | 3.65 | 0 | 0.004 | 0.005
KF22 | 2035 | DK2 | Centrale områder | Biomasse | Kraftvarme | 588.784 | 1153.68 | 1.8 | 4.744 | 7.035
KF22 | 2035 | DK2 | Centrale områder | Brint | PtX_Brint | 0 | 0 | 0 | 0 | -0.173
KF22 | 2035 | DK2 | Centrale områder | Elkedler | Elpatron | -927.948 | 917.9 | -0.427 | 0.423 | 0.427
KF22 | 2035 | DK2 | Centrale områder | Industrivarme | Industrivarme | 0 | 1.1 | 0 | 0.002 | 0
KF22 | 2035 | DK2 | Centrale områder | Industrivarme | PtX_Brint | 0 | 6 | 0 | 0.026 | 0
KF22 | 2035 | DK2 | Centrale områder | Naturgas | Industriel overskudsel | 0.92 | 0 | 0 | 0 | 0.001
KF22 | 2035 | DK2 | Centrale områder | Naturgas | Kedel | 0 | 1059.562 | 0 | 0 | 0
KF22 | 2035 | DK2 | Centrale områder | Naturgas | Kondens | 2.7 | 0 | 0 | 0 | 0
KF22 | 2035 | DK2 | Centrale områder | Naturgas | Kraftvarme | 155.528 | 89.653 | 0.091 | 0.038 | 0.198
KF22 | 2035 | DK2 | Centrale områder | Olie | Industriel overskudsel | 1.25 | 0 | 0 | 0 | 0
KF22 | 2035 | DK2 | Centrale områder | Olie | Kedel | 0 | 251.259 | 0 | 0 | 0
KF22 | 2035 | DK2 | Centrale områder | Olie | Kondens | 84.1 | 0 | 0 | 0 | 0
KF22 | 2035 | DK2 | Centrale områder | Olie | Kraftvarme | 1.853 | 5.088 | 0.01 | 0.032 | 0.043
KF22 | 2035 | DK2 | Centrale områder | PowerToX_El | PtX_Brint | -60 | 0 | -0.262 | 0 | 0.262
KF22 | 2035 | DK2 | Centrale områder | Solvarme | Solvarme | 0 | 2.1 | 0 | 0.001 | 0.001
KF22 | 2035 | DK2 | Centrale områder | Varmepumper | Varmepumper | -132.167 | 487.48 | -0.55 | 2.032 | 2.032
KF22 | 2035 | DK2 | Centrale områder | Varmepumper(overskudsvarme) | Varmepumper(overskudsvarme) | -67.357 | 321.8 | -0.38 | 1.883 | 1.883
KF22 | 2035 | DK2 | Større decentrale områder | Affald | Kedel | 0 | 8.338 | 0 | 0.022 | 0.025
KF22 | 2035 | DK2 | Større decentrale områder | Affald | Kraftvarme | 36.204 | 102.527 | 0.111 | 0.449 | 0.691
KF22 | 2035 | DK2 | Større decentrale områder | Biogas | Industriel overskudsel | 0.46 | 0 | 0.002 | 0 | 0.005
KF22 | 2035 | DK2 | Større decentrale områder | Biogas | Industrivarme | 0 | 1.33 | 0 | 0.002 | 0.003
KF22 | 2035 | DK2 | Større decentrale områder | Biomasse | Kedel | 0 | 193.054 | 0 | 0.506 | 0.493
KF22 | 2035 | DK2 | Større decentrale områder | Biomasse | Kraftvarme | 31.062 | 127.587 | 0.068 | 0.316 | 0.455
KF22 | 2035 | DK2 | Større decentrale områder | Elkedler | Elpatron | -217.282 | 214.8 | -0.071 | 0.07 | 0.071
KF22 | 2035 | DK2 | Større decentrale områder | Industrivarme | Industrivarme | 0 | 2 | 0 | 0.01 | 0
KF22 | 2035 | DK2 | Større decentrale områder | Naturgas | Kedel | 0 | 304.105 | 0 | 0.006 | 0.007
KF22 | 2035 | DK2 | Større decentrale områder | Naturgas | Kraftvarme | 71.043 | 81.502 | 0.006 | 0.008 | 0.016
KF22 | 2035 | DK2 | Større decentrale områder | Olie | Kedel | 0 | 19.468 | 0 | 0 | 0
KF22 | 2035 | DK2 | Større decentrale områder | Olie | Kraftvarme | 0.027 | 0.104 | 0 | 0 | 0.001
KF22 | 2035 | DK2 | Større decentrale områder | Solvarme | Solvarme | 0 | 2.88 | 0 | 0.002 | 0.002
KF22 | 2035 | DK2 | Større decentrale områder | Varmepumper | Varmepumper | -66.811 | 250.4 | -0.359 | 1.351 | 1.351
KF22 | 2035 | DK2 | Større decentrale områder | Varmepumper(overskudsvarme) | Varmepumper(overskudsvarme) | -0.759 | 3.6 | -0.006 | 0.029 | 0.029
KF22 | 2035 | DK2 | Mindre decentrale områder | Affald | Kedel | 0 | 3.168 | 0 | 0.022 | 0.026
KF22 | 2035 | DK2 | Mindre decentrale områder | Biogas | Industriel overskudsel | 0.53 | 0 | 0.003 | 0 | 0.005
KF22 | 2035 | DK2 | Mindre decentrale områder | Biogas | Kedel | 0 | 2.424 | 0 | 0.001 | 0.001
KF22 | 2035 | DK2 | Mindre decentrale områder | Biogas | Kraftvarme | 3.15 | 4.071 | 0.022 | 0.028 | 0.052
KF22 | 2035 | DK2 | Mindre decentrale områder | Biomasse | Industrivarme | 0 | 3.8 | 0 | 0.026 | 0.026
KF22 | 2035 | DK2 | Mindre decentrale områder | Biomasse | Kedel | 0 | 258.726 | 0 | 0.981 | 1
KF22 | 2035 | DK2 | Mindre decentrale områder | Biomasse | Kraftvarme | 14.983 | 47 | 0.082 | 0.261 | 0.388
KF22 | 2035 | DK2 | Mindre decentrale områder | Elkedler | Elpatron | -178.225 | 176.9 | -0.077 | 0.076 | 0.077
KF22 | 2035 | DK2 | Mindre decentrale områder | Industrivarme | Industrivarme | 0 | 19 | 0 | 0.063 | 0
KF22 | 2035 | DK2 | Mindre decentrale områder | Naturgas | Kedel | 0 | 293.434 | 0 | 0.013 | 0.014
KF22 | 2035 | DK2 | Mindre decentrale områder | Naturgas | Kondens | 2 | 0 | 0 | 0 | 0
KF22 | 2035 | DK2 | Mindre decentrale områder | Naturgas | Kraftvarme | 89.214 | 107.918 | 0.021 | 0.029 | 0.059
KF22 | 2035 | DK2 | Mindre decentrale områder | Olie | Kedel | 0 | 86.085 | 0 | 0.001 | 0.001
KF22 | 2035 | DK2 | Mindre decentrale områder | Olie | Kondens | 474 | 0 | 0 | 0 | 0
KF22 | 2035 | DK2 | Mindre decentrale områder | Solvarme | Solvarme | 0 | 185.047 | 0 | 0.137 | 0.137
KF22 | 2035 | DK2 | Mindre decentrale områder | Varmepumper | Varmepumper | -59.755 | 208.7 | -0.317 | 1.119 | 1.119
KF22 | 2035 | DK2 | Mindre decentrale områder | Varmepumper(overskudsvarme) | Varmepumper(overskudsvarme) | -0.439 | 1.8 | -0.003 | 0.012 | 0.012
KF22 | 2035 | EELVLT |  | Biomasse | Industrivarme | 785.003 | 0 | 6.343 | 0 | 8.934
KF22 | 2035 | EELVLT |  | DemandSideResponse | DemandSideResponse | 288 | 0 | 0 | 0 | 0
KF22 | 2035 | EELVLT |  | Ellager | Ellager_batteri | 0 | 0 | 0 | 0 | 0
KF22 | 2035 | EELVLT |  | Ellager | Ellager_hydro | 0 | 0 | -0.085 | 0 | 0
KF22 | 2035 | EELVLT |  | Havvind | Havvind | 1467.856 | 0 | 5.04 | 0 | 5.04
KF22 | 2035 | EELVLT |  | Hydro | Hydro | 1717.4 | 0 | 2.408 | 0 | 2.408
KF22 | 2035 | EELVLT |  | Landvind | Landvind | 3365 | 0 | 8.971 | 0 | 8.971
KF22 | 2035 | EELVLT |  | Naturgas | Industriel overskudsel | 287 | 0 | 1.977 | 0 | 4.392
KF22 | 2035 | EELVLT |  | Naturgas | Kondens | 2141 | 0 | 0.979 | 0 | 1.701
KF22 | 2035 | EELVLT |  | Olie | Kondens | 693.4 | 0 | 0.014 | 0 | 0.037
KF22 | 2035 | EELVLT |  | Sol_CSP | Sol_CSP | 40 | 0 | 0.043 | 0 | 0
KF22 | 2035 | EELVLT |  | Solceller | Solceller | 2199.5 | 0 | 2.406 | 0 | 2.406
KF22 | 2035 | ESPT |  | Biomasse | Industrivarme | 3135.85 | 0 | 12.419 | 0 | 17.492
KF22 | 2035 | ESPT |  | Brint | PtX_Brint | 0 | 0 | 0 | 0 | -18.912
KF22 | 2035 | ESPT |  | DemandSideResponse | DemandSideResponse | 1600 | 0 | 0.736 | 0 | 0
KF22 | 2035 | ESPT |  | Ellager | Ellager_batteri | 0 | 0 | 0 | 0 | 0
KF22 | 2035 | ESPT |  | Ellager | Ellager_hydro | 0 | 0 | -1.852 | 0 | 0
KF22 | 2035 | ESPT |  | Havvind | Havvind | 494 | 0 | 1.321 | 0 | 1.321
KF22 | 2035 | ESPT |  | Hydro | Hydro | 25754.436 | 0 | 40.049 | 0 | 8.733
KF22 | 2035 | ESPT |  | Landvind | Landvind | 61843.25 | 0 | 174.485 | 0 | 174.485
KF22 | 2035 | ESPT |  | Naturgas | Industriel overskudsel | 4638.5 | 0 | 21.908 | 0 | 48.684
KF22 | 2035 | ESPT |  | Naturgas | Kondens | 28487.28 | 0 | 3.671 | 0 | 6.445
KF22 | 2035 | ESPT |  | PowerToX_El | PtX_Brint | -6190.38 | 0 | -28.654 | 0 | 28.654
KF22 | 2035 | ESPT |  | Sol_CSP | Sol_CSP | 7771 | 0 | 17.179 | 0 | 0
KF22 | 2035 | ESPT |  | Solceller | Solceller | 59614.321 | 0 | 112.373 | 0 | 112.373
KF22 | 2035 | ESPT |  | Uran | Kondens | 1520.36 | 0 | 8.702 | 0 | 26.37
KF22 | 2035 | FI |  | Biomasse | Industrivarme | 3776.45 | 0 | 15.116 | 0 | 21.29
KF22 | 2035 | FI |  | DemandSideResponse | DemandSideResponse | 6309.5 | 0 | 3.046 | 0 | 0
KF22 | 2035 | FI |  | Ellager | Ellager_batteri | 0 | 0 | 0 | 0 | 0
KF22 | 2035 | FI |  | Havvind | Havvind | 42 | 0 | 0.126 | 0 | 0.126
KF22 | 2035 | FI |  | Hydro | Hydro | 3199.999 | 0 | 13.999 | 0 | 0
KF22 | 2035 | FI |  | Kul | Kondens | 99.958 | 0 | 0.013 | 0 | 0.038
KF22 | 2035 | FI |  | Landvind | Landvind | 13252.402 | 0 | 35.484 | 0 | 35.484
KF22 | 2035 | FI |  | Naturgas | Industriel overskudsel | 2420 | 0 | 0.954 | 0 | 2.12
KF22 | 2035 | FI |  | Naturgas | Kondens | 759.5 | 0 | 0.172 | 0 | 0.352
KF22 | 2035 | FI |  | Olie | Kondens | 3.092 | 0 | 0 | 0 | 0.001
KF22 | 2035 | FI |  | Solceller | Solceller | 1240 | 0 | 1.003 | 0 | 1.003
KF22 | 2035 | FI |  | Uran | Kondens | 4042 | 0 | 29.471 | 0 | 89.305
KF22 | 2035 | FR |  | Biomasse | Industrivarme | 2377 | 0 | 9.777 | 0 | 13.771
KF22 | 2035 | FR |  | DemandSideResponse | DemandSideResponse | 5150 | 0 | 0 | 0 | 0
KF22 | 2035 | FR |  | Ellager | Ellager_batteri | 0 | 0 | 0 | 0 | 0
KF22 | 2035 | FR |  | Ellager | Ellager_hydro | 0 | 0 | -0.236 | 0 | 0
KF22 | 2035 | FR |  | Havvind | Havvind | 6931.5 | 0 | 24.997 | 0 | 24.997
KF22 | 2035 | FR |  | Hydro | Hydro | 23874.578 | 0 | 57.506 | 0 | 40.12
KF22 | 2035 | FR |  | Landvind | Landvind | 47309.5 | 0 | 127.118 | 0 | 127.118
KF22 | 2035 | FR |  | Naturgas | Industriel overskudsel | 8616.5 | 0 | 17.031 | 0 | 37.846
KF22 | 2035 | FR |  | Naturgas | Kondens | 7066.5 | 0 | 0.987 | 0 | 1.694
KF22 | 2035 | FR |  | Olie | Kondens | 485.5 | 0 | 0 | 0 | 0
KF22 | 2035 | FR |  | Solceller | Solceller | 48010 | 0 | 56.916 | 0 | 56.916
KF22 | 2035 | FR |  | Uran | Kondens | 50671 | 0 | 268.101 | 0 | 812.427
KF22 | 2035 | GBNIIE |  | Biomasse | Industrivarme | 9145.206 | 0 | 59.953 | 0 | 84.442
KF22 | 2035 | GBNIIE |  | Brint | PtX_Brint | 0 | 0 | 0 | 0 | -6.291
KF22 | 2035 | GBNIIE |  | Brunkul | Kondens | 65.475 | 0 | 0 | 0 | 0
KF22 | 2035 | GBNIIE |  | DemandSideResponse | DemandSideResponse | 2946.958 | 0 | 0 | 0 | 0
KF22 | 2035 | GBNIIE |  | Ellager | Ellager_batteri | 0 | 0 | 0 | 0 | 0
KF22 | 2035 | GBNIIE |  | Ellager | Ellager_hydro | 0 | 0 | -0.509 | 0 | 0
KF22 | 2035 | GBNIIE |  | Havvind | Havvind | 34445.5 | 0 | 126.131 | 0 | 126.131
KF22 | 2035 | GBNIIE |  | Hydro | Hydro | 2193.97 | 0 | 6.413 | 0 | 6.413
KF22 | 2035 | GBNIIE |  | Landvind | Landvind | 23846.357 | 0 | 67.616 | 0 | 67.616
KF22 | 2035 | GBNIIE |  | Naturgas | Industriel overskudsel | 7579.327 | 0 | 34.593 | 0 | 76.874
KF22 | 2035 | GBNIIE |  | Naturgas | Kondens | 42565.55 | 0 | 8.691 | 0 | 14.571
KF22 | 2035 | GBNIIE |  | Olie | Kondens | 988.525 | 0 | 0 | 0 | 0
KF22 | 2035 | GBNIIE |  | PowerToX_El | PtX_Brint | -2159.84 | 0 | -9.532 | 0 | 9.532
KF22 | 2035 | GBNIIE |  | Solceller | Solceller | 22901.515 | 0 | 23.6 | 0 | 23.6
KF22 | 2035 | GBNIIE |  | Uran | Kondens | 11785.5 | 0 | 59.244 | 0 | 179.526
KF22 | 2035 | HU |  | Biomasse | Industrivarme | 627.6 | 0 | 2.355 | 0 | 3.317
KF22 | 2035 | HU |  | Ellager | Ellager_batteri | 0 | 0 | 0 | 0 | 0
KF22 | 2035 | HU |  | Hydro | Hydro | 56 | 0 | 0.308 | 0 | 0.308
KF22 | 2035 | HU |  | Landvind | Landvind | 162.9 | 0 | 0.411 | 0 | 0.411
KF22 | 2035 | HU |  | Naturgas | Industriel overskudsel | 286.506 | 0 | 0.488 | 0 | 1.085
KF22 | 2035 | HU |  | Naturgas | Kondens | 4673 | 0 | 1.897 | 0 | 3.51
KF22 | 2035 | HU |  | Solceller | Solceller | 6727.025 | 0 | 6.751 | 0 | 6.751
KF22 | 2035 | HU |  | Uran | Kondens | 3310 | 0 | 24.08 | 0 | 72.97
KF22 | 2035 | IT |  | Biomasse | Industrivarme | 4827.156 | 0 | 21.099 | 0 | 29.717
KF22 | 2035 | IT |  | Brint | PtX_Brint | 0 | 0 | 0 | 0 | -0.073
KF22 | 2035 | IT |  | DemandSideResponse | DemandSideResponse | 2310 | 0 | 0 | 0 | 0
KF22 | 2035 | IT |  | Ellager | Ellager_batteri | 0 | 0 | 0 | 0 | 0
KF22 | 2035 | IT |  | Ellager | Ellager_hydro | 0 | 0 | -1.326 | 0 | 0
KF22 | 2035 | IT |  | Havvind | Havvind | 900 | 0 | 2.604 | 0 | 2.604
KF22 | 2035 | IT |  | Hydro | Hydro | 19111.483 | 0 | 75.149 | 0 | 30.793
KF22 | 2035 | IT |  | Landvind | Landvind | 20476.005 | 0 | 54.872 | 0 | 54.872
KF22 | 2035 | IT |  | Naturgas | Industriel overskudsel | 7621 | 0 | 34.607 | 0 | 76.904
KF22 | 2035 | IT |  | Naturgas | Kondens | 43268.33 | 0 | 18.735 | 0 | 31.289
KF22 | 2035 | IT |  | Olie | Kondens | 433 | 0 | 0 | 0 | 0
KF22 | 2035 | IT |  | PowerToX_El | PtX_Brint | -40.44 | 0 | -0.11 | 0 | 0.11
KF22 | 2035 | IT |  | Sol_CSP | Sol_CSP | 880 | 0 | 1.41 | 0 | 0
KF22 | 2035 | IT |  | Solceller | Solceller | 55875.276 | 0 | 72.861 | 0 | 72.861
KF22 | 2035 | NL |  | Biomasse | Industrivarme | 3921 | 0 | 13.465 | 0 | 18.965
KF22 | 2035 | NL |  | Brint | PtX_Brint | 0 | 0 | 0 | 0 | -1.457
KF22 | 2035 | NL |  | DemandSideResponse | DemandSideResponse | 700 | 0 | 0 | 0 | 0
KF22 | 2035 | NL |  | Ellager | Ellager_batteri | 0 | 0 | 0 | 0 | 0
KF22 | 2035 | NL |  | Havvind | Havvind | 13704 | 0 | 54.309 | 0 | 54.309
KF22 | 2035 | NL |  | Hydro | Hydro | 44.5 | 0 | 0.14 | 0 | 0.14
KF22 | 2035 | NL |  | Landvind | Landvind | 8591 | 0 | 27.895 | 0 | 27.895
KF22 | 2035 | NL |  | Naturgas | Industriel overskudsel | 3771.885 | 0 | 13.86 | 0 | 30.799
KF22 | 2035 | NL |  | Naturgas | Kondens | 10668.15 | 0 | 15.235 | 0 | 26.435
KF22 | 2035 | NL |  | PowerToX_El | PtX_Brint | -674.672 | 0 | -2.208 | 0 | 2.208
KF22 | 2035 | NL |  | Solceller | Solceller | 25000 | 0 | 21.528 | 0 | 21.528
KF22 | 2035 | NL |  | Uran | Kondens | 243 | 0 | 1.42 | 0 | 4.303
KF22 | 2035 | NO |  | Biomasse | Industrivarme | 76.152 | 0 | 0.579 | 0 | 0.815
KF22 | 2035 | NO |  | DemandSideResponse | DemandSideResponse | 4512 | 0 | 0 | 0 | 0
KF22 | 2035 | NO |  | Hydro | Hydro | 36516.6 | 0 | 151.27 | 0 | 0
KF22 | 2035 | NO |  | Landvind | Landvind | 7938.138 | 0 | 27.783 | 0 | 27.783
KF22 | 2035 | NO |  | Naturgas | Industriel overskudsel | 265 | 0 | 2.321 | 0 | 5.159
KF22 | 2035 | NO |  | Solceller | Solceller | 1250 | 0 | 1.131 | 0 | 1.131
KF22 | 2035 | PL |  | Biomasse | Industrivarme | 2555.594 | 0 | 11.153 | 0 | 15.709
KF22 | 2035 | PL |  | Brunkul | Kondens | 4151.115 | 0 | 2.492 | 0 | 5.74
KF22 | 2035 | PL |  | Ellager | Ellager_batteri | 0 | 0 | 0 | 0 | 0
KF22 | 2035 | PL |  | Ellager | Ellager_hydro | 0 | 0 | -0.135 | 0 | 0
KF22 | 2035 | PL |  | Havvind | Havvind | 6960 | 0 | 24.809 | 0 | 24.809
KF22 | 2035 | PL |  | Hydro | Hydro | 883.004 | 0 | 1.675 | 0 | 1.318
KF22 | 2035 | PL |  | Kul | Kondens | 8860.681 | 0 | 3.157 | 0 | 6.959
KF22 | 2035 | PL |  | Landvind | Landvind | 8809.5 | 0 | 21.297 | 0 | 21.297
KF22 | 2035 | PL |  | Naturgas | Industriel overskudsel | 7087.438 | 0 | 29.037 | 0 | 64.528
KF22 | 2035 | PL |  | Naturgas | Kondens | 7501 | 0 | 22.497 | 0 | 37.799
KF22 | 2035 | PL |  | Olie | Kondens | 402.427 | 0 | 0.175 | 0 | 0.393
KF22 | 2035 | PL |  | Solceller | Solceller | 13713 | 0 | 12.095 | 0 | 12.095
KF22 | 2035 | PL |  | Uran | Kondens | 2800 | 0 | 19.28 | 0 | 58.423
KF22 | 2035 | SE |  | Biomasse | Industrivarme | 4212.694 | 0 | 13.374 | 0 | 18.837
KF22 | 2035 | SE |  | DemandSideResponse | DemandSideResponse | 869.4 | 0 | 0 | 0 | 0
KF22 | 2035 | SE |  | Ellager | Ellager_batteri | 0 | 0 | 0 | 0 | 0
KF22 | 2035 | SE |  | Havvind | Havvind | 1901.479 | 0 | 6.726 | 0 | 6.726
KF22 | 2035 | SE |  | Hydro | Hydro | 16538.55 | 0 | 66.638 | 0 | 0
KF22 | 2035 | SE |  | Landvind | Landvind | 20057.852 | 0 | 63.263 | 0 | 63.263
KF22 | 2035 | SE |  | Naturgas | Kondens | 243.894 | 0 | 0.002 | 0 | 0.003
KF22 | 2035 | SE |  | Solceller | Solceller | 5688.238 | 0 | 5.307 | 0 | 5.307
KF22 | 2035 | SE |  | Uran | Kondens | 3417.5 | 0 | 21.422 | 0 | 64.916

## Rådata_NTC
version | year | From | To | NTC_MW
KF22 | 2021 | AT | CH | 1152
KF22 | 2021 | AT | CZSK | 864
KF22 | 2021 | AT | DELU | 4704
KF22 | 2021 | AT | HU | 768
KF22 | 2021 | AT | IT | 365
KF22 | 2021 | BE | DELU | 1613
KF22 | 2021 | BE | FR | 1536
KF22 | 2021 | BE | GBNIIE | 960
KF22 | 2021 | BE | NL | 2304
KF22 | 2021 | CH | AT | 1152
KF22 | 2021 | CH | DELU | 3840
KF22 | 2021 | CH | FR | 1248
KF22 | 2021 | CH | IT | 3600
KF22 | 2021 | CZSK | AT | 864
KF22 | 2021 | CZSK | DELU | 2016
KF22 | 2021 | CZSK | HU | 2496
KF22 | 2021 | CZSK | PL | 1526
KF22 | 2021 | DELU | AT | 4704
KF22 | 2021 | DELU | BE | 1133
KF22 | 2021 | DELU | CH | 1920
KF22 | 2021 | DELU | CZSK | 1440
KF22 | 2021 | DELU | DK1 | 2400
KF22 | 2021 | DELU | DK2 | 960
KF22 | 2021 | DELU | FR | 2880
KF22 | 2021 | DELU | NL | 4080
KF22 | 2021 | DELU | NO | 1344
KF22 | 2021 | DELU | PL | 480
KF22 | 2021 | DELU | SE | 590
KF22 | 2021 | DK1 | DELU | 2400
KF22 | 2021 | DK1 | DK2 | 566
KF22 | 2021 | DK1 | NL | 672
KF22 | 2021 | DK1 | NO | 1567
KF22 | 2021 | DK1 | SE | 686
KF22 | 2021 | DK2 | DELU | 946
KF22 | 2021 | DK2 | DK1 | 576
KF22 | 2021 | DK2 | SE | 1632
KF22 | 2021 | EELVLT | FI | 975
KF22 | 2021 | EELVLT | PL | 480
KF22 | 2021 | EELVLT | SE | 672
KF22 | 2021 | ESPT | FR | 2496
KF22 | 2021 | FI | EELVLT | 960
KF22 | 2021 | FI | NO | 96
KF22 | 2021 | FI | SE | 2208
KF22 | 2021 | FR | BE | 2688
KF22 | 2021 | FR | CH | 3072
KF22 | 2021 | FR | DELU | 3245
KF22 | 2021 | FR | ESPT | 2688
KF22 | 2021 | FR | GBNIIE | 2880
KF22 | 2021 | FR | IT | 3936
KF22 | 2021 | GBNIIE | BE | 960
KF22 | 2021 | GBNIIE | FR | 2880
KF22 | 2021 | GBNIIE | NL | 960
KF22 | 2021 | GBNIIE | NO | 703
KF22 | 2021 | HU | AT | 768
KF22 | 2021 | HU | CZSK | 1920
KF22 | 2021 | IT | AT | 192
KF22 | 2021 | IT | CH | 1632
KF22 | 2021 | IT | FR | 1920
KF22 | 2021 | NL | BE | 1344
KF22 | 2021 | NL | DELU | 4080
KF22 | 2021 | NL | DK1 | 672
KF22 | 2021 | NL | GBNIIE | 960
KF22 | 2021 | NL | NO | 672
KF22 | 2021 | NO | DELU | 1344
KF22 | 2021 | NO | DK1 | 1066
KF22 | 2021 | NO | FI | 96
KF22 | 2021 | NO | GBNIIE | 703
KF22 | 2021 | NO | NL | 672
KF22 | 2021 | NO | SE | 3547
KF22 | 2021 | PL | CZSK | 1718
KF22 | 2021 | PL | DELU | 2880
KF22 | 2021 | PL | EELVLT | 480
KF22 | 2021 | PL | SE | 576
KF22 | 2021 | SE | DELU | 590
KF22 | 2021 | SE | DK1 | 686
KF22 | 2021 | SE | DK2 | 1248
KF22 | 2021 | SE | EELVLT | 672
KF22 | 2021 | SE | FI | 2592
KF22 | 2021 | SE | NO | 3835
KF22 | 2021 | SE | PL | 576
KF22 | 2022 | AT | CH | 1152
KF22 | 2022 | AT | CZSK | 864
KF22 | 2022 | AT | DELU | 4704
KF22 | 2022 | AT | HU | 768
KF22 | 2022 | AT | IT | 365
KF22 | 2022 | BE | DELU | 1613
KF22 | 2022 | BE | FR | 1536
KF22 | 2022 | BE | GBNIIE | 960
KF22 | 2022 | BE | NL | 2304
KF22 | 2022 | CH | AT | 1152
KF22 | 2022 | CH | DELU | 3840
KF22 | 2022 | CH | FR | 1248
KF22 | 2022 | CH | IT | 3600
KF22 | 2022 | CZSK | AT | 864
KF22 | 2022 | CZSK | DELU | 2016
KF22 | 2022 | CZSK | HU | 2496
KF22 | 2022 | CZSK | PL | 1526
KF22 | 2022 | DELU | AT | 4704
KF22 | 2022 | DELU | BE | 1133
KF22 | 2022 | DELU | CH | 1920
KF22 | 2022 | DELU | CZSK | 1440
KF22 | 2022 | DELU | DK1 | 2400
KF22 | 2022 | DELU | DK2 | 960
KF22 | 2022 | DELU | FR | 2880
KF22 | 2022 | DELU | NL | 4080
KF22 | 2022 | DELU | NO | 1344
KF22 | 2022 | DELU | PL | 480
KF22 | 2022 | DELU | SE | 590
KF22 | 2022 | DK1 | DELU | 2400
KF22 | 2022 | DK1 | DK2 | 566
KF22 | 2022 | DK1 | NL | 672
KF22 | 2022 | DK1 | NO | 1567
KF22 | 2022 | DK1 | SE | 686
KF22 | 2022 | DK2 | DELU | 946
KF22 | 2022 | DK2 | DK1 | 576
KF22 | 2022 | DK2 | SE | 1632
KF22 | 2022 | EELVLT | FI | 975
KF22 | 2022 | EELVLT | PL | 480
KF22 | 2022 | EELVLT | SE | 672
KF22 | 2022 | ESPT | FR | 2496
KF22 | 2022 | FI | EELVLT | 960
KF22 | 2022 | FI | NO | 96
KF22 | 2022 | FI | SE | 2208
KF22 | 2022 | FR | BE | 2688
KF22 | 2022 | FR | CH | 3072
KF22 | 2022 | FR | DELU | 3245
KF22 | 2022 | FR | ESPT | 2688
KF22 | 2022 | FR | GBNIIE | 2880
KF22 | 2022 | FR | IT | 3936
KF22 | 2022 | GBNIIE | BE | 960
KF22 | 2022 | GBNIIE | FR | 2880
KF22 | 2022 | GBNIIE | NL | 960
KF22 | 2022 | GBNIIE | NO | 1405
KF22 | 2022 | HU | AT | 768
KF22 | 2022 | HU | CZSK | 1920
KF22 | 2022 | IT | AT | 192
KF22 | 2022 | IT | CH | 1632
KF22 | 2022 | IT | FR | 1920
KF22 | 2022 | NL | BE | 1344
KF22 | 2022 | NL | DELU | 4080
KF22 | 2022 | NL | DK1 | 672
KF22 | 2022 | NL | GBNIIE | 960
KF22 | 2022 | NL | NO | 672
KF22 | 2022 | NO | DELU | 1344
KF22 | 2022 | NO | DK1 | 1066
KF22 | 2022 | NO | FI | 96
KF22 | 2022 | NO | GBNIIE | 1405
KF22 | 2022 | NO | NL | 672
KF22 | 2022 | NO | SE | 3547
KF22 | 2022 | PL | CZSK | 1718
KF22 | 2022 | PL | DELU | 2880
KF22 | 2022 | PL | EELVLT | 480
KF22 | 2022 | PL | SE | 576
KF22 | 2022 | SE | DELU | 590
KF22 | 2022 | SE | DK1 | 686
KF22 | 2022 | SE | DK2 | 1248
KF22 | 2022 | SE | EELVLT | 672
KF22 | 2022 | SE | FI | 2592
KF22 | 2022 | SE | NO | 3835
KF22 | 2022 | SE | PL | 576
KF22 | 2023 | AT | CH | 1152
KF22 | 2023 | AT | CZSK | 864
KF22 | 2023 | AT | DELU | 4704
KF22 | 2023 | AT | HU | 768
KF22 | 2023 | AT | IT | 365
KF22 | 2023 | BE | DELU | 1613
KF22 | 2023 | BE | FR | 2688
KF22 | 2023 | BE | GBNIIE | 960
KF22 | 2023 | BE | NL | 2304
KF22 | 2023 | CH | AT | 1152
KF22 | 2023 | CH | DELU | 3936
KF22 | 2023 | CH | FR | 1248
KF22 | 2023 | CH | IT | 3600
KF22 | 2023 | CZSK | AT | 864
KF22 | 2023 | CZSK | DELU | 2016
KF22 | 2023 | CZSK | HU | 2496
KF22 | 2023 | CZSK | PL | 1526
KF22 | 2023 | DELU | AT | 4704
KF22 | 2023 | DELU | BE | 1133
KF22 | 2023 | DELU | CH | 2208
KF22 | 2023 | DELU | CZSK | 1440
KF22 | 2023 | DELU | DK1 | 2400
KF22 | 2023 | DELU | DK2 | 960
KF22 | 2023 | DELU | FR | 2880
KF22 | 2023 | DELU | NL | 4080
KF22 | 2023 | DELU | NO | 1344
KF22 | 2023 | DELU | PL | 480
KF22 | 2023 | DELU | SE | 590
KF22 | 2023 | DK1 | DELU | 2400
KF22 | 2023 | DK1 | DK2 | 566
KF22 | 2023 | DK1 | NL | 672
KF22 | 2023 | DK1 | NO | 1567
KF22 | 2023 | DK1 | SE | 686
KF22 | 2023 | DK2 | DELU | 946
KF22 | 2023 | DK2 | DK1 | 576
KF22 | 2023 | DK2 | SE | 1632
KF22 | 2023 | EELVLT | FI | 975
KF22 | 2023 | EELVLT | PL | 480
KF22 | 2023 | EELVLT | SE | 672
KF22 | 2023 | ESPT | FR | 2496
KF22 | 2023 | FI | EELVLT | 960
KF22 | 2023 | FI | NO | 96
KF22 | 2023 | FI | SE | 2208
KF22 | 2023 | FR | BE | 4128
KF22 | 2023 | FR | CH | 3072
KF22 | 2023 | FR | DELU | 3245
KF22 | 2023 | FR | ESPT | 2688
KF22 | 2023 | FR | GBNIIE | 2880
KF22 | 2023 | FR | IT | 3936
KF22 | 2023 | GBNIIE | BE | 960
KF22 | 2023 | GBNIIE | FR | 2880
KF22 | 2023 | GBNIIE | NL | 960
KF22 | 2023 | GBNIIE | NO | 1405
KF22 | 2023 | HU | AT | 768
KF22 | 2023 | HU | CZSK | 1920
KF22 | 2023 | IT | AT | 192
KF22 | 2023 | IT | CH | 1632
KF22 | 2023 | IT | FR | 1920
KF22 | 2023 | NL | BE | 1344
KF22 | 2023 | NL | DELU | 4080
KF22 | 2023 | NL | DK1 | 672
KF22 | 2023 | NL | GBNIIE | 960
KF22 | 2023 | NL | NO | 672
KF22 | 2023 | NO | DELU | 1344
KF22 | 2023 | NO | DK1 | 1066
KF22 | 2023 | NO | FI | 96
KF22 | 2023 | NO | GBNIIE | 1405
KF22 | 2023 | NO | NL | 672
KF22 | 2023 | NO | SE | 3547
KF22 | 2023 | PL | CZSK | 1718
KF22 | 2023 | PL | DELU | 2880
KF22 | 2023 | PL | EELVLT | 480
KF22 | 2023 | PL | SE | 576
KF22 | 2023 | SE | DELU | 590
KF22 | 2023 | SE | DK1 | 686
KF22 | 2023 | SE | DK2 | 1248
KF22 | 2023 | SE | EELVLT | 672
KF22 | 2023 | SE | FI | 2592
KF22 | 2023 | SE | NO | 3835
KF22 | 2023 | SE | PL | 576
KF22 | 2024 | AT | CH | 1152
KF22 | 2024 | AT | CZSK | 864
KF22 | 2024 | AT | DELU | 4704
KF22 | 2024 | AT | HU | 768
KF22 | 2024 | AT | IT | 365
KF22 | 2024 | BE | DELU | 1613
KF22 | 2024 | BE | FR | 2688
KF22 | 2024 | BE | GBNIIE | 960
KF22 | 2024 | BE | NL | 2304
KF22 | 2024 | CH | AT | 1152
KF22 | 2024 | CH | DELU | 3936
KF22 | 2024 | CH | FR | 1248
KF22 | 2024 | CH | IT | 3600
KF22 | 2024 | CZSK | AT | 864
KF22 | 2024 | CZSK | DELU | 2016
KF22 | 2024 | CZSK | HU | 2496
KF22 | 2024 | CZSK | PL | 1526
KF22 | 2024 | DELU | AT | 4704
KF22 | 2024 | DELU | BE | 1133
KF22 | 2024 | DELU | CH | 2208
KF22 | 2024 | DELU | CZSK | 1440
KF22 | 2024 | DELU | DK1 | 2880
KF22 | 2024 | DELU | DK2 | 960
KF22 | 2024 | DELU | FR | 2880
KF22 | 2024 | DELU | NL | 4080
KF22 | 2024 | DELU | NO | 1344
KF22 | 2024 | DELU | PL | 480
KF22 | 2024 | DELU | SE | 590
KF22 | 2024 | DK1 | DELU | 2880
KF22 | 2024 | DK1 | DK2 | 566
KF22 | 2024 | DK1 | GBNIIE | 1288
KF22 | 2024 | DK1 | NL | 672
KF22 | 2024 | DK1 | NO | 1567
KF22 | 2024 | DK1 | SE | 686
KF22 | 2024 | DK2 | DELU | 946
KF22 | 2024 | DK2 | DK1 | 576
KF22 | 2024 | DK2 | SE | 1632
KF22 | 2024 | EELVLT | FI | 975
KF22 | 2024 | EELVLT | PL | 480
KF22 | 2024 | EELVLT | SE | 672
KF22 | 2024 | ESPT | FR | 2496
KF22 | 2024 | FI | EELVLT | 960
KF22 | 2024 | FI | NO | 96
KF22 | 2024 | FI | SE | 2640
KF22 | 2024 | FR | BE | 4128
KF22 | 2024 | FR | CH | 3072
KF22 | 2024 | FR | DELU | 3245
KF22 | 2024 | FR | ESPT | 2688
KF22 | 2024 | FR | GBNIIE | 3840
KF22 | 2024 | FR | IT | 3936
KF22 | 2024 | GBNIIE | BE | 960
KF22 | 2024 | GBNIIE | DK1 | 1288
KF22 | 2024 | GBNIIE | FR | 3840
KF22 | 2024 | GBNIIE | NL | 960
KF22 | 2024 | GBNIIE | NO | 1405
KF22 | 2024 | HU | AT | 768
KF22 | 2024 | HU | CZSK | 1920
KF22 | 2024 | IT | AT | 192
KF22 | 2024 | IT | CH | 1632
KF22 | 2024 | IT | FR | 1920
KF22 | 2024 | NL | BE | 1344
KF22 | 2024 | NL | DELU | 4080
KF22 | 2024 | NL | DK1 | 672
KF22 | 2024 | NL | GBNIIE | 960
KF22 | 2024 | NL | NO | 672
KF22 | 2024 | NO | DELU | 1344
KF22 | 2024 | NO | DK1 | 1066
KF22 | 2024 | NO | FI | 96
KF22 | 2024 | NO | GBNIIE | 1405
KF22 | 2024 | NO | NL | 672
KF22 | 2024 | NO | SE | 3547
KF22 | 2024 | PL | CZSK | 1718
KF22 | 2024 | PL | DELU | 2880
KF22 | 2024 | PL | EELVLT | 480
KF22 | 2024 | PL | SE | 576
KF22 | 2024 | SE | DELU | 590
KF22 | 2024 | SE | DK1 | 686
KF22 | 2024 | SE | DK2 | 1248
KF22 | 2024 | SE | EELVLT | 672
KF22 | 2024 | SE | FI | 2832
KF22 | 2024 | SE | NO | 3835
KF22 | 2024 | SE | PL | 576
KF22 | 2025 | AT | CH | 1152
KF22 | 2025 | AT | CZSK | 864
KF22 | 2025 | AT | DELU | 5184
KF22 | 2025 | AT | HU | 768
KF22 | 2025 | AT | IT | 677
KF22 | 2025 | BE | DELU | 1613
KF22 | 2025 | BE | FR | 2688
KF22 | 2025 | BE | GBNIIE | 960
KF22 | 2025 | BE | NL | 2304
KF22 | 2025 | CH | AT | 1152
KF22 | 2025 | CH | DELU | 4032
KF22 | 2025 | CH | FR | 1248
KF22 | 2025 | CH | IT | 3600
KF22 | 2025 | CZSK | AT | 864
KF22 | 2025 | CZSK | DELU | 2016
KF22 | 2025 | CZSK | HU | 2496
KF22 | 2025 | CZSK | PL | 1814
KF22 | 2025 | DELU | AT | 5184
KF22 | 2025 | DELU | BE | 1133
KF22 | 2025 | DELU | CH | 2496
KF22 | 2025 | DELU | CZSK | 1440
KF22 | 2025 | DELU | DK1 | 3360
KF22 | 2025 | DELU | DK2 | 960
KF22 | 2025 | DELU | FR | 2880
KF22 | 2025 | DELU | GBNIIE | 1344
KF22 | 2025 | DELU | NL | 4224
KF22 | 2025 | DELU | NO | 1344
KF22 | 2025 | DELU | PL | 1920
KF22 | 2025 | DELU | SE | 590
KF22 | 2025 | DK1 | DELU | 3360
KF22 | 2025 | DK1 | DK2 | 566
KF22 | 2025 | DK1 | GBNIIE | 1288
KF22 | 2025 | DK1 | NL | 672
KF22 | 2025 | DK1 | NO | 1567
KF22 | 2025 | DK1 | SE | 686
KF22 | 2025 | DK2 | DELU | 946
KF22 | 2025 | DK2 | DK1 | 576
KF22 | 2025 | DK2 | SE | 1632
KF22 | 2025 | EELVLT | FI | 975
KF22 | 2025 | EELVLT | PL | 480
KF22 | 2025 | EELVLT | SE | 672
KF22 | 2025 | ESPT | FR | 2496
KF22 | 2025 | FI | EELVLT | 975
KF22 | 2025 | FI | NO | 96
KF22 | 2025 | FI | SE | 3072
KF22 | 2025 | FR | BE | 4128
KF22 | 2025 | FR | CH | 3072
KF22 | 2025 | FR | DELU | 3245
KF22 | 2025 | FR | ESPT | 2688
KF22 | 2025 | FR | GBNIIE | 3840
KF22 | 2025 | FR | IT | 4176
KF22 | 2025 | GBNIIE | BE | 960
KF22 | 2025 | GBNIIE | DELU | 1344
KF22 | 2025 | GBNIIE | DK1 | 1288
KF22 | 2025 | GBNIIE | FR | 3840
KF22 | 2025 | GBNIIE | NL | 960
KF22 | 2025 | GBNIIE | NO | 1405
KF22 | 2025 | HU | AT | 768
KF22 | 2025 | HU | CZSK | 1920
KF22 | 2025 | IT | AT | 480
KF22 | 2025 | IT | CH | 1632
KF22 | 2025 | IT | FR | 2074
KF22 | 2025 | NL | BE | 2304
KF22 | 2025 | NL | DELU | 4224
KF22 | 2025 | NL | DK1 | 672
KF22 | 2025 | NL | GBNIIE | 960
KF22 | 2025 | NL | NO | 672
KF22 | 2025 | NO | DELU | 1344
KF22 | 2025 | NO | DK1 | 1066
KF22 | 2025 | NO | FI | 96
KF22 | 2025 | NO | GBNIIE | 1405
KF22 | 2025 | NO | NL | 672
KF22 | 2025 | NO | SE | 3547
KF22 | 2025 | PL | CZSK | 1718
KF22 | 2025 | PL | DELU | 2880
KF22 | 2025 | PL | EELVLT | 480
KF22 | 2025 | PL | SE | 576
KF22 | 2025 | SE | DELU | 590
KF22 | 2025 | SE | DK1 | 686
KF22 | 2025 | SE | DK2 | 1248
KF22 | 2025 | SE | EELVLT | 672
KF22 | 2025 | SE | FI | 3072
KF22 | 2025 | SE | NO | 3835
KF22 | 2025 | SE | PL | 576
KF22 | 2026 | AT | CH | 1152
KF22 | 2026 | AT | CZSK | 864
KF22 | 2026 | AT | DELU | 5856
KF22 | 2026 | AT | HU | 768
KF22 | 2026 | AT | IT | 677
KF22 | 2026 | BE | DELU | 1613
KF22 | 2026 | BE | FR | 2688
KF22 | 2026 | BE | GBNIIE | 960
KF22 | 2026 | BE | NL | 2304
KF22 | 2026 | CH | AT | 1152
KF22 | 2026 | CH | DELU | 4032
KF22 | 2026 | CH | FR | 1248
KF22 | 2026 | CH | IT | 4128
KF22 | 2026 | CZSK | AT | 864
KF22 | 2026 | CZSK | DELU | 2016
KF22 | 2026 | CZSK | HU | 2496
KF22 | 2026 | CZSK | PL | 1814
KF22 | 2026 | DELU | AT | 5856
KF22 | 2026 | DELU | BE | 1133
KF22 | 2026 | DELU | CH | 2496
KF22 | 2026 | DELU | CZSK | 1440
KF22 | 2026 | DELU | DK1 | 3360
KF22 | 2026 | DELU | DK2 | 960
KF22 | 2026 | DELU | FR | 2880
KF22 | 2026 | DELU | GBNIIE | 1344
KF22 | 2026 | DELU | NL | 4800
KF22 | 2026 | DELU | NO | 1344
KF22 | 2026 | DELU | PL | 1920
KF22 | 2026 | DELU | SE | 590
KF22 | 2026 | DK1 | DELU | 3360
KF22 | 2026 | DK1 | DK2 | 566
KF22 | 2026 | DK1 | GBNIIE | 1288
KF22 | 2026 | DK1 | NL | 672
KF22 | 2026 | DK1 | NO | 1567
KF22 | 2026 | DK1 | SE | 686
KF22 | 2026 | DK2 | DELU | 946
KF22 | 2026 | DK2 | DK1 | 576
KF22 | 2026 | DK2 | SE | 1632
KF22 | 2026 | EELVLT | FI | 975
KF22 | 2026 | EELVLT | PL | 480
KF22 | 2026 | EELVLT | SE | 672
KF22 | 2026 | ESPT | FR | 3072
KF22 | 2026 | FI | EELVLT | 975
KF22 | 2026 | FI | NO | 96
KF22 | 2026 | FI | SE | 3072
KF22 | 2026 | FR | BE | 4128
KF22 | 2026 | FR | CH | 3072
KF22 | 2026 | FR | DELU | 3245
KF22 | 2026 | FR | ESPT | 3216
KF22 | 2026 | FR | GBNIIE | 4512
KF22 | 2026 | FR | IT | 4176
KF22 | 2026 | GBNIIE | BE | 960
KF22 | 2026 | GBNIIE | DELU | 1344
KF22 | 2026 | GBNIIE | DK1 | 1288
KF22 | 2026 | GBNIIE | FR | 4512
KF22 | 2026 | GBNIIE | NL | 960
KF22 | 2026 | GBNIIE | NO | 1405
KF22 | 2026 | HU | AT | 768
KF22 | 2026 | HU | CZSK | 1920
KF22 | 2026 | IT | AT | 480
KF22 | 2026 | IT | CH | 2160
KF22 | 2026 | IT | FR | 2074
KF22 | 2026 | NL | BE | 2304
KF22 | 2026 | NL | DELU | 4800
KF22 | 2026 | NL | DK1 | 672
KF22 | 2026 | NL | GBNIIE | 960
KF22 | 2026 | NL | NO | 672
KF22 | 2026 | NO | DELU | 1344
KF22 | 2026 | NO | DK1 | 1066
KF22 | 2026 | NO | FI | 96
KF22 | 2026 | NO | GBNIIE | 1405
KF22 | 2026 | NO | NL | 672
KF22 | 2026 | NO | SE | 3547
KF22 | 2026 | PL | CZSK | 1718
KF22 | 2026 | PL | DELU | 2880
KF22 | 2026 | PL | EELVLT | 480
KF22 | 2026 | PL | SE | 576
KF22 | 2026 | SE | DELU | 590
KF22 | 2026 | SE | DK1 | 686
KF22 | 2026 | SE | DK2 | 1248
KF22 | 2026 | SE | EELVLT | 672
KF22 | 2026 | SE | FI | 3072
KF22 | 2026 | SE | NO | 3835
KF22 | 2026 | SE | PL | 576
KF22 | 2027 | AT | CH | 1152
KF22 | 2027 | AT | CZSK | 864
KF22 | 2027 | AT | DELU | 5856
KF22 | 2027 | AT | HU | 768
KF22 | 2027 | AT | IT | 1301
KF22 | 2027 | BE | DELU | 1613
KF22 | 2027 | BE | FR | 2688
KF22 | 2027 | BE | GBNIIE | 960
KF22 | 2027 | BE | NL | 2784
KF22 | 2027 | CH | AT | 1152
KF22 | 2027 | CH | DELU | 4032
KF22 | 2027 | CH | FR | 1248
KF22 | 2027 | CH | IT | 4128
KF22 | 2027 | CZSK | AT | 864
KF22 | 2027 | CZSK | DELU | 2016
KF22 | 2027 | CZSK | HU | 2496
KF22 | 2027 | CZSK | PL | 1910
KF22 | 2027 | DELU | AT | 5856
KF22 | 2027 | DELU | BE | 1133
KF22 | 2027 | DELU | CH | 2496
KF22 | 2027 | DELU | CZSK | 1440
KF22 | 2027 | DELU | DK1 | 3360
KF22 | 2027 | DELU | DK2 | 960
KF22 | 2027 | DELU | FR | 3456
KF22 | 2027 | DELU | GBNIIE | 1344
KF22 | 2027 | DELU | NL | 4800
KF22 | 2027 | DELU | NO | 1344
KF22 | 2027 | DELU | PL | 1920
KF22 | 2027 | DELU | SE | 590
KF22 | 2027 | DK1 | DELU | 3360
KF22 | 2027 | DK1 | DK2 | 566
KF22 | 2027 | DK1 | GBNIIE | 1288
KF22 | 2027 | DK1 | NL | 672
KF22 | 2027 | DK1 | NO | 1567
KF22 | 2027 | DK1 | SE | 686
KF22 | 2027 | DK2 | DELU | 946
KF22 | 2027 | DK2 | DK1 | 576
KF22 | 2027 | DK2 | SE | 1632
KF22 | 2027 | EELVLT | FI | 975
KF22 | 2027 | EELVLT | PL | 480
KF22 | 2027 | EELVLT | SE | 672
KF22 | 2027 | ESPT | FR | 3648
KF22 | 2027 | FI | EELVLT | 975
KF22 | 2027 | FI | NO | 96
KF22 | 2027 | FI | SE | 3072
KF22 | 2027 | FR | BE | 4128
KF22 | 2027 | FR | CH | 3072
KF22 | 2027 | FR | DELU | 3821
KF22 | 2027 | FR | ESPT | 3744
KF22 | 2027 | FR | GBNIIE | 4512
KF22 | 2027 | FR | IT | 4176
KF22 | 2027 | GBNIIE | BE | 960
KF22 | 2027 | GBNIIE | DELU | 1344
KF22 | 2027 | GBNIIE | DK1 | 1288
KF22 | 2027 | GBNIIE | FR | 4512
KF22 | 2027 | GBNIIE | NL | 960
KF22 | 2027 | GBNIIE | NO | 1405
KF22 | 2027 | HU | AT | 768
KF22 | 2027 | HU | CZSK | 1920
KF22 | 2027 | IT | AT | 1104
KF22 | 2027 | IT | CH | 2160
KF22 | 2027 | IT | FR | 2074
KF22 | 2027 | NL | BE | 2784
KF22 | 2027 | NL | DELU | 4800
KF22 | 2027 | NL | DK1 | 672
KF22 | 2027 | NL | GBNIIE | 960
KF22 | 2027 | NL | NO | 672
KF22 | 2027 | NO | DELU | 1344
KF22 | 2027 | NO | DK1 | 1066
KF22 | 2027 | NO | FI | 96
KF22 | 2027 | NO | GBNIIE | 1405
KF22 | 2027 | NO | NL | 672
KF22 | 2027 | NO | SE | 3547
KF22 | 2027 | PL | CZSK | 1718
KF22 | 2027 | PL | DELU | 2880
KF22 | 2027 | PL | EELVLT | 480
KF22 | 2027 | PL | SE | 576
KF22 | 2027 | SE | DELU | 590
KF22 | 2027 | SE | DK1 | 686
KF22 | 2027 | SE | DK2 | 1248
KF22 | 2027 | SE | EELVLT | 672
KF22 | 2027 | SE | FI | 3072
KF22 | 2027 | SE | NO | 3835
KF22 | 2027 | SE | PL | 576
KF22 | 2028 | AT | CH | 1152
KF22 | 2028 | AT | CZSK | 864
KF22 | 2028 | AT | DELU | 6528
KF22 | 2028 | AT | HU | 768
KF22 | 2028 | AT | IT | 1301
KF22 | 2028 | BE | DELU | 1613
KF22 | 2028 | BE | FR | 2688
KF22 | 2028 | BE | GBNIIE | 960
KF22 | 2028 | BE | NL | 2784
KF22 | 2028 | CH | AT | 1152
KF22 | 2028 | CH | DELU | 4416
KF22 | 2028 | CH | FR | 1248
KF22 | 2028 | CH | IT | 4128
KF22 | 2028 | CZSK | AT | 864
KF22 | 2028 | CZSK | DELU | 2016
KF22 | 2028 | CZSK | HU | 2496
KF22 | 2028 | CZSK | PL | 1910
KF22 | 2028 | DELU | AT | 6528
KF22 | 2028 | DELU | BE | 1133
KF22 | 2028 | DELU | CH | 3168
KF22 | 2028 | DELU | CZSK | 1440
KF22 | 2028 | DELU | DK1 | 3360
KF22 | 2028 | DELU | DK2 | 960
KF22 | 2028 | DELU | FR | 3456
KF22 | 2028 | DELU | GBNIIE | 1344
KF22 | 2028 | DELU | NL | 4800
KF22 | 2028 | DELU | NO | 1344
KF22 | 2028 | DELU | PL | 1920
KF22 | 2028 | DELU | SE | 1262
KF22 | 2028 | DK1 | DELU | 3360
KF22 | 2028 | DK1 | DK2 | 566
KF22 | 2028 | DK1 | GBNIIE | 1288
KF22 | 2028 | DK1 | NL | 672
KF22 | 2028 | DK1 | NO | 1567
KF22 | 2028 | DK1 | SE | 686
KF22 | 2028 | DK2 | DELU | 946
KF22 | 2028 | DK2 | DK1 | 576
KF22 | 2028 | DK2 | SE | 1632
KF22 | 2028 | EELVLT | FI | 975
KF22 | 2028 | EELVLT | PL | 480
KF22 | 2028 | EELVLT | SE | 672
KF22 | 2028 | ESPT | FR | 4224
KF22 | 2028 | FI | EELVLT | 975
KF22 | 2028 | FI | NO | 96
KF22 | 2028 | FI | SE | 3072
KF22 | 2028 | FR | BE | 4128
KF22 | 2028 | FR | CH | 3072
KF22 | 2028 | FR | DELU | 3821
KF22 | 2028 | FR | ESPT | 4272
KF22 | 2028 | FR | GBNIIE | 5184
KF22 | 2028 | FR | IT | 4176
KF22 | 2028 | GBNIIE | BE | 960
KF22 | 2028 | GBNIIE | DELU | 1344
KF22 | 2028 | GBNIIE | DK1 | 1288
KF22 | 2028 | GBNIIE | FR | 5184
KF22 | 2028 | GBNIIE | NL | 960
KF22 | 2028 | GBNIIE | NO | 1405
KF22 | 2028 | HU | AT | 768
KF22 | 2028 | HU | CZSK | 1920
KF22 | 2028 | IT | AT | 1104
KF22 | 2028 | IT | CH | 2160
KF22 | 2028 | IT | FR | 2074
KF22 | 2028 | NL | BE | 2784
KF22 | 2028 | NL | DELU | 4800
KF22 | 2028 | NL | DK1 | 672
KF22 | 2028 | NL | GBNIIE | 960
KF22 | 2028 | NL | NO | 672
KF22 | 2028 | NO | DELU | 1344
KF22 | 2028 | NO | DK1 | 1066
KF22 | 2028 | NO | FI | 96
KF22 | 2028 | NO | GBNIIE | 1405
KF22 | 2028 | NO | NL | 672
KF22 | 2028 | NO | SE | 3547
KF22 | 2028 | PL | CZSK | 1718
KF22 | 2028 | PL | DELU | 2880
KF22 | 2028 | PL | EELVLT | 480
KF22 | 2028 | PL | SE | 576
KF22 | 2028 | SE | DELU | 1262
KF22 | 2028 | SE | DK1 | 686
KF22 | 2028 | SE | DK2 | 1248
KF22 | 2028 | SE | EELVLT | 672
KF22 | 2028 | SE | FI | 3072
KF22 | 2028 | SE | NO | 3835
KF22 | 2028 | SE | PL | 576
KF22 | 2029 | AT | CH | 1632
KF22 | 2029 | AT | CZSK | 864
KF22 | 2029 | AT | DELU | 6528
KF22 | 2029 | AT | HU | 768
KF22 | 2029 | AT | IT | 1301
KF22 | 2029 | BE | DELU | 1613
KF22 | 2029 | BE | FR | 2688
KF22 | 2029 | BE | GBNIIE | 960
KF22 | 2029 | BE | NL | 3264
KF22 | 2029 | CH | AT | 1632
KF22 | 2029 | CH | DELU | 4416
KF22 | 2029 | CH | FR | 1248
KF22 | 2029 | CH | IT | 4656
KF22 | 2029 | CZSK | AT | 864
KF22 | 2029 | CZSK | DELU | 2016
KF22 | 2029 | CZSK | HU | 2496
KF22 | 2029 | CZSK | PL | 1910
KF22 | 2029 | DELU | AT | 6528
KF22 | 2029 | DELU | BE | 1133
KF22 | 2029 | DELU | CH | 3168
KF22 | 2029 | DELU | CZSK | 1440
KF22 | 2029 | DELU | DK1 | 3360
KF22 | 2029 | DELU | DK2 | 960
KF22 | 2029 | DELU | FR | 4032
KF22 | 2029 | DELU | GBNIIE | 1344
KF22 | 2029 | DELU | NL | 4800
KF22 | 2029 | DELU | NO | 1344
KF22 | 2029 | DELU | PL | 1920
KF22 | 2029 | DELU | SE | 1262
KF22 | 2029 | DK1 | DELU | 3360
KF22 | 2029 | DK1 | DK2 | 566
KF22 | 2029 | DK1 | GBNIIE | 1288
KF22 | 2029 | DK1 | NL | 672
KF22 | 2029 | DK1 | NO | 1567
KF22 | 2029 | DK1 | SE | 686
KF22 | 2029 | DK2 | DELU | 946
KF22 | 2029 | DK2 | DK1 | 576
KF22 | 2029 | DK2 | SE | 1632
KF22 | 2029 | EELVLT | FI | 975
KF22 | 2029 | EELVLT | PL | 672
KF22 | 2029 | EELVLT | SE | 672
KF22 | 2029 | ESPT | FR | 4224
KF22 | 2029 | FI | EELVLT | 975
KF22 | 2029 | FI | NO | 96
KF22 | 2029 | FI | SE | 3072
KF22 | 2029 | FR | BE | 4128
KF22 | 2029 | FR | CH | 3072
KF22 | 2029 | FR | DELU | 4397
KF22 | 2029 | FR | ESPT | 4272
KF22 | 2029 | FR | GBNIIE | 5184
KF22 | 2029 | FR | IT | 4176
KF22 | 2029 | GBNIIE | BE | 960
KF22 | 2029 | GBNIIE | DELU | 1344
KF22 | 2029 | GBNIIE | DK1 | 1288
KF22 | 2029 | GBNIIE | FR | 5184
KF22 | 2029 | GBNIIE | NL | 960
KF22 | 2029 | GBNIIE | NO | 1405
KF22 | 2029 | HU | AT | 768
KF22 | 2029 | HU | CZSK | 1920
KF22 | 2029 | IT | AT | 1104
KF22 | 2029 | IT | CH | 2688
KF22 | 2029 | IT | FR | 2074
KF22 | 2029 | NL | BE | 3264
KF22 | 2029 | NL | DELU | 4800
KF22 | 2029 | NL | DK1 | 672
KF22 | 2029 | NL | GBNIIE | 960
KF22 | 2029 | NL | NO | 672
KF22 | 2029 | NO | DELU | 1344
KF22 | 2029 | NO | DK1 | 1066
KF22 | 2029 | NO | FI | 96
KF22 | 2029 | NO | GBNIIE | 1405
KF22 | 2029 | NO | NL | 672
KF22 | 2029 | NO | SE | 3547
KF22 | 2029 | PL | CZSK | 1718
KF22 | 2029 | PL | DELU | 2880
KF22 | 2029 | PL | EELVLT | 672
KF22 | 2029 | PL | SE | 576
KF22 | 2029 | SE | DELU | 1262
KF22 | 2029 | SE | DK1 | 686
KF22 | 2029 | SE | DK2 | 1248
KF22 | 2029 | SE | EELVLT | 672
KF22 | 2029 | SE | FI | 3072
KF22 | 2029 | SE | NO | 3835
KF22 | 2029 | SE | PL | 576
KF22 | 2030 | AT | CH | 1632
KF22 | 2030 | AT | CZSK | 864
KF22 | 2030 | AT | DELU | 7200
KF22 | 2030 | AT | HU | 768
KF22 | 2030 | AT | IT | 1301
KF22 | 2030 | BE | DELU | 1613
KF22 | 2030 | BE | FR | 2688
KF22 | 2030 | BE | GBNIIE | 960
KF22 | 2030 | BE | NL | 3264
KF22 | 2030 | CH | AT | 1632
KF22 | 2030 | CH | DELU | 4416
KF22 | 2030 | CH | FR | 1248
KF22 | 2030 | CH | IT | 4656
KF22 | 2030 | CZSK | AT | 864
KF22 | 2030 | CZSK | DELU | 2496
KF22 | 2030 | CZSK | HU | 2496
KF22 | 2030 | CZSK | PL | 1910
KF22 | 2030 | DELU | AT | 7200
KF22 | 2030 | DELU | BE | 1133
KF22 | 2030 | DELU | CH | 3168
KF22 | 2030 | DELU | CZSK | 1920
KF22 | 2030 | DELU | DK1 | 3360
KF22 | 2030 | DELU | DK2 | 960
KF22 | 2030 | DELU | FR | 4608
KF22 | 2030 | DELU | GBNIIE | 1344
KF22 | 2030 | DELU | NL | 4800
KF22 | 2030 | DELU | NO | 1344
KF22 | 2030 | DELU | PL | 1920
KF22 | 2030 | DELU | SE | 1262
KF22 | 2030 | DK1 | DELU | 3360
KF22 | 2030 | DK1 | DK2 | 566
KF22 | 2030 | DK1 | GBNIIE | 1288
KF22 | 2030 | DK1 | NL | 672
KF22 | 2030 | DK1 | NO | 1567
KF22 | 2030 | DK1 | SE | 686
KF22 | 2030 | DK2 | DELU | 946
KF22 | 2030 | DK2 | DK1 | 576
KF22 | 2030 | DK2 | SE | 1632
KF22 | 2030 | EELVLT | FI | 975
KF22 | 2030 | EELVLT | PL | 672
KF22 | 2030 | EELVLT | SE | 672
KF22 | 2030 | ESPT | FR | 4800
KF22 | 2030 | FI | EELVLT | 975
KF22 | 2030 | FI | NO | 96
KF22 | 2030 | FI | SE | 3072
KF22 | 2030 | FR | BE | 4128
KF22 | 2030 | FR | CH | 3072
KF22 | 2030 | FR | DELU | 4973
KF22 | 2030 | FR | ESPT | 4800
KF22 | 2030 | FR | GBNIIE | 5856
KF22 | 2030 | FR | IT | 4176
KF22 | 2030 | GBNIIE | BE | 960
KF22 | 2030 | GBNIIE | DELU | 1344
KF22 | 2030 | GBNIIE | DK1 | 1288
KF22 | 2030 | GBNIIE | FR | 5856
KF22 | 2030 | GBNIIE | NL | 960
KF22 | 2030 | GBNIIE | NO | 2688
KF22 | 2030 | HU | AT | 768
KF22 | 2030 | HU | CZSK | 1920
KF22 | 2030 | IT | AT | 1104
KF22 | 2030 | IT | CH | 2688
KF22 | 2030 | IT | FR | 2074
KF22 | 2030 | NL | BE | 3264
KF22 | 2030 | NL | DELU | 4800
KF22 | 2030 | NL | DK1 | 672
KF22 | 2030 | NL | GBNIIE | 960
KF22 | 2030 | NL | NO | 672
KF22 | 2030 | NO | DELU | 1344
KF22 | 2030 | NO | DK1 | 1066
KF22 | 2030 | NO | FI | 96
KF22 | 2030 | NO | GBNIIE | 2688
KF22 | 2030 | NO | NL | 672
KF22 | 2030 | NO | SE | 3547
KF22 | 2030 | PL | CZSK | 1718
KF22 | 2030 | PL | DELU | 2880
KF22 | 2030 | PL | EELVLT | 672
KF22 | 2030 | PL | SE | 576
KF22 | 2030 | SE | DELU | 1262
KF22 | 2030 | SE | DK1 | 686
KF22 | 2030 | SE | DK2 | 1248
KF22 | 2030 | SE | EELVLT | 672
KF22 | 2030 | SE | FI | 3072
KF22 | 2030 | SE | NO | 3835
KF22 | 2030 | SE | PL | 576
KF22 | 2031 | AT | CH | 1632
KF22 | 2031 | AT | CZSK | 864
KF22 | 2031 | AT | DELU | 7200
KF22 | 2031 | AT | HU | 768
KF22 | 2031 | AT | IT | 1301
KF22 | 2031 | BE | DELU | 2070
KF22 | 2031 | BE | FR | 2688
KF22 | 2031 | BE | GBNIIE | 1392
KF22 | 2031 | BE | NL | 3264
KF22 | 2031 | CH | AT | 1632
KF22 | 2031 | CH | DELU | 5568
KF22 | 2031 | CH | FR | 1248
KF22 | 2031 | CH | IT | 4656
KF22 | 2031 | CZSK | AT | 864
KF22 | 2031 | CZSK | DELU | 2496
KF22 | 2031 | CZSK | HU | 2496
KF22 | 2031 | CZSK | PL | 1910
KF22 | 2031 | DELU | AT | 7200
KF22 | 2031 | DELU | BE | 1590
KF22 | 2031 | DELU | CH | 4032
KF22 | 2031 | DELU | CZSK | 1920
KF22 | 2031 | DELU | DK1 | 3360
KF22 | 2031 | DELU | DK2 | 960
KF22 | 2031 | DELU | FR | 5184
KF22 | 2031 | DELU | GBNIIE | 1344
KF22 | 2031 | DELU | NL | 4800
KF22 | 2031 | DELU | NO | 1344
KF22 | 2031 | DELU | PL | 1920
KF22 | 2031 | DELU | SE | 1262
KF22 | 2031 | DK1 | DELU | 3360
KF22 | 2031 | DK1 | DK2 | 566
KF22 | 2031 | DK1 | GBNIIE | 1288
KF22 | 2031 | DK1 | NL | 672
KF22 | 2031 | DK1 | NO | 1567
KF22 | 2031 | DK1 | SE | 686
KF22 | 2031 | DK2 | DELU | 946
KF22 | 2031 | DK2 | DK1 | 576
KF22 | 2031 | DK2 | SE | 1632
KF22 | 2031 | EELVLT | FI | 975
KF22 | 2031 | EELVLT | PL | 672
KF22 | 2031 | EELVLT | SE | 672
KF22 | 2031 | ESPT | FR | 5664
KF22 | 2031 | FI | EELVLT | 975
KF22 | 2031 | FI | NO | 96
KF22 | 2031 | FI | SE | 3072
KF22 | 2031 | FR | BE | 4128
KF22 | 2031 | FR | CH | 3072
KF22 | 2031 | FR | DELU | 5549
KF22 | 2031 | FR | ESPT | 5664
KF22 | 2031 | FR | GBNIIE | 6374
KF22 | 2031 | FR | IT | 4176
KF22 | 2031 | GBNIIE | BE | 1392
KF22 | 2031 | GBNIIE | DELU | 1344
KF22 | 2031 | GBNIIE | DK1 | 1288
KF22 | 2031 | GBNIIE | FR | 6374
KF22 | 2031 | GBNIIE | NL | 1824
KF22 | 2031 | GBNIIE | NO | 2688
KF22 | 2031 | HU | AT | 768
KF22 | 2031 | HU | CZSK | 1920
KF22 | 2031 | IT | AT | 1104
KF22 | 2031 | IT | CH | 2688
KF22 | 2031 | IT | FR | 2074
KF22 | 2031 | NL | BE | 3264
KF22 | 2031 | NL | DELU | 4800
KF22 | 2031 | NL | DK1 | 672
KF22 | 2031 | NL | GBNIIE | 1824
KF22 | 2031 | NL | NO | 672
KF22 | 2031 | NO | DELU | 1344
KF22 | 2031 | NO | DK1 | 1066
KF22 | 2031 | NO | FI | 96
KF22 | 2031 | NO | GBNIIE | 2688
KF22 | 2031 | NO | NL | 672
KF22 | 2031 | NO | SE | 3547
KF22 | 2031 | PL | CZSK | 1718
KF22 | 2031 | PL | DELU | 2880
KF22 | 2031 | PL | EELVLT | 672
KF22 | 2031 | PL | SE | 576
KF22 | 2031 | SE | DELU | 1262
KF22 | 2031 | SE | DK1 | 686
KF22 | 2031 | SE | DK2 | 1248
KF22 | 2031 | SE | EELVLT | 672
KF22 | 2031 | SE | FI | 3072
KF22 | 2031 | SE | NO | 3835
KF22 | 2031 | SE | PL | 576
KF22 | 2032 | AT | CH | 1632
KF22 | 2032 | AT | CZSK | 864
KF22 | 2032 | AT | DELU | 7200
KF22 | 2032 | AT | HU | 768
KF22 | 2032 | AT | IT | 1301
KF22 | 2032 | BE | DELU | 2526
KF22 | 2032 | BE | FR | 3264
KF22 | 2032 | BE | GBNIIE | 1392
KF22 | 2032 | BE | NL | 3264
KF22 | 2032 | CH | AT | 1632
KF22 | 2032 | CH | DELU | 5568
KF22 | 2032 | CH | FR | 1248
KF22 | 2032 | CH | IT | 5280
KF22 | 2032 | CZSK | AT | 864
KF22 | 2032 | CZSK | DELU | 3408
KF22 | 2032 | CZSK | HU | 2496
KF22 | 2032 | CZSK | PL | 1910
KF22 | 2032 | DELU | AT | 7200
KF22 | 2032 | DELU | BE | 2046
KF22 | 2032 | DELU | CH | 4032
KF22 | 2032 | DELU | CZSK | 2832
KF22 | 2032 | DELU | DK1 | 3360
KF22 | 2032 | DELU | DK2 | 960
KF22 | 2032 | DELU | FR | 5184
KF22 | 2032 | DELU | GBNIIE | 1344
KF22 | 2032 | DELU | NL | 4800
KF22 | 2032 | DELU | NO | 1344
KF22 | 2032 | DELU | PL | 1920
KF22 | 2032 | DELU | SE | 1262
KF22 | 2032 | DK1 | DELU | 3360
KF22 | 2032 | DK1 | DK2 | 566
KF22 | 2032 | DK1 | GBNIIE | 1288
KF22 | 2032 | DK1 | NL | 672
KF22 | 2032 | DK1 | NO | 1567
KF22 | 2032 | DK1 | SE | 686
KF22 | 2032 | DK2 | DELU | 946
KF22 | 2032 | DK2 | DK1 | 576
KF22 | 2032 | DK2 | SE | 1632
KF22 | 2032 | EELVLT | FI | 975
KF22 | 2032 | EELVLT | PL | 672
KF22 | 2032 | EELVLT | SE | 672
KF22 | 2032 | ESPT | FR | 5664
KF22 | 2032 | FI | EELVLT | 975
KF22 | 2032 | FI | NO | 96
KF22 | 2032 | FI | SE | 3648
KF22 | 2032 | FR | BE | 4704
KF22 | 2032 | FR | CH | 3072
KF22 | 2032 | FR | DELU | 5549
KF22 | 2032 | FR | ESPT | 5664
KF22 | 2032 | FR | GBNIIE | 6374
KF22 | 2032 | FR | IT | 4176
KF22 | 2032 | GBNIIE | BE | 1392
KF22 | 2032 | GBNIIE | DELU | 1344
KF22 | 2032 | GBNIIE | DK1 | 1288
KF22 | 2032 | GBNIIE | FR | 6374
KF22 | 2032 | GBNIIE | NL | 1824
KF22 | 2032 | GBNIIE | NO | 2688
KF22 | 2032 | HU | AT | 768
KF22 | 2032 | HU | CZSK | 1920
KF22 | 2032 | IT | AT | 1104
KF22 | 2032 | IT | CH | 3312
KF22 | 2032 | IT | FR | 2074
KF22 | 2032 | NL | BE | 3264
KF22 | 2032 | NL | DELU | 4800
KF22 | 2032 | NL | DK1 | 672
KF22 | 2032 | NL | GBNIIE | 1824
KF22 | 2032 | NL | NO | 672
KF22 | 2032 | NO | DELU | 1344
KF22 | 2032 | NO | DK1 | 1066
KF22 | 2032 | NO | FI | 96
KF22 | 2032 | NO | GBNIIE | 2688
KF22 | 2032 | NO | NL | 672
KF22 | 2032 | NO | SE | 4956
KF22 | 2032 | PL | CZSK | 1718
KF22 | 2032 | PL | DELU | 2880
KF22 | 2032 | PL | EELVLT | 672
KF22 | 2032 | PL | SE | 576
KF22 | 2032 | SE | DELU | 1262
KF22 | 2032 | SE | DK1 | 686
KF22 | 2032 | SE | DK2 | 1248
KF22 | 2032 | SE | EELVLT | 672
KF22 | 2032 | SE | FI | 3648
KF22 | 2032 | SE | NO | 5244
KF22 | 2032 | SE | PL | 576
KF22 | 2033 | AT | CH | 1632
KF22 | 2033 | AT | CZSK | 864
KF22 | 2033 | AT | DELU | 7488
KF22 | 2033 | AT | HU | 768
KF22 | 2033 | AT | IT | 1301
KF22 | 2033 | BE | DELU | 2983
KF22 | 2033 | BE | FR | 3264
KF22 | 2033 | BE | GBNIIE | 1824
KF22 | 2033 | BE | NL | 3264
KF22 | 2033 | CH | AT | 1632
KF22 | 2033 | CH | DELU | 6720
KF22 | 2033 | CH | FR | 1824
KF22 | 2033 | CH | IT | 5280
KF22 | 2033 | CZSK | AT | 864
KF22 | 2033 | CZSK | DELU | 3408
KF22 | 2033 | CZSK | HU | 2496
KF22 | 2033 | CZSK | PL | 1910
KF22 | 2033 | DELU | AT | 7488
KF22 | 2033 | DELU | BE | 2503
KF22 | 2033 | DELU | CH | 4896
KF22 | 2033 | DELU | CZSK | 2832
KF22 | 2033 | DELU | DK1 | 3360
KF22 | 2033 | DELU | DK2 | 960
KF22 | 2033 | DELU | FR | 5760
KF22 | 2033 | DELU | GBNIIE | 1344
KF22 | 2033 | DELU | NL | 5184
KF22 | 2033 | DELU | NO | 1344
KF22 | 2033 | DELU | PL | 3648
KF22 | 2033 | DELU | SE | 1262
KF22 | 2033 | DK1 | DELU | 3360
KF22 | 2033 | DK1 | DK2 | 566
KF22 | 2033 | DK1 | GBNIIE | 1288
KF22 | 2033 | DK1 | NL | 672
KF22 | 2033 | DK1 | NO | 1567
KF22 | 2033 | DK1 | SE | 686
KF22 | 2033 | DK2 | DELU | 946
KF22 | 2033 | DK2 | DK1 | 576
KF22 | 2033 | DK2 | SE | 1632
KF22 | 2033 | EELVLT | FI | 975
KF22 | 2033 | EELVLT | PL | 672
KF22 | 2033 | EELVLT | SE | 672
KF22 | 2033 | ESPT | FR | 6528
KF22 | 2033 | FI | EELVLT | 975
KF22 | 2033 | FI | NO | 576
KF22 | 2033 | FI | SE | 3648
KF22 | 2033 | FR | BE | 4704
KF22 | 2033 | FR | CH | 3888
KF22 | 2033 | FR | DELU | 6125
KF22 | 2033 | FR | ESPT | 6528
KF22 | 2033 | FR | GBNIIE | 6893
KF22 | 2033 | FR | IT | 5088
KF22 | 2033 | GBNIIE | BE | 1824
KF22 | 2033 | GBNIIE | DELU | 1344
KF22 | 2033 | GBNIIE | DK1 | 1288
KF22 | 2033 | GBNIIE | FR | 6893
KF22 | 2033 | GBNIIE | NL | 1824
KF22 | 2033 | GBNIIE | NO | 3840
KF22 | 2033 | HU | AT | 768
KF22 | 2033 | HU | CZSK | 1920
KF22 | 2033 | IT | AT | 1104
KF22 | 2033 | IT | CH | 3312
KF22 | 2033 | IT | FR | 3072
KF22 | 2033 | NL | BE | 3264
KF22 | 2033 | NL | DELU | 5184
KF22 | 2033 | NL | DK1 | 672
KF22 | 2033 | NL | GBNIIE | 1824
KF22 | 2033 | NL | NO | 672
KF22 | 2033 | NO | DELU | 1344
KF22 | 2033 | NO | DK1 | 1066
KF22 | 2033 | NO | FI | 576
KF22 | 2033 | NO | GBNIIE | 3840
KF22 | 2033 | NO | NL | 672
KF22 | 2033 | NO | SE | 4956
KF22 | 2033 | PL | CZSK | 1718
KF22 | 2033 | PL | DELU | 2880
KF22 | 2033 | PL | EELVLT | 672
KF22 | 2033 | PL | SE | 576
KF22 | 2033 | SE | DELU | 1262
KF22 | 2033 | SE | DK1 | 686
KF22 | 2033 | SE | DK2 | 1248
KF22 | 2033 | SE | EELVLT | 672
KF22 | 2033 | SE | FI | 3648
KF22 | 2033 | SE | NO | 5244
KF22 | 2033 | SE | PL | 576
KF22 | 2034 | AT | CH | 1632
KF22 | 2034 | AT | CZSK | 864
KF22 | 2034 | AT | DELU | 7488
KF22 | 2034 | AT | HU | 1344
KF22 | 2034 | AT | IT | 1301
KF22 | 2034 | BE | DELU | 3440
KF22 | 2034 | BE | FR | 3264
KF22 | 2034 | BE | GBNIIE | 1824
KF22 | 2034 | BE | NL | 3264
KF22 | 2034 | CH | AT | 1632
KF22 | 2034 | CH | DELU | 6720
KF22 | 2034 | CH | FR | 1824
KF22 | 2034 | CH | IT | 5280
KF22 | 2034 | CZSK | AT | 864
KF22 | 2034 | CZSK | DELU | 4320
KF22 | 2034 | CZSK | HU | 2496
KF22 | 2034 | CZSK | PL | 1910
KF22 | 2034 | DELU | AT | 7488
KF22 | 2034 | DELU | BE | 2960
KF22 | 2034 | DELU | CH | 4896
KF22 | 2034 | DELU | CZSK | 3744
KF22 | 2034 | DELU | DK1 | 3360
KF22 | 2034 | DELU | DK2 | 960
KF22 | 2034 | DELU | FR | 6336
KF22 | 2034 | DELU | GBNIIE | 1344
KF22 | 2034 | DELU | NL | 5568
KF22 | 2034 | DELU | NO | 1344
KF22 | 2034 | DELU | PL | 3648
KF22 | 2034 | DELU | SE | 1262
KF22 | 2034 | DK1 | DELU | 3360
KF22 | 2034 | DK1 | DK2 | 566
KF22 | 2034 | DK1 | GBNIIE | 1288
KF22 | 2034 | DK1 | NL | 672
KF22 | 2034 | DK1 | NO | 1567
KF22 | 2034 | DK1 | SE | 686
KF22 | 2034 | DK2 | DELU | 946
KF22 | 2034 | DK2 | DK1 | 576
KF22 | 2034 | DK2 | SE | 1632
KF22 | 2034 | EELVLT | FI | 1745
KF22 | 2034 | EELVLT | PL | 870
KF22 | 2034 | EELVLT | SE | 672
KF22 | 2034 | ESPT | FR | 6528
KF22 | 2034 | FI | EELVLT | 1730
KF22 | 2034 | FI | NO | 576
KF22 | 2034 | FI | SE | 3648
KF22 | 2034 | FR | BE | 4704
KF22 | 2034 | FR | CH | 3888
KF22 | 2034 | FR | DELU | 6701
KF22 | 2034 | FR | ESPT | 6528
KF22 | 2034 | FR | GBNIIE | 6893
KF22 | 2034 | FR | IT | 5088
KF22 | 2034 | GBNIIE | BE | 1824
KF22 | 2034 | GBNIIE | DELU | 1344
KF22 | 2034 | GBNIIE | DK1 | 1288
KF22 | 2034 | GBNIIE | FR | 6893
KF22 | 2034 | GBNIIE | NL | 1824
KF22 | 2034 | GBNIIE | NO | 3840
KF22 | 2034 | HU | AT | 1344
KF22 | 2034 | HU | CZSK | 1920
KF22 | 2034 | IT | AT | 1104
KF22 | 2034 | IT | CH | 3312
KF22 | 2034 | IT | FR | 3072
KF22 | 2034 | NL | BE | 3264
KF22 | 2034 | NL | DELU | 5568
KF22 | 2034 | NL | DK1 | 672
KF22 | 2034 | NL | GBNIIE | 1824
KF22 | 2034 | NL | NO | 672
KF22 | 2034 | NO | DELU | 1344
KF22 | 2034 | NO | DK1 | 1066
KF22 | 2034 | NO | FI | 576
KF22 | 2034 | NO | GBNIIE | 3840
KF22 | 2034 | NO | NL | 672
KF22 | 2034 | NO | SE | 4956
KF22 | 2034 | PL | CZSK | 1718
KF22 | 2034 | PL | DELU | 2880
KF22 | 2034 | PL | EELVLT | 870
KF22 | 2034 | PL | SE | 1152
KF22 | 2034 | SE | DELU | 1262
KF22 | 2034 | SE | DK1 | 686
KF22 | 2034 | SE | DK2 | 1248
KF22 | 2034 | SE | EELVLT | 672
KF22 | 2034 | SE | FI | 3648
KF22 | 2034 | SE | NO | 5244
KF22 | 2034 | SE | PL | 1152
KF22 | 2035 | AT | CH | 1152
KF22 | 2035 | AT | CZSK | 864
KF22 | 2035 | AT | DELU | 7488
KF22 | 2035 | AT | HU | 1344
KF22 | 2035 | AT | IT | 1301
KF22 | 2035 | BE | DELU | 3440
KF22 | 2035 | BE | FR | 3264
KF22 | 2035 | BE | GBNIIE | 1824
KF22 | 2035 | BE | NL | 3936
KF22 | 2035 | CH | AT | 1152
KF22 | 2035 | CH | DELU | 6720
KF22 | 2035 | CH | FR | 1824
KF22 | 2035 | CH | IT | 5280
KF22 | 2035 | CZSK | AT | 864
KF22 | 2035 | CZSK | DELU | 4320
KF22 | 2035 | CZSK | HU | 2496
KF22 | 2035 | CZSK | PL | 1526
KF22 | 2035 | DELU | AT | 7488
KF22 | 2035 | DELU | BE | 2960
KF22 | 2035 | DELU | CH | 4896
KF22 | 2035 | DELU | CZSK | 3744
KF22 | 2035 | DELU | DK1 | 3360
KF22 | 2035 | DELU | DK2 | 960
KF22 | 2035 | DELU | FR | 6336
KF22 | 2035 | DELU | GBNIIE | 1344
KF22 | 2035 | DELU | NL | 5568
KF22 | 2035 | DELU | NO | 1344
KF22 | 2035 | DELU | PL | 3648
KF22 | 2035 | DELU | SE | 590
KF22 | 2035 | DK1 | DELU | 3360
KF22 | 2035 | DK1 | DK2 | 566
KF22 | 2035 | DK1 | GBNIIE | 1288
KF22 | 2035 | DK1 | NL | 672
KF22 | 2035 | DK1 | NO | 1567
KF22 | 2035 | DK1 | SE | 686
KF22 | 2035 | DK2 | DELU | 946
KF22 | 2035 | DK2 | DK1 | 576
KF22 | 2035 | DK2 | SE | 1632
KF22 | 2035 | EELVLT | FI | 1745
KF22 | 2035 | EELVLT | PL | 870
KF22 | 2035 | EELVLT | SE | 672
KF22 | 2035 | ESPT | FR | 6528
KF22 | 2035 | FI | EELVLT | 1730
KF22 | 2035 | FI | NO | 576
KF22 | 2035 | FI | SE | 3648
KF22 | 2035 | FR | BE | 4704
KF22 | 2035 | FR | CH | 3888
KF22 | 2035 | FR | DELU | 6701
KF22 | 2035 | FR | ESPT | 6528
KF22 | 2035 | FR | GBNIIE | 7411
KF22 | 2035 | FR | IT | 5088
KF22 | 2035 | GBNIIE | BE | 1824
KF22 | 2035 | GBNIIE | DELU | 1344
KF22 | 2035 | GBNIIE | DK1 | 1288
KF22 | 2035 | GBNIIE | FR | 7411
KF22 | 2035 | GBNIIE | NL | 1824
KF22 | 2035 | GBNIIE | NO | 3840
KF22 | 2035 | HU | AT | 1344
KF22 | 2035 | HU | CZSK | 1920
KF22 | 2035 | IT | AT | 1104
KF22 | 2035 | IT | CH | 3312
KF22 | 2035 | IT | FR | 3072
KF22 | 2035 | NL | BE | 3936
KF22 | 2035 | NL | DELU | 5568
KF22 | 2035 | NL | DK1 | 672
KF22 | 2035 | NL | GBNIIE | 1824
KF22 | 2035 | NL | NO | 1824
KF22 | 2035 | NO | DELU | 1344
KF22 | 2035 | NO | DK1 | 1066
KF22 | 2035 | NO | FI | 576
KF22 | 2035 | NO | GBNIIE | 3840
KF22 | 2035 | NO | NL | 1824
KF22 | 2035 | NO | SE | 4956
KF22 | 2035 | PL | CZSK | 3446
KF22 | 2035 | PL | DELU | 2880
KF22 | 2035 | PL | EELVLT | 870
KF22 | 2035 | PL | SE | 1152
KF22 | 2035 | SE | DELU | 590
KF22 | 2035 | SE | DK1 | 686
KF22 | 2035 | SE | DK2 | 1248
KF22 | 2035 | SE | EELVLT | 672
KF22 | 2035 | SE | FI | 3648
KF22 | 2035 | SE | NO | 5244
KF22 | 2035 | SE | PL | 1152

## Elproduktionskapacitet
version | KF22
ElArea | (Flere elementer)
Sum af Elkapacitet_MW | Teknologitype
year | Havvind | Hydro | Industriel overskudsel | Kondens | Kraftvarme | Landvind | Solceller
2021 | 2305.6 | 6.944 | 214.031 | 839.825 | 5145.71 | 4670.77 | 1362
2022 | 2305.6 | 6.944 | 214.031 | 839.825 | 4715.845 | 4688.77 | 2025
2023 | 2655.6 | 6.944 | 214.031 | 839.825 | 4303.7 | 4790.536 | 2987
2024 | 2655.6 | 6.944 | 231.705 | 839.825 | 4212.844 | 4768.856 | 3534
2025 | 3380.6 | 6.944 | 231.705 | 839.825 | 4049.621 | 4972.527 | 4426
2026 | 4070.6 | 6.944 | 231.705 | 839.825 | 4009.562 | 5073.092 | 5324
2027 | 4646.6 | 6.944 | 231.705 | 839.825 | 3950.771 | 5105.342 | 6227
2028 | 4939.5 | 6.944 | 231.705 | 839.825 | 3905.165 | 5234.167 | 6795
2029 | 5939.5 | 6.944 | 231.705 | 839.825 | 3515.377 | 5354.612 | 7368
2030 | 6939.5 | 6.944 | 231.705 | 839.825 | 3512.284 | 5465.762 | 7946
2031 | 6939.5 | 6.944 | 231.705 | 839.825 | 3099.978 | 5574.512 | 8529
2032 | 6939.5 | 6.944 | 231.705 | 839.515 | 3082.23 | 5615.537 | 9017
2033 | 6939.5 | 6.944 | 214.031 | 828.731 | 3020.075 | 5615.869 | 9510
2034 | 6702 | 6.944 | 211.031 | 828.731 | 2701.873 | 5567.189 | 10008
2035 | 6495 | 6.944 | 211.031 | 828.731 | 2696.899 | 5346.605 | 10511
version | KF22
ElArea | (Flere elementer)
Sum af Elkapacitet_MW | Brændselstype
year | Affald | Biogas | Biomasse | Havvind | Hydro | Kul | Landvind | Naturgas | Olie | Solceller
2021 | 292.919 | 148.824 | 1644.441 | 2305.6 | 6.944 | 1336.6 | 4670.77 | 2026.017 | 750.765 | 1362
2022 | 292.919 | 148.824 | 1642.654 | 2305.6 | 6.944 | 990.321 | 4688.77 | 1953.152 | 741.831 | 2025
2023 | 292.919 | 148.824 | 1636.858 | 2655.6 | 6.944 | 395.007 | 4790.536 | 2152.189 | 731.759 | 2987
2024 | 292.919 | 166.498 | 1633.906 | 2655.6 | 6.944 | 395.007 | 4768.856 | 2071.37 | 724.674 | 3534
2025 | 292.919 | 166.498 | 1639.73 | 3380.6 | 6.944 | 395.007 | 4972.527 | 1909.408 | 717.589 | 4426
2026 | 292.919 | 166.498 | 1638.536 | 4070.6 | 6.944 | 395.007 | 5073.092 | 1879.936 | 708.196 | 5324
2027 | 292.919 | 166.498 | 1636.456 | 4646.6 | 6.944 | 395.007 | 5105.342 | 1832.618 | 698.803 | 6227
2028 | 292.919 | 166.498 | 1635.57 | 4939.5 | 6.944 | 395.007 | 5234.167 | 1797.291 | 689.41 | 6795
2029 | 292.919 | 166.368 | 1635.032 | 5939.5 | 6.944 |  | 5354.612 | 1793.388 | 699.2 | 7368
2030 | 292.919 | 166.368 | 1635.032 | 6939.5 | 6.944 |  | 5465.762 | 1790.295 | 699.2 | 7946
2031 | 292.919 | 166.368 | 1278.032 | 6939.5 | 6.944 |  | 5574.512 | 1734.989 | 699.2 | 8529
2032 | 292.919 | 151.3 | 1278.032 | 6939.5 | 6.944 |  | 5615.537 | 1731.999 | 699.2 | 9017
2033 | 292.919 | 64.653 | 1278.032 | 6939.5 | 6.944 |  | 5615.869 | 1728.033 | 699.2 | 9510
2034 | 292.919 | 61.653 | 964.416 | 6702 | 6.944 |  | 5567.189 | 1723.831 | 698.816 | 10008
2035 | 292.919 | 61.653 | 964.416 | 6495 | 6.944 |  | 5346.605 | 1718.857 | 698.816 | 10511

## El til varme og PtX
version | KF22
ElArea | (Flere elementer)
Sum af Elkapacitet_MW | Teknologitype
year | Elpatron | PtX_Brint | Varmepumper | Varmepumper(overskudsvarme)
2021 | -1169.01 | -5 | -102.362 | -15.959
2022 | -1279.01 | -32 | -126.669 | -21.513
2023 | -1319.341 | -72 | -170.088 | -24.434
2024 | -1359.674 | -118 | -210.871 | -32.157
2025 | -1550.004 | -254 | -240.132 | -38.996
2026 | -1803.027 | -254 | -296.512 | -56.92
2027 | -2056.048 | -254 | -352.888 | -69.359
2028 | -2309.578 | -254 | -437.837 | -82.018
2029 | -2562.601 | -254 | -522.787 | -94.458
2030 | -2815.622 | -254 | -579.164 | -108.898
2031 | -2912.906 | -254 | -595.603 | -108.942
2032 | -3010.185 | -254 | -612.04 | -108.986
2033 | -3107.976 | -254 | -628.477 | -109.176
2034 | -3205.257 | -254 | -644.915 | -109.22
2035 | -3302.539 | -254 | -661.352 | -109.264

## Fjernvarmeproduktionskapacitet
version | KF22
ElArea | (Flere elementer)
Sum af Varmekapacitet_MW | Teknologitype
year | Elpatron | Geotermi | Industrivarme | Kedel | Kraftvarme | PtX_Brint | Solvarme | Varmepumper | Varmepumper(overskudsvarme)
2021 | 1169.01 | 8.3 | 456.047 | 13007.928 | 8389.588 | 0.5 | 1101.558 | 342.557 | 81.065
2022 | 1279.01 | 8.3 | 516.047 | 13007.928 | 7654.589 | 3.2 | 1101.558 | 425.107 | 109.065
2023 | 1318.777 | 8.3 | 516.047 | 12262.513 | 7098.746 | 7.2 | 1139.124 | 581.701 | 118.565
2024 | 1358.543 | 8.3 | 543.664 | 11375.133 | 6954.322 | 11.8 | 1176.691 | 731.733 | 152.065
2025 | 1548.31 | 8.3 | 543.664 | 10456.478 | 6751.795 | 25.4 | 1214.258 | 839.767 | 180.365
2026 | 1797.79 | 8.3 | 543.664 | 9658.536 | 6696.258 | 25.4 | 1214.258 | 1048.607 | 260.685
2027 | 2047.27 | 8.3 | 543.664 | 8911.344 | 6577.256 | 25.4 | 1214.258 | 1257.447 | 324.005
2028 | 2297.25 | 8.3 | 543.664 | 8037.63 | 6516.259 | 25.4 | 1214.258 | 1566.287 | 388.225
2029 | 2546.73 | 8.3 | 543.664 | 7754.018 | 6086.694 | 25.4 | 1214.258 | 1875.127 | 451.545
2030 | 2796.21 | 118.3 | 543.664 | 7389.805 | 6082.331 | 25.4 | 1214.258 | 2083.967 | 524.865
2031 | 2892.13 | 118.3 | 543.664 | 7153.482 | 5548.296 | 25.4 | 1214.258 | 2145.087 | 525.045
2032 | 2988.05 | 118.3 | 543.664 | 6937.393 | 5529.77 | 25.4 | 1214.258 | 2206.207 | 525.225
2033 | 3084.47 | 118.3 | 516.047 | 6831.044 | 5455.413 | 25.4 | 1214.258 | 2267.327 | 526.005
2034 | 3180.39 | 118.3 | 516.047 | 6737.921 | 4897.448 | 25.4 | 1214.258 | 2328.447 | 526.185
2035 | 3276.31 | 118.3 | 516.047 | 6688.274 | 4891.189 | 25.4 | 1214.258 | 2389.567 | 526.365
version | KF22
ElArea | (Flere elementer)
Sum af Varmekapacitet_MW | Brændselstype
year | Affald | Biogas | Biomasse | Elkedler | Geotermi | Industrivarme | Kul | Naturgas | Olie | Solvarme | Varmepumper | Varmepumper(geotermi) | Varmepumper(overskudsvarme)
2021 | 1145.085 | 171.722 | 6079.315 | 1169.01 | 8.3 | 283.87 | 1725.849 | 7898.565 | 4549.657 | 1101.558 | 342.557 |  | 81.065
2022 | 1145.085 | 171.722 | 6076.888 | 1279.01 | 8.3 | 346.57 | 1255.414 | 7648.565 | 4537.52 | 1101.558 | 425.107 |  | 109.065
2023 | 1145.085 | 171.654 | 5946.153 | 1318.777 | 8.3 | 350.57 | 410.065 | 7552.538 | 4308.441 | 1139.124 | 581.701 |  | 118.565
2024 | 1145.086 | 199.203 | 5733.481 | 1358.543 | 8.3 | 355.17 | 410.065 | 6964.488 | 4077.426 | 1176.691 | 731.733 |  | 152.065
2025 | 1145.085 | 199.135 | 5534.991 | 1548.31 | 8.3 | 368.77 | 410.065 | 6276.716 | 3842.575 | 1214.258 | 839.767 |  | 180.365
2026 | 1145.086 | 199.135 | 5482.009 | 1797.79 | 8.3 | 368.77 | 410.065 | 6023.727 | 3295.066 | 1214.258 | 1048.607 |  | 260.685
2027 | 1145.085 | 199.135 | 5458.272 | 2047.27 | 8.3 | 368.77 | 410.065 | 5758.034 | 2718.303 | 1214.258 | 1257.447 |  | 324.005
2028 | 1145.086 | 199.135 | 5432.269 | 2297.25 | 8.3 | 368.77 | 410.065 | 5524.898 | 2042.73 | 1214.258 | 1566.287 |  | 388.225
2029 | 1145.086 | 198.7 | 5423.334 | 2546.73 | 8.3 | 368.77 |  | 5444.218 | 1829.668 | 1214.258 | 1875.127 |  | 451.545
2030 | 1145.085 | 197.514 | 5396.834 | 2796.21 | 8.3 | 368.77 |  | 5367.028 | 1565.969 | 1214.258 | 2083.967 | 110 | 524.865
2031 | 1145.086 | 196.326 | 4888.337 | 2892.13 | 8.3 | 368.77 |  | 5269.718 | 1402.605 | 1214.258 | 2145.087 | 110 | 525.045
2032 | 1145.086 | 180.516 | 4876.64 | 2988.05 | 8.3 | 368.77 |  | 5203.936 | 1261.279 | 1214.258 | 2206.207 | 110 | 525.225
2033 | 1145.085 | 83.348 | 4872.98 | 3084.47 | 8.3 | 368.77 |  | 5156.73 | 1200.991 | 1214.258 | 2267.327 | 110 | 526.005
2034 | 1145.086 | 83.348 | 4315.819 | 3180.39 | 8.3 | 368.77 |  | 5122.109 | 1141.684 | 1214.258 | 2328.447 | 110 | 526.185
2035 | 1145.086 | 83.348 | 4310.469 | 3276.31 | 8.3 | 368.77 |  | 5090.22 | 1123.017 | 1214.258 | 2389.567 | 110 | 526.365

## NTC
From | (Flere elementer)
Sum af NTC_MW | Kolonnenavne
year | DELU | GBNIIE | NL | NO | SE
2021 | 3346 |  | 672 | 1567 | 2318
2022 | 3346 |  | 672 | 1567 | 2318
2023 | 3346 |  | 672 | 1567 | 2318
2024 | 3826 | 1288 | 672 | 1567 | 2318
2025 | 4306 | 1288 | 672 | 1567 | 2318
2026 | 4306 | 1288 | 672 | 1567 | 2318
2027 | 4306 | 1288 | 672 | 1567 | 2318
2028 | 4306 | 1288 | 672 | 1567 | 2318
2029 | 4306 | 1288 | 672 | 1567 | 2318
2030 | 4306 | 1288 | 672 | 1567 | 2318
2031 | 4306 | 1288 | 672 | 1567 | 2318
2032 | 4306 | 1288 | 672 | 1567 | 2318
2033 | 4306 | 1288 | 672 | 1567 | 2318
2034 | 4306 | 1288 | 672 | 1567 | 2318
2035 | 4306 | 1288 | 672 | 1567 | 2318
To | (Flere elementer)
Sum af NTC_MW | Kolonnenavne
year | DELU | GBNIIE | NL | NO | SE
2021 | 3360 |  | 672 | 1066 | 1934
2022 | 3360 |  | 672 | 1066 | 1934
2023 | 3360 |  | 672 | 1066 | 1934
2024 | 3840 | 1288 | 672 | 1066 | 1934
2025 | 4320 | 1288 | 672 | 1066 | 1934
2026 | 4320 | 1288 | 672 | 1066 | 1934
2027 | 4320 | 1288 | 672 | 1066 | 1934
2028 | 4320 | 1288 | 672 | 1066 | 1934
2029 | 4320 | 1288 | 672 | 1066 | 1934
2030 | 4320 | 1288 | 672 | 1066 | 1934
2031 | 4320 | 1288 | 672 | 1066 | 1934
2032 | 4320 | 1288 | 672 | 1066 | 1934
2033 | 4320 | 1288 | 672 | 1066 | 1934
2034 | 4320 | 1288 | 672 | 1066 | 1934
2035 | 4320 | 1288 | 672 | 1066 | 1934

## Vægtede priser
Årlige gennemsnitlig elpriser i kr./MWh (vægtet i forhold til hhv. forbrug og teknologi).
Data for 2022 og 2023 er baseret på forward priser mens data for 2024-2035 er baseret på modelresultat.
Forward priserne for 2022 og 2023 angivet i 2021-kr./MWh er henholdsvis 1.531 og 992 for DK1 og 1.523 og 1.021 for DK2 (marts 2022).
Priserne er i faste 2021-priser.
| DK1 (Vestdanmark) |  |  |  | DK2 (Østdanmark)
År | Forbrug | Havvind | Landvind | Solceller | Forbrug | Havvind | Landvind | Solceller
2022 | 1531 | 1229.3185 | 1107.2721 | 1379.6626 | 1523 | 1211.2981 | 1112.7834 | 1474.2549
2023 | 992 | 786.4719 | 701.5423 | 933.6529 | 1021 | 807.0421 | 731.1323 | 1030.5937
2024 | 567.6869 | 447.3674 | 399.1581 | 529.9691 | 567.3679 | 444.9206 | 402.3144 | 568.4026
2025 | 548.3077 | 429.0974 | 380.7472 | 504.7988 | 545.0138 | 421.2802 | 378.6951 | 539.6366
2026 | 538.74 | 413.7148 | 362.7004 | 493.9146 | 534.2432 | 403.2907 | 356.9023 | 523.8648
2027 | 523.5833 | 389.7112 | 337.8856 | 478.4177 | 514.8971 | 375.8992 | 325.3222 | 501.4107
2028 | 507.1237 | 368.6695 | 315.881 | 462.834 | 487.2592 | 344.3246 | 291.9544 | 473.1499
2029 | 475.7886 | 334.0938 | 283.8773 | 420.7379 | 443.5968 | 298.7806 | 252.8265 | 405.7641
2030 | 427.5934 | 284.7036 | 237.903 | 351.2303 | 368.8065 | 227.9209 | 193.3937 | 290.7226
2031 | 423.9837 | 275.5473 | 229.1251 | 355.2772 | 371.3511 | 223.8412 | 187.0051 | 307.3328
2032 | 424.8647 | 271.1534 | 224.0172 | 351.9743 | 366.9245 | 216.0414 | 177.6662 | 291.7976
2033 | 427.1665 | 270.9094 | 223.3523 | 354.8106 | 373.3579 | 216.055 | 174.8733 | 304.8296
2034 | 436.589 | 274.9279 | 227.1332 | 362.1072 | 386.6299 | 224.104 | 180.4631 | 314.6487
2035 | 437.6284 | 274.2276 | 226.4773 | 357.3223 | 386.1402 | 220.7638 | 176.8917 | 306.9581

## Timepriser
Priserne er i faste 2021-priser.
Bemærk at data fra alle år er baseret på modelresultater, mens årsværdier for 2022-2023 på fanen Vægtede priser er baseret på forward priser.
| DK1 | DK1 | DK1 | DK1 | DK1 | DK1 | DK1 | DK1 | DK1 | DK1 | DK1 | DK1 | DK1 | DK1 | DK2 | DK2 | DK2 | DK2 | DK2 | DK2 | DK2 | DK2 | DK2 | DK2 | DK2 | DK2 | DK2 | DK2
| 2022 | 2023 | 2024 | 2025 | 2026 | 2027 | 2028 | 2029 | 2030 | 2031 | 2032 | 2033 | 2034 | 2035 | 2022 | 2023 | 2024 | 2025 | 2026 | 2027 | 2028 | 2029 | 2030 | 2031 | 2032 | 2033 | 2034 | 2035
1 | 617 | 622 | 492 | 492 | 490 | 322 | 124 | 111 | 111 | 111 | 111 | 110 | 90 | 39 | 617 | 622 | 492 | 492 | 490 | 419 | 124 | 111 | 111 | 111 | 111 | 111 | 90 | 39
2 | 617 | 622 | 492 | 492 | 490 | 322 | 124 | 111 | 111 | 111 | 111 | 110 | 104 | 39 | 617 | 622 | 492 | 492 | 490 | 343 | 124 | 111 | 111 | 111 | 111 | 110 | 104 | 39
3 | 617 | 622 | 492 | 492 | 490 | 322 | 124 | 111 | 111 | 111 | 111 | 111 | 104 | 39 | 617 | 622 | 492 | 492 | 490 | 322 | 124 | 111 | 111 | 111 | 111 | 111 | 104 | 39
4 | 617 | 622 | 492 | 492 | 506 | 322 | 124 | 111 | 111 | 111 | 111 | 111 | 105 | 50 | 617 | 622 | 492 | 492 | 506 | 322 | 124 | 111 | 111 | 111 | 111 | 111 | 105 | 50
5 | 617 | 622 | 492 | 492 | 506 | 322 | 124 | 123 | 111 | 111 | 111 | 111 | 105 | 45 | 617 | 622 | 492 | 492 | 506 | 323 | 124 | 123 | 111 | 111 | 111 | 111 | 105 | 45
6 | 617 | 622 | 492 | 492 | 506 | 476 | 315 | 123 | 111 | 111 | 111 | 111 | 105 | 50 | 617 | 622 | 492 | 492 | 507 | 476 | 315 | 123 | 111 | 111 | 111 | 111 | 105 | 50
7 | 617 | 622 | 493 | 510 | 507 | 504 | 420 | 123 | 111 | 111 | 111 | 111 | 105 | 50 | 617 | 622 | 493 | 510 | 507 | 504 | 420 | 123 | 111 | 111 | 111 | 111 | 105 | 50
8 | 617 | 622 | 508 | 533 | 507 | 504 | 435 | 127 | 111 | 111 | 111 | 111 | 105 | 50 | 617 | 622 | 508 | 533 | 507 | 504 | 435 | 127 | 111 | 111 | 111 | 111 | 105 | 50
9 | 617 | 622 | 493 | 533 | 507 | 504 | 420 | 123 | 111 | 111 | 111 | 111 | 100 | 50 | 617 | 622 | 493 | 533 | 507 | 504 | 420 | 123 | 111 | 111 | 111 | 111 | 100 | 51
10 | 617 | 622 | 493 | 532 | 507 | 492 | 420 | 123 | 111 | 111 | 111 | 100 | 94 | 39 | 617 | 622 | 493 | 533 | 507 | 492 | 420 | 123 | 111 | 111 | 111 | 100 | 94 | 51
11 | 617 | 622 | 509 | 533 | 507 | 492 | 420 | 123 | 111 | 111 | 111 | 100 | 94 | 39 | 617 | 622 | 508 | 533 | 507 | 492 | 420 | 123 | 111 | 111 | 111 | 100 | 94 | 39
12 | 617 | 622 | 509 | 533 | 507 | 504 | 469 | 127 | 111 | 111 | 111 | 110 | 96 | 39 | 617 | 622 | 509 | 533 | 507 | 504 | 469 | 127 | 111 | 111 | 111 | 110 | 96 | 71
13 | 617 | 622 | 509 | 533 | 507 | 504 | 506 | 278 | 111 | 111 | 111 | 110 | 100 | 39 | 617 | 622 | 509 | 533 | 530 | 504 | 512 | 278 | 111 | 111 | 111 | 111 | 111 | 111
14 | 685 | 684 | 509 | 533 | 530 | 504 | 506 | 278 | 111 | 111 | 111 | 111 | 105 | 50 | 685 | 684 | 509 | 533 | 530 | 504 | 512 | 278 | 111 | 111 | 111 | 111 | 111 | 111
15 | 685 | 684 | 529 | 533 | 530 | 504 | 512 | 278 | 111 | 111 | 111 | 111 | 105 | 100 | 685 | 684 | 529 | 533 | 530 | 504 | 512 | 278 | 111 | 111 | 111 | 111 | 111 | 111
16 | 685 | 684 | 547 | 533 | 530 | 504 | 512 | 278 | 111 | 111 | 111 | 111 | 105 | 50 | 685 | 684 | 547 | 533 | 530 | 505 | 512 | 278 | 111 | 111 | 111 | 111 | 111 | 111
17 | 617 | 622 | 509 | 533 | 507 | 504 | 469 | 127 | 111 | 111 | 111 | 111 | 105 | 39 | 617 | 622 | 509 | 533 | 530 | 504 | 512 | 277 | 111 | 111 | 111 | 111 | 111 | 111
18 | 617 | 622 | 493 | 533 | 507 | 322 | 124 | 123 | 111 | 111 | 111 | 111 | 104 | 39 | 617 | 622 | 493 | 533 | 530 | 504 | 512 | 277 | 111 | 111 | 111 | 111 | 111 | 111
19 | 617 | 622 | 493 | 533 | 507 | 322 | 124 | 123 | 111 | 111 | 111 | 111 | 104 | 39 | 617 | 622 | 493 | 533 | 530 | 504 | 512 | 277 | 111 | 111 | 111 | 111 | 111 | 111
20 | 617 | 622 | 493 | 533 | 507 | 322 | 124 | 111 | 111 | 111 | 111 | 111 | 104 | 39 | 617 | 622 | 493 | 533 | 530 | 504 | 512 | 277 | 111 | 111 | 111 | 111 | 111 | 111
21 | 617 | 622 | 492 | 510 | 490 | 290 | 111 | 111 | 111 | 111 | 111 | 110 | 43 | 35 | 617 | 622 | 493 | 533 | 530 | 504 | 462 | 277 | 111 | 111 | 111 | 110 | 111 | 111
22 | 617 | 622 | 492 | 479 | 456 | 278 | 111 | 111 | 111 | 111 | 111 | 110 | 39 | 35 | 617 | 622 | 492 | 533 | 530 | 504 | 471 | 277 | 111 | 111 | 111 | 111 | 111 | 111
23 | 617 | 622 | 492 | 476 | 315 | 111 | 111 | 111 | 111 | 100 | 100 | 99 | 35 | 35 | 617 | 622 | 492 | 532 | 530 | 504 | 455 | 277 | 111 | 100 | 100 | 99 | 35 | 58
24 | 617 | 622 | 492 | 476 | 278 | 111 | 111 | 111 | 100 | 100 | 35 | 35 | 35 | 35 | 617 | 622 | 492 | 476 | 452 | 445 | 111 | 111 | 100 | 100 | 35 | 35 | 35 | 35
25 | 617 | 621 | 492 | 476 | 278 | 111 | 111 | 111 | 100 | 100 | 35 | 35 | 35 | 35 | 617 | 622 | 492 | 476 | 342 | 229 | 111 | 111 | 100 | 100 | 35 | 35 | 35 | 35
26 | 617 | 569 | 249 | 278 | 111 | 111 | 111 | 111 | 35 | 35 | 35 | 35 | 35 | 35 | 617 | 569 | 332 | 278 | 111 | 111 | 111 | 110 | 35 | 35 | 35 | 35 | 35 | 35
27 | 564 | 261 | 183 | 111 | 111 | 111 | 35 | 35 | 35 | 35 | 35 | 35 | 35 | 35 | 565 | 351 | 332 | 207 | 111 | 111 | 35 | 35 | 35 | 35 | 35 | 35 | 35 | 35
28 | 394 | 249 | 111 | 111 | 111 | 111 | 35 | 35 | 35 | 35 | 35 | 35 | 35 | 35 | 394 | 351 | 332 | 231 | 111 | 111 | 35 | 35 | 35 | 35 | 35 | 35 | 35 | 35
29 | 249 | 111 | 111 | 111 | 111 | 42 | 35 | 35 | 35 | 35 | 35 | 35 | 35 | 35 | 250 | 346 | 294 | 166 | 111 | 58 | 35 | 35 | 35 | 34 | 34 | 35 | 35 | 35
30 | 315 | 111 | 111 | 111 | 111 | 110 | 35 | 35 | 35 | 35 | 35 | 35 | 35 | 35 | 316 | 346 | 298 | 166 | 111 | 110 | 35 | 35 | 35 | 34 | 34 | 35 | 35 | 35
31 | 565 | 426 | 111 | 111 | 111 | 111 | 110 | 46 | 35 | 35 | 35 | 35 | 35 | 35 | 565 | 427 | 315 | 173 | 111 | 111 | 110 | 46 | 35 | 35 | 35 | 35 | 35 | 35
32 | 617 | 622 | 492 | 343 | 111 | 111 | 111 | 111 | 35 | 35 | 35 | 35 | 35 | 35 | 617 | 622 | 492 | 343 | 123 | 124 | 111 | 110 | 35 | 35 | 35 | 35 | 35 | 35
33 | 617 | 622 | 492 | 476 | 278 | 111 | 111 | 111 | 100 | 35 | 35 | 35 | 35 | 35 | 617 | 622 | 492 | 476 | 278 | 124 | 111 | 111 | 100 | 35 | 35 | 35 | 35 | 35
34 | 617 | 622 | 492 | 479 | 331 | 111 | 111 | 111 | 100 | 35 | 35 | 35 | 35 | 35 | 617 | 622 | 492 | 479 | 331 | 259 | 111 | 111 | 100 | 35 | 35 | 35 | 35 | 35
35 | 617 | 622 | 492 | 492 | 456 | 278 | 111 | 111 | 100 | 100 | 76 | 35 | 35 | 35 | 617 | 622 | 492 | 492 | 456 | 278 | 111 | 111 | 100 | 100 | 75 | 35 | 35 | 35
36 | 685 | 622 | 493 | 493 | 490 | 290 | 111 | 111 | 111 | 100 | 100 | 99 | 39 | 35 | 617 | 622 | 493 | 493 | 490 | 290 | 111 | 111 | 111 | 100 | 100 | 99 | 39 | 35
37 | 685 | 622 | 493 | 510 | 506 | 316 | 124 | 111 | 111 | 111 | 111 | 110 | 43 | 35 | 617 | 622 | 493 | 510 | 507 | 316 | 124 | 111 | 111 | 111 | 111 | 110 | 43 | 35
38 | 685 | 622 | 493 | 532 | 506 | 322 | 124 | 111 | 111 | 111 | 111 | 111 | 110 | 45 | 617 | 622 | 493 | 533 | 507 | 322 | 124 | 111 | 111 | 111 | 111 | 111 | 110 | 45
39 | 731 | 690 | 547 | 532 | 507 | 504 | 512 | 123 | 111 | 111 | 111 | 111 | 111 | 111 | 654 | 665 | 547 | 533 | 507 | 504 | 512 | 123 | 111 | 111 | 111 | 111 | 111 | 111
40 | 731 | 707 | 549 | 533 | 530 | 504 | 512 | 278 | 111 | 111 | 111 | 111 | 111 | 111 | 731 | 707 | 549 | 533 | 530 | 504 | 512 | 278 | 111 | 111 | 111 | 111 | 111 | 111
41 | 732 | 735 | 553 | 533 | 531 | 505 | 518 | 278 | 111 | 111 | 111 | 111 | 111 | 111 | 731 | 735 | 553 | 533 | 530 | 505 | 512 | 278 | 111 | 111 | 111 | 111 | 111 | 111
42 | 773 | 735 | 553 | 533 | 531 | 510 | 518 | 278 | 111 | 111 | 111 | 111 | 111 | 111 | 773 | 735 | 553 | 533 | 530 | 509 | 512 | 278 | 111 | 111 | 111 | 111 | 111 | 111
43 | 781 | 735 | 553 | 533 | 531 | 510 | 518 | 278 | 111 | 111 | 111 | 111 | 111 | 111 | 781 | 735 | 553 | 533 | 530 | 509 | 518 | 278 | 111 | 111 | 111 | 111 | 111 | 111
44 | 773 | 735 | 553 | 533 | 531 | 505 | 518 | 278 | 111 | 111 | 111 | 111 | 111 | 111 | 773 | 735 | 553 | 533 | 530 | 505 | 518 | 278 | 111 | 111 | 111 | 111 | 111 | 111
45 | 732 | 707 | 550 | 533 | 531 | 505 | 518 | 278 | 111 | 111 | 111 | 111 | 111 | 111 | 732 | 707 | 549 | 533 | 530 | 505 | 518 | 278 | 111 | 111 | 111 | 111 | 111 | 111
46 | 732 | 697 | 509 | 533 | 530 | 505 | 518 | 278 | 111 | 111 | 111 | 111 | 111 | 111 | 732 | 697 | 509 | 533 | 530 | 505 | 512 | 278 | 111 | 111 | 111 | 111 | 111 | 111
47 | 732 | 690 | 509 | 533 | 530 | 505 | 518 | 278 | 111 | 111 | 111 | 111 | 111 | 111 | 731 | 690 | 509 | 533 | 530 | 505 | 512 | 278 | 111 | 111 | 111 | 111 | 111 | 111
48 | 685 | 690 | 509 | 533 | 530 | 504 | 512 | 278 | 111 | 111 | 111 | 111 | 111 | 111 | 685 | 690 | 509 | 533 | 530 | 505 | 512 | 278 | 111 | 111 | 111 | 111 | 111 | 111
49 | 617 | 622 | 509 | 533 | 530 | 504 | 506 | 278 | 111 | 111 | 111 | 111 | 111 | 111 | 617 | 622 | 508 | 532 | 530 | 504 | 506 | 278 | 111 | 111 | 111 | 111 | 111 | 111
50 | 617 | 622 | 509 | 533 | 507 | 504 | 506 | 123 | 111 | 111 | 111 | 111 | 100 | 39 | 617 | 622 | 508 | 532 | 530 | 504 | 512 | 277 | 111 | 111 | 111 | 111 | 111 | 110
51 | 617 | 622 | 493 | 533 | 507 | 504 | 315 | 123 | 111 | 111 | 111 | 110 | 43 | 35 | 617 | 622 | 493 | 532 | 530 | 504 | 512 | 277 | 111 | 111 | 111 | 111 | 111 | 110
52 | 617 | 622 | 492 | 533 | 507 | 322 | 124 | 123 | 111 | 111 | 111 | 100 | 39 | 35 | 617 | 622 | 492 | 532 | 530 | 504 | 512 | 277 | 111 | 111 | 111 | 111 | 111 | 110
53 | 617 | 622 | 492 | 510 | 490 | 322 | 124 | 111 | 111 | 111 | 100 | 99 | 39 | 35 | 617 | 622 | 492 | 533 | 530 | 504 | 512 | 277 | 111 | 111 | 111 | 111 | 111 | 111
54 | 617 | 622 | 492 | 492 | 490 | 290 | 111 | 111 | 111 | 100 | 100 | 99 | 35 | 35 | 617 | 622 | 492 | 533 | 530 | 504 | 512 | 277 | 111 | 111 | 111 | 111 | 111 | 111
55 | 617 | 622 | 492 | 479 | 490 | 290 | 111 | 111 | 100 | 100 | 100 | 99 | 35 | 35 | 617 | 622 | 492 | 533 | 530 | 504 | 512 | 277 | 111 | 111 | 111 | 111 | 111 | 111
56 | 617 | 622 | 492 | 492 | 490 | 290 | 111 | 111 | 111 | 100 | 100 | 99 | 39 | 35 | 617 | 622 | 492 | 533 | 530 | 504 | 512 | 277 | 111 | 111 | 111 | 111 | 111 | 111
57 | 617 | 622 | 492 | 492 | 490 | 290 | 111 | 111 | 100 | 100 | 85 | 84 | 35 | 35 | 617 | 622 | 492 | 533 | 530 | 504 | 512 | 277 | 111 | 111 | 111 | 111 | 111 | 111
58 | 617 | 622 | 492 | 479 | 475 | 290 | 111 | 111 | 100 | 96 | 85 | 84 | 35 | 35 | 617 | 622 | 492 | 533 | 530 | 504 | 512 | 277 | 111 | 96 | 90 | 111 | 111 | 111
59 | 617 | 622 | 492 | 479 | 490 | 290 | 111 | 111 | 100 | 95 | 84 | 84 | 35 | 35 | 617 | 622 | 492 | 533 | 530 | 491 | 344 | 111 | 100 | 96 | 84 | 84 | 35 | 35
60 | 617 | 622 | 492 | 492 | 490 | 290 | 111 | 111 | 100 | 95 | 84 | 84 | 35 | 35 | 617 | 622 | 492 | 492 | 490 | 356 | 126 | 111 | 100 | 96 | 84 | 84 | 35 | 35
61 | 617 | 622 | 492 | 492 | 490 | 290 | 111 | 111 | 100 | 99 | 84 | 84 | 35 | 35 | 617 | 622 | 492 | 492 | 490 | 346 | 111 | 111 | 100 | 100 | 85 | 84 | 35 | 35
62 | 617 | 622 | 492 | 492 | 490 | 290 | 111 | 111 | 111 | 100 | 95 | 84 | 35 | 35 | 617 | 622 | 492 | 492 | 491 | 448 | 126 | 111 | 111 | 100 | 96 | 84 | 35 | 35
63 | 617 | 622 | 492 | 492 | 490 | 290 | 111 | 111 | 111 | 100 | 99 | 84 | 35 | 35 | 617 | 622 | 492 | 492 | 515 | 491 | 126 | 111 | 111 | 100 | 99 | 84 | 35 | 35
64 | 617 | 622 | 492 | 492 | 490 | 290 | 111 | 111 | 111 | 110 | 99 | 99 | 39 | 35 | 617 | 622 | 493 | 492 | 491 | 491 | 126 | 111 | 111 | 111 | 99 | 99 | 39 | 35
65 | 617 | 622 | 492 | 492 | 490 | 290 | 111 | 111 | 111 | 110 | 99 | 99 | 39 | 35 | 617 | 622 | 492 | 492 | 490 | 356 | 111 | 111 | 111 | 110 | 99 | 99 | 39 | 35
66 | 617 | 622 | 492 | 492 | 490 | 290 | 111 | 111 | 111 | 110 | 99 | 99 | 39 | 35 | 617 | 622 | 492 | 492 | 490 | 356 | 111 | 111 | 111 | 110 | 99 | 99 | 39 | 35
67 | 617 | 622 | 492 | 492 | 490 | 290 | 111 | 111 | 111 | 111 | 100 | 99 | 39 | 35 | 617 | 622 | 492 | 492 | 490 | 290 | 111 | 111 | 111 | 110 | 99 | 99 | 39 | 35
68 | 617 | 622 | 492 | 492 | 490 | 290 | 111 | 111 | 111 | 111 | 100 | 99 | 39 | 35 | 617 | 622 | 492 | 492 | 490 | 290 | 111 | 111 | 111 | 111 | 99 | 99 | 39 | 35
69 | 617 | 622 | 492 | 479 | 456 | 221 | 111 | 111 | 111 | 111 | 100 | 99 | 39 | 35 | 617 | 622 | 492 | 479 | 456 | 221 | 111 | 111 | 111 | 110 | 99 | 99 | 39 | 35
70 | 617 | 622 | 492 | 476 | 456 | 111 | 111 | 111 | 100 | 100 | 35 | 35 | 35 | 35 | 617 | 622 | 492 | 477 | 456 | 111 | 111 | 111 | 100 | 99 | 35 | 35 | 35 | 35
71 | 617 | 621 | 492 | 476 | 111 | 111 | 111 | 111 | 99 | 35 | 35 | 35 | 35 | 35 | 617 | 621 | 492 | 476 | 111 | 111 | 111 | 111 | 99 | 35 | 34 | 35 | 35 | 35
72 | 617 | 621 | 492 | 251 | 111 | 111 | 111 | 111 | 35 | 35 | 35 | 35 | 35 | 35 | 617 | 621 | 492 | 251 | 111 | 111 | 111 | 111 | 35 | 34 | 35 | 35 | 35 | 35
73 | 617 | 554 | 241 | 111 | 111 | 111 | 100 | 100 | 35 | 35 | 35 | 35 | 35 | 35 | 617 | 554 | 241 | 111 | 111 | 111 | 100 | 99 | 35 | 34 | 35 | 35 | 35 | 35
74 | 561 | 249 | 111 | 111 | 111 | 111 | 35 | 35 | 35 | 35 | 35 | 35 | 35 | 35 | 561 | 249 | 111 | 111 | 111 | 111 | 35 | 35 | 35 | 34 | 35 | 35 | 35 | 35
75 | 383 | 111 | 111 | 111 | 111 | 110 | 35 | 35 | 35 | 35 | 35 | 35 | 35 | 35 | 383 | 111 | 111 | 111 | 111 | 110 | 35 | 35 | 35 | 34 | 35 | 35 | 35 | 35
76 | 564 | 249 | 111 | 111 | 111 | 111 | 100 | 35 | 35 | 35 | 35 | 35 | 35 | 35 | 564 | 250 | 111 | 111 | 111 | 111 | 100 | 35 | 35 | 34 | 34 | 35 | 35 | 35
77 | 617 | 569 | 245 | 154 | 111 | 111 | 111 | 111 | 35 | 35 | 35 | 35 | 35 | 35 | 617 | 569 | 246 | 154 | 111 | 111 | 111 | 111 | 35 | 35 | 35 | 35 | 35 | 35
78 | 617 | 621 | 492 | 476 | 111 | 111 | 111 | 111 | 80 | 35 | 35 | 35 | 35 | 35 | 617 | 621 | 492 | 476 | 111 | 111 | 111 | 111 | 80 | 35 | 35 | 35 | 35 | 35
79 | 617 | 622 | 492 | 479 | 456 | 111 | 111 | 111 | 100 | 100 | 100 | 99 | 35 | 35 | 617 | 622 | 492 | 479 | 456 | 118 | 111 | 111 | 100 | 100 | 99 | 99 | 35 | 35
80 | 617 | 622 | 492 | 492 | 490 | 290 | 111 | 111 | 111 | 111 | 111 | 110 | 43 | 35 | 617 | 622 | 492 | 492 | 490 | 290 | 111 | 111 | 111 | 110 | 110 | 110 | 43 | 35
81 | 685 | 622 | 508 | 532 | 506 | 322 | 124 | 111 | 111 | 111 | 111 | 111 | 43 | 39 | 617 | 622 | 493 | 533 | 506 | 322 | 124 | 111 | 111 | 111 | 111 | 110 | 43 | 39
82 | 685 | 690 | 547 | 532 | 507 | 504 | 278 | 123 | 111 | 111 | 111 | 111 | 111 | 39 | 617 | 622 | 493 | 533 | 507 | 504 | 278 | 123 | 111 | 111 | 111 | 110 | 111 | 39
83 | 731 | 690 | 547 | 533 | 530 | 504 | 512 | 278 | 111 | 111 | 111 | 111 | 111 | 111 | 617 | 622 | 493 | 533 | 530 | 504 | 512 | 277 | 111 | 111 | 111 | 111 | 111 | 111
84 | 732 | 697 | 549 | 533 | 530 | 504 | 512 | 278 | 111 | 111 | 111 | 111 | 111 | 111 | 617 | 622 | 493 | 533 | 530 | 504 | 512 | 278 | 111 | 111 | 111 | 111 | 111 | 110
85 | 781 | 707 | 549 | 533 | 530 | 505 | 512 | 278 | 111 | 111 | 111 | 111 | 111 | 111 | 617 | 622 | 493 | 533 | 530 | 505 | 512 | 278 | 111 | 111 | 111 | 111 | 111 | 111
86 | 781 | 707 | 549 | 533 | 544 | 521 | 512 | 278 | 111 | 111 | 111 | 111 | 111 | 111 | 757 | 622 | 493 | 533 | 530 | 505 | 512 | 278 | 111 | 111 | 111 | 111 | 111 | 111
87 | 781 | 735 | 549 | 533 | 545 | 521 | 518 | 393 | 112 | 111 | 111 | 111 | 111 | 111 | 781 | 735 | 549 | 533 | 545 | 505 | 512 | 278 | 111 | 111 | 111 | 111 | 111 | 111
88 | 781 | 735 | 553 | 547 | 545 | 521 | 519 | 393 | 124 | 111 | 111 | 111 | 111 | 111 | 781 | 735 | 553 | 547 | 545 | 521 | 518 | 392 | 123 | 111 | 111 | 111 | 111 | 111
89 | 781 | 735 | 553 | 533 | 545 | 521 | 521 | 393 | 124 | 111 | 111 | 111 | 111 | 111 | 781 | 735 | 553 | 533 | 545 | 521 | 520 | 392 | 124 | 111 | 111 | 111 | 111 | 111
90 | 781 | 735 | 553 | 547 | 545 | 521 | 521 | 393 | 124 | 111 | 111 | 111 | 111 | 111 | 781 | 735 | 553 | 547 | 545 | 521 | 521 | 392 | 123 | 111 | 111 | 111 | 111 | 111
91 | 782 | 735 | 568 | 547 | 545 | 521 | 521 | 393 | 124 | 111 | 111 | 111 | 111 | 111 | 782 | 735 | 568 | 547 | 545 | 521 | 521 | 393 | 124 | 111 | 111 | 111 | 111 | 111
92 | 781 | 735 | 553 | 547 | 545 | 521 | 521 | 393 | 124 | 111 | 111 | 111 | 111 | 111 | 781 | 735 | 553 | 547 | 545 | 521 | 521 | 392 | 124 | 111 | 111 | 111 | 111 | 111
93 | 773 | 735 | 553 | 547 | 545 | 522 | 521 | 393 | 124 | 111 | 111 | 111 | 111 | 111 | 773 | 735 | 553 | 545 | 545 | 521 | 521 | 392 | 124 | 111 | 111 | 111 | 111 | 111
94 | 732 | 707 | 553 | 533 | 531 | 521 | 518 | 393 | 111 | 111 | 111 | 111 | 111 | 111 | 731 | 662 | 548 | 533 | 530 | 521 | 512 | 389 | 111 | 111 | 111 | 111 | 111 | 111
95 | 732 | 707 | 552 | 533 | 530 | 505 | 512 | 332 | 111 | 111 | 111 | 111 | 111 | 111 | 617 | 622 | 493 | 533 | 530 | 505 | 512 | 278 | 111 | 111 | 111 | 111 | 111 | 111
96 | 731 | 690 | 549 | 533 | 530 | 504 | 512 | 315 | 111 | 111 | 111 | 111 | 111 | 111 | 617 | 622 | 493 | 533 | 530 | 504 | 512 | 278 | 111 | 111 | 111 | 111 | 111 | 111
97 | 685 | 684 | 547 | 532 | 526 | 504 | 507 | 315 | 111 | 111 | 111 | 111 | 111 | 111 | 617 | 622 | 493 | 533 | 526 | 504 | 507 | 278 | 111 | 111 | 111 | 111 | 111 | 111
98 | 685 | 684 | 514 | 532 | 507 | 504 | 507 | 283 | 111 | 111 | 111 | 111 | 111 | 111 | 617 | 622 | 493 | 533 | 507 | 504 | 506 | 278 | 111 | 111 | 111 | 111 | 111 | 111
99 | 685 | 684 | 515 | 533 | 507 | 504 | 510 | 315 | 111 | 111 | 111 | 111 | 111 | 111 | 617 | 622 | 493 | 533 | 507 | 504 | 509 | 278 | 111 | 111 | 111 | 111 | 111 | 111
100 | 685 | 684 | 514 | 532 | 507 | 504 | 510 | 315 | 111 | 111 | 111 | 111 | 111 | 111 | 617 | 624 | 514 | 533 | 507 | 504 | 510 | 278 | 111 | 111 | 111 | 111 | 111 | 111
101 | 685 | 684 | 509 | 533 | 507 | 504 | 512 | 315 | 111 | 111 | 111 | 111 | 111 | 111 | 617 | 684 | 509 | 533 | 507 | 504 | 512 | 278 | 111 | 111 | 111 | 111 | 111 | 111
102 | 731 | 690 | 547 | 533 | 530 | 504 | 512 | 315 | 111 | 111 | 111 | 111 | 111 | 111 | 731 | 690 | 547 | 533 | 530 | 505 | 512 | 315 | 111 | 111 | 111 | 111 | 111 | 111
103 | 732 | 735 | 553 | 533 | 531 | 510 | 518 | 378 | 112 | 111 | 111 | 111 | 111 | 111 | 732 | 735 | 553 | 533 | 531 | 510 | 518 | 378 | 112 | 111 | 111 | 111 | 111 | 111
104 | 781 | 735 | 553 | 547 | 545 | 521 | 521 | 393 | 124 | 112 | 111 | 111 | 111 | 111 | 781 | 735 | 553 | 547 | 545 | 521 | 521 | 393 | 124 | 112 | 111 | 111 | 111 | 111
105 | 781 | 735 | 553 | 547 | 545 | 521 | 521 | 393 | 124 | 111 | 111 | 111 | 111 | 111 | 781 | 735 | 553 | 547 | 545 | 521 | 521 | 393 | 124 | 111 | 111 | 111 | 111 | 111
106 | 781 | 735 | 553 | 547 | 545 | 521 | 521 | 393 | 124 | 111 | 111 | 111 | 111 | 111 | 781 | 735 | 553 | 547 | 545 | 521 | 521 | 393 | 124 | 111 | 111 | 111 | 111 | 111
107 | 782 | 735 | 553 | 547 | 545 | 521 | 521 | 393 | 124 | 112 | 111 | 111 | 111 | 111 | 782 | 735 | 553 | 547 | 545 | 521 | 521 | 393 | 124 | 112 | 112 | 111 | 111 | 111
108 | 782 | 736 | 576 | 547 | 545 | 521 | 521 | 393 | 124 | 112 | 112 | 111 | 111 | 111 | 782 | 736 | 576 | 547 | 545 | 521 | 521 | 393 | 124 | 112 | 112 | 111 | 111 | 150
109 | 782 | 736 | 576 | 547 | 545 | 521 | 521 | 393 | 124 | 112 | 111 | 111 | 111 | 111 | 782 | 736 | 576 | 547 | 545 | 521 | 521 | 393 | 124 | 112 | 112 | 111 | 111 | 111
110 | 782 | 735 | 553 | 547 | 545 | 521 | 521 | 393 | 124 | 111 | 111 | 111 | 111 | 111 | 782 | 735 | 553 | 547 | 545 | 521 | 521 | 393 | 124 | 112 | 111 | 111 | 111 | 111
111 | 782 | 735 | 575 | 547 | 545 | 521 | 521 | 393 | 124 | 111 | 111 | 111 | 111 | 111 | 782 | 735 | 575 | 547 | 545 | 521 | 521 | 393 | 124 | 112 | 112 | 111 | 111 | 111
112 | 782 | 735 | 576 | 569 | 545 | 522 | 521 | 393 | 124 | 111 | 111 | 111 | 111 | 111 | 782 | 735 | 575 | 569 | 545 | 522 | 521 | 393 | 124 | 112 | 112 | 111 | 111 | 111
113 | 782 | 735 | 576 | 569 | 545 | 522 | 521 | 393 | 124 | 112 | 112 | 111 | 111 | 111 | 782 | 735 | 575 | 569 | 545 | 522 | 521 | 393 | 124 | 112 | 112 | 111 | 111 | 111
114 | 782 | 735 | 575 | 547 | 545 | 522 | 521 | 393 | 124 | 111 | 111 | 111 | 111 | 111 | 781 | 726 | 575 | 547 | 545 | 521 | 521 | 393 | 124 | 111 | 111 | 111 | 111 | 111
115 | 782 | 735 | 575 | 547 | 545 | 522 | 521 | 393 | 124 | 111 | 111 | 111 | 111 | 111 | 781 | 667 | 536 | 533 | 545 | 521 | 521 | 393 | 124 | 111 | 111 | 111 | 111 | 111
116 | 781 | 735 | 553 | 533 | 531 | 521 | 521 | 393 | 124 | 111 | 111 | 111 | 111 | 111 | 781 | 622 | 493 | 533 | 531 | 505 | 513 | 278 | 124 | 111 | 111 | 111 | 111 | 111
117 | 732 | 697 | 509 | 533 | 531 | 521 | 518 | 393 | 123 | 111 | 111 | 111 | 111 | 111 | 642 | 622 | 493 | 533 | 531 | 505 | 513 | 278 | 111 | 111 | 111 | 111 | 111 | 111
118 | 685 | 690 | 509 | 533 | 530 | 504 | 512 | 278 | 111 | 111 | 111 | 111 | 111 | 111 | 617 | 622 | 493 | 533 | 530 | 504 | 512 | 278 | 111 | 111 | 111 | 111 | 111 | 111
119 | 685 | 684 | 493 | 533 | 524 | 504 | 506 | 277 | 111 | 111 | 111 | 111 | 111 | 111 | 617 | 622 | 493 | 533 | 525 | 504 | 506 | 277 | 111 | 111 | 111 | 111 | 111 | 111
120 | 617 | 622 | 493 | 532 | 507 | 503 | 315 | 123 | 111 | 111 | 111 | 110 | 43 | 35 | 617 | 622 | 493 | 533 | 507 | 503 | 315 | 192 | 111 | 111 | 111 | 110 | 70 | 71
121 | 617 | 622 | 492 | 532 | 507 | 322 | 123 | 111 | 111 | 111 | 100 | 50 | 35 | 35 | 617 | 622 | 492 | 533 | 507 | 322 | 197 | 197 | 111 | 111 | 111 | 111 | 111 | 111
122 | 617 | 622 | 492 | 479 | 456 | 290 | 111 | 111 | 100 | 100 | 35 | 35 | 35 | 35 | 617 | 622 | 492 | 479 | 456 | 290 | 191 | 193 | 111 | 111 | 111 | 111 | 111 | 111
123 | 617 | 622 | 492 | 476 | 204 | 111 | 111 | 111 | 35 | 35 | 35 | 35 | 35 | 35 | 617 | 622 | 492 | 476 | 204 | 190 | 191 | 199 | 111 | 111 | 111 | 111 | 111 | 111
124 | 617 | 569 | 349 | 111 | 111 | 111 | 35 | 35 | 35 | 35 | 35 | 35 | 35 | 35 | 617 | 569 | 349 | 112 | 111 | 190 | 191 | 192 | 111 | 38 | 56 | 84 | 111 | 111
125 | 564 | 329 | 111 | 111 | 111 | 96 | 35 | 35 | 35 | 35 | 35 | 35 | 35 | 35 | 564 | 329 | 111 | 111 | 111 | 96 | 35 | 35 | 35 | 35 | 35 | 35 | 35 | 35
126 | 555 | 111 | 111 | 111 | 111 | 35 | 35 | 35 | 35 | 35 | 35 | 35 | 35 | 35 | 556 | 111 | 111 | 111 | 111 | 35 | 35 | 35 | 35 | 35 | 35 | 35 | 35 | 35
127 | 555 | 111 | 111 | 111 | 111 | 35 | 35 | 35 | 35 | 35 | 35 | 35 | 35 | 35 | 555 | 111 | 111 | 111 | 111 | 35 | 35 | 35 | 35 | 35 | 35 | 35 | 35 | 35
128 | 465 | 111 | 111 | 111 | 111 | 35 | 35 | 35 | 35 | 35 | 35 | 35 | 35 | 35 | 466 | 111 | 111 | 111 | 111 | 35 | 35 | 35 | 35 | 35 | 35 | 35 | 35 | 35
129 | 465 | 111 | 111 | 111 | 111 | 35 | 35 | 35 | 35 | 35 | 35 | 35 | 35 | 35 | 465 | 111 | 111 | 111 | 111 | 35 | 35 | 35 | 35 | 35 | 35 | 35 | 35 | 35
130 | 555 | 111 | 111 | 111 | 111 | 35 | 35 | 35 | 35 | 35 | 35 | 35 | 35 | 35 | 556 | 111 | 111 | 111 | 111 | 35 | 35 | 35 | 35 | 35 | 35 | 35 | 35 | 35
131 | 565 | 224 | 111 | 111 | 111 | 35 | 35 | 35 | 35 | 35 | 35 | 35 | 35 | 35 | 565 | 224 | 111 | 111 | 111 | 35 | 35 | 35 | 35 | 35 | 35 | 35 | 35 | 35
132 | 617 | 569 | 111 | 111 | 111 | 100 | 35 | 35 | 35 | 35 | 35 | 35 | 35 | 35 | 617 | 569 | 111 | 111 | 111 | 100 | 35 | 35 | 35 | 35 | 35 | 35 | 35 | 35
133 | 617 | 569 | 124 | 111 | 111 | 111 | 35 | 35 | 35 | 35 | 35 | 35 | 35 | 35 | 617 | 569 | 124 | 111 | 111 | 111 | 35 | 35 | 35 | 35 | 35 | 35 | 35 | 35
134 | 617 | 622 | 475 | 124 | 111 | 111 | 111 | 35 | 35 | 35 | 35 | 35 | 35 | 35 | 617 | 622 | 475 | 124 | 111 | 111 | 111 | 35 | 35 | 35 | 35 | 35 | 35 | 35
135 | 617 | 622 | 492 | 476 | 111 | 111 | 111 | 111 | 35 | 35 | 35 | 35 | 35 | 35 | 617 | 622 | 492 | 476 | 111 | 111 | 111 | 111 | 35 | 35 | 35 | 35 | 35 | 35
136 | 617 | 622 | 492 | 476 | 374 | 111 | 111 | 111 | 52 | 35 | 35 | 35 | 35 | 35 | 617 | 622 | 492 | 476 | 374 | 111 | 111 | 111 | 52 | 35 | 35 | 35 | 35 | 35
137 | 617 | 622 | 492 | 479 | 456 | 111 | 111 | 111 | 100 | 39 | 35 | 35 | 35 | 35 | 617 | 622 | 492 | 479 | 456 | 111 | 111 | 111 | 100 | 39 | 35 | 35 | 35 | 35
138 | 617 | 622 | 492 | 479 | 456 | 111 | 111 | 111 | 100 | 50 | 39 | 35 | 35 | 35 | 617 | 622 | 492 | 479 | 456 | 111 | 111 | 111 | 100 | 50 | 39 | 35 | 35 | 35
139 | 617 | 622 | 492 | 479 | 456 | 111 | 111 | 111 | 110 | 50 | 39 | 38 | 35 | 35 | 617 | 622 | 492 | 479 | 456 | 111 | 111 | 111 | 110 | 50 | 39 | 38 | 35 | 35
140 | 617 | 622 | 492 | 479 | 456 | 111 | 111 | 111 | 100 | 50 | 39 | 35 | 35 | 35 | 617 | 622 | 492 | 479 | 456 | 111 | 111 | 111 | 100 | 50 | 39 | 35 | 35 | 35
141 | 617 | 622 | 492 | 476 | 374 | 111 | 111 | 111 | 100 | 39 | 35 | 35 | 35 | 35 | 617 | 622 | 492 | 476 | 374 | 111 | 111 | 111 | 100 | 39 | 35 | 35 | 35 | 35
142 | 617 | 621 | 492 | 476 | 315 | 111 | 111 | 111 | 100 | 39 | 35 | 35 | 35 | 35 | 617 | 621 | 492 | 476 | 315 | 111 | 111 | 111 | 100 | 39 | 35 | 35 | 35 | 35
143 | 617 | 621 | 492 | 476 | 111 | 111 | 111 | 111 | 39 | 35 | 35 | 35 | 35 | 35 | 617 | 621 | 492 | 476 | 112 | 111 | 111 | 111 | 39 | 35 | 35 | 35 | 35 | 35
144 | 617 | 621 | 492 | 476 | 111 | 111 | 111 | 111 | 35 | 35 | 35 | 35 | 35 | 35 | 617 | 621 | 492 | 476 | 111 | 111 | 111 | 111 | 35 | 35 | 35 | 35 | 35 | 35
145 | 617 | 569 | 320 | 111 | 111 | 111 | 35 | 35 | 35 | 35 | 35 | 35 | 35 | 35 | 617 | 569 | 320 | 111 | 111 | 111 | 35 | 35 | 35 | 35 | 35 | 35 | 35 | 35
146 | 617 | 569 | 111 | 111 | 111 | 35 | 35 | 35 | 35 | 35 | 35 | 35 | 35 | 35 | 617 | 569 | 111 | 111 | 111 | 35 | 35 | 35 | 35 | 35 | 35 | 35 | 35 | 35
147 | 564 | 112 | 111 | 111 | 111 | 35 | 35 | 35 | 35 | 35 | 35 | 35 | 35 | 35 | 564 | 112 | 111 | 111 | 111 | 35 | 35 | 35 | 35 | 35 | 35 | 35 | 35 | 35
148 | 555 | 112 | 111 | 111 | 110 | 35 | 35 | 35 | 35 | 35 | 35 | 35 | 35 | 35 | 556 | 112 | 111 | 111 | 111 | 35 | 35 | 35 | 35 | 35 | 35 | 35 | 35 | 35
149 | 555 | 112 | 111 | 111 | 110 | 35 | 35 | 35 | 35 | 35 | 35 | 35 | 35 | 35 | 556 | 112 | 111 | 111 | 111 | 35 | 35 | 35 | 35 | 35 | 35 | 35 | 35 | 35
150 | 564 | 112 | 111 | 111 | 110 | 35 | 35 | 35 | 35 | 35 | 35 | 35 | 35 | 35 | 564 | 112 | 111 | 111 | 111 | 35 | 35 | 35 | 35 | 35 | 35 | 35 | 35 | 35
151 | 564 | 111 | 111 | 111 | 110 | 35 | 35 | 35 | 35 | 35 | 35 | 35 | 35 | 35 | 564 | 111 | 111 | 111 | 111 | 35 | 35 | 35 | 35 | 35 | 35 | 35 | 35 | 35
152 | 565 | 273 | 111 | 111 | 110 | 35 | 35 | 35 | 35 | 35 | 35 | 35 | 35 | 35 | 565 | 273 | 111 | 111 | 111 | 35 | 35 | 35 | 35 | 35 | 35 | 35 | 35 | 35
153 | 565 | 111 | 111 | 111 | 110 | 35 | 35 | 35 | 35 | 35 | 35 | 35 | 35 | 35 | 565 | 111 | 111 | 111 | 110 | 35 | 35 | 35 | 35 | 35 | 35 | 35 | 35 | 35
154 | 565 | 111 | 111 | 111 | 111 | 35 | 35 | 35 | 35 | 35 | 35 | 35 | 35 | 35 | 565 | 111 | 111 | 111 | 111 | 35 | 35 | 35 | 35 | 35 | 35 | 35 | 35 | 35
155 | 565 | 111 | 111 | 111 | 111 | 35 | 35 | 35 | 35 | 35 | 35 | 35 | 35 | 35 | 565 | 111 | 111 | 111 | 111 | 35 | 35 | 35 | 35 | 35 | 35 | 35 | 35 | 35
156 | 565 | 111 | 111 | 111 | 111 | 35 | 35 | 35 | 35 | 35 | 35 | 35 | 35 | 35 | 565 | 111 | 111 | 111 | 111 | 35 | 35 | 35 | 35 | 35 | 35 | 35 | 35 | 35
157 | 617 | 569 | 111 | 111 | 111 | 35 | 35 | 35 | 35 | 35 | 35 | 35 | 35 | 35 | 617 | 569 | 111 | 111 | 111 | 35 | 35 | 35 | 35 | 35 | 35 | 35 | 35 | 35
158 | 617 | 621 | 454 | 111 | 111 | 111 | 35 | 35 | 35 | 35 | 35 | 35 | 35 | 35 | 617 | 621 | 454 | 111 | 111 | 111 | 35 | 35 | 35 | 35 | 35 | 35 | 35 | 35
159 | 617 | 622 | 492 | 476 | 282 | 111 | 111 | 111 | 35 | 35 | 35 | 35 | 35 | 35 | 617 | 622 | 492 | 476 | 282 | 111 | 111 | 111 | 35 | 35 | 35 | 35 | 35 | 35
160 | 617 | 622 | 492 | 479 | 456 | 271 | 111 | 111 | 100 | 35 | 35 | 35 | 35 | 35 | 617 | 622 | 492 | 479 | 456 | 271 | 111 | 111 | 100 | 35 | 35 | 35 | 35 | 35
161 | 617 | 622 | 492 | 479 | 456 | 290 | 111 | 111 | 111 | 100 | 99 | 50 | 35 | 35 | 617 | 622 | 492 | 479 | 456 | 290 | 111 | 111 | 111 | 100 | 100 | 50 | 35 | 35
162 | 617 | 622 | 492 | 479 | 456 | 290 | 111 | 111 | 111 | 111 | 100 | 50 | 35 | 35 | 617 | 622 | 492 | 479 | 456 | 290 | 111 | 111 | 111 | 110 | 100 | 50 | 35 | 35
163 | 617 | 622 | 492 | 479 | 471 | 290 | 111 | 111 | 111 | 111 | 100 | 50 | 35 | 35 | 617 | 622 | 492 | 479 | 471 | 290 | 111 | 111 | 111 | 111 | 100 | 50 | 35 | 35
164 | 617 | 622 | 492 | 492 | 490 | 290 | 111 | 111 | 111 | 111 | 100 | 50 | 38 | 35 | 617 | 622 | 492 | 492 | 490 | 290 | 111 | 111 | 111 | 111 | 100 | 50 | 38 | 35
165 | 617 | 622 | 492 | 479 | 471 | 290 | 111 | 111 | 111 | 111 | 100 | 50 | 35 | 35 | 617 | 622 | 492 | 479 | 471 | 290 | 111 | 111 | 111 | 111 | 100 | 50 | 35 | 35
166 | 617 | 622 | 492 | 479 | 456 | 290 | 111 | 111 | 111 | 111 | 100 | 50 | 35 | 35 | 617 | 622 | 492 | 479 | 456 | 290 | 111 | 111 | 111 | 110 | 100 | 50 | 35 | 35
167 | 617 | 622 | 492 | 479 | 456 | 290 | 111 | 111 | 111 | 110 | 100 | 50 | 35 | 35 | 617 | 622 | 492 | 479 | 456 | 290 | 111 | 111 | 111 | 110 | 100 | 50 | 35 | 35
168 | 617 | 622 | 492 | 479 | 456 | 275 | 111 | 111 | 111 | 100 | 100 | 50 | 35 | 35 | 617 | 622 | 492 | 479 | 456 | 275 | 111 | 111 | 111 | 100 | 100 | 50 | 35 | 35
169 | 782 | 685 | 567 | 533 | 490 | 395 | 185 | 111 | 111 | 111 | 111 | 111 | 111 | 35 | 782 | 685 | 568 | 533 | 490 | 395 | 185 | 111 | 111 | 111 | 111 | 111 | 111 | 35
170 | 774 | 670 | 567 | 492 | 490 | 380 | 170 | 111 | 111 | 111 | 111 | 111 | 111 | 35 | 774 | 670 | 568 | 492 | 490 | 381 | 170 | 111 | 111 | 111 | 111 | 111 | 111 | 35
171 | 774 | 669 | 567 | 492 | 490 | 380 | 170 | 111 | 111 | 111 | 111 | 111 | 111 | 35 | 774 | 670 | 568 | 492 | 490 | 381 | 170 | 111 | 111 | 111 | 111 | 111 | 111 | 35
172 | 774 | 669 | 567 | 492 | 490 | 380 | 170 | 111 | 111 | 111 | 111 | 111 | 111 | 35 | 774 | 670 | 567 | 492 | 490 | 381 | 170 | 111 | 111 | 111 | 111 | 111 | 111 | 35
173 | 774 | 685 | 567 | 492 | 490 | 392 | 170 | 111 | 111 | 111 | 111 | 111 | 111 | 35 | 774 | 685 | 568 | 492 | 490 | 392 | 170 | 111 | 111 | 111 | 111 | 111 | 111 | 35
174 | 782 | 707 | 567 | 533 | 506 | 504 | 416 | 111 | 111 | 111 | 111 | 111 | 111 | 35 | 782 | 707 | 568 | 533 | 506 | 504 | 416 | 111 | 111 | 111 | 111 | 111 | 111 | 35
175 | 782 | 762 | 572 | 533 | 535 | 521 | 519 | 270 | 111 | 111 | 111 | 111 | 111 | 111 | 782 | 762 | 572 | 533 | 536 | 521 | 519 | 270 | 111 | 111 | 111 | 111 | 111 | 111
176 | 782 | 762 | 576 | 547 | 548 | 521 | 519 | 510 | 306 | 168 | 123 | 123 | 111 | 111 | 782 | 762 | 576 | 547 | 548 | 521 | 519 | 510 | 306 | 168 | 123 | 123 | 111 | 111
177 | 868 | 762 | 576 | 547 | 548 | 521 | 519 | 510 | 306 | 168 | 123 | 123 | 111 | 111 | 868 | 762 | 576 | 547 | 548 | 521 | 519 | 510 | 306 | 168 | 123 | 123 | 111 | 172
178 | 868 | 762 | 576 | 547 | 545 | 521 | 519 | 510 | 291 | 183 | 123 | 123 | 111 | 111 | 868 | 762 | 576 | 547 | 545 | 521 | 519 | 510 | 291 | 183 | 123 | 155 | 200 | 201
179 | 782 | 762 | 576 | 547 | 545 | 521 | 519 | 510 | 291 | 168 | 111 | 111 | 111 | 111 | 868 | 762 | 576 | 547 | 545 | 521 | 519 | 510 | 291 | 168 | 111 | 111 | 111 | 111
180 | 868 | 762 | 576 | 547 | 545 | 521 | 536 | 510 | 459 | 278 | 123 | 123 | 111 | 111 | 868 | 762 | 576 | 547 | 545 | 522 | 536 | 510 | 459 | 278 | 123 | 123 | 111 | 172
181 | 868 | 762 | 576 | 547 | 548 | 521 | 536 | 534 | 459 | 315 | 283 | 283 | 111 | 111 | 868 | 762 | 576 | 547 | 548 | 521 | 536 | 533 | 459 | 315 | 283 | 283 | 111 | 111
182 | 868 | 762 | 576 | 547 | 548 | 550 | 557 | 551 | 509 | 350 | 314 | 314 | 111 | 111 | 868 | 762 | 576 | 547 | 548 | 550 | 557 | 551 | 509 | 350 | 314 | 314 | 111 | 111
183 | 868 | 762 | 588 | 566 | 549 | 560 | 558 | 551 | 510 | 350 | 314 | 315 | 315 | 290 | 868 | 762 | 576 | 547 | 549 | 550 | 558 | 551 | 509 | 350 | 314 | 314 | 315 | 290
184 | 868 | 763 | 588 | 569 | 563 | 561 | 576 | 551 | 548 | 350 | 315 | 315 | 315 | 290 | 868 | 763 | 576 | 548 | 549 | 550 | 558 | 551 | 509 | 350 | 314 | 315 | 315 | 290
185 | 868 | 763 | 588 | 569 | 563 | 561 | 576 | 566 | 548 | 350 | 315 | 315 | 315 | 290 | 868 | 763 | 576 | 548 | 549 | 550 | 558 | 551 | 509 | 350 | 315 | 315 | 315 | 290
186 | 868 | 762 | 610 | 569 | 563 | 561 | 576 | 566 | 548 | 350 | 315 | 315 | 315 | 290 | 868 | 762 | 576 | 547 | 549 | 550 | 558 | 551 | 509 | 350 | 315 | 315 | 315 | 290
187 | 868 | 762 | 629 | 582 | 563 | 561 | 576 | 566 | 566 | 562 | 577 | 315 | 315 | 290 | 868 | 762 | 576 | 547 | 549 | 550 | 558 | 551 | 509 | 350 | 315 | 315 | 315 | 290
188 | 868 | 762 | 629 | 582 | 585 | 579 | 576 | 566 | 566 | 581 | 577 | 592 | 315 | 290 | 868 | 762 | 576 | 547 | 549 | 550 | 558 | 551 | 509 | 350 | 314 | 315 | 315 | 290
189 | 868 | 762 | 588 | 569 | 563 | 561 | 576 | 566 | 548 | 509 | 315 | 315 | 315 | 290 | 868 | 762 | 576 | 547 | 549 | 550 | 558 | 551 | 509 | 350 | 315 | 315 | 315 | 290
190 | 868 | 762 | 588 | 569 | 563 | 561 | 576 | 566 | 548 | 350 | 315 | 315 | 315 | 290 | 868 | 762 | 576 | 547 | 549 | 550 | 557 | 551 | 509 | 350 | 314 | 315 | 315 | 290
191 | 868 | 762 | 588 | 547 | 549 | 550 | 558 | 552 | 510 | 350 | 315 | 315 | 315 | 290 | 868 | 762 | 576 | 547 | 549 | 550 | 557 | 551 | 509 | 350 | 314 | 315 | 315 | 290
192 | 782 | 762 | 576 | 547 | 549 | 550 | 558 | 551 | 510 | 350 | 315 | 315 | 315 | 290 | 782 | 762 | 576 | 547 | 548 | 550 | 557 | 551 | 509 | 350 | 314 | 315 | 315 | 290
193 | 782 | 762 | 576 | 547 | 548 | 550 | 557 | 551 | 509 | 350 | 314 | 314 | 123 | 123 | 782 | 762 | 576 | 547 | 548 | 549 | 557 | 551 | 509 | 350 | 314 | 314 | 123 | 123
194 | 782 | 762 | 576 | 547 | 548 | 549 | 557 | 550 | 509 | 350 | 314 | 315 | 123 | 123 | 782 | 762 | 576 | 547 | 548 | 549 | 557 | 550 | 509 | 350 | 314 | 314 | 123 | 123
195 | 782 | 708 | 576 | 547 | 548 | 547 | 557 | 551 | 509 | 350 | 314 | 315 | 123 | 123 | 782 | 708 | 576 | 547 | 548 | 547 | 557 | 551 | 509 | 350 | 314 | 314 | 123 | 123
196 | 782 | 713 | 576 | 547 | 548 | 547 | 557 | 551 | 509 | 350 | 314 | 315 | 123 | 123 | 782 | 713 | 576 | 547 | 548 | 547 | 557 | 551 | 509 | 350 | 314 | 314 | 123 | 123
197 | 782 | 762 | 576 | 547 | 548 | 546 | 557 | 534 | 509 | 350 | 314 | 315 | 315 | 290 | 782 | 762 | 576 | 547 | 548 | 549 | 557 | 534 | 509 | 350 | 314 | 314 | 315 | 290
198 | 852 | 762 | 576 | 534 | 548 | 521 | 519 | 534 | 491 | 350 | 314 | 315 | 315 | 290 | 868 | 762 | 576 | 547 | 549 | 549 | 543 | 534 | 491 | 350 | 314 | 314 | 315 | 290
199 | 868 | 762 | 576 | 537 | 548 | 521 | 543 | 551 | 509 | 350 | 314 | 315 | 315 | 290 | 868 | 762 | 576 | 547 | 548 | 549 | 557 | 551 | 509 | 350 | 314 | 315 | 315 | 290
200 | 868 | 762 | 576 | 547 | 548 | 521 | 519 | 551 | 509 | 350 | 314 | 315 | 315 | 290 | 868 | 762 | 576 | 547 | 549 | 549 | 557 | 551 | 509 | 350 | 315 | 315 | 315 | 290
201 | 868 | 762 | 576 | 547 | 545 | 521 | 519 | 510 | 293 | 278 | 124 | 123 | 208 | 290 | 868 | 762 | 576 | 547 | 548 | 549 | 557 | 551 | 509 | 350 | 314 | 315 | 315 | 290
202 | 868 | 762 | 572 | 533 | 544 | 521 | 519 | 510 | 278 | 278 | 123 | 111 | 111 | 111 | 868 | 762 | 576 | 547 | 548 | 549 | 557 | 551 | 509 | 350 | 314 | 315 | 315 | 290
203 | 868 | 762 | 568 | 530 | 507 | 504 | 504 | 496 | 278 | 274 | 123 | 111 | 111 | 111 | 868 | 762 | 576 | 547 | 548 | 549 | 557 | 551 | 509 | 350 | 314 | 314 | 315 | 290
204 | 868 | 708 | 568 | 529 | 506 | 504 | 303 | 344 | 281 | 111 | 115 | 123 | 123 | 111 | 868 | 762 | 576 | 547 | 548 | 549 | 557 | 551 | 509 | 350 | 314 | 314 | 315 | 290
205 | 852 | 708 | 568 | 529 | 506 | 504 | 182 | 181 | 111 | 111 | 108 | 107 | 54 | 110 | 868 | 762 | 574 | 529 | 507 | 504 | 344 | 181 | 154 | 111 | 149 | 161 | 206 | 290
206 | 844 | 708 | 568 | 529 | 506 | 504 | 278 | 127 | 111 | 111 | 108 | 107 | 51 | 71 | 844 | 708 | 568 | 529 | 507 | 504 | 278 | 127 | 111 | 111 | 108 | 108 | 51 | 71
207 | 782 | 708 | 568 | 530 | 521 | 505 | 504 | 455 | 111 | 111 | 111 | 111 | 35 | 51 | 782 | 708 | 568 | 530 | 521 | 505 | 504 | 455 | 111 | 111 | 111 | 111 | 35 | 51
208 | 782 | 708 | 568 | 530 | 536 | 521 | 519 | 496 | 147 | 126 | 111 | 111 | 50 | 52 | 782 | 708 | 568 | 530 | 536 | 521 | 519 | 496 | 147 | 126 | 111 | 111 | 50 | 52
209 | 844 | 762 | 576 | 533 | 536 | 521 | 519 | 510 | 291 | 278 | 123 | 122 | 50 | 52 | 844 | 762 | 576 | 533 | 536 | 521 | 519 | 510 | 291 | 278 | 123 | 122 | 50 | 52
210 | 868 | 710 | 576 | 547 | 536 | 521 | 519 | 533 | 459 | 291 | 123 | 122 | 50 | 52 | 868 | 710 | 576 | 547 | 536 | 521 | 519 | 533 | 459 | 290 | 122 | 122 | 50 | 35
211 | 852 | 708 | 576 | 547 | 536 | 521 | 519 | 534 | 459 | 315 | 123 | 122 | 50 | 52 | 852 | 708 | 576 | 547 | 536 | 521 | 519 | 533 | 459 | 315 | 122 | 122 | 50 | 35
212 | 782 | 707 | 576 | 547 | 536 | 521 | 519 | 510 | 332 | 126 | 123 | 122 | 35 | 35 | 782 | 707 | 576 | 547 | 536 | 521 | 519 | 510 | 332 | 126 | 122 | 122 | 35 | 35
213 | 782 | 707 | 568 | 533 | 536 | 521 | 519 | 510 | 147 | 42 | 35 | 35 | 35 | 35 | 782 | 707 | 568 | 533 | 536 | 521 | 518 | 510 | 147 | 41 | 35 | 35 | 35 | 35
214 | 782 | 697 | 568 | 533 | 507 | 504 | 111 | 495 | 35 | 35 | 35 | 35 | 35 | 35 | 782 | 697 | 568 | 533 | 507 | 504 | 111 | 495 | 35 | 35 | 35 | 35 | 35 | 35
215 | 774 | 685 | 568 | 533 | 506 | 504 | 57 | 315 | 35 | 35 | 35 | 35 | 35 | 35 | 774 | 685 | 568 | 533 | 506 | 504 | 56 | 315 | 35 | 35 | 35 | 35 | 35 | 35
216 | 715 | 622 | 568 | 492 | 490 | 117 | 35 | 111 | 35 | 35 | 35 | 35 | 35 | 35 | 715 | 622 | 568 | 492 | 490 | 117 | 35 | 111 | 35 | 35 | 35 | 35 | 35 | 35
217 | 715 | 622 | 567 | 492 | 490 | 199 | 59 | 111 | 35 | 35 | 35 | 35 | 35 | 35 | 715 | 622 | 567 | 492 | 490 | 199 | 59 | 111 | 35 | 35 | 35 | 35 | 35 | 35
218 | 688 | 622 | 549 | 492 | 490 | 315 | 111 | 111 | 35 | 35 | 35 | 35 | 35 | 35 | 687 | 622 | 549 | 492 | 490 | 315 | 111 | 111 | 35 | 35 | 35 | 35 | 35 | 35
219 | 715 | 622 | 549 | 516 | 506 | 504 | 111 | 315 | 35 | 35 | 35 | 35 | 35 | 35 | 715 | 622 | 549 | 516 | 506 | 504 | 111 | 315 | 35 | 35 | 35 | 35 | 35 | 35
220 | 715 | 622 | 549 | 516 | 506 | 504 | 111 | 149 | 35 | 35 | 35 | 35 | 35 | 35 | 715 | 622 | 549 | 516 | 506 | 504 | 111 | 148 | 35 | 35 | 35 | 35 | 35 | 35
221 | 774 | 685 | 568 | 529 | 507 | 504 | 420 | 343 | 35 | 35 | 35 | 35 | 35 | 35 | 774 | 685 | 568 | 529 | 506 | 504 | 420 | 343 | 35 | 35 | 35 | 35 | 35 | 35
222 | 782 | 697 | 568 | 533 | 536 | 521 | 519 | 510 | 459 | 315 | 283 | 283 | 111 | 52 | 782 | 697 | 568 | 533 | 536 | 521 | 519 | 510 | 459 | 315 | 283 | 283 | 111 | 52
223 | 782 | 710 | 574 | 533 | 545 | 549 | 536 | 551 | 509 | 345 | 314 | 315 | 111 | 111 | 782 | 710 | 574 | 533 | 545 | 549 | 536 | 551 | 509 | 345 | 314 | 314 | 111 | 111
224 | 786 | 762 | 576 | 547 | 549 | 550 | 557 | 551 | 510 | 350 | 315 | 315 | 315 | 290 | 786 | 762 | 576 | 547 | 549 | 550 | 557 | 551 | 509 | 350 | 314 | 315 | 315 | 290
225 | 843 | 762 | 587 | 551 | 549 | 561 | 558 | 551 | 548 | 562 | 577 | 315 | 315 | 291 | 843 | 762 | 576 | 547 | 549 | 550 | 558 | 551 | 509 | 350 | 314 | 315 | 315 | 290
226 | 852 | 762 | 588 | 552 | 549 | 564 | 558 | 551 | 548 | 562 | 577 | 315 | 315 | 291 | 852 | 762 | 576 | 547 | 549 | 550 | 558 | 551 | 510 | 350 | 315 | 315 | 315 | 290
227 | 852 | 762 | 588 | 552 | 549 | 560 | 558 | 551 | 548 | 562 | 577 | 315 | 315 | 291 | 852 | 762 | 576 | 547 | 549 | 550 | 557 | 551 | 510 | 350 | 315 | 315 | 315 | 290
228 | 831 | 762 | 588 | 552 | 549 | 560 | 558 | 551 | 548 | 562 | 577 | 591 | 315 | 291 | 831 | 762 | 576 | 547 | 549 | 550 | 558 | 551 | 510 | 350 | 315 | 315 | 315 | 290
229 | 868 | 762 | 588 | 552 | 549 | 560 | 562 | 552 | 553 | 563 | 577 | 592 | 592 | 607 | 868 | 762 | 576 | 547 | 549 | 550 | 558 | 551 | 510 | 350 | 315 | 315 | 315 | 290
230 | 868 | 762 | 588 | 569 | 563 | 565 | 576 | 566 | 567 | 581 | 596 | 612 | 607 | 623 | 868 | 762 | 576 | 547 | 549 | 550 | 558 | 551 | 510 | 350 | 315 | 315 | 315 | 290
231 | 869 | 773 | 588 | 582 | 585 | 580 | 581 | 593 | 594 | 609 | 625 | 641 | 657 | 674 | 868 | 762 | 576 | 547 | 549 | 550 | 558 | 593 | 510 | 350 | 315 | 315 | 315 | 290
232 | 930 | 785 | 629 | 582 | 594 | 603 | 617 | 613 | 610 | 625 | 641 | 658 | 674 | 691 | 869 | 762 | 576 | 547 | 549 | 550 | 558 | 613 | 510 | 350 | 315 | 315 | 315 | 348
233 | 958 | 785 | 631 | 592 | 595 | 607 | 619 | 613 | 614 | 625 | 641 | 658 | 674 | 691 | 869 | 762 | 576 | 547 | 549 | 550 | 558 | 613 | 510 | 350 | 315 | 315 | 315 | 348
234 | 958 | 785 | 631 | 592 | 595 | 608 | 619 | 613 | 614 | 625 | 641 | 658 | 674 | 691 | 869 | 762 | 576 | 547 | 549 | 550 | 558 | 613 | 510 | 350 | 315 | 315 | 315 | 345
235 | 930 | 785 | 631 | 592 | 595 | 609 | 619 | 614 | 614 | 625 | 642 | 658 | 674 | 691 | 868 | 762 | 576 | 547 | 549 | 550 | 558 | 551 | 510 | 350 | 315 | 315 | 315 | 290
236 | 930 | 785 | 630 | 592 | 595 | 608 | 619 | 613 | 614 | 625 | 641 | 658 | 674 | 691 | 868 | 762 | 576 | 547 | 549 | 550 | 558 | 551 | 509 | 350 | 314 | 315 | 315 | 290
237 | 869 | 785 | 629 | 582 | 594 | 603 | 617 | 613 | 614 | 625 | 641 | 658 | 674 | 691 | 868 | 762 | 576 | 547 | 549 | 550 | 558 | 551 | 509 | 350 | 315 | 315 | 315 | 290
238 | 869 | 762 | 629 | 582 | 594 | 602 | 602 | 613 | 614 | 625 | 641 | 658 | 674 | 691 | 868 | 762 | 576 | 547 | 549 | 550 | 558 | 551 | 509 | 350 | 315 | 315 | 315 | 290
239 | 869 | 762 | 589 | 582 | 585 | 600 | 596 | 613 | 614 | 625 | 641 | 658 | 674 | 691 | 868 | 762 | 576 | 547 | 549 | 550 | 558 | 551 | 509 | 350 | 315 | 315 | 315 | 290
240 | 868 | 762 | 588 | 566 | 568 | 580 | 581 | 593 | 609 | 625 | 641 | 645 | 661 | 677 | 868 | 762 | 576 | 547 | 549 | 550 | 558 | 551 | 509 | 350 | 315 | 315 | 315 | 290
241 | 868 | 762 | 587 | 548 | 549 | 565 | 577 | 593 | 567 | 581 | 597 | 612 | 657 | 644 | 868 | 762 | 576 | 547 | 549 | 550 | 557 | 551 | 509 | 350 | 314 | 315 | 315 | 290
242 | 868 | 762 | 576 | 547 | 549 | 561 | 577 | 578 | 594 | 609 | 625 | 641 | 657 | 674 | 868 | 762 | 576 | 547 | 549 | 550 | 558 | 551 | 509 | 350 | 314 | 315 | 315 | 290
243 | 863 | 762 | 576 | 547 | 549 | 561 | 562 | 566 | 567 | 581 | 597 | 612 | 628 | 644 | 863 | 762 | 576 | 547 | 549 | 550 | 558 | 551 | 509 | 350 | 314 | 315 | 315 | 290
244 | 863 | 762 | 576 | 547 | 549 | 550 | 562 | 552 | 566 | 581 | 597 | 612 | 627 | 644 | 863 | 762 | 576 | 547 | 549 | 550 | 558 | 551 | 509 | 350 | 314 | 315 | 315 | 290
245 | 863 | 762 | 576 | 547 | 549 | 561 | 562 | 552 | 567 | 581 | 597 | 612 | 627 | 644 | 863 | 762 | 576 | 547 | 549 | 550 | 558 | 551 | 509 | 350 | 314 | 315 | 315 | 290
246 | 868 | 762 | 576 | 548 | 549 | 561 | 577 | 578 | 567 | 582 | 625 | 641 | 657 | 674 | 868 | 762 | 576 | 547 | 549 | 550 | 558 | 551 | 509 | 350 | 315 | 315 | 315 | 290
247 | 868 | 765 | 576 | 569 | 549 | 561 | 581 | 593 | 594 | 609 | 625 | 641 | 657 | 674 | 868 | 762 | 576 | 547 | 549 | 550 | 558 | 551 | 509 | 350 | 315 | 315 | 315 | 290
248 | 930 | 785 | 603 | 582 | 594 | 561 | 602 | 608 | 610 | 625 | 641 | 658 | 672 | 689 | 869 | 762 | 576 | 547 | 549 | 550 | 558 | 551 | 510 | 350 | 315 | 315 | 315 | 290
249 | 958 | 785 | 629 | 582 | 594 | 602 | 602 | 598 | 610 | 625 | 641 | 658 | 672 | 689 | 869 | 762 | 576 | 547 | 549 | 550 | 558 | 551 | 510 | 350 | 315 | 315 | 315 | 290
250 | 958 | 785 | 629 | 582 | 594 | 602 | 602 | 597 | 610 | 625 | 641 | 657 | 660 | 674 | 958 | 785 | 629 | 547 | 549 | 550 | 558 | 551 | 510 | 350 | 315 | 315 | 315 | 290
251 | 958 | 785 | 629 | 582 | 594 | 594 | 596 | 593 | 602 | 617 | 633 | 643 | 657 | 674 | 945 | 762 | 576 | 547 | 549 | 550 | 558 | 551 | 510 | 350 | 315 | 315 | 315 | 290
252 | 958 | 785 | 629 | 582 | 585 | 595 | 596 | 593 | 595 | 611 | 627 | 643 | 658 | 674 | 869 | 762 | 576 | 547 | 549 | 550 | 558 | 551 | 510 | 350 | 315 | 315 | 315 | 290
253 | 958 | 785 | 629 | 582 | 594 | 588 | 587 | 593 | 595 | 610 | 627 | 643 | 657 | 674 | 869 | 762 | 576 | 547 | 549 | 550 | 558 | 551 | 509 | 350 | 314 | 315 | 315 | 290
254 | 958 | 785 | 629 | 582 | 594 | 588 | 597 | 593 | 603 | 618 | 634 | 650 | 666 | 674 | 869 | 762 | 576 | 547 | 549 | 550 | 558 | 551 | 510 | 350 | 315 | 315 | 315 | 290
255 | 958 | 785 | 629 | 582 | 594 | 603 | 617 | 613 | 610 | 625 | 641 | 658 | 674 | 691 | 869 | 762 | 576 | 547 | 549 | 575 | 558 | 551 | 510 | 350 | 315 | 315 | 315 | 290
256 | 958 | 785 | 631 | 592 | 595 | 608 | 619 | 613 | 614 | 625 | 641 | 658 | 674 | 691 | 869 | 785 | 576 | 556 | 572 | 588 | 558 | 551 | 510 | 350 | 315 | 315 | 315 | 290
257 | 958 | 785 | 631 | 592 | 595 | 609 | 619 | 613 | 614 | 625 | 641 | 658 | 674 | 691 | 869 | 763 | 576 | 556 | 572 | 588 | 558 | 551 | 510 | 350 | 315 | 315 | 315 | 290
258 | 930 | 785 | 631 | 592 | 595 | 608 | 619 | 613 | 614 | 625 | 641 | 658 | 674 | 691 | 894 | 763 | 576 | 547 | 549 | 550 | 558 | 551 | 510 | 350 | 315 | 315 | 315 | 290
259 | 869 | 762 | 630 | 592 | 595 | 608 | 619 | 613 | 614 | 625 | 641 | 658 | 674 | 691 | 869 | 762 | 576 | 547 | 549 | 550 | 558 | 551 | 510 | 350 | 315 | 315 | 315 | 290
260 | 869 | 762 | 629 | 592 | 595 | 607 | 619 | 613 | 614 | 625 | 641 | 658 | 674 | 691 | 869 | 762 | 576 | 547 | 549 | 550 | 558 | 551 | 509 | 350 | 314 | 315 | 315 | 290
261 | 868 | 762 | 629 | 582 | 594 | 602 | 617 | 613 | 614 | 625 | 641 | 657 | 660 | 645 | 868 | 762 | 576 | 547 | 549 | 550 | 558 | 551 | 509 | 350 | 315 | 315 | 315 | 290
262 | 868 | 762 | 588 | 580 | 585 | 585 | 596 | 613 | 567 | 574 | 597 | 612 | 627 | 623 | 868 | 762 | 576 | 547 | 549 | 550 | 557 | 551 | 509 | 350 | 314 | 315 | 315 | 290
263 | 863 | 762 | 588 | 569 | 568 | 550 | 581 | 552 | 516 | 350 | 341 | 368 | 605 | 622 | 863 | 762 | 576 | 547 | 549 | 550 | 557 | 551 | 509 | 350 | 314 | 315 | 315 | 290
264 | 863 | 762 | 587 | 551 | 549 | 550 | 570 | 552 | 512 | 350 | 330 | 339 | 414 | 622 | 863 | 762 | 576 | 547 | 549 | 550 | 557 | 551 | 509 | 350 | 314 | 315 | 315 | 290
265 | 782 | 762 | 576 | 547 | 548 | 550 | 558 | 552 | 553 | 350 | 396 | 592 | 607 | 622 | 782 | 762 | 576 | 547 | 548 | 550 | 557 | 551 | 509 | 350 | 314 | 315 | 315 | 290
266 | 782 | 743 | 575 | 533 | 548 | 550 | 557 | 551 | 552 | 350 | 344 | 541 | 607 | 622 | 782 | 743 | 575 | 533 | 548 | 549 | 557 | 551 | 509 | 350 | 314 | 315 | 315 | 290
267 | 782 | 743 | 572 | 533 | 545 | 549 | 557 | 551 | 548 | 350 | 344 | 513 | 604 | 315 | 782 | 743 | 572 | 533 | 545 | 549 | 557 | 551 | 509 | 350 | 314 | 315 | 315 | 290
268 | 782 | 743 | 568 | 533 | 545 | 548 | 557 | 551 | 510 | 507 | 509 | 315 | 315 | 291 | 782 | 743 | 568 | 533 | 545 | 548 | 557 | 551 | 509 | 350 | 315 | 315 | 315 | 290
269 | 782 | 762 | 573 | 533 | 545 | 549 | 557 | 551 | 510 | 350 | 315 | 315 | 315 | 291 | 782 | 762 | 573 | 533 | 545 | 549 | 557 | 551 | 509 | 350 | 314 | 315 | 315 | 290
270 | 782 | 762 | 576 | 547 | 548 | 550 | 558 | 551 | 510 | 350 | 315 | 315 | 315 | 291 | 782 | 762 | 576 | 547 | 548 | 550 | 557 | 551 | 509 | 350 | 314 | 315 | 315 | 290
271 | 863 | 762 | 576 | 547 | 549 | 561 | 576 | 551 | 510 | 350 | 315 | 315 | 315 | 291 | 863 | 762 | 576 | 547 | 549 | 550 | 558 | 551 | 509 | 350 | 315 | 315 | 315 | 290
272 | 868 | 762 | 576 | 547 | 549 | 561 | 577 | 551 | 510 | 350 | 315 | 315 | 315 | 291 | 868 | 762 | 576 | 547 | 549 | 550 | 558 | 551 | 509 | 350 | 315 | 315 | 315 | 290
273 | 869 | 762 | 576 | 547 | 549 | 561 | 577 | 581 | 510 | 350 | 315 | 315 | 315 | 291 | 869 | 762 | 576 | 547 | 549 | 550 | 558 | 551 | 509 | 350 | 314 | 315 | 315 | 290
274 | 869 | 762 | 588 | 548 | 549 | 561 | 577 | 566 | 524 | 365 | 324 | 315 | 315 | 306 | 869 | 762 | 576 | 547 | 549 | 550 | 558 | 551 | 509 | 350 | 314 | 315 | 315 | 290
275 | 869 | 762 | 587 | 551 | 563 | 561 | 577 | 566 | 510 | 350 | 315 | 315 | 315 | 291 | 869 | 762 | 576 | 547 | 549 | 550 | 557 | 551 | 509 | 350 | 314 | 315 | 315 | 290
276 | 869 | 762 | 576 | 547 | 549 | 561 | 576 | 551 | 510 | 350 | 315 | 315 | 315 | 291 | 869 | 762 | 576 | 547 | 549 | 550 | 557 | 551 | 509 | 350 | 314 | 315 | 315 | 290
277 | 869 | 762 | 576 | 547 | 549 | 561 | 576 | 551 | 510 | 350 | 315 | 315 | 315 | 291 | 869 | 762 | 576 | 547 | 549 | 550 | 557 | 551 | 509 | 350 | 314 | 315 | 315 | 290
278 | 869 | 763 | 576 | 547 | 549 | 561 | 577 | 551 | 510 | 350 | 315 | 315 | 315 | 291 | 869 | 763 | 576 | 547 | 549 | 550 | 557 | 551 | 509 | 350 | 315 | 315 | 315 | 290
279 | 869 | 785 | 583 | 573 | 549 | 561 | 577 | 551 | 510 | 350 | 315 | 317 | 333 | 416 | 869 | 763 | 576 | 548 | 549 | 550 | 557 | 551 | 509 | 350 | 315 | 315 | 315 | 290
280 | 1033 | 819 | 630 | 674 | 650 | 665 | 624 | 640 | 655 | 672 | 690 | 658 | 674 | 692 | 936 | 763 | 576 | 548 | 549 | 550 | 558 | 551 | 510 | 350 | 315 | 315 | 315 | 291
281 | 1147 | 819 | 631 | 674 | 650 | 609 | 624 | 640 | 655 | 672 | 690 | 658 | 674 | 692 | 936 | 792 | 624 | 556 | 572 | 588 | 558 | 552 | 510 | 350 | 315 | 330 | 316 | 306
282 | 1147 | 819 | 631 | 674 | 650 | 609 | 624 | 640 | 655 | 672 | 690 | 658 | 674 | 692 | 1102 | 792 | 631 | 556 | 647 | 609 | 558 | 552 | 510 | 350 | 315 | 330 | 316 | 306
283 | 1147 | 819 | 631 | 674 | 650 | 609 | 624 | 640 | 655 | 672 | 690 | 658 | 674 | 692 | 1147 | 819 | 631 | 674 | 650 | 609 | 604 | 621 | 510 | 350 | 315 | 346 | 419 | 483
284 | 1147 | 819 | 631 | 674 | 665 | 665 | 624 | 640 | 655 | 672 | 690 | 659 | 675 | 693 | 1147 | 819 | 631 | 674 | 665 | 665 | 623 | 640 | 638 | 533 | 578 | 625 | 674 | 692
285 | 1033 | 812 | 630 | 640 | 650 | 609 | 624 | 640 | 655 | 672 | 690 | 658 | 675 | 692 | 1033 | 812 | 630 | 640 | 650 | 609 | 623 | 640 | 655 | 672 | 690 | 658 | 674 | 692
286 | 993 | 785 | 630 | 636 | 595 | 609 | 624 | 640 | 655 | 672 | 690 | 658 | 675 | 692 | 993 | 785 | 629 | 636 | 595 | 609 | 624 | 640 | 655 | 672 | 690 | 658 | 674 | 692
287 | 964 | 785 | 629 | 592 | 595 | 609 | 620 | 637 | 615 | 626 | 642 | 658 | 674 | 692 | 964 | 785 | 629 | 592 | 595 | 609 | 620 | 637 | 615 | 626 | 642 | 658 | 674 | 691
288 | 964 | 785 | 629 | 582 | 595 | 609 | 620 | 637 | 615 | 625 | 642 | 658 | 674 | 691 | 964 | 785 | 629 | 582 | 595 | 609 | 620 | 637 | 615 | 625 | 642 | 658 | 674 | 691
289 | 886 | 762 | 588 | 582 | 594 | 603 | 619 | 578 | 594 | 609 | 625 | 641 | 657 | 674 | 886 | 762 | 588 | 582 | 594 | 603 | 619 | 578 | 594 | 609 | 625 | 641 | 657 | 674
290 | 868 | 762 | 576 | 569 | 585 | 565 | 577 | 567 | 567 | 582 | 597 | 612 | 627 | 644 | 868 | 762 | 576 | 569 | 585 | 565 | 577 | 567 | 567 | 582 | 597 | 612 | 627 | 644
291 | 868 | 762 | 576 | 569 | 549 | 550 | 562 | 567 | 567 | 563 | 578 | 592 | 607 | 623 | 868 | 762 | 576 | 569 | 549 | 550 | 562 | 567 | 567 | 563 | 578 | 592 | 607 | 623
292 | 868 | 762 | 576 | 547 | 549 | 550 | 558 | 567 | 553 | 563 | 578 | 592 | 607 | 622 | 868 | 762 | 576 | 547 | 549 | 550 | 558 | 567 | 553 | 563 | 578 | 592 | 607 | 622
293 | 868 | 762 | 576 | 547 | 549 | 548 | 558 | 551 | 548 | 515 | 577 | 592 | 606 | 622 | 868 | 762 | 576 | 547 | 549 | 550 | 558 | 551 | 548 | 515 | 577 | 592 | 606 | 622
294 | 868 | 762 | 576 | 547 | 548 | 548 | 558 | 551 | 548 | 350 | 315 | 315 | 315 | 315 | 868 | 762 | 576 | 547 | 549 | 550 | 558 | 551 | 548 | 351 | 315 | 348 | 315 | 315
295 | 868 | 762 | 576 | 547 | 548 | 548 | 558 | 551 | 510 | 350 | 315 | 315 | 315 | 291 | 868 | 762 | 576 | 547 | 549 | 550 | 558 | 551 | 510 | 350 | 315 | 315 | 315 | 291
296 | 868 | 762 | 576 | 547 | 548 | 548 | 557 | 551 | 510 | 350 | 315 | 315 | 315 | 291 | 868 | 762 | 576 | 547 | 548 | 550 | 558 | 551 | 510 | 350 | 315 | 315 | 315 | 291
297 | 868 | 762 | 576 | 533 | 548 | 548 | 557 | 551 | 510 | 350 | 315 | 315 | 315 | 291 | 868 | 762 | 576 | 547 | 548 | 550 | 557 | 551 | 510 | 350 | 315 | 315 | 315 | 291
298 | 868 | 762 | 576 | 533 | 548 | 548 | 557 | 551 | 510 | 350 | 315 | 315 | 315 | 291 | 868 | 762 | 576 | 540 | 548 | 548 | 557 | 551 | 510 | 350 | 315 | 315 | 315 | 291
299 | 868 | 762 | 576 | 547 | 548 | 548 | 557 | 551 | 510 | 350 | 315 | 315 | 315 | 291 | 868 | 762 | 576 | 547 | 548 | 548 | 557 | 551 | 510 | 350 | 315 | 315 | 315 | 291
300 | 868 | 762 | 576 | 547 | 549 | 550 | 558 | 551 | 510 | 509 | 358 | 591 | 524 | 510 | 868 | 762 | 576 | 547 | 549 | 550 | 558 | 551 | 510 | 350 | 315 | 315 | 330 | 306
301 | 869 | 762 | 576 | 548 | 549 | 560 | 558 | 552 | 553 | 563 | 577 | 592 | 525 | 510 | 869 | 762 | 576 | 548 | 549 | 550 | 558 | 551 | 510 | 350 | 315 | 315 | 330 | 306
302 | 869 | 763 | 576 | 548 | 549 | 561 | 577 | 567 | 567 | 564 | 578 | 577 | 510 | 495 | 869 | 763 | 576 | 548 | 549 | 550 | 558 | 551 | 510 | 350 | 315 | 315 | 330 | 306
303 | 869 | 773 | 588 | 582 | 572 | 561 | 577 | 594 | 567 | 582 | 597 | 612 | 628 | 644 | 869 | 773 | 588 | 582 | 572 | 550 | 558 | 552 | 510 | 350 | 315 | 315 | 330 | 306
304 | 958 | 785 | 588 | 582 | 594 | 603 | 620 | 613 | 610 | 625 | 641 | 641 | 657 | 674 | 958 | 785 | 588 | 582 | 594 | 603 | 620 | 552 | 510 | 357 | 315 | 330 | 330 | 306
305 | 964 | 785 | 589 | 582 | 594 | 608 | 620 | 637 | 614 | 625 | 642 | 657 | 658 | 674 | 964 | 785 | 589 | 582 | 594 | 608 | 620 | 552 | 510 | 365 | 315 | 330 | 330 | 352
306 | 964 | 785 | 629 | 582 | 594 | 609 | 620 | 637 | 615 | 625 | 642 | 658 | 674 | 691 | 964 | 785 | 629 | 582 | 594 | 609 | 604 | 552 | 510 | 350 | 338 | 383 | 394 | 597
307 | 964 | 785 | 629 | 592 | 595 | 609 | 620 | 637 | 615 | 626 | 642 | 658 | 674 | 691 | 964 | 785 | 629 | 592 | 595 | 609 | 620 | 552 | 510 | 413 | 526 | 577 | 674 | 691
308 | 964 | 785 | 630 | 592 | 595 | 609 | 620 | 637 | 615 | 626 | 642 | 658 | 674 | 691 | 964 | 785 | 630 | 592 | 595 | 609 | 620 | 552 | 614 | 619 | 622 | 658 | 674 | 691
309 | 964 | 785 | 629 | 592 | 595 | 609 | 620 | 637 | 615 | 625 | 642 | 658 | 674 | 691 | 964 | 785 | 629 | 592 | 595 | 609 | 620 | 552 | 614 | 625 | 642 | 658 | 674 | 691
310 | 964 | 785 | 629 | 592 | 595 | 609 | 620 | 637 | 615 | 625 | 642 | 658 | 674 | 691 | 964 | 785 | 629 | 592 | 595 | 609 | 620 | 637 | 614 | 625 | 642 | 658 | 674 | 691
311 | 964 | 785 | 629 | 582 | 595 | 609 | 620 | 637 | 615 | 625 | 642 | 658 | 674 | 691 | 964 | 785 | 629 | 582 | 595 | 609 | 620 | 637 | 614 | 625 | 642 | 658 | 674 | 691
312 | 964 | 785 | 629 | 582 | 595 | 609 | 620 | 637 | 615 | 625 | 642 | 658 | 674 | 692 | 964 | 785 | 629 | 582 | 595 | 609 | 620 | 637 | 615 | 625 | 642 | 658 | 674 | 692
313 | 964 | 773 | 588 | 582 | 595 | 609 | 620 | 637 | 615 | 625 | 642 | 658 | 674 | 691 | 964 | 773 | 588 | 582 | 594 | 609 | 620 | 637 | 615 | 625 | 642 | 658 | 674 | 691
314 | 958 | 762 | 588 | 582 | 594 | 609 | 620 | 637 | 615 | 625 | 642 | 658 | 674 | 691 | 958 | 762 | 588 | 582 | 594 | 609 | 620 | 637 | 615 | 625 | 642 | 658 | 674 | 691
315 | 929 | 762 | 588 | 582 | 594 | 609 | 620 | 637 | 615 | 625 | 642 | 658 | 674 | 691 | 929 | 762 | 588 | 582 | 594 | 609 | 620 | 637 | 615 | 625 | 642 | 658 | 674 | 691
316 | 869 | 762 | 588 | 582 | 594 | 609 | 620 | 637 | 615 | 625 | 642 | 658 | 674 | 691 | 868 | 762 | 588 | 582 | 594 | 609 | 620 | 637 | 615 | 625 | 642 | 658 | 674 | 691
317 | 869 | 762 | 588 | 582 | 594 | 609 | 620 | 637 | 615 | 625 | 642 | 658 | 674 | 691 | 868 | 762 | 588 | 582 | 594 | 609 | 620 | 637 | 615 | 625 | 642 | 658 | 674 | 691
318 | 869 | 762 | 588 | 582 | 594 | 609 | 620 | 637 | 615 | 625 | 642 | 658 | 674 | 691 | 868 | 762 | 588 | 582 | 595 | 609 | 620 | 637 | 615 | 625 | 642 | 658 | 674 | 691
319 | 869 | 762 | 588 | 582 | 594 | 603 | 620 | 637 | 615 | 625 | 642 | 658 | 674 | 691 | 869 | 762 | 588 | 582 | 595 | 603 | 620 | 637 | 615 | 625 | 642 | 658 | 674 | 691
320 | 869 | 763 | 588 | 582 | 594 | 603 | 620 | 637 | 614 | 625 | 641 | 658 | 674 | 691 | 869 | 763 | 588 | 582 | 595 | 603 | 620 | 637 | 614 | 625 | 641 | 658 | 674 | 691
321 | 930 | 773 | 588 | 582 | 594 | 603 | 620 | 637 | 614 | 625 | 641 | 643 | 674 | 691 | 930 | 773 | 588 | 582 | 595 | 603 | 620 | 637 | 614 | 625 | 641 | 643 | 674 | 691
322 | 958 | 785 | 588 | 582 | 594 | 603 | 620 | 637 | 614 | 625 | 641 | 643 | 674 | 691 | 958 | 785 | 588 | 582 | 595 | 603 | 620 | 637 | 614 | 625 | 642 | 643 | 674 | 691
323 | 958 | 785 | 588 | 582 | 594 | 608 | 620 | 637 | 614 | 625 | 641 | 643 | 674 | 691 | 958 | 785 | 588 | 582 | 594 | 608 | 620 | 637 | 614 | 625 | 642 | 643 | 674 | 691
324 | 964 | 785 | 588 | 582 | 594 | 608 | 620 | 637 | 614 | 625 | 642 | 658 | 674 | 691 | 964 | 785 | 588 | 582 | 594 | 609 | 620 | 637 | 614 | 626 | 642 | 658 | 674 | 691
325 | 964 | 785 | 629 | 582 | 594 | 609 | 620 | 637 | 615 | 625 | 642 | 658 | 674 | 691 | 964 | 785 | 629 | 582 | 594 | 609 | 620 | 637 | 615 | 626 | 642 | 658 | 674 | 691
326 | 964 | 785 | 629 | 582 | 595 | 609 | 620 | 637 | 615 | 626 | 642 | 658 | 674 | 691 | 964 | 785 | 629 | 582 | 595 | 609 | 620 | 637 | 615 | 626 | 642 | 658 | 674 | 691
327 | 964 | 785 | 629 | 592 | 595 | 609 | 620 | 637 | 615 | 626 | 642 | 658 | 674 | 692 | 964 | 785 | 629 | 592 | 595 | 609 | 620 | 637 | 615 | 626 | 642 | 658 | 674 | 692
328 | 964 | 785 | 629 | 592 | 595 | 609 | 620 | 638 | 655 | 641 | 657 | 658 | 726 | 745 | 964 | 785 | 629 | 592 | 595 | 609 | 620 | 638 | 655 | 641 | 657 | 658 | 726 | 745
329 | 964 | 785 | 629 | 592 | 595 | 609 | 620 | 637 | 655 | 641 | 657 | 658 | 726 | 745 | 964 | 785 | 629 | 592 | 595 | 609 | 620 | 638 | 655 | 641 | 657 | 658 | 726 | 745
330 | 964 | 786 | 630 | 592 | 595 | 609 | 620 | 638 | 655 | 641 | 657 | 658 | 726 | 745 | 964 | 786 | 630 | 592 | 595 | 609 | 620 | 638 | 655 | 641 | 657 | 658 | 726 | 745
331 | 964 | 813 | 630 | 636 | 596 | 609 | 621 | 638 | 655 | 641 | 657 | 658 | 726 | 745 | 965 | 813 | 631 | 636 | 596 | 609 | 621 | 638 | 655 | 641 | 657 | 658 | 726 | 745
332 | 964 | 813 | 630 | 636 | 596 | 609 | 621 | 638 | 655 | 641 | 657 | 658 | 726 | 745 | 965 | 813 | 631 | 636 | 596 | 609 | 621 | 638 | 655 | 641 | 657 | 658 | 726 | 745
333 | 964 | 785 | 630 | 636 | 596 | 609 | 621 | 638 | 655 | 641 | 657 | 658 | 726 | 745 | 964 | 785 | 631 | 636 | 596 | 609 | 621 | 638 | 655 | 641 | 657 | 658 | 726 | 745
334 | 964 | 785 | 629 | 592 | 595 | 609 | 620 | 637 | 655 | 626 | 642 | 658 | 726 | 745 | 964 | 785 | 629 | 592 | 595 | 609 | 620 | 637 | 655 | 626 | 642 | 658 | 726 | 745
335 | 964 | 785 | 629 | 592 | 595 | 609 | 620 | 637 | 640 | 626 | 642 | 658 | 711 | 730 | 964 | 785 | 629 | 592 | 595 | 609 | 620 | 637 | 640 | 626 | 642 | 658 | 711 | 730
336 | 964 | 785 | 613 | 592 | 595 | 609 | 620 | 637 | 640 | 626 | 642 | 658 | 711 | 730 | 964 | 785 | 614 | 592 | 595 | 609 | 620 | 637 | 640 | 626 | 642 | 658 | 711 | 730
337 | 1120 | 786 | 629 | 633 | 635 | 609 | 624 | 639 | 630 | 625 | 642 | 658 | 674 | 692 | 1120 | 786 | 630 | 632 | 635 | 609 | 623 | 639 | 630 | 625 | 642 | 658 | 674 | 692
338 | 1120 | 786 | 629 | 632 | 635 | 603 | 624 | 638 | 630 | 625 | 641 | 658 | 674 | 692 | 1120 | 786 | 629 | 632 | 635 | 603 | 623 | 638 | 630 | 625 | 641 | 658 | 674 | 692
339 | 1120 | 786 | 629 | 588 | 594 | 603 | 620 | 638 | 630 | 610 | 641 | 643 | 674 | 691 | 1120 | 786 | 629 | 588 | 594 | 603 | 620 | 637 | 630 | 610 | 641 | 643 | 674 | 691
340 | 1120 | 786 | 629 | 582 | 594 | 603 | 623 | 637 | 630 | 610 | 627 | 643 | 674 | 691 | 1120 | 786 | 629 | 582 | 594 | 603 | 623 | 637 | 630 | 610 | 627 | 643 | 674 | 691
341 | 1120 | 786 | 629 | 588 | 594 | 609 | 623 | 637 | 630 | 610 | 641 | 643 | 674 | 691 | 1120 | 786 | 629 | 588 | 595 | 609 | 624 | 638 | 630 | 610 | 641 | 643 | 674 | 691
342 | 1120 | 786 | 629 | 632 | 635 | 609 | 624 | 638 | 630 | 625 | 641 | 658 | 674 | 692 | 1120 | 786 | 630 | 633 | 635 | 609 | 624 | 638 | 630 | 625 | 641 | 658 | 674 | 692
343 | 1147 | 814 | 629 | 633 | 650 | 623 | 639 | 640 | 630 | 625 | 642 | 658 | 675 | 692 | 1147 | 814 | 630 | 633 | 650 | 623 | 639 | 640 | 630 | 626 | 642 | 658 | 675 | 692
344 | 1147 | 819 | 653 | 674 | 688 | 665 | 639 | 640 | 655 | 625 | 642 | 658 | 675 | 692 | 1147 | 819 | 653 | 675 | 688 | 666 | 639 | 640 | 656 | 626 | 642 | 658 | 675 | 692
345 | 1147 | 819 | 669 | 675 | 688 | 665 | 682 | 640 | 655 | 672 | 642 | 658 | 675 | 692 | 1147 | 819 | 669 | 675 | 688 | 666 | 682 | 640 | 656 | 672 | 642 | 658 | 675 | 692
346 | 1147 | 819 | 653 | 674 | 650 | 623 | 639 | 640 | 630 | 625 | 642 | 658 | 674 | 692 | 1147 | 819 | 653 | 675 | 650 | 624 | 639 | 640 | 630 | 626 | 642 | 658 | 675 | 692
347 | 1147 | 819 | 653 | 636 | 650 | 623 | 639 | 640 | 630 | 625 | 642 | 658 | 674 | 692 | 1147 | 819 | 653 | 637 | 650 | 624 | 639 | 640 | 630 | 626 | 642 | 658 | 675 | 692
348 | 1147 | 819 | 653 | 636 | 650 | 623 | 639 | 640 | 630 | 625 | 642 | 658 | 674 | 692 | 1147 | 819 | 653 | 637 | 650 | 624 | 639 | 640 | 630 | 626 | 642 | 658 | 675 | 692
349 | 1147 | 819 | 653 | 636 | 650 | 623 | 639 | 640 | 630 | 625 | 642 | 658 | 674 | 692 | 1147 | 819 | 653 | 637 | 650 | 624 | 639 | 640 | 630 | 626 | 642 | 658 | 675 | 692
350 | 1147 | 819 | 653 | 636 | 650 | 623 | 639 | 640 | 630 | 625 | 642 | 658 | 674 | 692 | 1147 | 819 | 653 | 637 | 650 | 624 | 639 | 640 | 630 | 626 | 642 | 658 | 675 | 692
351 | 1147 | 819 | 653 | 636 | 650 | 623 | 639 | 640 | 630 | 625 | 642 | 658 | 674 | 692 | 1147 | 819 | 653 | 636 | 650 | 624 | 639 | 640 | 630 | 626 | 642 | 658 | 675 | 692
352 | 1147 | 819 | 653 | 674 | 650 | 623 | 639 | 640 | 630 | 625 | 642 | 658 | 674 | 692 | 1147 | 819 | 653 | 674 | 650 | 624 | 639 | 640 | 630 | 626 | 642 | 658 | 675 | 692
353 | 1147 | 819 | 653 | 636 | 650 | 623 | 639 | 640 | 630 | 625 | 642 | 658 | 674 | 692 | 1147 | 819 | 653 | 636 | 650 | 623 | 639 | 640 | 630 | 626 | 642 | 658 | 675 | 692
354 | 1147 | 819 | 640 | 636 | 650 | 623 | 623 | 640 | 630 | 625 | 641 | 658 | 674 | 692 | 1147 | 819 | 640 | 636 | 650 | 623 | 624 | 640 | 630 | 625 | 641 | 658 | 674 | 692
355 | 1147 | 819 | 640 | 636 | 650 | 609 | 623 | 640 | 630 | 625 | 641 | 657 | 674 | 691 | 1147 | 819 | 640 | 636 | 650 | 609 | 624 | 640 | 630 | 625 | 641 | 657 | 674 | 691
356 | 1147 | 819 | 630 | 632 | 618 | 588 | 623 | 593 | 567 | 581 | 597 | 612 | 672 | 676 | 1147 | 819 | 630 | 633 | 618 | 588 | 624 | 593 | 567 | 581 | 596 | 612 | 672 | 676
357 | 1120 | 787 | 629 | 569 | 563 | 561 | 577 | 577 | 567 | 562 | 510 | 324 | 315 | 309 | 1120 | 787 | 629 | 569 | 563 | 561 | 577 | 577 | 567 | 562 | 510 | 324 | 316 | 309
358 | 1120 | 786 | 629 | 569 | 563 | 561 | 576 | 577 | 567 | 562 | 510 | 323 | 315 | 309 | 1120 | 786 | 629 | 569 | 563 | 561 | 575 | 577 | 567 | 562 | 510 | 323 | 315 | 309
359 | 1120 | 786 | 629 | 569 | 563 | 561 | 575 | 577 | 567 | 562 | 510 | 323 | 315 | 309 | 1120 | 786 | 629 | 569 | 563 | 561 | 575 | 576 | 567 | 562 | 510 | 323 | 315 | 309
360 | 1120 | 785 | 629 | 569 | 563 | 561 | 575 | 576 | 567 | 562 | 510 | 323 | 315 | 309 | 1120 | 786 | 629 | 569 | 563 | 561 | 575 | 576 | 566 | 562 | 510 | 323 | 315 | 309
361 | 1033 | 774 | 588 | 569 | 563 | 561 | 575 | 576 | 566 | 562 | 510 | 323 | 315 | 309 | 1033 | 774 | 589 | 569 | 563 | 561 | 575 | 576 | 566 | 562 | 510 | 323 | 315 | 309
362 | 991 | 762 | 588 | 569 | 563 | 561 | 575 | 576 | 566 | 562 | 510 | 323 | 315 | 309 | 991 | 762 | 588 | 569 | 563 | 561 | 575 | 576 | 566 | 562 | 510 | 323 | 315 | 309
363 | 958 | 762 | 588 | 569 | 563 | 561 | 575 | 576 | 566 | 562 | 510 | 323 | 315 | 309 | 958 | 762 | 588 | 569 | 563 | 561 | 575 | 576 | 566 | 562 | 510 | 323 | 315 | 309
364 | 936 | 762 | 588 | 569 | 563 | 561 | 575 | 576 | 566 | 562 | 510 | 323 | 315 | 309 | 936 | 762 | 588 | 569 | 563 | 561 | 575 | 576 | 566 | 562 | 510 | 323 | 315 | 309
365 | 991 | 762 | 588 | 569 | 563 | 561 | 575 | 576 | 567 | 562 | 510 | 323 | 315 | 309 | 991 | 762 | 588 | 569 | 563 | 561 | 575 | 576 | 566 | 562 | 510 | 323 | 315 | 309
366 | 1033 | 774 | 588 | 569 | 563 | 561 | 575 | 576 | 567 | 562 | 510 | 323 | 315 | 309 | 1033 | 774 | 588 | 569 | 563 | 561 | 575 | 576 | 567 | 562 | 510 | 323 | 315 | 309
367 | 1120 | 786 | 629 | 569 | 563 | 561 | 575 | 576 | 567 | 562 | 510 | 324 | 333 | 622 | 1120 | 786 | 629 | 569 | 563 | 561 | 575 | 576 | 567 | 562 | 510 | 324 | 331 | 324
368 | 1120 | 812 | 629 | 582 | 585 | 561 | 575 | 577 | 567 | 562 | 510 | 324 | 333 | 623 | 1120 | 812 | 629 | 582 | 585 | 561 | 575 | 576 | 567 | 562 | 510 | 324 | 331 | 324
369 | 1120 | 813 | 629 | 588 | 594 | 588 | 592 | 577 | 567 | 562 | 510 | 324 | 331 | 416 | 1120 | 813 | 629 | 588 | 594 | 588 | 592 | 577 | 567 | 562 | 510 | 324 | 331 | 324
370 | 1120 | 813 | 629 | 582 | 585 | 561 | 577 | 577 | 567 | 562 | 510 | 324 | 331 | 333 | 1120 | 813 | 629 | 582 | 585 | 561 | 577 | 577 | 567 | 562 | 510 | 323 | 331 | 324
371 | 1120 | 813 | 629 | 569 | 563 | 561 | 577 | 577 | 567 | 562 | 510 | 323 | 315 | 309 | 1120 | 813 | 629 | 569 | 563 | 561 | 577 | 577 | 567 | 562 | 510 | 323 | 315 | 309
372 | 1120 | 813 | 629 | 569 | 563 | 561 | 577 | 578 | 567 | 562 | 510 | 324 | 315 | 309 | 1120 | 813 | 629 | 569 | 563 | 561 | 577 | 577 | 567 | 562 | 510 | 324 | 315 | 309
373 | 1120 | 786 | 629 | 569 | 563 | 561 | 577 | 578 | 567 | 562 | 510 | 324 | 315 | 309 | 1120 | 786 | 629 | 569 | 563 | 561 | 577 | 577 | 567 | 562 | 510 | 323 | 315 | 309
374 | 1120 | 786 | 629 | 569 | 563 | 561 | 577 | 577 | 567 | 562 | 510 | 323 | 315 | 309 | 1120 | 786 | 629 | 569 | 563 | 561 | 575 | 577 | 567 | 562 | 510 | 323 | 315 | 309
375 | 1120 | 786 | 629 | 569 | 563 | 561 | 577 | 594 | 567 | 562 | 510 | 323 | 315 | 309 | 1120 | 786 | 629 | 569 | 563 | 561 | 576 | 577 | 567 | 562 | 510 | 323 | 315 | 309
376 | 1120 | 786 | 629 | 569 | 563 | 561 | 577 | 594 | 567 | 562 | 510 | 324 | 315 | 309 | 1120 | 786 | 629 | 569 | 563 | 561 | 576 | 577 | 567 | 562 | 510 | 323 | 315 | 309
377 | 1120 | 786 | 629 | 569 | 563 | 561 | 577 | 594 | 567 | 562 | 510 | 323 | 315 | 309 | 1120 | 786 | 629 | 569 | 563 | 561 | 576 | 577 | 567 | 562 | 510 | 323 | 315 | 309
378 | 1120 | 786 | 629 | 569 | 563 | 561 | 577 | 594 | 567 | 562 | 510 | 323 | 315 | 309 | 1120 | 786 | 629 | 569 | 563 | 561 | 576 | 577 | 567 | 562 | 510 | 323 | 315 | 309
379 | 1120 | 786 | 629 | 569 | 563 | 561 | 577 | 593 | 567 | 562 | 510 | 324 | 315 | 309 | 1120 | 786 | 629 | 569 | 563 | 561 | 576 | 577 | 567 | 562 | 510 | 323 | 315 | 309
380 | 1120 | 786 | 629 | 569 | 563 | 561 | 577 | 593 | 567 | 562 | 510 | 324 | 315 | 309 | 1120 | 786 | 629 | 569 | 563 | 561 | 575 | 576 | 567 | 562 | 510 | 323 | 315 | 309
381 | 1120 | 786 | 629 | 569 | 563 | 561 | 575 | 577 | 567 | 562 | 510 | 323 | 315 | 309 | 1120 | 786 | 629 | 569 | 563 | 561 | 575 | 576 | 567 | 562 | 510 | 323 | 315 | 309
382 | 1120 | 786 | 629 | 569 | 563 | 561 | 575 | 577 | 567 | 562 | 510 | 323 | 315 | 309 | 1120 | 786 | 629 | 569 | 563 | 561 | 575 | 576 | 567 | 562 | 510 | 323 | 315 | 309
383 | 1120 | 786 | 629 | 568 | 563 | 561 | 575 | 576 | 567 | 562 | 510 | 323 | 315 | 309 | 1120 | 786 | 629 | 568 | 563 | 561 | 575 | 576 | 566 | 562 | 510 | 323 | 315 | 309
384 | 1119 | 785 | 629 | 569 | 563 | 561 | 575 | 576 | 567 | 562 | 510 | 323 | 315 | 309 | 1120 | 785 | 629 | 569 | 563 | 561 | 575 | 576 | 566 | 562 | 510 | 323 | 315 | 309
385 | 1033 | 762 | 588 | 569 | 563 | 561 | 575 | 576 | 567 | 562 | 510 | 323 | 315 | 309 | 1033 | 762 | 588 | 569 | 563 | 561 | 575 | 576 | 566 | 562 | 510 | 323 | 315 | 309
386 | 993 | 762 | 588 | 569 | 563 | 561 | 575 | 576 | 567 | 562 | 510 | 323 | 315 | 309 | 993 | 762 | 588 | 569 | 563 | 561 | 575 | 576 | 566 | 562 | 510 | 323 | 315 | 309
387 | 958 | 762 | 588 | 569 | 563 | 561 | 575 | 576 | 567 | 562 | 510 | 323 | 315 | 309 | 958 | 762 | 588 | 569 | 563 | 561 | 575 | 576 | 566 | 562 | 510 | 323 | 315 | 309
388 | 958 | 762 | 588 | 569 | 563 | 561 | 575 | 576 | 567 | 562 | 510 | 323 | 315 | 309 | 958 | 762 | 588 | 569 | 563 | 561 | 575 | 576 | 566 | 562 | 510 | 323 | 315 | 309
389 | 991 | 762 | 588 | 569 | 563 | 561 | 575 | 576 | 567 | 562 | 510 | 323 | 315 | 309 | 991 | 762 | 588 | 569 | 563 | 561 | 575 | 576 | 566 | 562 | 510 | 323 | 315 | 309
390 | 1033 | 774 | 588 | 569 | 563 | 561 | 575 | 576 | 567 | 562 | 510 | 474 | 607 | 622 | 1033 | 774 | 588 | 569 | 563 | 561 | 575 | 576 | 567 | 562 | 510 | 324 | 316 | 309
391 | 1120 | 786 | 629 | 569 | 563 | 561 | 575 | 576 | 567 | 562 | 510 | 508 | 607 | 622 | 1120 | 786 | 629 | 569 | 563 | 561 | 575 | 576 | 567 | 562 | 510 | 324 | 316 | 309
392 | 1120 | 786 | 629 | 569 | 563 | 561 | 575 | 577 | 567 | 563 | 510 | 592 | 607 | 623 | 1120 | 786 | 629 | 569 | 563 | 561 | 575 | 577 | 567 | 562 | 510 | 324 | 316 | 309
393 | 1147 | 812 | 629 | 569 | 563 | 561 | 575 | 577 | 567 | 562 | 510 | 324 | 334 | 449 | 1147 | 812 | 629 | 569 | 563 | 561 | 575 | 577 | 567 | 562 | 510 | 324 | 316 | 309
394 | 1147 | 812 | 629 | 569 | 563 | 561 | 575 | 578 | 567 | 562 | 510 | 324 | 316 | 310 | 1147 | 812 | 629 | 569 | 563 | 561 | 575 | 577 | 567 | 562 | 510 | 324 | 316 | 309
395 | 1147 | 812 | 629 | 569 | 563 | 561 | 576 | 578 | 567 | 563 | 510 | 324 | 316 | 310 | 1147 | 812 | 629 | 569 | 563 | 561 | 575 | 577 | 567 | 562 | 510 | 324 | 316 | 309
396 | 1147 | 812 | 629 | 569 | 563 | 561 | 576 | 578 | 567 | 563 | 510 | 324 | 316 | 310 | 1147 | 812 | 629 | 569 | 563 | 561 | 575 | 577 | 567 | 562 | 510 | 324 | 316 | 309
397 | 1146 | 812 | 629 | 569 | 563 | 561 | 577 | 578 | 567 | 563 | 577 | 324 | 316 | 310 | 1146 | 812 | 629 | 569 | 563 | 561 | 575 | 577 | 567 | 562 | 510 | 324 | 316 | 309
398 | 1124 | 812 | 629 | 569 | 563 | 561 | 577 | 593 | 567 | 581 | 577 | 510 | 316 | 309 | 1124 | 812 | 629 | 569 | 563 | 561 | 575 | 577 | 567 | 562 | 510 | 324 | 316 | 309
399 | 1121 | 813 | 629 | 569 | 563 | 561 | 577 | 593 | 610 | 581 | 577 | 510 | 343 | 310 | 1121 | 813 | 630 | 569 | 563 | 561 | 575 | 577 | 567 | 562 | 510 | 324 | 316 | 309
400 | 1120 | 818 | 630 | 569 | 563 | 561 | 577 | 593 | 610 | 581 | 597 | 612 | 628 | 510 | 1120 | 818 | 630 | 569 | 563 | 561 | 575 | 577 | 567 | 562 | 510 | 324 | 316 | 309
401 | 1146 | 819 | 630 | 608 | 568 | 580 | 581 | 594 | 610 | 610 | 626 | 612 | 628 | 644 | 1146 | 819 | 630 | 608 | 568 | 580 | 576 | 577 | 567 | 562 | 510 | 324 | 316 | 309
402 | 1147 | 819 | 630 | 608 | 583 | 585 | 595 | 593 | 610 | 610 | 625 | 641 | 628 | 644 | 1147 | 819 | 630 | 608 | 583 | 585 | 575 | 577 | 567 | 562 | 510 | 324 | 316 | 309
403 | 1146 | 819 | 630 | 632 | 605 | 600 | 596 | 598 | 610 | 609 | 625 | 641 | 657 | 674 | 1146 | 819 | 630 | 569 | 572 | 561 | 575 | 577 | 567 | 562 | 510 | 324 | 316 | 309
404 | 1120 | 818 | 629 | 632 | 635 | 609 | 619 | 613 | 610 | 609 | 625 | 641 | 657 | 674 | 1120 | 792 | 629 | 569 | 563 | 561 | 575 | 577 | 567 | 562 | 510 | 324 | 316 | 309
405 | 1120 | 789 | 629 | 632 | 635 | 608 | 619 | 613 | 610 | 609 | 625 | 641 | 657 | 674 | 1120 | 786 | 629 | 569 | 563 | 561 | 575 | 577 | 567 | 562 | 510 | 324 | 316 | 309
406 | 1120 | 786 | 629 | 632 | 594 | 562 | 596 | 613 | 594 | 608 | 625 | 641 | 628 | 645 | 1120 | 786 | 629 | 569 | 563 | 561 | 575 | 577 | 567 | 562 | 510 | 324 | 316 | 309
407 | 1120 | 786 | 629 | 582 | 563 | 562 | 577 | 578 | 567 | 581 | 597 | 612 | 627 | 623 | 1120 | 786 | 629 | 569 | 563 | 561 | 575 | 577 | 567 | 562 | 510 | 324 | 316 | 309
408 | 1120 | 786 | 629 | 569 | 563 | 561 | 575 | 578 | 567 | 581 | 597 | 592 | 607 | 623 | 1120 | 786 | 629 | 569 | 563 | 561 | 575 | 577 | 567 | 562 | 510 | 324 | 316 | 309
409 | 1033 | 774 | 589 | 569 | 563 | 561 | 575 | 576 | 567 | 563 | 577 | 592 | 607 | 579 | 1033 | 774 | 589 | 569 | 563 | 561 | 575 | 576 | 567 | 562 | 510 | 324 | 316 | 309
410 | 1033 | 762 | 588 | 569 | 563 | 561 | 575 | 576 | 567 | 563 | 577 | 591 | 607 | 580 | 1033 | 763 | 588 | 569 | 563 | 561 | 575 | 576 | 567 | 562 | 510 | 324 | 315 | 309
411 | 1033 | 762 | 588 | 569 | 563 | 561 | 575 | 576 | 567 | 563 | 577 | 577 | 565 | 580 | 1033 | 762 | 588 | 569 | 563 | 561 | 575 | 576 | 567 | 562 | 510 | 323 | 315 | 309
412 | 993 | 762 | 588 | 569 | 563 | 561 | 575 | 576 | 567 | 562 | 577 | 577 | 565 | 580 | 993 | 762 | 588 | 569 | 563 | 561 | 575 | 576 | 567 | 562 | 510 | 323 | 315 | 309
413 | 1033 | 766 | 588 | 569 | 563 | 561 | 575 | 576 | 567 | 562 | 577 | 577 | 565 | 580 | 1033 | 766 | 588 | 569 | 563 | 561 | 575 | 576 | 567 | 562 | 510 | 323 | 315 | 309
414 | 1033 | 786 | 588 | 569 | 563 | 561 | 575 | 576 | 567 | 562 | 577 | 577 | 565 | 580 | 1033 | 786 | 588 | 569 | 563 | 561 | 575 | 576 | 567 | 562 | 510 | 323 | 315 | 309
415 | 1120 | 786 | 629 | 569 | 563 | 561 | 575 | 577 | 567 | 562 | 577 | 577 | 565 | 623 | 1120 | 786 | 629 | 569 | 563 | 561 | 575 | 576 | 567 | 562 | 510 | 323 | 316 | 309
416 | 1120 | 806 | 629 | 569 | 563 | 561 | 577 | 578 | 567 | 563 | 577 | 612 | 627 | 637 | 1120 | 786 | 629 | 569 | 563 | 561 | 576 | 577 | 567 | 562 | 510 | 323 | 316 | 309
417 | 1120 | 800 | 629 | 569 | 563 | 562 | 577 | 578 | 567 | 581 | 597 | 612 | 627 | 623 | 1120 | 786 | 629 | 569 | 563 | 561 | 576 | 577 | 567 | 562 | 510 | 323 | 316 | 309
418 | 1120 | 786 | 629 | 582 | 583 | 565 | 577 | 578 | 587 | 581 | 597 | 612 | 628 | 637 | 1120 | 786 | 629 | 569 | 563 | 561 | 575 | 577 | 567 | 562 | 510 | 323 | 316 | 309
419 | 1120 | 786 | 629 | 588 | 585 | 580 | 577 | 593 | 594 | 609 | 625 | 612 | 628 | 644 | 1120 | 786 | 629 | 569 | 563 | 561 | 575 | 577 | 567 | 562 | 510 | 323 | 315 | 309
420 | 1120 | 786 | 629 | 608 | 585 | 580 | 577 | 593 | 594 | 609 | 625 | 641 | 628 | 644 | 1120 | 786 | 629 | 569 | 563 | 561 | 575 | 577 | 567 | 562 | 510 | 323 | 315 | 309
421 | 1120 | 786 | 629 | 608 | 586 | 580 | 577 | 593 | 610 | 610 | 625 | 641 | 628 | 644 | 1120 | 786 | 629 | 569 | 563 | 561 | 575 | 577 | 567 | 562 | 510 | 323 | 315 | 309
422 | 1120 | 786 | 629 | 608 | 583 | 580 | 577 | 593 | 610 | 610 | 625 | 641 | 628 | 644 | 1120 | 786 | 629 | 569 | 563 | 561 | 576 | 577 | 567 | 562 | 510 | 323 | 315 | 309
423 | 1120 | 786 | 630 | 608 | 583 | 580 | 577 | 593 | 610 | 610 | 625 | 641 | 628 | 644 | 1120 | 786 | 630 | 569 | 563 | 561 | 576 | 577 | 567 | 562 | 510 | 323 | 315 | 309
424 | 1120 | 786 | 629 | 608 | 568 | 580 | 577 | 594 | 610 | 610 | 625 | 641 | 628 | 644 | 1120 | 786 | 629 | 569 | 563 | 561 | 576 | 577 | 567 | 562 | 510 | 323 | 315 | 309
425 | 1120 | 786 | 629 | 608 | 568 | 585 | 597 | 597 | 610 | 610 | 625 | 641 | 628 | 644 | 1120 | 786 | 629 | 569 | 563 | 561 | 576 | 577 | 567 | 562 | 510 | 323 | 315 | 309
426 | 1120 | 786 | 629 | 608 | 594 | 594 | 602 | 598 | 610 | 610 | 625 | 641 | 628 | 644 | 1120 | 786 | 629 | 569 | 563 | 561 | 576 | 577 | 567 | 562 | 510 | 323 | 315 | 309
427 | 1120 | 786 | 629 | 588 | 594 | 594 | 601 | 598 | 610 | 610 | 625 | 641 | 628 | 644 | 1120 | 786 | 629 | 569 | 563 | 561 | 576 | 577 | 567 | 562 | 510 | 323 | 315 | 309
428 | 1120 | 786 | 629 | 582 | 585 | 585 | 581 | 593 | 594 | 609 | 625 | 612 | 628 | 637 | 1120 | 786 | 629 | 569 | 563 | 561 | 575 | 576 | 567 | 562 | 510 | 323 | 315 | 309
429 | 1120 | 786 | 629 | 582 | 568 | 580 | 577 | 578 | 567 | 581 | 597 | 612 | 627 | 623 | 1120 | 786 | 629 | 569 | 563 | 561 | 575 | 576 | 567 | 562 | 510 | 323 | 315 | 309
430 | 1120 | 786 | 629 | 569 | 563 | 561 | 575 | 578 | 567 | 562 | 561 | 612 | 627 | 623 | 1120 | 786 | 629 | 569 | 563 | 561 | 575 | 576 | 567 | 562 | 510 | 323 | 315 | 309
431 | 1033 | 774 | 603 | 569 | 563 | 561 | 575 | 577 | 567 | 562 | 510 | 366 | 488 | 622 | 1033 | 774 | 603 | 569 | 563 | 561 | 575 | 576 | 567 | 562 | 510 | 323 | 315 | 309
432 | 1032 | 762 | 588 | 568 | 563 | 561 | 575 | 576 | 567 | 562 | 510 | 323 | 342 | 606 | 1033 | 762 | 588 | 568 | 563 | 561 | 575 | 576 | 566 | 562 | 510 | 323 | 315 | 309
433 | 958 | 762 | 588 | 568 | 549 | 560 | 563 | 552 | 566 | 562 | 510 | 323 | 334 | 579 | 958 | 762 | 588 | 568 | 549 | 560 | 563 | 552 | 566 | 562 | 510 | 323 | 315 | 309
434 | 782 | 762 | 588 | 547 | 549 | 560 | 562 | 552 | 553 | 562 | 510 | 323 | 322 | 579 | 782 | 762 | 588 | 547 | 549 | 560 | 562 | 551 | 553 | 562 | 510 | 323 | 315 | 309
435 | 782 | 762 | 588 | 547 | 545 | 548 | 557 | 552 | 553 | 562 | 510 | 323 | 321 | 509 | 782 | 762 | 588 | 547 | 545 | 548 | 557 | 551 | 553 | 562 | 510 | 323 | 315 | 309
436 | 782 | 762 | 588 | 547 | 545 | 548 | 557 | 552 | 553 | 562 | 510 | 334 | 356 | 350 | 782 | 762 | 588 | 547 | 545 | 548 | 557 | 551 | 553 | 562 | 510 | 323 | 315 | 309
437 | 782 | 762 | 588 | 547 | 545 | 548 | 557 | 552 | 553 | 562 | 510 | 577 | 565 | 350 | 782 | 762 | 588 | 547 | 545 | 548 | 557 | 551 | 553 | 562 | 510 | 323 | 315 | 309
438 | 782 | 762 | 588 | 547 | 549 | 560 | 563 | 552 | 566 | 562 | 577 | 577 | 591 | 579 | 782 | 762 | 588 | 547 | 549 | 560 | 563 | 552 | 566 | 562 | 510 | 323 | 315 | 309
439 | 1032 | 765 | 588 | 569 | 563 | 561 | 575 | 576 | 567 | 562 | 577 | 592 | 606 | 606 | 1032 | 765 | 588 | 568 | 563 | 561 | 575 | 576 | 566 | 562 | 510 | 323 | 315 | 309
440 | 1033 | 786 | 629 | 569 | 563 | 562 | 576 | 578 | 567 | 581 | 597 | 612 | 627 | 637 | 1033 | 786 | 629 | 569 | 563 | 561 | 575 | 577 | 567 | 562 | 510 | 323 | 315 | 309
441 | 1120 | 786 | 629 | 569 | 585 | 565 | 577 | 578 | 582 | 581 | 597 | 612 | 627 | 637 | 1120 | 786 | 629 | 569 | 563 | 561 | 575 | 577 | 567 | 562 | 510 | 323 | 315 | 309
442 | 1120 | 786 | 629 | 582 | 585 | 579 | 576 | 578 | 567 | 581 | 597 | 612 | 627 | 637 | 1120 | 786 | 629 | 569 | 563 | 561 | 575 | 577 | 567 | 562 | 510 | 323 | 315 | 309
443 | 1088 | 786 | 629 | 582 | 585 | 562 | 581 | 578 | 567 | 581 | 597 | 612 | 628 | 644 | 1088 | 786 | 629 | 569 | 563 | 561 | 575 | 576 | 567 | 562 | 510 | 323 | 315 | 309
444 | 1120 | 786 | 629 | 582 | 585 | 561 | 577 | 578 | 567 | 581 | 597 | 612 | 627 | 644 | 1120 | 786 | 629 | 569 | 563 | 561 | 575 | 576 | 567 | 562 | 510 | 323 | 315 | 309
445 | 1120 | 786 | 629 | 582 | 585 | 561 | 576 | 578 | 567 | 562 | 510 | 612 | 627 | 644 | 1120 | 786 | 629 | 569 | 563 | 561 | 575 | 576 | 567 | 562 | 510 | 323 | 315 | 309
446 | 1120 | 786 | 629 | 588 | 585 | 561 | 581 | 578 | 567 | 562 | 510 | 613 | 657 | 674 | 1120 | 786 | 629 | 569 | 563 | 561 | 575 | 576 | 567 | 562 | 510 | 323 | 315 | 309
447 | 1120 | 786 | 629 | 632 | 594 | 561 | 617 | 598 | 610 | 583 | 626 | 643 | 659 | 676 | 1120 | 786 | 629 | 569 | 563 | 561 | 575 | 576 | 567 | 562 | 510 | 323 | 315 | 309
448 | 1120 | 786 | 630 | 632 | 635 | 609 | 620 | 635 | 615 | 625 | 641 | 657 | 674 | 691 | 1120 | 786 | 630 | 569 | 563 | 561 | 575 | 577 | 567 | 562 | 510 | 323 | 315 | 309
449 | 1120 | 786 | 653 | 632 | 635 | 609 | 620 | 635 | 615 | 625 | 641 | 657 | 674 | 691 | 1120 | 786 | 630 | 569 | 563 | 561 | 575 | 577 | 567 | 562 | 510 | 323 | 315 | 309
450 | 1120 | 786 | 653 | 632 | 650 | 609 | 623 | 635 | 615 | 625 | 641 | 657 | 674 | 691 | 1120 | 786 | 630 | 569 | 563 | 561 | 575 | 577 | 567 | 562 | 510 | 323 | 315 | 309
451 | 1120 | 786 | 653 | 632 | 650 | 561 | 623 | 637 | 630 | 562 | 641 | 657 | 674 | 691 | 1120 | 786 | 630 | 569 | 563 | 561 | 575 | 576 | 567 | 562 | 510 | 323 | 315 | 309
452 | 1120 | 786 | 653 | 632 | 650 | 561 | 623 | 635 | 568 | 562 | 510 | 657 | 674 | 691 | 1120 | 786 | 630 | 569 | 563 | 561 | 575 | 576 | 567 | 562 | 510 | 323 | 315 | 309
453 | 1120 | 786 | 630 | 632 | 563 | 561 | 575 | 635 | 567 | 562 | 510 | 366 | 504 | 691 | 1120 | 786 | 630 | 569 | 563 | 561 | 575 | 576 | 567 | 562 | 510 | 323 | 315 | 309
454 | 1120 | 786 | 629 | 632 | 563 | 561 | 575 | 635 | 567 | 562 | 510 | 334 | 349 | 691 | 1120 | 786 | 629 | 569 | 563 | 561 | 575 | 576 | 567 | 562 | 510 | 323 | 315 | 309
455 | 1120 | 786 | 629 | 632 | 563 | 561 | 575 | 577 | 567 | 562 | 510 | 324 | 315 | 514 | 1120 | 786 | 629 | 569 | 563 | 561 | 575 | 576 | 567 | 562 | 510 | 323 | 315 | 309
456 | 1120 | 786 | 629 | 582 | 563 | 561 | 575 | 577 | 567 | 562 | 510 | 323 | 315 | 364 | 1120 | 786 | 629 | 569 | 563 | 561 | 575 | 576 | 567 | 562 | 510 | 323 | 315 | 309
457 | 1032 | 774 | 629 | 569 | 563 | 561 | 575 | 577 | 567 | 562 | 510 | 323 | 315 | 452 | 1033 | 774 | 629 | 569 | 563 | 561 | 575 | 576 | 567 | 562 | 510 | 323 | 315 | 309
458 | 1032 | 774 | 588 | 569 | 563 | 561 | 575 | 577 | 567 | 562 | 510 | 323 | 315 | 407 | 1033 | 774 | 588 | 569 | 563 | 561 | 575 | 576 | 566 | 562 | 510 | 323 | 315 | 309
459 | 1032 | 762 | 588 | 569 | 563 | 561 | 575 | 577 | 567 | 562 | 510 | 323 | 315 | 366 | 1033 | 762 | 588 | 569 | 563 | 561 | 575 | 576 | 566 | 562 | 510 | 323 | 315 | 309
460 | 1032 | 762 | 588 | 569 | 563 | 561 | 575 | 577 | 567 | 562 | 510 | 323 | 315 | 416 | 1033 | 762 | 588 | 569 | 563 | 561 | 575 | 576 | 566 | 562 | 510 | 323 | 315 | 309
461 | 1033 | 762 | 588 | 569 | 563 | 561 | 575 | 576 | 567 | 562 | 510 | 326 | 343 | 644 | 1033 | 762 | 588 | 569 | 563 | 561 | 575 | 576 | 567 | 562 | 510 | 323 | 315 | 309
462 | 1033 | 762 | 588 | 569 | 563 | 561 | 575 | 577 | 567 | 562 | 510 | 476 | 627 | 644 | 1033 | 762 | 588 | 569 | 563 | 561 | 575 | 576 | 567 | 562 | 510 | 323 | 315 | 309
463 | 1032 | 763 | 588 | 569 | 563 | 561 | 575 | 578 | 567 | 581 | 597 | 612 | 627 | 644 | 1033 | 763 | 588 | 569 | 563 | 561 | 575 | 576 | 567 | 562 | 510 | 323 | 315 | 309
464 | 1033 | 774 | 591 | 569 | 563 | 561 | 575 | 578 | 567 | 581 | 597 | 612 | 627 | 644 | 1033 | 774 | 591 | 569 | 563 | 561 | 575 | 576 | 567 | 562 | 510 | 323 | 315 | 309
465 | 1033 | 786 | 629 | 569 | 563 | 561 | 577 | 579 | 567 | 582 | 597 | 612 | 627 | 644 | 1033 | 786 | 629 | 569 | 563 | 561 | 575 | 576 | 567 | 562 | 510 | 323 | 315 | 309
466 | 1120 | 786 | 629 | 569 | 563 | 561 | 577 | 593 | 567 | 582 | 597 | 613 | 628 | 644 | 1120 | 786 | 629 | 569 | 563 | 561 | 575 | 577 | 566 | 562 | 510 | 323 | 315 | 309
467 | 1120 | 786 | 629 | 582 | 563 | 580 | 577 | 593 | 610 | 582 | 597 | 613 | 628 | 644 | 1120 | 786 | 629 | 569 | 563 | 561 | 575 | 577 | 566 | 562 | 510 | 323 | 315 | 309
468 | 1120 | 786 | 629 | 632 | 594 | 599 | 596 | 613 | 610 | 625 | 641 | 644 | 659 | 676 | 1120 | 786 | 629 | 569 | 563 | 561 | 575 | 576 | 567 | 562 | 510 | 323 | 315 | 309
469 | 1120 | 786 | 629 | 632 | 635 | 608 | 596 | 614 | 610 | 625 | 641 | 658 | 674 | 691 | 1120 | 786 | 629 | 569 | 563 | 561 | 575 | 576 | 567 | 562 | 510 | 323 | 315 | 309
470 | 1120 | 786 | 629 | 632 | 635 | 609 | 623 | 629 | 610 | 625 | 641 | 658 | 674 | 691 | 1120 | 786 | 629 | 569 | 563 | 561 | 575 | 576 | 567 | 562 | 510 | 323 | 315 | 309
471 | 1120 | 786 | 630 | 632 | 650 | 623 | 624 | 614 | 610 | 625 | 642 | 658 | 674 | 692 | 1120 | 786 | 630 | 569 | 563 | 561 | 575 | 576 | 567 | 562 | 510 | 323 | 315 | 309
472 | 1120 | 786 | 630 | 633 | 650 | 623 | 624 | 635 | 615 | 625 | 642 | 658 | 674 | 692 | 1120 | 786 | 630 | 569 | 563 | 561 | 575 | 577 | 567 | 562 | 510 | 323 | 315 | 309
473 | 1120 | 786 | 630 | 633 | 650 | 623 | 624 | 635 | 615 | 625 | 642 | 658 | 674 | 692 | 1120 | 786 | 630 | 569 | 563 | 561 | 575 | 577 | 567 | 562 | 510 | 323 | 315 | 309
474 | 1120 | 786 | 653 | 632 | 650 | 623 | 624 | 635 | 615 | 625 | 642 | 658 | 674 | 692 | 1120 | 786 | 630 | 569 | 563 | 561 | 575 | 577 | 567 | 562 | 510 | 323 | 315 | 309
475 | 1120 | 786 | 653 | 632 | 650 | 665 | 639 | 635 | 615 | 625 | 642 | 658 | 674 | 692 | 1120 | 786 | 630 | 569 | 563 | 561 | 575 | 577 | 567 | 562 | 510 | 323 | 315 | 309
476 | 1120 | 786 | 653 | 633 | 651 | 665 | 639 | 635 | 615 | 625 | 642 | 658 | 674 | 692 | 1120 | 786 | 630 | 569 | 563 | 561 | 575 | 577 | 567 | 562 | 510 | 323 | 315 | 309
477 | 1120 | 786 | 653 | 633 | 650 | 623 | 638 | 635 | 615 | 625 | 642 | 658 | 674 | 692 | 1120 | 786 | 630 | 569 | 563 | 561 | 575 | 576 | 567 | 562 | 510 | 323 | 315 | 309
478 | 1120 | 786 | 630 | 632 | 650 | 623 | 624 | 635 | 615 | 625 | 642 | 658 | 674 | 692 | 1120 | 786 | 630 | 569 | 563 | 561 | 575 | 576 | 567 | 562 | 510 | 323 | 315 | 309
479 | 1120 | 786 | 630 | 632 | 635 | 608 | 596 | 614 | 610 | 625 | 642 | 658 | 674 | 692 | 1120 | 786 | 630 | 569 | 563 | 561 | 575 | 576 | 567 | 562 | 510 | 323 | 315 | 309
480 | 1120 | 786 | 629 | 632 | 563 | 580 | 577 | 594 | 610 | 625 | 642 | 658 | 674 | 691 | 1120 | 786 | 629 | 569 | 563 | 561 | 575 | 576 | 567 | 562 | 510 | 323 | 315 | 309
481 | 1120 | 786 | 629 | 569 | 563 | 561 | 577 | 593 | 610 | 625 | 641 | 658 | 674 | 678 | 1120 | 786 | 629 | 569 | 563 | 561 | 575 | 576 | 567 | 562 | 510 | 323 | 315 | 309
482 | 1120 | 786 | 629 | 569 | 563 | 561 | 577 | 594 | 567 | 582 | 597 | 578 | 628 | 638 | 1120 | 786 | 629 | 569 | 563 | 561 | 575 | 576 | 567 | 562 | 510 | 323 | 315 | 309
483 | 1116 | 785 | 629 | 569 | 563 | 561 | 575 | 577 | 567 | 562 | 510 | 510 | 537 | 676 | 1116 | 785 | 629 | 569 | 563 | 561 | 575 | 576 | 567 | 562 | 510 | 323 | 315 | 309
484 | 1116 | 785 | 629 | 569 | 563 | 561 | 575 | 600 | 567 | 581 | 626 | 643 | 659 | 676 | 1116 | 785 | 629 | 569 | 563 | 561 | 575 | 576 | 567 | 562 | 510 | 323 | 315 | 309
485 | 1116 | 785 | 629 | 569 | 563 | 561 | 575 | 630 | 615 | 610 | 626 | 643 | 659 | 676 | 1116 | 785 | 629 | 569 | 563 | 561 | 575 | 577 | 567 | 562 | 510 | 323 | 315 | 309
486 | 1116 | 785 | 629 | 569 | 563 | 561 | 585 | 625 | 615 | 610 | 626 | 643 | 659 | 676 | 1116 | 785 | 629 | 569 | 563 | 561 | 575 | 577 | 567 | 562 | 510 | 323 | 316 | 309
487 | 1033 | 785 | 629 | 569 | 563 | 561 | 601 | 625 | 615 | 610 | 626 | 643 | 659 | 676 | 1033 | 785 | 629 | 569 | 563 | 561 | 575 | 577 | 567 | 562 | 510 | 323 | 316 | 309
488 | 1063 | 785 | 629 | 582 | 563 | 561 | 620 | 625 | 615 | 610 | 626 | 643 | 659 | 676 | 1063 | 785 | 629 | 569 | 563 | 561 | 575 | 577 | 567 | 562 | 510 | 324 | 316 | 309
489 | 1117 | 786 | 629 | 582 | 563 | 561 | 620 | 625 | 615 | 610 | 626 | 643 | 659 | 676 | 1117 | 786 | 629 | 569 | 563 | 561 | 575 | 577 | 567 | 562 | 510 | 324 | 316 | 310
490 | 1120 | 786 | 629 | 582 | 594 | 586 | 620 | 635 | 615 | 610 | 626 | 643 | 659 | 676 | 1120 | 786 | 629 | 582 | 594 | 586 | 575 | 577 | 567 | 562 | 510 | 324 | 316 | 333
491 | 1120 | 786 | 629 | 582 | 594 | 602 | 620 | 635 | 615 | 610 | 626 | 643 | 659 | 676 | 1120 | 786 | 629 | 582 | 594 | 602 | 575 | 577 | 567 | 562 | 510 | 324 | 374 | 379
492 | 1120 | 786 | 629 | 582 | 594 | 588 | 620 | 635 | 615 | 610 | 626 | 643 | 659 | 676 | 1120 | 786 | 629 | 582 | 594 | 588 | 575 | 577 | 567 | 562 | 510 | 324 | 316 | 333
493 | 1120 | 786 | 629 | 588 | 594 | 608 | 620 | 637 | 630 | 610 | 626 | 643 | 659 | 676 | 1120 | 786 | 629 | 588 | 594 | 608 | 576 | 577 | 567 | 562 | 510 | 324 | 316 | 310
494 | 1120 | 786 | 629 | 632 | 594 | 608 | 623 | 638 | 630 | 625 | 642 | 658 | 674 | 692 | 1120 | 786 | 629 | 632 | 594 | 608 | 576 | 577 | 567 | 562 | 510 | 324 | 316 | 310
495 | 1120 | 786 | 629 | 633 | 635 | 608 | 624 | 640 | 630 | 625 | 642 | 658 | 674 | 692 | 1120 | 786 | 629 | 632 | 635 | 608 | 623 | 577 | 567 | 562 | 510 | 324 | 331 | 309
496 | 1120 | 786 | 629 | 633 | 650 | 623 | 624 | 640 | 655 | 672 | 690 | 708 | 726 | 724 | 1120 | 786 | 630 | 633 | 650 | 623 | 623 | 577 | 567 | 562 | 510 | 324 | 331 | 324
497 | 1120 | 812 | 629 | 633 | 650 | 623 | 639 | 640 | 655 | 672 | 690 | 708 | 726 | 724 | 1120 | 812 | 630 | 633 | 650 | 623 | 639 | 577 | 567 | 562 | 510 | 339 | 331 | 324
498 | 1147 | 814 | 630 | 633 | 650 | 623 | 639 | 640 | 655 | 672 | 690 | 708 | 726 | 724 | 1147 | 814 | 630 | 633 | 650 | 623 | 638 | 577 | 567 | 562 | 510 | 324 | 331 | 324
499 | 1147 | 819 | 631 | 636 | 650 | 623 | 639 | 640 | 655 | 672 | 690 | 708 | 726 | 724 | 1147 | 819 | 631 | 636 | 650 | 623 | 604 | 577 | 567 | 562 | 510 | 324 | 316 | 309
500 | 1124 | 819 | 631 | 636 | 607 | 566 | 639 | 640 | 655 | 672 | 690 | 708 | 726 | 724 | 1124 | 819 | 631 | 636 | 607 | 566 | 576 | 577 | 567 | 562 | 510 | 324 | 316 | 309
501 | 1120 | 813 | 630 | 632 | 587 | 565 | 638 | 640 | 655 | 672 | 690 | 708 | 726 | 724 | 1120 | 786 | 630 | 569 | 563 | 561 | 576 | 577 | 567 | 562 | 510 | 324 | 316 | 309
502 | 1120 | 812 | 629 | 605 | 563 | 561 | 577 | 640 | 610 | 625 | 642 | 658 | 711 | 709 | 1120 | 786 | 629 | 569 | 563 | 561 | 576 | 577 | 567 | 562 | 510 | 324 | 316 | 309
503 | 1120 | 812 | 629 | 569 | 563 | 561 | 577 | 594 | 610 | 625 | 642 | 658 | 674 | 709 | 1120 | 786 | 629 | 569 | 563 | 561 | 575 | 577 | 567 | 562 | 510 | 323 | 315 | 309
504 | 1120 | 786 | 629 | 569 | 563 | 561 | 577 | 594 | 595 | 625 | 642 | 643 | 659 | 675 | 1120 | 786 | 629 | 569 | 563 | 561 | 575 | 577 | 567 | 562 | 510 | 323 | 315 | 309
505 | 1033 | 785 | 588 | 569 | 549 | 561 | 563 | 579 | 595 | 609 | 625 | 566 | 374 | 350 | 1033 | 785 | 588 | 569 | 549 | 547 | 562 | 539 | 534 | 303 | 315 | 315 | 337 | 335
506 | 1033 | 785 | 588 | 569 | 549 | 547 | 562 | 552 | 535 | 563 | 578 | 510 | 337 | 336 | 1033 | 785 | 588 | 569 | 549 | 547 | 562 | 539 | 534 | 303 | 315 | 316 | 337 | 335
507 | 1033 | 785 | 588 | 569 | 549 | 547 | 562 | 552 | 535 | 563 | 578 | 510 | 337 | 349 | 1033 | 785 | 588 | 569 | 549 | 547 | 562 | 539 | 534 | 303 | 315 | 316 | 337 | 335
508 | 1033 | 785 | 588 | 569 | 549 | 547 | 562 | 552 | 535 | 563 | 578 | 510 | 337 | 350 | 1033 | 785 | 588 | 569 | 549 | 547 | 562 | 539 | 534 | 303 | 316 | 316 | 337 | 335
509 | 1033 | 785 | 588 | 569 | 549 | 547 | 562 | 552 | 535 | 563 | 578 | 510 | 342 | 452 | 1033 | 785 | 588 | 569 | 549 | 547 | 562 | 540 | 535 | 304 | 316 | 316 | 337 | 335
510 | 1033 | 785 | 588 | 636 | 549 | 561 | 562 | 599 | 535 | 563 | 578 | 510 | 520 | 674 | 1033 | 785 | 589 | 636 | 549 | 547 | 562 | 540 | 535 | 304 | 316 | 316 | 337 | 335
511 | 1033 | 819 | 629 | 636 | 609 | 607 | 620 | 599 | 535 | 563 | 578 | 641 | 657 | 674 | 1033 | 819 | 629 | 636 | 609 | 607 | 620 | 540 | 535 | 304 | 316 | 316 | 347 | 335
512 | 1147 | 819 | 640 | 636 | 610 | 608 | 623 | 637 | 535 | 563 | 578 | 510 | 672 | 689 | 1147 | 819 | 640 | 636 | 610 | 609 | 624 | 540 | 535 | 304 | 316 | 316 | 557 | 335
513 | 1147 | 819 | 640 | 636 | 650 | 608 | 623 | 594 | 610 | 625 | 640 | 642 | 658 | 674 | 1147 | 819 | 640 | 636 | 650 | 609 | 623 | 540 | 535 | 304 | 316 | 316 | 557 | 674
514 | 1147 | 819 | 640 | 636 | 609 | 580 | 604 | 594 | 595 | 610 | 626 | 641 | 658 | 674 | 1147 | 819 | 640 | 636 | 609 | 580 | 604 | 540 | 535 | 304 | 316 | 331 | 557 | 674
515 | 1147 | 819 | 630 | 636 | 568 | 580 | 581 | 594 | 595 | 609 | 625 | 641 | 657 | 674 | 1147 | 819 | 630 | 636 | 568 | 580 | 581 | 540 | 535 | 304 | 316 | 316 | 557 | 674
516 | 1146 | 819 | 640 | 636 | 583 | 580 | 596 | 594 | 595 | 610 | 625 | 641 | 657 | 674 | 1146 | 819 | 640 | 636 | 583 | 547 | 562 | 540 | 535 | 304 | 315 | 316 | 557 | 674
517 | 1033 | 819 | 640 | 633 | 568 | 580 | 582 | 594 | 595 | 610 | 626 | 641 | 657 | 674 | 1033 | 819 | 640 | 632 | 549 | 547 | 562 | 540 | 535 | 304 | 315 | 315 | 542 | 673
518 | 1037 | 819 | 640 | 633 | 568 | 580 | 582 | 594 | 610 | 610 | 626 | 642 | 658 | 674 | 1037 | 819 | 640 | 632 | 549 | 547 | 562 | 540 | 535 | 304 | 316 | 316 | 557 | 674
519 | 1146 | 819 | 657 | 663 | 599 | 585 | 597 | 599 | 610 | 626 | 642 | 658 | 674 | 692 | 1146 | 819 | 657 | 663 | 599 | 585 | 596 | 540 | 535 | 304 | 316 | 331 | 557 | 674
520 | 1147 | 820 | 657 | 675 | 668 | 600 | 635 | 640 | 610 | 626 | 642 | 658 | 675 | 692 | 1147 | 820 | 657 | 675 | 668 | 600 | 635 | 640 | 610 | 319 | 331 | 658 | 674 | 692
521 | 1147 | 820 | 659 | 675 | 653 | 663 | 617 | 640 | 610 | 626 | 642 | 658 | 675 | 715 | 1147 | 820 | 659 | 675 | 653 | 663 | 617 | 640 | 535 | 319 | 331 | 658 | 674 | 692
522 | 1147 | 819 | 657 | 663 | 651 | 671 | 662 | 627 | 610 | 626 | 642 | 658 | 674 | 715 | 1147 | 819 | 657 | 663 | 651 | 588 | 562 | 627 | 535 | 319 | 316 | 417 | 674 | 692
523 | 1102 | 819 | 657 | 633 | 651 | 670 | 635 | 640 | 631 | 646 | 663 | 658 | 674 | 692 | 1102 | 819 | 657 | 632 | 572 | 588 | 562 | 540 | 535 | 304 | 316 | 331 | 557 | 674
524 | 1033 | 792 | 657 | 633 | 651 | 665 | 623 | 635 | 631 | 630 | 642 | 658 | 674 | 692 | 1033 | 792 | 657 | 569 | 572 | 547 | 562 | 540 | 535 | 304 | 316 | 316 | 557 | 674
525 | 1033 | 785 | 656 | 633 | 650 | 607 | 602 | 614 | 610 | 625 | 642 | 658 | 674 | 691 | 1033 | 785 | 588 | 569 | 549 | 547 | 562 | 540 | 535 | 304 | 316 | 316 | 337 | 335
526 | 1033 | 785 | 640 | 633 | 609 | 607 | 602 | 613 | 610 | 625 | 642 | 658 | 674 | 691 | 1033 | 785 | 588 | 569 | 549 | 547 | 562 | 539 | 535 | 304 | 316 | 316 | 337 | 335
527 | 1033 | 785 | 640 | 632 | 605 | 607 | 601 | 613 | 610 | 625 | 641 | 658 | 674 | 691 | 1033 | 785 | 588 | 569 | 549 | 547 | 562 | 539 | 534 | 304 | 316 | 316 | 337 | 335
528 | 1033 | 785 | 629 | 632 | 568 | 580 | 596 | 599 | 595 | 610 | 626 | 641 | 657 | 674 | 1033 | 785 | 588 | 569 | 549 | 547 | 562 | 539 | 534 | 304 | 316 | 316 | 337 | 335
529 | 1033 | 785 | 588 | 569 | 563 | 580 | 581 | 593 | 595 | 610 | 625 | 641 | 657 | 674 | 1033 | 785 | 588 | 569 | 549 | 547 | 562 | 539 | 535 | 304 | 316 | 316 | 337 | 335
530 | 1032 | 785 | 588 | 569 | 549 | 561 | 577 | 593 | 595 | 609 | 625 | 641 | 657 | 674 | 1032 | 785 | 588 | 569 | 549 | 547 | 562 | 539 | 535 | 304 | 316 | 316 | 337 | 335
531 | 1032 | 785 | 588 | 569 | 549 | 561 | 577 | 584 | 594 | 595 | 618 | 626 | 642 | 659 | 1032 | 785 | 588 | 569 | 549 | 547 | 562 | 539 | 535 | 304 | 316 | 316 | 337 | 335
532 | 1032 | 785 | 588 | 569 | 549 | 561 | 577 | 579 | 594 | 594 | 610 | 626 | 642 | 659 | 1032 | 785 | 588 | 569 | 549 | 547 | 562 | 539 | 535 | 304 | 316 | 316 | 337 | 335
533 | 1032 | 785 | 588 | 569 | 549 | 561 | 577 | 578 | 594 | 594 | 610 | 626 | 592 | 512 | 1032 | 785 | 588 | 569 | 549 | 561 | 562 | 540 | 535 | 304 | 316 | 316 | 337 | 343
534 | 1033 | 785 | 588 | 582 | 594 | 561 | 619 | 579 | 549 | 563 | 578 | 577 | 657 | 674 | 1033 | 785 | 588 | 582 | 594 | 561 | 620 | 579 | 535 | 563 | 578 | 577 | 657 | 673
535 | 1102 | 819 | 629 | 636 | 595 | 607 | 620 | 599 | 595 | 609 | 625 | 641 | 657 | 674 | 1102 | 819 | 629 | 636 | 595 | 607 | 620 | 599 | 595 | 610 | 625 | 641 | 657 | 674
536 | 1147 | 819 | 640 | 636 | 610 | 609 | 620 | 613 | 610 | 609 | 625 | 641 | 657 | 674 | 1147 | 819 | 640 | 636 | 610 | 609 | 620 | 613 | 610 | 610 | 625 | 641 | 657 | 674
537 | 1147 | 819 | 640 | 636 | 609 | 609 | 620 | 599 | 609 | 610 | 625 | 641 | 657 | 674 | 1147 | 819 | 640 | 636 | 609 | 609 | 620 | 599 | 609 | 610 | 625 | 641 | 657 | 674
538 | 1147 | 819 | 640 | 636 | 609 | 607 | 620 | 599 | 595 | 610 | 625 | 641 | 657 | 674 | 1147 | 819 | 640 | 636 | 609 | 607 | 620 | 599 | 595 | 609 | 625 | 641 | 657 | 674
539 | 1147 | 819 | 629 | 636 | 594 | 607 | 620 | 598 | 595 | 609 | 625 | 641 | 657 | 673 | 1147 | 819 | 629 | 636 | 594 | 607 | 620 | 598 | 594 | 609 | 625 | 641 | 657 | 673
540 | 1147 | 819 | 629 | 636 | 594 | 607 | 619 | 598 | 595 | 609 | 625 | 641 | 657 | 659 | 1147 | 819 | 629 | 636 | 594 | 607 | 620 | 598 | 594 | 609 | 625 | 641 | 657 | 659
541 | 1147 | 819 | 629 | 636 | 594 | 588 | 619 | 598 | 594 | 609 | 625 | 634 | 642 | 658 | 1147 | 819 | 629 | 636 | 594 | 588 | 620 | 598 | 594 | 609 | 625 | 634 | 642 | 659
542 | 1147 | 819 | 629 | 636 | 594 | 561 | 619 | 579 | 535 | 518 | 509 | 577 | 642 | 644 | 1147 | 819 | 629 | 636 | 594 | 561 | 620 | 578 | 535 | 518 | 509 | 577 | 642 | 644
543 | 1147 | 819 | 629 | 636 | 609 | 561 | 620 | 551 | 535 | 332 | 346 | 576 | 657 | 644 | 1147 | 819 | 629 | 636 | 609 | 561 | 620 | 551 | 535 | 332 | 346 | 576 | 657 | 644
544 | 1147 | 819 | 629 | 636 | 609 | 608 | 620 | 599 | 549 | 533 | 510 | 581 | 657 | 659 | 1147 | 819 | 629 | 636 | 609 | 609 | 620 | 599 | 549 | 533 | 510 | 581 | 657 | 659
545 | 1147 | 819 | 636 | 636 | 609 | 607 | 620 | 599 | 582 | 566 | 578 | 592 | 657 | 659 | 1147 | 819 | 636 | 636 | 609 | 607 | 620 | 599 | 582 | 566 | 510 | 592 | 657 | 659
546 | 1147 | 819 | 640 | 636 | 609 | 562 | 619 | 594 | 595 | 581 | 593 | 607 | 628 | 644 | 1147 | 819 | 640 | 636 | 609 | 562 | 620 | 594 | 535 | 533 | 415 | 591 | 628 | 644
547 | 1033 | 792 | 640 | 592 | 568 | 570 | 577 | 594 | 582 | 581 | 582 | 592 | 592 | 512 | 1033 | 792 | 640 | 593 | 568 | 570 | 577 | 540 | 535 | 304 | 316 | 316 | 592 | 512
548 | 1033 | 785 | 636 | 569 | 568 | 580 | 577 | 593 | 567 | 581 | 577 | 592 | 592 | 512 | 1033 | 785 | 588 | 569 | 549 | 547 | 562 | 540 | 535 | 304 | 316 | 316 | 337 | 335
549 | 1033 | 785 | 629 | 569 | 563 | 580 | 577 | 593 | 567 | 581 | 592 | 592 | 592 | 512 | 1033 | 785 | 588 | 569 | 549 | 547 | 562 | 539 | 535 | 304 | 315 | 315 | 337 | 335
550 | 1033 | 785 | 589 | 569 | 568 | 580 | 577 | 593 | 567 | 581 | 597 | 611 | 607 | 527 | 1033 | 785 | 588 | 569 | 549 | 547 | 562 | 539 | 534 | 303 | 315 | 315 | 337 | 335
551 | 1033 | 785 | 588 | 569 | 563 | 562 | 577 | 578 | 567 | 572 | 592 | 607 | 607 | 527 | 1033 | 785 | 588 | 569 | 549 | 547 | 562 | 539 | 534 | 303 | 315 | 315 | 337 | 335
552 | 1032 | 785 | 588 | 569 | 549 | 547 | 562 | 551 | 567 | 422 | 531 | 592 | 606 | 527 | 1032 | 785 | 588 | 569 | 549 | 547 | 562 | 539 | 534 | 303 | 315 | 315 | 337 | 335
553 | 1032 | 785 | 588 | 569 | 549 | 547 | 562 | 551 | 548 | 332 | 335 | 422 | 557 | 512 | 1032 | 785 | 588 | 569 | 548 | 547 | 562 | 539 | 534 | 303 | 315 | 315 | 337 | 335
554 | 1032 | 785 | 588 | 569 | 548 | 547 | 562 | 551 | 548 | 332 | 335 | 374 | 556 | 512 | 1032 | 785 | 588 | 569 | 548 | 547 | 562 | 539 | 534 | 303 | 315 | 315 | 337 | 335
555 | 1032 | 785 | 588 | 569 | 548 | 547 | 562 | 551 | 548 | 357 | 515 | 592 | 592 | 512 | 1032 | 785 | 588 | 569 | 548 | 547 | 562 | 539 | 534 | 303 | 315 | 315 | 337 | 335
556 | 1032 | 785 | 588 | 569 | 548 | 547 | 562 | 551 | 535 | 563 | 577 | 577 | 591 | 512 | 1032 | 785 | 588 | 569 | 549 | 547 | 562 | 539 | 534 | 303 | 315 | 315 | 337 | 335
557 | 1032 | 785 | 588 | 569 | 549 | 547 | 562 | 551 | 535 | 509 | 527 | 577 | 592 | 512 | 1032 | 785 | 588 | 569 | 549 | 547 | 562 | 539 | 534 | 303 | 315 | 315 | 337 | 335
558 | 1032 | 785 | 588 | 569 | 549 | 547 | 562 | 551 | 549 | 566 | 578 | 577 | 592 | 512 | 1032 | 785 | 588 | 569 | 549 | 547 | 562 | 539 | 535 | 304 | 316 | 315 | 337 | 335
559 | 1033 | 785 | 588 | 569 | 549 | 561 | 577 | 579 | 594 | 581 | 596 | 592 | 627 | 644 | 1033 | 785 | 588 | 569 | 549 | 547 | 562 | 540 | 535 | 304 | 316 | 316 | 337 | 335
560 | 1033 | 819 | 629 | 636 | 594 | 561 | 620 | 598 | 595 | 610 | 625 | 641 | 657 | 674 | 1033 | 819 | 629 | 636 | 594 | 561 | 604 | 540 | 535 | 304 | 316 | 316 | 348 | 659
561 | 1102 | 819 | 629 | 636 | 595 | 580 | 592 | 599 | 595 | 610 | 625 | 641 | 657 | 674 | 1102 | 819 | 629 | 636 | 594 | 580 | 569 | 540 | 535 | 304 | 316 | 316 | 541 | 658
562 | 1102 | 819 | 640 | 636 | 583 | 580 | 596 | 594 | 595 | 610 | 625 | 641 | 657 | 674 | 1102 | 819 | 640 | 636 | 583 | 580 | 569 | 540 | 535 | 304 | 316 | 330 | 541 | 658
563 | 1033 | 819 | 629 | 608 | 568 | 580 | 581 | 593 | 595 | 610 | 625 | 641 | 657 | 659 | 1033 | 819 | 629 | 608 | 568 | 579 | 569 | 539 | 535 | 304 | 316 | 330 | 541 | 658
564 | 1033 | 785 | 629 | 608 | 563 | 565 | 577 | 593 | 595 | 572 | 583 | 641 | 642 | 658 | 1033 | 785 | 629 | 608 | 563 | 565 | 569 | 539 | 535 | 304 | 316 | 330 | 541 | 658
565 | 1033 | 785 | 629 | 569 | 563 | 565 | 577 | 593 | 595 | 563 | 582 | 641 | 657 | 673 | 1033 | 785 | 629 | 569 | 563 | 565 | 569 | 539 | 535 | 304 | 315 | 330 | 541 | 658
566 | 1033 | 799 | 640 | 569 | 563 | 565 | 577 | 593 | 595 | 610 | 625 | 641 | 657 | 673 | 1033 | 799 | 640 | 569 | 563 | 565 | 569 | 539 | 535 | 304 | 316 | 330 | 541 | 658
567 | 1102 | 819 | 640 | 636 | 568 | 580 | 581 | 594 | 610 | 610 | 626 | 641 | 657 | 674 | 1102 | 819 | 640 | 636 | 568 | 580 | 581 | 540 | 535 | 304 | 316 | 330 | 541 | 659
568 | 1147 | 819 | 640 | 674 | 650 | 609 | 623 | 637 | 610 | 625 | 642 | 641 | 657 | 674 | 1147 | 819 | 640 | 674 | 650 | 609 | 623 | 637 | 535 | 318 | 316 | 538 | 657 | 659
569 | 1147 | 819 | 653 | 674 | 650 | 609 | 624 | 637 | 610 | 626 | 642 | 657 | 658 | 674 | 1147 | 819 | 653 | 674 | 650 | 609 | 624 | 637 | 535 | 369 | 330 | 569 | 657 | 659
570 | 1147 | 819 | 657 | 674 | 650 | 609 | 620 | 637 | 610 | 626 | 642 | 657 | 674 | 674 | 1147 | 819 | 657 | 674 | 650 | 609 | 620 | 637 | 535 | 319 | 316 | 343 | 541 | 659
571 | 1147 | 819 | 657 | 674 | 650 | 607 | 620 | 637 | 610 | 626 | 642 | 657 | 674 | 674 | 1147 | 819 | 657 | 674 | 650 | 607 | 620 | 540 | 535 | 304 | 316 | 316 | 541 | 659
572 | 1034 | 819 | 653 | 633 | 605 | 592 | 602 | 613 | 610 | 625 | 641 | 642 | 658 | 674 | 1034 | 819 | 653 | 632 | 605 | 588 | 562 | 540 | 535 | 304 | 316 | 316 | 337 | 335
573 | 1033 | 785 | 640 | 608 | 569 | 585 | 597 | 612 | 610 | 625 | 641 | 641 | 657 | 674 | 1033 | 785 | 632 | 569 | 567 | 583 | 562 | 540 | 535 | 304 | 316 | 316 | 337 | 335
574 | 1033 | 785 | 636 | 608 | 568 | 584 | 596 | 599 | 610 | 625 | 641 | 641 | 657 | 674 | 1033 | 785 | 588 | 569 | 549 | 547 | 562 | 539 | 534 | 303 | 315 | 315 | 337 | 335
575 | 1033 | 785 | 629 | 569 | 563 | 561 | 577 | 593 | 595 | 609 | 625 | 641 | 657 | 673 | 1033 | 785 | 588 | 569 | 549 | 547 | 562 | 539 | 534 | 303 | 315 | 315 | 336 | 335
576 | 1033 | 785 | 588 | 569 | 549 | 561 | 577 | 593 | 594 | 609 | 625 | 641 | 657 | 658 | 1033 | 785 | 588 | 569 | 549 | 547 | 562 | 539 | 534 | 303 | 315 | 315 | 336 | 335
577 | 1033 | 785 | 588 | 569 | 549 | 561 | 562 | 578 | 535 | 510 | 316 | 315 | 337 | 335 | 1033 | 785 | 588 | 569 | 549 | 547 | 562 | 539 | 534 | 303 | 315 | 315 | 336 | 335
578 | 1032 | 785 | 588 | 569 | 549 | 547 | 562 | 563 | 535 | 315 | 316 | 315 | 337 | 335 | 1032 | 785 | 588 | 569 | 549 | 547 | 562 | 539 | 534 | 303 | 315 | 315 | 336 | 335
579 | 1032 | 785 | 588 | 569 | 549 | 547 | 562 | 539 | 535 | 304 | 315 | 315 | 337 | 335 | 1032 | 785 | 588 | 569 | 549 | 547 | 562 | 539 | 534 | 303 | 315 | 315 | 336 | 335
580 | 1032 | 785 | 588 | 569 | 549 | 547 | 562 | 539 | 535 | 304 | 315 | 315 | 337 | 335 | 1032 | 785 | 588 | 569 | 549 | 547 | 562 | 539 | 535 | 304 | 315 | 315 | 337 | 335
581 | 1032 | 785 | 588 | 569 | 549 | 547 | 562 | 539 | 535 | 304 | 315 | 315 | 337 | 335 | 1032 | 785 | 588 | 569 | 549 | 547 | 562 | 539 | 535 | 304 | 315 | 315 | 337 | 335
582 | 1032 | 785 | 588 | 569 | 549 | 547 | 562 | 539 | 535 | 304 | 316 | 315 | 337 | 623 | 1032 | 785 | 588 | 569 | 549 | 547 | 562 | 539 | 535 | 304 | 315 | 315 | 337 | 335
583 | 1033 | 813 | 588 | 582 | 549 | 547 | 562 | 554 | 535 | 304 | 316 | 333 | 366 | 638 | 1033 | 813 | 588 | 582 | 549 | 547 | 562 | 539 | 535 | 304 | 316 | 315 | 337 | 335
584 | 1033 | 819 | 589 | 636 | 549 | 547 | 562 | 583 | 535 | 304 | 332 | 341 | 554 | 644 | 1033 | 819 | 589 | 636 | 549 | 547 | 562 | 539 | 535 | 304 | 316 | 315 | 337 | 335
585 | 1033 | 819 | 601 | 636 | 572 | 561 | 577 | 578 | 535 | 304 | 332 | 365 | 622 | 638 | 1033 | 819 | 601 | 636 | 572 | 561 | 562 | 539 | 535 | 304 | 316 | 315 | 337 | 343
586 | 1033 | 819 | 589 | 600 | 549 | 561 | 577 | 578 | 535 | 309 | 316 | 316 | 344 | 623 | 1033 | 819 | 589 | 600 | 549 | 561 | 562 | 539 | 535 | 304 | 315 | 315 | 337 | 335
587 | 1033 | 814 | 588 | 569 | 549 | 561 | 577 | 539 | 535 | 304 | 315 | 315 | 337 | 335 | 1033 | 814 | 589 | 569 | 549 | 547 | 562 | 539 | 535 | 304 | 315 | 315 | 337 | 335
588 | 1033 | 785 | 588 | 569 | 549 | 561 | 562 | 539 | 535 | 304 | 315 | 315 | 337 | 335 | 1033 | 785 | 589 | 569 | 549 | 547 | 562 | 539 | 534 | 304 | 315 | 315 | 337 | 335
589 | 1033 | 785 | 588 | 569 | 549 | 561 | 562 | 539 | 535 | 304 | 315 | 315 | 337 | 335 | 1033 | 785 | 588 | 569 | 549 | 553 | 562 | 539 | 534 | 304 | 315 | 315 | 337 | 335
590 | 1033 | 785 | 588 | 569 | 549 | 550 | 562 | 539 | 535 | 304 | 315 | 315 | 337 | 335 | 1033 | 785 | 589 | 569 | 549 | 550 | 562 | 539 | 534 | 304 | 315 | 315 | 337 | 335
591 | 1033 | 792 | 588 | 569 | 549 | 561 | 562 | 539 | 535 | 304 | 315 | 315 | 337 | 335 | 1033 | 792 | 589 | 569 | 549 | 561 | 562 | 539 | 535 | 304 | 315 | 315 | 337 | 335
592 | 1033 | 819 | 588 | 569 | 549 | 561 | 577 | 539 | 535 | 304 | 316 | 315 | 337 | 336 | 1033 | 819 | 589 | 569 | 549 | 561 | 562 | 539 | 535 | 304 | 315 | 315 | 337 | 336
593 | 1033 | 819 | 588 | 569 | 549 | 561 | 577 | 539 | 535 | 304 | 316 | 315 | 337 | 344 | 1033 | 819 | 589 | 569 | 549 | 561 | 562 | 539 | 535 | 304 | 315 | 315 | 337 | 343
594 | 1033 | 785 | 588 | 569 | 549 | 561 | 577 | 539 | 535 | 304 | 315 | 315 | 337 | 335 | 1033 | 785 | 588 | 569 | 549 | 561 | 562 | 539 | 535 | 304 | 315 | 315 | 337 | 335
595 | 1033 | 785 | 588 | 569 | 549 | 561 | 562 | 539 | 535 | 304 | 315 | 315 | 337 | 335 | 1033 | 785 | 588 | 569 | 549 | 547 | 562 | 539 | 535 | 304 | 315 | 315 | 336 | 335
596 | 1033 | 785 | 588 | 569 | 549 | 561 | 562 | 539 | 535 | 304 | 315 | 315 | 336 | 335 | 1033 | 785 | 588 | 569 | 549 | 547 | 562 | 539 | 534 | 303 | 315 | 315 | 336 | 335
597 | 1033 | 785 | 588 | 569 | 548 | 547 | 562 | 539 | 535 | 304 | 315 | 315 | 336 | 335 | 1033 | 785 | 588 | 569 | 548 | 547 | 562 | 539 | 534 | 303 | 315 | 315 | 336 | 335
598 | 1032 | 785 | 588 | 569 | 548 | 547 | 562 | 539 | 535 | 304 | 315 | 315 | 336 | 335 | 1032 | 785 | 588 | 569 | 548 | 547 | 562 | 539 | 534 | 303 | 315 | 315 | 336 | 335
599 | 1009 | 785 | 588 | 569 | 548 | 547 | 562 | 539 | 535 | 304 | 315 | 315 | 336 | 335 | 1009 | 785 | 588 | 569 | 548 | 547 | 562 | 539 | 534 | 303 | 315 | 315 | 336 | 335
600 | 1008 | 762 | 588 | 569 | 548 | 546 | 558 | 539 | 534 | 303 | 315 | 315 | 336 | 335 | 1008 | 762 | 588 | 569 | 548 | 546 | 558 | 539 | 534 | 303 | 315 | 315 | 336 | 335
601 | 958 | 762 | 576 | 568 | 548 | 546 | 541 | 539 | 534 | 303 | 315 | 315 | 336 | 335 | 958 | 762 | 576 | 568 | 548 | 546 | 541 | 539 | 534 | 303 | 315 | 315 | 336 | 335
602 | 936 | 762 | 576 | 568 | 548 | 546 | 541 | 539 | 534 | 303 | 315 | 315 | 336 | 315 | 936 | 762 | 576 | 568 | 548 | 546 | 541 | 539 | 534 | 303 | 315 | 315 | 336 | 315
603 | 782 | 762 | 576 | 568 | 548 | 546 | 541 | 539 | 534 | 303 | 315 | 315 | 336 | 335 | 782 | 762 | 576 | 568 | 548 | 546 | 541 | 539 | 534 | 303 | 315 | 315 | 336 | 335
604 | 785 | 762 | 576 | 568 | 548 | 546 | 541 | 539 | 534 | 303 | 315 | 315 | 336 | 335 | 785 | 762 | 576 | 568 | 548 | 546 | 541 | 539 | 534 | 303 | 315 | 315 | 336 | 335
605 | 958 | 762 | 576 | 568 | 548 | 546 | 543 | 539 | 535 | 304 | 315 | 315 | 337 | 335 | 958 | 762 | 576 | 568 | 548 | 546 | 543 | 539 | 534 | 303 | 315 | 315 | 336 | 335
606 | 1008 | 762 | 588 | 569 | 548 | 546 | 558 | 539 | 535 | 304 | 315 | 315 | 337 | 335 | 1008 | 762 | 588 | 569 | 548 | 546 | 558 | 539 | 534 | 303 | 315 | 315 | 336 | 335
607 | 1032 | 785 | 588 | 569 | 549 | 547 | 562 | 551 | 535 | 304 | 316 | 341 | 414 | 622 | 1032 | 785 | 588 | 569 | 549 | 547 | 562 | 539 | 535 | 304 | 316 | 315 | 337 | 335
608 | 1033 | 814 | 588 | 614 | 549 | 547 | 562 | 598 | 535 | 332 | 349 | 589 | 607 | 623 | 1033 | 814 | 589 | 614 | 549 | 547 | 562 | 539 | 535 | 304 | 316 | 315 | 337 | 335
609 | 1033 | 819 | 589 | 636 | 549 | 547 | 562 | 598 | 535 | 332 | 349 | 467 | 607 | 623 | 1033 | 819 | 589 | 636 | 549 | 547 | 562 | 539 | 535 | 304 | 316 | 315 | 337 | 335
610 | 1033 | 818 | 588 | 569 | 549 | 547 | 562 | 540 | 535 | 304 | 316 | 316 | 337 | 623 | 1033 | 818 | 589 | 569 | 549 | 547 | 562 | 539 | 535 | 304 | 316 | 315 | 337 | 335
611 | 1033 | 792 | 588 | 569 | 549 | 547 | 562 | 539 | 535 | 304 | 316 | 315 | 337 | 335 | 1033 | 792 | 589 | 569 | 549 | 547 | 562 | 539 | 535 | 304 | 316 | 315 | 337 | 335
612 | 1033 | 785 | 588 | 569 | 549 | 547 | 562 | 539 | 534 | 304 | 315 | 315 | 337 | 335 | 1033 | 785 | 589 | 569 | 549 | 547 | 562 | 539 | 535 | 304 | 316 | 315 | 337 | 335
613 | 1033 | 785 | 588 | 569 | 549 | 547 | 562 | 539 | 534 | 304 | 315 | 315 | 337 | 335 | 1033 | 785 | 589 | 569 | 549 | 547 | 562 | 539 | 535 | 304 | 316 | 315 | 337 | 335
614 | 1033 | 785 | 588 | 569 | 549 | 547 | 562 | 539 | 535 | 304 | 315 | 315 | 337 | 335 | 1033 | 786 | 589 | 569 | 549 | 547 | 562 | 539 | 535 | 304 | 316 | 315 | 337 | 335
615 | 1033 | 786 | 588 | 569 | 549 | 547 | 562 | 539 | 535 | 304 | 316 | 315 | 337 | 335 | 1033 | 786 | 588 | 569 | 549 | 547 | 562 | 539 | 535 | 304 | 316 | 316 | 337 | 335
616 | 1033 | 819 | 588 | 569 | 549 | 547 | 562 | 540 | 535 | 304 | 316 | 316 | 337 | 335 | 1033 | 819 | 588 | 569 | 549 | 547 | 562 | 539 | 535 | 304 | 316 | 315 | 337 | 335
617 | 1033 | 813 | 588 | 569 | 549 | 547 | 562 | 540 | 535 | 304 | 316 | 316 | 337 | 335 | 1033 | 813 | 588 | 569 | 549 | 547 | 562 | 539 | 535 | 304 | 316 | 315 | 337 | 335
618 | 1033 | 792 | 588 | 569 | 549 | 547 | 562 | 539 | 535 | 304 | 316 | 316 | 337 | 335 | 1033 | 792 | 588 | 569 | 549 | 547 | 562 | 539 | 535 | 304 | 315 | 315 | 337 | 335
619 | 1033 | 785 | 588 | 569 | 548 | 547 | 562 | 539 | 535 | 304 | 315 | 315 | 337 | 335 | 1033 | 785 | 588 | 569 | 549 | 547 | 562 | 539 | 535 | 304 | 315 | 315 | 337 | 335
620 | 1033 | 785 | 588 | 569 | 548 | 547 | 562 | 539 | 535 | 304 | 315 | 315 | 336 | 335 | 1033 | 785 | 588 | 569 | 549 | 547 | 562 | 539 | 534 | 303 | 315 | 315 | 336 | 335
621 | 1032 | 785 | 588 | 569 | 548 | 547 | 562 | 539 | 534 | 303 | 315 | 315 | 336 | 335 | 1032 | 785 | 588 | 569 | 548 | 547 | 562 | 539 | 534 | 303 | 315 | 315 | 336 | 335
622 | 1009 | 774 | 588 | 569 | 548 | 547 | 562 | 539 | 534 | 303 | 315 | 315 | 336 | 335 | 1009 | 774 | 588 | 569 | 548 | 547 | 562 | 539 | 534 | 303 | 315 | 315 | 336 | 335
623 | 1008 | 762 | 588 | 569 | 548 | 546 | 558 | 539 | 534 | 303 | 315 | 315 | 315 | 111 | 1008 | 762 | 588 | 568 | 548 | 546 | 558 | 539 | 534 | 303 | 315 | 315 | 315 | 111
624 | 907 | 762 | 576 | 568 | 548 | 546 | 541 | 534 | 534 | 303 | 111 | 111 | 111 | 111 | 907 | 762 | 576 | 568 | 548 | 546 | 541 | 534 | 534 | 303 | 111 | 111 | 111 | 111
625 | 782 | 707 | 576 | 552 | 506 | 504 | 518 | 315 | 111 | 111 | 111 | 111 | 111 | 110 | 782 | 707 | 576 | 552 | 506 | 504 | 518 | 315 | 111 | 111 | 111 | 111 | 111 | 110
626 | 782 | 685 | 576 | 492 | 490 | 504 | 482 | 204 | 111 | 111 | 111 | 111 | 111 | 100 | 782 | 685 | 576 | 492 | 490 | 504 | 482 | 204 | 111 | 111 | 111 | 111 | 110 | 100
627 | 782 | 685 | 576 | 492 | 506 | 504 | 518 | 410 | 111 | 111 | 111 | 111 | 111 | 111 | 782 | 685 | 576 | 492 | 506 | 504 | 518 | 410 | 111 | 111 | 111 | 111 | 111 | 111
628 | 782 | 697 | 576 | 533 | 506 | 504 | 518 | 533 | 315 | 111 | 111 | 111 | 111 | 111 | 782 | 697 | 576 | 533 | 506 | 504 | 518 | 533 | 315 | 111 | 111 | 111 | 111 | 111
629 | 782 | 707 | 576 | 552 | 531 | 521 | 536 | 533 | 534 | 299 | 111 | 111 | 111 | 111 | 782 | 707 | 576 | 552 | 531 | 521 | 536 | 533 | 534 | 299 | 111 | 111 | 111 | 111
630 | 782 | 708 | 576 | 552 | 533 | 521 | 536 | 533 | 534 | 299 | 111 | 111 | 111 | 111 | 782 | 708 | 576 | 552 | 533 | 521 | 536 | 533 | 534 | 299 | 111 | 111 | 111 | 111
631 | 782 | 737 | 576 | 552 | 548 | 546 | 536 | 539 | 534 | 303 | 315 | 315 | 315 | 138 | 782 | 737 | 576 | 552 | 548 | 546 | 536 | 539 | 534 | 303 | 315 | 315 | 315 | 138
632 | 782 | 737 | 576 | 568 | 548 | 546 | 541 | 539 | 534 | 303 | 315 | 315 | 336 | 330 | 782 | 737 | 576 | 568 | 548 | 546 | 541 | 539 | 534 | 303 | 315 | 315 | 336 | 330
633 | 908 | 762 | 588 | 568 | 548 | 546 | 555 | 539 | 534 | 303 | 315 | 315 | 336 | 335 | 908 | 762 | 588 | 568 | 548 | 546 | 555 | 539 | 534 | 303 | 315 | 315 | 336 | 335
634 | 958 | 762 | 588 | 569 | 548 | 546 | 555 | 539 | 534 | 303 | 315 | 315 | 336 | 335 | 958 | 762 | 588 | 569 | 548 | 546 | 555 | 539 | 534 | 303 | 315 | 315 | 336 | 335
635 | 958 | 762 | 588 | 569 | 548 | 546 | 542 | 539 | 534 | 303 | 315 | 315 | 336 | 335 | 959 | 762 | 588 | 569 | 548 | 546 | 542 | 539 | 534 | 303 | 315 | 315 | 336 | 335
636 | 1009 | 762 | 588 | 569 | 548 | 546 | 558 | 539 | 534 | 303 | 315 | 315 | 336 | 335 | 1009 | 762 | 588 | 569 | 548 | 546 | 558 | 539 | 534 | 303 | 315 | 315 | 336 | 335
637 | 1009 | 762 | 588 | 569 | 549 | 547 | 562 | 539 | 535 | 303 | 315 | 315 | 336 | 335 | 1009 | 763 | 588 | 569 | 549 | 547 | 562 | 539 | 534 | 303 | 315 | 315 | 336 | 335
638 | 1009 | 766 | 588 | 569 | 549 | 547 | 562 | 539 | 535 | 340 | 315 | 315 | 337 | 335 | 1009 | 766 | 588 | 569 | 549 | 547 | 562 | 539 | 534 | 303 | 315 | 315 | 336 | 335
639 | 1009 | 783 | 588 | 569 | 549 | 547 | 562 | 551 | 535 | 346 | 315 | 315 | 337 | 335 | 1009 | 783 | 588 | 569 | 549 | 547 | 562 | 539 | 535 | 303 | 315 | 315 | 337 | 335
640 | 1009 | 785 | 588 | 569 | 549 | 547 | 562 | 551 | 535 | 346 | 315 | 315 | 337 | 335 | 1009 | 785 | 588 | 569 | 549 | 547 | 562 | 539 | 535 | 304 | 315 | 315 | 337 | 335
641 | 1032 | 785 | 588 | 569 | 585 | 547 | 562 | 551 | 567 | 525 | 315 | 315 | 337 | 335 | 1032 | 785 | 588 | 569 | 585 | 547 | 562 | 539 | 535 | 304 | 315 | 315 | 337 | 335
642 | 1032 | 785 | 588 | 569 | 549 | 547 | 562 | 551 | 535 | 304 | 315 | 315 | 337 | 335 | 1033 | 785 | 588 | 569 | 549 | 547 | 562 | 539 | 535 | 304 | 315 | 315 | 337 | 335
643 | 1033 | 785 | 588 | 569 | 549 | 547 | 562 | 551 | 535 | 324 | 315 | 315 | 337 | 335 | 1033 | 785 | 588 | 569 | 549 | 547 | 562 | 539 | 535 | 304 | 315 | 315 | 337 | 335
644 | 1032 | 785 | 588 | 569 | 549 | 547 | 562 | 551 | 535 | 304 | 315 | 315 | 337 | 335 | 1033 | 785 | 588 | 569 | 549 | 547 | 562 | 539 | 535 | 304 | 315 | 315 | 337 | 335
645 | 1032 | 785 | 588 | 569 | 549 | 547 | 562 | 551 | 535 | 304 | 315 | 315 | 337 | 335 | 1032 | 785 | 588 | 569 | 549 | 547 | 562 | 539 | 535 | 304 | 315 | 315 | 337 | 335
646 | 1009 | 785 | 588 | 569 | 549 | 547 | 562 | 539 | 535 | 304 | 315 | 315 | 337 | 335 | 1032 | 785 | 588 | 569 | 549 | 547 | 562 | 539 | 535 | 304 | 315 | 315 | 337 | 335
647 | 1009 | 785 | 588 | 569 | 549 | 547 | 562 | 539 | 535 | 304 | 315 | 315 | 337 | 335 | 1032 | 785 | 588 | 569 | 549 | 547 | 562 | 539 | 535 | 304 | 315 | 315 | 337 | 335
648 | 1009 | 762 | 588 | 569 | 549 | 547 | 562 | 539 | 534 | 304 | 315 | 315 | 337 | 335 | 1009 | 763 | 588 | 569 | 549 | 547 | 562 | 539 | 534 | 304 | 315 | 315 | 337 | 335
649 | 958 | 762 | 588 | 569 | 548 | 547 | 562 | 539 | 534 | 303 | 315 | 315 | 336 | 335 | 959 | 762 | 588 | 569 | 549 | 547 | 562 | 539 | 534 | 303 | 315 | 315 | 336 | 335
650 | 782 | 762 | 588 | 569 | 548 | 546 | 561 | 539 | 534 | 303 | 315 | 315 | 336 | 335 | 782 | 762 | 588 | 569 | 548 | 546 | 562 | 539 | 534 | 303 | 315 | 315 | 336 | 335
651 | 782 | 737 | 588 | 569 | 548 | 546 | 558 | 539 | 534 | 303 | 315 | 315 | 336 | 335 | 782 | 737 | 588 | 569 | 548 | 546 | 558 | 539 | 534 | 303 | 315 | 315 | 336 | 335
652 | 782 | 737 | 576 | 568 | 548 | 546 | 555 | 539 | 534 | 303 | 315 | 315 | 336 | 335 | 782 | 737 | 576 | 569 | 548 | 546 | 555 | 539 | 534 | 304 | 315 | 315 | 336 | 335
653 | 782 | 737 | 576 | 568 | 548 | 546 | 541 | 539 | 534 | 303 | 315 | 315 | 336 | 315 | 782 | 737 | 576 | 568 | 548 | 546 | 541 | 539 | 534 | 303 | 315 | 315 | 336 | 315
654 | 782 | 737 | 576 | 568 | 548 | 546 | 541 | 539 | 534 | 303 | 315 | 315 | 335 | 315 | 782 | 737 | 576 | 568 | 548 | 546 | 541 | 539 | 534 | 303 | 315 | 315 | 335 | 315
655 | 782 | 737 | 576 | 568 | 548 | 546 | 541 | 538 | 534 | 303 | 315 | 315 | 315 | 111 | 782 | 737 | 576 | 568 | 548 | 546 | 541 | 539 | 534 | 303 | 315 | 315 | 315 | 111
656 | 782 | 708 | 576 | 552 | 548 | 546 | 541 | 533 | 530 | 303 | 315 | 112 | 111 | 111 | 782 | 785 | 588 | 555 | 548 | 546 | 541 | 533 | 530 | 303 | 315 | 112 | 111 | 111
657 | 782 | 708 | 576 | 552 | 531 | 504 | 518 | 350 | 161 | 111 | 111 | 111 | 111 | 111 | 886 | 785 | 588 | 556 | 548 | 522 | 519 | 350 | 161 | 111 | 111 | 111 | 111 | 111
658 | 782 | 707 | 576 | 533 | 506 | 504 | 518 | 111 | 111 | 111 | 111 | 111 | 111 | 111 | 886 | 785 | 588 | 556 | 520 | 522 | 519 | 111 | 111 | 111 | 111 | 111 | 111 | 111
659 | 782 | 708 | 576 | 533 | 507 | 504 | 518 | 315 | 111 | 111 | 111 | 111 | 111 | 111 | 886 | 785 | 576 | 533 | 507 | 504 | 519 | 315 | 111 | 111 | 111 | 111 | 111 | 111
660 | 782 | 737 | 576 | 552 | 530 | 504 | 518 | 524 | 111 | 111 | 111 | 111 | 111 | 111 | 808 | 785 | 576 | 552 | 530 | 504 | 519 | 524 | 111 | 111 | 111 | 111 | 111 | 111
661 | 782 | 737 | 576 | 552 | 531 | 532 | 541 | 533 | 315 | 112 | 111 | 111 | 111 | 111 | 782 | 737 | 576 | 552 | 531 | 532 | 541 | 533 | 315 | 112 | 111 | 111 | 111 | 111
662 | 782 | 762 | 576 | 568 | 531 | 532 | 541 | 538 | 534 | 303 | 315 | 112 | 111 | 111 | 782 | 762 | 576 | 568 | 531 | 532 | 541 | 538 | 534 | 303 | 315 | 112 | 111 | 111
663 | 852 | 762 | 576 | 569 | 548 | 546 | 541 | 539 | 534 | 303 | 315 | 315 | 336 | 335 | 852 | 762 | 576 | 569 | 548 | 546 | 541 | 539 | 534 | 303 | 315 | 315 | 336 | 335
664 | 991 | 762 | 588 | 569 | 548 | 546 | 558 | 539 | 534 | 303 | 315 | 315 | 336 | 335 | 991 | 785 | 588 | 569 | 548 | 546 | 558 | 539 | 534 | 303 | 315 | 315 | 336 | 335
665 | 1008 | 762 | 588 | 569 | 548 | 546 | 562 | 539 | 534 | 303 | 315 | 315 | 336 | 335 | 1009 | 785 | 588 | 569 | 548 | 546 | 562 | 539 | 534 | 303 | 315 | 315 | 336 | 335
666 | 1009 | 774 | 588 | 569 | 548 | 547 | 562 | 539 | 534 | 303 | 315 | 315 | 336 | 335 | 1009 | 774 | 588 | 569 | 548 | 547 | 562 | 539 | 534 | 303 | 315 | 315 | 336 | 335
667 | 1009 | 785 | 588 | 569 | 548 | 547 | 562 | 539 | 534 | 303 | 315 | 315 | 336 | 335 | 1009 | 785 | 588 | 569 | 549 | 547 | 562 | 539 | 534 | 303 | 315 | 315 | 336 | 335
668 | 1009 | 785 | 588 | 569 | 548 | 547 | 562 | 539 | 534 | 303 | 315 | 315 | 336 | 335 | 1009 | 785 | 588 | 569 | 549 | 547 | 562 | 539 | 534 | 303 | 315 | 315 | 336 | 335
669 | 1009 | 774 | 588 | 569 | 548 | 547 | 562 | 539 | 534 | 303 | 315 | 315 | 336 | 335 | 1009 | 774 | 588 | 569 | 549 | 547 | 562 | 539 | 534 | 303 | 315 | 315 | 336 | 335
670 | 1009 | 766 | 588 | 569 | 548 | 547 | 562 | 539 | 534 | 303 | 315 | 315 | 336 | 335 | 1009 | 766 | 588 | 569 | 548 | 547 | 562 | 539 | 534 | 303 | 315 | 315 | 336 | 335
671 | 1009 | 774 | 588 | 569 | 548 | 547 | 562 | 539 | 534 | 303 | 315 | 315 | 336 | 335 | 1009 | 774 | 588 | 569 | 548 | 547 | 562 | 539 | 534 | 303 | 315 | 315 | 336 | 335
672 | 1008 | 762 | 588 | 569 | 548 | 546 | 562 | 539 | 534 | 303 | 315 | 315 | 336 | 335 | 1008 | 762 | 588 | 569 | 549 | 546 | 562 | 539 | 534 | 303 | 315 | 315 | 336 | 335
673 | 959 | 762 | 588 | 569 | 549 | 548 | 558 | 538 | 313 | 315 | 306 | 291 | 315 | 291 | 959 | 762 | 588 | 569 | 549 | 548 | 558 | 538 | 312 | 315 | 306 | 291 | 315 | 291
674 | 959 | 762 | 588 | 569 | 549 | 548 | 558 | 538 | 313 | 315 | 306 | 291 | 315 | 291 | 959 | 762 | 588 | 569 | 549 | 548 | 558 | 537 | 312 | 315 | 306 | 291 | 315 | 291
675 | 959 | 762 | 588 | 569 | 549 | 548 | 558 | 538 | 313 | 315 | 306 | 291 | 315 | 291 | 959 | 762 | 588 | 569 | 549 | 548 | 558 | 537 | 312 | 315 | 306 | 291 | 315 | 291
676 | 959 | 762 | 588 | 569 | 549 | 548 | 558 | 538 | 313 | 315 | 306 | 291 | 315 | 291 | 959 | 762 | 588 | 569 | 549 | 548 | 558 | 537 | 312 | 315 | 306 | 291 | 315 | 291
677 | 959 | 762 | 588 | 569 | 549 | 548 | 558 | 538 | 313 | 315 | 306 | 291 | 315 | 291 | 959 | 762 | 588 | 569 | 549 | 548 | 558 | 538 | 313 | 315 | 306 | 291 | 315 | 291
678 | 959 | 762 | 588 | 569 | 549 | 548 | 558 | 538 | 313 | 315 | 306 | 291 | 315 | 291 | 959 | 762 | 588 | 569 | 549 | 548 | 558 | 538 | 313 | 315 | 306 | 291 | 315 | 291
679 | 959 | 765 | 588 | 569 | 549 | 548 | 558 | 551 | 512 | 315 | 310 | 306 | 316 | 291 | 959 | 763 | 588 | 569 | 549 | 548 | 558 | 538 | 313 | 315 | 306 | 291 | 315 | 291
680 | 959 | 813 | 588 | 569 | 549 | 548 | 574 | 551 | 564 | 357 | 341 | 324 | 350 | 306 | 959 | 792 | 588 | 569 | 549 | 548 | 558 | 538 | 313 | 315 | 306 | 291 | 315 | 291
681 | 959 | 813 | 588 | 569 | 549 | 561 | 573 | 551 | 512 | 332 | 321 | 306 | 330 | 306 | 959 | 792 | 588 | 569 | 549 | 548 | 558 | 538 | 313 | 315 | 306 | 291 | 315 | 291
682 | 959 | 812 | 588 | 569 | 549 | 561 | 562 | 551 | 513 | 315 | 306 | 291 | 316 | 291 | 959 | 763 | 588 | 569 | 549 | 548 | 558 | 538 | 313 | 315 | 306 | 291 | 315 | 291
683 | 959 | 785 | 588 | 569 | 549 | 561 | 558 | 551 | 507 | 315 | 306 | 291 | 315 | 291 | 959 | 763 | 588 | 569 | 549 | 548 | 558 | 538 | 313 | 315 | 306 | 291 | 315 | 291
684 | 959 | 785 | 588 | 569 | 549 | 561 | 558 | 551 | 507 | 315 | 306 | 291 | 315 | 291 | 959 | 763 | 588 | 569 | 549 | 548 | 558 | 538 | 313 | 315 | 306 | 291 | 315 | 291
685 | 959 | 763 | 588 | 569 | 549 | 561 | 558 | 552 | 512 | 315 | 306 | 291 | 315 | 291 | 959 | 763 | 588 | 569 | 549 | 548 | 558 | 537 | 312 | 315 | 306 | 291 | 315 | 291
686 | 959 | 763 | 588 | 569 | 549 | 561 | 558 | 552 | 548 | 315 | 306 | 291 | 315 | 291 | 959 | 763 | 588 | 569 | 549 | 548 | 558 | 537 | 312 | 315 | 306 | 291 | 315 | 291
687 | 959 | 763 | 588 | 569 | 563 | 561 | 577 | 593 | 567 | 581 | 596 | 592 | 607 | 315 | 959 | 763 | 588 | 569 | 549 | 548 | 558 | 538 | 313 | 315 | 306 | 291 | 315 | 291
688 | 959 | 819 | 640 | 569 | 568 | 580 | 577 | 594 | 610 | 624 | 627 | 641 | 657 | 644 | 959 | 818 | 639 | 569 | 568 | 554 | 558 | 538 | 313 | 315 | 306 | 291 | 315 | 291
689 | 959 | 819 | 640 | 632 | 609 | 599 | 596 | 598 | 610 | 625 | 627 | 641 | 657 | 674 | 959 | 819 | 640 | 569 | 572 | 584 | 558 | 538 | 313 | 315 | 306 | 291 | 315 | 291
690 | 959 | 819 | 640 | 632 | 610 | 607 | 618 | 613 | 610 | 625 | 627 | 641 | 657 | 674 | 959 | 819 | 640 | 632 | 582 | 588 | 558 | 538 | 313 | 315 | 306 | 291 | 315 | 291
691 | 959 | 819 | 653 | 632 | 610 | 607 | 618 | 613 | 610 | 625 | 627 | 641 | 657 | 674 | 959 | 819 | 652 | 632 | 609 | 588 | 558 | 538 | 313 | 315 | 306 | 291 | 315 | 291
692 | 959 | 819 | 640 | 632 | 610 | 607 | 617 | 613 | 610 | 625 | 627 | 641 | 657 | 674 | 959 | 792 | 640 | 632 | 582 | 588 | 558 | 538 | 313 | 315 | 306 | 291 | 315 | 291
693 | 959 | 806 | 640 | 632 | 585 | 585 | 601 | 598 | 610 | 625 | 627 | 641 | 657 | 674 | 959 | 763 | 640 | 569 | 572 | 548 | 558 | 538 | 313 | 315 | 306 | 291 | 315 | 291
694 | 959 | 819 | 640 | 632 | 585 | 585 | 596 | 598 | 610 | 625 | 627 | 641 | 657 | 674 | 959 | 763 | 640 | 569 | 549 | 548 | 558 | 538 | 313 | 315 | 306 | 291 | 315 | 291
695 | 959 | 813 | 629 | 632 | 583 | 584 | 596 | 598 | 610 | 625 | 627 | 641 | 657 | 674 | 959 | 792 | 629 | 593 | 572 | 584 | 558 | 538 | 313 | 315 | 306 | 291 | 315 | 291
696 | 959 | 783 | 588 | 569 | 563 | 565 | 577 | 593 | 610 | 610 | 626 | 641 | 657 | 674 | 959 | 763 | 588 | 569 | 563 | 565 | 558 | 538 | 313 | 315 | 306 | 291 | 315 | 291
697 | 959 | 763 | 588 | 569 | 563 | 565 | 577 | 593 | 595 | 610 | 625 | 641 | 642 | 659 | 959 | 763 | 588 | 569 | 549 | 548 | 558 | 538 | 313 | 315 | 306 | 291 | 315 | 291
698 | 959 | 763 | 588 | 569 | 549 | 561 | 577 | 593 | 594 | 609 | 612 | 626 | 642 | 659 | 959 | 763 | 588 | 569 | 549 | 548 | 558 | 538 | 313 | 315 | 306 | 291 | 315 | 291
699 | 959 | 763 | 588 | 569 | 549 | 561 | 562 | 579 | 567 | 581 | 597 | 612 | 628 | 644 | 959 | 763 | 588 | 569 | 549 | 548 | 558 | 538 | 313 | 315 | 306 | 291 | 315 | 291
700 | 959 | 763 | 588 | 569 | 549 | 561 | 563 | 579 | 567 | 581 | 597 | 626 | 628 | 659 | 959 | 763 | 588 | 569 | 549 | 548 | 558 | 538 | 313 | 315 | 306 | 291 | 315 | 291
701 | 959 | 763 | 588 | 569 | 571 | 561 | 577 | 593 | 595 | 610 | 612 | 626 | 642 | 659 | 959 | 763 | 588 | 569 | 549 | 548 | 558 | 538 | 313 | 315 | 306 | 291 | 315 | 291
702 | 959 | 785 | 588 | 582 | 585 | 602 | 577 | 593 | 595 | 610 | 626 | 641 | 657 | 674 | 959 | 785 | 588 | 569 | 549 | 548 | 558 | 538 | 313 | 315 | 306 | 291 | 315 | 291
703 | 959 | 814 | 629 | 632 | 594 | 609 | 620 | 613 | 610 | 625 | 627 | 642 | 660 | 674 | 959 | 792 | 629 | 569 | 549 | 549 | 558 | 538 | 313 | 315 | 306 | 291 | 315 | 291
704 | 1065 | 819 | 640 | 633 | 610 | 609 | 620 | 613 | 610 | 625 | 642 | 657 | 673 | 689 | 1065 | 819 | 640 | 569 | 572 | 561 | 558 | 538 | 313 | 315 | 306 | 291 | 315 | 291
705 | 1065 | 819 | 640 | 632 | 610 | 609 | 620 | 613 | 610 | 625 | 641 | 657 | 673 | 690 | 1065 | 819 | 640 | 616 | 572 | 588 | 558 | 538 | 313 | 315 | 306 | 291 | 315 | 291
706 | 1065 | 819 | 640 | 632 | 610 | 609 | 620 | 613 | 610 | 625 | 628 | 642 | 661 | 689 | 1065 | 819 | 640 | 632 | 610 | 588 | 558 | 538 | 313 | 315 | 306 | 291 | 315 | 291
707 | 1065 | 819 | 640 | 632 | 610 | 609 | 620 | 613 | 610 | 625 | 627 | 641 | 658 | 674 | 1065 | 819 | 640 | 632 | 607 | 588 | 558 | 538 | 313 | 315 | 306 | 291 | 315 | 291
708 | 1065 | 819 | 640 | 632 | 610 | 609 | 620 | 613 | 610 | 625 | 627 | 641 | 658 | 674 | 1065 | 819 | 640 | 632 | 572 | 549 | 558 | 538 | 313 | 315 | 306 | 291 | 316 | 291
709 | 1065 | 819 | 640 | 632 | 610 | 609 | 620 | 613 | 610 | 625 | 627 | 642 | 658 | 674 | 1065 | 819 | 640 | 632 | 610 | 588 | 558 | 538 | 313 | 315 | 306 | 291 | 316 | 291
710 | 1065 | 819 | 640 | 632 | 610 | 609 | 620 | 613 | 610 | 625 | 627 | 642 | 661 | 689 | 1065 | 819 | 640 | 632 | 610 | 588 | 558 | 538 | 313 | 315 | 306 | 291 | 316 | 291
711 | 1065 | 819 | 656 | 633 | 650 | 609 | 620 | 614 | 610 | 625 | 641 | 658 | 674 | 691 | 1065 | 819 | 656 | 632 | 650 | 609 | 558 | 538 | 313 | 315 | 306 | 291 | 316 | 291
712 | 1112 | 819 | 657 | 651 | 651 | 665 | 624 | 638 | 652 | 647 | 663 | 658 | 674 | 691 | 1112 | 819 | 657 | 651 | 651 | 631 | 558 | 538 | 313 | 315 | 306 | 291 | 316 | 291
713 | 1065 | 819 | 657 | 674 | 651 | 666 | 624 | 638 | 652 | 646 | 663 | 658 | 674 | 691 | 1065 | 819 | 657 | 674 | 651 | 665 | 558 | 538 | 313 | 315 | 306 | 291 | 316 | 291
714 | 1065 | 819 | 657 | 674 | 651 | 670 | 624 | 638 | 652 | 646 | 663 | 658 | 674 | 691 | 1065 | 819 | 657 | 674 | 651 | 669 | 558 | 538 | 313 | 315 | 306 | 291 | 316 | 291
715 | 1065 | 819 | 657 | 674 | 651 | 670 | 624 | 640 | 652 | 646 | 663 | 658 | 674 | 691 | 1065 | 819 | 657 | 674 | 651 | 670 | 587 | 538 | 313 | 315 | 306 | 291 | 315 | 291
716 | 1065 | 819 | 657 | 674 | 651 | 666 | 624 | 638 | 652 | 647 | 663 | 658 | 674 | 691 | 1065 | 819 | 657 | 674 | 651 | 665 | 587 | 538 | 313 | 315 | 306 | 291 | 315 | 291
717 | 1065 | 819 | 656 | 636 | 651 | 666 | 624 | 638 | 652 | 646 | 663 | 658 | 674 | 691 | 1065 | 792 | 656 | 636 | 651 | 588 | 558 | 538 | 313 | 315 | 306 | 291 | 315 | 291
718 | 1065 | 819 | 656 | 636 | 651 | 666 | 624 | 638 | 652 | 647 | 663 | 658 | 674 | 691 | 1065 | 819 | 656 | 636 | 651 | 624 | 558 | 538 | 313 | 315 | 306 | 291 | 315 | 291
719 | 1065 | 819 | 656 | 632 | 651 | 665 | 624 | 638 | 652 | 646 | 663 | 658 | 674 | 691 | 1065 | 792 | 656 | 632 | 651 | 606 | 558 | 538 | 313 | 315 | 306 | 291 | 315 | 291
720 | 1065 | 814 | 640 | 632 | 610 | 609 | 620 | 613 | 610 | 625 | 642 | 658 | 674 | 691 | 959 | 763 | 640 | 632 | 590 | 588 | 558 | 538 | 313 | 315 | 306 | 291 | 315 | 291
721 | 993 | 785 | 629 | 632 | 594 | 609 | 620 | 613 | 610 | 625 | 641 | 645 | 661 | 689 | 959 | 763 | 629 | 569 | 572 | 572 | 558 | 538 | 313 | 315 | 306 | 291 | 315 | 291
722 | 959 | 785 | 588 | 582 | 594 | 609 | 620 | 613 | 610 | 625 | 641 | 642 | 661 | 689 | 959 | 763 | 588 | 582 | 572 | 588 | 558 | 538 | 313 | 315 | 306 | 291 | 315 | 291
723 | 959 | 785 | 588 | 582 | 594 | 609 | 620 | 613 | 610 | 625 | 627 | 642 | 661 | 678 | 959 | 763 | 588 | 569 | 572 | 556 | 558 | 538 | 313 | 315 | 306 | 291 | 315 | 291
724 | 959 | 785 | 588 | 582 | 594 | 609 | 620 | 613 | 610 | 625 | 627 | 641 | 657 | 674 | 959 | 763 | 588 | 569 | 572 | 548 | 558 | 538 | 313 | 315 | 306 | 291 | 315 | 291
725 | 959 | 785 | 588 | 582 | 594 | 609 | 620 | 613 | 610 | 625 | 627 | 641 | 657 | 674 | 959 | 785 | 588 | 582 | 583 | 588 | 558 | 538 | 313 | 315 | 306 | 291 | 315 | 291
726 | 959 | 786 | 629 | 632 | 595 | 609 | 620 | 613 | 610 | 625 | 627 | 642 | 658 | 675 | 959 | 785 | 629 | 632 | 595 | 588 | 558 | 538 | 313 | 315 | 306 | 291 | 315 | 291
727 | 959 | 819 | 640 | 632 | 610 | 609 | 620 | 613 | 610 | 625 | 641 | 642 | 660 | 689 | 959 | 819 | 640 | 632 | 610 | 588 | 558 | 538 | 313 | 315 | 306 | 291 | 316 | 291
728 | 1065 | 819 | 640 | 636 | 625 | 609 | 624 | 637 | 630 | 640 | 642 | 656 | 672 | 689 | 1065 | 819 | 640 | 636 | 625 | 609 | 569 | 538 | 313 | 316 | 307 | 291 | 316 | 291
729 | 1065 | 819 | 640 | 636 | 610 | 609 | 620 | 613 | 610 | 625 | 627 | 642 | 660 | 675 | 1065 | 819 | 640 | 636 | 610 | 609 | 569 | 538 | 313 | 316 | 307 | 291 | 316 | 291
730 | 1065 | 819 | 640 | 632 | 610 | 609 | 620 | 613 | 610 | 625 | 627 | 641 | 657 | 674 | 1065 | 819 | 640 | 632 | 610 | 609 | 581 | 538 | 313 | 316 | 307 | 291 | 316 | 291
731 | 1065 | 818 | 629 | 632 | 609 | 609 | 620 | 613 | 610 | 625 | 627 | 641 | 657 | 674 | 1065 | 818 | 629 | 632 | 609 | 609 | 604 | 538 | 343 | 316 | 307 | 291 | 316 | 291
732 | 1065 | 813 | 629 | 632 | 594 | 609 | 620 | 613 | 610 | 624 | 626 | 641 | 657 | 674 | 1065 | 813 | 629 | 632 | 595 | 609 | 604 | 538 | 430 | 316 | 307 | 291 | 316 | 335
733 | 1065 | 813 | 629 | 632 | 609 | 609 | 620 | 613 | 610 | 625 | 627 | 641 | 657 | 674 | 1065 | 813 | 629 | 632 | 609 | 609 | 604 | 538 | 337 | 316 | 307 | 291 | 316 | 291
734 | 1066 | 813 | 640 | 632 | 610 | 609 | 620 | 613 | 610 | 625 | 627 | 641 | 657 | 674 | 1066 | 813 | 640 | 632 | 610 | 609 | 620 | 590 | 478 | 316 | 307 | 331 | 344 | 544
735 | 1120 | 819 | 640 | 636 | 610 | 609 | 620 | 628 | 625 | 625 | 627 | 642 | 660 | 689 | 1120 | 819 | 640 | 636 | 610 | 609 | 620 | 628 | 625 | 572 | 627 | 637 | 660 | 689
736 | 1147 | 819 | 669 | 675 | 688 | 665 | 632 | 640 | 657 | 672 | 690 | 708 | 726 | 745 | 1147 | 819 | 669 | 675 | 688 | 665 | 632 | 640 | 657 | 672 | 690 | 708 | 726 | 745
737 | 1147 | 819 | 669 | 675 | 688 | 665 | 682 | 700 | 657 | 672 | 690 | 708 | 726 | 745 | 1147 | 819 | 669 | 675 | 688 | 665 | 682 | 700 | 657 | 672 | 690 | 708 | 726 | 745
738 | 1147 | 819 | 640 | 674 | 650 | 624 | 624 | 640 | 655 | 640 | 642 | 656 | 672 | 689 | 1147 | 819 | 640 | 674 | 650 | 624 | 624 | 640 | 655 | 640 | 642 | 656 | 672 | 689
739 | 1147 | 819 | 640 | 636 | 650 | 609 | 624 | 637 | 625 | 640 | 642 | 642 | 661 | 689 | 1147 | 819 | 640 | 636 | 650 | 609 | 624 | 637 | 625 | 639 | 642 | 642 | 661 | 689
740 | 1065 | 819 | 640 | 632 | 610 | 609 | 620 | 613 | 610 | 625 | 627 | 641 | 657 | 674 | 1065 | 819 | 640 | 633 | 610 | 609 | 620 | 613 | 610 | 624 | 627 | 641 | 657 | 674
741 | 1065 | 812 | 629 | 632 | 610 | 609 | 620 | 613 | 610 | 610 | 625 | 641 | 657 | 674 | 1065 | 812 | 629 | 632 | 610 | 609 | 620 | 613 | 610 | 610 | 625 | 641 | 657 | 674
742 | 1065 | 785 | 629 | 605 | 594 | 609 | 620 | 613 | 594 | 609 | 625 | 612 | 607 | 623 | 1065 | 785 | 629 | 605 | 594 | 609 | 620 | 613 | 594 | 609 | 625 | 612 | 607 | 623
743 | 959 | 763 | 588 | 582 | 585 | 565 | 562 | 567 | 564 | 562 | 577 | 592 | 592 | 607 | 959 | 763 | 588 | 582 | 585 | 565 | 562 | 567 | 564 | 562 | 577 | 592 | 592 | 607
744 | 959 | 762 | 588 | 569 | 549 | 548 | 558 | 551 | 512 | 374 | 535 | 538 | 591 | 606 | 959 | 762 | 588 | 569 | 549 | 548 | 558 | 551 | 513 | 374 | 535 | 538 | 591 | 606
745 | 958 | 762 | 588 | 569 | 549 | 548 | 557 | 537 | 313 | 315 | 306 | 291 | 315 | 291 | 959 | 762 | 588 | 569 | 549 | 548 | 558 | 538 | 313 | 315 | 306 | 291 | 315 | 291
746 | 782 | 737 | 576 | 568 | 548 | 546 | 556 | 533 | 312 | 315 | 306 | 290 | 111 | 111 | 959 | 762 | 588 | 568 | 549 | 548 | 557 | 537 | 313 | 315 | 306 | 290 | 315 | 291
747 | 782 | 708 | 576 | 568 | 527 | 504 | 518 | 344 | 111 | 111 | 111 | 111 | 111 | 111 | 959 | 762 | 588 | 568 | 549 | 548 | 557 | 537 | 312 | 315 | 306 | 290 | 315 | 291
748 | 782 | 697 | 576 | 510 | 490 | 365 | 250 | 111 | 111 | 111 | 111 | 111 | 111 | 100 | 782 | 762 | 576 | 556 | 549 | 548 | 465 | 493 | 312 | 315 | 306 | 290 | 315 | 291
749 | 782 | 697 | 527 | 492 | 490 | 291 | 111 | 111 | 111 | 111 | 111 | 111 | 111 | 100 | 782 | 753 | 588 | 501 | 534 | 548 | 300 | 291 | 283 | 265 | 271 | 289 | 315 | 291
750 | 782 | 708 | 543 | 492 | 490 | 278 | 111 | 111 | 111 | 111 | 111 | 111 | 111 | 100 | 782 | 753 | 543 | 492 | 490 | 279 | 197 | 197 | 174 | 145 | 153 | 155 | 200 | 201
751 | 782 | 737 | 561 | 510 | 506 | 291 | 250 | 111 | 111 | 111 | 111 | 111 | 111 | 100 | 782 | 737 | 582 | 510 | 506 | 354 | 250 | 193 | 194 | 152 | 153 | 178 | 207 | 208
752 | 852 | 737 | 576 | 528 | 506 | 365 | 250 | 111 | 111 | 111 | 111 | 111 | 111 | 100 | 892 | 762 | 588 | 568 | 507 | 443 | 250 | 193 | 194 | 196 | 197 | 199 | 300 | 291
753 | 852 | 737 | 576 | 529 | 506 | 365 | 250 | 111 | 111 | 111 | 111 | 111 | 111 | 100 | 892 | 762 | 588 | 530 | 506 | 443 | 274 | 193 | 194 | 196 | 197 | 199 | 254 | 290
754 | 815 | 737 | 568 | 529 | 506 | 366 | 250 | 111 | 111 | 111 | 111 | 111 | 111 | 100 | 870 | 738 | 582 | 529 | 507 | 381 | 250 | 193 | 194 | 111 | 111 | 133 | 188 | 201
755 | 815 | 737 | 576 | 529 | 506 | 469 | 274 | 111 | 111 | 111 | 111 | 111 | 111 | 100 | 872 | 737 | 576 | 529 | 507 | 469 | 274 | 121 | 111 | 111 | 111 | 111 | 111 | 100
756 | 784 | 737 | 576 | 529 | 506 | 504 | 278 | 111 | 111 | 111 | 111 | 111 | 111 | 110 | 784 | 737 | 576 | 530 | 506 | 504 | 278 | 111 | 111 | 111 | 111 | 111 | 111 | 110
757 | 936 | 762 | 576 | 568 | 545 | 510 | 519 | 124 | 111 | 111 | 111 | 111 | 111 | 111 | 936 | 762 | 576 | 568 | 545 | 510 | 518 | 123 | 111 | 111 | 111 | 111 | 111 | 111
758 | 958 | 762 | 576 | 568 | 548 | 521 | 536 | 533 | 111 | 111 | 111 | 111 | 111 | 111 | 959 | 762 | 576 | 568 | 548 | 521 | 536 | 533 | 111 | 111 | 111 | 111 | 111 | 111
759 | 959 | 762 | 588 | 569 | 549 | 548 | 557 | 537 | 312 | 315 | 294 | 126 | 111 | 111 | 959 | 762 | 588 | 569 | 549 | 548 | 557 | 537 | 312 | 315 | 294 | 126 | 111 | 111
760 | 959 | 763 | 588 | 569 | 549 | 548 | 558 | 538 | 332 | 315 | 306 | 291 | 315 | 291 | 959 | 763 | 588 | 569 | 549 | 548 | 558 | 538 | 313 | 315 | 306 | 290 | 315 | 291
761 | 959 | 773 | 588 | 569 | 549 | 548 | 558 | 551 | 365 | 315 | 333 | 356 | 315 | 291 | 959 | 763 | 588 | 569 | 549 | 548 | 558 | 538 | 313 | 315 | 306 | 291 | 315 | 291
762 | 959 | 785 | 588 | 569 | 549 | 549 | 558 | 551 | 509 | 344 | 365 | 333 | 316 | 291 | 959 | 763 | 588 | 569 | 549 | 548 | 558 | 538 | 313 | 315 | 306 | 291 | 315 | 291
763 | 959 | 785 | 588 | 569 | 549 | 561 | 558 | 551 | 512 | 368 | 315 | 291 | 315 | 291 | 959 | 763 | 588 | 569 | 549 | 548 | 558 | 538 | 313 | 315 | 306 | 291 | 315 | 291
764 | 959 | 785 | 588 | 569 | 549 | 548 | 558 | 538 | 365 | 315 | 306 | 291 | 315 | 291 | 959 | 763 | 588 | 569 | 549 | 548 | 558 | 538 | 313 | 315 | 306 | 291 | 315 | 291
765 | 959 | 763 | 588 | 569 | 549 | 548 | 558 | 538 | 313 | 315 | 306 | 291 | 315 | 291 | 959 | 763 | 588 | 569 | 549 | 548 | 558 | 538 | 313 | 315 | 306 | 291 | 315 | 291
766 | 959 | 763 | 588 | 569 | 549 | 548 | 558 | 538 | 313 | 315 | 306 | 291 | 315 | 291 | 959 | 763 | 588 | 569 | 549 | 548 | 558 | 538 | 313 | 315 | 306 | 291 | 315 | 291
767 | 959 | 763 | 588 | 569 | 549 | 548 | 558 | 538 | 313 | 315 | 306 | 291 | 315 | 291 | 959 | 763 | 588 | 569 | 549 | 548 | 558 | 537 | 312 | 315 | 306 | 291 | 315 | 291
768 | 959 | 762 | 588 | 569 | 549 | 548 | 558 | 538 | 313 | 315 | 306 | 291 | 315 | 291 | 959 | 762 | 588 | 569 | 549 | 548 | 558 | 537 | 312 | 315 | 306 | 291 | 315 | 291
769 | 959 | 762 | 588 | 569 | 549 | 548 | 558 | 538 | 313 | 315 | 306 | 291 | 315 | 291 | 959 | 762 | 588 | 569 | 549 | 548 | 557 | 537 | 312 | 315 | 306 | 291 | 315 | 291
770 | 958 | 762 | 587 | 569 | 549 | 548 | 557 | 538 | 313 | 315 | 306 | 291 | 315 | 291 | 958 | 762 | 588 | 569 | 549 | 548 | 557 | 537 | 312 | 315 | 306 | 291 | 315 | 291
771 | 782 | 762 | 587 | 569 | 549 | 548 | 557 | 538 | 313 | 315 | 306 | 291 | 315 | 291 | 782 | 762 | 588 | 569 | 549 | 548 | 557 | 537 | 313 | 315 | 306 | 291 | 315 | 291
772 | 782 | 762 | 587 | 569 | 549 | 548 | 557 | 538 | 313 | 315 | 306 | 291 | 315 | 291 | 782 | 762 | 588 | 569 | 549 | 548 | 557 | 537 | 313 | 315 | 306 | 291 | 315 | 291
773 | 958 | 762 | 588 | 569 | 549 | 548 | 557 | 538 | 313 | 315 | 306 | 291 | 315 | 291 | 959 | 762 | 588 | 569 | 549 | 548 | 557 | 538 | 313 | 315 | 306 | 291 | 315 | 291
774 | 959 | 762 | 588 | 569 | 549 | 548 | 558 | 538 | 313 | 315 | 306 | 291 | 315 | 291 | 959 | 762 | 588 | 569 | 549 | 548 | 558 | 538 | 313 | 315 | 306 | 291 | 315 | 291
775 | 959 | 763 | 588 | 569 | 549 | 548 | 558 | 538 | 313 | 315 | 306 | 291 | 315 | 291 | 959 | 763 | 588 | 569 | 549 | 548 | 558 | 538 | 313 | 315 | 306 | 291 | 315 | 291
776 | 959 | 786 | 588 | 569 | 549 | 548 | 558 | 538 | 313 | 315 | 306 | 291 | 315 | 291 | 959 | 786 | 588 | 569 | 549 | 548 | 558 | 538 | 313 | 315 | 306 | 291 | 315 | 291
777 | 959 | 811 | 588 | 569 | 549 | 548 | 558 | 538 | 313 | 315 | 306 | 291 | 315 | 291 | 959 | 811 | 588 | 569 | 549 | 548 | 558 | 538 | 313 | 315 | 306 | 291 | 315 | 291
778 | 959 | 785 | 588 | 569 | 549 | 548 | 558 | 538 | 313 | 315 | 306 | 291 | 315 | 291 | 959 | 785 | 588 | 569 | 549 | 548 | 558 | 537 | 312 | 315 | 306 | 291 | 315 | 291
779 | 959 | 763 | 588 | 569 | 549 | 548 | 557 | 537 | 312 | 315 | 306 | 290 | 315 | 291 | 959 | 763 | 588 | 569 | 549 | 548 | 558 | 537 | 312 | 315 | 306 | 290 | 315 | 291
780 | 959 | 763 | 588 | 569 | 549 | 548 | 557 | 537 | 312 | 315 | 298 | 290 | 237 | 291 | 959 | 763 | 588 | 569 | 549 | 548 | 558 | 537 | 312 | 315 | 298 | 290 | 237 | 291
781 | 959 | 763 | 588 | 569 | 549 | 548 | 558 | 537 | 312 | 315 | 306 | 290 | 315 | 291 | 959 | 763 | 588 | 569 | 549 | 548 | 558 | 537 | 312 | 315 | 306 | 290 | 315 | 291
782 | 959 | 763 | 588 | 569 | 549 | 548 | 558 | 537 | 312 | 315 | 306 | 290 | 315 | 291 | 959 | 763 | 588 | 569 | 549 | 548 | 558 | 537 | 312 | 315 | 306 | 290 | 315 | 291
783 | 959 | 799 | 588 | 569 | 549 | 548 | 558 | 538 | 313 | 315 | 306 | 291 | 315 | 291 | 959 | 799 | 588 | 569 | 549 | 548 | 558 | 538 | 313 | 315 | 306 | 291 | 315 | 291
784 | 959 | 819 | 588 | 569 | 549 | 561 | 558 | 538 | 313 | 315 | 306 | 291 | 316 | 291 | 959 | 819 | 588 | 569 | 549 | 561 | 558 | 538 | 313 | 315 | 306 | 291 | 315 | 291
785 | 959 | 819 | 589 | 569 | 549 | 561 | 577 | 538 | 345 | 315 | 306 | 333 | 348 | 545 | 959 | 819 | 589 | 569 | 549 | 561 | 577 | 538 | 345 | 315 | 306 | 333 | 348 | 545
786 | 1079 | 819 | 614 | 593 | 572 | 561 | 577 | 594 | 510 | 510 | 341 | 393 | 420 | 644 | 1080 | 819 | 614 | 593 | 572 | 561 | 577 | 593 | 510 | 510 | 341 | 393 | 420 | 644
787 | 1088 | 819 | 589 | 569 | 572 | 561 | 577 | 594 | 510 | 510 | 346 | 417 | 529 | 644 | 1088 | 819 | 589 | 569 | 572 | 561 | 577 | 593 | 510 | 510 | 346 | 417 | 528 | 644
788 | 1065 | 819 | 603 | 569 | 572 | 561 | 577 | 594 | 567 | 510 | 415 | 532 | 628 | 644 | 1065 | 819 | 603 | 569 | 572 | 561 | 577 | 593 | 566 | 510 | 415 | 532 | 627 | 644
789 | 1052 | 819 | 588 | 569 | 568 | 561 | 577 | 593 | 567 | 510 | 352 | 479 | 593 | 644 | 1052 | 819 | 588 | 569 | 568 | 561 | 577 | 593 | 565 | 510 | 351 | 478 | 593 | 644
790 | 1049 | 813 | 588 | 569 | 577 | 561 | 577 | 594 | 567 | 579 | 503 | 570 | 628 | 644 | 1049 | 813 | 588 | 569 | 577 | 561 | 577 | 538 | 514 | 513 | 502 | 569 | 627 | 644
791 | 1035 | 799 | 588 | 569 | 563 | 561 | 577 | 578 | 567 | 568 | 596 | 612 | 628 | 644 | 1035 | 799 | 588 | 569 | 562 | 561 | 577 | 546 | 565 | 568 | 596 | 612 | 627 | 644
792 | 1035 | 785 | 588 | 569 | 578 | 565 | 558 | 551 | 567 | 581 | 597 | 612 | 628 | 674 | 1035 | 785 | 588 | 569 | 577 | 565 | 558 | 551 | 567 | 581 | 597 | 612 | 628 | 674
793 | 959 | 763 | 588 | 569 | 563 | 548 | 558 | 551 | 567 | 581 | 597 | 612 | 628 | 674 | 959 | 763 | 588 | 569 | 562 | 548 | 558 | 551 | 567 | 581 | 597 | 612 | 628 | 674
794 | 959 | 763 | 588 | 569 | 578 | 548 | 558 | 552 | 567 | 581 | 597 | 612 | 657 | 674 | 959 | 763 | 588 | 569 | 577 | 548 | 558 | 552 | 567 | 581 | 597 | 612 | 657 | 674
795 | 959 | 762 | 588 | 569 | 578 | 565 | 558 | 552 | 567 | 581 | 597 | 612 | 657 | 674 | 959 | 763 | 588 | 569 | 577 | 565 | 558 | 552 | 567 | 581 | 597 | 612 | 657 | 674
796 | 959 | 762 | 588 | 569 | 585 | 565 | 558 | 613 | 610 | 619 | 627 | 641 | 657 | 674 | 959 | 763 | 588 | 569 | 585 | 565 | 558 | 613 | 610 | 619 | 627 | 641 | 657 | 674
797 | 959 | 763 | 588 | 605 | 585 | 585 | 620 | 613 | 610 | 625 | 627 | 641 | 657 | 674 | 959 | 763 | 588 | 604 | 586 | 585 | 620 | 613 | 610 | 625 | 627 | 641 | 657 | 674
798 | 959 | 763 | 588 | 605 | 594 | 609 | 620 | 613 | 610 | 625 | 627 | 641 | 657 | 674 | 959 | 763 | 588 | 605 | 594 | 609 | 620 | 613 | 610 | 625 | 627 | 641 | 657 | 674
799 | 959 | 763 | 588 | 605 | 594 | 609 | 620 | 613 | 610 | 625 | 627 | 641 | 657 | 674 | 959 | 763 | 588 | 605 | 594 | 609 | 620 | 613 | 610 | 625 | 627 | 641 | 657 | 674
800 | 959 | 763 | 588 | 582 | 594 | 609 | 620 | 613 | 610 | 625 | 627 | 641 | 657 | 674 | 959 | 763 | 588 | 582 | 594 | 609 | 620 | 613 | 610 | 625 | 627 | 641 | 657 | 674
801 | 959 | 763 | 588 | 582 | 585 | 602 | 562 | 552 | 567 | 563 | 577 | 592 | 607 | 623 | 959 | 763 | 588 | 582 | 585 | 602 | 562 | 552 | 567 | 563 | 577 | 592 | 607 | 623
802 | 959 | 762 | 588 | 569 | 570 | 548 | 558 | 551 | 549 | 562 | 564 | 577 | 592 | 608 | 959 | 762 | 588 | 569 | 570 | 548 | 558 | 551 | 549 | 562 | 564 | 577 | 592 | 608
803 | 959 | 762 | 588 | 569 | 549 | 548 | 558 | 551 | 549 | 562 | 564 | 577 | 592 | 608 | 959 | 762 | 588 | 569 | 549 | 548 | 558 | 551 | 548 | 562 | 564 | 577 | 592 | 608
804 | 959 | 762 | 588 | 569 | 549 | 548 | 558 | 551 | 451 | 425 | 420 | 373 | 363 | 357 | 959 | 762 | 588 | 569 | 549 | 548 | 558 | 551 | 451 | 377 | 420 | 373 | 363 | 357
805 | 959 | 762 | 588 | 569 | 549 | 548 | 558 | 551 | 525 | 562 | 555 | 531 | 366 | 357 | 959 | 762 | 588 | 569 | 549 | 548 | 558 | 538 | 347 | 315 | 306 | 291 | 316 | 291
806 | 959 | 762 | 588 | 569 | 549 | 548 | 558 | 551 | 549 | 562 | 565 | 537 | 367 | 365 | 959 | 762 | 588 | 569 | 549 | 548 | 558 | 538 | 411 | 322 | 347 | 318 | 316 | 291
807 | 959 | 763 | 588 | 569 | 585 | 549 | 558 | 552 | 564 | 577 | 579 | 592 | 607 | 623 | 959 | 763 | 588 | 569 | 585 | 548 | 558 | 552 | 564 | 577 | 579 | 592 | 607 | 623
808 | 959 | 765 | 588 | 605 | 594 | 603 | 620 | 567 | 567 | 581 | 579 | 592 | 607 | 623 | 959 | 765 | 588 | 604 | 594 | 603 | 620 | 567 | 567 | 581 | 579 | 592 | 607 | 623
809 | 959 | 785 | 588 | 582 | 594 | 603 | 620 | 567 | 567 | 578 | 579 | 592 | 607 | 623 | 959 | 785 | 588 | 582 | 594 | 603 | 620 | 567 | 567 | 578 | 579 | 592 | 607 | 623
810 | 959 | 785 | 588 | 582 | 585 | 565 | 562 | 566 | 564 | 577 | 578 | 592 | 607 | 623 | 959 | 785 | 588 | 582 | 585 | 565 | 562 | 566 | 564 | 577 | 578 | 592 | 607 | 623
811 | 959 | 773 | 588 | 569 | 585 | 561 | 558 | 561 | 564 | 562 | 577 | 592 | 607 | 623 | 959 | 773 | 588 | 569 | 585 | 561 | 558 | 538 | 313 | 315 | 306 | 291 | 316 | 291
812 | 959 | 763 | 588 | 569 | 549 | 548 | 558 | 551 | 564 | 562 | 577 | 592 | 607 | 607 | 959 | 763 | 588 | 569 | 549 | 548 | 558 | 538 | 313 | 315 | 306 | 291 | 315 | 291
813 | 959 | 762 | 588 | 569 | 549 | 548 | 558 | 551 | 512 | 351 | 445 | 577 | 591 | 606 | 959 | 762 | 588 | 569 | 549 | 548 | 558 | 538 | 313 | 315 | 306 | 291 | 315 | 291
814 | 959 | 762 | 588 | 569 | 549 | 548 | 558 | 538 | 313 | 315 | 306 | 291 | 316 | 291 | 959 | 762 | 588 | 569 | 549 | 548 | 558 | 538 | 313 | 315 | 306 | 291 | 315 | 291
815 | 959 | 762 | 588 | 569 | 549 | 548 | 558 | 538 | 313 | 315 | 306 | 291 | 315 | 291 | 959 | 762 | 588 | 569 | 549 | 548 | 558 | 538 | 313 | 315 | 306 | 291 | 315 | 291
816 | 959 | 762 | 588 | 569 | 549 | 548 | 558 | 538 | 313 | 315 | 306 | 291 | 315 | 291 | 959 | 762 | 588 | 569 | 549 | 548 | 558 | 538 | 313 | 315 | 306 | 291 | 315 | 291
817 | 936 | 762 | 587 | 569 | 549 | 548 | 557 | 537 | 313 | 315 | 306 | 291 | 315 | 291 | 936 | 762 | 588 | 569 | 549 | 548 | 557 | 537 | 313 | 315 | 306 | 291 | 315 | 291
818 | 782 | 762 | 576 | 568 | 549 | 547 | 556 | 537 | 313 | 315 | 306 | 291 | 315 | 291 | 782 | 762 | 576 | 568 | 549 | 547 | 556 | 537 | 313 | 315 | 306 | 291 | 315 | 291
819 | 782 | 737 | 576 | 568 | 549 | 546 | 556 | 537 | 313 | 315 | 306 | 291 | 315 | 291 | 782 | 737 | 576 | 568 | 549 | 547 | 556 | 537 | 312 | 315 | 306 | 291 | 315 | 291
820 | 782 | 737 | 576 | 568 | 549 | 546 | 556 | 537 | 313 | 315 | 306 | 291 | 315 | 291 | 782 | 737 | 576 | 568 | 549 | 547 | 556 | 537 | 312 | 315 | 306 | 291 | 315 | 291
821 | 782 | 737 | 576 | 568 | 549 | 546 | 556 | 537 | 313 | 315 | 306 | 291 | 315 | 291 | 782 | 737 | 576 | 568 | 549 | 547 | 556 | 537 | 313 | 315 | 306 | 291 | 315 | 291
822 | 782 | 737 | 576 | 568 | 549 | 546 | 556 | 537 | 313 | 315 | 306 | 291 | 315 | 291 | 782 | 737 | 588 | 568 | 549 | 548 | 556 | 537 | 313 | 315 | 306 | 291 | 315 | 291
823 | 782 | 737 | 576 | 568 | 549 | 547 | 557 | 537 | 313 | 315 | 306 | 291 | 315 | 291 | 894 | 762 | 588 | 568 | 549 | 548 | 557 | 537 | 313 | 315 | 306 | 291 | 315 | 291
824 | 782 | 759 | 576 | 568 | 549 | 547 | 557 | 537 | 313 | 315 | 306 | 291 | 315 | 291 | 959 | 762 | 588 | 569 | 549 | 548 | 557 | 537 | 313 | 315 | 306 | 291 | 315 | 291
825 | 863 | 744 | 576 | 568 | 548 | 522 | 537 | 534 | 312 | 315 | 306 | 291 | 315 | 263 | 959 | 762 | 588 | 569 | 549 | 548 | 558 | 537 | 312 | 315 | 306 | 291 | 315 | 291
826 | 936 | 762 | 576 | 568 | 548 | 546 | 556 | 534 | 312 | 315 | 306 | 291 | 315 | 291 | 959 | 762 | 588 | 569 | 549 | 548 | 558 | 537 | 312 | 315 | 306 | 291 | 315 | 291
827 | 936 | 762 | 576 | 568 | 549 | 547 | 557 | 537 | 313 | 315 | 306 | 291 | 315 | 291 | 959 | 762 | 588 | 569 | 549 | 548 | 558 | 538 | 313 | 315 | 306 | 291 | 315 | 291
828 | 936 | 762 | 576 | 568 | 549 | 547 | 557 | 537 | 313 | 315 | 306 | 291 | 315 | 291 | 959 | 762 | 588 | 569 | 549 | 548 | 558 | 538 | 313 | 315 | 306 | 291 | 315 | 291
829 | 958 | 762 | 576 | 569 | 549 | 547 | 557 | 537 | 313 | 315 | 306 | 299 | 315 | 291 | 959 | 762 | 588 | 569 | 549 | 548 | 558 | 538 | 313 | 315 | 306 | 299 | 315 | 291
830 | 863 | 762 | 588 | 569 | 549 | 548 | 557 | 538 | 313 | 315 | 306 | 291 | 315 | 291 | 959 | 762 | 588 | 569 | 549 | 548 | 557 | 538 | 313 | 315 | 306 | 291 | 316 | 291
831 | 936 | 762 | 588 | 569 | 549 | 548 | 558 | 538 | 313 | 315 | 306 | 291 | 316 | 294 | 959 | 762 | 588 | 569 | 549 | 548 | 558 | 538 | 313 | 315 | 306 | 291 | 316 | 294
832 | 959 | 762 | 588 | 569 | 585 | 548 | 558 | 552 | 552 | 562 | 577 | 577 | 592 | 607 | 959 | 762 | 588 | 569 | 585 | 548 | 558 | 552 | 552 | 562 | 577 | 577 | 592 | 607
833 | 959 | 762 | 588 | 582 | 585 | 565 | 562 | 567 | 564 | 562 | 577 | 592 | 607 | 623 | 959 | 762 | 588 | 582 | 585 | 565 | 562 | 567 | 564 | 562 | 577 | 592 | 607 | 623
834 | 959 | 763 | 588 | 569 | 585 | 565 | 562 | 567 | 564 | 562 | 577 | 592 | 607 | 623 | 959 | 763 | 588 | 569 | 585 | 565 | 562 | 567 | 564 | 562 | 577 | 592 | 607 | 623
835 | 959 | 763 | 588 | 582 | 585 | 549 | 562 | 567 | 564 | 562 | 577 | 592 | 607 | 623 | 959 | 763 | 588 | 582 | 585 | 549 | 562 | 567 | 564 | 562 | 577 | 592 | 607 | 623
836 | 959 | 763 | 588 | 582 | 585 | 565 | 562 | 567 | 564 | 562 | 577 | 592 | 607 | 623 | 959 | 763 | 588 | 582 | 585 | 565 | 562 | 567 | 564 | 562 | 577 | 592 | 607 | 623
837 | 959 | 762 | 588 | 582 | 585 | 565 | 562 | 567 | 564 | 562 | 577 | 592 | 607 | 623 | 959 | 762 | 588 | 582 | 585 | 565 | 562 | 567 | 564 | 562 | 577 | 592 | 607 | 623
838 | 959 | 762 | 588 | 569 | 570 | 565 | 562 | 566 | 564 | 562 | 577 | 592 | 607 | 623 | 959 | 762 | 588 | 569 | 570 | 565 | 562 | 566 | 564 | 562 | 577 | 592 | 607 | 623
839 | 959 | 762 | 588 | 569 | 549 | 565 | 562 | 566 | 564 | 562 | 577 | 592 | 607 | 623 | 959 | 762 | 588 | 569 | 549 | 565 | 562 | 566 | 564 | 562 | 577 | 592 | 607 | 623
840 | 864 | 762 | 588 | 569 | 549 | 548 | 562 | 566 | 564 | 562 | 577 | 592 | 607 | 623 | 959 | 762 | 588 | 569 | 549 | 548 | 562 | 566 | 564 | 562 | 577 | 592 | 607 | 623
841 | 782 | 707 | 510 | 533 | 510 | 489 | 518 | 283 | 111 | 111 | 111 | 111 | 111 | 111 | 782 | 707 | 510 | 532 | 510 | 489 | 518 | 283 | 111 | 111 | 111 | 111 | 111 | 111
842 | 782 | 691 | 510 | 529 | 506 | 489 | 506 | 124 | 111 | 111 | 111 | 111 | 65 | 50 | 782 | 691 | 510 | 529 | 507 | 489 | 506 | 124 | 111 | 111 | 111 | 111 | 111 | 111
843 | 781 | 691 | 510 | 529 | 506 | 489 | 506 | 123 | 111 | 111 | 111 | 110 | 50 | 55 | 781 | 691 | 510 | 529 | 506 | 489 | 506 | 124 | 111 | 111 | 111 | 111 | 111 | 111
844 | 781 | 691 | 510 | 529 | 506 | 489 | 505 | 123 | 111 | 111 | 111 | 107 | 84 | 110 | 781 | 691 | 510 | 529 | 506 | 489 | 506 | 123 | 111 | 111 | 111 | 111 | 111 | 111
845 | 781 | 691 | 510 | 529 | 506 | 489 | 341 | 123 | 111 | 111 | 111 | 107 | 84 | 111 | 781 | 691 | 510 | 529 | 507 | 489 | 505 | 123 | 111 | 111 | 111 | 111 | 111 | 111
846 | 781 | 691 | 510 | 529 | 506 | 489 | 315 | 123 | 111 | 111 | 111 | 111 | 84 | 111 | 782 | 691 | 510 | 530 | 507 | 489 | 505 | 123 | 111 | 111 | 111 | 111 | 111 | 111
847 | 782 | 691 | 552 | 529 | 506 | 489 | 315 | 123 | 111 | 111 | 111 | 111 | 76 | 111 | 782 | 691 | 553 | 530 | 507 | 489 | 506 | 123 | 111 | 111 | 111 | 111 | 111 | 111
848 | 782 | 697 | 553 | 529 | 506 | 489 | 315 | 123 | 111 | 111 | 111 | 111 | 65 | 84 | 782 | 697 | 553 | 530 | 507 | 489 | 506 | 123 | 111 | 111 | 111 | 111 | 111 | 111
849 | 782 | 697 | 553 | 529 | 506 | 489 | 126 | 123 | 111 | 111 | 111 | 111 | 50 | 55 | 782 | 697 | 553 | 530 | 507 | 489 | 505 | 123 | 111 | 111 | 111 | 111 | 111 | 111
850 | 782 | 691 | 510 | 529 | 506 | 440 | 126 | 111 | 111 | 111 | 111 | 111 | 50 | 35 | 782 | 691 | 510 | 529 | 506 | 489 | 387 | 123 | 111 | 111 | 111 | 111 | 111 | 111
851 | 782 | 691 | 510 | 529 | 506 | 350 | 126 | 111 | 111 | 111 | 111 | 107 | 50 | 35 | 782 | 691 | 510 | 529 | 506 | 351 | 197 | 123 | 111 | 111 | 111 | 111 | 111 | 111
852 | 782 | 691 | 510 | 529 | 506 | 350 | 125 | 111 | 111 | 111 | 111 | 107 | 50 | 35 | 782 | 691 | 510 | 529 | 506 | 350 | 190 | 123 | 111 | 111 | 111 | 107 | 50 | 35
853 | 782 | 691 | 510 | 529 | 506 | 350 | 125 | 111 | 111 | 111 | 110 | 107 | 50 | 35 | 782 | 691 | 510 | 529 | 506 | 350 | 126 | 111 | 111 | 111 | 111 | 107 | 50 | 35
854 | 782 | 697 | 510 | 529 | 506 | 440 | 125 | 123 | 111 | 111 | 111 | 110 | 50 | 35 | 782 | 697 | 510 | 529 | 506 | 440 | 126 | 123 | 111 | 111 | 111 | 110 | 50 | 35
855 | 782 | 707 | 510 | 529 | 506 | 489 | 505 | 123 | 111 | 111 | 111 | 111 | 111 | 39 | 782 | 707 | 510 | 529 | 506 | 489 | 505 | 123 | 111 | 111 | 111 | 111 | 111 | 39
856 | 782 | 707 | 553 | 551 | 507 | 489 | 506 | 124 | 111 | 111 | 111 | 111 | 111 | 111 | 782 | 707 | 553 | 551 | 507 | 489 | 506 | 124 | 111 | 111 | 111 | 111 | 111 | 111
857 | 782 | 708 | 553 | 551 | 507 | 504 | 506 | 124 | 111 | 111 | 111 | 111 | 111 | 111 | 782 | 708 | 553 | 551 | 507 | 504 | 506 | 124 | 111 | 111 | 111 | 111 | 111 | 111
858 | 782 | 761 | 553 | 551 | 507 | 489 | 506 | 124 | 111 | 111 | 111 | 111 | 111 | 111 | 782 | 762 | 553 | 551 | 507 | 490 | 506 | 124 | 111 | 111 | 111 | 111 | 111 | 111
859 | 782 | 762 | 553 | 551 | 507 | 504 | 506 | 124 | 111 | 111 | 111 | 111 | 111 | 111 | 782 | 762 | 553 | 551 | 507 | 504 | 506 | 124 | 111 | 111 | 111 | 111 | 111 | 111
860 | 782 | 707 | 549 | 529 | 507 | 489 | 506 | 124 | 111 | 111 | 111 | 111 | 111 | 111 | 782 | 707 | 550 | 530 | 507 | 489 | 506 | 124 | 111 | 111 | 111 | 111 | 111 | 111
861 | 782 | 707 | 549 | 529 | 506 | 489 | 506 | 124 | 111 | 111 | 111 | 111 | 111 | 111 | 782 | 707 | 549 | 530 | 507 | 489 | 505 | 124 | 111 | 111 | 111 | 111 | 111 | 111
862 | 782 | 707 | 549 | 529 | 506 | 489 | 315 | 123 | 111 | 111 | 111 | 111 | 111 | 111 | 782 | 707 | 549 | 529 | 506 | 489 | 346 | 123 | 111 | 111 | 111 | 111 | 111 | 111
863 | 782 | 691 | 549 | 529 | 506 | 389 | 202 | 123 | 111 | 111 | 111 | 111 | 111 | 111 | 782 | 691 | 549 | 529 | 506 | 489 | 276 | 123 | 111 | 111 | 111 | 111 | 111 | 111
864 | 781 | 690 | 509 | 529 | 506 | 350 | 126 | 111 | 111 | 111 | 111 | 111 | 110 | 110 | 781 | 690 | 509 | 529 | 506 | 489 | 276 | 123 | 111 | 111 | 111 | 111 | 111 | 111
865 | 781 | 686 | 509 | 477 | 456 | 288 | 111 | 111 | 111 | 111 | 110 | 100 | 100 | 99 | 781 | 686 | 509 | 477 | 456 | 288 | 197 | 123 | 111 | 111 | 111 | 111 | 111 | 111
866 | 704 | 637 | 498 | 476 | 456 | 111 | 111 | 111 | 100 | 100 | 100 | 96 | 45 | 35 | 704 | 637 | 498 | 476 | 456 | 196 | 190 | 123 | 111 | 111 | 111 | 111 | 111 | 111
867 | 704 | 637 | 495 | 476 | 357 | 111 | 111 | 111 | 100 | 100 | 96 | 96 | 45 | 35 | 704 | 637 | 495 | 476 | 357 | 196 | 190 | 123 | 111 | 111 | 111 | 111 | 111 | 111
868 | 704 | 637 | 495 | 476 | 456 | 111 | 111 | 111 | 100 | 100 | 96 | 96 | 45 | 35 | 704 | 637 | 495 | 476 | 456 | 196 | 190 | 123 | 111 | 111 | 111 | 111 | 111 | 111
869 | 704 | 637 | 498 | 476 | 456 | 111 | 111 | 111 | 100 | 100 | 96 | 96 | 45 | 35 | 704 | 637 | 498 | 477 | 456 | 196 | 190 | 123 | 111 | 111 | 111 | 111 | 111 | 111
870 | 774 | 685 | 509 | 477 | 456 | 288 | 111 | 111 | 100 | 100 | 100 | 96 | 45 | 35 | 774 | 685 | 509 | 477 | 456 | 288 | 195 | 123 | 111 | 111 | 111 | 111 | 111 | 111
871 | 781 | 690 | 509 | 492 | 490 | 315 | 113 | 111 | 111 | 111 | 100 | 100 | 45 | 35 | 781 | 690 | 509 | 492 | 490 | 315 | 195 | 123 | 111 | 111 | 111 | 111 | 111 | 111
872 | 781 | 691 | 510 | 529 | 506 | 350 | 126 | 111 | 111 | 111 | 111 | 110 | 110 | 110 | 781 | 691 | 510 | 529 | 506 | 350 | 190 | 123 | 111 | 111 | 111 | 111 | 111 | 111
873 | 781 | 691 | 549 | 529 | 506 | 350 | 126 | 111 | 111 | 111 | 111 | 107 | 84 | 111 | 781 | 691 | 549 | 529 | 506 | 351 | 190 | 123 | 111 | 111 | 111 | 107 | 84 | 111
874 | 781 | 691 | 549 | 529 | 506 | 350 | 175 | 123 | 111 | 100 | 100 | 96 | 45 | 49 | 781 | 691 | 549 | 529 | 506 | 351 | 190 | 123 | 111 | 100 | 100 | 96 | 45 | 49
875 | 781 | 691 | 510 | 529 | 491 | 335 | 113 | 111 | 100 | 100 | 100 | 96 | 45 | 35 | 781 | 691 | 510 | 529 | 491 | 335 | 113 | 111 | 100 | 100 | 99 | 96 | 45 | 35
876 | 781 | 690 | 510 | 492 | 491 | 335 | 113 | 111 | 100 | 100 | 100 | 96 | 45 | 35 | 781 | 690 | 510 | 492 | 491 | 335 | 113 | 111 | 100 | 99 | 99 | 96 | 45 | 35
877 | 781 | 690 | 510 | 529 | 506 | 350 | 113 | 111 | 100 | 100 | 100 | 96 | 45 | 35 | 781 | 690 | 510 | 529 | 506 | 350 | 113 | 111 | 100 | 99 | 99 | 96 | 45 | 35
878 | 781 | 691 | 510 | 529 | 506 | 489 | 126 | 111 | 111 | 111 | 111 | 107 | 50 | 39 | 781 | 691 | 510 | 529 | 506 | 489 | 126 | 111 | 111 | 111 | 110 | 106 | 50 | 39
879 | 782 | 691 | 549 | 529 | 507 | 504 | 506 | 124 | 111 | 111 | 111 | 111 | 111 | 111 | 782 | 691 | 549 | 529 | 506 | 489 | 506 | 124 | 111 | 111 | 111 | 111 | 111 | 111
880 | 782 | 707 | 549 | 529 | 544 | 521 | 518 | 278 | 111 | 111 | 111 | 111 | 111 | 111 | 782 | 707 | 549 | 529 | 544 | 521 | 518 | 124 | 111 | 111 | 111 | 111 | 111 | 111
881 | 782 | 708 | 550 | 551 | 545 | 521 | 519 | 330 | 124 | 111 | 111 | 111 | 111 | 111 | 782 | 708 | 550 | 551 | 545 | 521 | 518 | 127 | 111 | 111 | 111 | 111 | 111 | 111
882 | 782 | 707 | 553 | 530 | 544 | 521 | 518 | 315 | 111 | 111 | 111 | 111 | 111 | 111 | 782 | 707 | 553 | 530 | 544 | 521 | 518 | 127 | 111 | 111 | 111 | 111 | 111 | 111
883 | 782 | 707 | 553 | 529 | 507 | 504 | 506 | 126 | 111 | 111 | 111 | 111 | 111 | 111 | 782 | 707 | 553 | 530 | 507 | 504 | 506 | 126 | 111 | 111 | 111 | 111 | 111 | 111
884 | 782 | 707 | 553 | 529 | 507 | 504 | 506 | 124 | 111 | 111 | 111 | 111 | 111 | 111 | 782 | 707 | 553 | 529 | 506 | 504 | 506 | 124 | 111 | 111 | 111 | 111 | 111 | 111
885 | 782 | 691 | 553 | 529 | 506 | 489 | 506 | 124 | 111 | 111 | 111 | 111 | 111 | 111 | 782 | 691 | 553 | 529 | 506 | 489 | 506 | 123 | 111 | 111 | 111 | 111 | 111 | 111
886 | 782 | 691 | 510 | 529 | 506 | 489 | 506 | 123 | 111 | 111 | 111 | 111 | 111 | 111 | 781 | 691 | 510 | 529 | 506 | 489 | 505 | 123 | 111 | 111 | 111 | 111 | 111 | 111
887 | 781 | 690 | 510 | 529 | 506 | 489 | 246 | 123 | 111 | 111 | 111 | 111 | 78 | 111 | 781 | 690 | 510 | 529 | 506 | 489 | 246 | 123 | 111 | 111 | 111 | 111 | 78 | 111
888 | 781 | 690 | 509 | 529 | 506 | 350 | 252 | 123 | 111 | 111 | 111 | 107 | 84 | 111 | 781 | 690 | 509 | 529 | 506 | 356 | 252 | 123 | 111 | 111 | 111 | 107 | 84 | 111
889 | 704 | 622 | 502 | 477 | 456 | 278 | 111 | 111 | 111 | 100 | 100 | 96 | 110 | 35 | 704 | 622 | 502 | 477 | 456 | 344 | 126 | 123 | 111 | 100 | 100 | 96 | 110 | 56
890 | 617 | 622 | 492 | 476 | 278 | 111 | 111 | 111 | 71 | 35 | 35 | 49 | 51 | 35 | 617 | 622 | 492 | 476 | 278 | 211 | 126 | 111 | 71 | 35 | 35 | 50 | 51 | 35
891 | 617 | 569 | 400 | 278 | 111 | 111 | 108 | 79 | 35 | 35 | 35 | 35 | 35 | 35 | 617 | 569 | 400 | 278 | 116 | 118 | 109 | 79 | 35 | 35 | 35 | 35 | 35 | 35
892 | 617 | 481 | 248 | 268 | 111 | 111 | 66 | 50 | 35 | 35 | 35 | 35 | 35 | 35 | 617 | 481 | 249 | 269 | 111 | 111 | 66 | 50 | 35 | 35 | 35 | 35 | 35 | 35
893 | 617 | 481 | 248 | 233 | 111 | 51 | 66 | 50 | 35 | 35 | 35 | 35 | 35 | 35 | 617 | 481 | 249 | 234 | 116 | 118 | 66 | 50 | 35 | 35 | 35 | 35 | 35 | 35
894 | 617 | 622 | 437 | 291 | 111 | 111 | 102 | 64 | 35 | 35 | 35 | 35 | 35 | 35 | 617 | 622 | 437 | 291 | 147 | 170 | 102 | 64 | 35 | 35 | 35 | 35 | 35 | 35
895 | 704 | 654 | 495 | 476 | 278 | 111 | 111 | 96 | 35 | 35 | 35 | 35 | 35 | 35 | 704 | 654 | 495 | 476 | 278 | 186 | 111 | 96 | 35 | 35 | 35 | 35 | 35 | 35
896 | 704 | 643 | 509 | 477 | 291 | 111 | 111 | 111 | 39 | 35 | 35 | 35 | 35 | 35 | 704 | 643 | 509 | 477 | 291 | 189 | 119 | 111 | 39 | 35 | 35 | 35 | 35 | 35
897 | 732 | 669 | 509 | 477 | 351 | 111 | 111 | 111 | 51 | 35 | 35 | 35 | 35 | 39 | 732 | 670 | 509 | 477 | 351 | 189 | 119 | 111 | 51 | 35 | 35 | 35 | 35 | 39
898 | 732 | 687 | 509 | 477 | 357 | 111 | 123 | 123 | 52 | 35 | 35 | 35 | 35 | 39 | 732 | 687 | 509 | 477 | 357 | 188 | 148 | 123 | 52 | 35 | 35 | 35 | 35 | 39
899 | 768 | 658 | 509 | 477 | 330 | 111 | 123 | 121 | 46 | 35 | 35 | 35 | 35 | 35 | 768 | 659 | 509 | 477 | 331 | 188 | 148 | 121 | 46 | 35 | 35 | 35 | 35 | 35
900 | 774 | 690 | 509 | 477 | 315 | 111 | 123 | 121 | 47 | 35 | 35 | 35 | 35 | 35 | 774 | 690 | 509 | 477 | 316 | 188 | 144 | 121 | 47 | 35 | 35 | 35 | 35 | 35
901 | 768 | 637 | 498 | 476 | 316 | 111 | 111 | 111 | 35 | 35 | 35 | 35 | 35 | 35 | 768 | 637 | 498 | 476 | 316 | 188 | 119 | 111 | 35 | 35 | 35 | 35 | 35 | 35
902 | 768 | 637 | 498 | 476 | 291 | 111 | 109 | 96 | 35 | 35 | 35 | 35 | 35 | 35 | 768 | 637 | 498 | 476 | 291 | 187 | 109 | 96 | 35 | 35 | 35 | 35 | 35 | 35
903 | 781 | 637 | 498 | 476 | 315 | 111 | 111 | 111 | 39 | 35 | 35 | 35 | 35 | 35 | 781 | 637 | 498 | 476 | 316 | 188 | 119 | 111 | 39 | 35 | 35 | 35 | 35 | 35
904 | 781 | 690 | 509 | 477 | 357 | 249 | 111 | 111 | 100 | 36 | 49 | 53 | 60 | 35 | 781 | 690 | 509 | 477 | 357 | 249 | 119 | 111 | 100 | 36 | 49 | 53 | 59 | 35
905 | 781 | 690 | 509 | 529 | 456 | 278 | 123 | 111 | 111 | 100 | 82 | 85 | 111 | 110 | 781 | 690 | 509 | 529 | 456 | 278 | 123 | 111 | 111 | 100 | 70 | 71 | 85 | 110
906 | 781 | 690 | 510 | 529 | 506 | 315 | 123 | 123 | 100 | 100 | 50 | 52 | 54 | 84 | 781 | 690 | 510 | 529 | 506 | 316 | 123 | 123 | 100 | 100 | 50 | 51 | 54 | 71
907 | 781 | 690 | 546 | 529 | 506 | 350 | 205 | 123 | 111 | 100 | 100 | 96 | 51 | 84 | 781 | 690 | 510 | 529 | 506 | 351 | 205 | 123 | 111 | 100 | 99 | 96 | 51 | 67
908 | 781 | 691 | 510 | 529 | 490 | 315 | 113 | 111 | 100 | 100 | 100 | 53 | 45 | 35 | 781 | 690 | 509 | 529 | 490 | 316 | 113 | 111 | 100 | 99 | 99 | 53 | 45 | 35
909 | 781 | 690 | 509 | 492 | 490 | 315 | 113 | 111 | 100 | 100 | 50 | 50 | 45 | 35 | 781 | 690 | 509 | 492 | 490 | 315 | 113 | 111 | 100 | 99 | 50 | 50 | 45 | 35
910 | 774 | 685 | 509 | 492 | 490 | 278 | 113 | 111 | 100 | 100 | 50 | 50 | 35 | 35 | 774 | 685 | 509 | 492 | 490 | 278 | 113 | 111 | 100 | 99 | 50 | 50 | 35 | 35
911 | 715 | 685 | 509 | 478 | 456 | 278 | 111 | 111 | 100 | 100 | 35 | 35 | 35 | 35 | 715 | 685 | 509 | 478 | 456 | 278 | 111 | 111 | 100 | 99 | 35 | 35 | 35 | 35
912 | 715 | 660 | 498 | 477 | 410 | 111 | 111 | 111 | 100 | 64 | 35 | 35 | 35 | 35 | 715 | 660 | 498 | 477 | 410 | 111 | 111 | 111 | 100 | 64 | 35 | 35 | 35 | 35
913 | 704 | 622 | 492 | 476 | 278 | 111 | 111 | 111 | 85 | 64 | 35 | 35 | 35 | 35 | 704 | 622 | 492 | 476 | 278 | 111 | 111 | 111 | 85 | 64 | 35 | 35 | 35 | 35
914 | 617 | 622 | 492 | 476 | 111 | 111 | 111 | 111 | 85 | 35 | 35 | 35 | 35 | 35 | 617 | 622 | 492 | 476 | 111 | 111 | 111 | 111 | 85 | 34 | 34 | 35 | 35 | 35
915 | 617 | 622 | 492 | 476 | 315 | 111 | 111 | 111 | 85 | 35 | 35 | 35 | 35 | 35 | 617 | 622 | 492 | 476 | 315 | 111 | 111 | 111 | 85 | 35 | 35 | 35 | 35 | 35
916 | 617 | 622 | 498 | 476 | 410 | 111 | 111 | 111 | 85 | 35 | 35 | 35 | 35 | 35 | 617 | 622 | 498 | 476 | 410 | 111 | 111 | 111 | 85 | 35 | 35 | 35 | 35 | 35
917 | 704 | 622 | 498 | 477 | 456 | 111 | 111 | 111 | 100 | 64 | 35 | 35 | 35 | 35 | 704 | 622 | 498 | 477 | 456 | 111 | 111 | 111 | 100 | 64 | 35 | 35 | 35 | 35
918 | 704 | 637 | 498 | 477 | 456 | 111 | 111 | 111 | 100 | 64 | 35 | 35 | 35 | 35 | 704 | 637 | 498 | 477 | 456 | 187 | 111 | 111 | 100 | 64 | 35 | 35 | 35 | 35
919 | 781 | 685 | 509 | 477 | 456 | 126 | 111 | 111 | 100 | 67 | 35 | 35 | 35 | 35 | 781 | 685 | 509 | 477 | 456 | 188 | 149 | 111 | 100 | 67 | 35 | 35 | 35 | 35
920 | 781 | 690 | 509 | 492 | 456 | 228 | 111 | 111 | 100 | 79 | 50 | 35 | 35 | 35 | 781 | 690 | 509 | 492 | 456 | 229 | 158 | 123 | 100 | 79 | 50 | 35 | 35 | 35
921 | 781 | 690 | 509 | 477 | 456 | 126 | 111 | 111 | 100 | 100 | 50 | 39 | 35 | 35 | 781 | 690 | 509 | 477 | 456 | 195 | 171 | 123 | 100 | 100 | 50 | 39 | 35 | 35
922 | 781 | 690 | 509 | 477 | 456 | 111 | 111 | 111 | 110 | 79 | 53 | 39 | 35 | 35 | 781 | 690 | 509 | 477 | 456 | 187 | 149 | 111 | 110 | 79 | 53 | 38 | 35 | 35
923 | 774 | 685 | 509 | 477 | 347 | 111 | 111 | 111 | 85 | 64 | 35 | 35 | 35 | 35 | 774 | 685 | 509 | 477 | 347 | 187 | 111 | 111 | 85 | 64 | 35 | 35 | 35 | 35
924 | 774 | 685 | 509 | 477 | 291 | 111 | 111 | 111 | 85 | 64 | 35 | 35 | 35 | 35 | 774 | 685 | 509 | 477 | 291 | 111 | 111 | 111 | 85 | 64 | 35 | 35 | 35 | 35
925 | 774 | 685 | 509 | 477 | 315 | 111 | 111 | 111 | 85 | 64 | 35 | 35 | 35 | 35 | 774 | 685 | 509 | 477 | 315 | 111 | 111 | 111 | 85 | 64 | 35 | 35 | 35 | 35
926 | 774 | 684 | 509 | 477 | 315 | 111 | 111 | 111 | 85 | 64 | 35 | 35 | 35 | 35 | 774 | 685 | 509 | 477 | 315 | 111 | 111 | 111 | 85 | 64 | 35 | 35 | 35 | 35
927 | 774 | 685 | 509 | 477 | 410 | 111 | 111 | 111 | 100 | 100 | 35 | 35 | 35 | 35 | 774 | 685 | 509 | 477 | 410 | 187 | 111 | 111 | 100 | 100 | 35 | 35 | 35 | 35
928 | 781 | 690 | 509 | 492 | 456 | 123 | 111 | 111 | 111 | 100 | 100 | 96 | 35 | 35 | 781 | 690 | 509 | 492 | 456 | 187 | 119 | 111 | 111 | 100 | 99 | 96 | 35 | 35
929 | 781 | 690 | 509 | 492 | 490 | 315 | 111 | 111 | 111 | 111 | 100 | 96 | 45 | 35 | 781 | 690 | 509 | 492 | 490 | 315 | 119 | 111 | 111 | 111 | 99 | 96 | 45 | 35
930 | 781 | 691 | 510 | 529 | 490 | 315 | 113 | 111 | 111 | 111 | 100 | 96 | 50 | 35 | 781 | 691 | 510 | 529 | 490 | 315 | 119 | 111 | 111 | 111 | 99 | 96 | 50 | 35
931 | 781 | 691 | 549 | 529 | 506 | 315 | 126 | 123 | 111 | 111 | 111 | 107 | 50 | 39 | 781 | 691 | 510 | 529 | 506 | 315 | 126 | 123 | 111 | 111 | 111 | 107 | 50 | 39
932 | 781 | 691 | 547 | 529 | 506 | 350 | 126 | 123 | 111 | 111 | 111 | 107 | 50 | 39 | 781 | 691 | 510 | 529 | 506 | 351 | 126 | 123 | 111 | 111 | 110 | 107 | 50 | 39
933 | 781 | 690 | 510 | 529 | 506 | 350 | 126 | 123 | 111 | 111 | 111 | 107 | 50 | 39 | 781 | 690 | 510 | 529 | 506 | 350 | 126 | 123 | 111 | 111 | 110 | 106 | 50 | 39
934 | 781 | 690 | 510 | 529 | 506 | 315 | 126 | 123 | 111 | 111 | 100 | 96 | 50 | 35 | 781 | 690 | 510 | 529 | 506 | 315 | 125 | 123 | 111 | 111 | 99 | 96 | 50 | 35
935 | 781 | 690 | 509 | 529 | 490 | 315 | 123 | 111 | 111 | 111 | 100 | 96 | 50 | 35 | 781 | 690 | 509 | 529 | 490 | 315 | 123 | 111 | 111 | 110 | 99 | 96 | 50 | 35
936 | 781 | 690 | 509 | 492 | 490 | 278 | 113 | 111 | 111 | 111 | 100 | 96 | 45 | 35 | 781 | 690 | 509 | 492 | 490 | 278 | 113 | 111 | 111 | 110 | 99 | 96 | 45 | 35
937 | 715 | 637 | 509 | 477 | 324 | 111 | 111 | 111 | 100 | 100 | 100 | 96 | 35 | 35 | 715 | 637 | 509 | 477 | 324 | 111 | 111 | 111 | 100 | 99 | 99 | 96 | 35 | 35
938 | 704 | 622 | 495 | 476 | 278 | 111 | 111 | 111 | 100 | 100 | 35 | 35 | 35 | 35 | 704 | 622 | 495 | 476 | 278 | 111 | 111 | 111 | 100 | 99 | 35 | 35 | 35 | 35
939 | 704 | 622 | 492 | 476 | 274 | 111 | 111 | 111 | 96 | 85 | 35 | 35 | 35 | 35 | 704 | 622 | 492 | 476 | 274 | 111 | 111 | 111 | 96 | 84 | 35 | 35 | 35 | 35
940 | 617 | 622 | 492 | 342 | 111 | 111 | 111 | 111 | 96 | 85 | 35 | 35 | 35 | 35 | 617 | 622 | 492 | 343 | 134 | 118 | 111 | 111 | 96 | 84 | 35 | 35 | 35 | 35
941 | 704 | 622 | 492 | 476 | 203 | 111 | 111 | 111 | 96 | 85 | 35 | 35 | 35 | 35 | 704 | 622 | 492 | 476 | 203 | 187 | 111 | 111 | 96 | 85 | 35 | 35 | 35 | 35
942 | 704 | 637 | 495 | 476 | 278 | 111 | 111 | 111 | 100 | 85 | 35 | 35 | 35 | 35 | 704 | 637 | 495 | 476 | 278 | 192 | 149 | 111 | 100 | 85 | 35 | 35 | 35 | 35
943 | 704 | 690 | 509 | 477 | 310 | 111 | 111 | 111 | 100 | 100 | 50 | 50 | 35 | 35 | 704 | 690 | 509 | 477 | 310 | 192 | 149 | 111 | 100 | 100 | 50 | 50 | 35 | 35
944 | 774 | 690 | 509 | 477 | 456 | 111 | 111 | 111 | 110 | 100 | 96 | 83 | 35 | 35 | 774 | 690 | 509 | 477 | 456 | 192 | 149 | 111 | 110 | 100 | 96 | 83 | 35 | 35
945 | 774 | 685 | 509 | 477 | 315 | 111 | 111 | 111 | 100 | 100 | 50 | 50 | 35 | 35 | 774 | 685 | 509 | 477 | 315 | 192 | 149 | 111 | 100 | 100 | 50 | 50 | 35 | 35
946 | 768 | 685 | 509 | 477 | 291 | 111 | 111 | 111 | 96 | 85 | 35 | 35 | 35 | 35 | 768 | 685 | 509 | 477 | 291 | 187 | 111 | 111 | 96 | 85 | 35 | 35 | 35 | 35
947 | 704 | 637 | 509 | 477 | 291 | 111 | 111 | 111 | 96 | 36 | 35 | 35 | 35 | 35 | 704 | 637 | 509 | 477 | 291 | 187 | 111 | 111 | 96 | 36 | 35 | 35 | 35 | 35
948 | 704 | 637 | 498 | 476 | 278 | 111 | 111 | 108 | 35 | 35 | 35 | 35 | 35 | 35 | 704 | 637 | 498 | 476 | 278 | 111 | 111 | 108 | 35 | 35 | 35 | 35 | 35 | 35
949 | 704 | 637 | 498 | 476 | 274 | 111 | 111 | 108 | 35 | 35 | 35 | 35 | 35 | 35 | 704 | 637 | 498 | 476 | 274 | 111 | 111 | 108 | 35 | 35 | 35 | 35 | 35 | 35
950 | 704 | 637 | 498 | 476 | 278 | 111 | 111 | 110 | 35 | 35 | 35 | 35 | 35 | 35 | 704 | 637 | 498 | 476 | 278 | 111 | 111 | 110 | 35 | 35 | 35 | 35 | 35 | 35
951 | 758 | 684 | 498 | 476 | 278 | 111 | 111 | 111 | 100 | 85 | 35 | 35 | 35 | 35 | 758 | 685 | 498 | 476 | 279 | 170 | 111 | 111 | 100 | 85 | 35 | 35 | 35 | 35
952 | 781 | 690 | 509 | 477 | 456 | 111 | 111 | 111 | 111 | 100 | 99 | 96 | 35 | 35 | 781 | 690 | 509 | 477 | 456 | 118 | 111 | 111 | 111 | 99 | 99 | 96 | 35 | 35
953 | 781 | 690 | 509 | 510 | 490 | 315 | 113 | 111 | 111 | 111 | 111 | 111 | 45 | 35 | 781 | 690 | 509 | 510 | 490 | 315 | 113 | 111 | 111 | 110 | 110 | 111 | 45 | 35
954 | 781 | 691 | 549 | 529 | 506 | 489 | 278 | 111 | 111 | 111 | 111 | 111 | 111 | 35 | 781 | 691 | 510 | 529 | 506 | 489 | 278 | 111 | 111 | 111 | 110 | 111 | 110 | 35
955 | 781 | 691 | 549 | 529 | 506 | 489 | 278 | 123 | 111 | 111 | 111 | 111 | 110 | 39 | 781 | 691 | 510 | 529 | 506 | 489 | 278 | 123 | 111 | 110 | 110 | 110 | 110 | 39
956 | 781 | 691 | 549 | 529 | 506 | 489 | 278 | 123 | 111 | 111 | 111 | 111 | 110 | 39 | 781 | 691 | 510 | 529 | 506 | 489 | 278 | 123 | 111 | 110 | 110 | 110 | 110 | 38
957 | 781 | 691 | 549 | 529 | 506 | 489 | 278 | 123 | 111 | 111 | 111 | 111 | 110 | 39 | 781 | 691 | 510 | 529 | 506 | 489 | 278 | 123 | 111 | 110 | 110 | 110 | 110 | 39
958 | 781 | 691 | 549 | 529 | 506 | 489 | 278 | 123 | 111 | 111 | 111 | 110 | 107 | 35 | 781 | 691 | 510 | 529 | 506 | 489 | 278 | 123 | 110 | 110 | 110 | 110 | 107 | 35
959 | 781 | 691 | 549 | 529 | 506 | 489 | 278 | 111 | 111 | 111 | 108 | 107 | 99 | 35 | 781 | 691 | 510 | 529 | 506 | 489 | 278 | 111 | 110 | 110 | 108 | 107 | 99 | 35
960 | 781 | 690 | 510 | 529 | 506 | 474 | 263 | 111 | 111 | 110 | 99 | 99 | 99 | 35 | 781 | 690 | 509 | 529 | 506 | 474 | 111 | 111 | 110 | 110 | 99 | 99 | 99 | 35
961 | 774 | 690 | 509 | 492 | 490 | 440 | 250 | 111 | 109 | 100 | 99 | 100 | 99 | 35 | 774 | 690 | 509 | 492 | 490 | 304 | 111 | 111 | 109 | 99 | 99 | 99 | 99 | 35
962 | 774 | 690 | 509 | 492 | 490 | 440 | 250 | 111 | 111 | 108 | 99 | 100 | 99 | 35 | 774 | 690 | 509 | 492 | 490 | 356 | 111 | 111 | 110 | 108 | 99 | 99 | 99 | 35
963 | 781 | 690 | 509 | 492 | 491 | 474 | 263 | 111 | 111 | 111 | 111 | 111 | 110 | 45 | 781 | 690 | 509 | 492 | 491 | 474 | 111 | 111 | 111 | 110 | 110 | 110 | 110 | 44
964 | 781 | 690 | 509 | 509 | 506 | 489 | 291 | 111 | 111 | 111 | 111 | 111 | 111 | 111 | 781 | 690 | 509 | 509 | 506 | 489 | 291 | 111 | 111 | 111 | 111 | 111 | 110 | 110
965 | 781 | 690 | 509 | 529 | 506 | 489 | 505 | 123 | 111 | 111 | 111 | 111 | 111 | 111 | 781 | 690 | 509 | 529 | 506 | 489 | 505 | 123 | 111 | 111 | 111 | 111 | 111 | 111
966 | 781 | 691 | 510 | 529 | 506 | 489 | 506 | 124 | 111 | 111 | 111 | 111 | 111 | 111 | 781 | 691 | 510 | 529 | 506 | 489 | 505 | 124 | 111 | 111 | 111 | 111 | 111 | 111
967 | 781 | 697 | 549 | 529 | 506 | 504 | 506 | 137 | 111 | 111 | 111 | 111 | 111 | 111 | 781 | 691 | 549 | 529 | 506 | 489 | 506 | 124 | 111 | 111 | 111 | 111 | 111 | 111
968 | 781 | 691 | 549 | 529 | 507 | 504 | 506 | 137 | 111 | 111 | 111 | 111 | 111 | 111 | 781 | 691 | 549 | 529 | 506 | 504 | 506 | 124 | 111 | 111 | 111 | 111 | 111 | 111
969 | 781 | 691 | 549 | 529 | 507 | 504 | 506 | 137 | 111 | 111 | 111 | 111 | 111 | 111 | 781 | 691 | 549 | 529 | 506 | 504 | 506 | 127 | 111 | 111 | 111 | 111 | 111 | 111
970 | 782 | 707 | 553 | 529 | 507 | 504 | 506 | 278 | 111 | 111 | 111 | 111 | 111 | 111 | 782 | 707 | 553 | 529 | 506 | 489 | 506 | 124 | 111 | 111 | 111 | 111 | 111 | 111
971 | 782 | 707 | 553 | 529 | 530 | 509 | 506 | 315 | 111 | 111 | 111 | 111 | 111 | 111 | 782 | 707 | 553 | 529 | 507 | 489 | 506 | 124 | 111 | 111 | 111 | 111 | 111 | 111
972 | 782 | 762 | 553 | 529 | 531 | 521 | 518 | 315 | 112 | 111 | 111 | 111 | 111 | 111 | 782 | 695 | 510 | 529 | 507 | 489 | 506 | 124 | 111 | 111 | 111 | 111 | 111 | 111
973 | 782 | 762 | 553 | 529 | 531 | 521 | 518 | 509 | 278 | 123 | 111 | 111 | 111 | 111 | 782 | 762 | 553 | 529 | 507 | 489 | 506 | 124 | 111 | 111 | 111 | 111 | 111 | 111
974 | 782 | 762 | 553 | 530 | 545 | 546 | 536 | 533 | 278 | 278 | 278 | 278 | 278 | 274 | 782 | 762 | 553 | 529 | 507 | 489 | 506 | 124 | 111 | 111 | 111 | 111 | 111 | 111
975 | 782 | 762 | 576 | 569 | 585 | 561 | 537 | 551 | 512 | 278 | 333 | 344 | 414 | 623 | 782 | 762 | 575 | 569 | 572 | 491 | 506 | 127 | 111 | 111 | 111 | 111 | 111 | 111
976 | 782 | 762 | 588 | 582 | 585 | 602 | 577 | 593 | 567 | 581 | 596 | 592 | 607 | 623 | 782 | 762 | 588 | 582 | 585 | 602 | 577 | 585 | 566 | 581 | 596 | 592 | 607 | 623
977 | 782 | 762 | 588 | 582 | 594 | 602 | 620 | 594 | 567 | 581 | 596 | 592 | 627 | 638 | 782 | 762 | 588 | 582 | 594 | 602 | 619 | 593 | 566 | 581 | 596 | 592 | 627 | 638
978 | 782 | 762 | 588 | 582 | 585 | 602 | 577 | 593 | 567 | 581 | 596 | 592 | 607 | 623 | 782 | 762 | 588 | 582 | 585 | 602 | 577 | 593 | 567 | 581 | 596 | 592 | 607 | 623
979 | 782 | 762 | 588 | 582 | 586 | 602 | 577 | 593 | 568 | 581 | 596 | 592 | 607 | 623 | 782 | 762 | 588 | 582 | 586 | 602 | 577 | 593 | 568 | 581 | 596 | 592 | 607 | 623
980 | 782 | 762 | 588 | 582 | 585 | 602 | 577 | 593 | 567 | 581 | 596 | 592 | 607 | 623 | 782 | 762 | 588 | 582 | 585 | 602 | 577 | 593 | 567 | 581 | 596 | 592 | 607 | 623
981 | 782 | 762 | 588 | 582 | 585 | 602 | 577 | 593 | 567 | 581 | 596 | 592 | 607 | 623 | 782 | 762 | 588 | 582 | 585 | 602 | 577 | 593 | 567 | 581 | 596 | 592 | 607 | 623
982 | 782 | 762 | 576 | 569 | 585 | 588 | 577 | 593 | 567 | 581 | 596 | 592 | 607 | 623 | 782 | 762 | 575 | 569 | 585 | 588 | 543 | 527 | 513 | 482 | 535 | 538 | 541 | 560
983 | 782 | 762 | 568 | 569 | 585 | 561 | 577 | 559 | 567 | 581 | 596 | 592 | 607 | 623 | 782 | 762 | 568 | 531 | 534 | 522 | 517 | 464 | 406 | 111 | 111 | 127 | 333 | 335
984 | 782 | 761 | 553 | 569 | 549 | 547 | 536 | 551 | 566 | 562 | 577 | 592 | 315 | 315 | 782 | 761 | 553 | 531 | 536 | 522 | 516 | 464 | 406 | 111 | 111 | 338 | 315 | 315
985 | 782 | 707 | 553 | 533 | 531 | 521 | 536 | 533 | 548 | 562 | 577 | 315 | 123 | 111 | 782 | 707 | 553 | 531 | 531 | 521 | 516 | 464 | 430 | 209 | 343 | 315 | 123 | 111
986 | 782 | 707 | 553 | 533 | 507 | 521 | 521 | 533 | 548 | 315 | 315 | 123 | 111 | 111 | 782 | 696 | 553 | 529 | 507 | 521 | 516 | 454 | 366 | 111 | 111 | 123 | 111 | 111
987 | 782 | 697 | 553 | 529 | 507 | 521 | 518 | 533 | 548 | 315 | 315 | 111 | 111 | 111 | 781 | 691 | 553 | 529 | 507 | 521 | 516 | 527 | 430 | 111 | 315 | 111 | 111 | 111
988 | 782 | 697 | 553 | 529 | 507 | 504 | 518 | 330 | 315 | 123 | 123 | 111 | 111 | 111 | 781 | 691 | 510 | 529 | 506 | 504 | 516 | 330 | 315 | 111 | 111 | 111 | 111 | 111
989 | 782 | 696 | 553 | 529 | 507 | 504 | 518 | 316 | 112 | 111 | 111 | 111 | 111 | 111 | 781 | 691 | 510 | 529 | 506 | 503 | 506 | 316 | 111 | 111 | 111 | 111 | 111 | 111
990 | 782 | 691 | 553 | 529 | 507 | 504 | 506 | 298 | 112 | 111 | 111 | 111 | 111 | 111 | 781 | 691 | 553 | 529 | 506 | 504 | 506 | 298 | 111 | 111 | 111 | 111 | 111 | 111
991 | 782 | 691 | 553 | 529 | 507 | 504 | 506 | 297 | 111 | 111 | 111 | 111 | 111 | 111 | 781 | 691 | 553 | 529 | 506 | 504 | 506 | 297 | 111 | 111 | 111 | 111 | 111 | 111
992 | 782 | 691 | 515 | 529 | 506 | 504 | 506 | 297 | 111 | 111 | 111 | 111 | 111 | 111 | 781 | 691 | 514 | 529 | 507 | 504 | 506 | 297 | 111 | 111 | 111 | 111 | 111 | 111
993 | 782 | 691 | 515 | 529 | 506 | 504 | 506 | 137 | 111 | 111 | 111 | 111 | 111 | 111 | 782 | 691 | 514 | 529 | 506 | 504 | 506 | 137 | 111 | 111 | 111 | 111 | 111 | 111
994 | 782 | 691 | 510 | 497 | 506 | 504 | 506 | 124 | 111 | 111 | 111 | 111 | 111 | 111 | 782 | 691 | 510 | 529 | 506 | 504 | 506 | 124 | 111 | 111 | 111 | 111 | 111 | 111
995 | 782 | 691 | 509 | 496 | 506 | 489 | 491 | 123 | 111 | 111 | 111 | 111 | 111 | 100 | 782 | 691 | 510 | 529 | 506 | 489 | 491 | 123 | 111 | 111 | 111 | 111 | 111 | 100
996 | 781 | 691 | 509 | 496 | 506 | 489 | 469 | 123 | 111 | 111 | 111 | 111 | 111 | 100 | 781 | 690 | 509 | 496 | 506 | 489 | 469 | 123 | 111 | 111 | 111 | 111 | 111 | 100
997 | 781 | 691 | 509 | 496 | 506 | 489 | 455 | 123 | 111 | 111 | 111 | 111 | 111 | 100 | 781 | 690 | 509 | 496 | 506 | 489 | 455 | 123 | 111 | 111 | 111 | 111 | 111 | 100
998 | 781 | 690 | 509 | 496 | 506 | 489 | 469 | 123 | 111 | 111 | 111 | 111 | 111 | 100 | 781 | 690 | 509 | 496 | 506 | 489 | 469 | 123 | 111 | 111 | 111 | 111 | 111 | 100
999 | 782 | 691 | 510 | 529 | 506 | 489 | 506 | 124 | 111 | 111 | 111 | 111 | 111 | 111 | 781 | 691 | 510 | 529 | 506 | 489 | 505 | 124 | 111 | 111 | 111 | 111 | 111 | 111
1000 | 782 | 691 | 553 | 529 | 507 | 504 | 506 | 137 | 112 | 111 | 111 | 111 | 111 | 111 | 781 | 691 | 553 | 529 | 507 | 504 | 506 | 137 | 111 | 111 | 111 | 111 | 111 | 111
1001 | 782 | 697 | 553 | 529 | 507 | 504 | 506 | 138 | 112 | 111 | 111 | 111 | 111 | 111 | 781 | 697 | 553 | 529 | 507 | 504 | 506 | 138 | 111 | 111 | 111 | 111 | 111 | 111
1002 | 782 | 707 | 553 | 529 | 507 | 504 | 506 | 137 | 112 | 111 | 111 | 111 | 111 | 111 | 782 | 707 | 553 | 529 | 507 | 504 | 506 | 137 | 111 | 111 | 111 | 111 | 111 | 111
1003 | 782 | 707 | 552 | 529 | 506 | 504 | 506 | 124 | 111 | 111 | 111 | 111 | 111 | 111 | 782 | 707 | 552 | 529 | 507 | 504 | 506 | 124 | 111 | 111 | 111 | 111 | 111 | 111
1004 | 782 | 697 | 549 | 529 | 506 | 489 | 506 | 123 | 111 | 111 | 111 | 111 | 111 | 111 | 781 | 697 | 549 | 529 | 506 | 489 | 506 | 123 | 111 | 111 | 111 | 111 | 111 | 111
1005 | 782 | 691 | 510 | 529 | 506 | 489 | 455 | 123 | 111 | 111 | 111 | 111 | 111 | 111 | 781 | 691 | 510 | 529 | 506 | 489 | 505 | 123 | 111 | 111 | 111 | 111 | 111 | 111
1006 | 781 | 691 | 510 | 529 | 506 | 489 | 455 | 123 | 111 | 111 | 111 | 111 | 111 | 100 | 781 | 690 | 510 | 529 | 506 | 489 | 455 | 123 | 111 | 111 | 111 | 111 | 111 | 100
1007 | 774 | 690 | 510 | 510 | 506 | 489 | 315 | 123 | 111 | 111 | 111 | 111 | 111 | 100 | 774 | 690 | 509 | 510 | 506 | 489 | 343 | 123 | 111 | 111 | 111 | 111 | 111 | 100
1008 | 774 | 690 | 509 | 492 | 490 | 454 | 276 | 111 | 111 | 111 | 110 | 111 | 111 | 100 | 774 | 690 | 509 | 492 | 490 | 454 | 276 | 111 | 111 | 111 | 110 | 110 | 111 | 100
1009 | 781 | 686 | 524 | 497 | 490 | 469 | 315 | 111 | 111 | 111 | 100 | 100 | 100 | 35 | 781 | 686 | 524 | 497 | 490 | 469 | 315 | 111 | 111 | 110 | 100 | 100 | 100 | 35
1010 | 774 | 686 | 518 | 492 | 490 | 469 | 315 | 111 | 111 | 100 | 100 | 100 | 96 | 35 | 774 | 686 | 518 | 492 | 490 | 469 | 315 | 111 | 110 | 100 | 100 | 100 | 96 | 35
1011 | 774 | 686 | 518 | 493 | 490 | 469 | 315 | 111 | 111 | 100 | 100 | 100 | 96 | 35 | 774 | 686 | 518 | 493 | 490 | 469 | 315 | 111 | 111 | 100 | 100 | 100 | 96 | 35
1012 | 781 | 686 | 518 | 497 | 490 | 469 | 385 | 111 | 111 | 100 | 100 | 100 | 96 | 35 | 781 | 686 | 518 | 497 | 490 | 469 | 385 | 111 | 111 | 100 | 100 | 100 | 96 | 35
1013 | 781 | 697 | 549 | 497 | 490 | 504 | 467 | 111 | 111 | 100 | 100 | 100 | 100 | 55 | 781 | 697 | 549 | 497 | 490 | 504 | 467 | 111 | 111 | 100 | 100 | 100 | 100 | 54
1014 | 781 | 733 | 549 | 532 | 507 | 504 | 518 | 251 | 111 | 111 | 111 | 111 | 111 | 100 | 781 | 734 | 549 | 532 | 507 | 504 | 518 | 251 | 111 | 111 | 111 | 111 | 110 | 100
1015 | 782 | 734 | 568 | 533 | 531 | 521 | 518 | 278 | 122 | 111 | 111 | 111 | 111 | 111 | 782 | 734 | 568 | 533 | 531 | 521 | 518 | 278 | 122 | 111 | 111 | 111 | 111 | 111
1016 | 782 | 762 | 572 | 533 | 532 | 521 | 518 | 278 | 122 | 111 | 111 | 111 | 111 | 111 | 782 | 762 | 572 | 533 | 532 | 521 | 518 | 278 | 122 | 111 | 111 | 111 | 111 | 111
1017 | 782 | 762 | 572 | 533 | 532 | 521 | 518 | 278 | 122 | 111 | 111 | 111 | 111 | 111 | 782 | 762 | 572 | 533 | 532 | 521 | 518 | 278 | 122 | 111 | 111 | 111 | 111 | 111
1018 | 782 | 762 | 550 | 533 | 531 | 521 | 518 | 278 | 122 | 111 | 111 | 111 | 111 | 111 | 782 | 762 | 550 | 533 | 532 | 521 | 518 | 278 | 122 | 111 | 111 | 111 | 111 | 111
1019 | 782 | 762 | 550 | 533 | 531 | 521 | 518 | 278 | 111 | 111 | 111 | 111 | 111 | 111 | 782 | 762 | 550 | 533 | 531 | 521 | 518 | 278 | 111 | 111 | 111 | 111 | 111 | 111
1020 | 782 | 734 | 549 | 533 | 531 | 521 | 518 | 278 | 111 | 111 | 111 | 111 | 111 | 111 | 782 | 734 | 550 | 533 | 531 | 521 | 518 | 278 | 111 | 111 | 111 | 111 | 111 | 111
1021 | 782 | 734 | 549 | 532 | 531 | 521 | 518 | 278 | 111 | 111 | 111 | 111 | 111 | 111 | 782 | 734 | 550 | 533 | 531 | 521 | 518 | 278 | 111 | 111 | 111 | 111 | 111 | 111
1022 | 782 | 734 | 549 | 533 | 531 | 521 | 518 | 278 | 111 | 111 | 111 | 111 | 111 | 111 | 782 | 734 | 550 | 533 | 531 | 521 | 518 | 278 | 111 | 111 | 111 | 111 | 111 | 111
1023 | 782 | 734 | 550 | 533 | 531 | 521 | 518 | 278 | 122 | 111 | 111 | 111 | 111 | 111 | 782 | 734 | 550 | 533 | 531 | 521 | 518 | 278 | 122 | 111 | 111 | 111 | 111 | 111
1024 | 782 | 762 | 550 | 533 | 532 | 521 | 518 | 278 | 123 | 111 | 111 | 111 | 111 | 111 | 782 | 762 | 550 | 533 | 532 | 521 | 518 | 278 | 122 | 111 | 111 | 111 | 111 | 111
1025 | 782 | 762 | 550 | 533 | 532 | 521 | 518 | 278 | 123 | 111 | 111 | 111 | 111 | 111 | 782 | 762 | 550 | 533 | 532 | 521 | 519 | 278 | 123 | 111 | 111 | 111 | 111 | 111
1026 | 782 | 762 | 568 | 551 | 544 | 521 | 518 | 278 | 123 | 111 | 111 | 111 | 111 | 111 | 782 | 762 | 568 | 552 | 544 | 521 | 519 | 278 | 123 | 111 | 111 | 111 | 111 | 111
1027 | 782 | 762 | 568 | 533 | 544 | 521 | 518 | 278 | 123 | 111 | 111 | 111 | 111 | 111 | 782 | 762 | 568 | 533 | 544 | 521 | 519 | 278 | 123 | 111 | 111 | 111 | 111 | 111
1028 | 782 | 734 | 568 | 533 | 531 | 521 | 518 | 278 | 123 | 111 | 111 | 111 | 111 | 111 | 782 | 734 | 568 | 533 | 531 | 521 | 519 | 278 | 122 | 111 | 111 | 111 | 111 | 111
1029 | 781 | 733 | 549 | 532 | 531 | 521 | 518 | 278 | 122 | 111 | 111 | 111 | 111 | 111 | 781 | 734 | 549 | 532 | 531 | 521 | 518 | 278 | 122 | 111 | 111 | 111 | 111 | 111
1030 | 781 | 708 | 549 | 529 | 507 | 504 | 518 | 278 | 111 | 111 | 111 | 111 | 111 | 111 | 781 | 708 | 549 | 529 | 507 | 504 | 518 | 278 | 111 | 111 | 111 | 111 | 111 | 111
1031 | 781 | 697 | 549 | 497 | 490 | 469 | 467 | 251 | 111 | 111 | 111 | 111 | 100 | 100 | 781 | 697 | 549 | 497 | 490 | 469 | 467 | 251 | 111 | 111 | 111 | 111 | 100 | 100
1032 | 715 | 686 | 518 | 492 | 490 | 278 | 111 | 111 | 111 | 100 | 100 | 100 | 100 | 35 | 715 | 686 | 518 | 492 | 490 | 278 | 111 | 111 | 111 | 100 | 100 | 100 | 100 | 35
1033 | 704 | 622 | 494 | 476 | 278 | 111 | 111 | 111 | 35 | 35 | 35 | 35 | 35 | 35 | 704 | 622 | 494 | 476 | 278 | 111 | 111 | 111 | 35 | 35 | 35 | 35 | 35 | 35
1034 | 617 | 614 | 315 | 278 | 111 | 111 | 35 | 111 | 35 | 35 | 35 | 35 | 35 | 35 | 617 | 615 | 315 | 278 | 111 | 111 | 35 | 110 | 35 | 35 | 35 | 35 | 35 | 35
1035 | 617 | 569 | 249 | 269 | 111 | 111 | 35 | 71 | 35 | 35 | 35 | 35 | 35 | 35 | 617 | 569 | 249 | 269 | 111 | 111 | 35 | 70 | 35 | 35 | 35 | 35 | 35 | 35
1036 | 617 | 437 | 249 | 111 | 111 | 72 | 35 | 35 | 35 | 35 | 35 | 35 | 35 | 35 | 617 | 437 | 249 | 111 | 111 | 72 | 35 | 35 | 35 | 35 | 35 | 35 | 35 | 34
1037 | 617 | 569 | 260 | 278 | 111 | 111 | 35 | 35 | 35 | 35 | 35 | 35 | 35 | 35 | 617 | 569 | 260 | 278 | 111 | 111 | 35 | 35 | 35 | 35 | 35 | 35 | 35 | 35
1038 | 704 | 684 | 508 | 476 | 278 | 111 | 111 | 110 | 35 | 35 | 35 | 35 | 35 | 35 | 704 | 684 | 509 | 476 | 278 | 118 | 111 | 111 | 35 | 35 | 35 | 35 | 35 | 35
1039 | 715 | 686 | 518 | 492 | 490 | 274 | 111 | 111 | 80 | 35 | 35 | 35 | 35 | 35 | 715 | 686 | 518 | 492 | 490 | 274 | 111 | 111 | 80 | 35 | 35 | 35 | 35 | 35
1040 | 781 | 708 | 549 | 528 | 490 | 469 | 116 | 111 | 111 | 100 | 100 | 100 | 35 | 35 | 781 | 708 | 549 | 528 | 490 | 469 | 117 | 111 | 111 | 100 | 100 | 100 | 35 | 35
1041 | 782 | 733 | 549 | 529 | 490 | 469 | 344 | 111 | 111 | 111 | 100 | 100 | 100 | 84 | 782 | 734 | 549 | 529 | 490 | 469 | 344 | 111 | 111 | 111 | 100 | 100 | 100 | 84
1042 | 782 | 733 | 549 | 529 | 490 | 469 | 329 | 111 | 111 | 110 | 100 | 100 | 100 | 100 | 782 | 734 | 549 | 529 | 490 | 469 | 329 | 111 | 111 | 110 | 100 | 100 | 100 | 99
1043 | 782 | 733 | 549 | 530 | 506 | 504 | 466 | 111 | 111 | 110 | 100 | 110 | 100 | 99 | 782 | 734 | 549 | 530 | 506 | 504 | 467 | 111 | 110 | 110 | 100 | 110 | 100 | 99
1044 | 782 | 734 | 549 | 532 | 531 | 520 | 518 | 250 | 111 | 111 | 111 | 111 | 110 | 110 | 782 | 734 | 549 | 532 | 531 | 521 | 518 | 250 | 111 | 111 | 111 | 111 | 110 | 110
1045 | 782 | 734 | 549 | 533 | 531 | 521 | 518 | 278 | 122 | 111 | 111 | 111 | 111 | 111 | 782 | 734 | 549 | 533 | 531 | 521 | 518 | 278 | 122 | 111 | 111 | 111 | 111 | 111
1046 | 782 | 734 | 549 | 533 | 531 | 521 | 518 | 278 | 122 | 111 | 111 | 111 | 111 | 111 | 782 | 734 | 549 | 533 | 531 | 521 | 518 | 278 | 122 | 111 | 111 | 111 | 111 | 111
1047 | 782 | 734 | 549 | 533 | 531 | 521 | 518 | 278 | 122 | 111 | 111 | 111 | 111 | 111 | 782 | 734 | 549 | 533 | 531 | 521 | 518 | 278 | 122 | 111 | 111 | 111 | 111 | 111
1048 | 782 | 762 | 549 | 533 | 532 | 521 | 519 | 278 | 123 | 111 | 111 | 111 | 111 | 111 | 782 | 762 | 549 | 533 | 531 | 521 | 519 | 278 | 122 | 111 | 111 | 111 | 111 | 111
1049 | 782 | 762 | 574 | 569 | 532 | 521 | 519 | 344 | 211 | 111 | 111 | 111 | 136 | 123 | 782 | 762 | 574 | 569 | 531 | 521 | 519 | 344 | 211 | 111 | 111 | 111 | 136 | 123
1050 | 782 | 762 | 550 | 569 | 532 | 521 | 519 | 344 | 214 | 111 | 111 | 111 | 136 | 111 | 782 | 762 | 550 | 569 | 532 | 521 | 519 | 344 | 214 | 111 | 111 | 111 | 136 | 111
1051 | 782 | 762 | 550 | 569 | 544 | 521 | 519 | 341 | 200 | 111 | 111 | 111 | 111 | 111 | 782 | 762 | 550 | 569 | 544 | 521 | 519 | 341 | 200 | 111 | 111 | 111 | 111 | 111
1052 | 782 | 762 | 576 | 533 | 544 | 521 | 519 | 363 | 339 | 111 | 111 | 111 | 111 | 111 | 782 | 762 | 576 | 533 | 545 | 521 | 519 | 363 | 339 | 111 | 111 | 111 | 111 | 111
1053 | 782 | 762 | 576 | 533 | 544 | 521 | 519 | 364 | 345 | 111 | 111 | 111 | 111 | 111 | 782 | 762 | 576 | 533 | 544 | 521 | 519 | 364 | 344 | 111 | 111 | 111 | 111 | 111
1054 | 782 | 762 | 568 | 533 | 545 | 521 | 519 | 393 | 366 | 120 | 111 | 111 | 111 | 111 | 782 | 762 | 568 | 533 | 544 | 521 | 519 | 393 | 366 | 120 | 111 | 111 | 111 | 111
1055 | 782 | 762 | 568 | 533 | 544 | 521 | 519 | 468 | 342 | 112 | 111 | 111 | 111 | 111 | 782 | 762 | 568 | 533 | 544 | 521 | 519 | 468 | 342 | 112 | 111 | 111 | 111 | 111
1056 | 782 | 762 | 549 | 533 | 531 | 521 | 518 | 278 | 123 | 111 | 111 | 111 | 111 | 111 | 782 | 762 | 549 | 533 | 531 | 521 | 519 | 278 | 123 | 111 | 111 | 111 | 111 | 111
1057 | 782 | 734 | 549 | 533 | 531 | 521 | 518 | 278 | 122 | 111 | 111 | 111 | 111 | 111 | 782 | 734 | 550 | 533 | 531 | 521 | 519 | 278 | 122 | 111 | 111 | 111 | 111 | 111
1058 | 782 | 734 | 549 | 533 | 531 | 521 | 518 | 278 | 122 | 111 | 111 | 111 | 111 | 111 | 782 | 734 | 550 | 533 | 531 | 521 | 519 | 278 | 122 | 111 | 111 | 111 | 111 | 111
1059 | 782 | 734 | 549 | 532 | 531 | 521 | 518 | 278 | 122 | 111 | 111 | 111 | 111 | 111 | 782 | 734 | 549 | 533 | 531 | 521 | 519 | 278 | 122 | 111 | 111 | 111 | 111 | 111
1060 | 782 | 734 | 549 | 532 | 531 | 521 | 518 | 278 | 122 | 111 | 111 | 111 | 111 | 111 | 782 | 734 | 549 | 533 | 531 | 521 | 519 | 278 | 122 | 111 | 111 | 111 | 111 | 111
1061 | 782 | 734 | 549 | 532 | 531 | 521 | 518 | 278 | 123 | 111 | 111 | 111 | 111 | 111 | 782 | 734 | 549 | 533 | 531 | 521 | 519 | 278 | 123 | 111 | 111 | 111 | 111 | 111
1062 | 782 | 762 | 553 | 533 | 531 | 521 | 519 | 278 | 123 | 111 | 111 | 111 | 111 | 111 | 782 | 762 | 553 | 533 | 531 | 521 | 519 | 278 | 123 | 111 | 111 | 111 | 111 | 111
1063 | 782 | 762 | 572 | 533 | 544 | 521 | 519 | 278 | 123 | 111 | 111 | 111 | 111 | 111 | 782 | 762 | 572 | 533 | 544 | 521 | 519 | 278 | 123 | 111 | 111 | 111 | 111 | 111
1064 | 782 | 762 | 576 | 552 | 544 | 521 | 519 | 278 | 123 | 111 | 111 | 111 | 111 | 111 | 782 | 762 | 576 | 552 | 544 | 521 | 519 | 278 | 123 | 111 | 111 | 111 | 111 | 111
1065 | 782 | 762 | 576 | 552 | 544 | 521 | 518 | 278 | 123 | 111 | 111 | 111 | 111 | 111 | 782 | 762 | 576 | 552 | 544 | 521 | 519 | 278 | 123 | 111 | 111 | 111 | 111 | 111
1066 | 782 | 762 | 572 | 533 | 544 | 521 | 518 | 278 | 122 | 111 | 111 | 111 | 111 | 111 | 782 | 762 | 572 | 533 | 544 | 521 | 519 | 278 | 122 | 111 | 111 | 111 | 111 | 111
1067 | 782 | 762 | 550 | 533 | 531 | 521 | 518 | 278 | 122 | 111 | 111 | 111 | 111 | 111 | 782 | 762 | 550 | 533 | 531 | 521 | 518 | 278 | 122 | 111 | 111 | 111 | 111 | 111
1068 | 782 | 734 | 549 | 533 | 531 | 521 | 518 | 278 | 122 | 111 | 111 | 111 | 111 | 111 | 782 | 734 | 549 | 533 | 531 | 521 | 518 | 278 | 122 | 111 | 111 | 111 | 111 | 111
1069 | 782 | 734 | 549 | 533 | 531 | 521 | 518 | 278 | 122 | 111 | 111 | 111 | 111 | 111 | 782 | 734 | 549 | 533 | 531 | 521 | 518 | 278 | 122 | 111 | 111 | 111 | 111 | 111
1070 | 782 | 762 | 549 | 533 | 531 | 521 | 518 | 278 | 123 | 111 | 111 | 111 | 111 | 111 | 782 | 762 | 549 | 533 | 531 | 521 | 518 | 278 | 122 | 111 | 111 | 111 | 111 | 111
1071 | 782 | 762 | 549 | 533 | 531 | 521 | 519 | 278 | 136 | 111 | 111 | 111 | 111 | 111 | 782 | 762 | 549 | 533 | 531 | 521 | 519 | 278 | 136 | 111 | 111 | 111 | 111 | 111
1072 | 782 | 762 | 576 | 569 | 532 | 521 | 536 | 551 | 548 | 183 | 181 | 124 | 126 | 123 | 782 | 762 | 576 | 569 | 532 | 521 | 536 | 551 | 547 | 183 | 181 | 124 | 126 | 123
1073 | 782 | 762 | 576 | 582 | 585 | 565 | 562 | 551 | 548 | 315 | 315 | 125 | 136 | 123 | 782 | 762 | 576 | 582 | 585 | 565 | 562 | 551 | 548 | 315 | 315 | 125 | 136 | 123
1074 | 782 | 762 | 576 | 569 | 567 | 536 | 533 | 533 | 315 | 126 | 126 | 125 | 111 | 111 | 782 | 762 | 576 | 569 | 567 | 536 | 533 | 533 | 315 | 126 | 126 | 125 | 111 | 111
1075 | 782 | 762 | 574 | 533 | 544 | 521 | 519 | 293 | 123 | 111 | 111 | 111 | 111 | 111 | 782 | 762 | 574 | 533 | 544 | 521 | 519 | 293 | 123 | 111 | 111 | 111 | 111 | 111
1076 | 782 | 734 | 550 | 533 | 544 | 521 | 518 | 278 | 122 | 111 | 111 | 111 | 111 | 111 | 782 | 734 | 550 | 533 | 544 | 521 | 518 | 278 | 122 | 111 | 111 | 111 | 111 | 111
1077 | 782 | 734 | 549 | 533 | 531 | 521 | 518 | 278 | 122 | 111 | 111 | 111 | 111 | 111 | 782 | 734 | 549 | 533 | 531 | 521 | 518 | 278 | 122 | 111 | 111 | 111 | 111 | 111
1078 | 781 | 708 | 549 | 532 | 510 | 504 | 467 | 278 | 111 | 111 | 111 | 111 | 111 | 111 | 781 | 708 | 549 | 532 | 510 | 505 | 467 | 278 | 122 | 111 | 111 | 111 | 111 | 111
1079 | 781 | 686 | 518 | 497 | 490 | 462 | 213 | 111 | 111 | 111 | 111 | 111 | 100 | 100 | 781 | 686 | 518 | 497 | 490 | 463 | 213 | 121 | 111 | 111 | 111 | 111 | 100 | 100
1080 | 704 | 683 | 509 | 492 | 291 | 111 | 111 | 111 | 111 | 100 | 35 | 35 | 35 | 35 | 704 | 683 | 509 | 492 | 291 | 111 | 111 | 111 | 111 | 100 | 35 | 35 | 35 | 35
1081 | 617 | 621 | 249 | 213 | 111 | 35 | 35 | 35 | 35 | 35 | 35 | 35 | 35 | 35 | 617 | 621 | 249 | 213 | 111 | 35 | 35 | 35 | 35 | 35 | 35 | 35 | 35 | 35
1082 | 565 | 249 | 111 | 111 | 35 | 35 | 35 | 35 | 35 | 35 | 35 | 35 | 35 | 35 | 565 | 249 | 111 | 111 | 35 | 35 | 35 | 35 | 35 | 35 | 35 | 35 | 35 | 35
1083 | 249 | 111 | 111 | 111 | 35 | 35 | 35 | 35 | 35 | 35 | 35 | 35 | 35 | 35 | 249 | 111 | 111 | 111 | 35 | 35 | 35 | 35 | 35 | 35 | 35 | 35 | 35 | 35
1084 | 249 | 111 | 111 | 111 | 35 | 35 | 35 | 35 | 35 | 35 | 35 | 35 | 35 | 35 | 249 | 111 | 111 | 111 | 35 | 35 | 35 | 35 | 35 | 35 | 35 | 35 | 35 | 35
1085 | 340 | 245 | 111 | 111 | 35 | 35 | 35 | 35 | 35 | 35 | 35 | 35 | 35 | 35 | 340 | 245 | 111 | 111 | 35 | 35 | 35 | 35 | 35 | 35 | 35 | 35 | 35 | 35
1086 | 617 | 569 | 223 | 111 | 111 | 35 | 35 | 35 | 35 | 35 | 35 | 35 | 35 | 35 | 617 | 569 | 224 | 111 | 111 | 35 | 35 | 35 | 35 | 35 | 35 | 35 | 35 | 35
1087 | 617 | 622 | 452 | 291 | 111 | 111 | 35 | 36 | 35 | 35 | 35 | 35 | 35 | 35 | 617 | 622 | 452 | 291 | 111 | 111 | 35 | 36 | 35 | 35 | 35 | 35 | 35 | 35
1088 | 704 | 686 | 509 | 476 | 278 | 111 | 111 | 111 | 50 | 35 | 35 | 35 | 35 | 35 | 704 | 686 | 509 | 476 | 278 | 111 | 111 | 111 | 50 | 35 | 35 | 35 | 35 | 35
1089 | 774 | 686 | 518 | 492 | 293 | 111 | 111 | 111 | 50 | 50 | 35 | 35 | 35 | 35 | 774 | 686 | 518 | 492 | 293 | 111 | 111 | 111 | 50 | 49 | 35 | 35 | 35 | 35
1090 | 774 | 686 | 518 | 476 | 278 | 111 | 111 | 111 | 35 | 35 | 35 | 35 | 35 | 35 | 774 | 686 | 518 | 477 | 278 | 111 | 111 | 111 | 35 | 35 | 35 | 35 | 35 | 35
1091 | 774 | 686 | 518 | 476 | 278 | 111 | 111 | 111 | 35 | 35 | 35 | 35 | 35 | 35 | 774 | 686 | 518 | 476 | 278 | 111 | 111 | 111 | 35 | 35 | 35 | 35 | 35 | 35
1092 | 774 | 686 | 509 | 476 | 278 | 111 | 111 | 111 | 35 | 35 | 35 | 35 | 35 | 35 | 774 | 686 | 509 | 476 | 278 | 111 | 111 | 111 | 35 | 35 | 35 | 35 | 35 | 35
1093 | 768 | 686 | 509 | 476 | 278 | 111 | 111 | 111 | 35 | 35 | 35 | 35 | 35 | 35 | 768 | 686 | 509 | 476 | 278 | 111 | 111 | 111 | 35 | 35 | 35 | 35 | 35 | 35
1094 | 774 | 686 | 503 | 476 | 278 | 111 | 111 | 111 | 35 | 35 | 35 | 35 | 35 | 35 | 774 | 686 | 504 | 476 | 278 | 111 | 111 | 111 | 35 | 35 | 35 | 35 | 35 | 35
1095 | 774 | 686 | 509 | 476 | 278 | 111 | 111 | 111 | 110 | 81 | 35 | 35 | 35 | 35 | 774 | 686 | 509 | 476 | 278 | 111 | 111 | 111 | 110 | 81 | 35 | 35 | 35 | 35
1096 | 781 | 686 | 518 | 492 | 490 | 111 | 111 | 111 | 111 | 110 | 100 | 100 | 39 | 35 | 781 | 686 | 518 | 492 | 490 | 111 | 111 | 111 | 111 | 110 | 100 | 100 | 39 | 35
1097 | 781 | 733 | 549 | 510 | 490 | 469 | 189 | 204 | 111 | 111 | 111 | 110 | 100 | 100 | 781 | 733 | 549 | 510 | 490 | 469 | 190 | 204 | 111 | 111 | 111 | 110 | 100 | 100
1098 | 781 | 713 | 549 | 529 | 490 | 469 | 190 | 204 | 111 | 111 | 111 | 111 | 110 | 100 | 781 | 713 | 549 | 529 | 490 | 469 | 190 | 204 | 111 | 111 | 111 | 110 | 110 | 100
1099 | 781 | 733 | 549 | 529 | 506 | 469 | 278 | 251 | 111 | 111 | 111 | 111 | 111 | 100 | 781 | 733 | 549 | 529 | 506 | 469 | 278 | 251 | 111 | 111 | 111 | 111 | 111 | 100
1100 | 781 | 733 | 549 | 529 | 490 | 469 | 278 | 251 | 111 | 111 | 111 | 111 | 111 | 100 | 781 | 733 | 549 | 529 | 490 | 469 | 278 | 251 | 111 | 111 | 111 | 111 | 111 | 100
1101 | 781 | 697 | 549 | 529 | 490 | 469 | 278 | 251 | 111 | 111 | 111 | 111 | 100 | 100 | 781 | 697 | 549 | 529 | 490 | 469 | 278 | 251 | 111 | 111 | 111 | 111 | 100 | 100
1102 | 774 | 686 | 549 | 529 | 490 | 469 | 190 | 204 | 111 | 111 | 111 | 110 | 100 | 100 | 774 | 686 | 549 | 529 | 490 | 469 | 190 | 204 | 111 | 111 | 111 | 110 | 100 | 100
1103 | 704 | 686 | 549 | 497 | 490 | 309 | 111 | 123 | 111 | 111 | 100 | 100 | 100 | 100 | 704 | 686 | 549 | 497 | 490 | 308 | 111 | 123 | 111 | 110 | 100 | 100 | 100 | 100
1104 | 704 | 685 | 518 | 492 | 441 | 273 | 111 | 111 | 111 | 100 | 100 | 100 | 49 | 35 | 704 | 685 | 518 | 492 | 441 | 273 | 111 | 111 | 111 | 100 | 100 | 100 | 49 | 35
1105 | 617 | 622 | 509 | 476 | 315 | 111 | 35 | 111 | 35 | 35 | 35 | 35 | 35 | 35 | 617 | 622 | 508 | 476 | 315 | 111 | 35 | 111 | 35 | 35 | 35 | 35 | 35 | 35
1106 | 617 | 622 | 492 | 476 | 111 | 35 | 35 | 35 | 35 | 35 | 35 | 35 | 35 | 35 | 617 | 622 | 492 | 475 | 111 | 35 | 35 | 35 | 35 | 35 | 35 | 35 | 35 | 35
1107 | 617 | 569 | 111 | 111 | 35 | 35 | 35 | 35 | 35 | 35 | 35 | 35 | 35 | 35 | 617 | 569 | 111 | 111 | 35 | 35 | 35 | 35 | 35 | 35 | 35 | 35 | 35 | 35
1108 | 617 | 569 | 111 | 111 | 35 | 35 | 35 | 35 | 35 | 35 | 35 | 35 | 35 | 35 | 617 | 569 | 111 | 111 | 35 | 35 | 35 | 35 | 35 | 35 | 35 | 35 | 35 | 35
1109 | 617 | 569 | 368 | 357 | 35 | 35 | 35 | 35 | 35 | 35 | 35 | 35 | 35 | 35 | 617 | 569 | 368 | 357 | 35 | 35 | 35 | 35 | 35 | 35 | 35 | 35 | 35 | 35
1110 | 617 | 569 | 492 | 476 | 35 | 35 | 35 | 35 | 35 | 35 | 35 | 35 | 35 | 35 | 617 | 569 | 492 | 476 | 35 | 35 | 35 | 35 | 35 | 35 | 35 | 35 | 35 | 35
1111 | 617 | 622 | 492 | 476 | 431 | 35 | 35 | 37 | 35 | 35 | 35 | 35 | 35 | 84 | 617 | 622 | 492 | 476 | 430 | 35 | 35 | 37 | 35 | 35 | 35 | 35 | 35 | 84
1112 | 617 | 622 | 518 | 492 | 490 | 259 | 35 | 53 | 35 | 35 | 35 | 35 | 35 | 111 | 617 | 622 | 518 | 492 | 490 | 259 | 35 | 53 | 35 | 35 | 35 | 35 | 35 | 111
1113 | 704 | 622 | 518 | 492 | 490 | 175 | 35 | 36 | 35 | 35 | 35 | 35 | 35 | 58 | 704 | 622 | 518 | 492 | 490 | 175 | 35 | 36 | 35 | 35 | 35 | 35 | 35 | 58
1114 | 704 | 622 | 518 | 492 | 490 | 35 | 35 | 35 | 35 | 35 | 35 | 35 | 35 | 35 | 704 | 622 | 518 | 492 | 490 | 35 | 35 | 35 | 35 | 35 | 35 | 35 | 35 | 35
1115 | 617 | 622 | 509 | 476 | 368 | 35 | 35 | 35 | 35 | 35 | 35 | 35 | 35 | 35 | 617 | 622 | 509 | 476 | 368 | 35 | 35 | 35 | 35 | 35 | 35 | 35 | 35 | 35
1116 | 625 | 622 | 509 | 476 | 475 | 35 | 35 | 35 | 35 | 35 | 35 | 35 | 35 | 35 | 625 | 622 | 509 | 476 | 475 | 35 | 35 | 35 | 35 | 35 | 35 | 35 | 35 | 35
1117 | 704 | 622 | 518 | 492 | 478 | 35 | 35 | 35 | 35 | 35 | 35 | 35 | 35 | 35 | 704 | 622 | 518 | 492 | 478 | 35 | 35 | 35 | 35 | 35 | 35 | 35 | 35 | 35
1118 | 704 | 685 | 518 | 497 | 490 | 274 | 35 | 35 | 35 | 35 | 35 | 35 | 35 | 35 | 704 | 685 | 518 | 497 | 490 | 273 | 35 | 35 | 35 | 35 | 35 | 35 | 35 | 35
1119 | 715 | 686 | 549 | 529 | 490 | 469 | 291 | 111 | 35 | 35 | 35 | 35 | 35 | 35 | 715 | 686 | 549 | 528 | 490 | 469 | 291 | 111 | 35 | 35 | 35 | 35 | 35 | 35
1120 | 781 | 733 | 568 | 533 | 531 | 521 | 518 | 278 | 122 | 111 | 111 | 111 | 111 | 100 | 781 | 734 | 549 | 532 | 531 | 521 | 518 | 278 | 122 | 111 | 111 | 111 | 111 | 100
1121 | 782 | 734 | 576 | 551 | 549 | 560 | 547 | 551 | 548 | 315 | 315 | 124 | 137 | 124 | 782 | 734 | 549 | 533 | 531 | 521 | 519 | 278 | 122 | 111 | 111 | 111 | 111 | 111
1122 | 782 | 734 | 582 | 552 | 563 | 564 | 576 | 551 | 548 | 315 | 315 | 273 | 138 | 127 | 782 | 734 | 549 | 533 | 531 | 521 | 519 | 278 | 122 | 111 | 111 | 111 | 111 | 111
1123 | 782 | 734 | 588 | 569 | 568 | 565 | 576 | 552 | 548 | 509 | 315 | 315 | 277 | 127 | 782 | 734 | 549 | 533 | 531 | 521 | 519 | 278 | 122 | 111 | 111 | 111 | 111 | 111
1124 | 782 | 734 | 588 | 569 | 568 | 565 | 576 | 552 | 548 | 315 | 315 | 278 | 138 | 127 | 782 | 734 | 549 | 533 | 531 | 521 | 519 | 278 | 122 | 111 | 111 | 111 | 111 | 111
1125 | 782 | 734 | 576 | 569 | 563 | 564 | 576 | 551 | 548 | 315 | 315 | 127 | 138 | 126 | 782 | 734 | 549 | 533 | 531 | 521 | 519 | 278 | 122 | 111 | 111 | 111 | 111 | 111
1126 | 782 | 734 | 576 | 552 | 549 | 521 | 562 | 551 | 548 | 315 | 315 | 126 | 138 | 126 | 782 | 734 | 549 | 533 | 531 | 521 | 518 | 278 | 122 | 111 | 111 | 111 | 111 | 111
1127 | 782 | 734 | 575 | 551 | 549 | 521 | 542 | 551 | 523 | 315 | 315 | 126 | 138 | 124 | 781 | 734 | 549 | 533 | 531 | 521 | 518 | 278 | 122 | 111 | 111 | 111 | 111 | 111
1128 | 782 | 734 | 568 | 533 | 537 | 521 | 519 | 551 | 291 | 291 | 291 | 124 | 137 | 123 | 781 | 734 | 549 | 533 | 531 | 521 | 518 | 278 | 122 | 111 | 111 | 111 | 111 | 111
1129 | 782 | 734 | 553 | 533 | 531 | 521 | 519 | 291 | 278 | 278 | 278 | 112 | 123 | 111 | 781 | 734 | 549 | 532 | 531 | 521 | 518 | 278 | 122 | 111 | 111 | 111 | 111 | 111
1130 | 782 | 734 | 549 | 532 | 531 | 521 | 519 | 291 | 264 | 250 | 225 | 112 | 123 | 111 | 781 | 734 | 549 | 532 | 531 | 521 | 518 | 278 | 122 | 111 | 111 | 111 | 111 | 111
1131 | 782 | 734 | 549 | 532 | 531 | 521 | 519 | 278 | 264 | 250 | 197 | 111 | 111 | 111 | 781 | 734 | 549 | 532 | 531 | 521 | 518 | 278 | 122 | 111 | 111 | 111 | 111 | 111
1132 | 782 | 734 | 549 | 532 | 531 | 521 | 519 | 278 | 206 | 217 | 111 | 111 | 111 | 111 | 781 | 734 | 549 | 532 | 531 | 521 | 518 | 278 | 122 | 111 | 111 | 111 | 111 | 111
1133 | 782 | 734 | 549 | 532 | 531 | 521 | 519 | 278 | 123 | 111 | 111 | 111 | 111 | 111 | 781 | 734 | 549 | 532 | 531 | 521 | 518 | 278 | 122 | 111 | 111 | 111 | 111 | 111
1134 | 782 | 734 | 549 | 533 | 531 | 521 | 519 | 278 | 203 | 171 | 176 | 112 | 123 | 111 | 781 | 734 | 549 | 532 | 531 | 521 | 518 | 278 | 122 | 111 | 111 | 111 | 111 | 111
1135 | 782 | 734 | 549 | 533 | 531 | 521 | 519 | 278 | 206 | 218 | 225 | 124 | 137 | 124 | 782 | 734 | 549 | 533 | 531 | 521 | 518 | 278 | 122 | 111 | 111 | 111 | 111 | 111
1136 | 782 | 734 | 549 | 533 | 531 | 521 | 519 | 308 | 266 | 280 | 295 | 124 | 123 | 112 | 782 | 734 | 549 | 533 | 531 | 521 | 519 | 278 | 122 | 111 | 111 | 111 | 111 | 111
1137 | 782 | 734 | 549 | 533 | 531 | 521 | 519 | 308 | 271 | 284 | 284 | 112 | 123 | 111 | 782 | 734 | 549 | 533 | 531 | 521 | 519 | 278 | 122 | 111 | 111 | 111 | 111 | 111
1138 | 782 | 734 | 549 | 533 | 531 | 521 | 519 | 278 | 206 | 218 | 178 | 112 | 123 | 111 | 782 | 734 | 549 | 533 | 531 | 521 | 518 | 278 | 122 | 111 | 111 | 111 | 111 | 111
1139 | 782 | 734 | 549 | 532 | 531 | 521 | 519 | 278 | 252 | 242 | 111 | 111 | 111 | 111 | 782 | 734 | 549 | 532 | 531 | 521 | 518 | 278 | 122 | 111 | 111 | 111 | 111 | 111
1140 | 782 | 733 | 549 | 532 | 531 | 521 | 518 | 291 | 264 | 250 | 225 | 111 | 111 | 111 | 782 | 734 | 549 | 532 | 531 | 521 | 518 | 278 | 122 | 111 | 111 | 111 | 111 | 111
1141 | 782 | 734 | 549 | 532 | 531 | 521 | 518 | 291 | 278 | 278 | 225 | 111 | 111 | 111 | 782 | 734 | 549 | 532 | 531 | 521 | 518 | 278 | 122 | 111 | 111 | 111 | 111 | 111
1142 | 782 | 734 | 549 | 532 | 531 | 521 | 519 | 306 | 278 | 278 | 274 | 111 | 111 | 111 | 782 | 734 | 549 | 532 | 531 | 521 | 518 | 278 | 122 | 111 | 111 | 111 | 111 | 111
1143 | 782 | 734 | 549 | 533 | 545 | 522 | 536 | 291 | 278 | 278 | 259 | 111 | 111 | 111 | 782 | 734 | 549 | 533 | 531 | 521 | 518 | 278 | 122 | 111 | 111 | 111 | 111 | 111
1144 | 782 | 762 | 550 | 569 | 545 | 561 | 555 | 552 | 567 | 562 | 577 | 592 | 607 | 315 | 782 | 734 | 549 | 533 | 531 | 521 | 519 | 278 | 122 | 111 | 111 | 111 | 111 | 111
1145 | 782 | 762 | 588 | 582 | 594 | 603 | 620 | 637 | 567 | 581 | 597 | 612 | 628 | 623 | 782 | 762 | 588 | 582 | 594 | 588 | 519 | 344 | 158 | 111 | 111 | 111 | 112 | 111
1146 | 782 | 762 | 588 | 582 | 594 | 603 | 620 | 637 | 567 | 581 | 597 | 612 | 628 | 623 | 782 | 762 | 588 | 582 | 594 | 602 | 619 | 548 | 523 | 473 | 573 | 539 | 627 | 623
1147 | 782 | 762 | 588 | 582 | 594 | 603 | 620 | 637 | 567 | 581 | 597 | 612 | 628 | 623 | 782 | 762 | 588 | 582 | 594 | 602 | 619 | 544 | 523 | 369 | 443 | 539 | 627 | 623
1148 | 782 | 762 | 588 | 582 | 594 | 603 | 620 | 593 | 567 | 581 | 577 | 592 | 607 | 315 | 782 | 762 | 588 | 582 | 594 | 602 | 550 | 363 | 228 | 111 | 112 | 111 | 206 | 249
1149 | 782 | 762 | 588 | 582 | 585 | 566 | 577 | 552 | 567 | 562 | 577 | 592 | 607 | 315 | 782 | 762 | 588 | 582 | 585 | 566 | 536 | 363 | 226 | 111 | 112 | 111 | 122 | 207
1150 | 782 | 762 | 576 | 569 | 585 | 565 | 576 | 552 | 567 | 562 | 577 | 592 | 607 | 315 | 782 | 762 | 575 | 569 | 585 | 564 | 576 | 518 | 523 | 369 | 443 | 466 | 607 | 315
1151 | 782 | 762 | 576 | 556 | 549 | 561 | 562 | 552 | 548 | 562 | 510 | 315 | 315 | 283 | 782 | 762 | 575 | 556 | 549 | 560 | 562 | 549 | 523 | 520 | 509 | 315 | 315 | 283
1152 | 782 | 762 | 553 | 552 | 549 | 560 | 547 | 551 | 548 | 315 | 315 | 124 | 137 | 124 | 782 | 762 | 553 | 551 | 549 | 560 | 547 | 477 | 372 | 315 | 315 | 124 | 137 | 124
1153 | 782 | 743 | 550 | 533 | 545 | 522 | 536 | 534 | 548 | 315 | 315 | 124 | 137 | 124 | 782 | 743 | 549 | 533 | 545 | 521 | 536 | 533 | 523 | 315 | 315 | 124 | 137 | 124
1154 | 782 | 734 | 550 | 533 | 531 | 521 | 519 | 521 | 493 | 284 | 284 | 112 | 124 | 112 | 782 | 734 | 549 | 533 | 531 | 521 | 519 | 521 | 493 | 284 | 284 | 112 | 123 | 112
1155 | 782 | 734 | 550 | 533 | 531 | 521 | 519 | 497 | 493 | 283 | 283 | 112 | 123 | 112 | 782 | 734 | 549 | 533 | 531 | 521 | 519 | 497 | 493 | 283 | 283 | 112 | 123 | 112
1156 | 782 | 734 | 550 | 533 | 531 | 521 | 519 | 497 | 493 | 284 | 284 | 112 | 124 | 112 | 782 | 734 | 549 | 533 | 531 | 521 | 519 | 497 | 493 | 284 | 283 | 112 | 123 | 112
1157 | 782 | 734 | 550 | 533 | 531 | 521 | 519 | 497 | 493 | 283 | 283 | 112 | 123 | 112 | 782 | 734 | 549 | 533 | 531 | 521 | 519 | 497 | 493 | 283 | 283 | 112 | 123 | 112
1158 | 782 | 734 | 550 | 533 | 531 | 521 | 519 | 497 | 493 | 283 | 283 | 112 | 123 | 112 | 782 | 734 | 549 | 533 | 531 | 521 | 519 | 497 | 493 | 283 | 283 | 112 | 123 | 112
1159 | 782 | 734 | 550 | 533 | 531 | 521 | 519 | 497 | 493 | 283 | 283 | 112 | 123 | 112 | 782 | 734 | 549 | 533 | 531 | 521 | 519 | 497 | 493 | 283 | 283 | 112 | 123 | 112
1160 | 782 | 734 | 549 | 532 | 525 | 521 | 519 | 497 | 493 | 283 | 283 | 112 | 123 | 112 | 782 | 734 | 549 | 532 | 531 | 521 | 519 | 497 | 493 | 283 | 283 | 112 | 123 | 111
1161 | 782 | 733 | 549 | 529 | 511 | 521 | 519 | 496 | 315 | 283 | 278 | 111 | 123 | 111 | 782 | 734 | 549 | 532 | 531 | 521 | 519 | 496 | 315 | 283 | 278 | 111 | 123 | 111
1162 | 782 | 734 | 549 | 529 | 511 | 521 | 519 | 496 | 315 | 283 | 278 | 111 | 123 | 111 | 782 | 734 | 549 | 532 | 531 | 521 | 519 | 496 | 315 | 283 | 278 | 111 | 123 | 111
1163 | 782 | 734 | 549 | 530 | 531 | 521 | 519 | 497 | 477 | 283 | 278 | 112 | 123 | 111 | 782 | 734 | 549 | 532 | 531 | 521 | 518 | 496 | 477 | 283 | 278 | 112 | 123 | 111
1164 | 782 | 734 | 549 | 532 | 531 | 521 | 519 | 497 | 493 | 283 | 283 | 112 | 123 | 111 | 782 | 734 | 549 | 533 | 531 | 521 | 519 | 410 | 411 | 283 | 283 | 112 | 123 | 111
1165 | 782 | 734 | 553 | 533 | 531 | 521 | 519 | 498 | 493 | 284 | 284 | 112 | 123 | 112 | 782 | 734 | 553 | 533 | 531 | 521 | 519 | 388 | 346 | 284 | 283 | 112 | 123 | 112
1166 | 782 | 734 | 572 | 533 | 532 | 521 | 519 | 533 | 493 | 284 | 284 | 124 | 124 | 112 | 782 | 734 | 572 | 533 | 531 | 521 | 519 | 533 | 491 | 284 | 284 | 124 | 124 | 112
1167 | 782 | 761 | 576 | 552 | 545 | 560 | 536 | 551 | 548 | 315 | 315 | 278 | 273 | 124 | 782 | 761 | 575 | 551 | 544 | 560 | 536 | 551 | 548 | 315 | 315 | 277 | 273 | 124
1168 | 782 | 762 | 576 | 569 | 549 | 561 | 562 | 552 | 563 | 562 | 577 | 509 | 362 | 315 | 782 | 762 | 576 | 569 | 549 | 561 | 562 | 552 | 563 | 562 | 577 | 509 | 363 | 315
1169 | 782 | 762 | 576 | 569 | 563 | 565 | 563 | 552 | 567 | 562 | 577 | 509 | 378 | 315 | 782 | 762 | 576 | 569 | 563 | 565 | 563 | 552 | 567 | 562 | 577 | 509 | 378 | 315
1170 | 782 | 762 | 576 | 569 | 563 | 565 | 562 | 552 | 563 | 562 | 577 | 509 | 363 | 315 | 782 | 762 | 576 | 569 | 563 | 565 | 562 | 552 | 563 | 562 | 577 | 509 | 363 | 315
1171 | 782 | 762 | 576 | 569 | 563 | 565 | 562 | 552 | 563 | 562 | 577 | 509 | 363 | 315 | 782 | 762 | 576 | 569 | 563 | 565 | 562 | 552 | 563 | 562 | 577 | 509 | 363 | 315
1172 | 782 | 762 | 576 | 569 | 563 | 565 | 562 | 552 | 548 | 562 | 577 | 509 | 348 | 315 | 782 | 762 | 576 | 569 | 563 | 565 | 562 | 552 | 548 | 562 | 577 | 509 | 348 | 315
1173 | 782 | 762 | 576 | 569 | 563 | 561 | 562 | 551 | 548 | 562 | 577 | 494 | 348 | 315 | 782 | 762 | 576 | 569 | 563 | 561 | 562 | 551 | 548 | 562 | 577 | 494 | 348 | 315
1174 | 782 | 762 | 576 | 568 | 549 | 560 | 547 | 551 | 548 | 547 | 562 | 494 | 348 | 315 | 782 | 762 | 576 | 568 | 549 | 560 | 547 | 551 | 548 | 547 | 562 | 494 | 348 | 315
1175 | 782 | 762 | 576 | 552 | 549 | 560 | 547 | 551 | 548 | 547 | 562 | 494 | 348 | 315 | 782 | 762 | 576 | 552 | 549 | 560 | 547 | 551 | 548 | 547 | 562 | 494 | 348 | 315
1176 | 782 | 762 | 576 | 552 | 549 | 560 | 547 | 551 | 548 | 562 | 577 | 494 | 363 | 315 | 782 | 762 | 575 | 552 | 549 | 560 | 547 | 551 | 548 | 562 | 577 | 494 | 363 | 315
1177 | 782 | 762 | 576 | 569 | 568 | 561 | 562 | 552 | 548 | 562 | 577 | 577 | 592 | 607 | 782 | 762 | 575 | 569 | 568 | 561 | 562 | 551 | 548 | 562 | 577 | 577 | 592 | 607
1178 | 782 | 762 | 576 | 552 | 568 | 561 | 562 | 551 | 548 | 562 | 577 | 578 | 592 | 607 | 782 | 762 | 575 | 552 | 568 | 561 | 562 | 551 | 548 | 562 | 577 | 577 | 592 | 607
1179 | 782 | 762 | 576 | 552 | 568 | 561 | 562 | 551 | 548 | 562 | 577 | 578 | 592 | 607 | 782 | 762 | 575 | 552 | 568 | 561 | 562 | 551 | 548 | 562 | 577 | 577 | 592 | 607
1180 | 782 | 762 | 576 | 552 | 568 | 561 | 562 | 551 | 548 | 562 | 577 | 578 | 592 | 607 | 782 | 762 | 575 | 552 | 568 | 561 | 562 | 551 | 548 | 562 | 577 | 577 | 592 | 607
1181 | 782 | 762 | 576 | 569 | 585 | 565 | 562 | 551 | 548 | 562 | 577 | 578 | 592 | 607 | 782 | 762 | 576 | 569 | 585 | 565 | 562 | 551 | 548 | 562 | 577 | 577 | 592 | 607
1182 | 782 | 762 | 588 | 582 | 585 | 565 | 563 | 552 | 549 | 562 | 577 | 592 | 607 | 623 | 782 | 762 | 588 | 582 | 585 | 565 | 563 | 552 | 548 | 562 | 577 | 592 | 607 | 623
1183 | 868 | 765 | 588 | 582 | 595 | 602 | 620 | 594 | 595 | 610 | 626 | 642 | 658 | 675 | 868 | 765 | 588 | 582 | 595 | 603 | 620 | 594 | 595 | 610 | 626 | 642 | 658 | 675
1184 | 868 | 774 | 588 | 582 | 595 | 609 | 623 | 609 | 625 | 626 | 642 | 642 | 662 | 675 | 868 | 774 | 588 | 582 | 595 | 609 | 623 | 609 | 625 | 626 | 642 | 642 | 662 | 675
1185 | 869 | 788 | 588 | 582 | 595 | 609 | 623 | 609 | 625 | 626 | 642 | 642 | 662 | 675 | 869 | 788 | 588 | 582 | 595 | 609 | 623 | 609 | 625 | 626 | 642 | 642 | 662 | 675
1186 | 870 | 788 | 588 | 582 | 595 | 609 | 620 | 609 | 610 | 626 | 642 | 642 | 662 | 675 | 870 | 788 | 588 | 582 | 595 | 609 | 620 | 609 | 610 | 626 | 642 | 642 | 662 | 675
1187 | 870 | 774 | 588 | 582 | 594 | 603 | 620 | 594 | 610 | 625 | 642 | 642 | 662 | 675 | 870 | 774 | 588 | 582 | 595 | 603 | 620 | 594 | 610 | 625 | 642 | 642 | 662 | 675
1188 | 870 | 774 | 588 | 582 | 594 | 602 | 620 | 594 | 610 | 625 | 642 | 642 | 662 | 675 | 870 | 774 | 588 | 582 | 595 | 603 | 620 | 594 | 610 | 625 | 642 | 642 | 662 | 675
1189 | 869 | 765 | 588 | 582 | 594 | 602 | 620 | 594 | 610 | 625 | 641 | 627 | 662 | 660 | 869 | 765 | 588 | 582 | 595 | 603 | 620 | 594 | 610 | 625 | 641 | 627 | 662 | 675
1190 | 870 | 765 | 588 | 582 | 594 | 603 | 620 | 594 | 610 | 625 | 642 | 642 | 662 | 675 | 870 | 765 | 588 | 582 | 595 | 603 | 620 | 594 | 610 | 626 | 642 | 642 | 662 | 675
1191 | 930 | 786 | 589 | 582 | 594 | 609 | 623 | 638 | 655 | 626 | 642 | 642 | 662 | 675 | 930 | 786 | 589 | 582 | 595 | 609 | 624 | 638 | 656 | 626 | 642 | 642 | 662 | 675
1192 | 936 | 812 | 629 | 660 | 650 | 609 | 624 | 638 | 655 | 626 | 642 | 642 | 662 | 675 | 936 | 812 | 629 | 660 | 650 | 609 | 624 | 638 | 656 | 626 | 642 | 642 | 663 | 675
1193 | 1116 | 819 | 657 | 675 | 688 | 703 | 719 | 700 | 719 | 675 | 695 | 708 | 737 | 746 | 1116 | 819 | 657 | 675 | 688 | 703 | 719 | 700 | 719 | 675 | 695 | 709 | 737 | 746
1194 | 1147 | 819 | 669 | 675 | 688 | 703 | 719 | 736 | 719 | 675 | 695 | 716 | 737 | 761 | 1147 | 819 | 669 | 675 | 688 | 703 | 719 | 737 | 719 | 675 | 695 | 716 | 737 | 761
1195 | 1147 | 819 | 657 | 674 | 688 | 665 | 682 | 640 | 658 | 672 | 690 | 708 | 726 | 745 | 1147 | 819 | 657 | 674 | 688 | 666 | 682 | 640 | 658 | 672 | 690 | 708 | 726 | 745
1196 | 1028 | 813 | 629 | 660 | 650 | 623 | 624 | 638 | 655 | 626 | 642 | 642 | 662 | 675 | 1028 | 813 | 629 | 660 | 650 | 623 | 624 | 638 | 655 | 626 | 642 | 642 | 662 | 675
1197 | 936 | 788 | 589 | 636 | 595 | 609 | 624 | 638 | 655 | 626 | 642 | 642 | 662 | 675 | 936 | 788 | 589 | 636 | 595 | 609 | 624 | 638 | 655 | 626 | 642 | 642 | 662 | 675
1198 | 869 | 765 | 588 | 582 | 594 | 609 | 623 | 637 | 655 | 610 | 626 | 641 | 661 | 674 | 869 | 765 | 588 | 582 | 594 | 609 | 623 | 637 | 655 | 610 | 626 | 641 | 662 | 674
1199 | 868 | 762 | 588 | 582 | 594 | 609 | 620 | 637 | 595 | 609 | 625 | 641 | 657 | 674 | 868 | 762 | 588 | 582 | 594 | 609 | 620 | 637 | 530 | 369 | 516 | 581 | 657 | 674
1200 | 868 | 762 | 588 | 582 | 586 | 602 | 620 | 578 | 567 | 581 | 597 | 612 | 628 | 644 | 868 | 762 | 588 | 582 | 586 | 602 | 537 | 534 | 345 | 274 | 178 | 562 | 628 | 644
1201 | 782 | 762 | 588 | 582 | 585 | 565 | 562 | 552 | 566 | 562 | 577 | 592 | 607 | 623 | 782 | 762 | 588 | 582 | 585 | 565 | 543 | 533 | 525 | 413 | 544 | 581 | 607 | 623
1202 | 782 | 762 | 588 | 582 | 585 | 565 | 562 | 551 | 548 | 549 | 563 | 577 | 592 | 607 | 782 | 762 | 588 | 582 | 585 | 565 | 537 | 533 | 348 | 318 | 397 | 562 | 592 | 607
1203 | 782 | 762 | 588 | 569 | 585 | 565 | 562 | 551 | 548 | 549 | 563 | 577 | 592 | 607 | 782 | 762 | 588 | 556 | 572 | 565 | 537 | 533 | 315 | 274 | 155 | 301 | 592 | 607
1204 | 782 | 762 | 588 | 569 | 585 | 565 | 562 | 551 | 548 | 549 | 563 | 577 | 592 | 607 | 782 | 762 | 588 | 543 | 572 | 565 | 537 | 533 | 316 | 274 | 155 | 527 | 592 | 607
1205 | 782 | 762 | 588 | 569 | 585 | 565 | 562 | 551 | 548 | 549 | 563 | 577 | 592 | 607 | 782 | 762 | 588 | 543 | 571 | 565 | 537 | 533 | 316 | 274 | 160 | 562 | 592 | 607
1206 | 782 | 762 | 588 | 582 | 585 | 565 | 562 | 551 | 548 | 549 | 563 | 577 | 592 | 607 | 782 | 762 | 588 | 582 | 585 | 565 | 562 | 551 | 548 | 549 | 548 | 577 | 592 | 607
1207 | 794 | 762 | 588 | 582 | 585 | 580 | 562 | 566 | 563 | 564 | 578 | 592 | 607 | 622 | 794 | 762 | 588 | 582 | 585 | 580 | 562 | 566 | 563 | 564 | 578 | 592 | 607 | 622
1208 | 868 | 762 | 588 | 582 | 594 | 602 | 577 | 566 | 563 | 564 | 578 | 592 | 607 | 622 | 868 | 762 | 588 | 582 | 595 | 603 | 577 | 566 | 563 | 564 | 578 | 592 | 607 | 622
1209 | 868 | 762 | 588 | 582 | 594 | 580 | 562 | 566 | 548 | 562 | 563 | 577 | 592 | 607 | 868 | 762 | 588 | 582 | 595 | 580 | 563 | 566 | 548 | 562 | 563 | 577 | 592 | 607
1210 | 868 | 762 | 588 | 582 | 585 | 565 | 562 | 551 | 548 | 549 | 563 | 577 | 592 | 607 | 868 | 762 | 588 | 582 | 585 | 565 | 562 | 552 | 548 | 549 | 563 | 577 | 592 | 607
1211 | 783 | 762 | 588 | 582 | 585 | 565 | 562 | 537 | 548 | 548 | 548 | 300 | 186 | 153 | 783 | 762 | 588 | 582 | 585 | 565 | 562 | 537 | 548 | 548 | 548 | 300 | 186 | 333
1212 | 782 | 762 | 576 | 552 | 548 | 546 | 536 | 533 | 493 | 493 | 493 | 270 | 167 | 137 | 782 | 762 | 576 | 552 | 549 | 546 | 537 | 533 | 493 | 493 | 493 | 270 | 168 | 348
1213 | 782 | 762 | 576 | 533 | 548 | 510 | 536 | 533 | 493 | 493 | 478 | 255 | 152 | 137 | 782 | 762 | 576 | 533 | 548 | 510 | 536 | 533 | 493 | 493 | 478 | 255 | 153 | 137
1214 | 782 | 762 | 573 | 533 | 548 | 510 | 536 | 533 | 493 | 493 | 478 | 255 | 152 | 137 | 782 | 762 | 573 | 533 | 548 | 510 | 536 | 533 | 493 | 493 | 478 | 255 | 152 | 137
1215 | 782 | 762 | 576 | 552 | 548 | 549 | 536 | 533 | 493 | 493 | 493 | 258 | 152 | 137 | 782 | 762 | 576 | 552 | 549 | 550 | 536 | 533 | 493 | 493 | 493 | 258 | 152 | 137
1216 | 782 | 762 | 588 | 582 | 568 | 564 | 562 | 534 | 508 | 508 | 493 | 270 | 167 | 137 | 782 | 762 | 588 | 582 | 568 | 565 | 562 | 534 | 508 | 508 | 493 | 270 | 168 | 137
1217 | 782 | 762 | 588 | 582 | 585 | 565 | 562 | 551 | 548 | 548 | 493 | 270 | 167 | 152 | 783 | 762 | 588 | 582 | 585 | 565 | 562 | 551 | 548 | 548 | 493 | 270 | 168 | 152
1218 | 868 | 762 | 588 | 569 | 527 | 521 | 536 | 548 | 530 | 304 | 137 | 270 | 167 | 137 | 868 | 762 | 588 | 569 | 528 | 521 | 537 | 548 | 530 | 305 | 137 | 270 | 167 | 137
1219 | 852 | 762 | 568 | 533 | 545 | 510 | 536 | 533 | 315 | 274 | 126 | 126 | 152 | 137 | 852 | 762 | 568 | 533 | 545 | 510 | 537 | 533 | 316 | 274 | 126 | 126 | 152 | 137
1220 | 782 | 762 | 568 | 533 | 527 | 510 | 536 | 533 | 315 | 274 | 126 | 126 | 152 | 137 | 782 | 762 | 568 | 533 | 527 | 510 | 536 | 533 | 315 | 274 | 126 | 126 | 152 | 137
1221 | 782 | 762 | 568 | 533 | 527 | 510 | 536 | 533 | 315 | 274 | 126 | 126 | 152 | 137 | 782 | 762 | 568 | 533 | 527 | 510 | 536 | 533 | 315 | 274 | 125 | 126 | 152 | 137
1222 | 782 | 762 | 568 | 533 | 527 | 521 | 536 | 533 | 315 | 274 | 126 | 126 | 152 | 137 | 782 | 762 | 568 | 533 | 527 | 510 | 536 | 533 | 315 | 274 | 125 | 126 | 152 | 137
1223 | 782 | 762 | 568 | 533 | 527 | 510 | 536 | 533 | 315 | 274 | 126 | 126 | 152 | 137 | 782 | 762 | 568 | 533 | 527 | 510 | 536 | 533 | 315 | 274 | 125 | 126 | 152 | 137
1224 | 782 | 761 | 568 | 533 | 527 | 509 | 536 | 533 | 315 | 274 | 125 | 126 | 152 | 137 | 782 | 761 | 568 | 533 | 527 | 509 | 536 | 533 | 315 | 274 | 125 | 126 | 152 | 137
1225 | 782 | 761 | 568 | 533 | 527 | 509 | 536 | 533 | 315 | 274 | 125 | 126 | 152 | 137 | 781 | 761 | 568 | 533 | 527 | 509 | 536 | 533 | 315 | 274 | 125 | 126 | 152 | 137
1226 | 782 | 708 | 568 | 533 | 527 | 509 | 536 | 533 | 315 | 274 | 126 | 126 | 152 | 137 | 781 | 708 | 568 | 533 | 527 | 509 | 536 | 533 | 315 | 274 | 125 | 126 | 152 | 137
1227 | 782 | 708 | 568 | 533 | 527 | 510 | 536 | 533 | 315 | 274 | 126 | 126 | 152 | 137 | 781 | 708 | 568 | 533 | 527 | 509 | 536 | 533 | 315 | 274 | 125 | 126 | 152 | 137
1228 | 782 | 708 | 568 | 533 | 527 | 510 | 536 | 533 | 315 | 274 | 274 | 270 | 167 | 137 | 781 | 708 | 568 | 533 | 527 | 509 | 536 | 533 | 315 | 274 | 125 | 126 | 152 | 137
1229 | 782 | 761 | 568 | 533 | 527 | 510 | 536 | 533 | 548 | 548 | 547 | 300 | 186 | 137 | 782 | 761 | 568 | 533 | 527 | 510 | 536 | 533 | 315 | 274 | 125 | 126 | 152 | 137
1230 | 782 | 762 | 575 | 551 | 548 | 546 | 536 | 551 | 548 | 548 | 548 | 300 | 186 | 152 | 782 | 762 | 568 | 533 | 527 | 510 | 536 | 533 | 315 | 274 | 126 | 126 | 152 | 137
1231 | 782 | 762 | 588 | 569 | 568 | 564 | 562 | 551 | 548 | 548 | 562 | 315 | 201 | 152 | 782 | 762 | 568 | 533 | 527 | 510 | 536 | 533 | 315 | 274 | 126 | 126 | 152 | 137
1232 | 782 | 762 | 588 | 582 | 585 | 565 | 562 | 551 | 548 | 549 | 563 | 315 | 201 | 167 | 782 | 762 | 588 | 556 | 585 | 565 | 536 | 533 | 315 | 274 | 147 | 139 | 186 | 167
1233 | 868 | 762 | 588 | 582 | 585 | 565 | 562 | 551 | 548 | 549 | 563 | 315 | 201 | 167 | 868 | 762 | 588 | 582 | 585 | 565 | 562 | 551 | 374 | 274 | 264 | 300 | 201 | 167
1234 | 868 | 762 | 588 | 582 | 585 | 565 | 562 | 551 | 548 | 548 | 562 | 315 | 201 | 167 | 868 | 762 | 588 | 582 | 585 | 565 | 562 | 551 | 374 | 274 | 264 | 300 | 201 | 167
1235 | 859 | 762 | 588 | 581 | 585 | 521 | 536 | 551 | 548 | 548 | 548 | 300 | 186 | 152 | 859 | 762 | 588 | 581 | 585 | 521 | 536 | 551 | 548 | 548 | 548 | 300 | 186 | 152
1236 | 782 | 762 | 588 | 569 | 527 | 521 | 536 | 537 | 535 | 548 | 547 | 300 | 186 | 152 | 782 | 762 | 588 | 569 | 527 | 521 | 536 | 536 | 535 | 521 | 537 | 300 | 186 | 152
1237 | 782 | 762 | 588 | 533 | 527 | 521 | 536 | 534 | 516 | 440 | 147 | 139 | 186 | 152 | 782 | 762 | 588 | 533 | 527 | 521 | 536 | 533 | 347 | 274 | 147 | 139 | 186 | 152
1238 | 782 | 762 | 574 | 533 | 527 | 521 | 536 | 533 | 359 | 274 | 129 | 139 | 152 | 137 | 782 | 762 | 574 | 533 | 527 | 521 | 536 | 533 | 315 | 274 | 129 | 139 | 152 | 137
1239 | 782 | 762 | 574 | 582 | 572 | 521 | 536 | 534 | 389 | 396 | 410 | 315 | 223 | 167 | 782 | 762 | 574 | 582 | 572 | 521 | 536 | 533 | 389 | 377 | 410 | 315 | 223 | 167
1240 | 868 | 762 | 588 | 582 | 586 | 565 | 562 | 552 | 548 | 549 | 563 | 353 | 315 | 315 | 868 | 762 | 588 | 582 | 586 | 565 | 562 | 552 | 548 | 549 | 563 | 353 | 315 | 315
1241 | 868 | 762 | 588 | 582 | 594 | 609 | 620 | 578 | 549 | 562 | 577 | 592 | 592 | 607 | 868 | 762 | 588 | 582 | 594 | 609 | 620 | 578 | 549 | 562 | 577 | 592 | 592 | 607
1242 | 868 | 765 | 588 | 582 | 594 | 609 | 620 | 578 | 549 | 562 | 577 | 581 | 592 | 607 | 868 | 765 | 588 | 582 | 594 | 609 | 620 | 578 | 549 | 562 | 577 | 581 | 592 | 607
1243 | 869 | 765 | 588 | 582 | 594 | 602 | 581 | 566 | 548 | 562 | 577 | 577 | 592 | 607 | 869 | 765 | 588 | 582 | 594 | 602 | 581 | 566 | 548 | 562 | 577 | 577 | 592 | 607
1244 | 868 | 765 | 588 | 582 | 594 | 602 | 562 | 552 | 548 | 549 | 563 | 315 | 223 | 167 | 868 | 765 | 588 | 582 | 594 | 602 | 562 | 552 | 548 | 549 | 563 | 315 | 223 | 167
1245 | 868 | 762 | 568 | 533 | 527 | 521 | 536 | 534 | 333 | 274 | 275 | 315 | 223 | 152 | 868 | 762 | 568 | 533 | 527 | 521 | 536 | 533 | 333 | 274 | 275 | 315 | 223 | 152
1246 | 868 | 762 | 568 | 533 | 527 | 510 | 536 | 533 | 315 | 274 | 126 | 126 | 152 | 137 | 868 | 762 | 568 | 533 | 527 | 510 | 536 | 533 | 315 | 274 | 126 | 126 | 152 | 137
1247 | 782 | 762 | 568 | 533 | 527 | 509 | 536 | 533 | 315 | 274 | 126 | 126 | 152 | 137 | 782 | 762 | 568 | 533 | 527 | 509 | 536 | 533 | 315 | 274 | 126 | 126 | 152 | 137
1248 | 782 | 762 | 568 | 533 | 527 | 509 | 536 | 533 | 315 | 274 | 125 | 126 | 152 | 122 | 782 | 762 | 568 | 533 | 527 | 509 | 536 | 533 | 315 | 274 | 126 | 126 | 152 | 122
1249 | 782 | 761 | 568 | 533 | 527 | 509 | 518 | 509 | 315 | 246 | 111 | 111 | 111 | 111 | 782 | 761 | 568 | 533 | 527 | 509 | 518 | 509 | 315 | 246 | 111 | 111 | 111 | 111
1250 | 782 | 708 | 567 | 533 | 527 | 508 | 510 | 496 | 315 | 246 | 111 | 111 | 111 | 111 | 781 | 708 | 567 | 533 | 527 | 508 | 510 | 496 | 315 | 246 | 111 | 111 | 111 | 111
1251 | 782 | 707 | 553 | 533 | 527 | 508 | 510 | 496 | 315 | 246 | 111 | 111 | 111 | 111 | 781 | 707 | 553 | 533 | 527 | 508 | 510 | 496 | 315 | 246 | 111 | 111 | 111 | 111
1252 | 781 | 707 | 552 | 532 | 527 | 508 | 510 | 496 | 315 | 246 | 111 | 111 | 111 | 111 | 781 | 707 | 553 | 533 | 527 | 508 | 510 | 496 | 315 | 246 | 111 | 111 | 111 | 111
1253 | 781 | 708 | 553 | 533 | 527 | 508 | 510 | 496 | 315 | 246 | 111 | 111 | 111 | 111 | 781 | 708 | 553 | 533 | 527 | 508 | 510 | 496 | 315 | 246 | 111 | 111 | 111 | 111
1254 | 782 | 761 | 567 | 533 | 527 | 508 | 510 | 496 | 315 | 246 | 111 | 111 | 111 | 111 | 781 | 761 | 568 | 533 | 527 | 508 | 510 | 496 | 315 | 246 | 111 | 111 | 111 | 111
1255 | 782 | 762 | 568 | 533 | 527 | 509 | 525 | 496 | 315 | 246 | 111 | 111 | 111 | 111 | 782 | 762 | 568 | 533 | 527 | 509 | 525 | 496 | 315 | 246 | 111 | 111 | 111 | 111
1256 | 782 | 762 | 568 | 533 | 527 | 510 | 525 | 496 | 315 | 246 | 111 | 111 | 111 | 111 | 782 | 762 | 568 | 533 | 527 | 510 | 525 | 496 | 315 | 246 | 111 | 111 | 111 | 111
1257 | 782 | 762 | 568 | 533 | 527 | 510 | 525 | 496 | 315 | 246 | 111 | 111 | 111 | 111 | 782 | 762 | 568 | 533 | 527 | 510 | 525 | 496 | 315 | 246 | 111 | 111 | 111 | 111
1258 | 782 | 762 | 568 | 533 | 527 | 509 | 518 | 496 | 315 | 246 | 111 | 111 | 111 | 111 | 782 | 762 | 568 | 533 | 527 | 509 | 518 | 496 | 315 | 246 | 111 | 111 | 111 | 111
1259 | 782 | 762 | 568 | 533 | 527 | 509 | 510 | 481 | 278 | 111 | 111 | 111 | 111 | 111 | 782 | 762 | 568 | 533 | 527 | 509 | 510 | 481 | 278 | 111 | 111 | 111 | 111 | 111
1260 | 782 | 761 | 568 | 529 | 527 | 508 | 510 | 315 | 250 | 111 | 111 | 111 | 111 | 111 | 782 | 761 | 568 | 529 | 527 | 508 | 510 | 315 | 250 | 111 | 111 | 111 | 111 | 111
1261 | 782 | 761 | 553 | 529 | 527 | 508 | 506 | 315 | 250 | 111 | 111 | 111 | 111 | 111 | 782 | 761 | 553 | 530 | 527 | 508 | 506 | 315 | 250 | 111 | 111 | 111 | 111 | 111
1262 | 782 | 761 | 567 | 533 | 527 | 508 | 510 | 496 | 277 | 111 | 111 | 111 | 111 | 111 | 782 | 761 | 568 | 533 | 527 | 508 | 510 | 496 | 277 | 111 | 111 | 111 | 111 | 111
1263 | 782 | 762 | 568 | 533 | 527 | 509 | 536 | 509 | 315 | 246 | 111 | 111 | 111 | 111 | 782 | 762 | 568 | 533 | 527 | 509 | 536 | 509 | 315 | 246 | 111 | 111 | 111 | 111
1264 | 782 | 762 | 568 | 533 | 545 | 510 | 536 | 533 | 315 | 274 | 125 | 126 | 137 | 123 | 782 | 762 | 568 | 533 | 527 | 510 | 536 | 533 | 315 | 274 | 125 | 126 | 137 | 123
1265 | 782 | 762 | 568 | 533 | 545 | 561 | 537 | 533 | 315 | 274 | 126 | 126 | 152 | 137 | 782 | 762 | 568 | 533 | 527 | 510 | 536 | 533 | 315 | 274 | 126 | 126 | 152 | 137
1266 | 868 | 773 | 568 | 533 | 545 | 561 | 537 | 533 | 315 | 274 | 126 | 126 | 152 | 332 | 868 | 773 | 568 | 533 | 545 | 539 | 536 | 533 | 315 | 274 | 126 | 126 | 152 | 137
1267 | 852 | 773 | 568 | 533 | 545 | 561 | 577 | 533 | 315 | 274 | 126 | 126 | 172 | 411 | 834 | 762 | 568 | 533 | 527 | 510 | 536 | 533 | 315 | 274 | 126 | 126 | 152 | 137
1268 | 852 | 765 | 568 | 533 | 545 | 561 | 566 | 533 | 315 | 278 | 126 | 126 | 224 | 315 | 782 | 762 | 568 | 533 | 527 | 510 | 536 | 533 | 315 | 274 | 125 | 126 | 152 | 137
1269 | 801 | 762 | 568 | 533 | 545 | 561 | 562 | 533 | 315 | 278 | 274 | 126 | 152 | 137 | 782 | 762 | 568 | 533 | 527 | 510 | 536 | 533 | 315 | 274 | 125 | 126 | 152 | 137
1270 | 782 | 762 | 568 | 533 | 545 | 561 | 537 | 533 | 315 | 274 | 126 | 126 | 152 | 137 | 782 | 762 | 568 | 533 | 527 | 510 | 536 | 533 | 315 | 274 | 125 | 126 | 152 | 137
1271 | 782 | 762 | 568 | 533 | 527 | 510 | 536 | 533 | 315 | 274 | 126 | 126 | 152 | 137 | 782 | 762 | 568 | 533 | 527 | 510 | 536 | 533 | 315 | 274 | 125 | 126 | 152 | 137
1272 | 782 | 762 | 568 | 533 | 527 | 510 | 536 | 533 | 315 | 274 | 125 | 126 | 137 | 123 | 782 | 762 | 568 | 533 | 527 | 509 | 536 | 533 | 315 | 274 | 125 | 126 | 137 | 123
1273 | 782 | 761 | 568 | 533 | 527 | 509 | 519 | 527 | 315 | 246 | 111 | 111 | 111 | 111 | 782 | 761 | 568 | 533 | 527 | 509 | 519 | 527 | 315 | 246 | 111 | 111 | 111 | 111
1274 | 782 | 761 | 567 | 533 | 527 | 508 | 518 | 509 | 313 | 246 | 111 | 111 | 111 | 111 | 782 | 761 | 567 | 533 | 527 | 508 | 518 | 509 | 313 | 246 | 111 | 111 | 111 | 111
1275 | 782 | 743 | 567 | 533 | 527 | 508 | 518 | 509 | 313 | 246 | 111 | 111 | 111 | 110 | 781 | 743 | 567 | 533 | 527 | 508 | 518 | 509 | 313 | 246 | 111 | 111 | 111 | 111
1276 | 782 | 709 | 567 | 533 | 527 | 508 | 518 | 509 | 313 | 246 | 111 | 111 | 111 | 110 | 781 | 709 | 567 | 533 | 527 | 508 | 518 | 509 | 313 | 246 | 111 | 111 | 111 | 111
1277 | 782 | 761 | 567 | 533 | 527 | 508 | 518 | 509 | 313 | 246 | 111 | 111 | 111 | 110 | 781 | 761 | 568 | 533 | 527 | 509 | 518 | 509 | 313 | 246 | 111 | 111 | 111 | 111
1278 | 782 | 761 | 568 | 533 | 527 | 509 | 519 | 509 | 315 | 246 | 111 | 111 | 111 | 111 | 782 | 761 | 568 | 533 | 527 | 509 | 519 | 509 | 315 | 246 | 111 | 111 | 111 | 111
1279 | 782 | 762 | 568 | 533 | 527 | 510 | 536 | 533 | 315 | 261 | 123 | 123 | 123 | 111 | 782 | 762 | 568 | 533 | 527 | 510 | 536 | 533 | 315 | 262 | 124 | 123 | 123 | 111
1280 | 782 | 762 | 568 | 533 | 527 | 510 | 536 | 533 | 315 | 261 | 123 | 113 | 123 | 111 | 782 | 762 | 568 | 533 | 527 | 510 | 536 | 533 | 315 | 261 | 124 | 113 | 123 | 111
1281 | 782 | 762 | 568 | 533 | 527 | 509 | 533 | 509 | 313 | 246 | 111 | 111 | 111 | 110 | 782 | 762 | 568 | 533 | 527 | 509 | 533 | 509 | 313 | 246 | 111 | 111 | 111 | 111
1282 | 782 | 762 | 568 | 533 | 527 | 509 | 518 | 509 | 313 | 246 | 111 | 111 | 111 | 110 | 782 | 762 | 568 | 533 | 527 | 509 | 518 | 509 | 313 | 246 | 111 | 111 | 111 | 110
1283 | 782 | 761 | 568 | 533 | 527 | 508 | 506 | 496 | 313 | 246 | 111 | 111 | 111 | 108 | 782 | 761 | 568 | 533 | 527 | 508 | 506 | 496 | 313 | 246 | 111 | 110 | 111 | 108
1284 | 782 | 761 | 567 | 533 | 527 | 504 | 506 | 315 | 111 | 111 | 100 | 99 | 35 | 36 | 782 | 761 | 568 | 533 | 527 | 504 | 506 | 315 | 111 | 111 | 82 | 71 | 35 | 36
1285 | 782 | 708 | 567 | 533 | 527 | 508 | 433 | 332 | 111 | 100 | 100 | 99 | 35 | 35 | 782 | 708 | 568 | 533 | 527 | 508 | 433 | 331 | 111 | 100 | 70 | 69 | 35 | 30
1286 | 782 | 708 | 567 | 533 | 527 | 508 | 506 | 363 | 111 | 100 | 100 | 99 | 35 | 35 | 782 | 708 | 568 | 533 | 527 | 508 | 506 | 363 | 111 | 35 | 26 | 27 | 28 | 30
1287 | 782 | 761 | 568 | 533 | 527 | 508 | 518 | 509 | 313 | 111 | 100 | 99 | 54 | 76 | 782 | 761 | 568 | 533 | 527 | 508 | 518 | 509 | 313 | 111 | 100 | 91 | 54 | 71
1288 | 782 | 762 | 568 | 533 | 527 | 509 | 536 | 533 | 315 | 261 | 123 | 123 | 123 | 111 | 782 | 762 | 568 | 533 | 527 | 509 | 536 | 533 | 315 | 261 | 123 | 123 | 123 | 111
1289 | 782 | 762 | 568 | 533 | 527 | 509 | 536 | 533 | 315 | 274 | 125 | 126 | 125 | 111 | 782 | 762 | 568 | 533 | 527 | 509 | 536 | 533 | 315 | 274 | 125 | 126 | 125 | 111
1290 | 782 | 762 | 568 | 533 | 527 | 509 | 536 | 533 | 315 | 274 | 125 | 126 | 125 | 111 | 782 | 762 | 568 | 533 | 527 | 509 | 536 | 533 | 315 | 274 | 125 | 126 | 125 | 111
1291 | 782 | 762 | 568 | 533 | 527 | 509 | 536 | 533 | 174 | 111 | 123 | 123 | 123 | 111 | 782 | 762 | 568 | 533 | 527 | 509 | 536 | 533 | 174 | 111 | 123 | 123 | 123 | 111
1292 | 782 | 762 | 568 | 533 | 527 | 509 | 536 | 533 | 123 | 111 | 111 | 111 | 111 | 111 | 782 | 762 | 568 | 533 | 527 | 509 | 124 | 527 | 111 | 111 | 111 | 111 | 111 | 111
1293 | 782 | 762 | 568 | 533 | 520 | 509 | 536 | 533 | 111 | 111 | 111 | 111 | 111 | 111 | 782 | 762 | 568 | 533 | 520 | 124 | 111 | 111 | 111 | 111 | 111 | 111 | 111 | 111
1294 | 782 | 762 | 568 | 529 | 506 | 344 | 519 | 496 | 111 | 111 | 111 | 111 | 111 | 110 | 782 | 762 | 568 | 516 | 116 | 111 | 111 | 111 | 111 | 111 | 111 | 111 | 111 | 31
1295 | 782 | 761 | 549 | 493 | 491 | 330 | 399 | 111 | 111 | 111 | 111 | 111 | 111 | 110 | 782 | 761 | 535 | 269 | 111 | 111 | 111 | 111 | 111 | 111 | 111 | 35 | 35 | 31
1296 | 782 | 743 | 549 | 492 | 447 | 301 | 341 | 111 | 111 | 111 | 111 | 111 | 111 | 100 | 782 | 743 | 511 | 166 | 111 | 111 | 111 | 111 | 111 | 99 | 50 | 35 | 35 | 31
1297 | 781 | 686 | 509 | 492 | 491 | 330 | 151 | 111 | 111 | 110 | 110 | 110 | 44 | 35 | 781 | 686 | 315 | 166 | 111 | 111 | 111 | 111 | 33 | 29 | 35 | 35 | 35 | 31
1298 | 781 | 684 | 509 | 492 | 506 | 333 | 111 | 111 | 111 | 110 | 99 | 39 | 40 | 34 | 781 | 684 | 315 | 187 | 116 | 111 | 111 | 111 | 33 | 29 | 35 | 35 | 35 | 31
1299 | 773 | 684 | 509 | 492 | 506 | 417 | 124 | 111 | 111 | 110 | 99 | 39 | 40 | 34 | 773 | 684 | 315 | 223 | 116 | 111 | 111 | 111 | 29 | 29 | 35 | 34 | 35 | 31
1300 | 774 | 684 | 509 | 492 | 490 | 504 | 111 | 111 | 110 | 110 | 110 | 39 | 41 | 34 | 773 | 684 | 315 | 268 | 116 | 118 | 111 | 111 | 71 | 29 | 35 | 35 | 35 | 31
1301 | 781 | 684 | 509 | 492 | 490 | 315 | 111 | 111 | 110 | 110 | 110 | 39 | 44 | 34 | 781 | 684 | 319 | 269 | 134 | 124 | 111 | 111 | 110 | 50 | 50 | 35 | 35 | 31
1302 | 782 | 685 | 511 | 492 | 490 | 315 | 111 | 111 | 111 | 110 | 110 | 43 | 44 | 34 | 781 | 684 | 511 | 301 | 266 | 278 | 111 | 111 | 111 | 99 | 50 | 35 | 35 | 31
1303 | 782 | 685 | 529 | 492 | 490 | 330 | 111 | 111 | 111 | 111 | 110 | 50 | 47 | 38 | 781 | 685 | 529 | 480 | 406 | 330 | 111 | 111 | 111 | 110 | 110 | 50 | 47 | 31
1304 | 781 | 622 | 509 | 476 | 250 | 111 | 111 | 111 | 111 | 110 | 50 | 35 | 35 | 35 | 781 | 622 | 509 | 476 | 250 | 111 | 111 | 111 | 110 | 110 | 50 | 35 | 35 | 34
1305 | 781 | 622 | 492 | 476 | 250 | 111 | 111 | 111 | 96 | 35 | 35 | 35 | 35 | 35 | 781 | 622 | 492 | 476 | 250 | 111 | 111 | 111 | 96 | 35 | 35 | 35 | 34 | 34
1306 | 782 | 622 | 492 | 476 | 250 | 111 | 111 | 111 | 96 | 35 | 35 | 35 | 35 | 35 | 781 | 622 | 492 | 476 | 250 | 111 | 111 | 111 | 96 | 35 | 35 | 34 | 34 | 31
1307 | 782 | 622 | 492 | 451 | 250 | 111 | 111 | 111 | 35 | 35 | 35 | 35 | 35 | 34 | 781 | 622 | 492 | 451 | 126 | 111 | 111 | 110 | 35 | 35 | 35 | 34 | 34 | 31
1308 | 781 | 622 | 492 | 315 | 250 | 111 | 111 | 111 | 35 | 35 | 35 | 34 | 34 | 34 | 781 | 622 | 492 | 315 | 111 | 111 | 110 | 110 | 35 | 34 | 26 | 27 | 28 | 30
1309 | 774 | 622 | 492 | 357 | 250 | 111 | 111 | 110 | 35 | 35 | 34 | 34 | 34 | 34 | 774 | 622 | 492 | 357 | 111 | 111 | 111 | 110 | 35 | 34 | 34 | 27 | 29 | 30
1310 | 774 | 622 | 492 | 476 | 250 | 111 | 111 | 110 | 35 | 34 | 34 | 34 | 34 | 34 | 774 | 622 | 492 | 476 | 111 | 111 | 111 | 110 | 35 | 34 | 34 | 27 | 29 | 30
1311 | 781 | 685 | 511 | 476 | 288 | 111 | 111 | 111 | 99 | 34 | 34 | 34 | 34 | 34 | 781 | 685 | 511 | 476 | 288 | 111 | 111 | 111 | 99 | 34 | 34 | 34 | 34 | 31
1312 | 782 | 686 | 552 | 524 | 506 | 380 | 315 | 111 | 111 | 111 | 100 | 35 | 35 | 35 | 781 | 686 | 553 | 524 | 506 | 111 | 111 | 111 | 111 | 111 | 99 | 35 | 35 | 34
1313 | 782 | 708 | 568 | 533 | 527 | 508 | 506 | 315 | 111 | 111 | 111 | 50 | 49 | 39 | 781 | 708 | 568 | 533 | 527 | 123 | 111 | 111 | 111 | 111 | 111 | 50 | 49 | 39
1314 | 782 | 708 | 568 | 533 | 527 | 508 | 506 | 315 | 111 | 111 | 111 | 111 | 50 | 49 | 782 | 708 | 568 | 533 | 527 | 124 | 111 | 111 | 111 | 111 | 111 | 111 | 50 | 46
1315 | 782 | 697 | 568 | 524 | 506 | 504 | 506 | 125 | 111 | 111 | 111 | 110 | 50 | 47 | 781 | 697 | 568 | 524 | 506 | 113 | 111 | 111 | 111 | 111 | 111 | 110 | 49 | 46
1316 | 782 | 697 | 567 | 524 | 506 | 504 | 506 | 111 | 111 | 111 | 111 | 50 | 47 | 46 | 781 | 697 | 567 | 524 | 320 | 111 | 111 | 111 | 111 | 111 | 110 | 49 | 46 | 35
1317 | 782 | 691 | 535 | 524 | 506 | 504 | 506 | 111 | 111 | 111 | 111 | 50 | 47 | 46 | 781 | 691 | 535 | 524 | 288 | 111 | 111 | 111 | 111 | 111 | 110 | 49 | 46 | 34
1318 | 782 | 691 | 529 | 524 | 506 | 504 | 491 | 111 | 111 | 111 | 111 | 50 | 47 | 46 | 781 | 691 | 529 | 516 | 116 | 111 | 111 | 111 | 111 | 111 | 110 | 49 | 39 | 31
1319 | 782 | 691 | 529 | 524 | 506 | 504 | 506 | 111 | 111 | 111 | 111 | 50 | 47 | 41 | 781 | 690 | 529 | 480 | 111 | 111 | 111 | 111 | 111 | 111 | 110 | 44 | 35 | 31
1320 | 782 | 686 | 535 | 524 | 527 | 504 | 506 | 111 | 111 | 111 | 111 | 39 | 46 | 38 | 781 | 686 | 535 | 304 | 111 | 111 | 111 | 111 | 111 | 110 | 110 | 39 | 35 | 31
1321 | 782 | 686 | 529 | 524 | 506 | 504 | 506 | 111 | 111 | 111 | 110 | 39 | 46 | 35 | 781 | 686 | 529 | 304 | 111 | 111 | 111 | 111 | 111 | 110 | 110 | 39 | 35 | 31
1322 | 781 | 686 | 529 | 524 | 506 | 504 | 506 | 111 | 111 | 111 | 95 | 39 | 35 | 35 | 781 | 686 | 529 | 343 | 111 | 111 | 111 | 111 | 111 | 110 | 95 | 39 | 35 | 31
1323 | 738 | 685 | 529 | 496 | 506 | 504 | 315 | 111 | 111 | 74 | 35 | 35 | 35 | 35 | 738 | 684 | 529 | 480 | 111 | 111 | 111 | 111 | 111 | 74 | 35 | 35 | 35 | 31
1324 | 738 | 685 | 529 | 496 | 506 | 504 | 315 | 111 | 111 | 35 | 35 | 35 | 35 | 35 | 738 | 685 | 529 | 496 | 288 | 111 | 111 | 111 | 111 | 35 | 35 | 35 | 35 | 31
1325 | 738 | 685 | 529 | 496 | 490 | 315 | 111 | 111 | 111 | 35 | 35 | 35 | 35 | 35 | 738 | 685 | 529 | 496 | 490 | 315 | 111 | 111 | 111 | 35 | 35 | 35 | 35 | 34
1326 | 738 | 685 | 529 | 506 | 490 | 315 | 124 | 111 | 111 | 35 | 35 | 35 | 35 | 35 | 738 | 685 | 529 | 505 | 490 | 315 | 123 | 111 | 111 | 35 | 35 | 35 | 35 | 34
1327 | 715 | 685 | 529 | 510 | 490 | 315 | 111 | 111 | 111 | 35 | 35 | 35 | 35 | 35 | 715 | 685 | 530 | 510 | 490 | 315 | 111 | 111 | 111 | 35 | 35 | 35 | 35 | 34
1328 | 617 | 622 | 509 | 476 | 343 | 111 | 111 | 62 | 35 | 35 | 35 | 35 | 35 | 35 | 617 | 622 | 509 | 476 | 343 | 111 | 111 | 62 | 35 | 35 | 35 | 35 | 35 | 35
1329 | 617 | 622 | 492 | 476 | 111 | 111 | 111 | 35 | 35 | 35 | 35 | 35 | 35 | 35 | 617 | 622 | 492 | 476 | 126 | 111 | 111 | 35 | 35 | 35 | 35 | 35 | 35 | 35
1330 | 617 | 622 | 492 | 476 | 111 | 111 | 111 | 35 | 35 | 35 | 35 | 35 | 35 | 35 | 654 | 622 | 492 | 476 | 116 | 111 | 111 | 35 | 35 | 35 | 35 | 35 | 35 | 35
1331 | 643 | 622 | 493 | 476 | 111 | 111 | 110 | 35 | 35 | 35 | 35 | 35 | 35 | 35 | 692 | 622 | 493 | 476 | 111 | 111 | 111 | 35 | 35 | 34 | 34 | 34 | 35 | 34
1332 | 715 | 622 | 509 | 476 | 111 | 111 | 110 | 35 | 35 | 34 | 34 | 34 | 34 | 34 | 781 | 622 | 509 | 476 | 111 | 111 | 111 | 35 | 35 | 34 | 34 | 34 | 34 | 34
1333 | 738 | 685 | 529 | 476 | 343 | 111 | 111 | 35 | 35 | 35 | 34 | 34 | 34 | 34 | 780 | 685 | 529 | 477 | 343 | 111 | 111 | 35 | 34 | 34 | 34 | 34 | 34 | 34
1334 | 774 | 686 | 529 | 496 | 490 | 315 | 111 | 61 | 35 | 35 | 34 | 34 | 34 | 34 | 774 | 686 | 529 | 496 | 490 | 315 | 111 | 61 | 34 | 34 | 34 | 34 | 34 | 34
1335 | 782 | 686 | 553 | 524 | 511 | 504 | 505 | 315 | 35 | 35 | 35 | 35 | 35 | 35 | 781 | 686 | 553 | 524 | 511 | 504 | 506 | 315 | 35 | 35 | 35 | 35 | 35 | 34
1336 | 782 | 708 | 567 | 533 | 527 | 508 | 506 | 509 | 315 | 246 | 111 | 111 | 110 | 77 | 781 | 761 | 568 | 533 | 527 | 509 | 506 | 509 | 315 | 246 | 111 | 111 | 110 | 77
1337 | 782 | 761 | 568 | 533 | 527 | 510 | 536 | 533 | 315 | 274 | 123 | 123 | 123 | 111 | 782 | 762 | 568 | 533 | 527 | 510 | 536 | 533 | 315 | 274 | 124 | 123 | 123 | 111
1338 | 782 | 761 | 572 | 533 | 527 | 510 | 536 | 533 | 315 | 274 | 123 | 123 | 123 | 111 | 782 | 762 | 572 | 533 | 527 | 510 | 536 | 533 | 315 | 274 | 124 | 123 | 123 | 111
1339 | 782 | 762 | 572 | 533 | 527 | 521 | 536 | 533 | 315 | 274 | 124 | 123 | 123 | 111 | 782 | 762 | 572 | 533 | 527 | 521 | 536 | 533 | 315 | 274 | 124 | 123 | 123 | 112
1340 | 782 | 762 | 572 | 533 | 527 | 510 | 536 | 533 | 315 | 274 | 124 | 123 | 123 | 111 | 782 | 762 | 572 | 533 | 527 | 510 | 536 | 533 | 315 | 274 | 123 | 123 | 123 | 111
1341 | 782 | 762 | 572 | 533 | 527 | 521 | 536 | 533 | 315 | 274 | 124 | 123 | 123 | 111 | 782 | 762 | 572 | 533 | 527 | 521 | 536 | 533 | 315 | 274 | 123 | 123 | 123 | 111
1342 | 782 | 762 | 572 | 533 | 527 | 521 | 536 | 533 | 315 | 274 | 125 | 123 | 123 | 111 | 782 | 762 | 572 | 533 | 527 | 510 | 536 | 533 | 315 | 274 | 125 | 123 | 123 | 111
1343 | 782 | 762 | 568 | 533 | 527 | 521 | 536 | 533 | 315 | 274 | 125 | 123 | 123 | 111 | 782 | 762 | 568 | 533 | 527 | 510 | 536 | 533 | 315 | 274 | 125 | 123 | 123 | 111
1344 | 782 | 762 | 568 | 533 | 527 | 521 | 536 | 533 | 315 | 274 | 125 | 124 | 123 | 111 | 782 | 762 | 568 | 533 | 527 | 510 | 536 | 533 | 315 | 274 | 125 | 123 | 123 | 111
1345 | 991 | 762 | 591 | 569 | 563 | 561 | 562 | 552 | 567 | 581 | 597 | 612 | 628 | 644 | 991 | 762 | 591 | 569 | 563 | 561 | 562 | 551 | 303 | 278 | 278 | 112 | 112 | 111
1346 | 958 | 762 | 591 | 569 | 563 | 561 | 562 | 578 | 567 | 582 | 597 | 612 | 628 | 644 | 958 | 762 | 591 | 569 | 563 | 561 | 562 | 551 | 303 | 278 | 278 | 112 | 112 | 111
1347 | 958 | 762 | 591 | 569 | 563 | 561 | 562 | 578 | 567 | 582 | 597 | 612 | 628 | 644 | 959 | 762 | 591 | 569 | 563 | 561 | 562 | 551 | 303 | 278 | 278 | 112 | 112 | 111
1348 | 959 | 785 | 591 | 569 | 563 | 561 | 562 | 578 | 567 | 582 | 597 | 612 | 628 | 644 | 959 | 785 | 591 | 569 | 563 | 561 | 562 | 551 | 303 | 278 | 278 | 112 | 112 | 111
1349 | 991 | 785 | 591 | 569 | 585 | 561 | 562 | 578 | 567 | 582 | 597 | 612 | 628 | 644 | 991 | 785 | 591 | 569 | 585 | 561 | 562 | 578 | 478 | 278 | 330 | 340 | 491 | 544
1350 | 1120 | 785 | 591 | 582 | 594 | 602 | 614 | 578 | 592 | 605 | 621 | 627 | 642 | 659 | 1120 | 785 | 591 | 582 | 594 | 602 | 614 | 578 | 592 | 533 | 621 | 627 | 642 | 659
1351 | 1120 | 812 | 591 | 582 | 594 | 609 | 620 | 593 | 595 | 609 | 625 | 641 | 657 | 674 | 1120 | 812 | 591 | 582 | 595 | 609 | 620 | 593 | 595 | 609 | 625 | 641 | 657 | 674
1352 | 1147 | 813 | 591 | 636 | 594 | 609 | 620 | 598 | 607 | 610 | 626 | 641 | 657 | 674 | 1147 | 813 | 591 | 636 | 595 | 609 | 620 | 598 | 607 | 610 | 626 | 642 | 658 | 674
1353 | 1147 | 813 | 629 | 636 | 594 | 609 | 620 | 593 | 594 | 609 | 625 | 641 | 657 | 674 | 1147 | 813 | 629 | 636 | 595 | 609 | 620 | 593 | 594 | 609 | 625 | 641 | 657 | 674
1354 | 1147 | 812 | 591 | 605 | 594 | 609 | 620 | 578 | 594 | 609 | 625 | 627 | 657 | 674 | 1147 | 812 | 591 | 605 | 595 | 609 | 620 | 578 | 594 | 609 | 625 | 627 | 657 | 674
1355 | 1147 | 812 | 591 | 582 | 594 | 588 | 614 | 578 | 592 | 604 | 621 | 627 | 642 | 659 | 1147 | 812 | 591 | 582 | 594 | 588 | 614 | 578 | 592 | 604 | 621 | 627 | 642 | 659
1356 | 1147 | 812 | 591 | 582 | 572 | 561 | 577 | 552 | 567 | 581 | 597 | 612 | 628 | 644 | 1147 | 812 | 591 | 582 | 572 | 561 | 577 | 552 | 530 | 482 | 535 | 538 | 569 | 544
1357 | 1147 | 812 | 591 | 582 | 573 | 561 | 577 | 552 | 567 | 581 | 597 | 612 | 628 | 644 | 1147 | 812 | 591 | 582 | 573 | 561 | 577 | 552 | 478 | 482 | 516 | 478 | 569 | 335
1358 | 1147 | 812 | 629 | 636 | 582 | 561 | 577 | 552 | 567 | 581 | 597 | 612 | 628 | 644 | 1147 | 812 | 629 | 636 | 582 | 561 | 577 | 552 | 530 | 533 | 535 | 538 | 569 | 544
1359 | 1147 | 813 | 636 | 636 | 618 | 609 | 624 | 638 | 638 | 654 | 671 | 687 | 705 | 732 | 1147 | 813 | 636 | 636 | 618 | 609 | 623 | 638 | 638 | 654 | 671 | 687 | 704 | 732
1360 | 1147 | 819 | 656 | 674 | 661 | 669 | 682 | 642 | 657 | 672 | 690 | 708 | 726 | 745 | 1147 | 819 | 657 | 674 | 661 | 669 | 682 | 642 | 657 | 672 | 690 | 708 | 726 | 745
1361 | 1147 | 819 | 669 | 675 | 688 | 703 | 682 | 700 | 719 | 675 | 695 | 716 | 726 | 745 | 1147 | 819 | 669 | 675 | 688 | 703 | 682 | 700 | 719 | 675 | 695 | 716 | 726 | 745
1362 | 1147 | 819 | 669 | 690 | 694 | 703 | 719 | 736 | 754 | 738 | 760 | 773 | 773 | 773 | 1147 | 819 | 669 | 690 | 694 | 703 | 719 | 736 | 754 | 738 | 760 | 773 | 773 | 773
1363 | 1147 | 819 | 669 | 691 | 694 | 703 | 719 | 736 | 754 | 738 | 760 | 773 | 773 | 773 | 1147 | 819 | 669 | 691 | 694 | 703 | 719 | 736 | 754 | 738 | 760 | 773 | 773 | 773
1364 | 1147 | 819 | 669 | 675 | 694 | 703 | 705 | 700 | 719 | 675 | 742 | 716 | 737 | 773 | 1147 | 819 | 669 | 675 | 694 | 703 | 705 | 700 | 719 | 675 | 742 | 716 | 737 | 773
1365 | 1147 | 819 | 656 | 674 | 688 | 669 | 682 | 642 | 657 | 672 | 690 | 708 | 726 | 745 | 1147 | 819 | 656 | 674 | 688 | 669 | 682 | 642 | 657 | 672 | 690 | 708 | 726 | 745
1366 | 1147 | 819 | 656 | 647 | 661 | 669 | 682 | 642 | 657 | 672 | 690 | 708 | 726 | 745 | 1147 | 819 | 656 | 647 | 661 | 669 | 682 | 642 | 657 | 672 | 690 | 708 | 726 | 745
1367 | 1147 | 813 | 656 | 647 | 661 | 669 | 682 | 642 | 657 | 672 | 690 | 697 | 726 | 745 | 1147 | 813 | 656 | 647 | 661 | 669 | 682 | 642 | 657 | 672 | 690 | 697 | 726 | 745
1368 | 1147 | 812 | 636 | 636 | 650 | 665 | 624 | 640 | 657 | 672 | 690 | 697 | 714 | 732 | 1147 | 812 | 636 | 636 | 650 | 665 | 624 | 640 | 657 | 672 | 690 | 697 | 714 | 732
1369 | 1120 | 785 | 629 | 636 | 609 | 609 | 624 | 638 | 655 | 672 | 690 | 697 | 714 | 732 | 1120 | 785 | 629 | 636 | 609 | 609 | 624 | 638 | 655 | 672 | 690 | 697 | 714 | 732
1370 | 1120 | 785 | 591 | 636 | 594 | 609 | 624 | 638 | 655 | 672 | 690 | 658 | 675 | 692 | 1120 | 785 | 591 | 636 | 594 | 609 | 624 | 638 | 655 | 672 | 690 | 658 | 675 | 692
1371 | 1043 | 785 | 591 | 607 | 594 | 609 | 623 | 637 | 655 | 672 | 690 | 658 | 675 | 692 | 1120 | 785 | 591 | 607 | 594 | 609 | 624 | 637 | 655 | 672 | 690 | 658 | 675 | 692
1372 | 1043 | 785 | 591 | 582 | 594 | 609 | 623 | 637 | 655 | 657 | 690 | 643 | 674 | 692 | 1120 | 785 | 591 | 582 | 594 | 609 | 623 | 637 | 655 | 657 | 690 | 643 | 675 | 692
1373 | 1120 | 785 | 591 | 607 | 594 | 609 | 624 | 637 | 655 | 672 | 690 | 658 | 675 | 692 | 1120 | 785 | 591 | 607 | 594 | 609 | 624 | 637 | 655 | 672 | 690 | 658 | 675 | 692
1374 | 1120 | 785 | 629 | 636 | 609 | 609 | 624 | 638 | 655 | 672 | 690 | 658 | 675 | 692 | 1120 | 785 | 629 | 636 | 609 | 609 | 624 | 638 | 655 | 672 | 690 | 658 | 675 | 692
1375 | 1147 | 812 | 629 | 636 | 609 | 609 | 624 | 638 | 655 | 672 | 690 | 658 | 689 | 707 | 1147 | 812 | 629 | 636 | 610 | 609 | 624 | 638 | 655 | 672 | 690 | 658 | 690 | 707
1376 | 1147 | 813 | 629 | 636 | 609 | 609 | 624 | 638 | 655 | 672 | 690 | 658 | 675 | 707 | 1147 | 813 | 629 | 636 | 610 | 609 | 624 | 638 | 655 | 672 | 690 | 658 | 675 | 707
1377 | 1147 | 812 | 629 | 636 | 609 | 609 | 624 | 637 | 642 | 609 | 625 | 641 | 657 | 674 | 1147 | 812 | 629 | 636 | 609 | 609 | 624 | 638 | 643 | 610 | 626 | 641 | 657 | 674
1378 | 1120 | 812 | 620 | 607 | 571 | 569 | 620 | 578 | 567 | 563 | 341 | 363 | 455 | 659 | 1120 | 812 | 620 | 607 | 572 | 569 | 620 | 578 | 567 | 563 | 622 | 627 | 643 | 659
1379 | 1120 | 785 | 591 | 569 | 563 | 561 | 562 | 551 | 303 | 278 | 278 | 112 | 332 | 126 | 1120 | 786 | 591 | 569 | 563 | 561 | 562 | 552 | 525 | 528 | 535 | 555 | 560 | 634
1380 | 1120 | 785 | 591 | 569 | 563 | 561 | 562 | 551 | 303 | 278 | 278 | 111 | 111 | 111 | 1120 | 785 | 591 | 569 | 563 | 561 | 562 | 551 | 344 | 278 | 278 | 247 | 318 | 150
1381 | 1120 | 785 | 591 | 569 | 563 | 561 | 562 | 551 | 303 | 278 | 278 | 111 | 111 | 111 | 1120 | 785 | 591 | 569 | 563 | 561 | 562 | 551 | 303 | 278 | 278 | 112 | 318 | 111
1382 | 1120 | 785 | 591 | 569 | 563 | 561 | 562 | 551 | 303 | 278 | 278 | 111 | 111 | 111 | 1120 | 785 | 591 | 569 | 563 | 561 | 562 | 551 | 303 | 278 | 278 | 112 | 318 | 111
1383 | 1120 | 785 | 591 | 569 | 563 | 561 | 562 | 551 | 303 | 278 | 278 | 111 | 111 | 111 | 1120 | 785 | 591 | 569 | 563 | 561 | 562 | 551 | 303 | 278 | 278 | 112 | 318 | 111
1384 | 1120 | 785 | 591 | 569 | 563 | 561 | 562 | 551 | 303 | 278 | 278 | 112 | 332 | 126 | 1120 | 786 | 591 | 569 | 563 | 561 | 562 | 552 | 372 | 466 | 535 | 538 | 541 | 544
1385 | 1147 | 812 | 595 | 636 | 569 | 561 | 623 | 590 | 567 | 581 | 577 | 592 | 607 | 623 | 1147 | 812 | 629 | 636 | 609 | 609 | 623 | 590 | 593 | 596 | 636 | 642 | 658 | 674
1386 | 1147 | 819 | 636 | 636 | 585 | 603 | 604 | 594 | 567 | 581 | 597 | 612 | 628 | 654 | 1147 | 819 | 636 | 636 | 586 | 603 | 604 | 594 | 567 | 581 | 597 | 612 | 628 | 654
1387 | 1147 | 819 | 636 | 636 | 609 | 602 | 620 | 594 | 610 | 610 | 621 | 612 | 627 | 644 | 1147 | 819 | 636 | 636 | 609 | 603 | 620 | 594 | 610 | 609 | 621 | 612 | 627 | 644
1388 | 1147 | 819 | 636 | 632 | 600 | 580 | 597 | 594 | 610 | 620 | 621 | 612 | 628 | 644 | 1147 | 819 | 636 | 632 | 600 | 580 | 596 | 593 | 594 | 596 | 620 | 612 | 627 | 644
1389 | 1120 | 813 | 629 | 633 | 594 | 580 | 597 | 593 | 610 | 609 | 621 | 612 | 628 | 510 | 1120 | 813 | 629 | 632 | 594 | 580 | 596 | 590 | 530 | 482 | 537 | 596 | 627 | 510
1390 | 1120 | 812 | 629 | 632 | 600 | 609 | 602 | 612 | 610 | 610 | 626 | 641 | 657 | 659 | 1120 | 812 | 629 | 632 | 600 | 608 | 601 | 590 | 537 | 482 | 599 | 637 | 657 | 659
1391 | 1120 | 812 | 629 | 607 | 594 | 600 | 597 | 612 | 610 | 620 | 626 | 641 | 657 | 674 | 1120 | 812 | 629 | 607 | 594 | 600 | 562 | 551 | 478 | 381 | 491 | 538 | 541 | 544
1392 | 1120 | 785 | 591 | 582 | 568 | 565 | 577 | 594 | 610 | 610 | 625 | 641 | 657 | 659 | 1120 | 785 | 591 | 582 | 568 | 565 | 562 | 551 | 415 | 374 | 420 | 538 | 541 | 544
1393 | 1120 | 785 | 591 | 569 | 563 | 561 | 577 | 594 | 600 | 605 | 621 | 612 | 628 | 659 | 1120 | 785 | 591 | 569 | 563 | 561 | 562 | 551 | 303 | 278 | 278 | 333 | 380 | 501
1394 | 1120 | 785 | 591 | 569 | 563 | 561 | 577 | 594 | 599 | 605 | 621 | 510 | 340 | 623 | 1120 | 785 | 591 | 569 | 563 | 561 | 562 | 551 | 303 | 278 | 278 | 333 | 340 | 501
1395 | 1120 | 785 | 591 | 569 | 585 | 576 | 614 | 612 | 599 | 605 | 611 | 627 | 642 | 659 | 1120 | 785 | 591 | 569 | 585 | 576 | 562 | 551 | 478 | 482 | 535 | 538 | 541 | 544
1396 | 1120 | 785 | 591 | 569 | 585 | 602 | 620 | 612 | 599 | 605 | 621 | 627 | 642 | 659 | 1120 | 785 | 591 | 569 | 585 | 602 | 604 | 590 | 599 | 605 | 621 | 627 | 642 | 659
1397 | 1120 | 785 | 591 | 582 | 594 | 603 | 620 | 637 | 642 | 605 | 621 | 627 | 642 | 659 | 1120 | 785 | 591 | 582 | 594 | 603 | 620 | 637 | 642 | 605 | 621 | 627 | 642 | 659
1398 | 1120 | 785 | 591 | 607 | 594 | 609 | 624 | 638 | 655 | 672 | 690 | 658 | 675 | 691 | 1120 | 785 | 591 | 607 | 595 | 609 | 623 | 638 | 655 | 672 | 690 | 658 | 675 | 691
1399 | 1147 | 812 | 629 | 636 | 609 | 609 | 624 | 638 | 655 | 672 | 690 | 658 | 675 | 692 | 1147 | 812 | 629 | 636 | 610 | 609 | 624 | 638 | 655 | 672 | 690 | 658 | 675 | 692
1400 | 1147 | 813 | 629 | 636 | 650 | 617 | 624 | 638 | 655 | 672 | 690 | 658 | 675 | 692 | 1147 | 813 | 629 | 636 | 650 | 617 | 624 | 638 | 655 | 672 | 690 | 658 | 675 | 692
1401 | 1147 | 813 | 656 | 636 | 650 | 617 | 624 | 638 | 655 | 672 | 690 | 658 | 675 | 692 | 1147 | 813 | 656 | 636 | 650 | 617 | 624 | 638 | 655 | 672 | 690 | 658 | 675 | 692
1402 | 1147 | 813 | 629 | 636 | 609 | 609 | 624 | 638 | 655 | 672 | 690 | 658 | 675 | 692 | 1147 | 813 | 629 | 636 | 610 | 609 | 624 | 638 | 655 | 672 | 690 | 658 | 675 | 692
1403 | 1147 | 813 | 629 | 636 | 594 | 609 | 620 | 637 | 640 | 657 | 675 | 643 | 660 | 677 | 1147 | 813 | 629 | 636 | 595 | 609 | 620 | 637 | 640 | 657 | 675 | 643 | 660 | 677
1404 | 1147 | 812 | 591 | 582 | 594 | 602 | 614 | 623 | 592 | 605 | 621 | 627 | 657 | 674 | 1147 | 812 | 591 | 582 | 595 | 602 | 614 | 622 | 592 | 605 | 621 | 627 | 657 | 674
1405 | 1147 | 812 | 591 | 582 | 594 | 602 | 620 | 623 | 640 | 610 | 626 | 627 | 657 | 676 | 1147 | 812 | 591 | 582 | 595 | 602 | 620 | 623 | 640 | 610 | 626 | 627 | 657 | 676
1406 | 1147 | 812 | 629 | 636 | 609 | 609 | 623 | 637 | 642 | 657 | 675 | 643 | 660 | 692 | 1147 | 812 | 629 | 636 | 609 | 609 | 623 | 637 | 642 | 657 | 675 | 643 | 660 | 692
1407 | 1147 | 818 | 656 | 647 | 661 | 665 | 624 | 640 | 656 | 672 | 690 | 697 | 714 | 732 | 1147 | 818 | 656 | 647 | 661 | 665 | 624 | 640 | 656 | 672 | 690 | 697 | 714 | 732
1408 | 1147 | 819 | 656 | 674 | 688 | 703 | 719 | 700 | 719 | 675 | 695 | 716 | 773 | 773 | 1147 | 819 | 656 | 674 | 688 | 703 | 719 | 700 | 719 | 675 | 695 | 716 | 773 | 773
1409 | 1147 | 819 | 698 | 708 | 711 | 715 | 735 | 757 | 754 | 771 | 773 | 774 | 806 | 832 | 1147 | 819 | 698 | 708 | 711 | 715 | 735 | 756 | 734 | 677 | 671 | 687 | 806 | 832
1410 | 1147 | 820 | 698 | 708 | 728 | 732 | 735 | 757 | 773 | 771 | 773 | 783 | 818 | 851 | 1147 | 820 | 698 | 708 | 728 | 732 | 735 | 756 | 638 | 657 | 635 | 637 | 818 | 851
1411 | 1147 | 820 | 698 | 708 | 728 | 715 | 735 | 757 | 758 | 771 | 773 | 773 | 806 | 832 | 1147 | 820 | 698 | 708 | 728 | 715 | 735 | 655 | 593 | 482 | 537 | 637 | 704 | 722
1412 | 1147 | 819 | 669 | 691 | 695 | 715 | 719 | 736 | 754 | 738 | 760 | 773 | 773 | 774 | 1147 | 819 | 668 | 691 | 694 | 715 | 719 | 693 | 593 | 572 | 635 | 637 | 712 | 773
1413 | 1147 | 819 | 669 | 675 | 694 | 703 | 719 | 700 | 719 | 675 | 695 | 716 | 773 | 773 | 1147 | 819 | 668 | 675 | 694 | 703 | 719 | 693 | 638 | 597 | 663 | 687 | 773 | 773
1414 | 1147 | 819 | 657 | 674 | 688 | 703 | 719 | 700 | 719 | 675 | 695 | 716 | 773 | 773 | 1147 | 819 | 657 | 674 | 688 | 703 | 719 | 700 | 667 | 654 | 685 | 716 | 773 | 773
1415 | 1147 | 818 | 657 | 647 | 661 | 669 | 682 | 642 | 657 | 672 | 695 | 709 | 737 | 761 | 1147 | 818 | 656 | 647 | 660 | 669 | 682 | 642 | 638 | 654 | 671 | 706 | 737 | 761
1416 | 1147 | 812 | 656 | 647 | 661 | 669 | 682 | 642 | 657 | 672 | 690 | 708 | 726 | 745 | 1147 | 812 | 656 | 647 | 660 | 669 | 682 | 642 | 638 | 597 | 671 | 687 | 726 | 745
1417 | 1120 | 786 | 629 | 636 | 609 | 609 | 624 | 638 | 656 | 672 | 690 | 697 | 714 | 732 | 1120 | 785 | 629 | 636 | 609 | 609 | 623 | 638 | 638 | 654 | 671 | 697 | 714 | 732
1418 | 1120 | 785 | 591 | 636 | 609 | 609 | 624 | 638 | 655 | 672 | 690 | 658 | 714 | 732 | 1120 | 785 | 591 | 636 | 609 | 609 | 623 | 638 | 655 | 672 | 690 | 658 | 714 | 732
1419 | 1120 | 785 | 591 | 607 | 609 | 609 | 624 | 638 | 655 | 672 | 690 | 658 | 675 | 692 | 1120 | 785 | 591 | 607 | 609 | 609 | 623 | 638 | 655 | 672 | 690 | 658 | 675 | 692
1420 | 1120 | 785 | 591 | 582 | 594 | 609 | 623 | 637 | 655 | 626 | 642 | 658 | 675 | 692 | 1120 | 785 | 591 | 582 | 594 | 609 | 623 | 637 | 655 | 626 | 642 | 658 | 675 | 692
1421 | 1120 | 785 | 591 | 607 | 594 | 609 | 623 | 638 | 643 | 626 | 642 | 658 | 675 | 692 | 1120 | 785 | 591 | 607 | 594 | 609 | 623 | 637 | 643 | 626 | 642 | 658 | 675 | 692
1422 | 1120 | 786 | 591 | 607 | 609 | 609 | 623 | 638 | 643 | 626 | 642 | 658 | 675 | 692 | 1120 | 786 | 591 | 608 | 609 | 609 | 623 | 637 | 642 | 626 | 642 | 658 | 675 | 692
1423 | 1147 | 812 | 629 | 636 | 609 | 609 | 624 | 638 | 656 | 626 | 642 | 658 | 675 | 692 | 1147 | 812 | 629 | 636 | 609 | 609 | 624 | 637 | 655 | 626 | 642 | 658 | 675 | 692
1424 | 1147 | 818 | 639 | 636 | 609 | 609 | 624 | 638 | 643 | 626 | 642 | 658 | 675 | 692 | 1147 | 818 | 639 | 636 | 609 | 609 | 624 | 638 | 643 | 626 | 642 | 658 | 675 | 692
1425 | 1147 | 819 | 656 | 636 | 609 | 609 | 624 | 638 | 643 | 626 | 642 | 658 | 675 | 692 | 1147 | 819 | 656 | 636 | 609 | 609 | 624 | 638 | 643 | 626 | 642 | 658 | 675 | 692
1426 | 1147 | 819 | 656 | 636 | 609 | 609 | 623 | 638 | 643 | 626 | 642 | 658 | 675 | 692 | 1147 | 819 | 656 | 636 | 609 | 609 | 623 | 638 | 643 | 626 | 642 | 658 | 675 | 692
1427 | 1147 | 818 | 640 | 633 | 609 | 609 | 623 | 637 | 642 | 626 | 642 | 658 | 675 | 692 | 1147 | 818 | 640 | 633 | 609 | 609 | 623 | 637 | 642 | 626 | 642 | 658 | 675 | 692
1428 | 1147 | 813 | 630 | 632 | 595 | 609 | 620 | 630 | 610 | 625 | 642 | 658 | 675 | 692 | 1147 | 813 | 630 | 632 | 595 | 609 | 620 | 630 | 610 | 625 | 642 | 658 | 675 | 692
1429 | 1147 | 813 | 630 | 633 | 609 | 609 | 620 | 637 | 610 | 625 | 642 | 658 | 675 | 692 | 1147 | 813 | 629 | 633 | 609 | 609 | 620 | 637 | 610 | 626 | 642 | 658 | 675 | 692
1430 | 1147 | 813 | 656 | 636 | 609 | 609 | 623 | 637 | 642 | 626 | 642 | 658 | 675 | 692 | 1147 | 813 | 656 | 636 | 609 | 609 | 623 | 637 | 642 | 626 | 642 | 658 | 675 | 692
1431 | 1147 | 819 | 657 | 647 | 661 | 665 | 624 | 640 | 655 | 672 | 690 | 680 | 714 | 732 | 1147 | 819 | 657 | 647 | 660 | 665 | 624 | 640 | 655 | 672 | 690 | 680 | 714 | 732
1432 | 1147 | 819 | 657 | 674 | 688 | 671 | 682 | 653 | 658 | 672 | 690 | 708 | 726 | 745 | 1147 | 819 | 657 | 674 | 688 | 671 | 682 | 652 | 657 | 672 | 690 | 708 | 726 | 745
1433 | 1147 | 819 | 671 | 708 | 711 | 715 | 721 | 736 | 754 | 738 | 773 | 774 | 774 | 774 | 1147 | 819 | 671 | 708 | 711 | 715 | 721 | 736 | 754 | 738 | 773 | 773 | 773 | 773
1434 | 1147 | 826 | 698 | 708 | 728 | 732 | 735 | 757 | 774 | 771 | 774 | 783 | 806 | 839 | 1147 | 826 | 698 | 708 | 728 | 732 | 735 | 757 | 773 | 771 | 773 | 783 | 806 | 838
1435 | 1147 | 826 | 698 | 708 | 728 | 715 | 735 | 757 | 754 | 771 | 774 | 774 | 774 | 774 | 1147 | 826 | 698 | 708 | 728 | 715 | 735 | 757 | 754 | 771 | 773 | 773 | 773 | 773
1436 | 1147 | 819 | 669 | 675 | 694 | 703 | 705 | 710 | 719 | 675 | 695 | 716 | 737 | 761 | 1147 | 819 | 669 | 675 | 694 | 703 | 705 | 710 | 719 | 675 | 695 | 716 | 737 | 761
1437 | 1147 | 819 | 657 | 674 | 688 | 671 | 682 | 652 | 657 | 672 | 690 | 708 | 726 | 745 | 1147 | 819 | 657 | 674 | 688 | 671 | 682 | 652 | 657 | 672 | 690 | 708 | 726 | 745
1438 | 1147 | 819 | 657 | 647 | 661 | 669 | 682 | 642 | 657 | 672 | 690 | 708 | 726 | 745 | 1147 | 819 | 656 | 647 | 660 | 669 | 682 | 642 | 657 | 672 | 690 | 708 | 726 | 745
1439 | 1147 | 819 | 657 | 647 | 651 | 665 | 644 | 640 | 657 | 672 | 690 | 697 | 714 | 732 | 1147 | 818 | 656 | 647 | 651 | 665 | 644 | 640 | 657 | 672 | 690 | 697 | 714 | 732
1440 | 1147 | 813 | 656 | 636 | 650 | 609 | 624 | 638 | 655 | 672 | 690 | 680 | 714 | 732 | 1120 | 813 | 656 | 636 | 650 | 609 | 623 | 638 | 638 | 533 | 580 | 680 | 714 | 732
1441 | 1120 | 785 | 591 | 582 | 594 | 609 | 620 | 637 | 655 | 657 | 675 | 658 | 675 | 692 | 1120 | 785 | 591 | 582 | 594 | 609 | 620 | 637 | 638 | 533 | 578 | 658 | 675 | 692
1442 | 1120 | 785 | 591 | 582 | 594 | 609 | 620 | 637 | 642 | 657 | 675 | 658 | 675 | 692 | 1120 | 785 | 591 | 582 | 594 | 609 | 620 | 637 | 638 | 533 | 578 | 618 | 675 | 692
1443 | 1120 | 785 | 591 | 582 | 594 | 609 | 620 | 637 | 642 | 657 | 675 | 658 | 675 | 692 | 1120 | 785 | 591 | 569 | 594 | 609 | 604 | 621 | 530 | 528 | 578 | 581 | 675 | 692
1444 | 1120 | 785 | 591 | 582 | 594 | 609 | 620 | 637 | 642 | 657 | 675 | 658 | 675 | 692 | 1120 | 785 | 591 | 569 | 572 | 609 | 604 | 551 | 491 | 345 | 415 | 420 | 480 | 589
1445 | 1120 | 785 | 591 | 582 | 594 | 609 | 620 | 637 | 655 | 657 | 675 | 658 | 675 | 692 | 1120 | 785 | 591 | 582 | 594 | 609 | 562 | 552 | 345 | 278 | 278 | 337 | 341 | 372
1446 | 1120 | 786 | 591 | 636 | 609 | 609 | 624 | 638 | 655 | 672 | 690 | 658 | 690 | 692 | 1120 | 786 | 591 | 636 | 609 | 609 | 623 | 603 | 525 | 473 | 526 | 638 | 690 | 692
1447 | 1147 | 814 | 636 | 636 | 626 | 623 | 624 | 640 | 657 | 672 | 690 | 673 | 690 | 707 | 1147 | 814 | 636 | 636 | 626 | 624 | 624 | 640 | 657 | 672 | 553 | 658 | 690 | 707
1448 | 1147 | 818 | 640 | 636 | 650 | 624 | 635 | 640 | 657 | 672 | 690 | 673 | 690 | 707 | 1147 | 818 | 640 | 636 | 650 | 624 | 635 | 640 | 657 | 672 | 671 | 673 | 690 | 707
1449 | 1147 | 819 | 656 | 636 | 650 | 624 | 624 | 638 | 655 | 672 | 690 | 658 | 690 | 707 | 1147 | 819 | 656 | 637 | 650 | 624 | 624 | 638 | 655 | 672 | 671 | 658 | 690 | 707
1450 | 1147 | 818 | 636 | 636 | 624 | 609 | 624 | 638 | 655 | 672 | 690 | 658 | 675 | 692 | 1147 | 818 | 636 | 636 | 624 | 609 | 624 | 638 | 655 | 672 | 690 | 658 | 675 | 692
1451 | 1147 | 813 | 629 | 636 | 609 | 609 | 623 | 637 | 655 | 657 | 675 | 658 | 675 | 692 | 1147 | 813 | 629 | 636 | 609 | 609 | 623 | 637 | 655 | 657 | 675 | 658 | 675 | 692
1452 | 1147 | 812 | 629 | 632 | 594 | 609 | 620 | 637 | 642 | 657 | 675 | 658 | 675 | 692 | 1147 | 812 | 629 | 632 | 595 | 609 | 620 | 637 | 642 | 657 | 675 | 658 | 675 | 692
1453 | 1147 | 812 | 629 | 632 | 594 | 609 | 620 | 637 | 617 | 657 | 671 | 658 | 675 | 692 | 1147 | 812 | 629 | 632 | 595 | 609 | 620 | 637 | 617 | 657 | 671 | 658 | 675 | 692
1454 | 1120 | 786 | 629 | 632 | 594 | 609 | 620 | 637 | 641 | 657 | 675 | 658 | 675 | 692 | 1120 | 786 | 629 | 632 | 595 | 609 | 620 | 637 | 530 | 657 | 557 | 658 | 675 | 692
1455 | 1147 | 812 | 629 | 636 | 609 | 609 | 624 | 638 | 655 | 672 | 690 | 658 | 675 | 692 | 1147 | 812 | 629 | 636 | 610 | 609 | 624 | 638 | 655 | 672 | 622 | 658 | 675 | 692
1456 | 1147 | 818 | 656 | 647 | 661 | 665 | 682 | 642 | 657 | 672 | 690 | 697 | 714 | 732 | 1147 | 818 | 657 | 647 | 661 | 666 | 682 | 643 | 657 | 672 | 690 | 697 | 714 | 732
1457 | 1147 | 819 | 656 | 674 | 688 | 669 | 682 | 653 | 657 | 675 | 690 | 708 | 726 | 745 | 1147 | 819 | 657 | 674 | 688 | 669 | 682 | 653 | 658 | 675 | 690 | 708 | 726 | 745
1458 | 1147 | 819 | 657 | 674 | 688 | 700 | 682 | 700 | 657 | 675 | 695 | 716 | 737 | 761 | 1147 | 819 | 657 | 674 | 688 | 700 | 682 | 700 | 657 | 675 | 695 | 716 | 737 | 761
1459 | 1147 | 819 | 639 | 674 | 668 | 669 | 682 | 653 | 657 | 672 | 690 | 708 | 714 | 745 | 1147 | 819 | 639 | 674 | 669 | 669 | 682 | 653 | 657 | 672 | 690 | 708 | 714 | 745
1460 | 1147 | 819 | 591 | 651 | 640 | 632 | 682 | 642 | 657 | 672 | 690 | 697 | 714 | 732 | 1147 | 819 | 592 | 651 | 640 | 632 | 682 | 642 | 657 | 672 | 690 | 697 | 714 | 732
1461 | 1147 | 812 | 591 | 569 | 563 | 561 | 577 | 552 | 548 | 533 | 588 | 637 | 714 | 732 | 1147 | 812 | 591 | 569 | 563 | 561 | 577 | 552 | 549 | 533 | 588 | 637 | 714 | 732
1462 | 1147 | 812 | 591 | 569 | 563 | 561 | 577 | 566 | 478 | 337 | 340 | 534 | 596 | 691 | 1147 | 812 | 591 | 569 | 563 | 561 | 577 | 566 | 478 | 482 | 535 | 538 | 596 | 692
1463 | 1120 | 785 | 591 | 569 | 563 | 561 | 562 | 551 | 303 | 278 | 278 | 112 | 112 | 111 | 1120 | 785 | 591 | 569 | 563 | 561 | 562 | 551 | 303 | 328 | 335 | 422 | 541 | 544
1464 | 1119 | 774 | 591 | 569 | 563 | 561 | 562 | 551 | 340 | 278 | 278 | 325 | 334 | 543 | 1120 | 785 | 591 | 569 | 563 | 561 | 562 | 552 | 405 | 482 | 535 | 538 | 541 | 544
1465 | 958 | 762 | 591 | 569 | 563 | 561 | 562 | 551 | 512 | 462 | 535 | 575 | 607 | 623 | 1120 | 785 | 591 | 569 | 563 | 561 | 562 | 552 | 513 | 482 | 535 | 576 | 607 | 623
1466 | 782 | 744 | 588 | 569 | 563 | 561 | 562 | 551 | 512 | 482 | 315 | 315 | 315 | 194 | 1102 | 785 | 591 | 569 | 563 | 561 | 562 | 551 | 513 | 482 | 315 | 315 | 315 | 194
1467 | 782 | 737 | 588 | 568 | 563 | 547 | 562 | 551 | 303 | 278 | 278 | 111 | 111 | 111 | 790 | 785 | 591 | 568 | 563 | 561 | 562 | 551 | 303 | 278 | 278 | 112 | 112 | 111
1468 | 782 | 737 | 588 | 568 | 549 | 546 | 541 | 533 | 303 | 278 | 278 | 111 | 111 | 111 | 782 | 737 | 588 | 568 | 552 | 561 | 541 | 534 | 303 | 278 | 278 | 111 | 111 | 111
1469 | 782 | 737 | 576 | 534 | 548 | 522 | 520 | 510 | 278 | 111 | 111 | 111 | 111 | 111 | 782 | 737 | 576 | 534 | 549 | 522 | 521 | 510 | 303 | 112 | 111 | 111 | 111 | 111
1470 | 782 | 737 | 576 | 533 | 545 | 521 | 520 | 510 | 124 | 111 | 111 | 111 | 111 | 111 | 782 | 737 | 576 | 533 | 545 | 522 | 521 | 510 | 124 | 111 | 111 | 111 | 111 | 111
1471 | 782 | 737 | 576 | 533 | 545 | 521 | 536 | 510 | 124 | 111 | 111 | 111 | 111 | 111 | 782 | 737 | 576 | 533 | 545 | 522 | 536 | 510 | 124 | 111 | 111 | 111 | 111 | 111
1472 | 782 | 737 | 568 | 529 | 544 | 521 | 519 | 509 | 111 | 111 | 111 | 111 | 111 | 111 | 782 | 737 | 569 | 529 | 545 | 521 | 519 | 509 | 111 | 111 | 111 | 111 | 111 | 111
1473 | 782 | 737 | 569 | 529 | 544 | 521 | 519 | 509 | 111 | 111 | 111 | 111 | 111 | 111 | 782 | 737 | 569 | 529 | 545 | 521 | 519 | 509 | 111 | 111 | 111 | 111 | 111 | 111
1474 | 782 | 737 | 572 | 529 | 544 | 521 | 519 | 509 | 111 | 111 | 111 | 111 | 111 | 111 | 782 | 737 | 572 | 529 | 544 | 521 | 519 | 509 | 111 | 111 | 111 | 111 | 111 | 111
1475 | 782 | 737 | 572 | 529 | 507 | 521 | 519 | 509 | 111 | 111 | 111 | 111 | 111 | 111 | 782 | 737 | 572 | 529 | 507 | 521 | 519 | 509 | 111 | 111 | 111 | 111 | 111 | 111
1476 | 782 | 737 | 572 | 529 | 507 | 521 | 519 | 509 | 111 | 111 | 111 | 111 | 111 | 111 | 782 | 737 | 572 | 529 | 507 | 521 | 519 | 509 | 111 | 111 | 111 | 111 | 111 | 111
1477 | 782 | 737 | 574 | 529 | 507 | 521 | 519 | 509 | 111 | 111 | 111 | 111 | 111 | 111 | 782 | 737 | 574 | 529 | 507 | 521 | 519 | 509 | 111 | 111 | 111 | 111 | 111 | 111
1478 | 782 | 737 | 576 | 533 | 544 | 521 | 536 | 533 | 303 | 277 | 111 | 111 | 111 | 111 | 782 | 737 | 576 | 533 | 544 | 521 | 536 | 533 | 302 | 67 | 52 | 50 | 28 | 30
1479 | 782 | 737 | 588 | 533 | 548 | 546 | 541 | 551 | 303 | 278 | 278 | 111 | 111 | 111 | 782 | 737 | 588 | 533 | 548 | 546 | 541 | 551 | 303 | 48 | 26 | 27 | 28 | 30
1480 | 958 | 762 | 591 | 569 | 563 | 561 | 562 | 551 | 303 | 278 | 278 | 278 | 278 | 278 | 958 | 762 | 591 | 568 | 563 | 561 | 562 | 551 | 303 | 278 | 278 | 111 | 111 | 111
1481 | 1120 | 785 | 591 | 569 | 563 | 561 | 577 | 593 | 594 | 509 | 509 | 291 | 278 | 278 | 1120 | 785 | 591 | 569 | 563 | 561 | 562 | 551 | 303 | 278 | 278 | 112 | 112 | 111
1482 | 1120 | 785 | 591 | 569 | 563 | 561 | 577 | 594 | 610 | 609 | 566 | 323 | 315 | 309 | 1120 | 785 | 591 | 569 | 563 | 561 | 562 | 551 | 303 | 278 | 278 | 112 | 112 | 111
1483 | 1120 | 785 | 629 | 569 | 563 | 561 | 577 | 594 | 610 | 609 | 625 | 323 | 315 | 309 | 1120 | 785 | 591 | 569 | 563 | 561 | 562 | 551 | 303 | 278 | 278 | 112 | 112 | 111
1484 | 1120 | 785 | 629 | 588 | 563 | 561 | 577 | 594 | 610 | 609 | 625 | 323 | 315 | 309 | 1120 | 785 | 591 | 569 | 563 | 561 | 562 | 551 | 303 | 278 | 278 | 112 | 112 | 111
1485 | 1120 | 785 | 629 | 588 | 563 | 576 | 577 | 594 | 610 | 609 | 625 | 527 | 510 | 315 | 1120 | 785 | 591 | 569 | 563 | 561 | 562 | 551 | 303 | 278 | 278 | 112 | 112 | 111
1486 | 1120 | 785 | 591 | 588 | 563 | 576 | 577 | 594 | 610 | 609 | 625 | 627 | 642 | 510 | 1120 | 785 | 591 | 569 | 563 | 561 | 562 | 551 | 303 | 278 | 278 | 112 | 112 | 111
1487 | 1120 | 785 | 591 | 569 | 563 | 561 | 577 | 637 | 610 | 609 | 625 | 612 | 628 | 644 | 1120 | 785 | 591 | 569 | 563 | 561 | 562 | 551 | 303 | 278 | 278 | 112 | 112 | 111
1488 | 1120 | 785 | 591 | 569 | 585 | 561 | 577 | 637 | 615 | 609 | 625 | 612 | 628 | 644 | 1120 | 785 | 591 | 569 | 563 | 561 | 562 | 551 | 303 | 278 | 278 | 112 | 112 | 112
1489 | 1120 | 785 | 591 | 569 | 585 | 602 | 605 | 637 | 630 | 609 | 625 | 627 | 642 | 659 | 1120 | 785 | 591 | 569 | 563 | 561 | 562 | 551 | 303 | 278 | 278 | 112 | 112 | 112
1490 | 1116 | 785 | 591 | 569 | 585 | 603 | 620 | 637 | 630 | 609 | 625 | 627 | 642 | 659 | 1116 | 785 | 591 | 569 | 563 | 561 | 562 | 551 | 303 | 278 | 278 | 112 | 112 | 112
1491 | 1033 | 785 | 591 | 569 | 585 | 603 | 620 | 637 | 630 | 605 | 625 | 627 | 642 | 659 | 1033 | 785 | 591 | 569 | 563 | 561 | 562 | 551 | 303 | 278 | 278 | 112 | 112 | 112
1492 | 1033 | 785 | 591 | 582 | 594 | 603 | 620 | 637 | 630 | 605 | 625 | 627 | 642 | 659 | 1033 | 785 | 591 | 569 | 563 | 561 | 562 | 551 | 303 | 278 | 278 | 112 | 112 | 112
1493 | 1033 | 785 | 591 | 582 | 594 | 603 | 620 | 637 | 630 | 609 | 625 | 627 | 642 | 659 | 1033 | 785 | 591 | 582 | 572 | 588 | 562 | 551 | 303 | 278 | 278 | 112 | 112 | 112
1494 | 1033 | 785 | 591 | 582 | 594 | 603 | 620 | 637 | 630 | 609 | 625 | 627 | 642 | 659 | 1033 | 785 | 591 | 582 | 594 | 603 | 562 | 551 | 303 | 278 | 278 | 112 | 112 | 124
1495 | 1033 | 785 | 591 | 582 | 594 | 603 | 620 | 637 | 630 | 605 | 621 | 627 | 642 | 659 | 1102 | 785 | 591 | 582 | 594 | 602 | 562 | 551 | 345 | 278 | 279 | 346 | 394 | 422
1496 | 1033 | 785 | 591 | 582 | 586 | 602 | 614 | 578 | 592 | 605 | 621 | 627 | 642 | 645 | 1102 | 785 | 591 | 582 | 586 | 602 | 562 | 551 | 304 | 278 | 278 | 112 | 135 | 215
1497 | 1033 | 785 | 591 | 569 | 585 | 594 | 562 | 574 | 567 | 582 | 610 | 612 | 628 | 644 | 1120 | 785 | 591 | 569 | 585 | 594 | 562 | 551 | 303 | 278 | 278 | 112 | 112 | 112
1498 | 1120 | 785 | 588 | 569 | 563 | 561 | 562 | 552 | 567 | 581 | 597 | 612 | 627 | 644 | 1120 | 785 | 591 | 569 | 563 | 561 | 562 | 551 | 303 | 278 | 278 | 112 | 112 | 112
1499 | 1033 | 785 | 589 | 569 | 563 | 561 | 562 | 552 | 567 | 581 | 597 | 612 | 627 | 644 | 1120 | 785 | 591 | 569 | 563 | 561 | 562 | 551 | 303 | 278 | 278 | 112 | 112 | 112
1500 | 1033 | 785 | 591 | 569 | 563 | 561 | 562 | 557 | 567 | 581 | 597 | 612 | 627 | 644 | 1120 | 785 | 591 | 569 | 563 | 561 | 562 | 551 | 303 | 278 | 278 | 112 | 112 | 112
1501 | 1033 | 785 | 591 | 582 | 572 | 561 | 577 | 578 | 591 | 582 | 610 | 612 | 628 | 644 | 1120 | 785 | 591 | 582 | 572 | 561 | 562 | 551 | 303 | 278 | 278 | 112 | 129 | 136
1502 | 1033 | 785 | 591 | 582 | 594 | 588 | 595 | 578 | 592 | 595 | 611 | 613 | 642 | 644 | 1120 | 785 | 591 | 582 | 594 | 588 | 595 | 551 | 470 | 413 | 526 | 528 | 642 | 644
1503 | 1033 | 785 | 591 | 582 | 594 | 602 | 614 | 593 | 610 | 605 | 626 | 627 | 658 | 659 | 1120 | 785 | 591 | 582 | 594 | 602 | 614 | 593 | 610 | 605 | 622 | 627 | 658 | 659
1504 | 1117 | 785 | 591 | 607 | 594 | 609 | 624 | 638 | 655 | 672 | 690 | 658 | 675 | 692 | 1120 | 785 | 591 | 607 | 594 | 609 | 623 | 638 | 655 | 672 | 690 | 658 | 675 | 692
1505 | 1120 | 785 | 656 | 636 | 650 | 665 | 682 | 642 | 657 | 672 | 690 | 708 | 726 | 745 | 1120 | 785 | 656 | 636 | 650 | 665 | 682 | 642 | 657 | 672 | 690 | 708 | 726 | 745
1506 | 1147 | 812 | 657 | 647 | 661 | 669 | 682 | 643 | 658 | 672 | 690 | 708 | 726 | 745 | 1147 | 812 | 656 | 647 | 661 | 669 | 682 | 642 | 657 | 672 | 690 | 708 | 726 | 745
1507 | 1147 | 814 | 657 | 647 | 661 | 669 | 682 | 643 | 658 | 672 | 690 | 708 | 726 | 745 | 1147 | 814 | 656 | 647 | 661 | 669 | 682 | 642 | 657 | 672 | 690 | 708 | 726 | 745
1508 | 1147 | 814 | 657 | 647 | 661 | 669 | 682 | 642 | 657 | 672 | 690 | 708 | 726 | 745 | 1147 | 814 | 656 | 647 | 661 | 669 | 682 | 642 | 638 | 601 | 671 | 687 | 726 | 745
1509 | 1147 | 814 | 657 | 647 | 661 | 669 | 682 | 642 | 657 | 672 | 690 | 708 | 726 | 745 | 1147 | 813 | 656 | 647 | 660 | 669 | 682 | 621 | 638 | 624 | 671 | 687 | 726 | 745
1510 | 1147 | 814 | 657 | 647 | 661 | 669 | 682 | 642 | 657 | 672 | 690 | 708 | 726 | 745 | 1147 | 813 | 656 | 647 | 660 | 669 | 682 | 642 | 657 | 654 | 671 | 708 | 726 | 745
1511 | 1147 | 812 | 657 | 636 | 651 | 669 | 682 | 642 | 657 | 672 | 690 | 697 | 714 | 732 | 1147 | 812 | 656 | 636 | 651 | 669 | 682 | 642 | 657 | 672 | 690 | 697 | 714 | 732
1512 | 1120 | 811 | 656 | 636 | 650 | 665 | 667 | 640 | 657 | 672 | 690 | 697 | 714 | 732 | 1120 | 811 | 656 | 636 | 650 | 665 | 667 | 640 | 657 | 654 | 690 | 697 | 714 | 732
1513 | 958 | 785 | 629 | 592 | 595 | 609 | 620 | 637 | 655 | 640 | 661 | 697 | 711 | 730 | 958 | 785 | 629 | 592 | 595 | 609 | 620 | 637 | 655 | 596 | 645 | 687 | 711 | 730
1514 | 958 | 773 | 629 | 592 | 595 | 604 | 620 | 637 | 655 | 625 | 646 | 682 | 711 | 730 | 958 | 773 | 629 | 592 | 595 | 604 | 620 | 637 | 655 | 596 | 645 | 682 | 711 | 730
1515 | 958 | 773 | 629 | 592 | 595 | 604 | 620 | 637 | 640 | 625 | 646 | 682 | 711 | 730 | 958 | 773 | 629 | 592 | 595 | 604 | 620 | 637 | 640 | 625 | 645 | 682 | 711 | 730
1516 | 958 | 773 | 614 | 592 | 595 | 604 | 620 | 637 | 640 | 625 | 646 | 682 | 711 | 730 | 958 | 773 | 614 | 592 | 595 | 604 | 620 | 637 | 640 | 625 | 646 | 682 | 711 | 730
1517 | 958 | 785 | 629 | 592 | 595 | 604 | 620 | 638 | 655 | 626 | 661 | 697 | 711 | 730 | 958 | 785 | 629 | 592 | 595 | 604 | 620 | 637 | 655 | 626 | 661 | 697 | 711 | 730
1518 | 958 | 786 | 629 | 593 | 595 | 609 | 624 | 638 | 656 | 641 | 668 | 697 | 726 | 745 | 958 | 785 | 629 | 593 | 595 | 609 | 624 | 637 | 655 | 640 | 668 | 697 | 726 | 745
1519 | 958 | 814 | 629 | 636 | 650 | 618 | 634 | 640 | 656 | 672 | 690 | 708 | 726 | 745 | 958 | 814 | 629 | 636 | 650 | 618 | 634 | 640 | 655 | 672 | 690 | 708 | 726 | 745
1520 | 958 | 819 | 629 | 636 | 650 | 666 | 635 | 640 | 656 | 672 | 690 | 708 | 726 | 745 | 958 | 819 | 629 | 636 | 650 | 665 | 635 | 640 | 656 | 672 | 690 | 708 | 726 | 745
1521 | 958 | 819 | 629 | 636 | 650 | 609 | 624 | 638 | 656 | 641 | 661 | 697 | 726 | 745 | 958 | 819 | 629 | 636 | 650 | 609 | 624 | 638 | 655 | 641 | 661 | 697 | 726 | 745
1522 | 958 | 814 | 629 | 592 | 595 | 604 | 620 | 623 | 610 | 626 | 646 | 682 | 711 | 730 | 958 | 814 | 629 | 592 | 595 | 604 | 620 | 623 | 610 | 626 | 646 | 682 | 711 | 730
1523 | 958 | 813 | 629 | 592 | 595 | 603 | 620 | 599 | 595 | 610 | 626 | 641 | 658 | 674 | 958 | 813 | 629 | 592 | 595 | 603 | 620 | 598 | 595 | 610 | 626 | 641 | 658 | 674
1524 | 958 | 812 | 629 | 592 | 595 | 603 | 619 | 598 | 595 | 610 | 626 | 637 | 657 | 674 | 958 | 812 | 629 | 592 | 595 | 603 | 619 | 598 | 595 | 609 | 626 | 637 | 657 | 674
1525 | 958 | 786 | 629 | 592 | 595 | 603 | 619 | 594 | 595 | 595 | 611 | 627 | 643 | 660 | 958 | 786 | 629 | 592 | 595 | 603 | 619 | 594 | 595 | 595 | 611 | 627 | 643 | 659
1526 | 958 | 798 | 629 | 592 | 595 | 603 | 620 | 598 | 595 | 605 | 625 | 637 | 657 | 674 | 958 | 798 | 629 | 592 | 595 | 603 | 620 | 598 | 595 | 605 | 625 | 637 | 657 | 674
1527 | 958 | 813 | 629 | 598 | 595 | 609 | 620 | 637 | 640 | 625 | 646 | 682 | 711 | 745 | 958 | 813 | 629 | 598 | 595 | 609 | 620 | 637 | 640 | 625 | 646 | 682 | 711 | 745
1528 | 993 | 819 | 629 | 674 | 688 | 703 | 682 | 700 | 719 | 738 | 773 | 773 | 774 | 774 | 993 | 819 | 629 | 674 | 688 | 703 | 682 | 700 | 719 | 738 | 773 | 773 | 773 | 773
1529 | 1147 | 819 | 698 | 708 | 711 | 715 | 735 | 757 | 773 | 774 | 790 | 809 | 829 | 852 | 1147 | 819 | 698 | 708 | 711 | 715 | 735 | 757 | 773 | 773 | 790 | 809 | 829 | 852
1530 | 1147 | 819 | 698 | 708 | 728 | 750 | 772 | 774 | 778 | 798 | 819 | 841 | 862 | 885 | 1147 | 819 | 698 | 708 | 728 | 750 | 772 | 774 | 778 | 798 | 819 | 841 | 862 | 885
1531 | 1147 | 819 | 698 | 708 | 728 | 750 | 753 | 774 | 778 | 774 | 819 | 841 | 862 | 885 | 1147 | 819 | 698 | 708 | 728 | 750 | 753 | 773 | 778 | 774 | 819 | 841 | 862 | 885
1532 | 1147 | 819 | 698 | 708 | 728 | 732 | 735 | 773 | 774 | 774 | 790 | 809 | 830 | 852 | 1147 | 819 | 698 | 708 | 728 | 732 | 735 | 773 | 773 | 773 | 790 | 809 | 830 | 852
1533 | 1147 | 819 | 682 | 691 | 695 | 715 | 735 | 757 | 773 | 773 | 790 | 809 | 829 | 852 | 1147 | 819 | 682 | 691 | 695 | 715 | 735 | 757 | 773 | 773 | 790 | 809 | 829 | 852
1534 | 1147 | 819 | 668 | 675 | 694 | 715 | 719 | 757 | 773 | 773 | 790 | 809 | 829 | 851 | 1147 | 819 | 668 | 675 | 694 | 715 | 719 | 757 | 773 | 773 | 790 | 809 | 829 | 852
1535 | 959 | 819 | 629 | 674 | 688 | 703 | 719 | 736 | 754 | 771 | 773 | 783 | 818 | 851 | 959 | 819 | 629 | 674 | 688 | 703 | 719 | 736 | 754 | 771 | 773 | 782 | 818 | 851
1536 | 958 | 813 | 629 | 636 | 650 | 665 | 682 | 700 | 719 | 675 | 760 | 773 | 773 | 773 | 958 | 813 | 629 | 636 | 650 | 665 | 682 | 700 | 719 | 675 | 760 | 773 | 773 | 773
1537 | 958 | 785 | 629 | 592 | 595 | 609 | 620 | 638 | 656 | 672 | 690 | 708 | 726 | 745 | 958 | 785 | 629 | 592 | 595 | 609 | 620 | 638 | 655 | 672 | 690 | 708 | 726 | 745
1538 | 958 | 773 | 629 | 592 | 595 | 603 | 620 | 637 | 655 | 582 | 625 | 641 | 657 | 674 | 958 | 773 | 629 | 592 | 595 | 603 | 620 | 637 | 655 | 582 | 625 | 641 | 657 | 674
1539 | 958 | 762 | 588 | 592 | 594 | 603 | 620 | 598 | 595 | 582 | 597 | 612 | 629 | 645 | 958 | 762 | 588 | 592 | 594 | 603 | 620 | 598 | 594 | 582 | 597 | 612 | 628 | 645
1540 | 958 | 762 | 588 | 582 | 594 | 603 | 619 | 598 | 595 | 582 | 597 | 612 | 629 | 645 | 958 | 762 | 588 | 582 | 594 | 603 | 619 | 598 | 594 | 582 | 597 | 612 | 628 | 645
1541 | 958 | 773 | 588 | 592 | 594 | 603 | 620 | 598 | 595 | 582 | 597 | 612 | 629 | 645 | 958 | 773 | 588 | 592 | 594 | 603 | 620 | 598 | 594 | 582 | 597 | 612 | 629 | 645
1542 | 958 | 785 | 629 | 592 | 595 | 603 | 620 | 613 | 595 | 582 | 597 | 613 | 629 | 645 | 958 | 785 | 629 | 592 | 595 | 603 | 620 | 613 | 594 | 582 | 597 | 613 | 629 | 645
1543 | 958 | 812 | 629 | 592 | 595 | 604 | 620 | 613 | 595 | 582 | 612 | 613 | 644 | 660 | 958 | 812 | 629 | 592 | 595 | 604 | 620 | 613 | 595 | 582 | 612 | 613 | 644 | 660
1544 | 958 | 813 | 629 | 592 | 595 | 604 | 620 | 613 | 595 | 582 | 597 | 612 | 629 | 645 | 958 | 813 | 629 | 592 | 595 | 604 | 620 | 613 | 594 | 582 | 597 | 612 | 629 | 645
1545 | 958 | 812 | 629 | 592 | 594 | 603 | 619 | 594 | 567 | 581 | 597 | 612 | 628 | 638 | 958 | 812 | 629 | 592 | 594 | 603 | 619 | 594 | 567 | 581 | 597 | 612 | 628 | 638
1546 | 958 | 785 | 588 | 582 | 585 | 561 | 577 | 552 | 548 | 562 | 577 | 592 | 607 | 623 | 958 | 785 | 588 | 582 | 585 | 561 | 577 | 552 | 548 | 562 | 577 | 592 | 607 | 623
1547 | 958 | 773 | 588 | 569 | 549 | 547 | 557 | 534 | 530 | 524 | 510 | 536 | 541 | 574 | 958 | 773 | 588 | 569 | 549 | 547 | 557 | 534 | 530 | 524 | 510 | 536 | 541 | 574
1548 | 958 | 765 | 576 | 547 | 545 | 547 | 557 | 534 | 535 | 524 | 510 | 380 | 315 | 315 | 958 | 765 | 576 | 547 | 545 | 547 | 557 | 534 | 530 | 523 | 509 | 380 | 315 | 315
1549 | 958 | 762 | 575 | 568 | 545 | 543 | 536 | 534 | 509 | 509 | 315 | 291 | 291 | 284 | 958 | 762 | 576 | 568 | 545 | 543 | 536 | 533 | 478 | 482 | 315 | 291 | 290 | 284
1550 | 958 | 765 | 588 | 569 | 545 | 521 | 536 | 533 | 332 | 278 | 274 | 278 | 283 | 284 | 958 | 765 | 588 | 568 | 545 | 521 | 536 | 533 | 332 | 278 | 274 | 278 | 283 | 283
1551 | 958 | 774 | 588 | 569 | 545 | 522 | 536 | 533 | 332 | 278 | 274 | 278 | 283 | 284 | 958 | 774 | 588 | 569 | 545 | 521 | 536 | 533 | 332 | 278 | 274 | 278 | 283 | 283
1552 | 958 | 785 | 588 | 569 | 545 | 561 | 536 | 533 | 332 | 278 | 278 | 291 | 291 | 284 | 958 | 785 | 588 | 569 | 545 | 561 | 536 | 533 | 332 | 278 | 278 | 291 | 291 | 284
1553 | 959 | 819 | 629 | 636 | 595 | 587 | 596 | 593 | 510 | 524 | 510 | 380 | 414 | 608 | 959 | 819 | 629 | 636 | 595 | 587 | 596 | 593 | 510 | 524 | 510 | 380 | 414 | 608
1554 | 993 | 819 | 629 | 636 | 614 | 603 | 620 | 637 | 595 | 596 | 625 | 641 | 657 | 674 | 993 | 819 | 629 | 636 | 615 | 603 | 620 | 637 | 595 | 596 | 625 | 641 | 657 | 674
1555 | 993 | 819 | 629 | 636 | 605 | 609 | 620 | 637 | 628 | 626 | 626 | 641 | 657 | 674 | 993 | 819 | 629 | 636 | 605 | 609 | 620 | 637 | 628 | 625 | 625 | 641 | 657 | 674
1556 | 993 | 819 | 629 | 636 | 595 | 602 | 604 | 598 | 595 | 609 | 625 | 641 | 628 | 644 | 993 | 819 | 629 | 636 | 595 | 603 | 604 | 597 | 595 | 609 | 625 | 641 | 628 | 644
1557 | 959 | 819 | 604 | 569 | 585 | 580 | 577 | 593 | 594 | 582 | 597 | 612 | 366 | 587 | 959 | 819 | 604 | 569 | 585 | 580 | 577 | 593 | 594 | 582 | 596 | 612 | 366 | 587
1558 | 930 | 813 | 588 | 552 | 568 | 580 | 577 | 593 | 567 | 581 | 597 | 612 | 527 | 315 | 930 | 813 | 588 | 552 | 568 | 579 | 577 | 593 | 567 | 581 | 597 | 611 | 527 | 315
1559 | 783 | 762 | 576 | 547 | 548 | 561 | 577 | 552 | 567 | 581 | 566 | 422 | 315 | 298 | 782 | 762 | 576 | 547 | 548 | 561 | 577 | 533 | 478 | 418 | 516 | 422 | 315 | 298
1560 | 783 | 762 | 568 | 533 | 545 | 561 | 536 | 551 | 512 | 509 | 278 | 278 | 283 | 284 | 782 | 762 | 568 | 533 | 544 | 560 | 536 | 533 | 416 | 331 | 278 | 278 | 283 | 283
1561 | 783 | 762 | 566 | 533 | 535 | 521 | 536 | 533 | 332 | 278 | 274 | 278 | 283 | 283 | 782 | 762 | 566 | 533 | 535 | 521 | 536 | 533 | 332 | 278 | 274 | 278 | 283 | 283
1562 | 782 | 762 | 566 | 533 | 535 | 521 | 536 | 533 | 331 | 278 | 274 | 278 | 283 | 283 | 782 | 762 | 566 | 533 | 535 | 521 | 536 | 533 | 331 | 278 | 274 | 278 | 283 | 283
1563 | 782 | 762 | 566 | 533 | 535 | 521 | 536 | 533 | 331 | 278 | 274 | 278 | 283 | 283 | 782 | 762 | 566 | 533 | 535 | 521 | 536 | 533 | 331 | 278 | 274 | 278 | 283 | 283
1564 | 782 | 762 | 566 | 533 | 535 | 521 | 536 | 533 | 331 | 278 | 274 | 278 | 283 | 283 | 782 | 762 | 567 | 533 | 535 | 521 | 536 | 533 | 331 | 278 | 274 | 278 | 283 | 283
1565 | 782 | 762 | 566 | 533 | 535 | 521 | 536 | 533 | 332 | 278 | 274 | 278 | 283 | 283 | 782 | 762 | 567 | 533 | 535 | 521 | 536 | 533 | 332 | 278 | 274 | 278 | 283 | 283
1566 | 782 | 762 | 567 | 533 | 535 | 521 | 536 | 533 | 332 | 278 | 274 | 278 | 283 | 284 | 782 | 762 | 567 | 533 | 535 | 521 | 536 | 533 | 332 | 278 | 274 | 278 | 283 | 283
1567 | 783 | 762 | 567 | 533 | 535 | 521 | 536 | 533 | 332 | 278 | 274 | 278 | 283 | 284 | 782 | 762 | 567 | 533 | 535 | 521 | 536 | 533 | 332 | 278 | 274 | 278 | 283 | 283
1568 | 852 | 762 | 567 | 533 | 536 | 521 | 536 | 533 | 332 | 278 | 274 | 278 | 283 | 284 | 852 | 762 | 567 | 533 | 535 | 521 | 536 | 533 | 332 | 278 | 274 | 278 | 283 | 283
1569 | 852 | 762 | 567 | 533 | 535 | 521 | 536 | 533 | 332 | 278 | 274 | 278 | 283 | 283 | 852 | 762 | 567 | 533 | 535 | 521 | 536 | 533 | 332 | 278 | 274 | 278 | 283 | 283
1570 | 785 | 762 | 567 | 533 | 535 | 521 | 536 | 533 | 332 | 278 | 274 | 278 | 283 | 283 | 785 | 762 | 567 | 533 | 535 | 521 | 536 | 533 | 332 | 278 | 274 | 278 | 283 | 283
1571 | 783 | 762 | 566 | 533 | 535 | 521 | 536 | 533 | 331 | 278 | 274 | 278 | 283 | 283 | 782 | 762 | 567 | 533 | 535 | 521 | 536 | 533 | 331 | 277 | 274 | 278 | 283 | 283
1572 | 783 | 762 | 566 | 533 | 535 | 521 | 536 | 533 | 331 | 277 | 273 | 278 | 283 | 278 | 782 | 762 | 566 | 533 | 535 | 521 | 536 | 533 | 331 | 277 | 274 | 278 | 283 | 278
1573 | 783 | 762 | 566 | 533 | 535 | 521 | 536 | 533 | 331 | 111 | 123 | 278 | 283 | 283 | 782 | 762 | 566 | 533 | 535 | 521 | 536 | 533 | 331 | 277 | 274 | 278 | 283 | 283
1574 | 783 | 762 | 566 | 533 | 535 | 521 | 536 | 533 | 331 | 278 | 274 | 278 | 283 | 283 | 782 | 762 | 567 | 533 | 535 | 521 | 536 | 533 | 331 | 277 | 274 | 278 | 283 | 283
1575 | 783 | 762 | 566 | 533 | 535 | 521 | 536 | 533 | 331 | 278 | 274 | 278 | 283 | 283 | 782 | 762 | 567 | 533 | 535 | 521 | 536 | 533 | 331 | 278 | 274 | 278 | 283 | 283
1576 | 783 | 762 | 568 | 533 | 545 | 561 | 536 | 551 | 332 | 291 | 291 | 315 | 315 | 315 | 782 | 762 | 567 | 533 | 535 | 521 | 536 | 533 | 331 | 278 | 274 | 278 | 283 | 283
1577 | 783 | 762 | 582 | 547 | 563 | 561 | 577 | 593 | 594 | 582 | 597 | 612 | 628 | 644 | 782 | 762 | 567 | 533 | 535 | 521 | 536 | 533 | 331 | 278 | 274 | 278 | 283 | 283
1578 | 783 | 762 | 629 | 588 | 568 | 580 | 596 | 593 | 610 | 625 | 641 | 658 | 674 | 691 | 782 | 762 | 574 | 533 | 535 | 521 | 536 | 533 | 332 | 278 | 274 | 278 | 283 | 283
1579 | 783 | 762 | 629 | 632 | 595 | 603 | 619 | 613 | 610 | 625 | 641 | 658 | 674 | 691 | 782 | 762 | 567 | 533 | 535 | 521 | 536 | 533 | 111 | 111 | 111 | 126 | 123 | 111
1580 | 783 | 762 | 629 | 632 | 595 | 604 | 620 | 613 | 615 | 625 | 641 | 658 | 674 | 691 | 782 | 762 | 567 | 533 | 535 | 229 | 111 | 480 | 111 | 111 | 111 | 111 | 111 | 111
1581 | 783 | 762 | 629 | 632 | 595 | 609 | 620 | 613 | 630 | 625 | 641 | 658 | 674 | 691 | 782 | 762 | 567 | 533 | 531 | 111 | 111 | 111 | 111 | 111 | 111 | 111 | 111 | 111
1582 | 783 | 762 | 629 | 632 | 595 | 609 | 620 | 635 | 630 | 587 | 613 | 658 | 674 | 691 | 782 | 762 | 566 | 516 | 111 | 111 | 111 | 111 | 111 | 111 | 111 | 111 | 111 | 111
1583 | 783 | 762 | 629 | 592 | 583 | 594 | 611 | 613 | 610 | 594 | 626 | 658 | 674 | 691 | 782 | 762 | 566 | 480 | 313 | 142 | 111 | 111 | 111 | 111 | 111 | 111 | 111 | 111
1584 | 782 | 762 | 603 | 560 | 563 | 580 | 596 | 613 | 610 | 625 | 642 | 658 | 674 | 691 | 782 | 762 | 553 | 480 | 313 | 188 | 111 | 111 | 111 | 111 | 111 | 111 | 111 | 111
1585 | 782 | 762 | 575 | 533 | 548 | 561 | 577 | 593 | 595 | 609 | 625 | 641 | 657 | 674 | 782 | 762 | 511 | 343 | 210 | 111 | 111 | 111 | 111 | 111 | 111 | 111 | 111 | 111
1586 | 782 | 762 | 566 | 533 | 545 | 561 | 562 | 578 | 510 | 582 | 597 | 510 | 335 | 315 | 782 | 762 | 511 | 350 | 353 | 356 | 111 | 111 | 111 | 111 | 111 | 111 | 111 | 111
1587 | 782 | 762 | 567 | 533 | 545 | 544 | 536 | 533 | 490 | 333 | 335 | 412 | 580 | 645 | 782 | 762 | 511 | 350 | 353 | 356 | 111 | 111 | 111 | 111 | 111 | 111 | 111 | 111
1588 | 852 | 762 | 567 | 569 | 585 | 535 | 620 | 598 | 594 | 582 | 597 | 612 | 628 | 645 | 782 | 762 | 566 | 556 | 520 | 522 | 343 | 111 | 111 | 111 | 111 | 111 | 111 | 111
1589 | 930 | 762 | 588 | 589 | 595 | 603 | 620 | 613 | 595 | 582 | 597 | 613 | 629 | 645 | 930 | 762 | 588 | 589 | 595 | 603 | 525 | 426 | 473 | 433 | 531 | 538 | 541 | 544
1590 | 958 | 774 | 629 | 592 | 595 | 604 | 620 | 613 | 595 | 597 | 612 | 627 | 644 | 660 | 958 | 774 | 629 | 592 | 595 | 604 | 620 | 613 | 595 | 597 | 612 | 627 | 644 | 660
1591 | 958 | 786 | 629 | 592 | 595 | 604 | 620 | 614 | 595 | 597 | 613 | 627 | 644 | 660 | 958 | 786 | 629 | 592 | 595 | 604 | 620 | 613 | 595 | 597 | 612 | 627 | 644 | 660
1592 | 958 | 786 | 629 | 592 | 595 | 604 | 620 | 613 | 595 | 582 | 598 | 613 | 629 | 660 | 958 | 785 | 629 | 592 | 595 | 604 | 620 | 613 | 595 | 582 | 597 | 613 | 629 | 660
1593 | 958 | 773 | 629 | 592 | 594 | 603 | 619 | 594 | 595 | 582 | 597 | 612 | 629 | 638 | 958 | 773 | 629 | 592 | 594 | 603 | 619 | 594 | 594 | 582 | 597 | 612 | 628 | 638
1594 | 936 | 762 | 588 | 582 | 594 | 539 | 604 | 552 | 548 | 562 | 577 | 577 | 592 | 540 | 936 | 762 | 588 | 582 | 594 | 539 | 536 | 533 | 387 | 369 | 345 | 278 | 283 | 283
1595 | 862 | 762 | 588 | 533 | 535 | 521 | 536 | 533 | 535 | 523 | 526 | 533 | 409 | 315 | 862 | 762 | 588 | 533 | 535 | 521 | 507 | 533 | 332 | 278 | 274 | 278 | 283 | 268
1596 | 862 | 762 | 567 | 533 | 535 | 521 | 536 | 533 | 332 | 278 | 274 | 278 | 283 | 283 | 862 | 762 | 567 | 533 | 535 | 521 | 492 | 533 | 332 | 278 | 274 | 278 | 283 | 268
1597 | 862 | 762 | 567 | 533 | 535 | 521 | 536 | 533 | 332 | 278 | 274 | 278 | 283 | 283 | 862 | 762 | 567 | 533 | 535 | 521 | 492 | 533 | 331 | 278 | 274 | 278 | 283 | 268
1598 | 862 | 762 | 567 | 533 | 535 | 521 | 536 | 533 | 331 | 278 | 274 | 278 | 283 | 268 | 862 | 762 | 567 | 533 | 535 | 521 | 536 | 533 | 331 | 278 | 274 | 278 | 283 | 268
1599 | 936 | 762 | 567 | 533 | 535 | 521 | 536 | 533 | 332 | 278 | 274 | 278 | 283 | 283 | 936 | 762 | 567 | 533 | 535 | 521 | 536 | 533 | 332 | 278 | 274 | 278 | 283 | 283
1600 | 958 | 774 | 588 | 569 | 536 | 521 | 536 | 533 | 332 | 278 | 274 | 278 | 283 | 284 | 958 | 774 | 588 | 569 | 535 | 521 | 536 | 533 | 332 | 278 | 274 | 278 | 283 | 283
1601 | 958 | 814 | 629 | 636 | 595 | 603 | 620 | 613 | 530 | 449 | 531 | 538 | 541 | 644 | 958 | 814 | 629 | 636 | 595 | 603 | 604 | 533 | 530 | 449 | 531 | 538 | 541 | 644
1602 | 958 | 814 | 629 | 636 | 650 | 609 | 620 | 637 | 595 | 609 | 625 | 612 | 628 | 644 | 958 | 814 | 629 | 636 | 650 | 609 | 620 | 637 | 595 | 609 | 625 | 612 | 628 | 644
1603 | 958 | 813 | 629 | 592 | 595 | 602 | 619 | 593 | 567 | 581 | 597 | 612 | 628 | 600 | 958 | 813 | 629 | 592 | 595 | 603 | 619 | 593 | 567 | 581 | 597 | 612 | 628 | 600
1604 | 958 | 773 | 588 | 569 | 536 | 521 | 536 | 533 | 479 | 332 | 335 | 443 | 541 | 330 | 958 | 773 | 588 | 569 | 536 | 521 | 536 | 533 | 478 | 332 | 335 | 443 | 541 | 330
1605 | 869 | 762 | 567 | 533 | 535 | 521 | 536 | 533 | 332 | 278 | 274 | 278 | 283 | 283 | 868 | 762 | 567 | 533 | 535 | 521 | 536 | 533 | 332 | 278 | 274 | 278 | 283 | 283
1606 | 782 | 762 | 566 | 533 | 535 | 521 | 536 | 533 | 331 | 111 | 274 | 140 | 123 | 111 | 782 | 762 | 566 | 533 | 535 | 521 | 343 | 533 | 331 | 111 | 274 | 140 | 123 | 111
1607 | 782 | 762 | 566 | 533 | 506 | 521 | 519 | 305 | 111 | 111 | 111 | 111 | 111 | 111 | 782 | 762 | 566 | 533 | 491 | 339 | 111 | 111 | 111 | 111 | 111 | 111 | 111 | 111
1608 | 782 | 755 | 553 | 516 | 506 | 504 | 247 | 133 | 111 | 111 | 111 | 111 | 111 | 111 | 782 | 754 | 553 | 516 | 117 | 118 | 111 | 111 | 111 | 111 | 111 | 111 | 111 | 110
1609 | 782 | 708 | 525 | 492 | 490 | 315 | 111 | 111 | 111 | 111 | 110 | 110 | 110 | 110 | 782 | 707 | 510 | 111 | 111 | 111 | 111 | 111 | 111 | 110 | 110 | 110 | 110 | 96
1610 | 782 | 685 | 509 | 476 | 490 | 111 | 111 | 111 | 110 | 110 | 110 | 110 | 110 | 52 | 781 | 684 | 509 | 111 | 111 | 111 | 111 | 111 | 110 | 110 | 110 | 110 | 110 | 51
1611 | 782 | 685 | 509 | 476 | 315 | 111 | 111 | 111 | 111 | 110 | 110 | 110 | 110 | 96 | 781 | 684 | 509 | 166 | 117 | 111 | 111 | 111 | 110 | 110 | 110 | 110 | 110 | 96
1612 | 782 | 685 | 509 | 476 | 315 | 111 | 111 | 111 | 111 | 111 | 110 | 110 | 110 | 110 | 782 | 685 | 509 | 476 | 125 | 111 | 111 | 111 | 110 | 110 | 110 | 110 | 110 | 99
1613 | 782 | 708 | 534 | 492 | 490 | 274 | 111 | 111 | 111 | 111 | 111 | 111 | 111 | 110 | 782 | 708 | 534 | 492 | 490 | 274 | 111 | 111 | 111 | 111 | 110 | 110 | 110 | 110
1614 | 782 | 754 | 566 | 532 | 506 | 504 | 274 | 111 | 111 | 111 | 111 | 111 | 111 | 111 | 782 | 754 | 566 | 532 | 506 | 504 | 274 | 111 | 111 | 111 | 111 | 111 | 111 | 110
1615 | 782 | 762 | 566 | 533 | 510 | 504 | 518 | 111 | 111 | 111 | 111 | 111 | 111 | 111 | 782 | 762 | 566 | 533 | 510 | 504 | 518 | 111 | 111 | 111 | 111 | 111 | 111 | 111
1616 | 782 | 762 | 566 | 533 | 510 | 510 | 510 | 111 | 111 | 111 | 111 | 111 | 111 | 111 | 782 | 762 | 566 | 533 | 510 | 510 | 510 | 111 | 111 | 111 | 111 | 111 | 111 | 111
1617 | 782 | 762 | 566 | 533 | 522 | 509 | 518 | 111 | 111 | 111 | 111 | 111 | 111 | 111 | 782 | 761 | 566 | 533 | 522 | 192 | 111 | 111 | 111 | 111 | 111 | 111 | 111 | 110
1618 | 782 | 762 | 566 | 533 | 535 | 521 | 518 | 111 | 111 | 111 | 111 | 111 | 111 | 111 | 782 | 761 | 566 | 533 | 531 | 117 | 111 | 111 | 111 | 111 | 111 | 111 | 110 | 110
1619 | 782 | 761 | 566 | 533 | 530 | 521 | 518 | 111 | 111 | 111 | 111 | 111 | 111 | 111 | 782 | 761 | 566 | 532 | 111 | 111 | 111 | 111 | 111 | 111 | 111 | 71 | 70 | 70
1620 | 782 | 754 | 566 | 529 | 507 | 521 | 518 | 111 | 111 | 110 | 110 | 110 | 110 | 96 | 782 | 754 | 566 | 516 | 111 | 111 | 111 | 111 | 111 | 52 | 28 | 27 | 28 | 30
1621 | 782 | 754 | 566 | 529 | 507 | 520 | 495 | 111 | 111 | 110 | 110 | 73 | 54 | 55 | 782 | 754 | 566 | 516 | 111 | 111 | 111 | 111 | 110 | 38 | 26 | 27 | 28 | 24
1622 | 782 | 754 | 566 | 529 | 507 | 521 | 518 | 111 | 111 | 111 | 111 | 110 | 110 | 96 | 782 | 754 | 566 | 516 | 111 | 111 | 111 | 111 | 111 | 52 | 26 | 27 | 28 | 30
1623 | 782 | 762 | 566 | 533 | 535 | 521 | 536 | 533 | 331 | 111 | 111 | 111 | 111 | 96 | 782 | 762 | 566 | 516 | 111 | 111 | 111 | 111 | 111 | 74 | 52 | 34 | 28 | 30
1624 | 782 | 762 | 568 | 533 | 536 | 521 | 536 | 533 | 332 | 278 | 274 | 278 | 283 | 283 | 782 | 762 | 567 | 533 | 116 | 111 | 111 | 111 | 111 | 111 | 111 | 111 | 111 | 96
1625 | 783 | 762 | 588 | 547 | 544 | 561 | 576 | 551 | 512 | 278 | 274 | 278 | 283 | 315 | 782 | 762 | 567 | 533 | 531 | 111 | 111 | 111 | 111 | 111 | 111 | 111 | 111 | 111
1626 | 783 | 762 | 588 | 566 | 563 | 561 | 577 | 552 | 548 | 562 | 577 | 527 | 509 | 315 | 782 | 762 | 567 | 533 | 535 | 316 | 111 | 111 | 111 | 111 | 111 | 111 | 111 | 111
1627 | 796 | 762 | 588 | 569 | 563 | 547 | 551 | 551 | 548 | 524 | 315 | 315 | 315 | 314 | 782 | 762 | 567 | 533 | 535 | 343 | 111 | 111 | 111 | 111 | 111 | 111 | 111 | 111
1628 | 782 | 762 | 576 | 566 | 548 | 543 | 536 | 534 | 535 | 315 | 289 | 293 | 298 | 298 | 782 | 762 | 567 | 533 | 531 | 124 | 111 | 111 | 111 | 111 | 111 | 111 | 111 | 111
1629 | 782 | 762 | 576 | 546 | 544 | 543 | 536 | 534 | 535 | 315 | 289 | 291 | 284 | 284 | 782 | 762 | 566 | 533 | 482 | 111 | 111 | 111 | 111 | 111 | 111 | 111 | 111 | 100
1630 | 782 | 762 | 576 | 533 | 535 | 521 | 536 | 533 | 332 | 278 | 274 | 278 | 283 | 284 | 782 | 762 | 566 | 480 | 116 | 111 | 111 | 111 | 111 | 111 | 111 | 111 | 111 | 96
1631 | 782 | 762 | 568 | 533 | 535 | 521 | 536 | 533 | 332 | 278 | 274 | 278 | 283 | 283 | 782 | 761 | 535 | 269 | 116 | 111 | 111 | 111 | 111 | 111 | 111 | 111 | 111 | 96
1632 | 782 | 743 | 566 | 533 | 535 | 521 | 536 | 533 | 332 | 278 | 274 | 278 | 283 | 283 | 782 | 743 | 511 | 144 | 111 | 111 | 111 | 111 | 111 | 111 | 111 | 111 | 111 | 96
1633 | 782 | 737 | 566 | 529 | 535 | 521 | 536 | 533 | 331 | 278 | 274 | 278 | 283 | 283 | 782 | 737 | 510 | 166 | 118 | 118 | 111 | 111 | 111 | 111 | 111 | 111 | 111 | 96
1634 | 782 | 737 | 566 | 529 | 535 | 521 | 536 | 533 | 332 | 278 | 274 | 278 | 283 | 283 | 782 | 737 | 528 | 268 | 126 | 119 | 111 | 111 | 111 | 111 | 111 | 111 | 111 | 96
1635 | 782 | 737 | 566 | 529 | 535 | 521 | 536 | 533 | 332 | 278 | 274 | 278 | 283 | 284 | 782 | 737 | 535 | 269 | 126 | 119 | 111 | 111 | 111 | 111 | 111 | 111 | 111 | 100
1636 | 782 | 737 | 566 | 533 | 535 | 521 | 536 | 533 | 332 | 278 | 278 | 278 | 283 | 284 | 782 | 737 | 535 | 480 | 126 | 119 | 111 | 111 | 111 | 111 | 111 | 111 | 111 | 111
1637 | 782 | 744 | 566 | 533 | 535 | 521 | 536 | 533 | 332 | 278 | 278 | 278 | 284 | 284 | 782 | 743 | 566 | 480 | 126 | 119 | 111 | 111 | 111 | 111 | 111 | 111 | 111 | 111
1638 | 782 | 762 | 566 | 533 | 535 | 521 | 536 | 533 | 347 | 293 | 293 | 293 | 291 | 284 | 782 | 761 | 566 | 516 | 276 | 127 | 111 | 111 | 111 | 111 | 111 | 111 | 111 | 111
1639 | 782 | 762 | 566 | 533 | 535 | 521 | 536 | 533 | 347 | 293 | 293 | 293 | 298 | 298 | 782 | 761 | 566 | 533 | 531 | 364 | 126 | 111 | 111 | 111 | 111 | 111 | 111 | 111
1640 | 782 | 762 | 566 | 533 | 535 | 521 | 536 | 533 | 332 | 278 | 278 | 291 | 284 | 284 | 782 | 761 | 566 | 533 | 535 | 280 | 112 | 493 | 111 | 111 | 111 | 111 | 111 | 111
1641 | 782 | 762 | 566 | 533 | 535 | 521 | 536 | 533 | 332 | 278 | 278 | 278 | 283 | 283 | 782 | 761 | 566 | 533 | 535 | 127 | 112 | 533 | 111 | 111 | 111 | 123 | 123 | 111
1642 | 782 | 762 | 566 | 533 | 535 | 521 | 536 | 533 | 332 | 278 | 278 | 278 | 283 | 283 | 782 | 761 | 566 | 533 | 535 | 119 | 112 | 533 | 111 | 111 | 111 | 111 | 119 | 111
1643 | 782 | 762 | 566 | 533 | 535 | 521 | 536 | 533 | 332 | 278 | 278 | 278 | 283 | 283 | 782 | 761 | 566 | 533 | 535 | 112 | 111 | 533 | 111 | 111 | 111 | 111 | 111 | 111
1644 | 782 | 762 | 566 | 533 | 535 | 521 | 536 | 533 | 332 | 278 | 278 | 278 | 283 | 283 | 782 | 761 | 566 | 533 | 531 | 111 | 111 | 480 | 111 | 111 | 111 | 111 | 111 | 111
1645 | 782 | 762 | 566 | 533 | 535 | 521 | 536 | 533 | 332 | 278 | 278 | 278 | 283 | 283 | 782 | 761 | 566 | 533 | 531 | 111 | 111 | 480 | 111 | 111 | 111 | 111 | 111 | 111
1646 | 782 | 762 | 566 | 533 | 535 | 521 | 536 | 533 | 347 | 293 | 293 | 278 | 283 | 284 | 782 | 761 | 566 | 533 | 535 | 111 | 111 | 533 | 111 | 111 | 111 | 111 | 127 | 111
1647 | 782 | 762 | 567 | 533 | 536 | 521 | 536 | 533 | 332 | 278 | 278 | 278 | 283 | 284 | 782 | 762 | 567 | 533 | 535 | 434 | 120 | 533 | 332 | 278 | 274 | 278 | 283 | 283
1648 | 782 | 762 | 567 | 533 | 545 | 521 | 536 | 533 | 332 | 278 | 278 | 278 | 283 | 284 | 782 | 762 | 567 | 533 | 536 | 521 | 344 | 533 | 332 | 278 | 274 | 278 | 283 | 283
1649 | 869 | 765 | 588 | 569 | 585 | 561 | 536 | 551 | 567 | 581 | 597 | 592 | 607 | 509 | 869 | 765 | 588 | 569 | 585 | 561 | 536 | 551 | 566 | 581 | 596 | 592 | 607 | 509
1650 | 869 | 773 | 588 | 569 | 585 | 603 | 577 | 592 | 567 | 582 | 597 | 592 | 607 | 509 | 869 | 773 | 588 | 569 | 585 | 602 | 577 | 592 | 530 | 533 | 578 | 581 | 607 | 509
1651 | 869 | 774 | 588 | 569 | 585 | 561 | 577 | 592 | 594 | 582 | 597 | 592 | 607 | 509 | 869 | 773 | 588 | 569 | 572 | 561 | 536 | 533 | 332 | 278 | 274 | 278 | 283 | 283
1652 | 869 | 773 | 588 | 569 | 545 | 561 | 581 | 578 | 548 | 562 | 577 | 577 | 592 | 458 | 782 | 762 | 567 | 533 | 535 | 521 | 344 | 533 | 332 | 278 | 274 | 278 | 283 | 283
1653 | 862 | 762 | 588 | 547 | 545 | 561 | 577 | 578 | 548 | 562 | 577 | 577 | 591 | 458 | 782 | 762 | 567 | 533 | 535 | 521 | 408 | 533 | 332 | 278 | 274 | 278 | 283 | 283
1654 | 783 | 762 | 588 | 547 | 545 | 561 | 577 | 578 | 548 | 562 | 577 | 577 | 591 | 458 | 782 | 762 | 567 | 533 | 531 | 463 | 381 | 533 | 332 | 263 | 274 | 278 | 283 | 268
1655 | 782 | 762 | 573 | 533 | 549 | 561 | 577 | 578 | 548 | 562 | 577 | 577 | 591 | 458 | 782 | 762 | 566 | 533 | 500 | 522 | 525 | 533 | 447 | 263 | 274 | 278 | 343 | 422
1656 | 782 | 762 | 568 | 533 | 545 | 561 | 557 | 552 | 548 | 562 | 577 | 577 | 591 | 458 | 782 | 762 | 566 | 516 | 343 | 356 | 385 | 533 | 298 | 250 | 259 | 263 | 268 | 268
1657 | 782 | 762 | 567 | 533 | 549 | 547 | 555 | 552 | 548 | 562 | 577 | 533 | 546 | 458 | 782 | 762 | 566 | 480 | 353 | 377 | 490 | 533 | 298 | 250 | 259 | 263 | 281 | 268
1658 | 782 | 762 | 567 | 533 | 536 | 543 | 536 | 534 | 548 | 524 | 537 | 533 | 546 | 458 | 782 | 762 | 566 | 480 | 343 | 434 | 464 | 533 | 345 | 250 | 259 | 263 | 283 | 268
1659 | 782 | 762 | 567 | 533 | 536 | 543 | 536 | 534 | 535 | 524 | 537 | 533 | 546 | 458 | 782 | 761 | 566 | 516 | 482 | 522 | 525 | 533 | 530 | 318 | 376 | 417 | 425 | 458
1660 | 782 | 762 | 567 | 533 | 536 | 543 | 536 | 534 | 535 | 524 | 537 | 533 | 546 | 458 | 782 | 761 | 566 | 533 | 535 | 543 | 536 | 533 | 530 | 473 | 537 | 532 | 546 | 458
1661 | 782 | 762 | 567 | 533 | 536 | 543 | 536 | 534 | 535 | 524 | 537 | 533 | 546 | 458 | 782 | 762 | 567 | 533 | 536 | 543 | 536 | 533 | 535 | 524 | 537 | 532 | 546 | 458
1662 | 782 | 762 | 567 | 533 | 535 | 543 | 536 | 534 | 535 | 524 | 537 | 533 | 546 | 458 | 782 | 762 | 566 | 533 | 535 | 543 | 536 | 534 | 535 | 524 | 537 | 533 | 546 | 458
1663 | 782 | 762 | 566 | 533 | 535 | 522 | 536 | 534 | 535 | 524 | 537 | 533 | 546 | 458 | 782 | 762 | 566 | 533 | 535 | 522 | 536 | 534 | 535 | 523 | 537 | 533 | 546 | 458
1664 | 782 | 762 | 566 | 533 | 535 | 521 | 536 | 533 | 534 | 506 | 346 | 315 | 315 | 315 | 782 | 762 | 566 | 533 | 535 | 521 | 536 | 533 | 534 | 506 | 345 | 315 | 315 | 315
1665 | 782 | 762 | 566 | 533 | 531 | 521 | 536 | 533 | 332 | 278 | 278 | 278 | 283 | 284 | 782 | 762 | 566 | 533 | 535 | 521 | 536 | 533 | 332 | 278 | 278 | 278 | 283 | 284
1666 | 782 | 761 | 566 | 529 | 514 | 521 | 536 | 533 | 332 | 278 | 274 | 278 | 283 | 284 | 782 | 762 | 566 | 533 | 514 | 521 | 536 | 533 | 331 | 278 | 274 | 278 | 283 | 283
1667 | 782 | 761 | 566 | 529 | 514 | 521 | 536 | 533 | 331 | 278 | 274 | 278 | 283 | 283 | 782 | 762 | 566 | 529 | 514 | 521 | 536 | 533 | 331 | 278 | 274 | 278 | 283 | 283
1668 | 782 | 737 | 566 | 529 | 514 | 521 | 536 | 533 | 331 | 278 | 274 | 278 | 283 | 283 | 782 | 762 | 566 | 529 | 514 | 521 | 536 | 533 | 331 | 278 | 274 | 278 | 283 | 283
1669 | 782 | 737 | 566 | 532 | 535 | 521 | 536 | 533 | 332 | 278 | 278 | 278 | 283 | 283 | 782 | 762 | 566 | 533 | 535 | 521 | 536 | 533 | 331 | 278 | 274 | 278 | 283 | 283
1670 | 782 | 737 | 566 | 533 | 535 | 521 | 536 | 533 | 332 | 278 | 278 | 278 | 283 | 284 | 782 | 762 | 566 | 533 | 535 | 521 | 536 | 533 | 332 | 278 | 274 | 278 | 283 | 283
1671 | 782 | 759 | 566 | 533 | 535 | 522 | 536 | 533 | 510 | 315 | 278 | 278 | 283 | 284 | 782 | 762 | 566 | 533 | 535 | 521 | 536 | 533 | 332 | 278 | 274 | 278 | 283 | 283
1672 | 782 | 762 | 576 | 533 | 545 | 543 | 536 | 534 | 548 | 524 | 538 | 510 | 510 | 315 | 782 | 762 | 575 | 533 | 544 | 522 | 536 | 533 | 478 | 433 | 415 | 343 | 283 | 283
1673 | 782 | 762 | 588 | 582 | 594 | 602 | 592 | 593 | 568 | 582 | 597 | 592 | 607 | 509 | 782 | 762 | 588 | 582 | 594 | 602 | 592 | 593 | 567 | 582 | 596 | 592 | 607 | 509
1674 | 783 | 762 | 588 | 582 | 594 | 602 | 592 | 593 | 595 | 582 | 597 | 592 | 607 | 509 | 782 | 762 | 588 | 582 | 594 | 602 | 592 | 593 | 595 | 582 | 597 | 592 | 607 | 510
1675 | 783 | 762 | 588 | 582 | 594 | 602 | 592 | 593 | 595 | 582 | 597 | 592 | 607 | 510 | 783 | 762 | 588 | 582 | 594 | 602 | 592 | 593 | 595 | 582 | 597 | 592 | 607 | 510
1676 | 783 | 762 | 588 | 582 | 594 | 602 | 592 | 593 | 595 | 582 | 597 | 592 | 607 | 510 | 782 | 762 | 588 | 582 | 594 | 602 | 592 | 593 | 595 | 582 | 597 | 592 | 607 | 510
1677 | 783 | 762 | 588 | 582 | 594 | 602 | 577 | 593 | 595 | 582 | 597 | 592 | 607 | 510 | 782 | 762 | 588 | 582 | 594 | 602 | 577 | 593 | 595 | 582 | 597 | 592 | 607 | 510
1678 | 783 | 762 | 588 | 582 | 585 | 602 | 577 | 593 | 595 | 582 | 597 | 592 | 607 | 510 | 782 | 762 | 588 | 582 | 585 | 602 | 577 | 593 | 595 | 582 | 597 | 592 | 607 | 510
1679 | 782 | 762 | 588 | 582 | 594 | 602 | 592 | 593 | 595 | 582 | 597 | 592 | 607 | 510 | 782 | 762 | 588 | 582 | 594 | 602 | 592 | 593 | 595 | 582 | 597 | 592 | 607 | 510
1680 | 782 | 762 | 588 | 582 | 586 | 602 | 592 | 593 | 595 | 582 | 597 | 592 | 607 | 510 | 782 | 762 | 588 | 582 | 586 | 602 | 592 | 593 | 595 | 582 | 597 | 592 | 607 | 510
1681 | 815 | 762 | 588 | 582 | 594 | 602 | 619 | 593 | 567 | 581 | 597 | 612 | 628 | 644 | 815 | 762 | 588 | 582 | 594 | 602 | 619 | 593 | 567 | 581 | 597 | 612 | 628 | 644
1682 | 815 | 762 | 588 | 569 | 585 | 602 | 604 | 593 | 567 | 581 | 597 | 612 | 628 | 644 | 815 | 762 | 588 | 569 | 585 | 602 | 604 | 593 | 567 | 581 | 597 | 612 | 628 | 644
1683 | 815 | 762 | 588 | 569 | 585 | 602 | 604 | 593 | 567 | 581 | 597 | 612 | 628 | 644 | 815 | 762 | 588 | 569 | 585 | 602 | 604 | 593 | 567 | 581 | 597 | 612 | 628 | 644
1684 | 815 | 762 | 588 | 582 | 585 | 602 | 619 | 594 | 567 | 581 | 597 | 612 | 628 | 644 | 815 | 762 | 588 | 582 | 585 | 602 | 619 | 593 | 567 | 581 | 597 | 612 | 628 | 644
1685 | 815 | 762 | 588 | 582 | 594 | 602 | 619 | 594 | 568 | 582 | 597 | 612 | 628 | 645 | 815 | 762 | 588 | 582 | 594 | 602 | 619 | 593 | 568 | 581 | 597 | 612 | 628 | 645
1686 | 906 | 774 | 588 | 582 | 594 | 602 | 619 | 594 | 582 | 596 | 612 | 627 | 643 | 659 | 905 | 773 | 588 | 582 | 594 | 602 | 619 | 593 | 582 | 596 | 612 | 627 | 643 | 659
1687 | 906 | 774 | 588 | 582 | 594 | 602 | 619 | 594 | 582 | 597 | 612 | 627 | 643 | 659 | 906 | 774 | 588 | 582 | 594 | 602 | 619 | 593 | 582 | 597 | 612 | 627 | 643 | 659
1688 | 906 | 774 | 588 | 582 | 594 | 602 | 619 | 594 | 582 | 596 | 612 | 613 | 629 | 659 | 906 | 773 | 588 | 582 | 594 | 602 | 619 | 593 | 582 | 596 | 612 | 613 | 629 | 659
1689 | 906 | 773 | 588 | 582 | 594 | 602 | 619 | 593 | 567 | 581 | 597 | 612 | 628 | 644 | 906 | 773 | 588 | 582 | 594 | 602 | 619 | 593 | 567 | 581 | 597 | 612 | 628 | 644
1690 | 906 | 773 | 588 | 582 | 585 | 587 | 577 | 578 | 567 | 581 | 597 | 612 | 628 | 644 | 906 | 773 | 588 | 582 | 585 | 587 | 577 | 546 | 525 | 418 | 515 | 417 | 356 | 359
1691 | 906 | 762 | 588 | 569 | 570 | 561 | 577 | 551 | 567 | 581 | 597 | 612 | 628 | 644 | 906 | 762 | 588 | 569 | 570 | 504 | 519 | 274 | 119 | 123 | 111 | 111 | 111 | 111
1692 | 906 | 762 | 588 | 569 | 563 | 560 | 576 | 551 | 567 | 581 | 597 | 612 | 628 | 644 | 906 | 762 | 588 | 556 | 531 | 504 | 519 | 274 | 111 | 123 | 111 | 111 | 111 | 111
1693 | 906 | 762 | 588 | 569 | 563 | 561 | 577 | 551 | 567 | 581 | 597 | 612 | 628 | 644 | 906 | 762 | 588 | 537 | 531 | 504 | 519 | 274 | 111 | 123 | 111 | 111 | 111 | 111
1694 | 906 | 762 | 588 | 569 | 563 | 561 | 577 | 578 | 567 | 581 | 597 | 612 | 628 | 644 | 906 | 762 | 588 | 533 | 531 | 504 | 519 | 274 | 111 | 123 | 111 | 111 | 111 | 111
1695 | 906 | 773 | 588 | 582 | 585 | 580 | 577 | 593 | 582 | 596 | 626 | 658 | 674 | 691 | 906 | 773 | 588 | 556 | 531 | 504 | 519 | 274 | 111 | 123 | 111 | 111 | 111 | 111
1696 | 906 | 783 | 629 | 633 | 594 | 609 | 620 | 637 | 655 | 626 | 642 | 658 | 726 | 745 | 906 | 783 | 629 | 633 | 594 | 588 | 525 | 527 | 478 | 477 | 475 | 446 | 342 | 268
1697 | 958 | 818 | 657 | 675 | 688 | 703 | 690 | 700 | 657 | 675 | 695 | 716 | 749 | 768 | 958 | 818 | 657 | 675 | 688 | 703 | 690 | 700 | 657 | 675 | 695 | 715 | 749 | 768
1698 | 1147 | 819 | 669 | 692 | 711 | 715 | 735 | 757 | 773 | 771 | 773 | 783 | 806 | 832 | 1147 | 819 | 669 | 692 | 711 | 715 | 735 | 756 | 773 | 771 | 773 | 782 | 806 | 832
1699 | 1147 | 819 | 669 | 691 | 695 | 715 | 719 | 736 | 754 | 771 | 774 | 774 | 774 | 774 | 1147 | 819 | 669 | 691 | 695 | 715 | 719 | 736 | 754 | 771 | 773 | 773 | 773 | 773
1700 | 1147 | 819 | 669 | 675 | 688 | 703 | 719 | 736 | 719 | 713 | 760 | 773 | 774 | 773 | 1147 | 819 | 669 | 675 | 688 | 703 | 719 | 736 | 719 | 713 | 760 | 773 | 773 | 773
1701 | 958 | 813 | 657 | 674 | 688 | 671 | 690 | 700 | 657 | 675 | 695 | 716 | 737 | 759 | 958 | 813 | 657 | 674 | 688 | 671 | 690 | 700 | 657 | 675 | 695 | 715 | 737 | 759
1702 | 958 | 811 | 629 | 636 | 651 | 671 | 689 | 700 | 657 | 675 | 695 | 716 | 737 | 759 | 958 | 811 | 629 | 636 | 651 | 670 | 688 | 700 | 657 | 675 | 695 | 715 | 737 | 759
1703 | 906 | 786 | 629 | 636 | 651 | 665 | 641 | 640 | 656 | 672 | 695 | 708 | 726 | 745 | 906 | 785 | 629 | 636 | 651 | 665 | 641 | 640 | 655 | 672 | 695 | 708 | 726 | 745
1704 | 906 | 774 | 589 | 632 | 594 | 609 | 620 | 637 | 655 | 663 | 690 | 704 | 722 | 745 | 906 | 774 | 589 | 632 | 594 | 608 | 620 | 637 | 655 | 663 | 690 | 704 | 722 | 745
1705 | 906 | 773 | 588 | 582 | 594 | 603 | 620 | 614 | 610 | 641 | 663 | 680 | 697 | 715 | 906 | 773 | 588 | 582 | 594 | 603 | 619 | 613 | 610 | 640 | 663 | 680 | 697 | 715
1706 | 906 | 773 | 588 | 582 | 594 | 603 | 620 | 613 | 610 | 625 | 642 | 658 | 696 | 700 | 905 | 773 | 588 | 582 | 594 | 602 | 619 | 613 | 610 | 625 | 642 | 658 | 696 | 700
1707 | 905 | 773 | 588 | 582 | 594 | 602 | 620 | 613 | 610 | 625 | 642 | 658 | 696 | 700 | 905 | 773 | 588 | 582 | 594 | 602 | 619 | 613 | 610 | 625 | 642 | 658 | 696 | 700
1708 | 905 | 773 | 588 | 582 | 594 | 603 | 620 | 613 | 610 | 625 | 642 | 658 | 696 | 700 | 905 | 773 | 588 | 582 | 594 | 602 | 619 | 613 | 610 | 625 | 642 | 658 | 696 | 700
1709 | 906 | 773 | 588 | 582 | 594 | 608 | 620 | 613 | 610 | 626 | 642 | 658 | 696 | 700 | 906 | 773 | 588 | 582 | 594 | 608 | 620 | 613 | 610 | 625 | 642 | 658 | 696 | 700
1710 | 906 | 774 | 588 | 582 | 594 | 609 | 620 | 629 | 625 | 641 | 657 | 673 | 711 | 715 | 906 | 773 | 588 | 582 | 594 | 609 | 620 | 628 | 625 | 640 | 657 | 673 | 711 | 715
1711 | 906 | 785 | 588 | 582 | 594 | 609 | 624 | 629 | 625 | 641 | 657 | 673 | 711 | 715 | 906 | 785 | 588 | 582 | 594 | 609 | 624 | 628 | 625 | 640 | 657 | 673 | 711 | 715
1712 | 906 | 785 | 588 | 582 | 594 | 608 | 620 | 613 | 610 | 626 | 642 | 658 | 675 | 692 | 906 | 785 | 588 | 582 | 594 | 608 | 620 | 613 | 610 | 625 | 642 | 658 | 674 | 692
1713 | 906 | 774 | 588 | 582 | 594 | 602 | 619 | 593 | 610 | 610 | 641 | 658 | 674 | 691 | 906 | 773 | 588 | 582 | 594 | 602 | 619 | 593 | 609 | 610 | 622 | 625 | 674 | 691
1714 | 906 | 773 | 588 | 582 | 594 | 602 | 619 | 593 | 582 | 597 | 626 | 658 | 674 | 691 | 906 | 773 | 588 | 582 | 594 | 504 | 519 | 382 | 313 | 128 | 117 | 111 | 111 | 111
1715 | 906 | 773 | 588 | 582 | 585 | 595 | 577 | 593 | 567 | 582 | 626 | 658 | 674 | 691 | 906 | 773 | 588 | 582 | 531 | 504 | 519 | 274 | 111 | 123 | 111 | 111 | 111 | 111
1716 | 906 | 762 | 588 | 582 | 585 | 580 | 577 | 551 | 567 | 581 | 597 | 612 | 628 | 691 | 906 | 762 | 588 | 533 | 531 | 504 | 519 | 274 | 111 | 123 | 111 | 111 | 111 | 111
1717 | 906 | 762 | 588 | 582 | 585 | 580 | 577 | 552 | 567 | 581 | 597 | 363 | 332 | 111 | 906 | 762 | 588 | 533 | 531 | 504 | 519 | 274 | 111 | 123 | 111 | 111 | 111 | 111
1718 | 906 | 773 | 588 | 582 | 583 | 580 | 577 | 593 | 582 | 596 | 527 | 335 | 332 | 167 | 906 | 773 | 588 | 533 | 531 | 504 | 519 | 274 | 111 | 123 | 111 | 111 | 111 | 111
1719 | 906 | 773 | 588 | 582 | 594 | 580 | 596 | 593 | 610 | 625 | 641 | 658 | 674 | 691 | 906 | 773 | 588 | 556 | 531 | 504 | 519 | 274 | 111 | 123 | 111 | 111 | 111 | 111
1720 | 906 | 785 | 629 | 636 | 626 | 609 | 597 | 614 | 610 | 626 | 642 | 658 | 674 | 691 | 906 | 785 | 629 | 636 | 626 | 556 | 519 | 475 | 446 | 335 | 240 | 180 | 111 | 111
1721 | 958 | 818 | 668 | 675 | 688 | 687 | 719 | 736 | 730 | 748 | 768 | 773 | 773 | 773 | 958 | 818 | 668 | 675 | 688 | 687 | 587 | 477 | 478 | 393 | 399 | 407 | 410 | 412
1722 | 1147 | 819 | 669 | 708 | 711 | 715 | 735 | 757 | 754 | 771 | 773 | 782 | 773 | 773 | 1147 | 819 | 668 | 708 | 711 | 715 | 587 | 475 | 334 | 123 | 174 | 180 | 220 | 333
1723 | 1147 | 819 | 669 | 691 | 711 | 715 | 719 | 736 | 754 | 771 | 773 | 773 | 773 | 773 | 1147 | 819 | 668 | 691 | 711 | 715 | 587 | 477 | 447 | 244 | 333 | 405 | 436 | 524
1724 | 1147 | 819 | 669 | 691 | 694 | 715 | 719 | 736 | 754 | 761 | 773 | 773 | 773 | 773 | 1147 | 819 | 668 | 691 | 688 | 598 | 500 | 334 | 111 | 111 | 111 | 111 | 111 | 111
1725 | 1147 | 819 | 668 | 675 | 688 | 703 | 719 | 736 | 730 | 748 | 768 | 773 | 773 | 773 | 985 | 708 | 645 | 574 | 572 | 584 | 271 | 247 | 111 | 111 | 111 | 111 | 111 | 111
1726 | 993 | 813 | 657 | 674 | 687 | 698 | 719 | 736 | 730 | 748 | 768 | 773 | 773 | 773 | 782 | 708 | 633 | 516 | 464 | 467 | 111 | 111 | 111 | 111 | 111 | 111 | 111 | 111
1727 | 930 | 786 | 629 | 651 | 651 | 671 | 690 | 710 | 719 | 738 | 760 | 722 | 740 | 761 | 782 | 708 | 526 | 350 | 377 | 342 | 111 | 111 | 111 | 111 | 111 | 111 | 111 | 96
1728 | 906 | 785 | 629 | 636 | 650 | 665 | 641 | 659 | 657 | 686 | 704 | 721 | 739 | 758 | 782 | 708 | 566 | 359 | 377 | 381 | 111 | 111 | 111 | 111 | 111 | 111 | 111 | 96
1729 | 906 | 773 | 588 | 582 | 594 | 609 | 620 | 637 | 653 | 672 | 690 | 708 | 722 | 740 | 782 | 708 | 574 | 490 | 491 | 431 | 111 | 111 | 111 | 111 | 111 | 111 | 101 | 96
1730 | 906 | 773 | 588 | 582 | 594 | 608 | 620 | 614 | 631 | 647 | 663 | 680 | 697 | 717 | 782 | 708 | 574 | 471 | 491 | 448 | 318 | 111 | 111 | 111 | 111 | 111 | 111 | 96
1731 | 906 | 773 | 588 | 582 | 594 | 603 | 620 | 614 | 610 | 626 | 663 | 680 | 697 | 717 | 782 | 708 | 497 | 353 | 353 | 356 | 126 | 111 | 111 | 111 | 111 | 111 | 111 | 96
1732 | 906 | 773 | 588 | 582 | 594 | 603 | 620 | 614 | 610 | 626 | 663 | 680 | 697 | 717 | 782 | 708 | 574 | 458 | 491 | 491 | 359 | 127 | 111 | 111 | 111 | 111 | 111 | 111
1733 | 906 | 773 | 588 | 582 | 594 | 609 | 620 | 614 | 610 | 626 | 663 | 680 | 697 | 717 | 906 | 773 | 588 | 582 | 594 | 608 | 604 | 546 | 505 | 318 | 392 | 417 | 480 | 544
1734 | 906 | 774 | 588 | 582 | 594 | 609 | 621 | 637 | 625 | 641 | 678 | 695 | 712 | 732 | 906 | 773 | 588 | 582 | 594 | 608 | 620 | 637 | 625 | 640 | 678 | 695 | 712 | 732
1735 | 906 | 785 | 588 | 582 | 594 | 609 | 624 | 637 | 626 | 641 | 678 | 695 | 712 | 732 | 906 | 785 | 588 | 582 | 594 | 609 | 624 | 637 | 625 | 640 | 678 | 695 | 712 | 732
1736 | 906 | 785 | 588 | 582 | 594 | 609 | 620 | 613 | 610 | 626 | 642 | 658 | 697 | 715 | 906 | 785 | 588 | 582 | 594 | 609 | 619 | 613 | 610 | 625 | 642 | 658 | 697 | 715
1737 | 906 | 774 | 588 | 582 | 594 | 602 | 620 | 593 | 582 | 596 | 626 | 658 | 674 | 691 | 906 | 773 | 588 | 582 | 594 | 602 | 619 | 593 | 582 | 533 | 578 | 581 | 674 | 691
1738 | 906 | 773 | 588 | 582 | 594 | 602 | 619 | 571 | 567 | 581 | 597 | 612 | 628 | 644 | 906 | 773 | 588 | 582 | 594 | 504 | 519 | 274 | 290 | 128 | 111 | 111 | 111 | 111
1739 | 906 | 773 | 588 | 569 | 585 | 561 | 577 | 551 | 552 | 562 | 559 | 504 | 510 | 553 | 906 | 773 | 588 | 569 | 531 | 504 | 519 | 274 | 111 | 123 | 111 | 111 | 111 | 111
1740 | 906 | 765 | 553 | 533 | 545 | 561 | 557 | 551 | 509 | 509 | 315 | 284 | 284 | 278 | 905 | 765 | 553 | 533 | 531 | 504 | 519 | 274 | 111 | 123 | 111 | 111 | 111 | 111
1741 | 906 | 762 | 553 | 533 | 545 | 561 | 557 | 551 | 291 | 292 | 291 | 284 | 284 | 278 | 905 | 762 | 553 | 533 | 531 | 504 | 519 | 274 | 111 | 123 | 111 | 111 | 111 | 111
1742 | 905 | 713 | 549 | 533 | 544 | 561 | 536 | 520 | 291 | 123 | 112 | 111 | 111 | 111 | 905 | 713 | 549 | 533 | 531 | 504 | 519 | 274 | 111 | 123 | 111 | 111 | 111 | 111
1743 | 827 | 708 | 549 | 533 | 544 | 510 | 519 | 509 | 278 | 123 | 112 | 111 | 111 | 111 | 827 | 708 | 549 | 533 | 531 | 504 | 519 | 274 | 111 | 123 | 111 | 111 | 111 | 111
1744 | 782 | 713 | 549 | 533 | 545 | 522 | 524 | 469 | 278 | 278 | 284 | 284 | 284 | 290 | 782 | 713 | 550 | 533 | 544 | 522 | 519 | 274 | 111 | 123 | 111 | 111 | 111 | 111
1745 | 782 | 708 | 568 | 533 | 545 | 561 | 577 | 520 | 291 | 292 | 315 | 299 | 299 | 293 | 782 | 708 | 568 | 533 | 544 | 560 | 519 | 274 | 111 | 123 | 111 | 111 | 111 | 111
1746 | 782 | 708 | 568 | 533 | 545 | 561 | 577 | 578 | 509 | 335 | 316 | 315 | 299 | 293 | 782 | 708 | 568 | 533 | 544 | 522 | 519 | 274 | 111 | 123 | 111 | 111 | 111 | 111
1747 | 782 | 708 | 588 | 547 | 545 | 561 | 577 | 593 | 582 | 505 | 527 | 315 | 315 | 309 | 782 | 708 | 574 | 533 | 531 | 504 | 519 | 274 | 111 | 123 | 111 | 111 | 111 | 111
1748 | 782 | 708 | 582 | 547 | 560 | 510 | 577 | 551 | 544 | 332 | 335 | 315 | 315 | 309 | 782 | 708 | 527 | 533 | 531 | 504 | 519 | 274 | 111 | 123 | 111 | 111 | 111 | 111
1749 | 782 | 708 | 582 | 547 | 540 | 505 | 519 | 533 | 306 | 123 | 112 | 278 | 283 | 277 | 782 | 708 | 527 | 533 | 531 | 504 | 482 | 274 | 111 | 123 | 111 | 111 | 111 | 111
1750 | 782 | 708 | 527 | 533 | 531 | 504 | 519 | 509 | 278 | 123 | 112 | 111 | 111 | 111 | 781 | 708 | 527 | 533 | 531 | 454 | 111 | 274 | 111 | 111 | 111 | 111 | 111 | 111
1751 | 781 | 707 | 527 | 529 | 530 | 504 | 518 | 274 | 111 | 111 | 111 | 111 | 100 | 99 | 781 | 707 | 526 | 529 | 530 | 448 | 111 | 247 | 111 | 111 | 111 | 110 | 100 | 99
1752 | 781 | 685 | 526 | 516 | 490 | 454 | 278 | 247 | 111 | 110 | 35 | 35 | 35 | 35 | 781 | 685 | 526 | 516 | 490 | 454 | 111 | 246 | 110 | 110 | 35 | 35 | 35 | 35
1753 | 715 | 622 | 509 | 476 | 290 | 111 | 35 | 35 | 35 | 35 | 35 | 35 | 35 | 35 | 715 | 622 | 509 | 476 | 290 | 111 | 35 | 35 | 35 | 35 | 35 | 35 | 35 | 35
1754 | 617 | 622 | 492 | 476 | 145 | 35 | 35 | 35 | 35 | 35 | 35 | 35 | 35 | 30 | 617 | 622 | 492 | 476 | 144 | 35 | 35 | 35 | 35 | 35 | 35 | 35 | 35 | 30
1755 | 617 | 622 | 481 | 291 | 46 | 35 | 35 | 35 | 35 | 35 | 35 | 35 | 35 | 25 | 617 | 622 | 481 | 291 | 46 | 35 | 35 | 35 | 35 | 35 | 35 | 35 | 35 | 24
1756 | 617 | 586 | 436 | 291 | 35 | 35 | 35 | 35 | 35 | 35 | 35 | 35 | 35 | 25 | 617 | 586 | 436 | 291 | 35 | 35 | 35 | 35 | 35 | 35 | 35 | 35 | 35 | 25
1757 | 617 | 622 | 492 | 476 | 144 | 35 | 35 | 35 | 35 | 35 | 35 | 35 | 35 | 25 | 617 | 622 | 492 | 476 | 144 | 35 | 35 | 64 | 35 | 35 | 35 | 35 | 35 | 25
1758 | 617 | 622 | 509 | 476 | 288 | 35 | 35 | 35 | 35 | 35 | 35 | 35 | 35 | 35 | 617 | 622 | 509 | 476 | 288 | 36 | 35 | 35 | 35 | 35 | 35 | 35 | 35 | 35
1759 | 617 | 622 | 509 | 492 | 291 | 50 | 35 | 35 | 35 | 35 | 35 | 35 | 35 | 35 | 617 | 622 | 509 | 492 | 291 | 62 | 35 | 35 | 35 | 35 | 35 | 35 | 35 | 35
1760 | 715 | 685 | 518 | 492 | 309 | 111 | 35 | 35 | 35 | 35 | 35 | 35 | 35 | 35 | 715 | 685 | 518 | 492 | 309 | 111 | 35 | 35 | 35 | 35 | 35 | 35 | 35 | 35
1761 | 715 | 685 | 518 | 492 | 303 | 111 | 35 | 35 | 35 | 35 | 35 | 35 | 35 | 30 | 715 | 685 | 518 | 492 | 303 | 111 | 35 | 35 | 35 | 35 | 35 | 35 | 35 | 30
1762 | 715 | 622 | 518 | 476 | 291 | 35 | 35 | 35 | 35 | 35 | 35 | 35 | 35 | 24 | 715 | 622 | 518 | 476 | 291 | 35 | 35 | 35 | 35 | 34 | 26 | 27 | 28 | 24
1763 | 715 | 622 | 509 | 476 | 62 | 35 | 35 | 35 | 24 | 24 | 24 | 24 | 24 | 24 | 715 | 622 | 509 | 476 | 62 | 35 | 35 | 35 | 24 | 24 | 24 | 24 | 24 | 24
1764 | 715 | 621 | 509 | 476 | 47 | 35 | 35 | 35 | 24 | 24 | 24 | 24 | 24 | 24 | 715 | 622 | 509 | 476 | 47 | 35 | 35 | 34 | 24 | 24 | 24 | 24 | 24 | 24
1765 | 715 | 622 | 509 | 476 | 278 | 35 | 35 | 35 | 24 | 24 | 24 | 24 | 24 | 24 | 715 | 622 | 509 | 476 | 277 | 35 | 35 | 34 | 24 | 24 | 24 | 24 | 24 | 24
1766 | 715 | 679 | 509 | 476 | 278 | 35 | 35 | 35 | 34 | 34 | 34 | 35 | 35 | 24 | 715 | 679 | 509 | 476 | 278 | 35 | 35 | 35 | 34 | 24 | 24 | 24 | 24 | 24
1767 | 715 | 685 | 518 | 477 | 291 | 111 | 35 | 35 | 35 | 35 | 35 | 35 | 35 | 35 | 715 | 685 | 518 | 477 | 291 | 111 | 35 | 35 | 34 | 24 | 26 | 27 | 28 | 30
1768 | 781 | 697 | 526 | 492 | 490 | 315 | 112 | 111 | 111 | 111 | 100 | 100 | 49 | 35 | 781 | 697 | 526 | 492 | 490 | 315 | 111 | 111 | 110 | 110 | 100 | 100 | 49 | 35
1769 | 781 | 708 | 527 | 529 | 506 | 504 | 466 | 247 | 111 | 111 | 111 | 111 | 111 | 110 | 781 | 708 | 527 | 530 | 506 | 504 | 466 | 247 | 111 | 110 | 110 | 110 | 110 | 110
1770 | 782 | 708 | 549 | 533 | 530 | 504 | 518 | 274 | 111 | 111 | 111 | 111 | 111 | 111 | 782 | 708 | 549 | 533 | 530 | 504 | 518 | 274 | 111 | 111 | 111 | 111 | 111 | 111
1771 | 782 | 708 | 549 | 533 | 531 | 504 | 518 | 274 | 111 | 123 | 111 | 111 | 111 | 111 | 782 | 708 | 549 | 533 | 531 | 504 | 518 | 274 | 111 | 122 | 111 | 111 | 111 | 111
1772 | 782 | 708 | 549 | 533 | 531 | 504 | 518 | 274 | 111 | 111 | 111 | 111 | 111 | 111 | 782 | 708 | 527 | 533 | 531 | 504 | 518 | 274 | 111 | 111 | 111 | 111 | 111 | 111
1773 | 782 | 708 | 549 | 533 | 530 | 504 | 518 | 274 | 111 | 111 | 111 | 111 | 111 | 111 | 782 | 708 | 527 | 533 | 530 | 504 | 518 | 274 | 111 | 111 | 111 | 111 | 110 | 110
1774 | 782 | 708 | 549 | 533 | 507 | 504 | 466 | 247 | 111 | 111 | 111 | 111 | 111 | 110 | 782 | 708 | 527 | 533 | 507 | 504 | 466 | 247 | 111 | 111 | 110 | 110 | 110 | 110
1775 | 781 | 707 | 549 | 529 | 490 | 454 | 315 | 126 | 111 | 111 | 111 | 111 | 110 | 100 | 781 | 707 | 527 | 529 | 490 | 454 | 315 | 126 | 111 | 110 | 110 | 110 | 110 | 99
1776 | 781 | 707 | 526 | 493 | 490 | 291 | 123 | 111 | 111 | 111 | 100 | 100 | 96 | 35 | 781 | 707 | 526 | 493 | 490 | 291 | 123 | 111 | 110 | 110 | 100 | 100 | 96 | 35
1777 | 715 | 685 | 509 | 476 | 291 | 111 | 111 | 35 | 35 | 35 | 35 | 35 | 35 | 35 | 715 | 685 | 509 | 476 | 291 | 111 | 111 | 35 | 35 | 35 | 35 | 35 | 35 | 35
1778 | 703 | 622 | 492 | 476 | 273 | 111 | 35 | 35 | 35 | 35 | 35 | 35 | 35 | 35 | 703 | 622 | 492 | 476 | 273 | 111 | 35 | 35 | 35 | 35 | 35 | 35 | 35 | 35
1779 | 617 | 622 | 492 | 291 | 111 | 96 | 35 | 35 | 35 | 35 | 35 | 35 | 35 | 25 | 617 | 622 | 492 | 291 | 111 | 96 | 35 | 35 | 35 | 35 | 35 | 35 | 35 | 24
1780 | 617 | 569 | 341 | 278 | 111 | 36 | 35 | 35 | 35 | 35 | 35 | 35 | 35 | 24 | 617 | 569 | 341 | 278 | 111 | 36 | 35 | 35 | 35 | 35 | 35 | 35 | 35 | 24
1781 | 617 | 622 | 492 | 291 | 155 | 96 | 49 | 35 | 35 | 35 | 35 | 35 | 35 | 25 | 617 | 622 | 492 | 291 | 155 | 118 | 49 | 35 | 35 | 35 | 35 | 35 | 35 | 25
1782 | 617 | 623 | 495 | 476 | 278 | 98 | 110 | 79 | 35 | 35 | 35 | 35 | 35 | 45 | 617 | 623 | 495 | 476 | 278 | 150 | 110 | 79 | 35 | 35 | 35 | 35 | 35 | 45
1783 | 629 | 707 | 509 | 476 | 291 | 111 | 111 | 111 | 73 | 35 | 39 | 51 | 57 | 96 | 629 | 707 | 509 | 476 | 291 | 248 | 143 | 127 | 73 | 35 | 39 | 51 | 57 | 96
1784 | 768 | 707 | 518 | 492 | 291 | 111 | 111 | 111 | 80 | 48 | 53 | 64 | 71 | 96 | 768 | 707 | 518 | 492 | 291 | 344 | 321 | 274 | 80 | 48 | 53 | 64 | 72 | 96
1785 | 715 | 685 | 518 | 492 | 291 | 111 | 35 | 35 | 35 | 35 | 35 | 35 | 35 | 35 | 715 | 685 | 518 | 492 | 291 | 364 | 344 | 274 | 111 | 69 | 82 | 84 | 110 | 111
1786 | 715 | 685 | 518 | 477 | 291 | 111 | 35 | 35 | 35 | 35 | 35 | 35 | 35 | 24 | 715 | 685 | 518 | 477 | 291 | 271 | 344 | 274 | 111 | 122 | 111 | 111 | 111 | 111
1787 | 715 | 685 | 509 | 476 | 278 | 96 | 35 | 35 | 35 | 35 | 35 | 35 | 24 | 23 | 715 | 685 | 509 | 476 | 278 | 151 | 143 | 256 | 111 | 122 | 110 | 110 | 110 | 86
1788 | 715 | 685 | 509 | 476 | 273 | 35 | 35 | 35 | 35 | 35 | 35 | 35 | 24 | 23 | 715 | 685 | 509 | 476 | 273 | 142 | 135 | 152 | 111 | 122 | 111 | 84 | 72 | 72
1789 | 715 | 622 | 494 | 476 | 111 | 35 | 35 | 35 | 24 | 24 | 23 | 24 | 24 | 23 | 715 | 622 | 494 | 476 | 147 | 142 | 119 | 121 | 111 | 121 | 82 | 71 | 70 | 71
1790 | 715 | 622 | 492 | 299 | 35 | 35 | 35 | 35 | 24 | 24 | 24 | 24 | 24 | 23 | 715 | 622 | 492 | 299 | 35 | 35 | 35 | 35 | 24 | 24 | 24 | 24 | 24 | 24
1791 | 715 | 622 | 494 | 476 | 157 | 35 | 35 | 35 | 35 | 35 | 35 | 35 | 24 | 23 | 715 | 622 | 494 | 476 | 157 | 35 | 35 | 35 | 35 | 34 | 34 | 34 | 24 | 24
1792 | 715 | 685 | 509 | 476 | 291 | 111 | 35 | 35 | 35 | 35 | 35 | 35 | 35 | 35 | 715 | 685 | 509 | 476 | 291 | 111 | 35 | 35 | 35 | 35 | 35 | 35 | 35 | 35
1793 | 738 | 685 | 524 | 492 | 490 | 278 | 111 | 111 | 111 | 47 | 35 | 35 | 35 | 35 | 738 | 685 | 524 | 492 | 490 | 278 | 111 | 111 | 110 | 47 | 35 | 35 | 35 | 35
1794 | 781 | 697 | 527 | 529 | 490 | 454 | 278 | 247 | 111 | 111 | 50 | 50 | 40 | 35 | 781 | 697 | 527 | 529 | 490 | 454 | 278 | 247 | 111 | 111 | 50 | 50 | 40 | 35
1795 | 781 | 707 | 549 | 529 | 506 | 504 | 315 | 247 | 111 | 111 | 100 | 50 | 40 | 38 | 781 | 707 | 527 | 529 | 506 | 504 | 315 | 247 | 111 | 110 | 100 | 50 | 40 | 38
1796 | 781 | 707 | 549 | 529 | 506 | 504 | 315 | 247 | 111 | 111 | 100 | 100 | 39 | 38 | 781 | 707 | 527 | 529 | 507 | 504 | 315 | 247 | 111 | 111 | 100 | 100 | 39 | 38
1797 | 781 | 707 | 547 | 529 | 506 | 504 | 315 | 247 | 111 | 111 | 100 | 100 | 39 | 38 | 781 | 707 | 527 | 529 | 506 | 504 | 315 | 247 | 111 | 111 | 100 | 100 | 39 | 38
1798 | 781 | 707 | 527 | 529 | 506 | 504 | 315 | 247 | 111 | 111 | 50 | 50 | 39 | 38 | 781 | 707 | 527 | 529 | 506 | 504 | 315 | 247 | 110 | 111 | 50 | 50 | 39 | 38
1799 | 781 | 707 | 527 | 529 | 506 | 454 | 291 | 247 | 111 | 111 | 50 | 50 | 39 | 35 | 781 | 707 | 527 | 529 | 506 | 454 | 291 | 247 | 110 | 111 | 50 | 50 | 39 | 35
1800 | 738 | 685 | 526 | 529 | 490 | 454 | 278 | 126 | 111 | 110 | 35 | 35 | 35 | 35 | 738 | 685 | 526 | 529 | 490 | 454 | 278 | 126 | 111 | 110 | 35 | 35 | 35 | 35
1801 | 715 | 685 | 518 | 492 | 490 | 291 | 250 | 123 | 35 | 35 | 35 | 35 | 35 | 35 | 715 | 685 | 518 | 492 | 490 | 291 | 250 | 122 | 35 | 35 | 35 | 35 | 35 | 35
1802 | 715 | 684 | 509 | 492 | 441 | 278 | 250 | 79 | 35 | 35 | 35 | 35 | 35 | 35 | 715 | 684 | 509 | 492 | 441 | 278 | 250 | 79 | 35 | 35 | 35 | 35 | 35 | 35
1803 | 617 | 622 | 509 | 492 | 440 | 278 | 151 | 35 | 35 | 35 | 35 | 35 | 35 | 35 | 617 | 622 | 509 | 492 | 441 | 278 | 151 | 35 | 35 | 35 | 35 | 35 | 35 | 35
1804 | 617 | 622 | 509 | 477 | 440 | 278 | 151 | 35 | 35 | 35 | 35 | 35 | 35 | 35 | 617 | 622 | 509 | 477 | 440 | 278 | 151 | 35 | 35 | 35 | 35 | 35 | 35 | 35
1805 | 617 | 622 | 509 | 477 | 440 | 278 | 151 | 35 | 35 | 35 | 35 | 35 | 35 | 35 | 617 | 622 | 509 | 477 | 440 | 278 | 151 | 35 | 35 | 35 | 35 | 35 | 35 | 35
1806 | 617 | 622 | 509 | 492 | 441 | 278 | 166 | 35 | 35 | 35 | 35 | 35 | 35 | 35 | 617 | 622 | 509 | 492 | 441 | 278 | 166 | 35 | 35 | 35 | 35 | 35 | 35 | 35
1807 | 617 | 622 | 518 | 492 | 489 | 278 | 166 | 35 | 35 | 35 | 35 | 35 | 35 | 35 | 617 | 622 | 518 | 492 | 489 | 278 | 166 | 35 | 35 | 35 | 35 | 35 | 35 | 35
1808 | 617 | 622 | 509 | 476 | 441 | 278 | 35 | 35 | 35 | 35 | 35 | 35 | 35 | 35 | 617 | 622 | 509 | 476 | 441 | 278 | 35 | 35 | 35 | 35 | 35 | 35 | 35 | 35
1809 | 617 | 622 | 509 | 476 | 291 | 35 | 35 | 35 | 35 | 35 | 35 | 35 | 35 | 35 | 617 | 622 | 509 | 476 | 291 | 35 | 35 | 35 | 35 | 35 | 35 | 35 | 35 | 35
1810 | 617 | 622 | 492 | 476 | 35 | 35 | 35 | 35 | 24 | 24 | 24 | 24 | 24 | 23 | 617 | 622 | 492 | 476 | 35 | 35 | 35 | 35 | 24 | 24 | 24 | 24 | 24 | 24
1811 | 617 | 569 | 111 | 35 | 35 | 24 | 23 | 23 | 23 | 23 | 23 | 23 | 23 | 23 | 617 | 569 | 111 | 35 | 35 | 24 | 24 | 24 | 24 | 24 | 24 | 24 | 24 | 24
1812 | 617 | 315 | 35 | 35 | 24 | 23 | 23 | 23 | 23 | 23 | 23 | 23 | 23 | 23 | 617 | 315 | 35 | 35 | 24 | 23 | 23 | 24 | 24 | 24 | 24 | 24 | 24 | 24
1813 | 617 | 569 | 35 | 35 | 35 | 23 | 23 | 23 | 23 | 23 | 23 | 23 | 23 | 23 | 617 | 569 | 35 | 35 | 35 | 23 | 23 | 23 | 23 | 23 | 23 | 23 | 24 | 24
1814 | 617 | 569 | 315 | 111 | 35 | 35 | 24 | 23 | 23 | 23 | 23 | 23 | 23 | 23 | 617 | 569 | 315 | 111 | 35 | 35 | 24 | 24 | 23 | 24 | 24 | 24 | 24 | 24
1815 | 617 | 622 | 494 | 476 | 291 | 35 | 35 | 35 | 24 | 24 | 24 | 24 | 24 | 24 | 617 | 622 | 494 | 476 | 291 | 35 | 35 | 35 | 24 | 24 | 24 | 24 | 24 | 24
1816 | 715 | 685 | 518 | 492 | 490 | 454 | 278 | 111 | 111 | 74 | 35 | 35 | 35 | 35 | 715 | 685 | 518 | 492 | 490 | 454 | 277 | 111 | 111 | 74 | 35 | 35 | 35 | 35
1817 | 781 | 707 | 527 | 529 | 509 | 504 | 518 | 274 | 111 | 122 | 111 | 111 | 111 | 111 | 781 | 707 | 527 | 529 | 509 | 504 | 518 | 274 | 111 | 122 | 111 | 111 | 111 | 111
1818 | 782 | 708 | 568 | 533 | 544 | 521 | 519 | 468 | 250 | 249 | 124 | 123 | 122 | 111 | 782 | 708 | 527 | 533 | 531 | 504 | 518 | 274 | 111 | 123 | 111 | 111 | 111 | 111
1819 | 782 | 760 | 573 | 533 | 544 | 546 | 535 | 520 | 278 | 277 | 127 | 125 | 122 | 111 | 782 | 708 | 527 | 533 | 531 | 504 | 519 | 274 | 111 | 123 | 111 | 111 | 111 | 111
1820 | 782 | 750 | 573 | 533 | 544 | 546 | 535 | 521 | 278 | 277 | 138 | 125 | 122 | 111 | 782 | 708 | 527 | 533 | 531 | 504 | 519 | 274 | 111 | 123 | 111 | 111 | 111 | 111
1821 | 782 | 708 | 573 | 533 | 544 | 546 | 536 | 521 | 278 | 277 | 138 | 125 | 122 | 111 | 782 | 708 | 527 | 533 | 531 | 504 | 519 | 274 | 111 | 123 | 111 | 111 | 111 | 111
1822 | 782 | 708 | 573 | 533 | 544 | 546 | 536 | 521 | 278 | 278 | 138 | 125 | 122 | 111 | 782 | 708 | 527 | 533 | 531 | 504 | 518 | 274 | 111 | 123 | 111 | 111 | 111 | 111
1823 | 782 | 708 | 572 | 533 | 544 | 546 | 535 | 521 | 278 | 277 | 127 | 125 | 122 | 111 | 781 | 708 | 527 | 533 | 531 | 504 | 518 | 274 | 111 | 123 | 111 | 111 | 111 | 111
1824 | 782 | 708 | 568 | 533 | 544 | 521 | 519 | 509 | 278 | 277 | 127 | 125 | 122 | 111 | 781 | 708 | 527 | 533 | 531 | 504 | 518 | 274 | 111 | 123 | 111 | 111 | 111 | 111
1825 | 782 | 708 | 549 | 533 | 531 | 508 | 518 | 469 | 251 | 250 | 124 | 123 | 122 | 111 | 781 | 708 | 527 | 533 | 531 | 504 | 518 | 274 | 111 | 123 | 111 | 111 | 111 | 111
1826 | 782 | 708 | 549 | 533 | 531 | 505 | 518 | 347 | 250 | 249 | 124 | 112 | 111 | 111 | 781 | 708 | 527 | 533 | 531 | 504 | 518 | 274 | 111 | 123 | 111 | 111 | 111 | 111
1827 | 781 | 707 | 549 | 533 | 530 | 504 | 518 | 274 | 123 | 123 | 112 | 111 | 111 | 111 | 781 | 707 | 527 | 533 | 530 | 504 | 518 | 274 | 111 | 123 | 111 | 111 | 111 | 111
1828 | 781 | 707 | 527 | 533 | 530 | 504 | 518 | 274 | 123 | 123 | 111 | 111 | 111 | 111 | 781 | 707 | 527 | 533 | 530 | 504 | 518 | 274 | 111 | 123 | 111 | 111 | 111 | 111
1829 | 781 | 707 | 527 | 533 | 507 | 504 | 518 | 274 | 111 | 123 | 111 | 111 | 111 | 111 | 781 | 707 | 527 | 533 | 507 | 504 | 518 | 274 | 111 | 122 | 111 | 111 | 111 | 111
1830 | 781 | 707 | 526 | 529 | 506 | 504 | 518 | 274 | 111 | 123 | 111 | 111 | 111 | 111 | 781 | 707 | 526 | 529 | 506 | 504 | 518 | 274 | 111 | 122 | 111 | 111 | 111 | 111
1831 | 781 | 707 | 525 | 492 | 494 | 504 | 506 | 274 | 111 | 122 | 111 | 111 | 111 | 111 | 781 | 707 | 525 | 492 | 494 | 504 | 506 | 274 | 111 | 122 | 111 | 111 | 111 | 111
1832 | 774 | 697 | 524 | 492 | 490 | 492 | 466 | 247 | 111 | 111 | 111 | 111 | 111 | 111 | 774 | 697 | 524 | 492 | 490 | 492 | 467 | 247 | 111 | 111 | 111 | 111 | 111 | 111
1833 | 738 | 685 | 518 | 492 | 490 | 454 | 315 | 111 | 111 | 111 | 111 | 111 | 111 | 111 | 738 | 685 | 518 | 492 | 490 | 454 | 315 | 111 | 111 | 111 | 111 | 111 | 111 | 111
1834 | 715 | 685 | 518 | 492 | 490 | 454 | 195 | 111 | 111 | 111 | 100 | 100 | 100 | 100 | 715 | 685 | 518 | 492 | 490 | 454 | 195 | 111 | 111 | 111 | 100 | 100 | 100 | 100
1835 | 715 | 685 | 509 | 492 | 490 | 154 | 111 | 111 | 111 | 111 | 100 | 96 | 96 | 96 | 715 | 685 | 509 | 492 | 490 | 170 | 111 | 111 | 111 | 111 | 100 | 96 | 96 | 96
1836 | 715 | 685 | 509 | 480 | 411 | 111 | 111 | 111 | 111 | 110 | 96 | 62 | 35 | 35 | 715 | 685 | 509 | 480 | 411 | 111 | 111 | 111 | 111 | 110 | 96 | 62 | 35 | 35
1837 | 715 | 685 | 509 | 476 | 346 | 111 | 111 | 111 | 111 | 61 | 35 | 35 | 35 | 35 | 715 | 685 | 509 | 477 | 346 | 111 | 111 | 111 | 110 | 61 | 34 | 35 | 35 | 35
1838 | 715 | 685 | 518 | 492 | 490 | 111 | 111 | 111 | 111 | 35 | 35 | 35 | 35 | 35 | 715 | 685 | 518 | 492 | 490 | 111 | 111 | 111 | 111 | 35 | 35 | 35 | 35 | 35
1839 | 715 | 685 | 518 | 492 | 490 | 454 | 194 | 111 | 110 | 110 | 96 | 96 | 71 | 35 | 715 | 685 | 518 | 492 | 490 | 454 | 194 | 111 | 110 | 110 | 96 | 96 | 72 | 35
1840 | 738 | 685 | 526 | 492 | 494 | 504 | 467 | 274 | 111 | 111 | 111 | 100 | 100 | 99 | 738 | 685 | 526 | 492 | 494 | 504 | 467 | 274 | 111 | 111 | 111 | 100 | 100 | 100
1841 | 781 | 707 | 527 | 533 | 530 | 504 | 518 | 274 | 111 | 123 | 111 | 111 | 111 | 111 | 781 | 707 | 527 | 533 | 530 | 504 | 518 | 274 | 111 | 122 | 111 | 111 | 111 | 111
1842 | 782 | 708 | 527 | 533 | 531 | 505 | 518 | 274 | 123 | 123 | 111 | 111 | 111 | 111 | 782 | 708 | 527 | 533 | 531 | 505 | 518 | 274 | 112 | 122 | 111 | 111 | 111 | 111
1843 | 782 | 708 | 527 | 533 | 531 | 505 | 518 | 274 | 123 | 123 | 111 | 111 | 111 | 111 | 782 | 708 | 527 | 533 | 531 | 505 | 518 | 274 | 112 | 122 | 111 | 111 | 111 | 111
1844 | 782 | 708 | 527 | 533 | 531 | 505 | 518 | 274 | 123 | 123 | 111 | 111 | 111 | 111 | 782 | 708 | 527 | 533 | 531 | 505 | 518 | 274 | 112 | 122 | 111 | 111 | 111 | 111
1845 | 782 | 708 | 527 | 533 | 531 | 505 | 518 | 274 | 123 | 123 | 111 | 111 | 111 | 111 | 782 | 708 | 527 | 533 | 531 | 505 | 518 | 274 | 112 | 122 | 111 | 111 | 111 | 111
1846 | 782 | 708 | 527 | 533 | 531 | 504 | 518 | 274 | 111 | 123 | 111 | 111 | 111 | 111 | 782 | 708 | 527 | 533 | 531 | 504 | 518 | 274 | 111 | 123 | 111 | 111 | 111 | 111
1847 | 782 | 708 | 527 | 533 | 531 | 504 | 518 | 274 | 111 | 123 | 111 | 111 | 111 | 111 | 782 | 708 | 527 | 533 | 530 | 504 | 518 | 274 | 111 | 122 | 111 | 111 | 111 | 111
1848 | 782 | 708 | 526 | 533 | 531 | 504 | 506 | 274 | 111 | 123 | 111 | 111 | 111 | 111 | 781 | 707 | 526 | 533 | 530 | 504 | 506 | 274 | 111 | 122 | 111 | 111 | 111 | 111
1849 | 782 | 697 | 550 | 529 | 490 | 315 | 123 | 111 | 111 | 111 | 49 | 50 | 51 | 55 | 781 | 697 | 550 | 529 | 490 | 315 | 171 | 111 | 111 | 111 | 49 | 50 | 51 | 55
1850 | 738 | 685 | 549 | 494 | 490 | 124 | 123 | 111 | 66 | 52 | 56 | 69 | 70 | 79 | 738 | 685 | 549 | 494 | 490 | 196 | 190 | 116 | 66 | 52 | 56 | 69 | 70 | 79
1851 | 738 | 684 | 509 | 492 | 490 | 124 | 111 | 111 | 54 | 39 | 47 | 53 | 56 | 71 | 738 | 685 | 509 | 492 | 490 | 190 | 190 | 112 | 54 | 39 | 47 | 53 | 56 | 71
1852 | 738 | 685 | 509 | 476 | 490 | 112 | 111 | 116 | 111 | 109 | 111 | 111 | 111 | 111 | 738 | 685 | 509 | 477 | 490 | 196 | 191 | 192 | 111 | 110 | 111 | 111 | 111 | 111
1853 | 738 | 685 | 509 | 476 | 475 | 112 | 111 | 111 | 39 | 35 | 35 | 51 | 58 | 84 | 738 | 685 | 511 | 477 | 490 | 444 | 202 | 193 | 111 | 111 | 111 | 111 | 111 | 111
1854 | 774 | 708 | 511 | 492 | 490 | 123 | 111 | 111 | 35 | 35 | 35 | 35 | 35 | 35 | 774 | 760 | 549 | 516 | 535 | 526 | 456 | 202 | 111 | 111 | 111 | 111 | 111 | 111
1855 | 781 | 708 | 511 | 492 | 490 | 124 | 111 | 111 | 35 | 35 | 35 | 35 | 35 | 35 | 781 | 760 | 550 | 533 | 535 | 526 | 472 | 278 | 111 | 111 | 111 | 111 | 111 | 111
1856 | 781 | 708 | 527 | 492 | 490 | 124 | 111 | 111 | 35 | 35 | 35 | 35 | 35 | 35 | 782 | 760 | 550 | 516 | 490 | 392 | 207 | 193 | 111 | 111 | 111 | 111 | 111 | 111
1857 | 781 | 708 | 510 | 476 | 441 | 111 | 111 | 100 | 35 | 35 | 35 | 35 | 35 | 35 | 782 | 760 | 550 | 477 | 441 | 373 | 202 | 193 | 111 | 111 | 111 | 111 | 111 | 111
1858 | 738 | 684 | 509 | 476 | 123 | 111 | 110 | 64 | 35 | 35 | 35 | 35 | 35 | 35 | 738 | 685 | 509 | 476 | 215 | 165 | 161 | 64 | 35 | 35 | 35 | 35 | 35 | 35
1859 | 738 | 622 | 492 | 278 | 111 | 35 | 35 | 35 | 24 | 24 | 24 | 24 | 24 | 24 | 738 | 622 | 492 | 278 | 111 | 124 | 62 | 35 | 24 | 24 | 24 | 24 | 24 | 24
1860 | 715 | 622 | 437 | 278 | 35 | 35 | 35 | 35 | 24 | 24 | 24 | 24 | 24 | 24 | 715 | 622 | 437 | 278 | 77 | 114 | 35 | 35 | 24 | 24 | 24 | 24 | 24 | 24
1861 | 617 | 569 | 393 | 277 | 35 | 35 | 24 | 24 | 24 | 24 | 24 | 24 | 24 | 24 | 617 | 569 | 393 | 277 | 77 | 109 | 24 | 24 | 24 | 24 | 24 | 24 | 24 | 24
1862 | 703 | 569 | 260 | 178 | 35 | 35 | 25 | 35 | 24 | 24 | 24 | 24 | 24 | 24 | 703 | 569 | 260 | 178 | 52 | 62 | 25 | 35 | 24 | 24 | 24 | 24 | 24 | 24
1863 | 704 | 622 | 437 | 278 | 111 | 35 | 35 | 35 | 24 | 24 | 24 | 24 | 24 | 24 | 704 | 622 | 437 | 278 | 111 | 51 | 35 | 35 | 24 | 24 | 24 | 24 | 24 | 24
1864 | 738 | 684 | 508 | 476 | 111 | 111 | 46 | 35 | 35 | 35 | 35 | 35 | 35 | 35 | 738 | 684 | 509 | 476 | 111 | 111 | 46 | 35 | 35 | 35 | 35 | 35 | 35 | 35
1865 | 781 | 697 | 527 | 476 | 441 | 111 | 111 | 111 | 35 | 35 | 35 | 35 | 35 | 35 | 781 | 697 | 527 | 476 | 441 | 111 | 111 | 111 | 35 | 35 | 35 | 35 | 35 | 35
1866 | 781 | 760 | 550 | 529 | 490 | 315 | 125 | 111 | 50 | 38 | 38 | 38 | 35 | 35 | 781 | 760 | 550 | 529 | 490 | 315 | 125 | 111 | 50 | 38 | 39 | 39 | 35 | 35
1867 | 782 | 760 | 550 | 533 | 506 | 504 | 290 | 273 | 50 | 50 | 38 | 38 | 39 | 35 | 782 | 760 | 550 | 533 | 507 | 504 | 291 | 273 | 50 | 49 | 39 | 39 | 39 | 35
1868 | 781 | 760 | 550 | 529 | 506 | 504 | 278 | 111 | 50 | 38 | 39 | 39 | 38 | 35 | 781 | 760 | 550 | 529 | 507 | 504 | 278 | 111 | 50 | 38 | 38 | 39 | 38 | 35
1869 | 781 | 760 | 549 | 529 | 490 | 291 | 125 | 111 | 39 | 38 | 38 | 35 | 35 | 35 | 781 | 760 | 549 | 529 | 490 | 291 | 125 | 111 | 39 | 38 | 38 | 35 | 35 | 35
1870 | 781 | 708 | 549 | 529 | 490 | 278 | 123 | 111 | 39 | 35 | 35 | 35 | 35 | 35 | 781 | 708 | 549 | 529 | 490 | 278 | 123 | 111 | 39 | 35 | 35 | 35 | 35 | 35
1871 | 781 | 697 | 549 | 492 | 490 | 124 | 123 | 111 | 35 | 35 | 35 | 35 | 35 | 35 | 781 | 697 | 549 | 492 | 490 | 124 | 123 | 111 | 35 | 35 | 35 | 35 | 35 | 35
1872 | 738 | 684 | 509 | 476 | 441 | 111 | 111 | 100 | 35 | 35 | 35 | 35 | 35 | 35 | 738 | 684 | 509 | 476 | 441 | 111 | 111 | 100 | 35 | 35 | 35 | 35 | 35 | 35
1873 | 715 | 622 | 509 | 476 | 291 | 111 | 111 | 85 | 35 | 35 | 35 | 35 | 35 | 35 | 715 | 622 | 509 | 476 | 291 | 111 | 111 | 85 | 35 | 35 | 35 | 35 | 35 | 35
1874 | 703 | 622 | 492 | 443 | 123 | 111 | 111 | 35 | 35 | 35 | 35 | 35 | 35 | 35 | 703 | 622 | 492 | 443 | 123 | 111 | 111 | 35 | 35 | 35 | 35 | 35 | 35 | 35
1875 | 617 | 622 | 492 | 476 | 111 | 111 | 110 | 35 | 35 | 35 | 35 | 35 | 35 | 35 | 617 | 622 | 492 | 476 | 111 | 111 | 111 | 35 | 35 | 35 | 35 | 35 | 35 | 35
1876 | 704 | 622 | 492 | 476 | 357 | 111 | 111 | 85 | 35 | 35 | 35 | 35 | 35 | 35 | 704 | 622 | 492 | 476 | 357 | 111 | 111 | 85 | 35 | 35 | 35 | 35 | 35 | 35
1877 | 738 | 684 | 509 | 476 | 441 | 111 | 111 | 100 | 35 | 35 | 35 | 35 | 35 | 35 | 738 | 684 | 509 | 476 | 441 | 112 | 111 | 100 | 35 | 35 | 35 | 35 | 35 | 35
1878 | 774 | 691 | 511 | 476 | 441 | 112 | 111 | 100 | 35 | 35 | 35 | 35 | 35 | 35 | 774 | 691 | 511 | 476 | 441 | 165 | 111 | 100 | 35 | 35 | 35 | 35 | 35 | 35
1879 | 781 | 697 | 516 | 491 | 441 | 112 | 111 | 100 | 35 | 35 | 35 | 35 | 35 | 35 | 781 | 697 | 516 | 491 | 441 | 190 | 162 | 100 | 35 | 35 | 35 | 35 | 35 | 35
1880 | 781 | 691 | 511 | 476 | 441 | 112 | 111 | 100 | 35 | 35 | 35 | 35 | 35 | 35 | 781 | 691 | 511 | 476 | 441 | 187 | 111 | 100 | 35 | 35 | 35 | 35 | 35 | 35
1881 | 781 | 685 | 509 | 476 | 441 | 111 | 111 | 100 | 35 | 35 | 35 | 35 | 35 | 35 | 781 | 685 | 509 | 476 | 441 | 113 | 111 | 100 | 35 | 35 | 35 | 35 | 35 | 35
1882 | 781 | 684 | 509 | 476 | 441 | 111 | 111 | 85 | 35 | 35 | 35 | 35 | 35 | 35 | 781 | 684 | 509 | 476 | 441 | 111 | 111 | 85 | 35 | 35 | 35 | 35 | 35 | 35
1883 | 774 | 684 | 509 | 476 | 333 | 111 | 110 | 62 | 34 | 34 | 26 | 25 | 24 | 28 | 774 | 684 | 509 | 476 | 333 | 111 | 111 | 62 | 34 | 34 | 26 | 25 | 24 | 28
1884 | 738 | 622 | 509 | 476 | 111 | 111 | 110 | 50 | 34 | 24 | 24 | 24 | 24 | 24 | 738 | 622 | 509 | 476 | 111 | 111 | 110 | 50 | 34 | 24 | 24 | 24 | 24 | 24
1885 | 738 | 622 | 509 | 476 | 111 | 111 | 110 | 50 | 24 | 24 | 24 | 24 | 24 | 24 | 738 | 622 | 509 | 476 | 111 | 111 | 110 | 50 | 24 | 24 | 24 | 24 | 24 | 24
1886 | 738 | 622 | 509 | 476 | 111 | 111 | 110 | 61 | 24 | 24 | 24 | 24 | 24 | 24 | 738 | 622 | 509 | 476 | 111 | 111 | 110 | 61 | 24 | 24 | 24 | 24 | 24 | 24
1887 | 738 | 684 | 509 | 476 | 426 | 111 | 110 | 85 | 34 | 24 | 24 | 24 | 24 | 24 | 738 | 684 | 509 | 476 | 441 | 111 | 110 | 85 | 34 | 24 | 24 | 24 | 24 | 24
1888 | 774 | 685 | 549 | 492 | 441 | 111 | 111 | 110 | 35 | 34 | 34 | 34 | 34 | 34 | 774 | 685 | 549 | 492 | 441 | 111 | 111 | 110 | 34 | 24 | 26 | 27 | 28 | 30
1889 | 781 | 697 | 549 | 529 | 490 | 123 | 123 | 111 | 110 | 38 | 38 | 38 | 38 | 35 | 781 | 697 | 550 | 529 | 490 | 124 | 123 | 111 | 110 | 38 | 38 | 38 | 38 | 35
1890 | 781 | 708 | 549 | 529 | 490 | 123 | 123 | 111 | 110 | 110 | 50 | 50 | 38 | 38 | 781 | 708 | 550 | 529 | 490 | 124 | 123 | 111 | 111 | 110 | 49 | 50 | 38 | 38
1891 | 781 | 708 | 549 | 492 | 490 | 124 | 111 | 111 | 50 | 39 | 39 | 39 | 35 | 35 | 781 | 708 | 549 | 492 | 490 | 124 | 111 | 111 | 50 | 39 | 39 | 39 | 35 | 35
1892 | 781 | 691 | 509 | 492 | 441 | 115 | 111 | 111 | 39 | 35 | 35 | 35 | 35 | 35 | 781 | 691 | 509 | 492 | 441 | 115 | 111 | 111 | 39 | 35 | 35 | 35 | 35 | 35
1893 | 774 | 684 | 509 | 476 | 315 | 111 | 111 | 111 | 35 | 35 | 35 | 35 | 35 | 35 | 774 | 684 | 509 | 476 | 315 | 111 | 111 | 111 | 35 | 35 | 35 | 35 | 35 | 35
1894 | 738 | 684 | 509 | 476 | 278 | 111 | 111 | 100 | 35 | 35 | 35 | 35 | 35 | 35 | 738 | 684 | 509 | 476 | 278 | 111 | 111 | 100 | 35 | 35 | 35 | 34 | 34 | 34
1895 | 738 | 684 | 509 | 476 | 123 | 111 | 111 | 100 | 35 | 35 | 35 | 35 | 35 | 35 | 738 | 684 | 509 | 476 | 123 | 111 | 111 | 100 | 35 | 34 | 35 | 34 | 34 | 34
1896 | 703 | 622 | 458 | 283 | 111 | 111 | 110 | 96 | 35 | 35 | 35 | 35 | 35 | 34 | 703 | 622 | 458 | 283 | 111 | 111 | 110 | 96 | 35 | 34 | 35 | 34 | 34 | 34
1897 | 617 | 568 | 248 | 111 | 111 | 111 | 35 | 35 | 35 | 35 | 35 | 35 | 34 | 34 | 617 | 568 | 248 | 111 | 111 | 111 | 35 | 35 | 34 | 34 | 34 | 34 | 34 | 34
1898 | 564 | 260 | 111 | 111 | 111 | 111 | 35 | 35 | 35 | 35 | 35 | 35 | 34 | 34 | 564 | 260 | 111 | 111 | 111 | 111 | 35 | 35 | 34 | 34 | 34 | 34 | 34 | 34
1899 | 617 | 437 | 245 | 111 | 111 | 111 | 110 | 96 | 35 | 35 | 35 | 35 | 34 | 34 | 617 | 437 | 245 | 111 | 111 | 111 | 110 | 96 | 34 | 34 | 34 | 34 | 34 | 34
1900 | 617 | 569 | 249 | 173 | 111 | 111 | 111 | 100 | 35 | 35 | 35 | 35 | 35 | 34 | 617 | 569 | 249 | 173 | 111 | 111 | 110 | 100 | 35 | 35 | 35 | 35 | 34 | 34
1901 | 617 | 622 | 492 | 315 | 111 | 111 | 111 | 100 | 35 | 35 | 35 | 35 | 35 | 35 | 617 | 622 | 492 | 315 | 111 | 111 | 111 | 100 | 35 | 35 | 35 | 35 | 35 | 34
1902 | 738 | 684 | 509 | 476 | 441 | 111 | 111 | 111 | 111 | 87 | 110 | 110 | 35 | 35 | 738 | 684 | 509 | 476 | 441 | 111 | 111 | 111 | 110 | 87 | 110 | 110 | 35 | 35
1903 | 738 | 708 | 509 | 476 | 441 | 112 | 111 | 111 | 111 | 111 | 111 | 111 | 110 | 110 | 738 | 708 | 509 | 477 | 441 | 166 | 155 | 111 | 111 | 110 | 110 | 110 | 110 | 110
1904 | 781 | 708 | 515 | 492 | 441 | 123 | 111 | 111 | 111 | 111 | 111 | 111 | 111 | 110 | 781 | 708 | 515 | 492 | 441 | 190 | 163 | 111 | 111 | 110 | 111 | 111 | 111 | 110
1905 | 781 | 713 | 549 | 492 | 441 | 112 | 111 | 111 | 111 | 111 | 111 | 110 | 110 | 110 | 781 | 760 | 549 | 492 | 441 | 246 | 191 | 111 | 111 | 111 | 111 | 111 | 111 | 110
1906 | 781 | 708 | 511 | 476 | 441 | 112 | 111 | 111 | 111 | 57 | 68 | 69 | 70 | 80 | 781 | 708 | 512 | 477 | 441 | 190 | 190 | 111 | 111 | 57 | 68 | 69 | 70 | 81
1907 | 781 | 708 | 509 | 476 | 426 | 111 | 111 | 110 | 35 | 35 | 35 | 35 | 35 | 35 | 781 | 760 | 549 | 476 | 426 | 196 | 190 | 111 | 66 | 35 | 35 | 35 | 35 | 35
1908 | 781 | 708 | 509 | 476 | 441 | 111 | 111 | 100 | 35 | 35 | 35 | 35 | 35 | 35 | 781 | 760 | 549 | 532 | 535 | 407 | 195 | 111 | 54 | 35 | 35 | 35 | 35 | 35
1909 | 781 | 708 | 509 | 476 | 441 | 111 | 111 | 111 | 35 | 35 | 35 | 35 | 35 | 81 | 781 | 760 | 549 | 533 | 535 | 526 | 435 | 111 | 100 | 69 | 70 | 71 | 78 | 81
1910 | 782 | 708 | 511 | 492 | 490 | 112 | 111 | 111 | 111 | 110 | 110 | 110 | 99 | 95 | 782 | 760 | 550 | 533 | 535 | 526 | 519 | 111 | 111 | 111 | 111 | 111 | 110 | 95
1911 | 782 | 709 | 549 | 493 | 506 | 504 | 506 | 111 | 111 | 111 | 111 | 111 | 111 | 111 | 782 | 760 | 550 | 533 | 535 | 526 | 519 | 111 | 111 | 111 | 111 | 111 | 111 | 111
1912 | 782 | 761 | 572 | 533 | 535 | 526 | 519 | 509 | 111 | 111 | 111 | 111 | 111 | 111 | 782 | 761 | 573 | 533 | 535 | 526 | 519 | 509 | 111 | 111 | 111 | 111 | 111 | 111
1913 | 782 | 762 | 588 | 569 | 585 | 547 | 536 | 551 | 309 | 349 | 389 | 126 | 139 | 136 | 782 | 762 | 588 | 569 | 585 | 547 | 536 | 527 | 309 | 309 | 337 | 126 | 139 | 136
1914 | 868 | 762 | 588 | 582 | 585 | 579 | 554 | 551 | 548 | 562 | 577 | 315 | 315 | 315 | 868 | 762 | 588 | 582 | 585 | 579 | 554 | 551 | 548 | 562 | 577 | 315 | 315 | 315
1915 | 868 | 765 | 588 | 592 | 594 | 602 | 577 | 552 | 567 | 562 | 577 | 592 | 607 | 315 | 868 | 765 | 588 | 592 | 594 | 602 | 577 | 552 | 567 | 562 | 577 | 592 | 607 | 315
1916 | 868 | 765 | 588 | 569 | 585 | 579 | 562 | 551 | 567 | 494 | 577 | 592 | 607 | 315 | 868 | 765 | 588 | 569 | 585 | 579 | 562 | 537 | 530 | 466 | 521 | 538 | 536 | 315
1917 | 868 | 765 | 574 | 569 | 562 | 561 | 562 | 533 | 338 | 278 | 278 | 278 | 332 | 333 | 868 | 765 | 574 | 569 | 562 | 561 | 525 | 426 | 336 | 111 | 111 | 111 | 189 | 333
1918 | 868 | 765 | 568 | 569 | 545 | 561 | 562 | 551 | 366 | 291 | 291 | 332 | 315 | 315 | 868 | 765 | 568 | 569 | 545 | 561 | 558 | 527 | 366 | 291 | 291 | 332 | 315 | 314
1919 | 868 | 765 | 568 | 569 | 545 | 526 | 519 | 527 | 450 | 299 | 338 | 315 | 315 | 314 | 868 | 765 | 568 | 569 | 545 | 526 | 519 | 527 | 450 | 299 | 338 | 315 | 315 | 315
1920 | 782 | 762 | 550 | 533 | 545 | 526 | 519 | 439 | 346 | 112 | 193 | 315 | 315 | 314 | 782 | 762 | 550 | 533 | 545 | 526 | 519 | 439 | 346 | 112 | 194 | 315 | 315 | 315
1921 | 782 | 761 | 550 | 533 | 535 | 526 | 519 | 278 | 111 | 111 | 111 | 111 | 111 | 111 | 782 | 761 | 550 | 533 | 535 | 526 | 519 | 278 | 111 | 111 | 111 | 111 | 111 | 111
1922 | 782 | 761 | 550 | 533 | 535 | 526 | 519 | 278 | 182 | 111 | 111 | 111 | 111 | 111 | 782 | 761 | 550 | 533 | 535 | 526 | 519 | 278 | 182 | 111 | 111 | 111 | 111 | 111
1923 | 782 | 760 | 550 | 533 | 535 | 526 | 519 | 278 | 111 | 111 | 111 | 111 | 111 | 123 | 782 | 760 | 550 | 533 | 535 | 526 | 519 | 278 | 111 | 111 | 111 | 111 | 111 | 123
1924 | 782 | 709 | 550 | 533 | 535 | 526 | 519 | 278 | 111 | 111 | 111 | 111 | 111 | 111 | 782 | 760 | 550 | 533 | 535 | 526 | 519 | 278 | 111 | 111 | 111 | 111 | 111 | 111
1925 | 782 | 709 | 550 | 533 | 535 | 526 | 519 | 278 | 111 | 111 | 111 | 111 | 111 | 111 | 782 | 760 | 550 | 533 | 535 | 526 | 519 | 278 | 111 | 111 | 111 | 111 | 111 | 111
1926 | 782 | 760 | 550 | 533 | 535 | 526 | 519 | 294 | 212 | 142 | 152 | 111 | 111 | 111 | 782 | 760 | 550 | 533 | 535 | 526 | 519 | 294 | 212 | 142 | 152 | 111 | 111 | 111
1927 | 782 | 761 | 552 | 533 | 535 | 526 | 519 | 294 | 212 | 111 | 111 | 111 | 111 | 111 | 782 | 761 | 552 | 533 | 535 | 526 | 519 | 293 | 212 | 111 | 111 | 111 | 111 | 111
1928 | 782 | 761 | 550 | 533 | 535 | 526 | 519 | 278 | 111 | 111 | 111 | 111 | 111 | 111 | 782 | 761 | 550 | 533 | 535 | 526 | 519 | 278 | 111 | 111 | 111 | 111 | 111 | 111
1929 | 782 | 761 | 550 | 533 | 535 | 526 | 519 | 278 | 111 | 111 | 111 | 111 | 111 | 111 | 782 | 761 | 550 | 533 | 535 | 526 | 519 | 278 | 111 | 111 | 111 | 111 | 111 | 111
1930 | 782 | 761 | 550 | 533 | 535 | 526 | 519 | 278 | 111 | 111 | 111 | 111 | 111 | 111 | 782 | 761 | 550 | 533 | 535 | 526 | 519 | 278 | 111 | 111 | 111 | 111 | 111 | 111
1931 | 782 | 761 | 550 | 533 | 535 | 521 | 519 | 278 | 111 | 111 | 111 | 111 | 111 | 111 | 782 | 761 | 550 | 533 | 535 | 526 | 519 | 278 | 111 | 111 | 111 | 111 | 111 | 111
1932 | 782 | 760 | 550 | 532 | 535 | 521 | 519 | 278 | 111 | 111 | 111 | 111 | 111 | 111 | 782 | 761 | 550 | 533 | 535 | 526 | 519 | 278 | 111 | 111 | 111 | 111 | 111 | 111
1933 | 782 | 760 | 550 | 533 | 535 | 521 | 519 | 278 | 111 | 111 | 111 | 111 | 111 | 111 | 782 | 760 | 550 | 533 | 535 | 526 | 519 | 278 | 111 | 111 | 111 | 111 | 111 | 111
1934 | 782 | 760 | 550 | 533 | 535 | 525 | 519 | 278 | 111 | 111 | 111 | 111 | 111 | 111 | 782 | 760 | 550 | 533 | 535 | 526 | 519 | 278 | 111 | 111 | 111 | 111 | 111 | 111
1935 | 782 | 761 | 550 | 533 | 535 | 526 | 519 | 278 | 111 | 111 | 111 | 111 | 111 | 111 | 782 | 761 | 550 | 533 | 535 | 526 | 519 | 278 | 111 | 111 | 111 | 111 | 111 | 111
1936 | 782 | 761 | 550 | 533 | 535 | 526 | 519 | 278 | 111 | 111 | 111 | 111 | 111 | 111 | 782 | 761 | 550 | 533 | 535 | 526 | 519 | 278 | 111 | 111 | 111 | 111 | 111 | 111
1937 | 782 | 762 | 550 | 533 | 535 | 526 | 519 | 278 | 111 | 111 | 111 | 111 | 111 | 111 | 782 | 762 | 550 | 533 | 535 | 526 | 519 | 278 | 111 | 111 | 111 | 111 | 111 | 111
1938 | 868 | 765 | 588 | 588 | 585 | 526 | 551 | 551 | 561 | 338 | 410 | 592 | 607 | 350 | 868 | 765 | 574 | 533 | 535 | 526 | 519 | 278 | 111 | 111 | 111 | 111 | 111 | 111
1939 | 869 | 773 | 588 | 588 | 585 | 579 | 536 | 552 | 567 | 581 | 577 | 592 | 607 | 350 | 868 | 773 | 588 | 588 | 585 | 579 | 519 | 278 | 111 | 111 | 111 | 111 | 111 | 111
1940 | 868 | 765 | 588 | 592 | 585 | 561 | 538 | 612 | 567 | 581 | 577 | 592 | 607 | 350 | 868 | 765 | 588 | 592 | 585 | 561 | 519 | 278 | 111 | 111 | 111 | 111 | 111 | 111
1941 | 868 | 765 | 588 | 592 | 572 | 561 | 536 | 551 | 567 | 563 | 577 | 592 | 607 | 350 | 868 | 765 | 588 | 592 | 572 | 561 | 536 | 527 | 529 | 533 | 577 | 581 | 607 | 350
1942 | 868 | 765 | 588 | 556 | 545 | 561 | 536 | 551 | 563 | 562 | 535 | 548 | 561 | 350 | 868 | 765 | 588 | 556 | 545 | 561 | 536 | 551 | 536 | 533 | 534 | 548 | 561 | 350
1943 | 868 | 762 | 568 | 533 | 545 | 526 | 536 | 551 | 548 | 523 | 519 | 533 | 546 | 350 | 868 | 762 | 568 | 533 | 545 | 526 | 536 | 551 | 548 | 523 | 519 | 533 | 546 | 350
1944 | 782 | 762 | 550 | 533 | 535 | 526 | 536 | 533 | 510 | 332 | 153 | 249 | 315 | 315 | 782 | 762 | 550 | 533 | 535 | 526 | 536 | 533 | 510 | 332 | 153 | 249 | 316 | 315
1945 | 782 | 762 | 550 | 533 | 535 | 526 | 536 | 533 | 548 | 521 | 519 | 532 | 546 | 315 | 782 | 762 | 550 | 533 | 535 | 526 | 536 | 533 | 548 | 521 | 519 | 533 | 546 | 315
1946 | 782 | 761 | 550 | 533 | 535 | 526 | 536 | 536 | 529 | 500 | 519 | 532 | 546 | 263 | 782 | 761 | 550 | 533 | 535 | 526 | 536 | 536 | 529 | 500 | 519 | 532 | 546 | 264
1947 | 782 | 761 | 550 | 533 | 535 | 526 | 536 | 551 | 525 | 500 | 519 | 533 | 546 | 315 | 782 | 761 | 550 | 533 | 535 | 526 | 536 | 546 | 525 | 500 | 519 | 532 | 546 | 315
1948 | 782 | 761 | 575 | 533 | 535 | 526 | 536 | 551 | 548 | 523 | 519 | 533 | 546 | 315 | 782 | 761 | 575 | 533 | 535 | 526 | 536 | 551 | 548 | 523 | 519 | 532 | 546 | 315
1949 | 782 | 761 | 576 | 542 | 535 | 526 | 536 | 551 | 548 | 562 | 562 | 577 | 546 | 315 | 782 | 761 | 575 | 542 | 535 | 526 | 536 | 551 | 548 | 562 | 562 | 576 | 546 | 315
1950 | 782 | 762 | 588 | 569 | 585 | 582 | 555 | 551 | 548 | 562 | 577 | 577 | 546 | 315 | 782 | 762 | 588 | 569 | 585 | 582 | 555 | 551 | 548 | 562 | 577 | 577 | 546 | 315
1951 | 782 | 762 | 588 | 582 | 585 | 602 | 555 | 551 | 566 | 562 | 577 | 592 | 607 | 623 | 782 | 762 | 588 | 582 | 585 | 602 | 555 | 551 | 566 | 562 | 577 | 592 | 607 | 623
1952 | 868 | 765 | 588 | 582 | 594 | 602 | 617 | 552 | 567 | 577 | 592 | 607 | 622 | 623 | 868 | 765 | 588 | 582 | 594 | 602 | 617 | 552 | 566 | 577 | 592 | 607 | 622 | 623
1953 | 868 | 765 | 588 | 591 | 594 | 602 | 617 | 552 | 567 | 577 | 592 | 607 | 622 | 623 | 868 | 765 | 588 | 591 | 594 | 602 | 617 | 552 | 566 | 577 | 592 | 607 | 622 | 623
1954 | 868 | 765 | 588 | 569 | 585 | 576 | 536 | 551 | 566 | 562 | 577 | 592 | 607 | 623 | 868 | 765 | 588 | 569 | 572 | 526 | 519 | 302 | 273 | 279 | 285 | 310 | 270 | 263
1955 | 868 | 765 | 553 | 541 | 545 | 542 | 519 | 347 | 332 | 346 | 332 | 249 | 240 | 251 | 868 | 765 | 553 | 533 | 535 | 526 | 519 | 278 | 135 | 111 | 111 | 111 | 111 | 111
1956 | 868 | 765 | 553 | 533 | 545 | 542 | 519 | 278 | 278 | 274 | 111 | 111 | 111 | 111 | 868 | 761 | 550 | 533 | 535 | 526 | 519 | 278 | 111 | 111 | 111 | 111 | 111 | 111
1957 | 868 | 761 | 553 | 533 | 544 | 526 | 519 | 291 | 278 | 274 | 111 | 111 | 111 | 111 | 782 | 761 | 550 | 533 | 535 | 526 | 519 | 278 | 111 | 111 | 111 | 111 | 111 | 111
1958 | 868 | 761 | 550 | 533 | 544 | 542 | 536 | 510 | 278 | 278 | 278 | 111 | 111 | 111 | 868 | 761 | 550 | 533 | 535 | 526 | 519 | 278 | 111 | 111 | 111 | 111 | 111 | 111
1959 | 868 | 765 | 568 | 533 | 545 | 561 | 577 | 551 | 516 | 509 | 332 | 278 | 278 | 278 | 868 | 765 | 568 | 533 | 535 | 526 | 519 | 278 | 111 | 111 | 111 | 111 | 111 | 111
1960 | 868 | 765 | 588 | 571 | 558 | 561 | 577 | 594 | 609 | 582 | 597 | 612 | 628 | 510 | 868 | 765 | 588 | 570 | 558 | 526 | 519 | 278 | 111 | 111 | 111 | 111 | 111 | 111
1961 | 869 | 774 | 629 | 674 | 650 | 665 | 624 | 640 | 656 | 672 | 690 | 708 | 726 | 692 | 869 | 773 | 629 | 674 | 650 | 665 | 604 | 527 | 461 | 229 | 277 | 343 | 343 | 342
1962 | 1112 | 813 | 657 | 675 | 688 | 703 | 682 | 700 | 662 | 675 | 695 | 708 | 726 | 758 | 1112 | 813 | 657 | 675 | 688 | 703 | 682 | 668 | 638 | 533 | 580 | 599 | 726 | 758
1963 | 1147 | 814 | 669 | 675 | 694 | 703 | 705 | 700 | 719 | 675 | 695 | 716 | 737 | 773 | 1147 | 813 | 669 | 675 | 694 | 703 | 705 | 700 | 719 | 675 | 695 | 715 | 737 | 773
1964 | 1147 | 813 | 669 | 675 | 694 | 703 | 719 | 700 | 719 | 675 | 695 | 716 | 737 | 773 | 1147 | 813 | 668 | 675 | 694 | 703 | 719 | 700 | 719 | 675 | 695 | 715 | 737 | 773
1965 | 958 | 813 | 657 | 674 | 688 | 703 | 682 | 700 | 657 | 675 | 695 | 716 | 737 | 761 | 958 | 813 | 657 | 674 | 688 | 703 | 682 | 700 | 657 | 675 | 695 | 715 | 737 | 761
1966 | 936 | 812 | 650 | 674 | 651 | 670 | 624 | 640 | 656 | 672 | 690 | 708 | 726 | 745 | 935 | 811 | 650 | 674 | 651 | 670 | 623 | 640 | 655 | 672 | 690 | 708 | 726 | 745
1967 | 869 | 773 | 629 | 636 | 650 | 665 | 624 | 640 | 656 | 672 | 690 | 708 | 726 | 745 | 869 | 773 | 629 | 636 | 650 | 665 | 623 | 640 | 655 | 672 | 690 | 708 | 726 | 745
1968 | 868 | 765 | 611 | 592 | 594 | 609 | 624 | 637 | 655 | 626 | 642 | 658 | 675 | 695 | 868 | 765 | 611 | 592 | 594 | 609 | 623 | 637 | 655 | 626 | 642 | 658 | 675 | 695
1969 | 868 | 762 | 588 | 592 | 594 | 602 | 620 | 612 | 609 | 582 | 598 | 613 | 629 | 677 | 868 | 762 | 588 | 592 | 594 | 602 | 620 | 612 | 609 | 582 | 597 | 613 | 629 | 677
1970 | 782 | 762 | 588 | 582 | 594 | 602 | 617 | 612 | 609 | 582 | 597 | 612 | 629 | 677 | 782 | 762 | 588 | 582 | 594 | 602 | 617 | 612 | 609 | 581 | 597 | 612 | 629 | 677
1971 | 782 | 762 | 588 | 582 | 594 | 602 | 617 | 612 | 609 | 581 | 597 | 612 | 629 | 677 | 782 | 762 | 588 | 582 | 594 | 602 | 617 | 612 | 609 | 581 | 597 | 612 | 629 | 677
1972 | 782 | 762 | 588 | 582 | 594 | 602 | 617 | 612 | 609 | 581 | 597 | 612 | 629 | 677 | 782 | 762 | 588 | 582 | 594 | 602 | 617 | 612 | 609 | 581 | 597 | 612 | 629 | 677
1973 | 782 | 762 | 588 | 582 | 594 | 602 | 617 | 612 | 587 | 581 | 597 | 612 | 628 | 645 | 782 | 762 | 588 | 582 | 594 | 602 | 617 | 612 | 587 | 581 | 597 | 612 | 628 | 645
1974 | 782 | 762 | 588 | 582 | 594 | 602 | 617 | 552 | 567 | 581 | 597 | 612 | 628 | 644 | 782 | 762 | 588 | 582 | 594 | 602 | 617 | 552 | 567 | 581 | 597 | 612 | 628 | 644
1975 | 782 | 762 | 588 | 569 | 585 | 602 | 555 | 551 | 567 | 581 | 597 | 592 | 628 | 623 | 782 | 762 | 588 | 569 | 585 | 602 | 555 | 551 | 567 | 581 | 596 | 592 | 628 | 623
1976 | 782 | 762 | 576 | 569 | 535 | 542 | 555 | 551 | 548 | 562 | 577 | 551 | 607 | 610 | 782 | 762 | 576 | 569 | 535 | 542 | 555 | 551 | 548 | 562 | 577 | 551 | 607 | 610
1977 | 782 | 761 | 576 | 533 | 535 | 542 | 555 | 551 | 548 | 523 | 537 | 551 | 566 | 610 | 782 | 761 | 576 | 533 | 535 | 542 | 555 | 551 | 548 | 523 | 537 | 551 | 566 | 610
1978 | 782 | 761 | 576 | 533 | 535 | 526 | 536 | 551 | 548 | 523 | 537 | 551 | 566 | 610 | 782 | 761 | 575 | 533 | 535 | 526 | 536 | 551 | 548 | 523 | 537 | 551 | 566 | 609
1979 | 782 | 761 | 576 | 533 | 535 | 526 | 536 | 551 | 548 | 523 | 537 | 551 | 566 | 609 | 782 | 761 | 575 | 533 | 535 | 526 | 536 | 523 | 510 | 413 | 415 | 393 | 348 | 262
1980 | 782 | 761 | 576 | 533 | 535 | 526 | 536 | 551 | 548 | 523 | 537 | 551 | 566 | 609 | 782 | 761 | 575 | 533 | 535 | 526 | 536 | 546 | 530 | 523 | 537 | 478 | 419 | 396
1981 | 782 | 761 | 576 | 533 | 535 | 526 | 536 | 551 | 548 | 523 | 537 | 551 | 566 | 609 | 782 | 761 | 575 | 533 | 535 | 526 | 525 | 527 | 530 | 473 | 450 | 417 | 362 | 310
1982 | 782 | 761 | 575 | 533 | 535 | 526 | 536 | 551 | 548 | 523 | 537 | 551 | 566 | 416 | 782 | 761 | 575 | 533 | 535 | 526 | 519 | 363 | 344 | 111 | 111 | 111 | 111 | 111
1983 | 782 | 761 | 588 | 569 | 535 | 526 | 536 | 551 | 548 | 523 | 537 | 551 | 566 | 609 | 782 | 761 | 588 | 569 | 535 | 526 | 525 | 527 | 530 | 463 | 521 | 478 | 394 | 343
1984 | 782 | 762 | 588 | 582 | 585 | 602 | 555 | 552 | 567 | 581 | 597 | 612 | 628 | 644 | 782 | 762 | 588 | 582 | 585 | 602 | 555 | 552 | 565 | 533 | 578 | 581 | 627 | 644
1985 | 782 | 762 | 611 | 592 | 594 | 603 | 620 | 637 | 655 | 654 | 690 | 708 | 726 | 745 | 782 | 762 | 611 | 592 | 594 | 603 | 620 | 637 | 655 | 654 | 690 | 708 | 726 | 745
1986 | 868 | 766 | 611 | 636 | 595 | 665 | 624 | 640 | 657 | 672 | 690 | 708 | 726 | 745 | 868 | 765 | 611 | 636 | 595 | 665 | 624 | 640 | 657 | 672 | 690 | 708 | 726 | 745
1987 | 869 | 774 | 629 | 636 | 650 | 665 | 624 | 700 | 658 | 675 | 695 | 716 | 737 | 753 | 869 | 773 | 629 | 636 | 650 | 665 | 624 | 700 | 657 | 675 | 695 | 716 | 737 | 753
1988 | 869 | 766 | 629 | 636 | 650 | 665 | 624 | 640 | 658 | 675 | 695 | 708 | 726 | 745 | 869 | 765 | 629 | 636 | 650 | 665 | 624 | 640 | 657 | 675 | 695 | 708 | 726 | 745
1989 | 868 | 766 | 611 | 636 | 595 | 665 | 624 | 640 | 657 | 672 | 690 | 708 | 726 | 745 | 868 | 765 | 611 | 636 | 595 | 665 | 624 | 640 | 657 | 672 | 690 | 708 | 726 | 745
1990 | 868 | 765 | 611 | 636 | 595 | 609 | 624 | 640 | 656 | 672 | 690 | 708 | 726 | 745 | 868 | 765 | 611 | 636 | 595 | 609 | 624 | 640 | 656 | 672 | 690 | 708 | 726 | 745
1991 | 868 | 765 | 611 | 592 | 594 | 609 | 624 | 640 | 656 | 672 | 690 | 708 | 726 | 745 | 868 | 765 | 611 | 592 | 594 | 609 | 624 | 640 | 656 | 672 | 690 | 708 | 726 | 745
1992 | 782 | 762 | 611 | 592 | 594 | 609 | 624 | 640 | 656 | 672 | 690 | 708 | 726 | 745 | 782 | 762 | 611 | 592 | 594 | 609 | 624 | 640 | 655 | 672 | 690 | 708 | 726 | 745
1993 | 782 | 762 | 588 | 592 | 594 | 603 | 620 | 637 | 655 | 672 | 673 | 661 | 661 | 677 | 782 | 762 | 588 | 592 | 594 | 603 | 620 | 637 | 655 | 672 | 673 | 661 | 660 | 677
1994 | 782 | 762 | 588 | 582 | 594 | 602 | 617 | 637 | 609 | 581 | 597 | 612 | 629 | 677 | 782 | 762 | 588 | 582 | 594 | 602 | 617 | 637 | 609 | 581 | 597 | 612 | 629 | 677
1995 | 782 | 762 | 588 | 582 | 594 | 602 | 617 | 612 | 609 | 581 | 597 | 612 | 629 | 677 | 782 | 762 | 588 | 582 | 594 | 602 | 617 | 612 | 609 | 581 | 597 | 612 | 629 | 677
1996 | 782 | 761 | 588 | 582 | 594 | 602 | 617 | 612 | 609 | 581 | 597 | 612 | 629 | 677 | 782 | 761 | 588 | 582 | 594 | 602 | 617 | 612 | 609 | 581 | 597 | 612 | 629 | 677
1997 | 782 | 761 | 588 | 582 | 594 | 602 | 617 | 612 | 609 | 581 | 597 | 612 | 629 | 677 | 782 | 761 | 588 | 582 | 594 | 602 | 617 | 612 | 609 | 581 | 597 | 612 | 629 | 677
1998 | 782 | 761 | 588 | 582 | 594 | 602 | 617 | 612 | 609 | 581 | 597 | 612 | 629 | 677 | 782 | 761 | 588 | 582 | 594 | 602 | 617 | 612 | 609 | 581 | 597 | 612 | 629 | 677
1999 | 782 | 761 | 576 | 569 | 549 | 547 | 555 | 551 | 567 | 581 | 596 | 612 | 627 | 644 | 782 | 761 | 576 | 569 | 549 | 547 | 555 | 551 | 566 | 581 | 596 | 612 | 627 | 644
2000 | 782 | 761 | 550 | 533 | 535 | 526 | 536 | 533 | 548 | 523 | 537 | 551 | 566 | 610 | 782 | 761 | 550 | 533 | 535 | 526 | 536 | 533 | 548 | 523 | 537 | 551 | 566 | 610
2001 | 782 | 761 | 550 | 533 | 535 | 526 | 519 | 533 | 315 | 315 | 351 | 315 | 315 | 315 | 782 | 761 | 550 | 533 | 535 | 526 | 519 | 533 | 315 | 315 | 351 | 315 | 315 | 315
2002 | 782 | 760 | 550 | 533 | 535 | 521 | 519 | 497 | 278 | 278 | 315 | 114 | 125 | 123 | 782 | 760 | 550 | 533 | 535 | 526 | 519 | 496 | 278 | 278 | 315 | 114 | 125 | 123
2003 | 782 | 760 | 550 | 533 | 535 | 522 | 519 | 278 | 278 | 274 | 274 | 113 | 112 | 111 | 782 | 760 | 550 | 533 | 535 | 522 | 519 | 278 | 278 | 111 | 111 | 111 | 111 | 111
2004 | 782 | 761 | 550 | 533 | 535 | 526 | 519 | 323 | 278 | 278 | 278 | 114 | 124 | 122 | 782 | 761 | 550 | 533 | 535 | 526 | 519 | 320 | 111 | 111 | 111 | 111 | 111 | 111
2005 | 782 | 761 | 550 | 533 | 535 | 526 | 519 | 323 | 278 | 278 | 278 | 126 | 125 | 122 | 782 | 761 | 550 | 533 | 535 | 526 | 519 | 278 | 111 | 111 | 111 | 111 | 111 | 111
2006 | 782 | 761 | 550 | 533 | 535 | 526 | 519 | 291 | 278 | 274 | 263 | 113 | 112 | 111 | 782 | 761 | 550 | 533 | 535 | 526 | 519 | 278 | 111 | 111 | 111 | 111 | 111 | 111
2007 | 782 | 761 | 550 | 533 | 535 | 526 | 519 | 306 | 278 | 278 | 278 | 113 | 112 | 111 | 782 | 761 | 550 | 533 | 535 | 526 | 519 | 278 | 111 | 111 | 111 | 111 | 111 | 111
2008 | 782 | 762 | 550 | 533 | 545 | 526 | 519 | 296 | 278 | 274 | 263 | 113 | 112 | 111 | 782 | 762 | 550 | 533 | 545 | 526 | 519 | 296 | 278 | 274 | 263 | 114 | 112 | 111
2009 | 782 | 762 | 550 | 556 | 545 | 526 | 519 | 291 | 250 | 263 | 263 | 113 | 112 | 111 | 782 | 762 | 550 | 556 | 545 | 526 | 519 | 291 | 250 | 111 | 231 | 113 | 112 | 111
2010 | 782 | 762 | 569 | 569 | 545 | 561 | 562 | 551 | 291 | 291 | 291 | 278 | 278 | 278 | 782 | 762 | 569 | 569 | 545 | 561 | 525 | 278 | 111 | 111 | 111 | 111 | 111 | 111
2011 | 868 | 765 | 574 | 569 | 569 | 561 | 562 | 551 | 512 | 291 | 332 | 338 | 424 | 644 | 803 | 765 | 574 | 549 | 535 | 526 | 519 | 278 | 111 | 111 | 111 | 111 | 111 | 111
2012 | 868 | 765 | 573 | 569 | 545 | 561 | 562 | 551 | 339 | 291 | 291 | 278 | 332 | 517 | 782 | 761 | 550 | 533 | 535 | 526 | 519 | 278 | 111 | 111 | 111 | 111 | 111 | 111
2013 | 847 | 762 | 568 | 547 | 545 | 561 | 562 | 551 | 291 | 291 | 291 | 278 | 278 | 332 | 782 | 761 | 550 | 533 | 535 | 526 | 519 | 278 | 111 | 111 | 111 | 111 | 111 | 111
2014 | 782 | 761 | 573 | 547 | 545 | 561 | 562 | 551 | 291 | 291 | 291 | 278 | 278 | 278 | 782 | 761 | 550 | 533 | 535 | 526 | 519 | 278 | 111 | 111 | 111 | 111 | 111 | 111
2015 | 782 | 761 | 568 | 533 | 545 | 561 | 562 | 551 | 291 | 291 | 291 | 278 | 278 | 278 | 782 | 761 | 550 | 533 | 535 | 526 | 519 | 278 | 111 | 111 | 111 | 111 | 111 | 111
2016 | 782 | 761 | 557 | 533 | 544 | 560 | 536 | 551 | 291 | 291 | 278 | 278 | 278 | 278 | 782 | 761 | 550 | 533 | 535 | 526 | 519 | 278 | 111 | 111 | 111 | 111 | 111 | 111
2017 | 782 | 762 | 569 | 529 | 545 | 542 | 536 | 521 | 309 | 315 | 291 | 278 | 291 | 284 | 782 | 762 | 569 | 529 | 544 | 542 | 536 | 521 | 309 | 315 | 291 | 278 | 291 | 284
2018 | 782 | 762 | 569 | 529 | 545 | 542 | 536 | 521 | 309 | 315 | 291 | 278 | 291 | 284 | 782 | 762 | 569 | 529 | 544 | 542 | 536 | 521 | 309 | 315 | 291 | 278 | 291 | 284
2019 | 782 | 762 | 569 | 529 | 544 | 542 | 536 | 521 | 309 | 315 | 290 | 278 | 291 | 284 | 782 | 762 | 569 | 529 | 544 | 542 | 536 | 521 | 309 | 315 | 291 | 278 | 291 | 284
2020 | 782 | 762 | 569 | 529 | 544 | 542 | 536 | 521 | 309 | 315 | 290 | 278 | 291 | 284 | 782 | 762 | 569 | 529 | 544 | 542 | 536 | 521 | 309 | 315 | 291 | 278 | 291 | 284
2021 | 782 | 762 | 569 | 529 | 545 | 542 | 536 | 521 | 309 | 315 | 291 | 278 | 291 | 284 | 782 | 762 | 569 | 529 | 544 | 542 | 536 | 521 | 309 | 315 | 291 | 278 | 291 | 284
2022 | 782 | 762 | 569 | 529 | 545 | 561 | 562 | 521 | 309 | 315 | 291 | 291 | 291 | 284 | 782 | 762 | 569 | 529 | 545 | 542 | 536 | 521 | 309 | 315 | 291 | 278 | 291 | 284
2023 | 782 | 762 | 569 | 529 | 545 | 561 | 577 | 579 | 567 | 581 | 597 | 612 | 627 | 638 | 782 | 762 | 569 | 529 | 545 | 542 | 536 | 521 | 309 | 315 | 291 | 278 | 291 | 284
2024 | 782 | 762 | 569 | 545 | 545 | 561 | 577 | 578 | 567 | 581 | 597 | 608 | 612 | 623 | 782 | 762 | 569 | 545 | 545 | 561 | 536 | 521 | 309 | 315 | 291 | 278 | 291 | 284
2025 | 782 | 762 | 576 | 556 | 563 | 565 | 577 | 578 | 567 | 581 | 597 | 608 | 612 | 623 | 782 | 762 | 576 | 556 | 563 | 564 | 536 | 521 | 344 | 315 | 291 | 344 | 420 | 427
2026 | 782 | 762 | 576 | 552 | 549 | 565 | 577 | 567 | 567 | 581 | 596 | 607 | 612 | 623 | 782 | 762 | 576 | 552 | 549 | 565 | 536 | 521 | 344 | 315 | 291 | 278 | 343 | 419
2027 | 782 | 762 | 576 | 552 | 549 | 560 | 562 | 563 | 552 | 566 | 582 | 597 | 612 | 623 | 782 | 762 | 575 | 551 | 549 | 560 | 536 | 521 | 309 | 315 | 291 | 278 | 291 | 284
2028 | 782 | 762 | 576 | 551 | 549 | 560 | 562 | 551 | 552 | 566 | 582 | 597 | 612 | 623 | 782 | 762 | 575 | 551 | 549 | 542 | 536 | 521 | 309 | 315 | 291 | 278 | 291 | 284
2029 | 782 | 762 | 588 | 552 | 549 | 561 | 562 | 551 | 512 | 315 | 291 | 279 | 291 | 403 | 782 | 762 | 588 | 551 | 544 | 542 | 536 | 521 | 309 | 315 | 291 | 278 | 291 | 284
2030 | 782 | 762 | 588 | 568 | 563 | 542 | 562 | 559 | 336 | 315 | 291 | 279 | 291 | 284 | 782 | 762 | 588 | 529 | 544 | 542 | 536 | 521 | 309 | 315 | 291 | 278 | 291 | 284
2031 | 782 | 762 | 588 | 582 | 563 | 542 | 577 | 579 | 512 | 315 | 291 | 279 | 291 | 333 | 782 | 762 | 574 | 529 | 544 | 542 | 536 | 521 | 309 | 315 | 291 | 278 | 291 | 284
2032 | 782 | 762 | 588 | 587 | 568 | 580 | 581 | 579 | 594 | 357 | 360 | 412 | 470 | 644 | 782 | 762 | 588 | 537 | 544 | 542 | 536 | 521 | 309 | 315 | 291 | 278 | 291 | 284
2033 | 852 | 773 | 610 | 588 | 594 | 580 | 582 | 593 | 610 | 625 | 641 | 642 | 658 | 675 | 852 | 773 | 610 | 588 | 582 | 580 | 582 | 590 | 593 | 533 | 578 | 581 | 658 | 674
2034 | 859 | 773 | 629 | 636 | 650 | 609 | 620 | 637 | 655 | 631 | 642 | 658 | 675 | 692 | 859 | 773 | 629 | 636 | 650 | 608 | 620 | 637 | 655 | 630 | 642 | 658 | 675 | 692
2035 | 859 | 773 | 629 | 632 | 650 | 609 | 620 | 637 | 631 | 630 | 647 | 663 | 680 | 691 | 859 | 773 | 629 | 632 | 650 | 609 | 620 | 637 | 631 | 630 | 647 | 663 | 680 | 692
2036 | 859 | 773 | 611 | 588 | 594 | 602 | 596 | 598 | 610 | 625 | 641 | 642 | 658 | 675 | 859 | 773 | 610 | 588 | 594 | 602 | 596 | 598 | 610 | 625 | 641 | 642 | 658 | 674
2037 | 782 | 762 | 588 | 587 | 594 | 602 | 595 | 579 | 594 | 581 | 597 | 612 | 627 | 644 | 782 | 762 | 588 | 587 | 594 | 602 | 595 | 579 | 594 | 581 | 597 | 612 | 628 | 644
2038 | 782 | 762 | 588 | 582 | 594 | 602 | 581 | 579 | 567 | 581 | 597 | 612 | 627 | 644 | 782 | 762 | 588 | 582 | 594 | 602 | 581 | 579 | 567 | 581 | 597 | 612 | 627 | 644
2039 | 782 | 762 | 588 | 582 | 585 | 580 | 581 | 579 | 567 | 581 | 597 | 612 | 627 | 644 | 782 | 762 | 588 | 582 | 585 | 580 | 581 | 579 | 567 | 581 | 597 | 612 | 627 | 644
2040 | 782 | 762 | 576 | 569 | 563 | 565 | 563 | 578 | 567 | 581 | 597 | 608 | 613 | 623 | 782 | 762 | 576 | 569 | 563 | 565 | 563 | 578 | 567 | 581 | 597 | 608 | 613 | 623
2041 | 782 | 762 | 576 | 547 | 549 | 547 | 562 | 552 | 567 | 581 | 597 | 607 | 612 | 623 | 782 | 762 | 576 | 546 | 549 | 546 | 562 | 551 | 566 | 581 | 596 | 607 | 612 | 623
2042 | 782 | 762 | 569 | 533 | 548 | 546 | 547 | 551 | 548 | 562 | 577 | 592 | 607 | 623 | 782 | 762 | 569 | 533 | 548 | 546 | 547 | 551 | 548 | 562 | 577 | 592 | 607 | 623
2043 | 782 | 762 | 569 | 533 | 545 | 546 | 547 | 551 | 548 | 562 | 577 | 547 | 551 | 561 | 782 | 762 | 569 | 533 | 544 | 546 | 547 | 551 | 548 | 562 | 577 | 547 | 551 | 561
2044 | 782 | 762 | 568 | 529 | 544 | 546 | 537 | 551 | 548 | 562 | 577 | 547 | 551 | 561 | 782 | 762 | 568 | 529 | 544 | 545 | 536 | 551 | 548 | 562 | 576 | 547 | 551 | 561
2045 | 782 | 762 | 568 | 533 | 545 | 546 | 547 | 551 | 548 | 562 | 577 | 547 | 551 | 561 | 782 | 762 | 569 | 532 | 545 | 546 | 547 | 551 | 548 | 562 | 576 | 547 | 551 | 561
2046 | 782 | 762 | 569 | 533 | 548 | 560 | 562 | 552 | 548 | 562 | 577 | 547 | 551 | 561 | 782 | 762 | 569 | 533 | 548 | 560 | 562 | 551 | 548 | 562 | 577 | 547 | 551 | 561
2047 | 782 | 762 | 575 | 546 | 548 | 560 | 562 | 551 | 548 | 562 | 577 | 562 | 566 | 561 | 782 | 762 | 575 | 546 | 548 | 560 | 562 | 551 | 548 | 562 | 577 | 562 | 566 | 561
2048 | 782 | 762 | 576 | 547 | 548 | 560 | 562 | 552 | 548 | 562 | 577 | 562 | 551 | 561 | 782 | 762 | 576 | 547 | 548 | 561 | 562 | 551 | 548 | 562 | 577 | 562 | 551 | 561
2049 | 782 | 762 | 575 | 547 | 548 | 560 | 537 | 551 | 535 | 523 | 537 | 547 | 551 | 561 | 782 | 762 | 576 | 547 | 548 | 560 | 536 | 551 | 535 | 523 | 537 | 547 | 551 | 561
2050 | 782 | 762 | 572 | 533 | 545 | 542 | 536 | 521 | 511 | 523 | 537 | 547 | 551 | 560 | 782 | 762 | 572 | 533 | 545 | 542 | 536 | 521 | 511 | 523 | 537 | 547 | 551 | 560
2051 | 782 | 762 | 569 | 529 | 544 | 542 | 536 | 521 | 309 | 315 | 291 | 291 | 291 | 290 | 782 | 762 | 569 | 529 | 544 | 542 | 536 | 521 | 309 | 315 | 291 | 291 | 291 | 290
2052 | 782 | 762 | 568 | 529 | 544 | 542 | 536 | 521 | 309 | 315 | 290 | 278 | 291 | 284 | 782 | 762 | 568 | 529 | 544 | 542 | 536 | 521 | 309 | 315 | 290 | 278 | 291 | 284
2053 | 782 | 762 | 568 | 529 | 544 | 542 | 536 | 521 | 309 | 315 | 290 | 278 | 291 | 284 | 782 | 762 | 568 | 529 | 544 | 542 | 536 | 521 | 309 | 315 | 290 | 278 | 291 | 284
2054 | 782 | 762 | 568 | 529 | 544 | 542 | 536 | 521 | 309 | 315 | 291 | 291 | 291 | 291 | 782 | 762 | 568 | 529 | 544 | 542 | 536 | 521 | 309 | 315 | 291 | 291 | 291 | 291
2055 | 782 | 762 | 569 | 529 | 545 | 542 | 536 | 521 | 511 | 523 | 537 | 547 | 551 | 560 | 782 | 762 | 569 | 529 | 545 | 542 | 536 | 521 | 511 | 523 | 537 | 547 | 551 | 560
2056 | 782 | 762 | 576 | 547 | 548 | 547 | 562 | 552 | 548 | 562 | 576 | 547 | 551 | 561 | 782 | 762 | 576 | 547 | 548 | 547 | 562 | 551 | 548 | 562 | 576 | 547 | 551 | 561
2057 | 782 | 762 | 588 | 582 | 585 | 565 | 577 | 579 | 567 | 581 | 597 | 608 | 612 | 623 | 782 | 762 | 588 | 582 | 585 | 565 | 577 | 579 | 567 | 581 | 597 | 608 | 613 | 623
2058 | 859 | 765 | 588 | 587 | 594 | 602 | 582 | 579 | 594 | 582 | 597 | 609 | 613 | 623 | 859 | 765 | 588 | 587 | 594 | 602 | 582 | 579 | 594 | 582 | 597 | 609 | 613 | 623
2059 | 860 | 773 | 611 | 587 | 594 | 602 | 595 | 590 | 595 | 582 | 597 | 612 | 628 | 644 | 859 | 773 | 611 | 587 | 594 | 602 | 595 | 590 | 595 | 582 | 597 | 612 | 628 | 644
2060 | 859 | 765 | 603 | 587 | 594 | 602 | 595 | 579 | 594 | 582 | 597 | 612 | 628 | 623 | 859 | 765 | 603 | 587 | 594 | 602 | 595 | 579 | 594 | 582 | 597 | 612 | 628 | 623
2061 | 782 | 762 | 588 | 582 | 585 | 580 | 582 | 579 | 568 | 582 | 597 | 608 | 612 | 623 | 782 | 762 | 588 | 582 | 585 | 580 | 581 | 579 | 568 | 581 | 597 | 608 | 613 | 623
2062 | 782 | 762 | 588 | 582 | 585 | 580 | 582 | 579 | 568 | 582 | 597 | 608 | 613 | 623 | 782 | 762 | 588 | 582 | 585 | 580 | 581 | 579 | 568 | 581 | 597 | 608 | 612 | 623
2063 | 782 | 762 | 588 | 569 | 585 | 580 | 582 | 579 | 568 | 582 | 597 | 608 | 612 | 623 | 782 | 762 | 588 | 569 | 585 | 580 | 581 | 579 | 568 | 581 | 597 | 608 | 612 | 623
2064 | 782 | 762 | 583 | 552 | 563 | 565 | 577 | 579 | 567 | 581 | 597 | 608 | 612 | 623 | 782 | 762 | 583 | 552 | 563 | 565 | 577 | 579 | 567 | 581 | 597 | 608 | 612 | 623
2065 | 782 | 762 | 576 | 547 | 549 | 561 | 563 | 552 | 567 | 581 | 597 | 607 | 612 | 623 | 782 | 762 | 576 | 547 | 549 | 561 | 562 | 552 | 567 | 581 | 597 | 607 | 612 | 623
2066 | 782 | 762 | 576 | 533 | 549 | 547 | 562 | 552 | 549 | 562 | 577 | 592 | 607 | 623 | 782 | 762 | 575 | 533 | 549 | 547 | 562 | 552 | 549 | 562 | 577 | 592 | 607 | 623
2067 | 782 | 762 | 576 | 533 | 545 | 547 | 562 | 551 | 549 | 562 | 577 | 592 | 607 | 561 | 782 | 762 | 575 | 533 | 545 | 547 | 562 | 551 | 549 | 562 | 577 | 592 | 607 | 561
2068 | 782 | 762 | 576 | 533 | 545 | 547 | 562 | 551 | 548 | 562 | 577 | 548 | 552 | 561 | 782 | 762 | 575 | 533 | 545 | 547 | 562 | 551 | 548 | 562 | 577 | 548 | 552 | 561
2069 | 782 | 762 | 576 | 548 | 545 | 561 | 563 | 551 | 548 | 562 | 577 | 548 | 552 | 561 | 782 | 762 | 576 | 548 | 545 | 561 | 562 | 551 | 548 | 562 | 577 | 548 | 552 | 561
2070 | 782 | 762 | 576 | 552 | 549 | 561 | 563 | 552 | 549 | 562 | 577 | 563 | 567 | 562 | 782 | 762 | 576 | 552 | 549 | 561 | 563 | 552 | 549 | 562 | 577 | 563 | 567 | 561
2071 | 782 | 762 | 576 | 547 | 549 | 561 | 562 | 551 | 548 | 562 | 537 | 547 | 551 | 561 | 782 | 762 | 576 | 547 | 549 | 561 | 562 | 551 | 548 | 562 | 537 | 547 | 551 | 561
2072 | 782 | 762 | 576 | 547 | 549 | 547 | 562 | 533 | 511 | 523 | 537 | 547 | 551 | 560 | 782 | 762 | 576 | 547 | 549 | 547 | 562 | 533 | 511 | 523 | 537 | 547 | 551 | 560
2073 | 782 | 762 | 576 | 533 | 548 | 547 | 536 | 533 | 511 | 523 | 537 | 533 | 510 | 315 | 782 | 762 | 576 | 533 | 548 | 547 | 536 | 533 | 511 | 523 | 537 | 533 | 510 | 315
2074 | 782 | 762 | 569 | 533 | 545 | 546 | 536 | 521 | 510 | 523 | 537 | 533 | 510 | 315 | 782 | 762 | 569 | 533 | 545 | 546 | 536 | 521 | 510 | 523 | 537 | 533 | 510 | 315
2075 | 782 | 762 | 569 | 533 | 544 | 542 | 536 | 521 | 309 | 315 | 291 | 278 | 291 | 284 | 782 | 762 | 569 | 532 | 544 | 542 | 536 | 521 | 309 | 315 | 291 | 279 | 291 | 284
2076 | 782 | 762 | 569 | 529 | 544 | 542 | 536 | 521 | 309 | 315 | 291 | 278 | 291 | 284 | 782 | 762 | 569 | 529 | 544 | 542 | 536 | 521 | 309 | 315 | 290 | 278 | 291 | 284
2077 | 782 | 762 | 569 | 529 | 544 | 542 | 536 | 521 | 309 | 315 | 291 | 278 | 291 | 284 | 782 | 762 | 569 | 529 | 544 | 542 | 536 | 521 | 309 | 315 | 290 | 278 | 291 | 284
2078 | 782 | 762 | 569 | 529 | 544 | 542 | 536 | 521 | 510 | 523 | 509 | 315 | 315 | 315 | 782 | 762 | 569 | 529 | 544 | 542 | 536 | 521 | 309 | 315 | 291 | 278 | 291 | 284
2079 | 782 | 762 | 576 | 533 | 545 | 546 | 536 | 533 | 510 | 523 | 537 | 533 | 510 | 315 | 782 | 762 | 574 | 529 | 544 | 542 | 536 | 521 | 309 | 315 | 291 | 278 | 291 | 284
2080 | 782 | 762 | 588 | 569 | 549 | 561 | 562 | 552 | 548 | 562 | 577 | 547 | 551 | 560 | 782 | 762 | 588 | 540 | 544 | 542 | 536 | 521 | 309 | 315 | 291 | 279 | 291 | 284
2081 | 782 | 762 | 588 | 582 | 594 | 602 | 577 | 578 | 567 | 581 | 596 | 607 | 607 | 622 | 782 | 762 | 588 | 575 | 572 | 584 | 536 | 521 | 309 | 315 | 291 | 279 | 291 | 284
2082 | 859 | 773 | 588 | 587 | 594 | 602 | 595 | 579 | 567 | 581 | 597 | 608 | 612 | 623 | 859 | 773 | 588 | 587 | 594 | 602 | 536 | 521 | 309 | 315 | 291 | 278 | 291 | 284
2083 | 859 | 773 | 610 | 587 | 594 | 602 | 595 | 579 | 568 | 582 | 597 | 612 | 612 | 623 | 859 | 773 | 610 | 587 | 594 | 602 | 536 | 521 | 309 | 315 | 291 | 278 | 291 | 284
2084 | 782 | 762 | 588 | 587 | 594 | 602 | 581 | 579 | 567 | 582 | 597 | 608 | 612 | 623 | 782 | 762 | 588 | 587 | 594 | 588 | 536 | 521 | 309 | 315 | 291 | 278 | 291 | 284
2085 | 782 | 762 | 588 | 587 | 594 | 585 | 577 | 567 | 567 | 581 | 596 | 607 | 607 | 622 | 782 | 762 | 588 | 556 | 544 | 542 | 536 | 521 | 309 | 315 | 291 | 278 | 291 | 284
2086 | 782 | 762 | 588 | 582 | 585 | 579 | 562 | 567 | 567 | 581 | 596 | 607 | 607 | 622 | 782 | 762 | 574 | 529 | 544 | 542 | 536 | 521 | 309 | 315 | 291 | 278 | 291 | 284
2087 | 782 | 762 | 588 | 569 | 563 | 561 | 562 | 567 | 567 | 581 | 596 | 592 | 607 | 560 | 782 | 762 | 569 | 529 | 544 | 542 | 536 | 521 | 309 | 315 | 291 | 278 | 291 | 284
2088 | 782 | 762 | 588 | 547 | 545 | 561 | 562 | 567 | 567 | 562 | 577 | 592 | 551 | 560 | 782 | 762 | 569 | 529 | 544 | 542 | 536 | 521 | 309 | 315 | 291 | 278 | 291 | 284
2089 | 782 | 762 | 569 | 529 | 545 | 546 | 536 | 551 | 548 | 523 | 537 | 547 | 551 | 560 | 782 | 762 | 569 | 529 | 544 | 542 | 536 | 521 | 309 | 315 | 291 | 278 | 291 | 284
2090 | 782 | 762 | 569 | 529 | 545 | 542 | 536 | 533 | 548 | 523 | 537 | 547 | 551 | 560 | 782 | 762 | 569 | 529 | 544 | 542 | 536 | 521 | 309 | 315 | 291 | 278 | 291 | 284
2091 | 782 | 762 | 569 | 529 | 545 | 542 | 536 | 533 | 548 | 523 | 537 | 547 | 551 | 560 | 782 | 762 | 569 | 529 | 544 | 542 | 536 | 521 | 309 | 315 | 291 | 278 | 291 | 284
2092 | 782 | 762 | 569 | 529 | 545 | 542 | 536 | 533 | 533 | 523 | 537 | 547 | 551 | 560 | 782 | 762 | 569 | 529 | 544 | 542 | 536 | 533 | 478 | 315 | 291 | 278 | 291 | 306
2093 | 782 | 762 | 576 | 552 | 549 | 546 | 551 | 534 | 548 | 538 | 552 | 547 | 551 | 560 | 782 | 762 | 575 | 551 | 548 | 546 | 551 | 534 | 548 | 482 | 535 | 540 | 551 | 560
2094 | 782 | 762 | 576 | 552 | 549 | 546 | 551 | 548 | 548 | 538 | 552 | 548 | 552 | 561 | 782 | 762 | 575 | 551 | 549 | 546 | 551 | 548 | 548 | 538 | 552 | 548 | 552 | 561
2095 | 782 | 762 | 576 | 552 | 549 | 546 | 536 | 548 | 548 | 538 | 537 | 547 | 551 | 560 | 782 | 762 | 575 | 551 | 549 | 546 | 536 | 548 | 548 | 482 | 535 | 538 | 542 | 560
2096 | 782 | 762 | 576 | 552 | 549 | 546 | 536 | 533 | 548 | 523 | 537 | 547 | 551 | 560 | 782 | 762 | 575 | 551 | 549 | 546 | 536 | 533 | 478 | 315 | 291 | 278 | 291 | 284
2097 | 782 | 762 | 576 | 533 | 545 | 542 | 536 | 533 | 510 | 523 | 537 | 547 | 551 | 560 | 782 | 762 | 575 | 533 | 545 | 542 | 536 | 521 | 309 | 315 | 291 | 278 | 291 | 284
2098 | 782 | 762 | 576 | 529 | 545 | 542 | 536 | 521 | 510 | 523 | 537 | 547 | 551 | 560 | 782 | 762 | 575 | 529 | 544 | 542 | 536 | 521 | 309 | 315 | 291 | 278 | 291 | 284
2099 | 782 | 762 | 569 | 529 | 544 | 542 | 536 | 521 | 510 | 523 | 536 | 547 | 551 | 560 | 782 | 762 | 569 | 529 | 544 | 542 | 536 | 521 | 309 | 315 | 291 | 278 | 291 | 284
2100 | 782 | 762 | 569 | 529 | 544 | 542 | 536 | 521 | 315 | 315 | 315 | 315 | 315 | 315 | 782 | 762 | 569 | 529 | 544 | 542 | 536 | 521 | 309 | 315 | 291 | 278 | 291 | 284
2101 | 782 | 762 | 569 | 529 | 544 | 542 | 536 | 521 | 510 | 523 | 438 | 335 | 335 | 332 | 782 | 762 | 569 | 529 | 544 | 542 | 536 | 521 | 309 | 315 | 291 | 278 | 291 | 284
2102 | 782 | 762 | 575 | 529 | 545 | 542 | 536 | 521 | 510 | 523 | 507 | 404 | 335 | 332 | 782 | 762 | 574 | 529 | 544 | 542 | 536 | 521 | 309 | 315 | 291 | 278 | 291 | 284
2103 | 782 | 762 | 588 | 569 | 545 | 542 | 536 | 551 | 548 | 562 | 577 | 548 | 552 | 561 | 782 | 762 | 588 | 529 | 544 | 542 | 536 | 521 | 309 | 315 | 291 | 278 | 291 | 284
2104 | 782 | 762 | 588 | 569 | 585 | 585 | 536 | 552 | 567 | 581 | 597 | 608 | 612 | 623 | 782 | 762 | 588 | 569 | 572 | 542 | 536 | 523 | 331 | 315 | 291 | 278 | 291 | 284
2105 | 782 | 762 | 610 | 588 | 594 | 603 | 620 | 579 | 568 | 581 | 597 | 612 | 628 | 644 | 782 | 762 | 610 | 588 | 594 | 602 | 620 | 579 | 567 | 581 | 597 | 612 | 628 | 644
2106 | 859 | 773 | 620 | 636 | 650 | 609 | 624 | 640 | 656 | 672 | 690 | 642 | 658 | 675 | 859 | 773 | 620 | 636 | 650 | 609 | 624 | 640 | 655 | 672 | 690 | 642 | 658 | 675
2107 | 859 | 773 | 611 | 636 | 650 | 609 | 620 | 638 | 655 | 610 | 626 | 641 | 658 | 668 | 859 | 773 | 611 | 636 | 650 | 609 | 620 | 638 | 655 | 610 | 626 | 641 | 658 | 668
2108 | 859 | 765 | 610 | 588 | 594 | 603 | 620 | 579 | 568 | 581 | 597 | 612 | 627 | 644 | 859 | 765 | 610 | 588 | 594 | 603 | 620 | 579 | 568 | 581 | 597 | 612 | 627 | 644
2109 | 782 | 762 | 588 | 587 | 594 | 602 | 595 | 579 | 567 | 581 | 597 | 608 | 612 | 623 | 782 | 762 | 588 | 587 | 594 | 602 | 595 | 579 | 567 | 581 | 597 | 608 | 612 | 623
2110 | 782 | 762 | 588 | 587 | 594 | 602 | 595 | 579 | 567 | 581 | 597 | 608 | 612 | 623 | 782 | 762 | 588 | 587 | 594 | 602 | 595 | 579 | 567 | 581 | 597 | 608 | 612 | 623
2111 | 782 | 762 | 588 | 582 | 594 | 602 | 595 | 579 | 567 | 581 | 597 | 608 | 612 | 623 | 782 | 762 | 588 | 582 | 594 | 602 | 595 | 579 | 567 | 581 | 597 | 608 | 612 | 623
2112 | 782 | 762 | 588 | 582 | 594 | 602 | 595 | 578 | 567 | 581 | 597 | 608 | 612 | 623 | 782 | 762 | 588 | 582 | 594 | 602 | 595 | 578 | 567 | 581 | 597 | 608 | 612 | 623
2113 | 782 | 762 | 576 | 533 | 549 | 546 | 562 | 552 | 552 | 566 | 581 | 592 | 597 | 608 | 782 | 762 | 576 | 533 | 549 | 546 | 562 | 552 | 552 | 566 | 582 | 592 | 597 | 608
2114 | 782 | 762 | 576 | 552 | 549 | 547 | 562 | 552 | 552 | 566 | 582 | 592 | 597 | 608 | 782 | 762 | 576 | 552 | 549 | 547 | 562 | 552 | 552 | 566 | 582 | 592 | 597 | 608
2115 | 782 | 762 | 576 | 569 | 567 | 547 | 562 | 552 | 567 | 566 | 582 | 592 | 607 | 623 | 782 | 762 | 575 | 569 | 567 | 547 | 562 | 552 | 567 | 566 | 582 | 592 | 607 | 623
2116 | 782 | 762 | 576 | 569 | 582 | 547 | 562 | 552 | 567 | 581 | 597 | 607 | 612 | 623 | 782 | 762 | 575 | 569 | 582 | 547 | 562 | 552 | 567 | 581 | 597 | 607 | 612 | 623
2117 | 782 | 762 | 588 | 569 | 585 | 562 | 563 | 567 | 567 | 581 | 597 | 608 | 612 | 623 | 782 | 762 | 588 | 569 | 585 | 562 | 563 | 567 | 567 | 581 | 597 | 607 | 612 | 623
2118 | 782 | 762 | 588 | 569 | 585 | 579 | 577 | 567 | 567 | 581 | 597 | 608 | 612 | 623 | 782 | 762 | 588 | 569 | 585 | 579 | 577 | 567 | 567 | 581 | 597 | 608 | 612 | 623
2119 | 782 | 762 | 576 | 569 | 549 | 546 | 562 | 552 | 567 | 581 | 597 | 608 | 612 | 623 | 782 | 762 | 576 | 569 | 549 | 546 | 562 | 552 | 567 | 581 | 597 | 608 | 612 | 623
2120 | 782 | 762 | 569 | 529 | 544 | 542 | 536 | 533 | 548 | 562 | 576 | 548 | 551 | 561 | 782 | 762 | 569 | 529 | 544 | 542 | 536 | 533 | 548 | 562 | 576 | 547 | 551 | 561
2121 | 782 | 762 | 553 | 529 | 535 | 542 | 536 | 521 | 510 | 357 | 536 | 546 | 541 | 315 | 782 | 762 | 568 | 529 | 544 | 542 | 536 | 521 | 510 | 357 | 537 | 546 | 541 | 315
2122 | 782 | 762 | 550 | 529 | 535 | 522 | 536 | 521 | 309 | 315 | 291 | 278 | 291 | 284 | 782 | 762 | 568 | 529 | 544 | 542 | 536 | 521 | 309 | 315 | 291 | 278 | 291 | 284
2123 | 782 | 762 | 550 | 529 | 531 | 521 | 523 | 521 | 309 | 315 | 290 | 278 | 291 | 284 | 782 | 762 | 568 | 529 | 544 | 522 | 525 | 521 | 309 | 315 | 291 | 278 | 291 | 284
2124 | 782 | 762 | 550 | 529 | 511 | 521 | 523 | 521 | 278 | 278 | 278 | 278 | 278 | 278 | 782 | 762 | 568 | 529 | 511 | 522 | 523 | 521 | 278 | 278 | 278 | 278 | 278 | 278
2125 | 782 | 761 | 550 | 529 | 511 | 521 | 523 | 521 | 309 | 278 | 278 | 278 | 278 | 284 | 782 | 762 | 569 | 529 | 511 | 521 | 523 | 521 | 309 | 278 | 279 | 278 | 279 | 284
2126 | 782 | 760 | 553 | 529 | 535 | 522 | 536 | 521 | 309 | 315 | 291 | 278 | 291 | 284 | 782 | 762 | 569 | 529 | 535 | 522 | 536 | 521 | 309 | 315 | 291 | 278 | 291 | 284
2127 | 782 | 744 | 568 | 529 | 544 | 542 | 536 | 521 | 333 | 315 | 291 | 279 | 291 | 284 | 782 | 762 | 569 | 529 | 544 | 542 | 536 | 521 | 309 | 315 | 291 | 278 | 291 | 284
2128 | 782 | 762 | 576 | 533 | 545 | 542 | 536 | 551 | 548 | 562 | 500 | 388 | 333 | 330 | 782 | 762 | 575 | 533 | 545 | 542 | 536 | 521 | 331 | 315 | 291 | 278 | 291 | 284
2129 | 782 | 762 | 588 | 582 | 585 | 565 | 562 | 552 | 567 | 581 | 597 | 608 | 612 | 623 | 782 | 762 | 588 | 582 | 585 | 565 | 562 | 552 | 565 | 482 | 535 | 538 | 541 | 426
2130 | 782 | 762 | 588 | 582 | 594 | 602 | 595 | 579 | 567 | 581 | 597 | 608 | 612 | 623 | 782 | 762 | 588 | 582 | 594 | 602 | 595 | 579 | 567 | 581 | 597 | 608 | 612 | 623
2131 | 782 | 762 | 588 | 582 | 594 | 602 | 581 | 578 | 567 | 581 | 597 | 608 | 612 | 623 | 782 | 762 | 588 | 582 | 594 | 602 | 581 | 578 | 567 | 581 | 597 | 608 | 612 | 623
2132 | 782 | 762 | 588 | 582 | 585 | 579 | 562 | 571 | 567 | 581 | 597 | 607 | 612 | 623 | 782 | 762 | 588 | 582 | 585 | 579 | 562 | 571 | 567 | 581 | 597 | 607 | 612 | 623
2133 | 782 | 762 | 588 | 582 | 585 | 565 | 562 | 567 | 567 | 581 | 596 | 607 | 612 | 623 | 782 | 762 | 588 | 582 | 585 | 565 | 562 | 567 | 567 | 581 | 597 | 607 | 612 | 623
2134 | 782 | 762 | 576 | 569 | 550 | 565 | 562 | 567 | 567 | 581 | 596 | 607 | 612 | 623 | 782 | 762 | 576 | 569 | 550 | 565 | 562 | 567 | 567 | 581 | 596 | 607 | 612 | 623
2135 | 782 | 762 | 576 | 569 | 549 | 565 | 562 | 567 | 567 | 581 | 596 | 607 | 612 | 623 | 782 | 762 | 576 | 569 | 549 | 565 | 562 | 567 | 567 | 581 | 596 | 607 | 612 | 623
2136 | 782 | 762 | 576 | 552 | 549 | 565 | 562 | 566 | 567 | 581 | 596 | 607 | 612 | 623 | 782 | 762 | 576 | 552 | 549 | 565 | 562 | 566 | 567 | 581 | 596 | 607 | 612 | 623
2137 | 782 | 762 | 576 | 533 | 549 | 546 | 562 | 551 | 566 | 562 | 577 | 592 | 607 | 623 | 782 | 762 | 575 | 533 | 549 | 546 | 562 | 551 | 566 | 562 | 577 | 592 | 607 | 623
2138 | 782 | 762 | 569 | 533 | 548 | 546 | 562 | 551 | 567 | 562 | 577 | 592 | 607 | 623 | 782 | 762 | 569 | 533 | 548 | 546 | 562 | 551 | 567 | 562 | 577 | 592 | 607 | 623
2139 | 782 | 762 | 569 | 533 | 548 | 546 | 562 | 551 | 567 | 562 | 577 | 592 | 607 | 623 | 782 | 762 | 569 | 533 | 548 | 546 | 562 | 551 | 567 | 562 | 577 | 592 | 607 | 623
2140 | 782 | 762 | 569 | 533 | 548 | 546 | 562 | 551 | 567 | 562 | 577 | 592 | 607 | 623 | 782 | 762 | 569 | 533 | 548 | 546 | 562 | 551 | 567 | 562 | 577 | 592 | 607 | 623
2141 | 782 | 762 | 569 | 533 | 548 | 546 | 541 | 551 | 567 | 562 | 577 | 592 | 607 | 623 | 782 | 762 | 569 | 533 | 548 | 546 | 541 | 551 | 567 | 562 | 577 | 592 | 607 | 623
2142 | 782 | 762 | 569 | 533 | 548 | 542 | 536 | 551 | 548 | 562 | 577 | 592 | 607 | 623 | 782 | 762 | 569 | 532 | 548 | 542 | 536 | 551 | 548 | 562 | 577 | 592 | 607 | 623
2143 | 782 | 762 | 568 | 529 | 544 | 542 | 536 | 533 | 548 | 523 | 537 | 547 | 551 | 561 | 782 | 762 | 569 | 529 | 544 | 542 | 536 | 533 | 548 | 523 | 537 | 547 | 551 | 561
2144 | 782 | 762 | 553 | 529 | 544 | 542 | 536 | 521 | 510 | 473 | 415 | 417 | 315 | 315 | 782 | 762 | 568 | 529 | 544 | 542 | 536 | 521 | 510 | 473 | 415 | 417 | 315 | 315
2145 | 782 | 762 | 553 | 529 | 544 | 527 | 536 | 521 | 309 | 315 | 291 | 278 | 291 | 284 | 782 | 762 | 568 | 529 | 544 | 542 | 536 | 521 | 309 | 315 | 291 | 278 | 291 | 284
2146 | 782 | 762 | 550 | 529 | 544 | 542 | 536 | 521 | 309 | 315 | 291 | 278 | 291 | 284 | 782 | 762 | 568 | 529 | 544 | 542 | 536 | 521 | 309 | 315 | 291 | 278 | 291 | 284
2147 | 782 | 762 | 550 | 529 | 544 | 542 | 523 | 521 | 309 | 315 | 290 | 278 | 291 | 284 | 782 | 762 | 568 | 529 | 544 | 542 | 525 | 521 | 309 | 315 | 290 | 278 | 291 | 284
2148 | 782 | 762 | 550 | 529 | 544 | 527 | 521 | 521 | 309 | 315 | 290 | 278 | 291 | 284 | 782 | 762 | 568 | 529 | 544 | 527 | 521 | 521 | 309 | 315 | 290 | 278 | 291 | 284
2149 | 782 | 762 | 550 | 529 | 517 | 522 | 524 | 521 | 309 | 315 | 290 | 278 | 291 | 284 | 782 | 762 | 568 | 529 | 517 | 522 | 524 | 521 | 309 | 315 | 290 | 278 | 291 | 284
2150 | 782 | 761 | 553 | 529 | 535 | 522 | 536 | 521 | 309 | 315 | 291 | 278 | 291 | 284 | 782 | 762 | 568 | 529 | 535 | 522 | 536 | 521 | 309 | 315 | 291 | 278 | 291 | 284
2151 | 782 | 761 | 568 | 529 | 544 | 542 | 536 | 521 | 510 | 523 | 537 | 547 | 551 | 560 | 782 | 762 | 568 | 529 | 544 | 542 | 536 | 521 | 309 | 315 | 291 | 278 | 291 | 284
2152 | 782 | 762 | 576 | 552 | 549 | 546 | 536 | 552 | 549 | 563 | 577 | 592 | 607 | 623 | 782 | 762 | 575 | 551 | 544 | 542 | 536 | 521 | 335 | 315 | 291 | 278 | 291 | 284
2153 | 782 | 762 | 588 | 582 | 594 | 602 | 595 | 579 | 567 | 581 | 597 | 612 | 628 | 644 | 782 | 762 | 588 | 582 | 594 | 602 | 595 | 579 | 567 | 581 | 597 | 612 | 628 | 560
2154 | 782 | 762 | 588 | 582 | 594 | 602 | 596 | 594 | 568 | 581 | 597 | 612 | 628 | 644 | 782 | 762 | 588 | 582 | 594 | 602 | 595 | 593 | 567 | 581 | 597 | 612 | 628 | 644
2155 | 782 | 762 | 588 | 582 | 594 | 602 | 604 | 637 | 610 | 581 | 597 | 612 | 628 | 644 | 782 | 762 | 588 | 582 | 594 | 602 | 604 | 637 | 610 | 581 | 597 | 612 | 628 | 644
2156 | 782 | 762 | 588 | 582 | 594 | 602 | 596 | 594 | 591 | 582 | 597 | 612 | 628 | 644 | 782 | 762 | 588 | 582 | 594 | 602 | 596 | 594 | 591 | 581 | 597 | 612 | 628 | 644
2157 | 782 | 762 | 588 | 582 | 594 | 602 | 596 | 593 | 568 | 582 | 597 | 612 | 628 | 644 | 782 | 762 | 588 | 582 | 594 | 602 | 596 | 593 | 568 | 581 | 597 | 612 | 628 | 644
2158 | 782 | 762 | 588 | 582 | 594 | 602 | 595 | 593 | 568 | 582 | 597 | 612 | 628 | 644 | 782 | 762 | 588 | 582 | 594 | 602 | 595 | 593 | 568 | 581 | 597 | 612 | 628 | 644
2159 | 782 | 762 | 588 | 582 | 594 | 602 | 595 | 593 | 568 | 582 | 597 | 612 | 628 | 644 | 782 | 762 | 588 | 582 | 594 | 602 | 595 | 593 | 568 | 581 | 597 | 612 | 628 | 644
2160 | 782 | 762 | 588 | 582 | 594 | 602 | 595 | 579 | 568 | 581 | 597 | 612 | 628 | 644 | 782 | 762 | 588 | 582 | 594 | 602 | 595 | 579 | 568 | 581 | 597 | 612 | 628 | 644
2161 | 782 | 762 | 588 | 582 | 594 | 602 | 595 | 579 | 567 | 581 | 597 | 612 | 628 | 644 | 782 | 762 | 588 | 582 | 594 | 602 | 595 | 579 | 567 | 581 | 597 | 612 | 627 | 644
2162 | 782 | 762 | 588 | 569 | 585 | 602 | 595 | 579 | 567 | 581 | 597 | 612 | 612 | 623 | 782 | 762 | 588 | 569 | 585 | 602 | 595 | 579 | 567 | 581 | 597 | 612 | 612 | 623
2163 | 782 | 762 | 588 | 569 | 585 | 602 | 579 | 579 | 567 | 581 | 597 | 608 | 612 | 623 | 782 | 762 | 588 | 569 | 585 | 602 | 579 | 579 | 567 | 581 | 597 | 608 | 612 | 623
2164 | 782 | 762 | 588 | 569 | 585 | 588 | 565 | 567 | 567 | 581 | 597 | 608 | 612 | 623 | 782 | 762 | 588 | 569 | 585 | 587 | 565 | 567 | 567 | 581 | 597 | 608 | 612 | 623
2165 | 782 | 762 | 576 | 569 | 585 | 583 | 565 | 567 | 567 | 581 | 597 | 608 | 612 | 623 | 782 | 762 | 575 | 569 | 585 | 583 | 565 | 567 | 567 | 581 | 597 | 608 | 612 | 623
2166 | 782 | 762 | 576 | 557 | 569 | 563 | 562 | 552 | 567 | 581 | 597 | 608 | 612 | 623 | 782 | 762 | 575 | 557 | 569 | 563 | 562 | 552 | 567 | 581 | 597 | 608 | 612 | 623
2167 | 782 | 762 | 569 | 533 | 545 | 542 | 536 | 551 | 548 | 562 | 577 | 592 | 552 | 561 | 782 | 762 | 569 | 533 | 544 | 542 | 536 | 551 | 548 | 562 | 577 | 592 | 552 | 561
2168 | 782 | 762 | 568 | 529 | 544 | 542 | 536 | 521 | 511 | 523 | 537 | 547 | 551 | 395 | 782 | 762 | 569 | 529 | 544 | 542 | 536 | 521 | 511 | 523 | 537 | 547 | 551 | 395
2169 | 782 | 762 | 550 | 529 | 530 | 522 | 536 | 521 | 309 | 315 | 291 | 279 | 291 | 284 | 782 | 762 | 568 | 529 | 544 | 542 | 536 | 521 | 309 | 315 | 291 | 278 | 291 | 284
2170 | 782 | 761 | 550 | 513 | 512 | 521 | 524 | 521 | 309 | 315 | 291 | 278 | 291 | 284 | 782 | 762 | 568 | 529 | 544 | 542 | 536 | 521 | 309 | 315 | 291 | 278 | 291 | 284
2171 | 782 | 761 | 550 | 513 | 507 | 521 | 519 | 521 | 309 | 315 | 290 | 278 | 291 | 284 | 782 | 762 | 568 | 529 | 544 | 542 | 536 | 521 | 309 | 315 | 290 | 278 | 291 | 284
2172 | 782 | 732 | 550 | 513 | 507 | 505 | 519 | 316 | 278 | 278 | 278 | 278 | 291 | 284 | 782 | 762 | 568 | 529 | 507 | 505 | 519 | 476 | 309 | 315 | 290 | 278 | 291 | 284
2173 | 782 | 713 | 550 | 513 | 507 | 521 | 519 | 521 | 309 | 315 | 290 | 278 | 291 | 284 | 782 | 762 | 550 | 513 | 507 | 521 | 519 | 521 | 309 | 315 | 290 | 278 | 291 | 284
2174 | 782 | 708 | 550 | 529 | 511 | 521 | 536 | 521 | 309 | 315 | 291 | 278 | 291 | 284 | 782 | 708 | 550 | 529 | 512 | 522 | 536 | 521 | 309 | 315 | 291 | 278 | 291 | 284
2175 | 782 | 708 | 568 | 529 | 535 | 522 | 536 | 521 | 315 | 315 | 291 | 278 | 291 | 284 | 782 | 708 | 568 | 529 | 535 | 522 | 536 | 521 | 309 | 315 | 291 | 278 | 291 | 284
2176 | 782 | 762 | 569 | 529 | 544 | 542 | 536 | 533 | 511 | 523 | 537 | 547 | 551 | 560 | 782 | 762 | 569 | 529 | 544 | 542 | 536 | 521 | 309 | 315 | 291 | 278 | 291 | 284
2177 | 782 | 762 | 575 | 569 | 563 | 561 | 562 | 551 | 567 | 581 | 593 | 607 | 612 | 623 | 782 | 762 | 574 | 529 | 545 | 542 | 536 | 521 | 309 | 315 | 291 | 278 | 291 | 284
2178 | 782 | 762 | 588 | 569 | 585 | 579 | 577 | 567 | 567 | 581 | 596 | 607 | 612 | 623 | 782 | 762 | 588 | 556 | 558 | 542 | 536 | 527 | 478 | 315 | 291 | 279 | 291 | 284
2179 | 782 | 762 | 588 | 582 | 585 | 585 | 577 | 567 | 567 | 581 | 596 | 608 | 612 | 623 | 782 | 762 | 588 | 582 | 585 | 584 | 577 | 567 | 567 | 581 | 596 | 607 | 612 | 623
2180 | 782 | 762 | 588 | 569 | 585 | 565 | 577 | 567 | 567 | 581 | 596 | 607 | 612 | 623 | 782 | 762 | 588 | 569 | 585 | 565 | 577 | 567 | 567 | 581 | 596 | 607 | 612 | 623
2181 | 782 | 762 | 576 | 569 | 563 | 562 | 577 | 566 | 567 | 581 | 593 | 607 | 612 | 623 | 782 | 762 | 575 | 569 | 563 | 562 | 577 | 566 | 567 | 581 | 593 | 607 | 612 | 623
2182 | 782 | 762 | 576 | 552 | 549 | 560 | 563 | 566 | 566 | 566 | 578 | 592 | 607 | 622 | 782 | 762 | 575 | 551 | 548 | 560 | 562 | 566 | 566 | 566 | 578 | 592 | 607 | 622
2183 | 782 | 762 | 575 | 533 | 548 | 550 | 562 | 551 | 552 | 566 | 578 | 592 | 597 | 608 | 782 | 762 | 574 | 533 | 548 | 550 | 562 | 551 | 552 | 533 | 578 | 592 | 597 | 608
2184 | 782 | 762 | 569 | 533 | 548 | 546 | 562 | 551 | 552 | 566 | 578 | 592 | 597 | 608 | 782 | 762 | 569 | 533 | 548 | 546 | 562 | 551 | 552 | 533 | 578 | 592 | 597 | 608
2185 | 782 | 743 | 553 | 533 | 531 | 521 | 525 | 494 | 348 | 283 | 283 | 263 | 278 | 264 | 781 | 743 | 553 | 533 | 531 | 521 | 525 | 494 | 348 | 283 | 283 | 263 | 278 | 264
2186 | 782 | 709 | 553 | 533 | 531 | 521 | 525 | 494 | 348 | 283 | 283 | 263 | 278 | 264 | 781 | 709 | 553 | 532 | 531 | 521 | 525 | 494 | 348 | 283 | 283 | 263 | 278 | 264
2187 | 781 | 708 | 553 | 533 | 530 | 521 | 525 | 494 | 348 | 283 | 283 | 263 | 278 | 264 | 781 | 708 | 553 | 532 | 530 | 521 | 525 | 494 | 348 | 283 | 283 | 263 | 278 | 264
2188 | 781 | 708 | 553 | 532 | 530 | 521 | 525 | 494 | 348 | 283 | 283 | 263 | 278 | 264 | 781 | 708 | 553 | 532 | 530 | 521 | 525 | 494 | 348 | 283 | 283 | 263 | 278 | 264
2189 | 781 | 708 | 553 | 533 | 530 | 521 | 525 | 494 | 348 | 283 | 283 | 263 | 278 | 264 | 781 | 708 | 553 | 532 | 530 | 521 | 525 | 494 | 348 | 283 | 283 | 263 | 278 | 264
2190 | 781 | 708 | 553 | 532 | 530 | 521 | 525 | 494 | 348 | 283 | 283 | 263 | 278 | 264 | 781 | 708 | 553 | 532 | 530 | 521 | 525 | 494 | 348 | 283 | 283 | 263 | 278 | 264
2191 | 781 | 713 | 552 | 532 | 507 | 521 | 524 | 494 | 314 | 283 | 278 | 263 | 278 | 264 | 781 | 713 | 552 | 532 | 507 | 521 | 524 | 493 | 278 | 283 | 278 | 263 | 278 | 264
2192 | 781 | 713 | 530 | 493 | 506 | 505 | 506 | 493 | 278 | 256 | 255 | 112 | 112 | 264 | 781 | 713 | 530 | 493 | 506 | 505 | 506 | 493 | 277 | 256 | 256 | 112 | 112 | 264
2193 | 781 | 686 | 515 | 492 | 494 | 504 | 473 | 112 | 111 | 111 | 111 | 111 | 111 | 111 | 781 | 686 | 515 | 493 | 494 | 504 | 473 | 345 | 111 | 111 | 111 | 111 | 111 | 111
2194 | 781 | 694 | 515 | 492 | 490 | 469 | 278 | 111 | 111 | 111 | 111 | 111 | 111 | 111 | 781 | 695 | 515 | 492 | 490 | 469 | 278 | 111 | 111 | 111 | 111 | 111 | 111 | 111
2195 | 781 | 685 | 509 | 492 | 490 | 278 | 250 | 111 | 111 | 111 | 111 | 111 | 111 | 111 | 781 | 685 | 509 | 492 | 490 | 278 | 250 | 111 | 111 | 111 | 111 | 111 | 111 | 111
2196 | 781 | 685 | 509 | 492 | 490 | 278 | 250 | 111 | 111 | 111 | 111 | 111 | 111 | 111 | 781 | 685 | 509 | 492 | 490 | 278 | 250 | 111 | 111 | 111 | 111 | 111 | 111 | 111
2197 | 781 | 685 | 515 | 492 | 490 | 291 | 250 | 111 | 111 | 111 | 111 | 111 | 111 | 111 | 781 | 685 | 515 | 492 | 490 | 291 | 250 | 111 | 111 | 111 | 111 | 111 | 111 | 111
2198 | 781 | 686 | 515 | 492 | 492 | 470 | 278 | 111 | 111 | 111 | 111 | 111 | 111 | 111 | 781 | 686 | 515 | 492 | 492 | 470 | 278 | 111 | 111 | 111 | 111 | 111 | 111 | 111
2199 | 781 | 686 | 529 | 493 | 506 | 504 | 506 | 316 | 111 | 111 | 111 | 111 | 111 | 111 | 781 | 686 | 529 | 493 | 506 | 504 | 506 | 316 | 111 | 111 | 111 | 111 | 111 | 111
2200 | 781 | 708 | 552 | 532 | 507 | 521 | 519 | 493 | 313 | 283 | 278 | 263 | 277 | 264 | 781 | 708 | 552 | 532 | 507 | 521 | 519 | 493 | 278 | 283 | 278 | 263 | 277 | 264
2201 | 782 | 743 | 572 | 533 | 531 | 521 | 536 | 548 | 387 | 315 | 315 | 292 | 293 | 293 | 782 | 743 | 553 | 532 | 531 | 521 | 525 | 494 | 278 | 283 | 278 | 263 | 278 | 264
2202 | 782 | 761 | 588 | 569 | 549 | 546 | 543 | 548 | 387 | 315 | 315 | 293 | 308 | 293 | 782 | 743 | 553 | 532 | 531 | 522 | 525 | 494 | 278 | 283 | 278 | 263 | 278 | 264
2203 | 782 | 761 | 576 | 569 | 549 | 546 | 540 | 548 | 387 | 315 | 315 | 293 | 308 | 293 | 782 | 743 | 553 | 532 | 531 | 521 | 525 | 494 | 278 | 283 | 278 | 263 | 278 | 264
2204 | 782 | 743 | 576 | 533 | 545 | 536 | 536 | 548 | 387 | 315 | 315 | 292 | 293 | 293 | 782 | 743 | 553 | 532 | 531 | 521 | 525 | 494 | 278 | 283 | 278 | 263 | 278 | 264
2205 | 782 | 743 | 553 | 533 | 531 | 521 | 525 | 533 | 372 | 300 | 300 | 277 | 278 | 278 | 782 | 743 | 553 | 532 | 531 | 521 | 525 | 494 | 278 | 283 | 278 | 263 | 278 | 264
2206 | 782 | 743 | 552 | 532 | 531 | 521 | 525 | 533 | 372 | 300 | 300 | 264 | 278 | 278 | 781 | 743 | 552 | 532 | 530 | 521 | 525 | 494 | 278 | 283 | 278 | 263 | 278 | 264
2207 | 782 | 743 | 552 | 532 | 531 | 521 | 525 | 533 | 372 | 300 | 300 | 277 | 278 | 278 | 782 | 743 | 552 | 532 | 530 | 521 | 525 | 527 | 278 | 283 | 278 | 263 | 278 | 264
2208 | 782 | 743 | 552 | 532 | 531 | 521 | 525 | 533 | 372 | 300 | 300 | 277 | 278 | 278 | 782 | 743 | 552 | 532 | 530 | 521 | 525 | 533 | 278 | 283 | 278 | 263 | 278 | 264
2209 | 782 | 743 | 553 | 533 | 531 | 521 | 536 | 533 | 387 | 314 | 314 | 277 | 283 | 278 | 782 | 743 | 553 | 532 | 531 | 521 | 525 | 527 | 278 | 283 | 278 | 263 | 278 | 264
2210 | 782 | 743 | 553 | 533 | 531 | 521 | 536 | 533 | 387 | 315 | 314 | 277 | 283 | 278 | 782 | 743 | 553 | 532 | 531 | 521 | 525 | 527 | 278 | 283 | 278 | 263 | 278 | 264
2211 | 782 | 743 | 553 | 533 | 531 | 546 | 536 | 548 | 387 | 315 | 315 | 278 | 299 | 279 | 782 | 743 | 553 | 532 | 531 | 546 | 525 | 547 | 278 | 283 | 278 | 263 | 278 | 279
2212 | 782 | 743 | 576 | 533 | 531 | 546 | 543 | 548 | 387 | 315 | 315 | 293 | 299 | 293 | 782 | 743 | 574 | 533 | 531 | 546 | 543 | 548 | 387 | 315 | 315 | 292 | 299 | 293
2213 | 782 | 761 | 576 | 569 | 562 | 560 | 556 | 548 | 387 | 315 | 315 | 293 | 308 | 293 | 782 | 761 | 575 | 569 | 562 | 560 | 556 | 548 | 387 | 315 | 315 | 292 | 308 | 293
2214 | 782 | 762 | 588 | 569 | 562 | 560 | 562 | 548 | 387 | 315 | 315 | 293 | 308 | 293 | 782 | 762 | 588 | 569 | 562 | 560 | 562 | 548 | 387 | 315 | 315 | 293 | 308 | 293
2215 | 782 | 762 | 588 | 569 | 562 | 561 | 562 | 549 | 387 | 315 | 315 | 293 | 309 | 293 | 782 | 762 | 588 | 569 | 562 | 560 | 562 | 548 | 387 | 315 | 315 | 293 | 308 | 293
2216 | 782 | 762 | 588 | 569 | 562 | 561 | 562 | 549 | 387 | 315 | 315 | 293 | 309 | 293 | 782 | 762 | 588 | 569 | 562 | 560 | 562 | 548 | 387 | 315 | 315 | 292 | 308 | 293
2217 | 782 | 762 | 588 | 569 | 549 | 560 | 557 | 549 | 388 | 315 | 315 | 293 | 299 | 293 | 782 | 762 | 588 | 569 | 549 | 560 | 556 | 548 | 387 | 315 | 315 | 293 | 299 | 293
2218 | 782 | 762 | 576 | 547 | 544 | 546 | 541 | 534 | 372 | 315 | 306 | 278 | 284 | 278 | 782 | 762 | 575 | 547 | 544 | 546 | 541 | 533 | 372 | 315 | 305 | 278 | 284 | 278
2219 | 782 | 743 | 568 | 533 | 531 | 521 | 525 | 494 | 348 | 284 | 283 | 263 | 278 | 264 | 782 | 743 | 568 | 533 | 531 | 521 | 525 | 494 | 278 | 283 | 278 | 263 | 278 | 264
2220 | 782 | 743 | 553 | 532 | 531 | 521 | 525 | 494 | 348 | 283 | 283 | 263 | 278 | 264 | 782 | 743 | 553 | 532 | 530 | 521 | 524 | 493 | 278 | 283 | 278 | 263 | 277 | 264
2221 | 782 | 743 | 553 | 532 | 531 | 521 | 525 | 494 | 348 | 283 | 283 | 263 | 278 | 264 | 782 | 743 | 553 | 532 | 530 | 521 | 524 | 493 | 278 | 283 | 278 | 263 | 277 | 264
2222 | 782 | 743 | 553 | 533 | 531 | 521 | 536 | 533 | 348 | 283 | 283 | 263 | 278 | 264 | 782 | 743 | 553 | 532 | 531 | 521 | 525 | 494 | 278 | 283 | 278 | 263 | 277 | 264
2223 | 782 | 762 | 575 | 533 | 544 | 546 | 536 | 548 | 387 | 315 | 314 | 277 | 284 | 264 | 782 | 743 | 553 | 532 | 531 | 521 | 525 | 494 | 278 | 283 | 278 | 263 | 278 | 264
2224 | 782 | 762 | 588 | 547 | 545 | 560 | 562 | 548 | 509 | 330 | 329 | 307 | 308 | 293 | 782 | 743 | 553 | 532 | 531 | 521 | 525 | 494 | 278 | 283 | 278 | 263 | 278 | 264
2225 | 782 | 762 | 588 | 547 | 549 | 561 | 576 | 552 | 548 | 562 | 509 | 315 | 315 | 309 | 782 | 762 | 584 | 533 | 531 | 521 | 525 | 494 | 278 | 284 | 278 | 264 | 278 | 264
2226 | 782 | 762 | 588 | 582 | 563 | 563 | 577 | 564 | 567 | 581 | 596 | 592 | 607 | 623 | 782 | 762 | 588 | 582 | 563 | 563 | 525 | 494 | 278 | 284 | 278 | 264 | 278 | 264
2227 | 782 | 762 | 588 | 582 | 585 | 579 | 576 | 564 | 567 | 581 | 596 | 612 | 627 | 623 | 782 | 762 | 588 | 582 | 585 | 579 | 576 | 564 | 567 | 581 | 596 | 612 | 627 | 623
2228 | 782 | 762 | 588 | 569 | 585 | 561 | 577 | 552 | 567 | 581 | 596 | 592 | 607 | 509 | 782 | 762 | 588 | 569 | 585 | 561 | 577 | 552 | 566 | 581 | 596 | 592 | 607 | 509
2229 | 782 | 762 | 588 | 569 | 563 | 561 | 562 | 551 | 548 | 350 | 332 | 315 | 315 | 310 | 782 | 762 | 588 | 569 | 563 | 561 | 562 | 551 | 548 | 350 | 332 | 315 | 315 | 309
2230 | 782 | 762 | 588 | 569 | 562 | 560 | 562 | 551 | 548 | 330 | 330 | 315 | 315 | 309 | 782 | 762 | 588 | 569 | 562 | 560 | 525 | 527 | 478 | 330 | 330 | 315 | 315 | 309
2231 | 782 | 762 | 588 | 568 | 549 | 560 | 562 | 548 | 430 | 330 | 330 | 309 | 315 | 309 | 782 | 762 | 588 | 568 | 549 | 560 | 525 | 494 | 278 | 283 | 330 | 308 | 315 | 309
2232 | 782 | 743 | 575 | 533 | 545 | 547 | 543 | 548 | 387 | 315 | 315 | 307 | 315 | 293 | 782 | 743 | 575 | 533 | 544 | 547 | 525 | 494 | 278 | 283 | 278 | 263 | 278 | 264
2233 | 782 | 743 | 553 | 533 | 531 | 546 | 536 | 548 | 387 | 315 | 315 | 292 | 300 | 293 | 782 | 743 | 553 | 532 | 531 | 522 | 525 | 494 | 278 | 283 | 278 | 263 | 278 | 264
2234 | 782 | 743 | 553 | 533 | 531 | 546 | 536 | 548 | 387 | 315 | 315 | 292 | 300 | 293 | 782 | 743 | 553 | 532 | 531 | 522 | 525 | 494 | 278 | 283 | 278 | 263 | 278 | 264
2235 | 782 | 743 | 553 | 533 | 544 | 546 | 543 | 548 | 387 | 315 | 315 | 292 | 308 | 293 | 782 | 743 | 553 | 532 | 531 | 521 | 525 | 494 | 278 | 283 | 278 | 263 | 278 | 264
2236 | 782 | 743 | 572 | 533 | 544 | 546 | 543 | 548 | 387 | 315 | 315 | 292 | 308 | 293 | 782 | 743 | 553 | 532 | 531 | 521 | 525 | 494 | 278 | 283 | 278 | 263 | 278 | 264
2237 | 782 | 761 | 575 | 569 | 545 | 560 | 544 | 548 | 402 | 315 | 315 | 293 | 315 | 300 | 782 | 743 | 553 | 532 | 531 | 522 | 525 | 527 | 278 | 283 | 278 | 264 | 278 | 264
2238 | 782 | 762 | 588 | 569 | 562 | 560 | 562 | 548 | 402 | 330 | 330 | 307 | 315 | 308 | 782 | 743 | 553 | 533 | 531 | 522 | 525 | 527 | 278 | 283 | 278 | 264 | 278 | 264
2239 | 782 | 762 | 588 | 569 | 562 | 560 | 562 | 548 | 402 | 330 | 329 | 307 | 315 | 308 | 782 | 743 | 553 | 533 | 531 | 522 | 525 | 527 | 278 | 284 | 278 | 264 | 278 | 264
2240 | 782 | 762 | 588 | 569 | 549 | 560 | 562 | 549 | 387 | 330 | 330 | 307 | 315 | 308 | 782 | 743 | 553 | 533 | 531 | 521 | 525 | 494 | 278 | 283 | 278 | 264 | 278 | 264
2241 | 782 | 762 | 576 | 547 | 549 | 560 | 558 | 548 | 387 | 315 | 315 | 292 | 308 | 293 | 782 | 743 | 553 | 533 | 531 | 521 | 525 | 494 | 278 | 283 | 278 | 263 | 278 | 264
2242 | 782 | 743 | 572 | 533 | 544 | 546 | 536 | 536 | 387 | 315 | 315 | 291 | 300 | 291 | 782 | 743 | 553 | 533 | 531 | 521 | 525 | 494 | 278 | 283 | 278 | 263 | 278 | 264
2243 | 782 | 743 | 568 | 533 | 531 | 521 | 525 | 496 | 334 | 283 | 278 | 263 | 278 | 278 | 782 | 743 | 553 | 532 | 530 | 521 | 524 | 493 | 278 | 283 | 278 | 77 | 78 | 74
2244 | 782 | 743 | 553 | 532 | 530 | 521 | 524 | 494 | 278 | 283 | 278 | 263 | 277 | 264 | 781 | 743 | 553 | 532 | 530 | 521 | 524 | 493 | 73 | 55 | 49 | 27 | 28 | 30
2245 | 782 | 743 | 553 | 532 | 530 | 521 | 524 | 494 | 278 | 283 | 278 | 263 | 277 | 264 | 781 | 743 | 553 | 532 | 530 | 521 | 524 | 493 | 47 | 24 | 26 | 27 | 24 | 24
2246 | 782 | 743 | 553 | 532 | 530 | 521 | 525 | 494 | 278 | 283 | 278 | 263 | 277 | 264 | 781 | 743 | 553 | 532 | 530 | 521 | 524 | 493 | 47 | 24 | 26 | 27 | 24 | 24
2247 | 782 | 743 | 553 | 532 | 531 | 521 | 525 | 494 | 278 | 283 | 278 | 263 | 277 | 264 | 781 | 743 | 553 | 532 | 530 | 521 | 525 | 493 | 277 | 124 | 55 | 32 | 28 | 30
2248 | 782 | 743 | 568 | 533 | 531 | 521 | 525 | 494 | 278 | 283 | 278 | 263 | 278 | 264 | 781 | 743 | 553 | 532 | 530 | 521 | 525 | 493 | 278 | 283 | 278 | 263 | 277 | 264
2249 | 782 | 743 | 568 | 547 | 531 | 521 | 525 | 494 | 278 | 283 | 278 | 263 | 278 | 264 | 781 | 743 | 553 | 532 | 531 | 521 | 525 | 493 | 278 | 283 | 278 | 263 | 277 | 264
2250 | 782 | 743 | 588 | 547 | 549 | 561 | 576 | 571 | 331 | 283 | 278 | 332 | 333 | 315 | 782 | 743 | 553 | 532 | 531 | 521 | 525 | 493 | 278 | 283 | 278 | 263 | 278 | 264
2251 | 782 | 743 | 588 | 547 | 549 | 561 | 577 | 578 | 567 | 581 | 596 | 592 | 607 | 623 | 782 | 743 | 553 | 532 | 531 | 521 | 524 | 494 | 278 | 283 | 278 | 263 | 278 | 264
2252 | 782 | 743 | 588 | 547 | 549 | 561 | 562 | 563 | 548 | 562 | 509 | 315 | 330 | 315 | 782 | 743 | 553 | 532 | 531 | 521 | 524 | 494 | 278 | 283 | 278 | 263 | 278 | 264
2253 | 782 | 743 | 588 | 547 | 549 | 560 | 562 | 551 | 447 | 330 | 330 | 309 | 315 | 309 | 782 | 743 | 553 | 532 | 531 | 521 | 525 | 494 | 278 | 283 | 278 | 263 | 278 | 264
2254 | 782 | 743 | 588 | 547 | 549 | 560 | 562 | 551 | 447 | 330 | 330 | 308 | 315 | 309 | 782 | 743 | 553 | 532 | 531 | 521 | 524 | 494 | 278 | 283 | 278 | 263 | 278 | 264
2255 | 782 | 743 | 568 | 547 | 549 | 560 | 562 | 551 | 432 | 330 | 330 | 308 | 315 | 309 | 782 | 743 | 553 | 532 | 531 | 521 | 524 | 493 | 278 | 283 | 278 | 263 | 278 | 264
2256 | 782 | 743 | 553 | 533 | 545 | 551 | 562 | 548 | 432 | 315 | 315 | 300 | 315 | 300 | 782 | 743 | 553 | 532 | 531 | 521 | 525 | 493 | 278 | 283 | 278 | 263 | 278 | 264
2257 | 782 | 743 | 553 | 533 | 531 | 546 | 543 | 510 | 349 | 297 | 297 | 292 | 300 | 294 | 782 | 743 | 553 | 532 | 531 | 521 | 525 | 493 | 278 | 283 | 278 | 263 | 278 | 264
2258 | 782 | 743 | 553 | 533 | 531 | 546 | 525 | 510 | 349 | 297 | 297 | 292 | 300 | 294 | 782 | 743 | 553 | 532 | 531 | 521 | 525 | 494 | 278 | 283 | 278 | 263 | 278 | 264
2259 | 782 | 743 | 553 | 533 | 531 | 521 | 525 | 510 | 278 | 297 | 297 | 278 | 291 | 300 | 782 | 743 | 553 | 532 | 531 | 521 | 525 | 494 | 278 | 283 | 278 | 263 | 278 | 264
2260 | 782 | 743 | 553 | 533 | 534 | 521 | 525 | 496 | 278 | 291 | 297 | 278 | 291 | 300 | 782 | 743 | 553 | 532 | 531 | 521 | 525 | 494 | 278 | 283 | 278 | 263 | 278 | 264
2261 | 782 | 762 | 560 | 569 | 545 | 547 | 562 | 548 | 333 | 330 | 330 | 315 | 330 | 315 | 782 | 761 | 560 | 532 | 531 | 522 | 525 | 494 | 278 | 283 | 278 | 263 | 278 | 264
2262 | 782 | 762 | 588 | 569 | 562 | 561 | 562 | 551 | 447 | 330 | 330 | 315 | 330 | 315 | 782 | 762 | 588 | 569 | 562 | 561 | 525 | 494 | 278 | 283 | 278 | 263 | 278 | 264
2263 | 782 | 762 | 588 | 569 | 585 | 561 | 562 | 551 | 512 | 330 | 330 | 315 | 330 | 315 | 782 | 762 | 588 | 569 | 585 | 561 | 525 | 494 | 278 | 283 | 278 | 263 | 278 | 264
2264 | 782 | 762 | 588 | 569 | 585 | 561 | 562 | 551 | 512 | 330 | 330 | 315 | 330 | 315 | 782 | 762 | 588 | 569 | 585 | 561 | 525 | 494 | 278 | 283 | 278 | 263 | 278 | 264
2265 | 782 | 762 | 588 | 569 | 562 | 561 | 562 | 549 | 432 | 330 | 330 | 307 | 315 | 309 | 782 | 762 | 588 | 569 | 562 | 560 | 525 | 527 | 278 | 283 | 278 | 263 | 278 | 264
2266 | 782 | 762 | 588 | 569 | 549 | 560 | 562 | 549 | 432 | 315 | 315 | 300 | 315 | 300 | 782 | 762 | 588 | 568 | 549 | 560 | 543 | 548 | 366 | 315 | 315 | 300 | 315 | 300
2267 | 782 | 762 | 576 | 547 | 545 | 547 | 547 | 549 | 387 | 315 | 315 | 300 | 315 | 300 | 782 | 762 | 575 | 547 | 545 | 547 | 541 | 548 | 387 | 315 | 315 | 300 | 315 | 300
2268 | 782 | 762 | 576 | 547 | 545 | 547 | 544 | 549 | 387 | 315 | 315 | 292 | 315 | 300 | 782 | 762 | 575 | 547 | 544 | 547 | 525 | 494 | 278 | 283 | 278 | 263 | 278 | 264
2269 | 782 | 762 | 588 | 569 | 545 | 547 | 544 | 548 | 387 | 315 | 315 | 292 | 315 | 300 | 782 | 762 | 588 | 568 | 545 | 547 | 525 | 494 | 278 | 283 | 278 | 263 | 278 | 264
2270 | 782 | 762 | 588 | 569 | 562 | 560 | 547 | 548 | 432 | 315 | 315 | 300 | 315 | 300 | 782 | 762 | 588 | 569 | 562 | 560 | 525 | 494 | 278 | 283 | 278 | 263 | 278 | 264
2271 | 782 | 762 | 588 | 569 | 585 | 561 | 562 | 551 | 548 | 562 | 577 | 592 | 607 | 623 | 782 | 762 | 588 | 569 | 585 | 561 | 525 | 494 | 278 | 283 | 278 | 263 | 278 | 264
2272 | 782 | 762 | 588 | 582 | 594 | 602 | 620 | 564 | 567 | 581 | 597 | 612 | 628 | 644 | 782 | 762 | 588 | 582 | 582 | 584 | 525 | 494 | 278 | 283 | 278 | 263 | 278 | 264
2273 | 782 | 762 | 591 | 636 | 650 | 609 | 624 | 638 | 655 | 672 | 690 | 708 | 701 | 695 | 782 | 762 | 591 | 583 | 585 | 588 | 525 | 494 | 278 | 283 | 278 | 263 | 278 | 264
2274 | 782 | 762 | 629 | 674 | 688 | 703 | 682 | 700 | 719 | 675 | 695 | 716 | 737 | 745 | 782 | 762 | 629 | 583 | 585 | 588 | 525 | 494 | 278 | 283 | 278 | 263 | 278 | 264
2275 | 782 | 762 | 629 | 674 | 688 | 665 | 682 | 700 | 657 | 675 | 695 | 715 | 726 | 745 | 782 | 762 | 629 | 674 | 688 | 665 | 525 | 494 | 478 | 482 | 599 | 602 | 704 | 722
2276 | 782 | 762 | 629 | 636 | 650 | 609 | 624 | 640 | 656 | 672 | 690 | 708 | 701 | 695 | 782 | 762 | 629 | 636 | 650 | 609 | 525 | 494 | 478 | 482 | 535 | 602 | 605 | 670
2277 | 782 | 762 | 588 | 582 | 594 | 603 | 620 | 637 | 567 | 581 | 597 | 612 | 628 | 644 | 782 | 762 | 588 | 582 | 594 | 603 | 525 | 494 | 278 | 283 | 278 | 331 | 342 | 481
2278 | 782 | 762 | 588 | 582 | 594 | 602 | 620 | 564 | 567 | 581 | 597 | 612 | 628 | 644 | 782 | 762 | 588 | 582 | 585 | 588 | 525 | 494 | 278 | 283 | 278 | 263 | 278 | 264
2279 | 782 | 762 | 588 | 569 | 585 | 561 | 576 | 552 | 567 | 581 | 597 | 612 | 627 | 625 | 782 | 743 | 574 | 556 | 552 | 522 | 525 | 494 | 278 | 283 | 278 | 263 | 278 | 264
2280 | 782 | 762 | 588 | 569 | 562 | 560 | 562 | 548 | 548 | 562 | 577 | 315 | 315 | 315 | 782 | 743 | 588 | 556 | 562 | 560 | 525 | 494 | 278 | 283 | 278 | 263 | 278 | 264
2281 | 782 | 743 | 553 | 533 | 531 | 522 | 543 | 548 | 387 | 315 | 315 | 292 | 308 | 293 | 782 | 743 | 553 | 532 | 531 | 522 | 525 | 494 | 278 | 283 | 278 | 263 | 278 | 264
2282 | 782 | 743 | 553 | 533 | 531 | 521 | 543 | 548 | 387 | 315 | 315 | 278 | 284 | 279 | 782 | 743 | 553 | 532 | 531 | 521 | 525 | 494 | 278 | 283 | 278 | 263 | 278 | 264
2283 | 782 | 743 | 553 | 533 | 531 | 521 | 536 | 533 | 387 | 315 | 315 | 278 | 284 | 278 | 782 | 743 | 553 | 532 | 531 | 521 | 525 | 527 | 278 | 283 | 278 | 263 | 278 | 264
2284 | 782 | 743 | 553 | 533 | 531 | 521 | 536 | 533 | 387 | 315 | 314 | 263 | 278 | 278 | 782 | 743 | 553 | 532 | 531 | 521 | 525 | 527 | 278 | 283 | 278 | 263 | 278 | 278
2285 | 782 | 743 | 553 | 547 | 531 | 546 | 543 | 534 | 387 | 315 | 315 | 278 | 284 | 279 | 782 | 743 | 553 | 547 | 531 | 546 | 543 | 534 | 387 | 315 | 315 | 278 | 284 | 279
2286 | 782 | 757 | 576 | 569 | 549 | 547 | 543 | 548 | 387 | 315 | 315 | 278 | 284 | 293 | 782 | 757 | 575 | 569 | 549 | 547 | 543 | 548 | 387 | 315 | 315 | 278 | 284 | 293
2287 | 782 | 762 | 588 | 569 | 549 | 547 | 543 | 548 | 387 | 315 | 315 | 278 | 284 | 291 | 782 | 762 | 588 | 569 | 549 | 547 | 543 | 548 | 387 | 315 | 315 | 278 | 284 | 291
2288 | 782 | 762 | 588 | 569 | 549 | 546 | 543 | 548 | 387 | 315 | 314 | 277 | 283 | 278 | 782 | 762 | 588 | 569 | 549 | 546 | 543 | 548 | 387 | 315 | 314 | 278 | 284 | 279
2289 | 782 | 762 | 576 | 547 | 531 | 546 | 536 | 533 | 348 | 283 | 283 | 263 | 278 | 264 | 782 | 762 | 576 | 547 | 531 | 546 | 536 | 533 | 348 | 284 | 283 | 264 | 278 | 264
2290 | 782 | 743 | 572 | 533 | 531 | 521 | 525 | 494 | 348 | 283 | 283 | 263 | 278 | 264 | 782 | 744 | 572 | 533 | 531 | 521 | 525 | 494 | 348 | 284 | 283 | 264 | 278 | 264
2291 | 782 | 743 | 553 | 533 | 530 | 521 | 524 | 493 | 315 | 283 | 283 | 263 | 278 | 264 | 782 | 743 | 553 | 533 | 531 | 521 | 524 | 494 | 315 | 284 | 283 | 263 | 278 | 264
2292 | 782 | 743 | 553 | 533 | 530 | 521 | 519 | 493 | 278 | 283 | 278 | 263 | 277 | 264 | 782 | 743 | 553 | 533 | 530 | 521 | 519 | 493 | 278 | 283 | 278 | 263 | 278 | 264
2293 | 782 | 743 | 553 | 533 | 530 | 521 | 519 | 493 | 278 | 283 | 279 | 263 | 277 | 264 | 782 | 743 | 553 | 533 | 530 | 521 | 519 | 493 | 278 | 283 | 278 | 263 | 278 | 264
2294 | 782 | 743 | 553 | 533 | 530 | 521 | 524 | 493 | 278 | 283 | 278 | 263 | 277 | 264 | 782 | 743 | 553 | 533 | 530 | 521 | 524 | 493 | 278 | 283 | 278 | 263 | 277 | 264
2295 | 782 | 743 | 553 | 533 | 531 | 521 | 525 | 494 | 278 | 283 | 278 | 263 | 278 | 264 | 782 | 743 | 553 | 533 | 531 | 521 | 525 | 494 | 278 | 283 | 278 | 263 | 278 | 264
2296 | 782 | 762 | 564 | 556 | 531 | 521 | 536 | 534 | 333 | 315 | 315 | 292 | 308 | 293 | 782 | 762 | 564 | 556 | 531 | 521 | 525 | 494 | 278 | 283 | 278 | 264 | 278 | 264
2297 | 782 | 762 | 588 | 569 | 540 | 551 | 536 | 534 | 278 | 308 | 315 | 292 | 308 | 293 | 782 | 762 | 588 | 569 | 540 | 551 | 525 | 494 | 278 | 284 | 278 | 264 | 278 | 265
2298 | 782 | 762 | 588 | 582 | 572 | 561 | 536 | 549 | 548 | 330 | 329 | 307 | 315 | 300 | 782 | 762 | 588 | 582 | 572 | 561 | 525 | 494 | 331 | 330 | 329 | 307 | 315 | 300
2299 | 782 | 762 | 588 | 582 | 576 | 561 | 570 | 552 | 548 | 330 | 329 | 315 | 315 | 300 | 782 | 762 | 588 | 582 | 576 | 561 | 570 | 552 | 548 | 330 | 330 | 315 | 315 | 300
2300 | 782 | 762 | 588 | 582 | 545 | 538 | 536 | 548 | 302 | 330 | 329 | 307 | 308 | 293 | 782 | 762 | 588 | 582 | 545 | 538 | 525 | 494 | 302 | 330 | 329 | 307 | 308 | 293
2301 | 782 | 762 | 553 | 556 | 545 | 521 | 536 | 534 | 278 | 283 | 278 | 292 | 308 | 293 | 782 | 762 | 553 | 556 | 545 | 521 | 525 | 494 | 278 | 283 | 278 | 279 | 308 | 293
2302 | 782 | 762 | 553 | 533 | 545 | 521 | 536 | 533 | 278 | 283 | 278 | 278 | 278 | 279 | 782 | 762 | 553 | 532 | 545 | 521 | 525 | 494 | 278 | 283 | 278 | 263 | 278 | 265
2303 | 782 | 762 | 553 | 532 | 531 | 521 | 536 | 510 | 278 | 283 | 278 | 274 | 278 | 278 | 782 | 743 | 553 | 532 | 531 | 521 | 525 | 494 | 278 | 283 | 278 | 263 | 278 | 264
2304 | 782 | 743 | 553 | 532 | 531 | 521 | 525 | 509 | 278 | 283 | 278 | 263 | 278 | 264 | 782 | 743 | 553 | 532 | 531 | 521 | 525 | 494 | 278 | 283 | 278 | 263 | 278 | 264
2305 | 782 | 708 | 552 | 532 | 530 | 521 | 524 | 493 | 278 | 283 | 278 | 263 | 277 | 264 | 781 | 708 | 552 | 532 | 530 | 521 | 524 | 493 | 278 | 283 | 278 | 263 | 277 | 264
2306 | 781 | 697 | 552 | 532 | 507 | 521 | 519 | 493 | 278 | 283 | 278 | 263 | 277 | 264 | 781 | 697 | 552 | 532 | 507 | 521 | 519 | 493 | 278 | 283 | 278 | 263 | 277 | 264
2307 | 774 | 697 | 552 | 532 | 506 | 505 | 519 | 493 | 277 | 283 | 278 | 263 | 277 | 264 | 774 | 697 | 552 | 532 | 507 | 505 | 519 | 493 | 277 | 283 | 278 | 263 | 277 | 264
2308 | 738 | 686 | 552 | 532 | 506 | 505 | 519 | 493 | 278 | 283 | 263 | 112 | 277 | 264 | 738 | 686 | 552 | 532 | 507 | 505 | 519 | 493 | 277 | 283 | 263 | 112 | 277 | 264
2309 | 774 | 697 | 552 | 532 | 507 | 520 | 519 | 493 | 278 | 283 | 278 | 124 | 277 | 264 | 774 | 697 | 552 | 532 | 507 | 520 | 519 | 493 | 278 | 283 | 278 | 124 | 277 | 264
2310 | 774 | 697 | 552 | 532 | 507 | 520 | 519 | 493 | 278 | 283 | 278 | 112 | 277 | 264 | 774 | 697 | 552 | 532 | 507 | 520 | 519 | 493 | 277 | 283 | 278 | 112 | 277 | 264
2311 | 774 | 697 | 552 | 512 | 506 | 505 | 506 | 445 | 250 | 111 | 111 | 111 | 111 | 111 | 774 | 697 | 552 | 512 | 530 | 521 | 506 | 445 | 250 | 111 | 111 | 111 | 112 | 111
2312 | 781 | 743 | 552 | 512 | 506 | 505 | 506 | 363 | 225 | 111 | 111 | 111 | 111 | 111 | 781 | 743 | 552 | 532 | 530 | 521 | 506 | 363 | 225 | 111 | 111 | 111 | 111 | 126
2313 | 781 | 743 | 530 | 512 | 506 | 505 | 506 | 278 | 225 | 111 | 111 | 111 | 111 | 111 | 781 | 743 | 552 | 512 | 506 | 521 | 506 | 278 | 225 | 111 | 111 | 111 | 111 | 111
2314 | 781 | 743 | 549 | 493 | 506 | 505 | 315 | 278 | 225 | 111 | 111 | 111 | 111 | 111 | 781 | 743 | 550 | 493 | 506 | 505 | 315 | 278 | 111 | 111 | 111 | 111 | 111 | 111
2315 | 781 | 743 | 549 | 509 | 494 | 504 | 278 | 263 | 225 | 111 | 111 | 111 | 111 | 111 | 781 | 743 | 549 | 510 | 494 | 504 | 278 | 263 | 224 | 111 | 111 | 111 | 111 | 111
2316 | 781 | 743 | 549 | 509 | 494 | 504 | 278 | 263 | 225 | 111 | 111 | 111 | 111 | 111 | 781 | 743 | 549 | 510 | 494 | 504 | 278 | 263 | 111 | 111 | 111 | 111 | 100 | 96
2317 | 781 | 743 | 549 | 509 | 494 | 504 | 278 | 250 | 112 | 111 | 111 | 111 | 111 | 111 | 781 | 743 | 549 | 510 | 494 | 504 | 278 | 250 | 111 | 111 | 111 | 100 | 96 | 62
2318 | 781 | 708 | 549 | 509 | 506 | 505 | 385 | 278 | 111 | 111 | 111 | 111 | 111 | 111 | 781 | 708 | 549 | 510 | 506 | 505 | 385 | 278 | 111 | 111 | 111 | 111 | 111 | 111
2319 | 781 | 708 | 552 | 512 | 506 | 505 | 506 | 315 | 129 | 111 | 111 | 111 | 111 | 111 | 781 | 708 | 552 | 512 | 506 | 505 | 506 | 315 | 129 | 111 | 111 | 111 | 111 | 111
2320 | 782 | 743 | 553 | 532 | 530 | 521 | 519 | 493 | 278 | 283 | 278 | 263 | 124 | 111 | 782 | 743 | 553 | 532 | 530 | 521 | 519 | 493 | 278 | 283 | 278 | 263 | 124 | 112
2321 | 782 | 743 | 576 | 533 | 531 | 521 | 525 | 494 | 315 | 283 | 278 | 263 | 277 | 264 | 782 | 743 | 575 | 533 | 531 | 521 | 525 | 494 | 278 | 283 | 278 | 263 | 277 | 264
2322 | 782 | 762 | 588 | 569 | 562 | 546 | 536 | 548 | 387 | 315 | 309 | 277 | 278 | 264 | 782 | 761 | 588 | 569 | 562 | 546 | 525 | 494 | 387 | 315 | 309 | 277 | 278 | 264
2323 | 782 | 762 | 588 | 569 | 562 | 546 | 536 | 548 | 387 | 315 | 309 | 277 | 278 | 264 | 782 | 762 | 588 | 569 | 562 | 546 | 536 | 548 | 387 | 315 | 309 | 277 | 278 | 264
2324 | 782 | 743 | 576 | 547 | 531 | 521 | 536 | 533 | 387 | 314 | 283 | 263 | 277 | 264 | 782 | 743 | 576 | 547 | 531 | 521 | 536 | 533 | 387 | 314 | 283 | 263 | 278 | 264
2325 | 782 | 743 | 553 | 532 | 530 | 521 | 524 | 494 | 348 | 283 | 278 | 263 | 277 | 264 | 782 | 743 | 553 | 532 | 531 | 521 | 525 | 494 | 348 | 283 | 278 | 263 | 278 | 264
2326 | 781 | 743 | 552 | 532 | 510 | 521 | 524 | 494 | 278 | 283 | 278 | 263 | 126 | 126 | 781 | 743 | 553 | 532 | 530 | 521 | 524 | 494 | 278 | 283 | 278 | 263 | 277 | 264
2327 | 781 | 743 | 552 | 512 | 506 | 505 | 519 | 493 | 278 | 123 | 112 | 112 | 111 | 111 | 781 | 743 | 552 | 532 | 530 | 521 | 524 | 494 | 278 | 283 | 278 | 263 | 277 | 264
2328 | 704 | 685 | 529 | 493 | 506 | 504 | 506 | 112 | 111 | 111 | 111 | 111 | 111 | 111 | 704 | 685 | 530 | 493 | 506 | 504 | 506 | 475 | 111 | 111 | 111 | 237 | 277 | 263
2329 | 617 | 622 | 515 | 492 | 490 | 315 | 111 | 111 | 111 | 111 | 111 | 111 | 111 | 111 | 617 | 622 | 515 | 492 | 490 | 315 | 112 | 111 | 111 | 111 | 111 | 111 | 111 | 111
2330 | 617 | 622 | 509 | 476 | 112 | 111 | 111 | 111 | 111 | 111 | 111 | 111 | 111 | 35 | 617 | 622 | 509 | 476 | 112 | 111 | 111 | 111 | 111 | 111 | 111 | 111 | 110 | 35
2331 | 617 | 621 | 492 | 476 | 111 | 111 | 111 | 111 | 111 | 35 | 35 | 35 | 35 | 35 | 617 | 621 | 492 | 476 | 111 | 111 | 111 | 111 | 110 | 35 | 35 | 35 | 35 | 35
2332 | 617 | 569 | 334 | 224 | 111 | 111 | 111 | 111 | 35 | 35 | 35 | 35 | 35 | 35 | 617 | 569 | 334 | 224 | 111 | 111 | 111 | 111 | 35 | 35 | 35 | 35 | 35 | 35
2333 | 617 | 569 | 111 | 111 | 111 | 111 | 100 | 35 | 35 | 35 | 35 | 35 | 35 | 35 | 617 | 569 | 112 | 111 | 111 | 111 | 100 | 35 | 35 | 35 | 35 | 35 | 35 | 35
2334 | 333 | 348 | 111 | 111 | 111 | 111 | 35 | 35 | 35 | 35 | 35 | 35 | 35 | 35 | 333 | 348 | 136 | 111 | 111 | 111 | 35 | 35 | 35 | 35 | 35 | 35 | 35 | 35
2335 | 337 | 392 | 111 | 111 | 110 | 110 | 39 | 35 | 34 | 34 | 35 | 35 | 35 | 35 | 337 | 392 | 315 | 265 | 163 | 250 | 39 | 35 | 24 | 34 | 34 | 34 | 34 | 34
2336 | 525 | 550 | 111 | 111 | 110 | 110 | 100 | 35 | 35 | 35 | 35 | 35 | 35 | 35 | 525 | 563 | 498 | 405 | 491 | 491 | 100 | 64 | 35 | 35 | 35 | 35 | 35 | 35
2337 | 636 | 522 | 111 | 111 | 111 | 110 | 100 | 35 | 35 | 35 | 35 | 34 | 34 | 35 | 781 | 743 | 552 | 458 | 460 | 463 | 100 | 64 | 35 | 35 | 35 | 35 | 35 | 35
2338 | 640 | 522 | 111 | 111 | 110 | 110 | 62 | 35 | 34 | 34 | 34 | 34 | 34 | 34 | 781 | 743 | 552 | 532 | 498 | 484 | 62 | 48 | 35 | 35 | 35 | 35 | 35 | 35
2339 | 383 | 382 | 111 | 111 | 24 | 36 | 35 | 34 | 24 | 24 | 24 | 24 | 24 | 28 | 678 | 531 | 433 | 308 | 295 | 313 | 35 | 35 | 24 | 24 | 24 | 24 | 24 | 28
2340 | 225 | 260 | 111 | 111 | 24 | 24 | 24 | 24 | 24 | 24 | 24 | 24 | 24 | 24 | 414 | 425 | 392 | 273 | 123 | 94 | 24 | 24 | 24 | 24 | 24 | 24 | 24 | 24
2341 | 35 | 24 | 111 | 68 | 24 | 24 | 24 | 24 | 24 | 24 | 24 | 24 | 24 | 24 | 394 | 348 | 315 | 165 | 52 | 51 | 24 | 24 | 24 | 24 | 24 | 24 | 24 | 24
2342 | 35 | 23 | 111 | 24 | 23 | 24 | 24 | 24 | 24 | 24 | 24 | 24 | 24 | 24 | 35 | 24 | 111 | 24 | 24 | 24 | 24 | 24 | 24 | 24 | 24 | 24 | 24 | 24
2343 | 35 | 35 | 111 | 24 | 23 | 23 | 23 | 23 | 24 | 24 | 24 | 24 | 24 | 24 | 35 | 35 | 111 | 24 | 24 | 24 | 24 | 24 | 24 | 24 | 24 | 24 | 24 | 24
2344 | 111 | 35 | 111 | 35 | 23 | 23 | 23 | 23 | 24 | 24 | 24 | 24 | 24 | 24 | 111 | 35 | 111 | 35 | 24 | 24 | 24 | 24 | 24 | 24 | 24 | 24 | 24 | 24
2345 | 111 | 111 | 111 | 111 | 35 | 35 | 24 | 35 | 24 | 24 | 24 | 24 | 24 | 24 | 111 | 269 | 212 | 111 | 35 | 35 | 24 | 35 | 24 | 24 | 24 | 24 | 24 | 24
2346 | 565 | 351 | 135 | 111 | 111 | 48 | 35 | 35 | 35 | 35 | 35 | 35 | 35 | 35 | 565 | 351 | 231 | 111 | 111 | 48 | 35 | 35 | 35 | 35 | 35 | 35 | 35 | 35
2347 | 700 | 622 | 492 | 476 | 198 | 111 | 111 | 111 | 35 | 35 | 35 | 35 | 35 | 35 | 701 | 622 | 492 | 476 | 198 | 111 | 110 | 110 | 35 | 35 | 35 | 35 | 35 | 35
2348 | 704 | 686 | 515 | 492 | 490 | 291 | 111 | 111 | 35 | 35 | 35 | 35 | 35 | 35 | 704 | 686 | 515 | 492 | 490 | 291 | 111 | 111 | 35 | 35 | 35 | 35 | 35 | 35
2349 | 704 | 686 | 530 | 492 | 494 | 315 | 111 | 111 | 38 | 35 | 35 | 35 | 35 | 35 | 704 | 686 | 530 | 492 | 494 | 315 | 111 | 111 | 38 | 35 | 35 | 35 | 35 | 35
2350 | 704 | 686 | 530 | 492 | 494 | 315 | 111 | 111 | 35 | 35 | 35 | 35 | 35 | 35 | 704 | 686 | 530 | 492 | 494 | 315 | 111 | 111 | 35 | 35 | 35 | 35 | 35 | 35
2351 | 704 | 686 | 530 | 492 | 493 | 315 | 111 | 111 | 35 | 35 | 35 | 35 | 35 | 35 | 704 | 686 | 530 | 492 | 494 | 315 | 111 | 111 | 35 | 35 | 35 | 35 | 35 | 35
2352 | 704 | 685 | 515 | 492 | 490 | 300 | 111 | 111 | 35 | 35 | 35 | 35 | 35 | 35 | 704 | 685 | 515 | 492 | 490 | 300 | 111 | 111 | 35 | 35 | 35 | 35 | 35 | 35
2353 | 704 | 685 | 530 | 492 | 490 | 291 | 111 | 35 | 35 | 35 | 35 | 35 | 35 | 35 | 704 | 685 | 529 | 492 | 490 | 291 | 111 | 35 | 34 | 34 | 34 | 35 | 35 | 34
2354 | 690 | 622 | 515 | 480 | 490 | 291 | 111 | 35 | 35 | 35 | 35 | 35 | 35 | 35 | 690 | 622 | 515 | 480 | 490 | 291 | 111 | 35 | 35 | 35 | 35 | 35 | 35 | 35
2355 | 654 | 622 | 515 | 480 | 490 | 291 | 111 | 35 | 35 | 35 | 35 | 35 | 35 | 35 | 654 | 622 | 515 | 480 | 490 | 291 | 111 | 35 | 35 | 35 | 35 | 35 | 35 | 35
2356 | 690 | 622 | 515 | 492 | 490 | 291 | 111 | 39 | 35 | 35 | 35 | 35 | 35 | 35 | 690 | 622 | 515 | 492 | 490 | 291 | 111 | 39 | 35 | 35 | 35 | 35 | 35 | 35
2357 | 704 | 685 | 530 | 492 | 490 | 315 | 126 | 50 | 35 | 35 | 35 | 35 | 35 | 35 | 704 | 685 | 529 | 492 | 490 | 315 | 126 | 50 | 35 | 35 | 35 | 35 | 35 | 35
2358 | 704 | 686 | 534 | 512 | 506 | 504 | 315 | 111 | 38 | 35 | 35 | 35 | 35 | 35 | 704 | 686 | 534 | 512 | 506 | 504 | 315 | 111 | 37 | 35 | 35 | 35 | 35 | 35
2359 | 715 | 686 | 535 | 529 | 507 | 505 | 331 | 111 | 38 | 38 | 35 | 35 | 35 | 35 | 715 | 686 | 535 | 529 | 507 | 505 | 331 | 111 | 38 | 37 | 35 | 35 | 35 | 35
2360 | 738 | 686 | 535 | 529 | 507 | 505 | 331 | 111 | 35 | 35 | 35 | 35 | 35 | 35 | 738 | 686 | 535 | 529 | 507 | 505 | 331 | 111 | 35 | 35 | 35 | 35 | 35 | 35
2361 | 704 | 685 | 530 | 512 | 490 | 315 | 63 | 35 | 35 | 35 | 35 | 35 | 35 | 35 | 704 | 685 | 530 | 512 | 490 | 315 | 63 | 35 | 35 | 35 | 35 | 35 | 35 | 35
2362 | 690 | 622 | 509 | 476 | 390 | 35 | 35 | 35 | 24 | 24 | 24 | 24 | 24 | 24 | 690 | 622 | 509 | 476 | 390 | 35 | 35 | 35 | 24 | 24 | 24 | 24 | 24 | 24
2363 | 617 | 622 | 492 | 476 | 35 | 35 | 24 | 24 | 23 | 23 | 23 | 23 | 23 | 24 | 617 | 622 | 492 | 476 | 35 | 35 | 24 | 24 | 24 | 24 | 24 | 24 | 24 | 24
2364 | 617 | 622 | 492 | 341 | 35 | 35 | 23 | 23 | 23 | 23 | 23 | 23 | 23 | 24 | 617 | 622 | 492 | 341 | 35 | 35 | 24 | 24 | 24 | 24 | 24 | 24 | 24 | 24
2365 | 617 | 598 | 492 | 112 | 35 | 24 | 23 | 23 | 23 | 23 | 23 | 23 | 23 | 23 | 617 | 598 | 492 | 112 | 35 | 24 | 24 | 24 | 24 | 24 | 24 | 24 | 24 | 24
2366 | 617 | 622 | 492 | 476 | 35 | 35 | 24 | 24 | 23 | 23 | 23 | 23 | 23 | 23 | 617 | 622 | 492 | 476 | 35 | 35 | 24 | 24 | 24 | 24 | 24 | 24 | 24 | 24
2367 | 704 | 622 | 515 | 480 | 441 | 35 | 35 | 35 | 24 | 24 | 24 | 24 | 24 | 24 | 704 | 622 | 515 | 480 | 441 | 35 | 35 | 35 | 24 | 24 | 24 | 24 | 24 | 24
2368 | 704 | 686 | 534 | 500 | 506 | 504 | 291 | 111 | 35 | 35 | 35 | 35 | 35 | 35 | 704 | 686 | 534 | 500 | 506 | 504 | 291 | 111 | 35 | 35 | 35 | 35 | 35 | 35
2369 | 781 | 697 | 549 | 529 | 544 | 521 | 369 | 291 | 261 | 111 | 111 | 111 | 123 | 111 | 781 | 697 | 535 | 529 | 544 | 520 | 331 | 111 | 111 | 111 | 111 | 111 | 111 | 111
2370 | 781 | 708 | 572 | 533 | 544 | 546 | 535 | 533 | 291 | 291 | 315 | 509 | 546 | 560 | 781 | 708 | 535 | 529 | 544 | 521 | 331 | 111 | 111 | 111 | 111 | 111 | 111 | 111
2371 | 782 | 762 | 572 | 534 | 545 | 560 | 536 | 551 | 548 | 562 | 577 | 592 | 607 | 622 | 782 | 708 | 535 | 529 | 544 | 521 | 332 | 111 | 111 | 111 | 111 | 111 | 111 | 111
2372 | 782 | 762 | 576 | 547 | 549 | 560 | 537 | 551 | 548 | 562 | 577 | 592 | 607 | 623 | 782 | 708 | 535 | 529 | 544 | 521 | 332 | 111 | 111 | 111 | 111 | 111 | 111 | 111
2373 | 782 | 762 | 576 | 547 | 549 | 560 | 537 | 551 | 548 | 562 | 577 | 592 | 607 | 623 | 782 | 708 | 535 | 529 | 544 | 521 | 332 | 111 | 111 | 111 | 111 | 111 | 111 | 111
2374 | 782 | 762 | 576 | 547 | 549 | 560 | 537 | 551 | 548 | 562 | 577 | 592 | 607 | 623 | 782 | 708 | 535 | 529 | 544 | 521 | 332 | 111 | 111 | 111 | 111 | 111 | 111 | 111
2375 | 782 | 762 | 576 | 534 | 545 | 547 | 537 | 551 | 548 | 562 | 577 | 592 | 607 | 623 | 782 | 708 | 535 | 529 | 544 | 521 | 332 | 111 | 111 | 111 | 111 | 111 | 111 | 111
2376 | 782 | 762 | 572 | 533 | 545 | 547 | 536 | 551 | 548 | 562 | 577 | 592 | 607 | 623 | 782 | 708 | 535 | 529 | 544 | 521 | 332 | 272 | 111 | 111 | 111 | 111 | 111 | 111
2377 | 782 | 762 | 572 | 533 | 545 | 546 | 536 | 537 | 548 | 548 | 577 | 577 | 607 | 623 | 782 | 708 | 535 | 529 | 544 | 521 | 332 | 426 | 111 | 111 | 111 | 111 | 111 | 111
2378 | 782 | 762 | 572 | 533 | 545 | 546 | 536 | 536 | 548 | 548 | 562 | 577 | 593 | 608 | 782 | 708 | 535 | 529 | 544 | 546 | 525 | 536 | 341 | 343 | 417 | 478 | 541 | 544
2379 | 782 | 762 | 576 | 533 | 545 | 546 | 536 | 536 | 548 | 562 | 577 | 592 | 607 | 623 | 782 | 762 | 574 | 533 | 545 | 546 | 536 | 536 | 530 | 533 | 577 | 581 | 607 | 623
2380 | 782 | 762 | 576 | 569 | 563 | 560 | 536 | 551 | 548 | 562 | 577 | 592 | 607 | 623 | 782 | 762 | 575 | 569 | 562 | 560 | 536 | 551 | 548 | 562 | 577 | 592 | 607 | 623
2381 | 782 | 762 | 588 | 569 | 563 | 560 | 536 | 551 | 563 | 562 | 577 | 592 | 607 | 623 | 782 | 762 | 588 | 569 | 563 | 560 | 536 | 551 | 563 | 562 | 577 | 592 | 607 | 623
2382 | 782 | 762 | 588 | 569 | 585 | 602 | 563 | 552 | 566 | 577 | 592 | 592 | 608 | 623 | 782 | 762 | 588 | 569 | 585 | 602 | 562 | 552 | 566 | 577 | 592 | 592 | 607 | 623
2383 | 782 | 762 | 588 | 582 | 585 | 602 | 620 | 566 | 567 | 581 | 597 | 592 | 608 | 623 | 782 | 762 | 588 | 582 | 585 | 602 | 620 | 566 | 566 | 581 | 596 | 592 | 607 | 623
2384 | 782 | 762 | 588 | 582 | 585 | 602 | 596 | 566 | 567 | 577 | 592 | 592 | 608 | 623 | 782 | 762 | 588 | 582 | 585 | 602 | 596 | 566 | 567 | 577 | 592 | 592 | 607 | 623
2385 | 782 | 762 | 588 | 569 | 585 | 561 | 577 | 552 | 563 | 577 | 592 | 592 | 607 | 623 | 782 | 762 | 588 | 569 | 585 | 561 | 576 | 552 | 563 | 577 | 592 | 592 | 607 | 623
2386 | 782 | 762 | 588 | 569 | 563 | 560 | 537 | 551 | 548 | 562 | 577 | 592 | 607 | 623 | 782 | 762 | 588 | 569 | 563 | 560 | 536 | 551 | 548 | 562 | 577 | 592 | 607 | 623
2387 | 782 | 762 | 588 | 569 | 563 | 560 | 537 | 551 | 548 | 562 | 577 | 577 | 592 | 608 | 782 | 762 | 588 | 569 | 563 | 560 | 536 | 551 | 548 | 562 | 577 | 577 | 592 | 608
2388 | 782 | 762 | 588 | 569 | 545 | 560 | 536 | 551 | 548 | 562 | 577 | 577 | 592 | 608 | 782 | 762 | 588 | 569 | 545 | 560 | 536 | 551 | 548 | 562 | 577 | 577 | 592 | 608
2389 | 782 | 762 | 588 | 569 | 545 | 560 | 536 | 551 | 548 | 562 | 577 | 577 | 592 | 608 | 782 | 762 | 588 | 569 | 545 | 560 | 536 | 551 | 548 | 562 | 577 | 577 | 592 | 608
2390 | 782 | 762 | 588 | 569 | 563 | 560 | 537 | 551 | 548 | 562 | 577 | 577 | 592 | 608 | 782 | 762 | 588 | 569 | 563 | 560 | 536 | 551 | 548 | 562 | 577 | 577 | 592 | 608
2391 | 782 | 762 | 588 | 569 | 563 | 560 | 537 | 551 | 548 | 562 | 577 | 592 | 607 | 623 | 782 | 762 | 588 | 569 | 563 | 560 | 537 | 551 | 548 | 562 | 577 | 591 | 607 | 623
2392 | 782 | 762 | 588 | 582 | 585 | 602 | 620 | 593 | 582 | 581 | 597 | 612 | 628 | 644 | 782 | 762 | 588 | 582 | 585 | 602 | 619 | 593 | 582 | 581 | 597 | 612 | 628 | 644
2393 | 782 | 762 | 588 | 636 | 594 | 609 | 624 | 640 | 656 | 672 | 690 | 708 | 726 | 745 | 782 | 762 | 588 | 636 | 594 | 609 | 623 | 640 | 655 | 672 | 690 | 708 | 726 | 745
2394 | 826 | 777 | 629 | 674 | 688 | 687 | 682 | 700 | 719 | 675 | 752 | 716 | 746 | 761 | 826 | 777 | 629 | 674 | 688 | 687 | 682 | 700 | 719 | 675 | 752 | 716 | 746 | 761
2395 | 869 | 811 | 657 | 674 | 688 | 703 | 719 | 736 | 754 | 743 | 773 | 773 | 773 | 773 | 869 | 811 | 657 | 674 | 688 | 703 | 719 | 736 | 754 | 743 | 773 | 773 | 773 | 773
2396 | 868 | 786 | 643 | 674 | 688 | 703 | 719 | 736 | 754 | 746 | 760 | 773 | 773 | 773 | 868 | 786 | 643 | 674 | 688 | 703 | 719 | 736 | 754 | 746 | 760 | 773 | 773 | 773
2397 | 868 | 773 | 629 | 674 | 688 | 703 | 682 | 724 | 719 | 699 | 752 | 773 | 773 | 761 | 868 | 773 | 629 | 674 | 688 | 703 | 682 | 724 | 719 | 699 | 752 | 773 | 773 | 761
2398 | 782 | 762 | 629 | 636 | 650 | 665 | 682 | 700 | 657 | 675 | 695 | 716 | 737 | 761 | 782 | 762 | 629 | 636 | 650 | 665 | 682 | 700 | 657 | 675 | 695 | 715 | 737 | 761
2399 | 782 | 762 | 589 | 636 | 594 | 609 | 624 | 640 | 657 | 675 | 695 | 716 | 737 | 761 | 782 | 762 | 589 | 636 | 594 | 609 | 623 | 640 | 638 | 674 | 695 | 715 | 737 | 761
2400 | 782 | 762 | 588 | 582 | 594 | 609 | 620 | 638 | 655 | 672 | 690 | 708 | 726 | 745 | 782 | 762 | 588 | 582 | 594 | 609 | 525 | 527 | 478 | 482 | 535 | 538 | 541 | 544
2401 | 782 | 762 | 588 | 569 | 585 | 602 | 620 | 594 | 610 | 625 | 642 | 628 | 672 | 689 | 782 | 762 | 588 | 556 | 572 | 588 | 332 | 111 | 111 | 111 | 111 | 111 | 111 | 111
2402 | 782 | 762 | 588 | 569 | 585 | 602 | 620 | 594 | 582 | 581 | 597 | 613 | 657 | 674 | 782 | 762 | 588 | 556 | 582 | 588 | 332 | 342 | 111 | 111 | 111 | 111 | 111 | 111
2403 | 782 | 762 | 588 | 569 | 585 | 602 | 620 | 594 | 582 | 581 | 597 | 613 | 651 | 674 | 782 | 762 | 588 | 556 | 582 | 588 | 332 | 426 | 111 | 111 | 111 | 111 | 111 | 111
2404 | 782 | 762 | 588 | 569 | 585 | 602 | 620 | 594 | 582 | 581 | 597 | 613 | 651 | 674 | 782 | 762 | 588 | 556 | 572 | 588 | 464 | 527 | 111 | 111 | 111 | 111 | 333 | 335
2405 | 782 | 762 | 588 | 569 | 585 | 602 | 620 | 594 | 582 | 581 | 597 | 613 | 657 | 674 | 782 | 762 | 588 | 569 | 585 | 602 | 604 | 593 | 478 | 533 | 578 | 581 | 657 | 674
2406 | 782 | 762 | 588 | 582 | 585 | 602 | 620 | 609 | 582 | 582 | 598 | 613 | 658 | 674 | 782 | 762 | 588 | 582 | 585 | 602 | 620 | 609 | 567 | 581 | 597 | 613 | 657 | 674
2407 | 782 | 762 | 588 | 582 | 594 | 603 | 620 | 609 | 582 | 582 | 598 | 613 | 657 | 674 | 782 | 762 | 588 | 582 | 594 | 602 | 620 | 609 | 582 | 581 | 597 | 613 | 657 | 674
2408 | 782 | 762 | 588 | 582 | 585 | 602 | 620 | 594 | 582 | 582 | 598 | 612 | 628 | 644 | 782 | 762 | 588 | 582 | 585 | 602 | 620 | 594 | 582 | 581 | 597 | 612 | 628 | 644
2409 | 782 | 762 | 588 | 569 | 585 | 602 | 577 | 553 | 567 | 581 | 597 | 612 | 628 | 637 | 782 | 762 | 588 | 569 | 585 | 602 | 577 | 553 | 567 | 581 | 596 | 612 | 627 | 637
2410 | 782 | 762 | 588 | 569 | 563 | 561 | 577 | 552 | 567 | 567 | 583 | 592 | 622 | 637 | 782 | 762 | 588 | 569 | 563 | 561 | 576 | 551 | 567 | 566 | 582 | 592 | 622 | 637
2411 | 782 | 762 | 588 | 569 | 563 | 560 | 537 | 551 | 548 | 562 | 577 | 592 | 607 | 623 | 782 | 762 | 588 | 569 | 563 | 560 | 536 | 551 | 548 | 562 | 577 | 592 | 607 | 623
2412 | 782 | 762 | 588 | 569 | 563 | 560 | 537 | 551 | 548 | 562 | 577 | 592 | 607 | 623 | 782 | 762 | 588 | 569 | 563 | 560 | 536 | 551 | 548 | 562 | 577 | 592 | 607 | 623
2413 | 782 | 762 | 588 | 569 | 562 | 560 | 536 | 551 | 548 | 562 | 577 | 592 | 607 | 623 | 782 | 762 | 588 | 569 | 563 | 560 | 536 | 551 | 548 | 562 | 577 | 592 | 607 | 623
2414 | 782 | 762 | 588 | 569 | 545 | 560 | 536 | 551 | 548 | 562 | 577 | 592 | 607 | 622 | 782 | 762 | 588 | 569 | 545 | 560 | 536 | 551 | 548 | 562 | 577 | 592 | 607 | 622
2415 | 782 | 762 | 588 | 569 | 545 | 561 | 577 | 551 | 567 | 566 | 582 | 592 | 607 | 622 | 782 | 762 | 588 | 569 | 545 | 561 | 577 | 551 | 567 | 566 | 582 | 592 | 607 | 622
2416 | 782 | 762 | 588 | 569 | 585 | 561 | 577 | 593 | 567 | 581 | 597 | 602 | 607 | 622 | 782 | 762 | 588 | 569 | 585 | 561 | 577 | 593 | 567 | 581 | 596 | 602 | 607 | 622
2417 | 782 | 762 | 588 | 576 | 586 | 602 | 620 | 637 | 610 | 626 | 642 | 658 | 674 | 622 | 782 | 762 | 588 | 576 | 586 | 602 | 620 | 637 | 610 | 625 | 642 | 658 | 674 | 622
2418 | 782 | 765 | 629 | 674 | 688 | 665 | 674 | 700 | 657 | 675 | 695 | 716 | 737 | 761 | 782 | 765 | 629 | 674 | 688 | 665 | 674 | 700 | 657 | 675 | 695 | 715 | 737 | 761
2419 | 782 | 773 | 629 | 674 | 688 | 665 | 682 | 700 | 719 | 675 | 695 | 716 | 746 | 761 | 782 | 773 | 629 | 674 | 688 | 665 | 682 | 700 | 719 | 675 | 695 | 715 | 746 | 761
2420 | 782 | 762 | 629 | 674 | 650 | 665 | 624 | 640 | 657 | 672 | 690 | 708 | 726 | 746 | 782 | 762 | 629 | 674 | 650 | 665 | 623 | 640 | 657 | 672 | 690 | 708 | 726 | 746
2421 | 782 | 762 | 629 | 636 | 650 | 609 | 624 | 640 | 656 | 672 | 690 | 708 | 726 | 745 | 782 | 762 | 629 | 636 | 650 | 609 | 623 | 640 | 655 | 672 | 690 | 708 | 726 | 745
2422 | 782 | 762 | 589 | 632 | 594 | 609 | 624 | 638 | 655 | 672 | 690 | 708 | 726 | 745 | 782 | 762 | 589 | 632 | 594 | 609 | 623 | 637 | 655 | 672 | 690 | 708 | 726 | 745
2423 | 782 | 762 | 588 | 582 | 594 | 609 | 620 | 638 | 655 | 672 | 690 | 708 | 726 | 745 | 782 | 762 | 588 | 582 | 594 | 609 | 620 | 638 | 655 | 672 | 690 | 708 | 726 | 745
2424 | 782 | 762 | 588 | 569 | 585 | 602 | 620 | 637 | 610 | 626 | 642 | 634 | 674 | 745 | 782 | 762 | 588 | 569 | 585 | 602 | 620 | 637 | 610 | 625 | 642 | 634 | 674 | 745
2425 | 782 | 762 | 588 | 569 | 585 | 602 | 620 | 594 | 582 | 581 | 597 | 613 | 657 | 674 | 782 | 762 | 588 | 569 | 585 | 602 | 620 | 594 | 582 | 581 | 597 | 613 | 657 | 674
2426 | 782 | 762 | 588 | 569 | 585 | 602 | 620 | 594 | 582 | 581 | 597 | 613 | 657 | 674 | 782 | 762 | 588 | 569 | 585 | 602 | 620 | 594 | 582 | 581 | 597 | 613 | 657 | 674
2427 | 782 | 762 | 588 | 569 | 585 | 602 | 620 | 594 | 582 | 581 | 597 | 613 | 657 | 674 | 782 | 762 | 588 | 569 | 585 | 602 | 620 | 594 | 582 | 581 | 597 | 613 | 657 | 674
2428 | 782 | 762 | 588 | 569 | 585 | 602 | 620 | 594 | 582 | 581 | 597 | 613 | 657 | 674 | 782 | 762 | 588 | 569 | 585 | 602 | 620 | 594 | 582 | 581 | 597 | 613 | 657 | 674
2429 | 782 | 762 | 588 | 569 | 585 | 602 | 620 | 609 | 597 | 582 | 599 | 628 | 672 | 689 | 782 | 762 | 588 | 569 | 585 | 602 | 620 | 609 | 597 | 582 | 599 | 628 | 672 | 689
2430 | 782 | 762 | 588 | 582 | 594 | 609 | 620 | 609 | 597 | 596 | 612 | 628 | 672 | 689 | 782 | 762 | 588 | 582 | 594 | 609 | 620 | 609 | 597 | 596 | 612 | 628 | 672 | 689
2431 | 782 | 762 | 588 | 582 | 594 | 609 | 620 | 609 | 597 | 582 | 598 | 628 | 672 | 689 | 782 | 762 | 588 | 582 | 594 | 609 | 620 | 609 | 597 | 582 | 597 | 628 | 672 | 689
2432 | 782 | 762 | 588 | 569 | 585 | 602 | 620 | 552 | 567 | 581 | 597 | 612 | 628 | 644 | 782 | 762 | 588 | 569 | 585 | 602 | 620 | 552 | 567 | 581 | 597 | 612 | 628 | 644
2433 | 782 | 762 | 588 | 569 | 563 | 560 | 536 | 551 | 548 | 562 | 577 | 592 | 607 | 623 | 782 | 762 | 588 | 569 | 563 | 560 | 536 | 551 | 548 | 562 | 577 | 592 | 607 | 623
2434 | 782 | 762 | 576 | 533 | 545 | 546 | 536 | 533 | 510 | 506 | 519 | 532 | 546 | 560 | 782 | 762 | 576 | 533 | 545 | 546 | 535 | 533 | 509 | 506 | 519 | 532 | 546 | 560
2435 | 782 | 762 | 575 | 529 | 545 | 521 | 369 | 278 | 246 | 124 | 113 | 111 | 111 | 111 | 782 | 762 | 575 | 529 | 544 | 521 | 359 | 278 | 111 | 111 | 111 | 111 | 111 | 111
2436 | 782 | 762 | 549 | 529 | 544 | 521 | 332 | 278 | 111 | 111 | 111 | 111 | 111 | 111 | 782 | 762 | 549 | 529 | 544 | 521 | 332 | 111 | 111 | 111 | 111 | 111 | 111 | 111
2437 | 782 | 708 | 549 | 529 | 544 | 521 | 332 | 278 | 111 | 111 | 111 | 111 | 111 | 111 | 782 | 708 | 549 | 529 | 544 | 521 | 332 | 111 | 111 | 111 | 111 | 111 | 111 | 111
2438 | 782 | 708 | 549 | 529 | 544 | 521 | 332 | 160 | 111 | 111 | 111 | 111 | 111 | 111 | 782 | 708 | 549 | 529 | 544 | 520 | 331 | 111 | 111 | 111 | 111 | 111 | 111 | 111
2439 | 782 | 708 | 549 | 529 | 544 | 521 | 332 | 112 | 111 | 111 | 111 | 111 | 111 | 111 | 782 | 708 | 549 | 529 | 544 | 521 | 331 | 111 | 111 | 111 | 111 | 111 | 111 | 111
2440 | 782 | 708 | 549 | 529 | 545 | 521 | 332 | 278 | 111 | 111 | 111 | 111 | 111 | 111 | 782 | 708 | 549 | 529 | 544 | 521 | 332 | 111 | 111 | 111 | 111 | 111 | 111 | 111
2441 | 782 | 708 | 549 | 529 | 545 | 521 | 354 | 278 | 261 | 124 | 113 | 111 | 111 | 111 | 782 | 708 | 549 | 529 | 544 | 521 | 332 | 111 | 111 | 111 | 111 | 111 | 111 | 111
2442 | 782 | 762 | 549 | 529 | 545 | 546 | 369 | 291 | 274 | 137 | 125 | 123 | 124 | 111 | 782 | 762 | 549 | 529 | 544 | 522 | 332 | 111 | 111 | 111 | 111 | 111 | 111 | 111
2443 | 782 | 762 | 568 | 556 | 545 | 561 | 505 | 309 | 278 | 274 | 126 | 126 | 124 | 124 | 782 | 762 | 568 | 556 | 545 | 561 | 332 | 111 | 111 | 111 | 111 | 111 | 111 | 111
2444 | 782 | 762 | 568 | 569 | 545 | 561 | 369 | 309 | 274 | 138 | 126 | 126 | 126 | 126 | 782 | 762 | 568 | 569 | 545 | 561 | 335 | 309 | 218 | 137 | 126 | 126 | 126 | 126
2445 | 782 | 713 | 568 | 533 | 545 | 546 | 369 | 309 | 274 | 137 | 126 | 126 | 126 | 126 | 782 | 713 | 568 | 533 | 544 | 546 | 332 | 111 | 111 | 111 | 111 | 111 | 111 | 111
2446 | 782 | 708 | 568 | 529 | 545 | 521 | 369 | 309 | 274 | 137 | 125 | 123 | 123 | 126 | 782 | 708 | 568 | 529 | 544 | 521 | 111 | 111 | 111 | 111 | 111 | 111 | 111 | 111
2447 | 782 | 708 | 549 | 529 | 544 | 521 | 369 | 309 | 274 | 137 | 125 | 123 | 123 | 126 | 782 | 708 | 549 | 529 | 544 | 467 | 111 | 111 | 111 | 111 | 111 | 111 | 111 | 111
2448 | 782 | 708 | 549 | 529 | 544 | 521 | 333 | 291 | 261 | 124 | 113 | 111 | 123 | 123 | 782 | 708 | 549 | 529 | 544 | 476 | 111 | 111 | 111 | 111 | 111 | 111 | 111 | 111
2449 | 781 | 708 | 549 | 529 | 529 | 521 | 332 | 278 | 246 | 123 | 112 | 111 | 111 | 111 | 781 | 708 | 549 | 529 | 529 | 469 | 111 | 111 | 111 | 111 | 111 | 111 | 111 | 111
2450 | 781 | 707 | 535 | 529 | 507 | 520 | 332 | 278 | 246 | 123 | 112 | 111 | 111 | 111 | 781 | 707 | 535 | 529 | 507 | 469 | 225 | 111 | 111 | 111 | 111 | 111 | 111 | 111
2451 | 781 | 707 | 535 | 529 | 507 | 521 | 332 | 278 | 246 | 123 | 112 | 111 | 111 | 111 | 781 | 707 | 535 | 529 | 507 | 520 | 111 | 111 | 111 | 111 | 111 | 111 | 111 | 111
2452 | 781 | 707 | 549 | 529 | 529 | 521 | 332 | 278 | 246 | 123 | 112 | 111 | 111 | 111 | 781 | 707 | 535 | 529 | 529 | 521 | 331 | 111 | 111 | 111 | 111 | 111 | 111 | 111
2453 | 781 | 708 | 549 | 529 | 544 | 521 | 332 | 278 | 246 | 123 | 112 | 111 | 111 | 111 | 781 | 708 | 535 | 529 | 544 | 521 | 332 | 111 | 111 | 111 | 111 | 111 | 111 | 111
2454 | 782 | 709 | 549 | 529 | 544 | 521 | 369 | 291 | 261 | 124 | 122 | 111 | 123 | 124 | 782 | 708 | 535 | 529 | 544 | 521 | 332 | 111 | 111 | 111 | 111 | 111 | 111 | 111
2455 | 782 | 708 | 549 | 529 | 545 | 535 | 369 | 309 | 274 | 137 | 125 | 123 | 123 | 124 | 782 | 708 | 535 | 529 | 544 | 521 | 332 | 111 | 111 | 111 | 111 | 111 | 111 | 111
2456 | 782 | 708 | 549 | 529 | 545 | 546 | 509 | 309 | 274 | 137 | 125 | 123 | 123 | 124 | 782 | 708 | 549 | 529 | 544 | 521 | 332 | 111 | 111 | 111 | 111 | 111 | 111 | 111
2457 | 782 | 708 | 553 | 529 | 544 | 521 | 369 | 309 | 111 | 111 | 111 | 111 | 111 | 111 | 782 | 708 | 535 | 529 | 544 | 521 | 332 | 111 | 111 | 111 | 111 | 111 | 111 | 111
2458 | 781 | 708 | 535 | 529 | 544 | 520 | 332 | 111 | 111 | 111 | 111 | 111 | 111 | 111 | 781 | 708 | 535 | 529 | 544 | 520 | 331 | 111 | 111 | 111 | 111 | 110 | 111 | 110
2459 | 781 | 707 | 535 | 529 | 506 | 504 | 331 | 111 | 111 | 111 | 111 | 111 | 111 | 110 | 781 | 707 | 535 | 529 | 506 | 504 | 331 | 111 | 54 | 48 | 26 | 27 | 28 | 30
2460 | 781 | 697 | 534 | 509 | 506 | 504 | 291 | 111 | 110 | 110 | 110 | 110 | 110 | 110 | 781 | 697 | 534 | 509 | 506 | 504 | 291 | 111 | 24 | 24 | 26 | 27 | 28 | 30
2461 | 781 | 697 | 529 | 492 | 490 | 339 | 111 | 111 | 110 | 110 | 71 | 53 | 51 | 75 | 781 | 697 | 529 | 492 | 490 | 339 | 111 | 110 | 24 | 24 | 24 | 24 | 24 | 24
2462 | 781 | 686 | 529 | 492 | 490 | 278 | 111 | 111 | 34 | 95 | 68 | 50 | 44 | 75 | 781 | 686 | 529 | 492 | 490 | 278 | 111 | 110 | 24 | 24 | 24 | 24 | 24 | 24
2463 | 781 | 707 | 534 | 492 | 498 | 469 | 278 | 111 | 111 | 110 | 110 | 110 | 110 | 110 | 781 | 707 | 534 | 492 | 498 | 469 | 278 | 111 | 24 | 24 | 24 | 24 | 24 | 24
2464 | 781 | 707 | 535 | 529 | 506 | 504 | 331 | 111 | 111 | 111 | 111 | 111 | 111 | 111 | 781 | 707 | 535 | 529 | 506 | 504 | 331 | 111 | 24 | 24 | 24 | 24 | 24 | 24
2465 | 782 | 708 | 535 | 529 | 544 | 521 | 332 | 111 | 111 | 111 | 111 | 111 | 111 | 111 | 781 | 708 | 535 | 529 | 544 | 520 | 331 | 111 | 28 | 24 | 26 | 27 | 28 | 30
2466 | 782 | 708 | 535 | 529 | 544 | 521 | 332 | 111 | 111 | 111 | 111 | 111 | 111 | 111 | 782 | 708 | 535 | 529 | 544 | 521 | 331 | 111 | 111 | 111 | 111 | 111 | 111 | 111
2467 | 782 | 708 | 549 | 529 | 545 | 521 | 334 | 278 | 111 | 111 | 111 | 111 | 111 | 111 | 782 | 708 | 535 | 529 | 544 | 521 | 331 | 111 | 111 | 111 | 111 | 111 | 111 | 111
2468 | 782 | 708 | 549 | 529 | 545 | 521 | 369 | 278 | 261 | 126 | 125 | 123 | 123 | 123 | 782 | 708 | 535 | 529 | 544 | 521 | 331 | 111 | 111 | 111 | 111 | 111 | 111 | 111
2469 | 782 | 708 | 549 | 529 | 545 | 521 | 369 | 291 | 261 | 124 | 125 | 123 | 123 | 123 | 782 | 708 | 535 | 529 | 544 | 521 | 332 | 111 | 111 | 111 | 111 | 111 | 111 | 111
2470 | 782 | 708 | 549 | 529 | 545 | 521 | 369 | 291 | 261 | 124 | 123 | 123 | 123 | 123 | 782 | 708 | 535 | 529 | 544 | 521 | 331 | 111 | 111 | 111 | 111 | 111 | 111 | 111
2471 | 782 | 708 | 549 | 529 | 544 | 521 | 369 | 278 | 123 | 123 | 113 | 111 | 111 | 111 | 781 | 708 | 535 | 529 | 544 | 521 | 331 | 111 | 111 | 111 | 111 | 111 | 111 | 111
2472 | 781 | 708 | 549 | 529 | 507 | 520 | 332 | 124 | 111 | 111 | 111 | 111 | 111 | 111 | 781 | 708 | 535 | 529 | 507 | 520 | 331 | 111 | 111 | 111 | 111 | 111 | 111 | 111
2473 | 781 | 707 | 534 | 512 | 506 | 504 | 331 | 111 | 111 | 111 | 111 | 111 | 111 | 111 | 781 | 707 | 534 | 512 | 506 | 504 | 331 | 111 | 111 | 111 | 111 | 111 | 111 | 110
2474 | 715 | 686 | 529 | 512 | 490 | 504 | 331 | 111 | 111 | 111 | 111 | 111 | 111 | 110 | 715 | 686 | 529 | 512 | 490 | 504 | 331 | 111 | 111 | 111 | 111 | 111 | 111 | 110
2475 | 704 | 685 | 529 | 492 | 490 | 491 | 315 | 111 | 111 | 111 | 111 | 111 | 111 | 110 | 704 | 685 | 529 | 492 | 490 | 491 | 315 | 111 | 111 | 111 | 111 | 111 | 111 | 110
2476 | 704 | 685 | 509 | 480 | 441 | 274 | 111 | 111 | 111 | 111 | 111 | 111 | 111 | 35 | 704 | 685 | 509 | 480 | 441 | 274 | 111 | 111 | 111 | 111 | 111 | 111 | 111 | 35
2477 | 704 | 627 | 509 | 480 | 441 | 124 | 111 | 111 | 111 | 111 | 111 | 111 | 111 | 35 | 704 | 627 | 509 | 480 | 441 | 124 | 111 | 111 | 111 | 111 | 111 | 111 | 111 | 35
2478 | 617 | 622 | 509 | 476 | 440 | 112 | 111 | 111 | 35 | 35 | 35 | 35 | 35 | 35 | 617 | 622 | 509 | 476 | 441 | 124 | 111 | 111 | 35 | 35 | 35 | 35 | 35 | 35
2479 | 617 | 622 | 495 | 476 | 278 | 111 | 35 | 36 | 35 | 35 | 35 | 35 | 35 | 35 | 617 | 622 | 495 | 476 | 316 | 329 | 78 | 111 | 35 | 35 | 35 | 35 | 35 | 51
2480 | 617 | 622 | 492 | 476 | 111 | 35 | 35 | 35 | 35 | 35 | 35 | 35 | 35 | 35 | 617 | 622 | 492 | 476 | 316 | 329 | 115 | 111 | 66 | 69 | 69 | 70 | 85 | 86
2481 | 617 | 622 | 436 | 278 | 35 | 35 | 24 | 24 | 24 | 24 | 24 | 24 | 24 | 24 | 617 | 622 | 436 | 310 | 316 | 250 | 52 | 77 | 24 | 24 | 26 | 27 | 28 | 30
2482 | 617 | 111 | 35 | 35 | 24 | 23 | 23 | 23 | 24 | 24 | 24 | 24 | 24 | 24 | 617 | 427 | 353 | 269 | 123 | 96 | 24 | 24 | 24 | 24 | 24 | 24 | 24 | 24
2483 | 565 | 111 | 35 | 35 | 23 | 23 | 23 | 23 | 23 | 23 | 23 | 23 | 23 | 23 | 565 | 348 | 297 | 52 | 24 | 24 | 24 | 24 | 24 | 24 | 24 | 24 | 24 | 24
2484 | 260 | 35 | 35 | 24 | 23 | 23 | 23 | 23 | 23 | 23 | 23 | 23 | 23 | 23 | 260 | 269 | 205 | 24 | 24 | 24 | 24 | 24 | 24 | 24 | 24 | 24 | 24 | 24
2485 | 111 | 35 | 24 | 23 | 23 | 23 | 23 | 23 | 23 | 23 | 23 | 23 | 23 | 23 | 111 | 35 | 24 | 24 | 24 | 24 | 24 | 24 | 24 | 24 | 24 | 24 | 24 | 24
2486 | 111 | 35 | 35 | 23 | 23 | 23 | 23 | 23 | 23 | 23 | 23 | 23 | 23 | 23 | 111 | 35 | 35 | 24 | 24 | 24 | 24 | 23 | 23 | 24 | 24 | 24 | 24 | 24
2487 | 111 | 35 | 35 | 24 | 23 | 23 | 23 | 23 | 23 | 23 | 23 | 23 | 23 | 23 | 111 | 35 | 35 | 24 | 23 | 23 | 23 | 23 | 23 | 23 | 23 | 23 | 24 | 24
2488 | 260 | 111 | 35 | 35 | 24 | 23 | 23 | 23 | 23 | 23 | 23 | 23 | 23 | 23 | 260 | 111 | 53 | 35 | 24 | 24 | 23 | 24 | 24 | 24 | 24 | 24 | 24 | 24
2489 | 617 | 533 | 158 | 111 | 35 | 35 | 24 | 24 | 23 | 23 | 23 | 23 | 23 | 23 | 617 | 533 | 158 | 111 | 35 | 35 | 24 | 24 | 23 | 23 | 23 | 23 | 24 | 24
2490 | 654 | 622 | 509 | 480 | 441 | 111 | 35 | 35 | 35 | 35 | 35 | 35 | 35 | 35 | 654 | 622 | 509 | 480 | 441 | 111 | 35 | 35 | 34 | 34 | 34 | 34 | 34 | 34
2491 | 704 | 685 | 529 | 492 | 490 | 126 | 111 | 111 | 35 | 35 | 35 | 35 | 35 | 35 | 704 | 685 | 530 | 492 | 490 | 126 | 111 | 111 | 35 | 35 | 34 | 34 | 34 | 34
2492 | 704 | 686 | 530 | 493 | 490 | 315 | 123 | 111 | 35 | 35 | 35 | 35 | 35 | 35 | 704 | 686 | 530 | 493 | 490 | 315 | 123 | 111 | 35 | 35 | 35 | 35 | 35 | 35
2493 | 704 | 686 | 530 | 493 | 490 | 315 | 123 | 111 | 38 | 35 | 35 | 35 | 35 | 35 | 704 | 686 | 530 | 493 | 490 | 315 | 123 | 111 | 37 | 35 | 35 | 35 | 35 | 35
2494 | 704 | 686 | 530 | 493 | 490 | 288 | 123 | 111 | 35 | 35 | 35 | 35 | 35 | 35 | 704 | 686 | 530 | 493 | 490 | 288 | 122 | 111 | 35 | 35 | 35 | 35 | 35 | 35
2495 | 704 | 686 | 530 | 493 | 490 | 291 | 123 | 111 | 35 | 35 | 35 | 35 | 35 | 35 | 704 | 686 | 529 | 493 | 490 | 291 | 122 | 111 | 35 | 35 | 35 | 35 | 35 | 35
2496 | 704 | 685 | 530 | 492 | 490 | 126 | 111 | 111 | 35 | 35 | 35 | 35 | 35 | 35 | 704 | 685 | 529 | 492 | 490 | 126 | 111 | 111 | 35 | 35 | 35 | 35 | 35 | 35
2497 | 704 | 685 | 515 | 492 | 490 | 126 | 111 | 111 | 35 | 35 | 35 | 35 | 35 | 35 | 703 | 685 | 515 | 492 | 490 | 126 | 111 | 111 | 35 | 35 | 35 | 34 | 35 | 35
2498 | 617 | 626 | 509 | 480 | 490 | 124 | 111 | 111 | 35 | 35 | 35 | 35 | 35 | 35 | 617 | 625 | 509 | 480 | 490 | 124 | 111 | 111 | 35 | 35 | 35 | 34 | 35 | 35
2499 | 617 | 622 | 509 | 480 | 441 | 111 | 111 | 111 | 35 | 35 | 35 | 35 | 35 | 35 | 617 | 622 | 508 | 480 | 441 | 111 | 111 | 111 | 35 | 35 | 35 | 35 | 35 | 35
2500 | 617 | 622 | 509 | 480 | 441 | 111 | 111 | 111 | 35 | 35 | 35 | 35 | 35 | 35 | 617 | 622 | 509 | 479 | 441 | 111 | 111 | 111 | 35 | 35 | 35 | 35 | 35 | 35
2501 | 617 | 622 | 509 | 480 | 456 | 123 | 111 | 111 | 35 | 35 | 35 | 35 | 35 | 35 | 617 | 622 | 509 | 480 | 456 | 123 | 111 | 111 | 35 | 35 | 35 | 35 | 35 | 35
2502 | 617 | 622 | 509 | 480 | 441 | 111 | 111 | 111 | 35 | 35 | 35 | 35 | 35 | 35 | 617 | 622 | 509 | 479 | 441 | 111 | 111 | 111 | 35 | 35 | 35 | 35 | 35 | 35
2503 | 617 | 622 | 494 | 476 | 315 | 111 | 111 | 35 | 35 | 35 | 35 | 35 | 35 | 35 | 617 | 622 | 494 | 476 | 315 | 111 | 111 | 35 | 35 | 35 | 35 | 35 | 35 | 35
2504 | 619 | 622 | 492 | 476 | 111 | 111 | 35 | 35 | 35 | 35 | 35 | 35 | 35 | 35 | 619 | 622 | 492 | 476 | 111 | 111 | 35 | 35 | 35 | 35 | 35 | 35 | 35 | 35
2505 | 617 | 569 | 275 | 114 | 50 | 35 | 35 | 24 | 24 | 24 | 24 | 24 | 24 | 24 | 617 | 569 | 275 | 114 | 50 | 35 | 35 | 24 | 24 | 24 | 24 | 24 | 24 | 24
2506 | 617 | 315 | 143 | 111 | 35 | 35 | 24 | 23 | 23 | 23 | 23 | 23 | 23 | 23 | 617 | 315 | 143 | 111 | 35 | 35 | 24 | 23 | 23 | 23 | 23 | 23 | 24 | 23
2507 | 617 | 260 | 111 | 111 | 35 | 35 | 23 | 23 | 23 | 23 | 23 | 23 | 23 | 23 | 617 | 260 | 111 | 111 | 35 | 35 | 23 | 23 | 23 | 23 | 23 | 23 | 23 | 23
2508 | 617 | 265 | 111 | 111 | 35 | 35 | 23 | 23 | 23 | 23 | 23 | 23 | 23 | 23 | 617 | 266 | 111 | 111 | 35 | 35 | 23 | 23 | 23 | 23 | 23 | 22 | 23 | 23
2509 | 617 | 260 | 111 | 111 | 35 | 35 | 24 | 23 | 23 | 23 | 23 | 23 | 23 | 23 | 617 | 260 | 111 | 111 | 35 | 35 | 24 | 23 | 23 | 23 | 23 | 22 | 23 | 23
2510 | 617 | 336 | 111 | 111 | 111 | 35 | 35 | 24 | 23 | 23 | 23 | 23 | 23 | 23 | 617 | 335 | 111 | 111 | 110 | 35 | 24 | 24 | 23 | 22 | 22 | 22 | 22 | 22
2511 | 617 | 622 | 492 | 315 | 111 | 111 | 35 | 35 | 24 | 24 | 24 | 24 | 24 | 24 | 617 | 622 | 492 | 315 | 111 | 110 | 24 | 24 | 24 | 24 | 24 | 24 | 24 | 24
2512 | 704 | 685 | 509 | 480 | 490 | 126 | 111 | 111 | 111 | 110 | 110 | 100 | 100 | 101 | 704 | 685 | 509 | 479 | 490 | 125 | 24 | 24 | 24 | 24 | 24 | 24 | 24 | 24
2513 | 715 | 686 | 530 | 512 | 506 | 504 | 331 | 111 | 111 | 111 | 111 | 111 | 111 | 111 | 715 | 686 | 529 | 512 | 506 | 504 | 331 | 111 | 24 | 24 | 24 | 24 | 24 | 24
2514 | 781 | 707 | 549 | 529 | 544 | 521 | 332 | 278 | 261 | 123 | 113 | 111 | 111 | 111 | 781 | 707 | 535 | 529 | 544 | 521 | 331 | 111 | 24 | 24 | 24 | 24 | 24 | 24
2515 | 782 | 762 | 553 | 533 | 545 | 521 | 519 | 533 | 290 | 137 | 125 | 123 | 112 | 112 | 782 | 708 | 535 | 529 | 544 | 521 | 331 | 111 | 111 | 111 | 111 | 111 | 111 | 111
2516 | 782 | 762 | 575 | 533 | 545 | 546 | 536 | 533 | 291 | 153 | 140 | 124 | 124 | 123 | 782 | 708 | 535 | 529 | 544 | 521 | 332 | 111 | 111 | 111 | 111 | 111 | 111 | 111
2517 | 782 | 762 | 576 | 569 | 545 | 546 | 536 | 533 | 291 | 153 | 140 | 124 | 124 | 123 | 782 | 708 | 535 | 529 | 544 | 521 | 332 | 111 | 111 | 111 | 111 | 111 | 111 | 111
2518 | 782 | 762 | 576 | 569 | 545 | 546 | 536 | 533 | 291 | 153 | 140 | 124 | 124 | 123 | 782 | 708 | 575 | 569 | 545 | 546 | 519 | 533 | 291 | 153 | 140 | 123 | 123 | 123
2519 | 782 | 762 | 576 | 569 | 545 | 546 | 536 | 533 | 291 | 153 | 140 | 124 | 124 | 123 | 782 | 762 | 575 | 569 | 545 | 546 | 536 | 533 | 291 | 153 | 140 | 123 | 124 | 123
2520 | 782 | 762 | 576 | 569 | 545 | 546 | 536 | 533 | 291 | 153 | 140 | 124 | 124 | 123 | 782 | 762 | 575 | 569 | 545 | 546 | 535 | 533 | 291 | 153 | 140 | 123 | 123 | 123
2521 | 782 | 762 | 588 | 569 | 563 | 560 | 555 | 536 | 548 | 562 | 577 | 592 | 607 | 623 | 782 | 762 | 588 | 569 | 563 | 560 | 555 | 536 | 548 | 562 | 577 | 592 | 607 | 622
2522 | 782 | 760 | 588 | 569 | 563 | 560 | 555 | 551 | 548 | 562 | 577 | 592 | 607 | 623 | 782 | 760 | 588 | 569 | 563 | 560 | 555 | 551 | 548 | 562 | 577 | 592 | 607 | 623
2523 | 782 | 760 | 588 | 569 | 563 | 560 | 555 | 551 | 563 | 562 | 577 | 592 | 607 | 623 | 782 | 760 | 588 | 569 | 563 | 560 | 555 | 551 | 563 | 562 | 577 | 592 | 607 | 623
2524 | 782 | 762 | 588 | 569 | 578 | 560 | 555 | 551 | 563 | 562 | 577 | 592 | 607 | 623 | 782 | 762 | 588 | 569 | 578 | 560 | 555 | 551 | 563 | 562 | 577 | 592 | 607 | 623
2525 | 782 | 762 | 588 | 569 | 585 | 560 | 556 | 551 | 567 | 562 | 577 | 592 | 607 | 623 | 782 | 762 | 588 | 569 | 585 | 560 | 556 | 551 | 566 | 562 | 577 | 592 | 607 | 623
2526 | 782 | 762 | 588 | 570 | 585 | 579 | 556 | 551 | 567 | 562 | 577 | 592 | 607 | 623 | 782 | 762 | 588 | 570 | 585 | 579 | 556 | 551 | 566 | 562 | 577 | 592 | 607 | 623
2527 | 782 | 762 | 588 | 570 | 586 | 579 | 556 | 551 | 567 | 562 | 577 | 592 | 607 | 623 | 782 | 762 | 588 | 570 | 586 | 579 | 556 | 551 | 566 | 562 | 577 | 592 | 607 | 623
2528 | 782 | 762 | 588 | 569 | 585 | 560 | 556 | 551 | 563 | 562 | 577 | 592 | 607 | 623 | 782 | 762 | 588 | 569 | 585 | 560 | 556 | 551 | 563 | 562 | 577 | 592 | 607 | 623
2529 | 782 | 762 | 588 | 569 | 563 | 560 | 556 | 533 | 315 | 278 | 278 | 279 | 291 | 315 | 782 | 762 | 588 | 569 | 563 | 560 | 556 | 533 | 315 | 278 | 278 | 278 | 291 | 315
2530 | 782 | 762 | 576 | 533 | 545 | 540 | 536 | 533 | 291 | 278 | 278 | 278 | 291 | 278 | 782 | 762 | 575 | 533 | 545 | 540 | 536 | 533 | 291 | 278 | 278 | 278 | 291 | 277
2531 | 782 | 762 | 576 | 533 | 544 | 521 | 536 | 481 | 262 | 251 | 251 | 251 | 263 | 251 | 782 | 762 | 575 | 532 | 544 | 521 | 536 | 481 | 262 | 251 | 251 | 251 | 263 | 250
2532 | 782 | 762 | 568 | 530 | 544 | 521 | 536 | 481 | 262 | 251 | 251 | 251 | 263 | 250 | 782 | 762 | 568 | 529 | 544 | 521 | 536 | 481 | 262 | 251 | 251 | 251 | 263 | 250
2533 | 782 | 762 | 568 | 530 | 544 | 521 | 536 | 481 | 262 | 251 | 251 | 251 | 263 | 250 | 782 | 762 | 568 | 529 | 544 | 521 | 536 | 481 | 262 | 251 | 251 | 251 | 263 | 250
2534 | 782 | 762 | 553 | 530 | 544 | 521 | 536 | 481 | 278 | 274 | 263 | 251 | 263 | 250 | 782 | 762 | 553 | 529 | 544 | 521 | 536 | 481 | 262 | 251 | 251 | 251 | 263 | 250
2535 | 782 | 762 | 553 | 530 | 545 | 540 | 536 | 481 | 263 | 263 | 251 | 251 | 263 | 250 | 782 | 762 | 553 | 529 | 544 | 521 | 536 | 481 | 262 | 251 | 251 | 251 | 263 | 250
2536 | 782 | 762 | 588 | 530 | 545 | 561 | 536 | 481 | 274 | 274 | 263 | 251 | 263 | 250 | 782 | 762 | 588 | 529 | 544 | 521 | 536 | 481 | 262 | 251 | 251 | 251 | 263 | 250
2537 | 782 | 765 | 588 | 582 | 545 | 561 | 576 | 533 | 291 | 278 | 278 | 278 | 291 | 278 | 782 | 765 | 588 | 582 | 545 | 561 | 536 | 481 | 291 | 278 | 278 | 274 | 263 | 250
2538 | 868 | 774 | 629 | 674 | 650 | 665 | 682 | 678 | 646 | 675 | 685 | 687 | 705 | 656 | 868 | 774 | 629 | 674 | 650 | 665 | 682 | 678 | 646 | 654 | 685 | 687 | 704 | 656
2539 | 868 | 774 | 629 | 674 | 688 | 703 | 682 | 736 | 754 | 738 | 760 | 773 | 773 | 773 | 868 | 774 | 629 | 674 | 688 | 703 | 682 | 736 | 754 | 738 | 760 | 773 | 773 | 773
2540 | 868 | 774 | 629 | 674 | 688 | 670 | 682 | 736 | 719 | 738 | 752 | 771 | 773 | 773 | 868 | 774 | 629 | 674 | 688 | 670 | 682 | 736 | 719 | 738 | 752 | 771 | 773 | 773
2541 | 868 | 774 | 629 | 636 | 650 | 665 | 624 | 640 | 657 | 672 | 690 | 708 | 726 | 745 | 868 | 774 | 629 | 636 | 650 | 665 | 623 | 640 | 657 | 672 | 690 | 708 | 726 | 745
2542 | 868 | 773 | 588 | 582 | 594 | 609 | 620 | 638 | 655 | 672 | 690 | 708 | 726 | 745 | 868 | 773 | 588 | 582 | 594 | 609 | 620 | 637 | 655 | 672 | 690 | 708 | 726 | 745
2543 | 782 | 762 | 588 | 582 | 585 | 602 | 577 | 590 | 567 | 581 | 597 | 612 | 628 | 644 | 782 | 762 | 588 | 582 | 586 | 602 | 577 | 590 | 567 | 581 | 597 | 612 | 627 | 644
2544 | 782 | 762 | 588 | 536 | 545 | 560 | 555 | 534 | 548 | 562 | 577 | 315 | 315 | 315 | 782 | 762 | 588 | 536 | 545 | 560 | 555 | 534 | 548 | 562 | 577 | 315 | 315 | 315
2545 | 782 | 762 | 553 | 530 | 545 | 546 | 536 | 533 | 291 | 278 | 278 | 278 | 291 | 278 | 782 | 762 | 553 | 530 | 545 | 546 | 536 | 533 | 291 | 278 | 278 | 278 | 291 | 277
2546 | 782 | 760 | 553 | 530 | 544 | 521 | 536 | 533 | 278 | 278 | 278 | 266 | 263 | 250 | 782 | 760 | 553 | 529 | 544 | 521 | 536 | 533 | 278 | 278 | 278 | 266 | 263 | 250
2547 | 782 | 760 | 553 | 529 | 531 | 521 | 521 | 480 | 262 | 250 | 250 | 251 | 262 | 250 | 782 | 759 | 553 | 529 | 531 | 521 | 521 | 480 | 262 | 250 | 251 | 251 | 262 | 250
2548 | 782 | 759 | 552 | 529 | 531 | 521 | 521 | 480 | 262 | 250 | 250 | 251 | 262 | 250 | 781 | 760 | 553 | 529 | 531 | 521 | 521 | 480 | 262 | 251 | 251 | 251 | 262 | 250
2549 | 782 | 760 | 553 | 529 | 544 | 521 | 536 | 480 | 262 | 251 | 250 | 251 | 262 | 250 | 782 | 760 | 553 | 529 | 544 | 521 | 536 | 480 | 262 | 251 | 251 | 251 | 263 | 250
2550 | 782 | 760 | 553 | 529 | 544 | 521 | 536 | 481 | 262 | 251 | 251 | 251 | 263 | 250 | 782 | 760 | 553 | 529 | 544 | 521 | 536 | 481 | 262 | 251 | 251 | 251 | 263 | 250
2551 | 782 | 761 | 553 | 530 | 544 | 535 | 536 | 495 | 274 | 251 | 251 | 251 | 263 | 250 | 782 | 761 | 553 | 529 | 544 | 535 | 536 | 481 | 262 | 251 | 251 | 251 | 263 | 250
2552 | 782 | 762 | 553 | 530 | 544 | 536 | 536 | 481 | 262 | 251 | 251 | 251 | 263 | 250 | 782 | 762 | 553 | 529 | 544 | 522 | 536 | 481 | 262 | 251 | 251 | 251 | 263 | 250
2553 | 782 | 760 | 568 | 530 | 544 | 521 | 536 | 480 | 262 | 250 | 250 | 251 | 262 | 250 | 782 | 760 | 568 | 529 | 544 | 521 | 536 | 480 | 262 | 250 | 250 | 251 | 262 | 250
2554 | 782 | 760 | 553 | 529 | 543 | 521 | 500 | 480 | 258 | 250 | 250 | 111 | 111 | 111 | 782 | 760 | 553 | 529 | 543 | 521 | 500 | 480 | 258 | 250 | 250 | 111 | 111 | 111
2555 | 781 | 713 | 552 | 529 | 506 | 504 | 500 | 111 | 61 | 61 | 35 | 61 | 61 | 35 | 781 | 713 | 552 | 529 | 506 | 504 | 500 | 110 | 61 | 61 | 34 | 55 | 33 | 30
2556 | 781 | 708 | 549 | 505 | 494 | 504 | 111 | 66 | 34 | 34 | 27 | 24 | 24 | 34 | 781 | 708 | 549 | 505 | 494 | 504 | 111 | 65 | 24 | 24 | 24 | 24 | 24 | 24
2557 | 781 | 708 | 549 | 504 | 494 | 315 | 111 | 110 | 35 | 34 | 34 | 35 | 34 | 34 | 781 | 708 | 549 | 505 | 493 | 315 | 110 | 110 | 24 | 24 | 24 | 24 | 24 | 24
2558 | 781 | 708 | 549 | 505 | 494 | 504 | 111 | 111 | 110 | 61 | 61 | 110 | 61 | 35 | 781 | 708 | 549 | 505 | 493 | 111 | 111 | 110 | 24 | 24 | 24 | 24 | 24 | 24
2559 | 781 | 759 | 552 | 527 | 506 | 504 | 500 | 278 | 111 | 111 | 111 | 111 | 111 | 111 | 781 | 759 | 552 | 527 | 506 | 111 | 111 | 111 | 24 | 24 | 24 | 24 | 24 | 24
2560 | 782 | 760 | 553 | 529 | 543 | 521 | 518 | 480 | 262 | 250 | 250 | 250 | 262 | 250 | 781 | 760 | 553 | 529 | 531 | 111 | 111 | 111 | 28 | 29 | 26 | 24 | 24 | 24
2561 | 782 | 760 | 568 | 529 | 544 | 521 | 536 | 509 | 262 | 251 | 251 | 251 | 263 | 250 | 782 | 760 | 553 | 529 | 544 | 111 | 111 | 275 | 111 | 111 | 111 | 111 | 111 | 111
2562 | 782 | 760 | 572 | 546 | 548 | 560 | 555 | 533 | 291 | 278 | 278 | 278 | 291 | 278 | 782 | 760 | 553 | 529 | 544 | 521 | 331 | 480 | 111 | 111 | 111 | 115 | 251 | 111
2563 | 782 | 760 | 573 | 547 | 549 | 560 | 555 | 533 | 291 | 278 | 278 | 278 | 291 | 278 | 782 | 760 | 553 | 529 | 544 | 521 | 536 | 481 | 252 | 111 | 250 | 251 | 262 | 111
2564 | 782 | 760 | 573 | 547 | 549 | 560 | 555 | 533 | 291 | 278 | 278 | 278 | 291 | 278 | 782 | 760 | 553 | 529 | 544 | 521 | 536 | 481 | 262 | 239 | 250 | 251 | 262 | 111
2565 | 782 | 762 | 588 | 569 | 559 | 560 | 556 | 533 | 291 | 278 | 278 | 278 | 291 | 278 | 782 | 760 | 553 | 529 | 544 | 521 | 536 | 481 | 111 | 224 | 250 | 236 | 247 | 111
2566 | 782 | 762 | 588 | 569 | 549 | 560 | 556 | 533 | 291 | 278 | 278 | 278 | 291 | 278 | 782 | 760 | 574 | 529 | 544 | 521 | 536 | 481 | 237 | 239 | 251 | 251 | 263 | 250
2567 | 782 | 762 | 576 | 547 | 549 | 560 | 556 | 534 | 291 | 278 | 278 | 278 | 291 | 278 | 782 | 760 | 575 | 547 | 549 | 560 | 536 | 481 | 237 | 239 | 251 | 251 | 263 | 250
2568 | 782 | 762 | 568 | 533 | 545 | 547 | 555 | 534 | 291 | 278 | 278 | 278 | 291 | 278 | 782 | 760 | 568 | 533 | 544 | 547 | 536 | 481 | 262 | 251 | 251 | 251 | 263 | 250
2569 | 782 | 760 | 553 | 530 | 544 | 536 | 536 | 533 | 291 | 278 | 278 | 278 | 278 | 278 | 782 | 760 | 553 | 529 | 544 | 536 | 536 | 533 | 291 | 278 | 278 | 278 | 278 | 278
2570 | 782 | 760 | 553 | 530 | 545 | 536 | 536 | 533 | 291 | 278 | 278 | 274 | 278 | 274 | 782 | 760 | 553 | 529 | 544 | 536 | 536 | 533 | 291 | 278 | 278 | 274 | 278 | 274
2571 | 782 | 760 | 553 | 530 | 544 | 532 | 536 | 533 | 291 | 278 | 278 | 274 | 278 | 278 | 782 | 760 | 553 | 529 | 544 | 532 | 536 | 533 | 291 | 278 | 278 | 274 | 278 | 278
2572 | 782 | 760 | 553 | 530 | 544 | 521 | 536 | 527 | 278 | 278 | 278 | 266 | 263 | 251 | 782 | 760 | 553 | 529 | 544 | 521 | 536 | 527 | 278 | 278 | 278 | 266 | 263 | 251
2573 | 782 | 762 | 553 | 530 | 545 | 536 | 536 | 533 | 291 | 278 | 278 | 266 | 263 | 251 | 782 | 761 | 553 | 530 | 545 | 536 | 536 | 533 | 291 | 278 | 278 | 266 | 263 | 251
2574 | 782 | 762 | 568 | 533 | 545 | 546 | 536 | 533 | 291 | 278 | 278 | 278 | 278 | 266 | 782 | 762 | 568 | 533 | 545 | 546 | 536 | 533 | 291 | 278 | 278 | 278 | 278 | 266
2575 | 782 | 762 | 568 | 569 | 548 | 547 | 551 | 533 | 291 | 278 | 278 | 278 | 278 | 266 | 782 | 762 | 568 | 569 | 549 | 547 | 551 | 533 | 291 | 278 | 278 | 278 | 278 | 266
2576 | 782 | 762 | 588 | 569 | 549 | 547 | 551 | 533 | 291 | 278 | 278 | 266 | 263 | 251 | 782 | 762 | 588 | 569 | 549 | 547 | 551 | 533 | 291 | 278 | 278 | 266 | 263 | 251
2577 | 782 | 762 | 568 | 539 | 545 | 547 | 537 | 533 | 278 | 263 | 251 | 251 | 263 | 250 | 782 | 762 | 568 | 539 | 545 | 547 | 536 | 533 | 278 | 263 | 251 | 251 | 263 | 250
2578 | 782 | 762 | 568 | 530 | 544 | 536 | 536 | 481 | 273 | 251 | 251 | 251 | 262 | 250 | 782 | 762 | 568 | 530 | 544 | 536 | 536 | 481 | 273 | 251 | 251 | 251 | 262 | 250
2579 | 782 | 762 | 553 | 529 | 544 | 521 | 536 | 481 | 262 | 251 | 251 | 251 | 262 | 250 | 782 | 762 | 553 | 529 | 544 | 521 | 536 | 481 | 262 | 251 | 251 | 251 | 262 | 250
2580 | 782 | 760 | 553 | 529 | 544 | 521 | 536 | 480 | 262 | 250 | 250 | 251 | 262 | 250 | 782 | 760 | 553 | 529 | 544 | 521 | 536 | 480 | 262 | 250 | 250 | 251 | 262 | 250
2581 | 782 | 760 | 553 | 529 | 544 | 521 | 536 | 480 | 262 | 250 | 250 | 251 | 262 | 250 | 782 | 760 | 553 | 529 | 544 | 521 | 536 | 480 | 262 | 250 | 250 | 251 | 262 | 250
2582 | 782 | 760 | 553 | 529 | 544 | 521 | 536 | 480 | 262 | 250 | 250 | 251 | 262 | 250 | 782 | 760 | 553 | 529 | 544 | 521 | 536 | 480 | 262 | 250 | 250 | 251 | 262 | 250
2583 | 782 | 760 | 553 | 529 | 544 | 521 | 536 | 481 | 262 | 251 | 250 | 251 | 262 | 250 | 782 | 760 | 553 | 529 | 544 | 521 | 536 | 480 | 262 | 250 | 250 | 251 | 262 | 250
2584 | 782 | 760 | 553 | 529 | 544 | 521 | 536 | 533 | 278 | 273 | 251 | 251 | 263 | 250 | 782 | 760 | 553 | 529 | 544 | 521 | 536 | 481 | 262 | 250 | 250 | 251 | 262 | 250
2585 | 782 | 760 | 568 | 530 | 544 | 521 | 536 | 533 | 291 | 278 | 278 | 278 | 278 | 251 | 782 | 760 | 568 | 529 | 544 | 521 | 536 | 481 | 262 | 251 | 251 | 251 | 263 | 250
2586 | 782 | 760 | 568 | 547 | 544 | 560 | 536 | 533 | 291 | 278 | 278 | 278 | 291 | 278 | 782 | 760 | 568 | 547 | 544 | 560 | 536 | 481 | 262 | 251 | 251 | 251 | 263 | 250
2587 | 782 | 762 | 588 | 561 | 549 | 560 | 555 | 534 | 548 | 315 | 278 | 278 | 291 | 278 | 782 | 762 | 588 | 561 | 549 | 560 | 536 | 481 | 278 | 281 | 278 | 278 | 291 | 277
2588 | 782 | 762 | 588 | 561 | 549 | 560 | 556 | 534 | 315 | 278 | 278 | 278 | 291 | 278 | 782 | 762 | 588 | 561 | 549 | 560 | 536 | 533 | 315 | 278 | 278 | 278 | 291 | 278
2589 | 782 | 762 | 588 | 569 | 549 | 560 | 556 | 534 | 291 | 278 | 278 | 278 | 291 | 278 | 782 | 762 | 588 | 569 | 549 | 560 | 536 | 533 | 291 | 278 | 278 | 278 | 291 | 278
2590 | 782 | 762 | 588 | 561 | 549 | 560 | 556 | 534 | 291 | 278 | 278 | 279 | 291 | 278 | 782 | 762 | 588 | 561 | 549 | 560 | 536 | 481 | 291 | 278 | 278 | 278 | 291 | 278
2591 | 782 | 762 | 576 | 547 | 549 | 560 | 555 | 533 | 291 | 278 | 278 | 278 | 291 | 278 | 782 | 762 | 575 | 547 | 548 | 560 | 536 | 481 | 262 | 251 | 251 | 251 | 281 | 277
2592 | 782 | 762 | 568 | 533 | 545 | 547 | 555 | 533 | 291 | 278 | 278 | 278 | 291 | 278 | 782 | 762 | 568 | 533 | 544 | 546 | 536 | 481 | 291 | 278 | 278 | 278 | 291 | 277
2593 | 782 | 760 | 553 | 529 | 544 | 545 | 536 | 533 | 291 | 278 | 278 | 274 | 276 | 263 | 782 | 760 | 553 | 529 | 544 | 545 | 536 | 533 | 290 | 278 | 278 | 273 | 276 | 262
2594 | 782 | 760 | 553 | 530 | 544 | 545 | 536 | 533 | 291 | 278 | 278 | 278 | 276 | 263 | 782 | 760 | 553 | 529 | 544 | 545 | 536 | 533 | 291 | 278 | 278 | 278 | 276 | 263
2595 | 782 | 760 | 553 | 530 | 545 | 545 | 536 | 533 | 291 | 278 | 278 | 278 | 276 | 263 | 782 | 760 | 553 | 530 | 544 | 545 | 536 | 533 | 291 | 278 | 278 | 278 | 276 | 263
2596 | 782 | 760 | 553 | 533 | 545 | 545 | 536 | 533 | 291 | 278 | 278 | 278 | 276 | 263 | 782 | 760 | 553 | 532 | 544 | 545 | 536 | 533 | 291 | 278 | 278 | 278 | 276 | 263
2597 | 782 | 762 | 568 | 533 | 545 | 546 | 551 | 533 | 291 | 278 | 278 | 278 | 291 | 278 | 782 | 761 | 568 | 533 | 545 | 546 | 551 | 533 | 291 | 278 | 278 | 278 | 291 | 278
2598 | 782 | 762 | 576 | 547 | 545 | 560 | 555 | 533 | 291 | 278 | 278 | 279 | 291 | 278 | 782 | 762 | 575 | 547 | 545 | 560 | 555 | 533 | 291 | 278 | 278 | 279 | 291 | 278
2599 | 782 | 762 | 588 | 569 | 559 | 560 | 556 | 534 | 291 | 278 | 278 | 279 | 291 | 278 | 782 | 762 | 588 | 569 | 559 | 560 | 555 | 533 | 291 | 278 | 278 | 279 | 291 | 278
2600 | 782 | 762 | 588 | 569 | 549 | 561 | 556 | 534 | 291 | 278 | 278 | 279 | 291 | 278 | 782 | 762 | 588 | 569 | 549 | 560 | 555 | 533 | 291 | 278 | 278 | 278 | 291 | 278
2601 | 782 | 762 | 576 | 547 | 549 | 560 | 552 | 533 | 291 | 278 | 278 | 278 | 291 | 278 | 782 | 762 | 575 | 547 | 549 | 560 | 551 | 533 | 291 | 278 | 278 | 278 | 291 | 277
2602 | 782 | 762 | 568 | 533 | 544 | 521 | 536 | 481 | 262 | 251 | 251 | 251 | 263 | 250 | 782 | 762 | 568 | 532 | 544 | 521 | 536 | 481 | 262 | 251 | 251 | 251 | 263 | 250
2603 | 782 | 761 | 568 | 530 | 544 | 521 | 536 | 480 | 262 | 251 | 251 | 251 | 262 | 250 | 782 | 761 | 568 | 529 | 544 | 521 | 536 | 480 | 262 | 250 | 250 | 251 | 262 | 250
2604 | 782 | 760 | 553 | 529 | 544 | 521 | 519 | 480 | 262 | 250 | 250 | 251 | 262 | 250 | 782 | 760 | 553 | 529 | 543 | 521 | 519 | 480 | 262 | 250 | 250 | 251 | 262 | 250
2605 | 782 | 760 | 553 | 529 | 530 | 505 | 500 | 480 | 262 | 250 | 250 | 251 | 262 | 250 | 782 | 760 | 552 | 529 | 530 | 505 | 500 | 480 | 262 | 250 | 250 | 251 | 262 | 250
2606 | 782 | 760 | 553 | 529 | 530 | 521 | 518 | 480 | 262 | 250 | 250 | 251 | 262 | 250 | 782 | 760 | 552 | 529 | 530 | 521 | 518 | 480 | 262 | 250 | 250 | 250 | 262 | 250
2607 | 782 | 760 | 553 | 529 | 544 | 521 | 519 | 480 | 262 | 250 | 250 | 251 | 262 | 250 | 782 | 760 | 553 | 529 | 543 | 521 | 519 | 480 | 262 | 250 | 250 | 251 | 262 | 250
2608 | 782 | 761 | 568 | 529 | 544 | 521 | 536 | 481 | 262 | 251 | 250 | 251 | 262 | 250 | 782 | 760 | 553 | 529 | 544 | 521 | 536 | 480 | 262 | 250 | 250 | 251 | 262 | 250
2609 | 782 | 762 | 568 | 530 | 545 | 536 | 536 | 533 | 278 | 265 | 265 | 265 | 263 | 250 | 782 | 760 | 553 | 529 | 544 | 521 | 536 | 481 | 262 | 250 | 250 | 251 | 262 | 250
2610 | 782 | 762 | 576 | 547 | 548 | 560 | 536 | 533 | 291 | 278 | 278 | 278 | 277 | 265 | 782 | 760 | 553 | 529 | 544 | 521 | 536 | 481 | 262 | 251 | 251 | 251 | 263 | 250
2611 | 782 | 762 | 573 | 547 | 548 | 560 | 536 | 533 | 291 | 278 | 278 | 278 | 291 | 273 | 782 | 760 | 573 | 529 | 544 | 521 | 536 | 481 | 262 | 251 | 251 | 251 | 263 | 250
2612 | 782 | 761 | 572 | 546 | 544 | 536 | 536 | 533 | 290 | 278 | 273 | 266 | 277 | 265 | 782 | 760 | 572 | 546 | 544 | 536 | 536 | 481 | 262 | 251 | 251 | 251 | 263 | 250
2613 | 782 | 760 | 568 | 533 | 544 | 536 | 536 | 512 | 277 | 266 | 265 | 266 | 263 | 250 | 782 | 760 | 568 | 533 | 544 | 535 | 536 | 481 | 262 | 251 | 251 | 251 | 263 | 250
2614 | 782 | 760 | 568 | 530 | 544 | 522 | 536 | 512 | 277 | 265 | 265 | 251 | 263 | 250 | 782 | 760 | 568 | 529 | 544 | 521 | 536 | 481 | 262 | 251 | 251 | 251 | 262 | 250
2615 | 782 | 760 | 568 | 529 | 544 | 521 | 536 | 509 | 276 | 251 | 251 | 251 | 263 | 250 | 781 | 760 | 553 | 529 | 544 | 521 | 536 | 481 | 262 | 251 | 251 | 251 | 262 | 250
2616 | 782 | 760 | 553 | 529 | 544 | 521 | 536 | 481 | 262 | 251 | 251 | 251 | 263 | 250 | 781 | 759 | 553 | 529 | 544 | 521 | 536 | 481 | 262 | 250 | 250 | 251 | 262 | 250
2617 | 781 | 708 | 552 | 529 | 543 | 521 | 519 | 480 | 262 | 251 | 250 | 251 | 262 | 250 | 781 | 708 | 552 | 529 | 543 | 521 | 519 | 480 | 262 | 250 | 250 | 251 | 262 | 250
2618 | 781 | 708 | 550 | 529 | 510 | 521 | 519 | 480 | 262 | 250 | 250 | 251 | 262 | 250 | 781 | 708 | 550 | 529 | 510 | 521 | 519 | 480 | 262 | 250 | 250 | 251 | 262 | 249
2619 | 781 | 708 | 550 | 529 | 507 | 521 | 519 | 480 | 262 | 250 | 250 | 251 | 262 | 250 | 781 | 708 | 550 | 529 | 507 | 521 | 519 | 480 | 262 | 250 | 250 | 251 | 262 | 250
2620 | 782 | 708 | 550 | 529 | 530 | 521 | 519 | 480 | 262 | 250 | 250 | 251 | 262 | 250 | 781 | 708 | 550 | 529 | 530 | 521 | 519 | 480 | 262 | 250 | 250 | 251 | 262 | 250
2621 | 782 | 760 | 552 | 529 | 544 | 521 | 519 | 480 | 262 | 251 | 251 | 251 | 262 | 250 | 781 | 760 | 552 | 529 | 544 | 521 | 519 | 480 | 262 | 250 | 250 | 251 | 262 | 250
2622 | 782 | 760 | 553 | 529 | 544 | 521 | 536 | 481 | 262 | 251 | 251 | 251 | 263 | 250 | 782 | 760 | 553 | 529 | 544 | 521 | 536 | 480 | 262 | 250 | 250 | 251 | 263 | 250
2623 | 782 | 761 | 568 | 533 | 544 | 535 | 536 | 495 | 277 | 265 | 265 | 265 | 263 | 251 | 782 | 760 | 568 | 529 | 544 | 522 | 536 | 481 | 262 | 251 | 251 | 251 | 263 | 250
2624 | 782 | 762 | 568 | 533 | 544 | 536 | 536 | 533 | 277 | 265 | 265 | 266 | 263 | 250 | 782 | 760 | 568 | 529 | 544 | 521 | 536 | 481 | 262 | 251 | 251 | 251 | 263 | 250
2625 | 782 | 762 | 568 | 530 | 544 | 521 | 536 | 481 | 262 | 251 | 251 | 251 | 263 | 250 | 782 | 760 | 553 | 529 | 544 | 521 | 536 | 480 | 262 | 250 | 250 | 251 | 262 | 250
2626 | 782 | 760 | 553 | 529 | 544 | 521 | 519 | 480 | 262 | 250 | 250 | 251 | 262 | 250 | 782 | 760 | 553 | 529 | 544 | 521 | 519 | 480 | 262 | 250 | 250 | 250 | 262 | 250
2627 | 782 | 760 | 552 | 529 | 507 | 505 | 500 | 480 | 111 | 111 | 111 | 111 | 111 | 111 | 782 | 760 | 552 | 529 | 507 | 505 | 500 | 480 | 111 | 111 | 111 | 111 | 33 | 35
2628 | 782 | 697 | 549 | 513 | 507 | 504 | 315 | 111 | 35 | 110 | 110 | 110 | 111 | 110 | 781 | 697 | 549 | 513 | 507 | 504 | 315 | 111 | 34 | 55 | 31 | 27 | 24 | 24
2629 | 781 | 697 | 530 | 492 | 490 | 111 | 111 | 35 | 35 | 35 | 35 | 35 | 35 | 35 | 781 | 697 | 530 | 492 | 490 | 111 | 110 | 35 | 34 | 29 | 26 | 24 | 24 | 24
2630 | 781 | 697 | 530 | 492 | 490 | 111 | 35 | 35 | 35 | 35 | 35 | 35 | 35 | 34 | 781 | 697 | 530 | 492 | 490 | 111 | 35 | 35 | 27 | 24 | 24 | 24 | 24 | 24
2631 | 782 | 697 | 542 | 504 | 494 | 504 | 111 | 111 | 35 | 35 | 35 | 35 | 35 | 35 | 781 | 697 | 542 | 504 | 494 | 504 | 111 | 110 | 24 | 24 | 24 | 24 | 24 | 24
2632 | 782 | 708 | 552 | 529 | 506 | 504 | 483 | 479 | 111 | 111 | 111 | 111 | 110 | 110 | 781 | 708 | 552 | 529 | 506 | 504 | 483 | 479 | 84 | 29 | 26 | 24 | 24 | 24
2633 | 782 | 760 | 553 | 529 | 544 | 521 | 518 | 480 | 262 | 250 | 250 | 251 | 262 | 250 | 781 | 760 | 553 | 529 | 544 | 521 | 518 | 480 | 262 | 250 | 250 | 250 | 262 | 232
2634 | 782 | 760 | 572 | 546 | 544 | 521 | 536 | 533 | 290 | 277 | 277 | 265 | 263 | 250 | 782 | 760 | 553 | 529 | 544 | 521 | 536 | 481 | 262 | 250 | 250 | 251 | 262 | 250
2635 | 782 | 762 | 572 | 547 | 545 | 560 | 536 | 533 | 290 | 278 | 278 | 278 | 263 | 250 | 782 | 760 | 553 | 529 | 544 | 521 | 536 | 481 | 262 | 250 | 250 | 251 | 262 | 250
2636 | 782 | 762 | 572 | 547 | 545 | 560 | 536 | 533 | 291 | 278 | 278 | 266 | 263 | 250 | 782 | 760 | 553 | 529 | 544 | 521 | 536 | 481 | 262 | 250 | 250 | 251 | 263 | 250
2637 | 782 | 762 | 572 | 547 | 545 | 560 | 536 | 533 | 290 | 277 | 277 | 266 | 263 | 250 | 782 | 760 | 553 | 529 | 544 | 521 | 536 | 481 | 262 | 250 | 250 | 251 | 262 | 250
2638 | 782 | 762 | 568 | 546 | 545 | 559 | 536 | 533 | 290 | 277 | 277 | 266 | 263 | 250 | 782 | 760 | 553 | 529 | 544 | 521 | 536 | 481 | 262 | 250 | 250 | 251 | 262 | 250
2639 | 782 | 760 | 568 | 533 | 544 | 546 | 536 | 533 | 290 | 277 | 277 | 266 | 263 | 250 | 782 | 760 | 553 | 529 | 544 | 521 | 536 | 481 | 262 | 250 | 250 | 251 | 262 | 250
2640 | 782 | 760 | 553 | 530 | 544 | 535 | 536 | 533 | 290 | 277 | 277 | 266 | 263 | 250 | 782 | 760 | 553 | 529 | 544 | 521 | 536 | 480 | 262 | 250 | 250 | 251 | 262 | 250
2641 | 782 | 760 | 553 | 529 | 544 | 521 | 536 | 532 | 278 | 277 | 277 | 265 | 263 | 250 | 781 | 759 | 553 | 529 | 544 | 521 | 536 | 480 | 262 | 250 | 250 | 251 | 262 | 250
2642 | 782 | 760 | 553 | 529 | 544 | 521 | 536 | 510 | 278 | 277 | 277 | 266 | 263 | 250 | 781 | 759 | 553 | 529 | 544 | 521 | 536 | 480 | 262 | 250 | 250 | 251 | 262 | 250
2643 | 782 | 760 | 553 | 529 | 544 | 521 | 536 | 510 | 278 | 277 | 277 | 266 | 263 | 250 | 781 | 759 | 553 | 529 | 544 | 521 | 536 | 480 | 254 | 250 | 250 | 251 | 262 | 250
2644 | 782 | 760 | 553 | 529 | 544 | 521 | 536 | 509 | 278 | 277 | 277 | 266 | 263 | 250 | 781 | 759 | 553 | 529 | 544 | 521 | 536 | 480 | 262 | 250 | 250 | 251 | 262 | 250
2645 | 782 | 744 | 553 | 529 | 544 | 521 | 536 | 481 | 274 | 277 | 274 | 251 | 263 | 250 | 781 | 744 | 553 | 529 | 544 | 521 | 536 | 480 | 262 | 250 | 250 | 251 | 262 | 250
2646 | 782 | 743 | 553 | 529 | 544 | 521 | 536 | 481 | 262 | 251 | 251 | 251 | 263 | 250 | 781 | 743 | 553 | 529 | 544 | 521 | 536 | 481 | 262 | 250 | 250 | 251 | 262 | 250
2647 | 782 | 709 | 552 | 529 | 543 | 521 | 536 | 480 | 262 | 250 | 250 | 251 | 262 | 250 | 781 | 709 | 552 | 529 | 544 | 521 | 536 | 480 | 262 | 250 | 250 | 251 | 262 | 250
2648 | 782 | 709 | 552 | 529 | 530 | 521 | 518 | 480 | 262 | 250 | 250 | 251 | 262 | 250 | 781 | 709 | 552 | 529 | 531 | 521 | 519 | 480 | 262 | 250 | 250 | 251 | 262 | 250
2649 | 782 | 708 | 552 | 529 | 507 | 510 | 510 | 480 | 262 | 250 | 250 | 250 | 262 | 250 | 781 | 708 | 552 | 529 | 507 | 510 | 510 | 480 | 261 | 250 | 250 | 250 | 262 | 250
2650 | 782 | 708 | 549 | 512 | 507 | 505 | 500 | 480 | 261 | 250 | 250 | 250 | 248 | 235 | 781 | 708 | 550 | 513 | 507 | 505 | 500 | 480 | 261 | 250 | 250 | 250 | 248 | 235
2651 | 781 | 697 | 543 | 505 | 494 | 504 | 483 | 278 | 111 | 111 | 111 | 111 | 111 | 111 | 781 | 697 | 543 | 505 | 494 | 504 | 483 | 278 | 111 | 111 | 111 | 111 | 111 | 111
2652 | 782 | 708 | 543 | 505 | 494 | 504 | 483 | 111 | 111 | 111 | 111 | 111 | 111 | 111 | 781 | 708 | 543 | 505 | 494 | 504 | 483 | 111 | 111 | 111 | 111 | 111 | 111 | 111
2653 | 782 | 707 | 530 | 505 | 494 | 504 | 315 | 111 | 111 | 111 | 111 | 111 | 111 | 111 | 781 | 707 | 530 | 505 | 494 | 504 | 315 | 111 | 111 | 110 | 110 | 110 | 110 | 110
2654 | 782 | 708 | 543 | 505 | 494 | 504 | 500 | 315 | 111 | 111 | 111 | 111 | 111 | 111 | 781 | 708 | 543 | 505 | 495 | 504 | 500 | 315 | 54 | 24 | 26 | 27 | 28 | 30
2655 | 782 | 708 | 552 | 512 | 506 | 504 | 500 | 480 | 261 | 250 | 250 | 250 | 248 | 235 | 781 | 708 | 552 | 512 | 507 | 504 | 500 | 480 | 72 | 54 | 26 | 27 | 28 | 30
2656 | 782 | 760 | 552 | 529 | 510 | 521 | 518 | 480 | 262 | 250 | 250 | 251 | 262 | 250 | 781 | 760 | 552 | 529 | 510 | 521 | 518 | 480 | 54 | 29 | 26 | 27 | 28 | 24
2657 | 782 | 760 | 553 | 529 | 544 | 521 | 536 | 481 | 274 | 274 | 274 | 251 | 263 | 250 | 781 | 760 | 553 | 529 | 544 | 521 | 536 | 480 | 262 | 250 | 250 | 251 | 262 | 241
2658 | 782 | 760 | 553 | 530 | 545 | 546 | 536 | 533 | 291 | 278 | 278 | 278 | 290 | 277 | 782 | 760 | 553 | 529 | 544 | 521 | 536 | 480 | 262 | 250 | 250 | 251 | 262 | 250
2659 | 782 | 762 | 568 | 546 | 545 | 560 | 537 | 533 | 291 | 278 | 278 | 278 | 291 | 278 | 782 | 760 | 553 | 529 | 544 | 521 | 536 | 480 | 262 | 250 | 250 | 251 | 262 | 250
2660 | 782 | 762 | 568 | 547 | 545 | 560 | 537 | 533 | 291 | 278 | 278 | 278 | 291 | 278 | 782 | 760 | 553 | 529 | 544 | 521 | 536 | 481 | 262 | 250 | 250 | 251 | 262 | 250
2661 | 782 | 762 | 568 | 547 | 548 | 560 | 537 | 533 | 291 | 278 | 278 | 278 | 291 | 277 | 782 | 760 | 553 | 529 | 544 | 521 | 536 | 481 | 262 | 250 | 250 | 251 | 262 | 250
2662 | 782 | 762 | 568 | 533 | 545 | 560 | 537 | 533 | 291 | 278 | 278 | 278 | 291 | 277 | 782 | 760 | 553 | 529 | 544 | 521 | 536 | 481 | 262 | 250 | 250 | 251 | 262 | 250
2663 | 782 | 761 | 568 | 533 | 544 | 546 | 537 | 533 | 291 | 278 | 278 | 278 | 291 | 277 | 782 | 760 | 553 | 529 | 544 | 521 | 536 | 481 | 262 | 250 | 250 | 251 | 262 | 250
2664 | 782 | 760 | 568 | 532 | 544 | 546 | 536 | 533 | 291 | 278 | 278 | 278 | 291 | 277 | 782 | 760 | 553 | 529 | 544 | 521 | 536 | 480 | 262 | 250 | 250 | 251 | 262 | 250
2665 | 782 | 760 | 553 | 529 | 544 | 536 | 536 | 533 | 291 | 278 | 278 | 278 | 291 | 277 | 781 | 760 | 553 | 529 | 544 | 521 | 536 | 481 | 236 | 250 | 250 | 251 | 262 | 250
2666 | 782 | 744 | 553 | 529 | 544 | 521 | 536 | 533 | 291 | 278 | 278 | 278 | 291 | 277 | 781 | 744 | 553 | 529 | 544 | 521 | 536 | 481 | 236 | 250 | 250 | 251 | 262 | 250
2667 | 782 | 734 | 552 | 529 | 543 | 521 | 536 | 533 | 290 | 278 | 278 | 266 | 274 | 274 | 781 | 734 | 552 | 529 | 543 | 521 | 536 | 481 | 236 | 250 | 250 | 251 | 262 | 250
2668 | 782 | 734 | 552 | 529 | 544 | 521 | 536 | 527 | 291 | 278 | 278 | 274 | 278 | 277 | 781 | 734 | 552 | 529 | 543 | 521 | 536 | 481 | 236 | 250 | 250 | 251 | 262 | 250
2669 | 782 | 708 | 552 | 529 | 543 | 521 | 536 | 481 | 278 | 278 | 278 | 266 | 263 | 251 | 781 | 708 | 552 | 529 | 543 | 521 | 536 | 481 | 236 | 251 | 251 | 251 | 263 | 250
2670 | 782 | 708 | 550 | 529 | 510 | 521 | 519 | 480 | 262 | 250 | 250 | 251 | 263 | 250 | 781 | 708 | 550 | 529 | 510 | 521 | 518 | 480 | 262 | 250 | 250 | 251 | 262 | 250
2671 | 781 | 708 | 550 | 513 | 507 | 510 | 519 | 480 | 262 | 250 | 250 | 251 | 262 | 250 | 781 | 708 | 550 | 513 | 507 | 510 | 518 | 480 | 262 | 250 | 250 | 251 | 262 | 250
2672 | 781 | 708 | 546 | 513 | 507 | 505 | 500 | 480 | 262 | 250 | 250 | 251 | 262 | 250 | 781 | 708 | 546 | 513 | 507 | 505 | 500 | 480 | 262 | 250 | 250 | 251 | 262 | 250
2673 | 781 | 697 | 530 | 505 | 506 | 505 | 500 | 335 | 111 | 250 | 250 | 237 | 262 | 250 | 781 | 697 | 530 | 505 | 506 | 504 | 500 | 334 | 111 | 250 | 250 | 236 | 261 | 250
2674 | 781 | 697 | 529 | 493 | 494 | 504 | 483 | 112 | 111 | 111 | 111 | 111 | 111 | 235 | 781 | 697 | 529 | 493 | 494 | 504 | 483 | 111 | 111 | 111 | 111 | 111 | 111 | 234
2675 | 781 | 697 | 516 | 492 | 494 | 504 | 315 | 111 | 111 | 111 | 111 | 111 | 111 | 111 | 781 | 697 | 516 | 492 | 494 | 504 | 315 | 111 | 111 | 111 | 111 | 111 | 56 | 35
2676 | 781 | 697 | 529 | 493 | 494 | 504 | 483 | 111 | 111 | 111 | 111 | 111 | 111 | 111 | 781 | 697 | 529 | 493 | 494 | 504 | 483 | 111 | 111 | 29 | 26 | 27 | 28 | 24
2677 | 781 | 697 | 530 | 493 | 506 | 504 | 500 | 334 | 111 | 239 | 250 | 236 | 261 | 249 | 781 | 697 | 530 | 493 | 506 | 504 | 500 | 334 | 28 | 24 | 26 | 24 | 24 | 24
2678 | 781 | 697 | 530 | 509 | 506 | 504 | 500 | 334 | 111 | 250 | 250 | 236 | 261 | 249 | 781 | 697 | 530 | 509 | 506 | 504 | 500 | 334 | 24 | 24 | 24 | 24 | 24 | 24
2679 | 782 | 697 | 549 | 512 | 507 | 504 | 500 | 480 | 262 | 250 | 250 | 236 | 261 | 249 | 781 | 697 | 549 | 512 | 506 | 504 | 500 | 480 | 28 | 24 | 24 | 24 | 24 | 24
2680 | 782 | 709 | 553 | 529 | 531 | 521 | 518 | 480 | 262 | 250 | 250 | 251 | 262 | 250 | 781 | 709 | 553 | 529 | 531 | 521 | 518 | 480 | 236 | 250 | 250 | 226 | 33 | 32
2681 | 782 | 760 | 553 | 529 | 544 | 521 | 536 | 481 | 278 | 278 | 278 | 266 | 263 | 251 | 782 | 760 | 553 | 529 | 544 | 521 | 536 | 480 | 262 | 250 | 250 | 251 | 262 | 250
2682 | 782 | 762 | 553 | 530 | 545 | 536 | 536 | 533 | 291 | 278 | 278 | 278 | 291 | 277 | 782 | 760 | 553 | 529 | 544 | 521 | 536 | 481 | 262 | 250 | 250 | 251 | 262 | 250
2683 | 782 | 762 | 580 | 569 | 545 | 560 | 555 | 533 | 380 | 315 | 315 | 279 | 291 | 279 | 782 | 760 | 553 | 529 | 544 | 521 | 536 | 480 | 262 | 250 | 250 | 251 | 262 | 250
2684 | 782 | 762 | 588 | 569 | 563 | 560 | 555 | 533 | 548 | 315 | 315 | 279 | 291 | 279 | 782 | 760 | 574 | 529 | 544 | 521 | 536 | 481 | 262 | 250 | 250 | 251 | 262 | 250
2685 | 782 | 762 | 588 | 569 | 563 | 560 | 555 | 533 | 548 | 315 | 315 | 279 | 291 | 279 | 782 | 760 | 574 | 529 | 544 | 521 | 536 | 481 | 111 | 239 | 250 | 251 | 262 | 250
2686 | 782 | 762 | 588 | 569 | 563 | 560 | 555 | 533 | 548 | 315 | 315 | 279 | 291 | 279 | 782 | 760 | 574 | 529 | 544 | 521 | 536 | 481 | 111 | 235 | 239 | 236 | 262 | 235
2687 | 782 | 762 | 588 | 547 | 548 | 560 | 555 | 533 | 512 | 315 | 315 | 279 | 291 | 279 | 782 | 760 | 574 | 529 | 544 | 521 | 506 | 331 | 111 | 111 | 235 | 236 | 247 | 235
2688 | 782 | 762 | 575 | 530 | 545 | 547 | 555 | 533 | 291 | 278 | 300 | 279 | 291 | 279 | 782 | 760 | 558 | 529 | 544 | 521 | 506 | 331 | 111 | 111 | 235 | 236 | 247 | 235
2689 | 782 | 762 | 570 | 533 | 545 | 547 | 536 | 533 | 278 | 316 | 306 | 324 | 330 | 316 | 782 | 762 | 569 | 533 | 544 | 543 | 536 | 521 | 111 | 301 | 278 | 291 | 301 | 278
2690 | 782 | 762 | 569 | 533 | 545 | 546 | 536 | 551 | 278 | 316 | 291 | 332 | 333 | 416 | 782 | 762 | 569 | 533 | 544 | 543 | 536 | 533 | 111 | 315 | 278 | 291 | 301 | 278
2691 | 782 | 762 | 575 | 533 | 548 | 547 | 536 | 551 | 548 | 562 | 577 | 592 | 592 | 471 | 782 | 762 | 569 | 533 | 544 | 543 | 536 | 533 | 278 | 315 | 278 | 291 | 301 | 278
2692 | 782 | 762 | 569 | 533 | 545 | 543 | 562 | 551 | 432 | 562 | 577 | 592 | 592 | 471 | 782 | 762 | 569 | 533 | 544 | 543 | 536 | 533 | 278 | 315 | 278 | 291 | 301 | 278
2693 | 782 | 762 | 575 | 569 | 545 | 547 | 562 | 551 | 432 | 562 | 577 | 592 | 592 | 471 | 782 | 762 | 574 | 533 | 544 | 543 | 536 | 533 | 278 | 315 | 278 | 291 | 301 | 278
2694 | 782 | 762 | 588 | 569 | 585 | 562 | 562 | 551 | 563 | 562 | 577 | 592 | 592 | 471 | 782 | 762 | 588 | 556 | 572 | 543 | 536 | 533 | 278 | 315 | 278 | 291 | 301 | 278
2695 | 782 | 762 | 588 | 582 | 585 | 602 | 562 | 551 | 563 | 562 | 577 | 592 | 592 | 472 | 782 | 762 | 588 | 582 | 572 | 584 | 536 | 533 | 278 | 316 | 278 | 291 | 301 | 278
2696 | 782 | 762 | 588 | 582 | 585 | 588 | 562 | 551 | 563 | 562 | 577 | 592 | 592 | 472 | 782 | 762 | 588 | 582 | 585 | 588 | 536 | 533 | 278 | 316 | 278 | 291 | 301 | 278
2697 | 782 | 762 | 588 | 569 | 560 | 561 | 562 | 551 | 548 | 547 | 562 | 577 | 577 | 457 | 782 | 762 | 588 | 569 | 560 | 561 | 536 | 533 | 278 | 316 | 278 | 291 | 301 | 278
2698 | 782 | 762 | 576 | 533 | 548 | 547 | 547 | 536 | 548 | 532 | 519 | 533 | 577 | 457 | 782 | 762 | 575 | 533 | 548 | 543 | 536 | 533 | 278 | 315 | 278 | 291 | 301 | 278
2699 | 782 | 762 | 576 | 533 | 545 | 547 | 536 | 536 | 548 | 532 | 519 | 532 | 577 | 456 | 782 | 762 | 575 | 533 | 544 | 543 | 536 | 533 | 278 | 315 | 278 | 291 | 301 | 278
2700 | 782 | 762 | 580 | 533 | 545 | 547 | 536 | 536 | 548 | 547 | 562 | 576 | 510 | 347 | 782 | 762 | 580 | 533 | 544 | 543 | 536 | 533 | 278 | 315 | 278 | 291 | 301 | 278
2701 | 782 | 762 | 588 | 534 | 545 | 547 | 536 | 536 | 548 | 547 | 562 | 576 | 510 | 333 | 782 | 762 | 588 | 533 | 544 | 543 | 536 | 533 | 278 | 315 | 278 | 291 | 301 | 278
2702 | 782 | 762 | 588 | 569 | 545 | 561 | 555 | 551 | 548 | 562 | 577 | 577 | 577 | 457 | 782 | 762 | 588 | 556 | 544 | 543 | 536 | 533 | 278 | 315 | 278 | 291 | 301 | 278
2703 | 782 | 762 | 588 | 569 | 585 | 561 | 577 | 552 | 567 | 562 | 577 | 592 | 607 | 580 | 782 | 762 | 588 | 533 | 544 | 543 | 536 | 533 | 278 | 315 | 278 | 291 | 301 | 278
2704 | 782 | 762 | 588 | 588 | 594 | 603 | 619 | 592 | 567 | 581 | 597 | 612 | 628 | 644 | 782 | 762 | 583 | 533 | 544 | 543 | 536 | 533 | 278 | 315 | 278 | 291 | 301 | 278
2705 | 782 | 762 | 607 | 591 | 604 | 603 | 620 | 596 | 610 | 582 | 597 | 612 | 628 | 644 | 782 | 762 | 607 | 533 | 544 | 543 | 536 | 533 | 278 | 315 | 278 | 291 | 301 | 278
2706 | 868 | 774 | 629 | 636 | 650 | 609 | 624 | 640 | 656 | 672 | 690 | 659 | 660 | 645 | 782 | 762 | 611 | 533 | 544 | 543 | 536 | 533 | 278 | 315 | 278 | 291 | 301 | 278
2707 | 868 | 774 | 629 | 636 | 650 | 609 | 624 | 640 | 656 | 672 | 690 | 661 | 674 | 691 | 782 | 762 | 611 | 533 | 544 | 543 | 536 | 533 | 278 | 315 | 278 | 291 | 301 | 278
2708 | 868 | 774 | 629 | 636 | 604 | 609 | 620 | 638 | 655 | 626 | 642 | 658 | 674 | 691 | 782 | 762 | 574 | 533 | 544 | 543 | 536 | 533 | 278 | 315 | 278 | 291 | 301 | 278
2709 | 783 | 762 | 629 | 591 | 591 | 603 | 620 | 596 | 610 | 625 | 642 | 658 | 658 | 644 | 782 | 762 | 574 | 533 | 544 | 543 | 536 | 533 | 278 | 315 | 278 | 291 | 301 | 278
2710 | 782 | 762 | 589 | 588 | 563 | 580 | 597 | 593 | 610 | 591 | 597 | 612 | 628 | 644 | 782 | 762 | 569 | 533 | 544 | 543 | 536 | 533 | 278 | 315 | 278 | 291 | 301 | 278
2711 | 782 | 762 | 588 | 569 | 563 | 580 | 577 | 592 | 568 | 581 | 597 | 612 | 628 | 644 | 782 | 762 | 569 | 533 | 544 | 543 | 536 | 533 | 278 | 315 | 278 | 291 | 301 | 278
2712 | 782 | 762 | 569 | 534 | 549 | 561 | 577 | 592 | 567 | 581 | 597 | 612 | 607 | 623 | 782 | 762 | 569 | 533 | 544 | 543 | 536 | 533 | 278 | 315 | 278 | 291 | 301 | 278
2713 | 782 | 762 | 569 | 533 | 545 | 561 | 563 | 552 | 567 | 562 | 577 | 592 | 592 | 510 | 781 | 762 | 569 | 533 | 544 | 543 | 536 | 533 | 278 | 315 | 278 | 291 | 301 | 278
2714 | 782 | 762 | 569 | 533 | 545 | 561 | 562 | 551 | 552 | 562 | 577 | 592 | 592 | 509 | 781 | 762 | 569 | 533 | 544 | 543 | 536 | 533 | 278 | 315 | 278 | 291 | 301 | 278
2715 | 782 | 762 | 569 | 533 | 545 | 561 | 562 | 551 | 552 | 562 | 577 | 592 | 592 | 509 | 781 | 762 | 569 | 533 | 544 | 543 | 536 | 533 | 278 | 315 | 278 | 291 | 301 | 278
2716 | 782 | 762 | 569 | 569 | 545 | 561 | 562 | 551 | 566 | 562 | 577 | 592 | 592 | 509 | 782 | 762 | 569 | 533 | 544 | 543 | 536 | 533 | 278 | 315 | 278 | 291 | 301 | 278
2717 | 782 | 762 | 569 | 569 | 545 | 561 | 577 | 551 | 566 | 562 | 577 | 592 | 592 | 509 | 782 | 762 | 569 | 533 | 544 | 543 | 536 | 533 | 278 | 315 | 278 | 291 | 301 | 278
2718 | 782 | 762 | 588 | 582 | 585 | 602 | 577 | 552 | 567 | 562 | 577 | 592 | 607 | 524 | 782 | 762 | 569 | 533 | 544 | 543 | 536 | 533 | 278 | 315 | 278 | 291 | 301 | 278
2719 | 782 | 762 | 588 | 582 | 594 | 602 | 577 | 566 | 567 | 562 | 577 | 592 | 607 | 524 | 782 | 762 | 574 | 556 | 572 | 584 | 536 | 533 | 278 | 315 | 278 | 291 | 301 | 278
2720 | 782 | 762 | 588 | 582 | 585 | 602 | 577 | 566 | 567 | 562 | 577 | 592 | 607 | 524 | 782 | 762 | 588 | 556 | 572 | 588 | 536 | 533 | 278 | 315 | 278 | 291 | 301 | 278
2721 | 782 | 762 | 588 | 569 | 563 | 560 | 562 | 551 | 548 | 562 | 577 | 592 | 592 | 472 | 782 | 762 | 588 | 569 | 563 | 560 | 536 | 551 | 278 | 316 | 278 | 291 | 301 | 278
2722 | 782 | 762 | 588 | 547 | 549 | 547 | 536 | 537 | 548 | 547 | 562 | 577 | 577 | 472 | 782 | 762 | 588 | 547 | 548 | 546 | 536 | 536 | 278 | 316 | 278 | 291 | 301 | 278
2723 | 782 | 762 | 576 | 547 | 545 | 547 | 536 | 533 | 548 | 547 | 562 | 577 | 577 | 472 | 782 | 762 | 575 | 547 | 544 | 546 | 536 | 533 | 278 | 315 | 278 | 291 | 301 | 278
2724 | 782 | 762 | 576 | 533 | 545 | 543 | 536 | 533 | 512 | 547 | 562 | 550 | 577 | 472 | 782 | 762 | 575 | 533 | 544 | 543 | 536 | 533 | 278 | 315 | 278 | 291 | 301 | 278
2725 | 782 | 762 | 576 | 533 | 545 | 543 | 536 | 533 | 510 | 532 | 562 | 550 | 546 | 472 | 782 | 762 | 575 | 533 | 544 | 543 | 536 | 533 | 278 | 315 | 278 | 291 | 301 | 278
2726 | 782 | 762 | 576 | 533 | 545 | 547 | 536 | 533 | 548 | 547 | 562 | 577 | 577 | 472 | 782 | 762 | 575 | 533 | 544 | 543 | 536 | 533 | 278 | 315 | 278 | 291 | 301 | 278
2727 | 782 | 762 | 588 | 569 | 548 | 560 | 562 | 551 | 548 | 562 | 577 | 577 | 577 | 472 | 782 | 762 | 588 | 556 | 544 | 543 | 536 | 533 | 278 | 315 | 278 | 291 | 301 | 278
2728 | 782 | 762 | 588 | 582 | 585 | 561 | 577 | 551 | 566 | 562 | 577 | 592 | 592 | 487 | 782 | 762 | 588 | 556 | 544 | 543 | 536 | 533 | 278 | 315 | 278 | 291 | 301 | 278
2729 | 782 | 762 | 588 | 587 | 563 | 576 | 577 | 592 | 567 | 562 | 577 | 592 | 592 | 487 | 782 | 762 | 588 | 587 | 563 | 543 | 536 | 533 | 278 | 315 | 278 | 291 | 301 | 278
2730 | 782 | 762 | 589 | 588 | 572 | 580 | 595 | 592 | 568 | 581 | 596 | 612 | 607 | 524 | 782 | 762 | 589 | 588 | 572 | 543 | 536 | 533 | 278 | 315 | 278 | 291 | 301 | 278
2731 | 782 | 762 | 589 | 588 | 585 | 603 | 596 | 593 | 567 | 581 | 596 | 612 | 607 | 524 | 782 | 762 | 589 | 588 | 585 | 588 | 536 | 533 | 278 | 315 | 278 | 291 | 301 | 278
2732 | 782 | 762 | 588 | 588 | 585 | 580 | 577 | 593 | 567 | 562 | 577 | 592 | 592 | 487 | 782 | 762 | 588 | 587 | 585 | 580 | 536 | 533 | 278 | 315 | 278 | 291 | 301 | 278
2733 | 782 | 762 | 588 | 582 | 563 | 561 | 577 | 552 | 566 | 562 | 577 | 592 | 592 | 472 | 782 | 762 | 588 | 582 | 563 | 561 | 536 | 533 | 278 | 315 | 278 | 291 | 301 | 278
2734 | 782 | 762 | 588 | 569 | 563 | 560 | 562 | 551 | 548 | 562 | 577 | 592 | 533 | 424 | 782 | 762 | 588 | 569 | 563 | 560 | 536 | 533 | 278 | 315 | 278 | 291 | 301 | 278
2735 | 782 | 762 | 576 | 534 | 549 | 547 | 562 | 551 | 526 | 532 | 519 | 509 | 351 | 331 | 782 | 762 | 575 | 533 | 548 | 543 | 536 | 533 | 278 | 315 | 278 | 291 | 301 | 278
2736 | 782 | 762 | 569 | 533 | 545 | 546 | 536 | 533 | 525 | 506 | 363 | 315 | 315 | 315 | 782 | 762 | 569 | 533 | 544 | 546 | 536 | 533 | 278 | 315 | 278 | 291 | 301 | 278
2737 | 782 | 759 | 568 | 532 | 544 | 543 | 536 | 533 | 473 | 478 | 315 | 309 | 315 | 297 | 782 | 759 | 568 | 532 | 544 | 543 | 536 | 533 | 278 | 316 | 278 | 291 | 301 | 278
2738 | 782 | 744 | 569 | 532 | 544 | 543 | 536 | 533 | 473 | 478 | 315 | 309 | 315 | 297 | 781 | 744 | 568 | 532 | 544 | 543 | 536 | 533 | 278 | 316 | 278 | 291 | 301 | 278
2739 | 782 | 709 | 569 | 532 | 544 | 543 | 536 | 533 | 473 | 479 | 316 | 315 | 315 | 297 | 781 | 709 | 568 | 532 | 544 | 543 | 536 | 533 | 278 | 316 | 278 | 291 | 301 | 278
2740 | 782 | 709 | 569 | 532 | 544 | 543 | 536 | 533 | 473 | 478 | 315 | 309 | 302 | 297 | 781 | 709 | 568 | 532 | 544 | 543 | 536 | 533 | 278 | 316 | 278 | 291 | 301 | 278
2741 | 782 | 762 | 569 | 533 | 544 | 543 | 536 | 533 | 473 | 478 | 316 | 309 | 315 | 297 | 782 | 761 | 569 | 533 | 544 | 543 | 536 | 533 | 278 | 316 | 278 | 291 | 301 | 297
2742 | 782 | 762 | 569 | 533 | 545 | 543 | 536 | 533 | 473 | 479 | 316 | 315 | 315 | 297 | 782 | 762 | 569 | 533 | 544 | 543 | 536 | 533 | 278 | 316 | 315 | 315 | 315 | 297
2743 | 782 | 762 | 576 | 533 | 545 | 543 | 536 | 533 | 488 | 479 | 330 | 315 | 315 | 297 | 782 | 762 | 575 | 533 | 545 | 543 | 536 | 533 | 279 | 316 | 330 | 315 | 315 | 297
2744 | 782 | 762 | 576 | 533 | 545 | 543 | 536 | 533 | 488 | 493 | 330 | 315 | 315 | 297 | 782 | 762 | 575 | 533 | 545 | 543 | 536 | 533 | 278 | 316 | 279 | 315 | 315 | 297
2745 | 782 | 762 | 569 | 533 | 545 | 543 | 536 | 533 | 473 | 316 | 315 | 291 | 301 | 278 | 782 | 762 | 569 | 533 | 544 | 543 | 536 | 533 | 278 | 315 | 278 | 291 | 301 | 278
2746 | 782 | 762 | 569 | 532 | 544 | 543 | 536 | 533 | 278 | 315 | 278 | 291 | 301 | 278 | 782 | 761 | 569 | 532 | 544 | 543 | 536 | 533 | 278 | 315 | 278 | 291 | 301 | 278
2747 | 782 | 708 | 569 | 532 | 544 | 522 | 536 | 533 | 278 | 315 | 278 | 291 | 301 | 278 | 782 | 708 | 568 | 532 | 544 | 522 | 536 | 533 | 278 | 315 | 278 | 291 | 301 | 278
2748 | 782 | 708 | 568 | 529 | 507 | 521 | 519 | 521 | 111 | 111 | 111 | 111 | 111 | 111 | 781 | 708 | 568 | 529 | 507 | 521 | 519 | 521 | 111 | 111 | 111 | 111 | 111 | 111
2749 | 782 | 707 | 567 | 529 | 507 | 504 | 519 | 315 | 111 | 111 | 111 | 111 | 111 | 111 | 781 | 707 | 567 | 529 | 507 | 504 | 519 | 315 | 111 | 111 | 111 | 111 | 111 | 58
2750 | 782 | 707 | 566 | 529 | 507 | 521 | 519 | 521 | 278 | 315 | 111 | 111 | 111 | 111 | 781 | 707 | 567 | 529 | 507 | 521 | 519 | 520 | 278 | 315 | 111 | 111 | 34 | 24
2751 | 782 | 734 | 568 | 532 | 544 | 527 | 536 | 533 | 278 | 315 | 278 | 291 | 301 | 278 | 782 | 734 | 568 | 532 | 544 | 527 | 536 | 533 | 278 | 281 | 268 | 24 | 24 | 24
2752 | 782 | 762 | 569 | 533 | 544 | 543 | 536 | 533 | 278 | 315 | 278 | 291 | 301 | 278 | 782 | 762 | 569 | 533 | 544 | 543 | 536 | 533 | 278 | 315 | 278 | 287 | 281 | 58
2753 | 782 | 762 | 569 | 533 | 545 | 543 | 536 | 533 | 278 | 315 | 278 | 291 | 301 | 278 | 782 | 762 | 569 | 533 | 544 | 543 | 536 | 533 | 278 | 315 | 278 | 291 | 301 | 278
2754 | 782 | 762 | 569 | 569 | 545 | 558 | 551 | 551 | 278 | 316 | 278 | 291 | 301 | 278 | 782 | 762 | 569 | 533 | 544 | 543 | 536 | 533 | 278 | 315 | 278 | 291 | 301 | 278
2755 | 782 | 762 | 588 | 582 | 585 | 579 | 576 | 551 | 548 | 532 | 519 | 350 | 351 | 315 | 782 | 762 | 574 | 533 | 544 | 543 | 536 | 533 | 278 | 316 | 278 | 291 | 301 | 278
2756 | 782 | 762 | 588 | 569 | 585 | 561 | 562 | 551 | 510 | 506 | 351 | 315 | 316 | 315 | 782 | 762 | 588 | 569 | 585 | 561 | 562 | 551 | 278 | 316 | 279 | 291 | 301 | 278
2757 | 782 | 762 | 588 | 569 | 548 | 558 | 553 | 551 | 486 | 505 | 330 | 315 | 316 | 310 | 782 | 762 | 588 | 569 | 548 | 557 | 536 | 550 | 278 | 316 | 278 | 291 | 301 | 278
2758 | 782 | 762 | 574 | 533 | 545 | 546 | 536 | 548 | 309 | 330 | 293 | 291 | 315 | 296 | 782 | 762 | 574 | 533 | 545 | 543 | 536 | 533 | 278 | 316 | 278 | 291 | 301 | 278
2759 | 782 | 762 | 569 | 533 | 545 | 543 | 536 | 533 | 278 | 316 | 278 | 291 | 301 | 278 | 782 | 762 | 569 | 533 | 544 | 543 | 536 | 533 | 278 | 315 | 278 | 291 | 301 | 278
2760 | 782 | 761 | 568 | 532 | 544 | 543 | 536 | 533 | 278 | 316 | 278 | 291 | 301 | 278 | 782 | 761 | 568 | 532 | 544 | 543 | 536 | 533 | 278 | 315 | 278 | 291 | 301 | 278
2761 | 782 | 708 | 567 | 532 | 544 | 543 | 536 | 533 | 278 | 316 | 278 | 291 | 301 | 278 | 781 | 708 | 567 | 532 | 544 | 543 | 536 | 533 | 278 | 315 | 278 | 291 | 301 | 278
2762 | 782 | 697 | 567 | 532 | 544 | 543 | 536 | 533 | 278 | 316 | 278 | 291 | 301 | 278 | 781 | 697 | 567 | 532 | 544 | 543 | 536 | 533 | 278 | 315 | 278 | 291 | 301 | 278
2763 | 782 | 697 | 567 | 532 | 544 | 543 | 536 | 533 | 278 | 316 | 278 | 291 | 301 | 278 | 781 | 697 | 567 | 532 | 544 | 543 | 536 | 533 | 278 | 315 | 278 | 291 | 301 | 278
2764 | 782 | 697 | 568 | 532 | 544 | 543 | 536 | 533 | 278 | 316 | 278 | 291 | 301 | 278 | 781 | 697 | 568 | 532 | 544 | 543 | 536 | 533 | 278 | 316 | 278 | 291 | 301 | 278
2765 | 782 | 709 | 569 | 533 | 544 | 543 | 536 | 533 | 278 | 316 | 278 | 291 | 301 | 294 | 781 | 761 | 569 | 533 | 544 | 543 | 536 | 533 | 278 | 316 | 278 | 291 | 301 | 293
2766 | 782 | 762 | 569 | 533 | 544 | 543 | 536 | 533 | 463 | 482 | 330 | 315 | 315 | 297 | 782 | 762 | 569 | 533 | 544 | 543 | 536 | 533 | 463 | 482 | 330 | 315 | 315 | 297
2767 | 782 | 762 | 576 | 569 | 549 | 543 | 536 | 548 | 510 | 505 | 331 | 315 | 316 | 312 | 782 | 762 | 576 | 569 | 549 | 543 | 536 | 548 | 510 | 505 | 331 | 315 | 316 | 312
2768 | 782 | 762 | 588 | 569 | 549 | 543 | 536 | 548 | 525 | 505 | 331 | 316 | 316 | 312 | 782 | 762 | 588 | 569 | 549 | 543 | 536 | 548 | 525 | 505 | 331 | 316 | 316 | 312
2769 | 782 | 762 | 588 | 550 | 544 | 543 | 536 | 533 | 479 | 436 | 315 | 300 | 301 | 278 | 782 | 762 | 588 | 550 | 544 | 543 | 536 | 533 | 478 | 436 | 315 | 300 | 301 | 278
2770 | 782 | 762 | 569 | 533 | 544 | 543 | 536 | 533 | 278 | 315 | 278 | 291 | 301 | 278 | 782 | 762 | 569 | 533 | 544 | 543 | 536 | 533 | 278 | 316 | 278 | 291 | 301 | 278
2771 | 782 | 762 | 569 | 533 | 544 | 543 | 536 | 533 | 278 | 315 | 278 | 291 | 301 | 278 | 782 | 762 | 569 | 533 | 544 | 543 | 536 | 533 | 278 | 315 | 278 | 291 | 301 | 278
2772 | 782 | 762 | 569 | 533 | 544 | 543 | 536 | 533 | 278 | 315 | 278 | 291 | 301 | 278 | 782 | 762 | 569 | 533 | 544 | 543 | 536 | 533 | 278 | 315 | 278 | 291 | 301 | 278
2773 | 782 | 762 | 569 | 533 | 544 | 543 | 536 | 533 | 278 | 315 | 278 | 291 | 301 | 278 | 782 | 762 | 569 | 533 | 544 | 543 | 536 | 533 | 278 | 315 | 278 | 291 | 301 | 278
2774 | 782 | 762 | 569 | 533 | 544 | 543 | 536 | 533 | 278 | 315 | 278 | 291 | 301 | 278 | 782 | 762 | 569 | 533 | 544 | 543 | 536 | 533 | 278 | 315 | 278 | 291 | 301 | 278
2775 | 782 | 762 | 569 | 533 | 544 | 543 | 536 | 533 | 278 | 315 | 278 | 291 | 301 | 278 | 782 | 762 | 569 | 533 | 544 | 543 | 536 | 533 | 278 | 315 | 278 | 291 | 290 | 250
2776 | 782 | 762 | 569 | 533 | 545 | 543 | 536 | 533 | 278 | 315 | 278 | 291 | 301 | 278 | 782 | 762 | 569 | 533 | 544 | 543 | 536 | 533 | 278 | 315 | 278 | 291 | 290 | 260
2777 | 782 | 762 | 569 | 569 | 545 | 543 | 536 | 533 | 278 | 316 | 278 | 291 | 301 | 278 | 782 | 762 | 569 | 533 | 544 | 543 | 536 | 533 | 278 | 315 | 278 | 291 | 301 | 278
2778 | 868 | 773 | 588 | 636 | 650 | 603 | 620 | 638 | 628 | 581 | 597 | 612 | 582 | 587 | 782 | 762 | 569 | 533 | 544 | 543 | 536 | 533 | 278 | 315 | 278 | 291 | 301 | 278
2779 | 868 | 774 | 607 | 674 | 650 | 665 | 623 | 640 | 656 | 672 | 690 | 708 | 660 | 677 | 782 | 762 | 569 | 533 | 544 | 543 | 536 | 533 | 278 | 316 | 278 | 291 | 301 | 278
2780 | 868 | 773 | 614 | 636 | 650 | 609 | 624 | 640 | 655 | 672 | 690 | 658 | 660 | 644 | 782 | 762 | 574 | 533 | 544 | 543 | 536 | 533 | 278 | 316 | 278 | 291 | 301 | 278
2781 | 782 | 762 | 588 | 591 | 604 | 609 | 620 | 637 | 567 | 581 | 597 | 612 | 628 | 644 | 782 | 762 | 574 | 556 | 572 | 588 | 536 | 621 | 278 | 316 | 278 | 291 | 301 | 278
2782 | 782 | 762 | 588 | 588 | 585 | 603 | 620 | 637 | 567 | 581 | 597 | 612 | 628 | 644 | 782 | 762 | 574 | 556 | 572 | 588 | 536 | 590 | 278 | 316 | 278 | 291 | 301 | 278
2783 | 782 | 762 | 569 | 569 | 545 | 561 | 619 | 566 | 380 | 505 | 597 | 612 | 628 | 644 | 782 | 762 | 569 | 533 | 545 | 561 | 536 | 533 | 278 | 316 | 278 | 291 | 301 | 278
2784 | 782 | 762 | 569 | 569 | 545 | 561 | 577 | 551 | 567 | 562 | 577 | 592 | 607 | 623 | 782 | 762 | 569 | 533 | 544 | 543 | 536 | 533 | 278 | 316 | 278 | 291 | 301 | 278
2785 | 782 | 762 | 569 | 533 | 545 | 543 | 536 | 551 | 354 | 381 | 464 | 592 | 592 | 471 | 782 | 762 | 569 | 533 | 544 | 543 | 536 | 533 | 278 | 316 | 278 | 291 | 301 | 278
2786 | 782 | 762 | 569 | 533 | 545 | 543 | 536 | 533 | 278 | 316 | 278 | 291 | 301 | 369 | 782 | 762 | 569 | 533 | 544 | 543 | 536 | 533 | 278 | 316 | 278 | 291 | 301 | 278
2787 | 782 | 762 | 569 | 533 | 545 | 543 | 536 | 533 | 278 | 316 | 278 | 291 | 301 | 278 | 782 | 762 | 569 | 533 | 544 | 543 | 536 | 533 | 278 | 315 | 278 | 291 | 301 | 278
2788 | 782 | 762 | 569 | 533 | 545 | 543 | 536 | 533 | 278 | 316 | 278 | 291 | 301 | 278 | 782 | 762 | 569 | 533 | 544 | 543 | 536 | 533 | 278 | 315 | 278 | 291 | 301 | 278
2789 | 782 | 762 | 569 | 533 | 545 | 543 | 536 | 533 | 278 | 316 | 278 | 291 | 301 | 278 | 782 | 762 | 569 | 533 | 544 | 543 | 536 | 533 | 278 | 315 | 278 | 291 | 301 | 278
2790 | 782 | 762 | 569 | 533 | 545 | 543 | 536 | 533 | 278 | 316 | 278 | 291 | 301 | 278 | 782 | 762 | 569 | 533 | 544 | 543 | 536 | 533 | 278 | 315 | 278 | 291 | 301 | 278
2791 | 782 | 762 | 569 | 533 | 545 | 543 | 536 | 533 | 278 | 316 | 278 | 291 | 301 | 278 | 782 | 762 | 569 | 533 | 544 | 543 | 536 | 533 | 278 | 315 | 278 | 291 | 301 | 278
2792 | 782 | 762 | 569 | 533 | 545 | 561 | 536 | 533 | 278 | 316 | 278 | 291 | 301 | 278 | 782 | 762 | 569 | 533 | 544 | 543 | 536 | 533 | 278 | 315 | 278 | 291 | 301 | 278
2793 | 782 | 762 | 569 | 533 | 545 | 561 | 562 | 551 | 278 | 316 | 278 | 291 | 301 | 278 | 782 | 762 | 569 | 533 | 544 | 543 | 536 | 533 | 278 | 315 | 278 | 291 | 301 | 278
2794 | 782 | 762 | 569 | 533 | 545 | 547 | 562 | 551 | 509 | 506 | 315 | 291 | 301 | 278 | 782 | 762 | 569 | 533 | 544 | 543 | 536 | 533 | 278 | 315 | 278 | 291 | 301 | 278
2795 | 782 | 762 | 569 | 533 | 545 | 547 | 561 | 551 | 334 | 316 | 278 | 291 | 301 | 278 | 782 | 762 | 569 | 533 | 544 | 543 | 536 | 533 | 278 | 315 | 278 | 291 | 56 | 35
2796 | 782 | 762 | 569 | 533 | 545 | 543 | 536 | 533 | 278 | 316 | 278 | 291 | 301 | 278 | 782 | 762 | 569 | 533 | 544 | 543 | 536 | 533 | 278 | 315 | 223 | 32 | 28 | 30
2797 | 782 | 762 | 569 | 533 | 544 | 543 | 536 | 533 | 278 | 316 | 278 | 291 | 301 | 278 | 782 | 762 | 569 | 533 | 544 | 543 | 536 | 533 | 278 | 274 | 56 | 32 | 28 | 24
2798 | 782 | 762 | 569 | 533 | 544 | 543 | 536 | 533 | 278 | 315 | 278 | 291 | 301 | 278 | 782 | 761 | 569 | 532 | 544 | 543 | 536 | 533 | 278 | 315 | 278 | 56 | 33 | 24
2799 | 782 | 762 | 569 | 533 | 544 | 543 | 536 | 533 | 278 | 316 | 278 | 291 | 301 | 278 | 782 | 761 | 569 | 533 | 544 | 543 | 536 | 533 | 278 | 281 | 88 | 24 | 24 | 24
2800 | 782 | 762 | 569 | 533 | 545 | 546 | 536 | 533 | 278 | 316 | 278 | 291 | 301 | 278 | 781 | 762 | 569 | 533 | 544 | 543 | 536 | 533 | 278 | 281 | 264 | 30 | 24 | 24
2801 | 782 | 762 | 569 | 533 | 545 | 547 | 562 | 533 | 473 | 413 | 330 | 291 | 301 | 278 | 782 | 762 | 569 | 533 | 544 | 543 | 536 | 533 | 278 | 315 | 278 | 287 | 290 | 278
2802 | 782 | 762 | 588 | 547 | 545 | 561 | 577 | 551 | 509 | 509 | 330 | 291 | 301 | 278 | 782 | 762 | 569 | 533 | 544 | 543 | 536 | 533 | 278 | 315 | 278 | 291 | 301 | 278
2803 | 782 | 762 | 588 | 569 | 545 | 561 | 577 | 552 | 548 | 521 | 474 | 309 | 316 | 315 | 782 | 762 | 574 | 533 | 544 | 543 | 536 | 533 | 278 | 315 | 278 | 291 | 301 | 278
2804 | 782 | 762 | 588 | 569 | 585 | 602 | 577 | 552 | 548 | 562 | 535 | 532 | 533 | 424 | 782 | 762 | 588 | 569 | 572 | 543 | 536 | 533 | 278 | 316 | 278 | 291 | 301 | 278
2805 | 782 | 762 | 588 | 569 | 585 | 602 | 577 | 552 | 548 | 562 | 535 | 532 | 533 | 424 | 782 | 762 | 588 | 569 | 585 | 602 | 577 | 552 | 278 | 316 | 291 | 329 | 403 | 424
2806 | 782 | 762 | 588 | 582 | 585 | 561 | 577 | 552 | 548 | 562 | 535 | 532 | 533 | 424 | 782 | 762 | 588 | 582 | 585 | 561 | 576 | 551 | 278 | 316 | 284 | 329 | 328 | 386
2807 | 782 | 762 | 588 | 569 | 564 | 561 | 577 | 552 | 548 | 562 | 535 | 532 | 533 | 424 | 782 | 762 | 588 | 569 | 564 | 561 | 576 | 552 | 278 | 316 | 284 | 300 | 328 | 378
2808 | 782 | 762 | 576 | 569 | 549 | 560 | 562 | 551 | 548 | 562 | 520 | 532 | 533 | 424 | 782 | 762 | 575 | 569 | 548 | 560 | 562 | 551 | 278 | 316 | 278 | 291 | 301 | 293
2809 | 782 | 762 | 576 | 533 | 545 | 547 | 536 | 551 | 548 | 547 | 520 | 532 | 533 | 424 | 782 | 762 | 575 | 533 | 545 | 547 | 536 | 551 | 278 | 316 | 284 | 291 | 301 | 293
2810 | 782 | 762 | 576 | 533 | 545 | 543 | 536 | 551 | 548 | 562 | 535 | 532 | 533 | 424 | 782 | 762 | 575 | 533 | 545 | 543 | 536 | 551 | 278 | 331 | 331 | 422 | 480 | 424
2811 | 782 | 762 | 576 | 533 | 545 | 547 | 536 | 551 | 548 | 562 | 535 | 532 | 533 | 424 | 782 | 762 | 575 | 533 | 545 | 547 | 536 | 551 | 478 | 528 | 535 | 532 | 533 | 424
2812 | 782 | 762 | 576 | 556 | 545 | 547 | 537 | 551 | 548 | 562 | 535 | 532 | 533 | 424 | 782 | 762 | 575 | 556 | 545 | 547 | 537 | 551 | 478 | 482 | 535 | 532 | 533 | 424
2813 | 782 | 762 | 576 | 569 | 545 | 547 | 537 | 551 | 548 | 562 | 535 | 532 | 533 | 424 | 782 | 762 | 575 | 569 | 545 | 547 | 537 | 551 | 486 | 531 | 535 | 532 | 533 | 424
2814 | 782 | 762 | 576 | 533 | 545 | 543 | 536 | 551 | 548 | 562 | 535 | 532 | 533 | 424 | 782 | 762 | 575 | 533 | 545 | 543 | 536 | 551 | 548 | 562 | 535 | 532 | 533 | 424
2815 | 782 | 762 | 576 | 533 | 545 | 543 | 536 | 533 | 548 | 532 | 535 | 533 | 533 | 424 | 782 | 762 | 575 | 533 | 545 | 543 | 536 | 533 | 548 | 532 | 535 | 532 | 533 | 424
2816 | 782 | 762 | 569 | 533 | 545 | 543 | 536 | 533 | 510 | 506 | 519 | 532 | 533 | 424 | 782 | 762 | 569 | 533 | 544 | 543 | 536 | 533 | 510 | 506 | 519 | 532 | 533 | 424
2817 | 782 | 762 | 569 | 533 | 545 | 543 | 536 | 533 | 510 | 506 | 510 | 443 | 518 | 409 | 782 | 762 | 569 | 533 | 544 | 543 | 536 | 533 | 416 | 336 | 331 | 331 | 301 | 292
2818 | 782 | 762 | 569 | 533 | 544 | 543 | 536 | 533 | 510 | 506 | 482 | 350 | 480 | 409 | 782 | 761 | 569 | 533 | 544 | 543 | 536 | 533 | 278 | 316 | 278 | 291 | 301 | 278
2819 | 782 | 744 | 569 | 532 | 544 | 543 | 536 | 533 | 493 | 506 | 458 | 315 | 316 | 315 | 782 | 744 | 568 | 532 | 544 | 543 | 536 | 533 | 278 | 316 | 278 | 291 | 301 | 278
2820 | 782 | 713 | 569 | 532 | 544 | 543 | 536 | 533 | 493 | 505 | 458 | 315 | 316 | 315 | 782 | 713 | 568 | 532 | 544 | 543 | 536 | 533 | 278 | 315 | 278 | 291 | 301 | 278
2821 | 782 | 708 | 569 | 532 | 544 | 543 | 536 | 533 | 493 | 506 | 458 | 315 | 315 | 315 | 782 | 708 | 568 | 532 | 544 | 543 | 536 | 533 | 278 | 315 | 278 | 291 | 301 | 278
2822 | 782 | 708 | 569 | 532 | 544 | 543 | 536 | 533 | 510 | 506 | 509 | 443 | 333 | 279 | 782 | 708 | 569 | 532 | 544 | 543 | 536 | 533 | 278 | 315 | 278 | 291 | 301 | 278
2823 | 782 | 762 | 569 | 533 | 544 | 543 | 536 | 533 | 510 | 506 | 519 | 443 | 333 | 279 | 782 | 761 | 569 | 533 | 544 | 543 | 536 | 533 | 278 | 315 | 278 | 291 | 301 | 278
2824 | 782 | 762 | 569 | 533 | 545 | 561 | 562 | 551 | 567 | 562 | 577 | 591 | 509 | 471 | 782 | 762 | 569 | 533 | 544 | 543 | 536 | 533 | 278 | 315 | 278 | 291 | 301 | 278
2825 | 782 | 762 | 588 | 569 | 545 | 561 | 577 | 592 | 567 | 581 | 597 | 612 | 627 | 644 | 782 | 762 | 588 | 556 | 544 | 543 | 536 | 533 | 278 | 316 | 278 | 291 | 301 | 278
2826 | 782 | 762 | 588 | 588 | 594 | 603 | 619 | 593 | 610 | 625 | 641 | 612 | 628 | 644 | 782 | 762 | 588 | 588 | 594 | 603 | 604 | 593 | 327 | 316 | 284 | 291 | 301 | 278
2827 | 782 | 762 | 589 | 591 | 604 | 603 | 620 | 637 | 610 | 625 | 642 | 658 | 629 | 644 | 782 | 762 | 589 | 591 | 604 | 603 | 620 | 637 | 610 | 625 | 642 | 658 | 628 | 644
2828 | 782 | 762 | 589 | 591 | 604 | 603 | 620 | 637 | 610 | 625 | 642 | 658 | 660 | 644 | 782 | 762 | 589 | 591 | 604 | 603 | 620 | 637 | 610 | 625 | 642 | 658 | 660 | 644
2829 | 782 | 762 | 588 | 591 | 604 | 603 | 620 | 637 | 610 | 625 | 642 | 658 | 628 | 644 | 782 | 762 | 588 | 591 | 604 | 603 | 620 | 637 | 610 | 625 | 642 | 658 | 628 | 644
2830 | 782 | 762 | 588 | 588 | 594 | 603 | 619 | 593 | 610 | 625 | 642 | 612 | 628 | 644 | 782 | 762 | 588 | 588 | 594 | 603 | 619 | 593 | 610 | 625 | 641 | 612 | 628 | 644
2831 | 782 | 762 | 588 | 588 | 594 | 603 | 619 | 593 | 610 | 625 | 642 | 612 | 628 | 644 | 782 | 762 | 588 | 588 | 594 | 603 | 619 | 593 | 610 | 625 | 641 | 612 | 628 | 644
2832 | 782 | 762 | 588 | 582 | 594 | 603 | 619 | 593 | 610 | 625 | 641 | 612 | 628 | 644 | 782 | 762 | 588 | 582 | 594 | 603 | 619 | 593 | 610 | 625 | 641 | 612 | 628 | 644
2833 | 782 | 762 | 588 | 582 | 594 | 603 | 596 | 593 | 568 | 582 | 597 | 612 | 628 | 644 | 782 | 762 | 588 | 582 | 594 | 603 | 596 | 593 | 568 | 581 | 597 | 612 | 628 | 644
2834 | 782 | 762 | 588 | 582 | 586 | 602 | 596 | 593 | 568 | 581 | 597 | 612 | 628 | 644 | 782 | 762 | 588 | 582 | 586 | 602 | 596 | 593 | 568 | 581 | 597 | 612 | 628 | 644
2835 | 782 | 762 | 588 | 569 | 585 | 602 | 596 | 593 | 567 | 581 | 597 | 612 | 627 | 644 | 782 | 762 | 588 | 569 | 585 | 602 | 596 | 592 | 567 | 581 | 596 | 612 | 627 | 644
2836 | 782 | 762 | 576 | 569 | 585 | 602 | 596 | 593 | 567 | 581 | 596 | 612 | 607 | 623 | 782 | 762 | 575 | 569 | 585 | 602 | 596 | 592 | 567 | 581 | 596 | 612 | 607 | 623
2837 | 782 | 762 | 576 | 569 | 585 | 602 | 577 | 552 | 567 | 562 | 577 | 592 | 607 | 623 | 782 | 762 | 575 | 569 | 585 | 602 | 577 | 552 | 567 | 562 | 577 | 592 | 607 | 623
2838 | 782 | 762 | 576 | 533 | 545 | 543 | 536 | 551 | 567 | 562 | 577 | 592 | 592 | 472 | 782 | 762 | 575 | 533 | 545 | 543 | 536 | 551 | 566 | 562 | 577 | 592 | 592 | 472
2839 | 782 | 761 | 569 | 532 | 544 | 543 | 536 | 533 | 530 | 523 | 535 | 533 | 533 | 424 | 782 | 761 | 569 | 533 | 544 | 543 | 536 | 533 | 530 | 523 | 535 | 532 | 533 | 424
2840 | 782 | 761 | 569 | 532 | 544 | 543 | 536 | 533 | 510 | 482 | 510 | 334 | 351 | 316 | 782 | 761 | 569 | 533 | 544 | 543 | 536 | 533 | 509 | 482 | 510 | 334 | 351 | 316
2841 | 782 | 761 | 568 | 532 | 544 | 543 | 536 | 533 | 509 | 479 | 509 | 334 | 351 | 316 | 782 | 761 | 569 | 533 | 544 | 543 | 536 | 533 | 509 | 479 | 509 | 333 | 351 | 316
2842 | 782 | 761 | 567 | 532 | 544 | 543 | 536 | 533 | 473 | 479 | 331 | 315 | 336 | 316 | 782 | 761 | 569 | 533 | 544 | 543 | 536 | 533 | 331 | 316 | 278 | 291 | 301 | 278
2843 | 782 | 713 | 567 | 532 | 544 | 543 | 536 | 533 | 315 | 316 | 315 | 315 | 316 | 315 | 782 | 761 | 569 | 532 | 544 | 542 | 536 | 533 | 278 | 316 | 278 | 291 | 301 | 278
2844 | 782 | 697 | 568 | 532 | 544 | 543 | 536 | 533 | 473 | 479 | 331 | 315 | 316 | 315 | 782 | 761 | 569 | 532 | 544 | 542 | 536 | 533 | 278 | 316 | 278 | 291 | 301 | 278
2845 | 782 | 697 | 569 | 532 | 544 | 543 | 536 | 533 | 509 | 479 | 509 | 333 | 351 | 315 | 782 | 761 | 569 | 532 | 544 | 543 | 536 | 533 | 278 | 316 | 278 | 291 | 301 | 278
2846 | 782 | 708 | 568 | 532 | 544 | 543 | 536 | 533 | 509 | 479 | 509 | 333 | 301 | 278 | 781 | 708 | 569 | 532 | 544 | 543 | 536 | 533 | 278 | 316 | 278 | 291 | 301 | 278
2847 | 782 | 708 | 569 | 532 | 544 | 543 | 536 | 533 | 510 | 506 | 509 | 333 | 333 | 278 | 781 | 708 | 569 | 532 | 544 | 543 | 536 | 533 | 278 | 316 | 278 | 291 | 301 | 278
2848 | 782 | 762 | 575 | 533 | 545 | 543 | 536 | 551 | 548 | 562 | 537 | 509 | 509 | 315 | 782 | 761 | 575 | 533 | 544 | 543 | 536 | 533 | 278 | 316 | 278 | 291 | 301 | 278
2849 | 782 | 762 | 588 | 569 | 572 | 561 | 577 | 592 | 567 | 581 | 596 | 592 | 510 | 510 | 782 | 762 | 588 | 569 | 572 | 561 | 536 | 533 | 278 | 316 | 278 | 291 | 301 | 278
2850 | 782 | 762 | 588 | 588 | 594 | 603 | 619 | 594 | 610 | 581 | 642 | 612 | 628 | 645 | 782 | 762 | 588 | 588 | 594 | 603 | 619 | 593 | 610 | 581 | 642 | 612 | 628 | 645
2851 | 782 | 762 | 588 | 591 | 601 | 603 | 620 | 637 | 610 | 625 | 642 | 658 | 660 | 677 | 782 | 762 | 588 | 591 | 601 | 603 | 620 | 637 | 610 | 625 | 642 | 658 | 660 | 677
2852 | 782 | 762 | 588 | 591 | 604 | 603 | 620 | 637 | 610 | 625 | 642 | 658 | 661 | 677 | 782 | 762 | 588 | 591 | 604 | 603 | 620 | 637 | 610 | 625 | 642 | 658 | 661 | 677
2853 | 782 | 762 | 588 | 591 | 604 | 603 | 620 | 637 | 610 | 625 | 642 | 658 | 661 | 677 | 782 | 762 | 588 | 591 | 604 | 603 | 620 | 637 | 610 | 625 | 642 | 658 | 661 | 678
2854 | 782 | 762 | 588 | 589 | 601 | 603 | 620 | 637 | 610 | 625 | 642 | 658 | 661 | 677 | 782 | 762 | 588 | 589 | 601 | 603 | 620 | 637 | 610 | 625 | 642 | 658 | 661 | 677
2855 | 782 | 762 | 588 | 588 | 594 | 603 | 620 | 637 | 610 | 625 | 642 | 658 | 661 | 677 | 782 | 762 | 588 | 588 | 594 | 603 | 620 | 637 | 610 | 625 | 642 | 658 | 661 | 677
2856 | 782 | 762 | 588 | 588 | 594 | 603 | 619 | 622 | 610 | 625 | 642 | 658 | 661 | 677 | 782 | 762 | 588 | 588 | 594 | 603 | 619 | 622 | 610 | 625 | 642 | 658 | 661 | 677
2857 | 782 | 762 | 588 | 588 | 594 | 603 | 596 | 593 | 568 | 581 | 597 | 612 | 627 | 644 | 782 | 762 | 588 | 588 | 594 | 603 | 596 | 593 | 568 | 581 | 597 | 612 | 627 | 644
2858 | 782 | 762 | 588 | 582 | 594 | 603 | 596 | 593 | 568 | 581 | 597 | 612 | 627 | 644 | 782 | 762 | 588 | 582 | 594 | 603 | 596 | 592 | 568 | 581 | 597 | 612 | 627 | 644
2859 | 782 | 762 | 588 | 582 | 594 | 603 | 596 | 593 | 568 | 581 | 597 | 612 | 627 | 644 | 782 | 762 | 588 | 582 | 594 | 603 | 596 | 592 | 568 | 581 | 597 | 612 | 627 | 644
2860 | 782 | 762 | 588 | 582 | 594 | 603 | 596 | 593 | 568 | 581 | 597 | 612 | 627 | 644 | 782 | 762 | 588 | 582 | 594 | 603 | 596 | 592 | 568 | 581 | 597 | 612 | 627 | 644
2861 | 782 | 762 | 588 | 588 | 594 | 603 | 596 | 592 | 568 | 581 | 597 | 612 | 628 | 644 | 782 | 762 | 588 | 588 | 594 | 603 | 596 | 592 | 568 | 581 | 597 | 612 | 627 | 644
2862 | 782 | 762 | 588 | 588 | 594 | 603 | 596 | 592 | 568 | 581 | 597 | 612 | 628 | 644 | 782 | 762 | 588 | 588 | 594 | 603 | 596 | 592 | 568 | 581 | 597 | 612 | 628 | 644
2863 | 782 | 762 | 588 | 588 | 594 | 603 | 596 | 593 | 567 | 581 | 597 | 612 | 628 | 644 | 782 | 762 | 588 | 588 | 594 | 603 | 596 | 593 | 567 | 581 | 597 | 612 | 628 | 644
2864 | 782 | 762 | 588 | 588 | 594 | 603 | 596 | 593 | 567 | 581 | 597 | 612 | 627 | 644 | 782 | 762 | 588 | 588 | 594 | 603 | 596 | 593 | 567 | 581 | 597 | 612 | 627 | 644
2865 | 782 | 762 | 588 | 582 | 594 | 602 | 581 | 593 | 567 | 562 | 577 | 592 | 607 | 566 | 782 | 762 | 588 | 582 | 594 | 602 | 581 | 593 | 567 | 562 | 577 | 592 | 607 | 566
2866 | 782 | 762 | 588 | 569 | 585 | 587 | 577 | 552 | 553 | 562 | 577 | 592 | 607 | 566 | 782 | 762 | 588 | 569 | 585 | 587 | 577 | 552 | 527 | 491 | 420 | 340 | 290 | 293
2867 | 782 | 762 | 588 | 569 | 585 | 561 | 577 | 552 | 553 | 562 | 577 | 592 | 607 | 566 | 782 | 762 | 588 | 569 | 572 | 543 | 536 | 533 | 486 | 491 | 298 | 278 | 290 | 278
2868 | 782 | 762 | 588 | 569 | 545 | 561 | 577 | 551 | 552 | 562 | 577 | 592 | 607 | 566 | 782 | 762 | 588 | 569 | 545 | 543 | 536 | 533 | 486 | 491 | 298 | 278 | 290 | 278
2869 | 782 | 762 | 588 | 533 | 545 | 560 | 557 | 551 | 549 | 562 | 577 | 592 | 607 | 566 | 782 | 762 | 588 | 533 | 535 | 543 | 536 | 533 | 486 | 491 | 298 | 278 | 290 | 278
2870 | 782 | 762 | 588 | 533 | 545 | 561 | 577 | 577 | 552 | 562 | 577 | 592 | 607 | 551 | 782 | 762 | 588 | 533 | 535 | 543 | 536 | 533 | 486 | 491 | 298 | 278 | 290 | 278
2871 | 782 | 762 | 588 | 569 | 545 | 561 | 577 | 577 | 566 | 562 | 577 | 592 | 607 | 551 | 782 | 762 | 588 | 569 | 535 | 543 | 536 | 533 | 486 | 491 | 298 | 278 | 290 | 278
2872 | 782 | 762 | 588 | 569 | 545 | 561 | 577 | 592 | 567 | 581 | 596 | 592 | 607 | 510 | 782 | 762 | 588 | 569 | 545 | 543 | 536 | 533 | 486 | 491 | 298 | 278 | 290 | 278
2873 | 782 | 762 | 588 | 588 | 594 | 561 | 577 | 594 | 610 | 582 | 597 | 612 | 627 | 551 | 782 | 762 | 588 | 588 | 594 | 561 | 577 | 544 | 486 | 491 | 298 | 279 | 290 | 278
2874 | 782 | 762 | 629 | 636 | 650 | 609 | 623 | 640 | 632 | 637 | 671 | 652 | 627 | 566 | 782 | 762 | 629 | 636 | 650 | 608 | 623 | 640 | 632 | 637 | 671 | 652 | 627 | 566
2875 | 782 | 762 | 629 | 674 | 687 | 665 | 676 | 640 | 657 | 672 | 690 | 708 | 726 | 745 | 782 | 762 | 629 | 674 | 687 | 665 | 676 | 640 | 657 | 672 | 690 | 708 | 726 | 745
2876 | 782 | 762 | 629 | 674 | 650 | 665 | 624 | 640 | 657 | 672 | 690 | 708 | 726 | 745 | 782 | 762 | 629 | 674 | 650 | 665 | 624 | 640 | 657 | 672 | 690 | 708 | 726 | 745
2877 | 782 | 762 | 589 | 636 | 600 | 609 | 623 | 637 | 655 | 625 | 641 | 612 | 628 | 645 | 782 | 762 | 589 | 636 | 600 | 609 | 623 | 637 | 655 | 625 | 641 | 612 | 628 | 645
2878 | 782 | 762 | 588 | 588 | 594 | 603 | 620 | 613 | 610 | 582 | 597 | 612 | 628 | 644 | 782 | 762 | 588 | 588 | 594 | 602 | 619 | 612 | 610 | 582 | 597 | 612 | 628 | 644
2879 | 782 | 762 | 588 | 569 | 585 | 602 | 596 | 594 | 610 | 582 | 597 | 612 | 627 | 644 | 782 | 762 | 588 | 569 | 585 | 602 | 536 | 593 | 486 | 491 | 328 | 328 | 347 | 350
2880 | 782 | 762 | 588 | 569 | 585 | 602 | 595 | 592 | 568 | 581 | 597 | 612 | 627 | 644 | 782 | 762 | 588 | 569 | 585 | 602 | 536 | 533 | 486 | 491 | 298 | 278 | 290 | 278
2881 | 782 | 762 | 588 | 569 | 585 | 602 | 595 | 592 | 567 | 562 | 577 | 592 | 607 | 623 | 782 | 762 | 588 | 569 | 572 | 588 | 536 | 533 | 486 | 491 | 298 | 278 | 290 | 278
2882 | 782 | 762 | 575 | 569 | 585 | 561 | 536 | 551 | 567 | 562 | 577 | 592 | 607 | 566 | 782 | 762 | 575 | 569 | 585 | 561 | 536 | 533 | 486 | 491 | 298 | 278 | 290 | 292
2883 | 782 | 762 | 575 | 569 | 545 | 546 | 536 | 551 | 567 | 562 | 577 | 592 | 607 | 551 | 782 | 762 | 575 | 556 | 545 | 543 | 536 | 533 | 486 | 491 | 298 | 331 | 380 | 434
2884 | 782 | 762 | 575 | 569 | 545 | 546 | 536 | 551 | 567 | 562 | 577 | 592 | 607 | 566 | 782 | 762 | 575 | 569 | 545 | 546 | 536 | 533 | 486 | 491 | 298 | 278 | 290 | 278
2885 | 782 | 762 | 576 | 533 | 536 | 546 | 536 | 551 | 566 | 562 | 577 | 592 | 607 | 566 | 782 | 762 | 575 | 533 | 536 | 546 | 536 | 533 | 486 | 491 | 298 | 279 | 336 | 403
2886 | 782 | 762 | 569 | 533 | 535 | 543 | 536 | 533 | 548 | 562 | 577 | 592 | 607 | 509 | 782 | 762 | 569 | 533 | 535 | 543 | 536 | 533 | 486 | 491 | 298 | 278 | 290 | 278
2887 | 782 | 761 | 569 | 532 | 535 | 543 | 536 | 533 | 510 | 506 | 519 | 533 | 546 | 509 | 782 | 761 | 569 | 533 | 535 | 543 | 536 | 533 | 486 | 491 | 298 | 278 | 290 | 278
2888 | 782 | 761 | 568 | 532 | 535 | 543 | 536 | 533 | 509 | 491 | 467 | 315 | 315 | 315 | 782 | 761 | 569 | 532 | 535 | 542 | 536 | 533 | 486 | 491 | 298 | 278 | 290 | 278
2889 | 782 | 761 | 568 | 532 | 535 | 543 | 536 | 533 | 510 | 491 | 467 | 315 | 315 | 315 | 781 | 761 | 569 | 532 | 535 | 542 | 536 | 533 | 486 | 491 | 298 | 278 | 290 | 278
2890 | 781 | 708 | 569 | 532 | 535 | 542 | 536 | 533 | 510 | 491 | 467 | 315 | 315 | 315 | 781 | 708 | 568 | 532 | 535 | 542 | 536 | 533 | 486 | 491 | 297 | 278 | 290 | 278
2891 | 781 | 697 | 569 | 532 | 535 | 542 | 536 | 533 | 486 | 491 | 332 | 278 | 290 | 278 | 781 | 697 | 568 | 532 | 535 | 542 | 536 | 533 | 486 | 491 | 297 | 278 | 290 | 260
2892 | 782 | 697 | 568 | 532 | 535 | 542 | 536 | 533 | 486 | 491 | 298 | 278 | 290 | 278 | 781 | 697 | 568 | 532 | 535 | 542 | 536 | 533 | 486 | 491 | 297 | 278 | 290 | 278
2893 | 782 | 707 | 568 | 532 | 535 | 542 | 536 | 533 | 486 | 491 | 298 | 278 | 290 | 278 | 781 | 708 | 568 | 532 | 535 | 542 | 536 | 533 | 486 | 491 | 297 | 278 | 290 | 278
2894 | 782 | 708 | 568 | 532 | 535 | 542 | 536 | 533 | 486 | 491 | 298 | 278 | 290 | 278 | 781 | 708 | 568 | 532 | 535 | 542 | 536 | 533 | 486 | 491 | 297 | 278 | 290 | 278
2895 | 782 | 708 | 569 | 532 | 535 | 542 | 536 | 533 | 486 | 491 | 298 | 278 | 290 | 278 | 782 | 708 | 569 | 532 | 535 | 542 | 536 | 533 | 486 | 491 | 297 | 278 | 290 | 278
2896 | 782 | 761 | 569 | 533 | 535 | 543 | 536 | 533 | 486 | 491 | 298 | 278 | 290 | 278 | 782 | 761 | 569 | 533 | 535 | 542 | 536 | 533 | 486 | 491 | 297 | 278 | 290 | 278
2897 | 782 | 762 | 575 | 533 | 544 | 547 | 536 | 548 | 509 | 506 | 467 | 300 | 315 | 291 | 782 | 762 | 575 | 533 | 535 | 543 | 536 | 533 | 486 | 491 | 297 | 278 | 290 | 278
2898 | 782 | 762 | 588 | 569 | 545 | 561 | 555 | 551 | 548 | 546 | 519 | 334 | 330 | 315 | 782 | 762 | 588 | 568 | 545 | 543 | 536 | 533 | 486 | 491 | 298 | 278 | 290 | 278
2899 | 782 | 762 | 588 | 569 | 563 | 561 | 555 | 551 | 548 | 546 | 519 | 334 | 350 | 330 | 782 | 762 | 588 | 569 | 563 | 561 | 541 | 551 | 486 | 491 | 298 | 278 | 290 | 278
2900 | 782 | 762 | 588 | 569 | 545 | 560 | 551 | 551 | 548 | 506 | 519 | 330 | 330 | 330 | 782 | 762 | 588 | 569 | 545 | 560 | 551 | 551 | 548 | 506 | 519 | 330 | 330 | 330
2901 | 782 | 762 | 576 | 547 | 544 | 547 | 537 | 549 | 525 | 506 | 519 | 330 | 330 | 315 | 782 | 762 | 576 | 547 | 544 | 546 | 536 | 548 | 524 | 506 | 519 | 330 | 330 | 315
2902 | 782 | 762 | 576 | 533 | 544 | 547 | 536 | 534 | 525 | 506 | 519 | 330 | 330 | 315 | 782 | 762 | 576 | 533 | 544 | 546 | 536 | 534 | 524 | 506 | 519 | 330 | 330 | 315
2903 | 782 | 762 | 569 | 533 | 536 | 546 | 536 | 534 | 525 | 506 | 519 | 330 | 330 | 315 | 782 | 762 | 569 | 533 | 536 | 546 | 536 | 534 | 524 | 506 | 519 | 330 | 330 | 315
2904 | 782 | 762 | 569 | 533 | 536 | 546 | 536 | 534 | 510 | 506 | 504 | 315 | 315 | 315 | 782 | 761 | 569 | 533 | 536 | 546 | 536 | 533 | 510 | 506 | 504 | 315 | 315 | 315
2905 | 782 | 762 | 569 | 533 | 536 | 546 | 536 | 533 | 510 | 506 | 510 | 315 | 315 | 315 | 782 | 762 | 569 | 533 | 536 | 546 | 536 | 533 | 510 | 506 | 510 | 315 | 315 | 315
2906 | 782 | 762 | 569 | 533 | 536 | 546 | 536 | 533 | 510 | 506 | 519 | 330 | 330 | 330 | 782 | 761 | 569 | 533 | 536 | 546 | 536 | 533 | 510 | 506 | 519 | 330 | 330 | 330
2907 | 782 | 762 | 569 | 533 | 536 | 546 | 536 | 533 | 510 | 506 | 519 | 330 | 330 | 330 | 782 | 761 | 569 | 533 | 535 | 546 | 536 | 533 | 510 | 506 | 519 | 330 | 330 | 330
2908 | 782 | 762 | 569 | 533 | 536 | 543 | 536 | 533 | 510 | 506 | 519 | 330 | 330 | 315 | 782 | 761 | 569 | 533 | 535 | 543 | 536 | 533 | 510 | 506 | 519 | 330 | 330 | 315
2909 | 782 | 762 | 569 | 533 | 536 | 546 | 536 | 533 | 510 | 506 | 519 | 330 | 330 | 330 | 782 | 762 | 569 | 533 | 536 | 546 | 536 | 533 | 510 | 506 | 519 | 330 | 330 | 330
2910 | 782 | 762 | 576 | 533 | 536 | 546 | 536 | 534 | 510 | 506 | 519 | 330 | 330 | 330 | 782 | 762 | 575 | 533 | 536 | 546 | 536 | 534 | 510 | 506 | 519 | 330 | 330 | 330
2911 | 782 | 762 | 588 | 569 | 545 | 546 | 536 | 534 | 524 | 506 | 519 | 330 | 330 | 330 | 782 | 762 | 588 | 569 | 545 | 546 | 537 | 534 | 524 | 506 | 519 | 330 | 330 | 330
2912 | 782 | 762 | 588 | 569 | 545 | 546 | 536 | 534 | 510 | 506 | 332 | 315 | 315 | 315 | 782 | 762 | 588 | 569 | 545 | 546 | 536 | 534 | 510 | 506 | 332 | 315 | 315 | 315
2913 | 782 | 762 | 576 | 533 | 544 | 546 | 536 | 533 | 501 | 491 | 315 | 300 | 290 | 284 | 782 | 762 | 575 | 533 | 544 | 546 | 536 | 533 | 501 | 491 | 315 | 300 | 290 | 283
2914 | 782 | 762 | 569 | 533 | 536 | 546 | 536 | 533 | 501 | 491 | 315 | 300 | 290 | 284 | 782 | 762 | 569 | 533 | 536 | 546 | 536 | 533 | 501 | 491 | 315 | 300 | 290 | 283
2915 | 782 | 762 | 569 | 533 | 535 | 543 | 536 | 533 | 494 | 491 | 298 | 278 | 290 | 278 | 782 | 762 | 569 | 533 | 535 | 543 | 536 | 533 | 486 | 491 | 298 | 278 | 290 | 278
2916 | 782 | 762 | 569 | 533 | 535 | 543 | 536 | 533 | 486 | 491 | 298 | 278 | 290 | 278 | 782 | 762 | 569 | 533 | 535 | 543 | 536 | 533 | 486 | 491 | 298 | 278 | 290 | 278
2917 | 782 | 761 | 568 | 533 | 535 | 543 | 536 | 533 | 486 | 491 | 298 | 278 | 290 | 278 | 782 | 761 | 569 | 533 | 535 | 543 | 536 | 533 | 486 | 491 | 298 | 278 | 290 | 278
2918 | 782 | 761 | 569 | 533 | 535 | 543 | 536 | 533 | 486 | 491 | 298 | 278 | 290 | 278 | 782 | 761 | 569 | 533 | 535 | 543 | 536 | 533 | 486 | 491 | 298 | 278 | 290 | 278
2919 | 782 | 761 | 569 | 533 | 535 | 543 | 536 | 533 | 486 | 491 | 298 | 278 | 290 | 278 | 782 | 762 | 569 | 533 | 535 | 543 | 536 | 533 | 486 | 491 | 298 | 278 | 290 | 278
2920 | 782 | 762 | 569 | 533 | 536 | 546 | 536 | 533 | 493 | 491 | 298 | 278 | 290 | 278 | 782 | 762 | 569 | 533 | 536 | 546 | 536 | 533 | 486 | 491 | 298 | 278 | 290 | 278
2921 | 782 | 762 | 574 | 556 | 545 | 560 | 536 | 534 | 493 | 491 | 298 | 278 | 290 | 278 | 782 | 762 | 574 | 556 | 545 | 560 | 536 | 534 | 493 | 491 | 298 | 278 | 290 | 278
2922 | 782 | 762 | 588 | 582 | 545 | 561 | 577 | 592 | 567 | 562 | 577 | 510 | 316 | 278 | 782 | 762 | 588 | 582 | 545 | 561 | 577 | 592 | 566 | 562 | 577 | 510 | 316 | 278
2923 | 782 | 762 | 588 | 587 | 594 | 602 | 596 | 593 | 567 | 562 | 577 | 592 | 607 | 566 | 782 | 762 | 588 | 587 | 594 | 602 | 596 | 593 | 567 | 562 | 577 | 592 | 607 | 566
2924 | 782 | 762 | 588 | 588 | 594 | 603 | 596 | 593 | 567 | 562 | 577 | 592 | 607 | 566 | 782 | 762 | 588 | 588 | 594 | 603 | 596 | 593 | 567 | 562 | 577 | 592 | 607 | 566
2925 | 782 | 762 | 588 | 587 | 594 | 603 | 596 | 593 | 567 | 563 | 577 | 592 | 607 | 566 | 782 | 762 | 588 | 587 | 594 | 603 | 596 | 593 | 567 | 562 | 577 | 592 | 607 | 566
2926 | 782 | 762 | 588 | 582 | 594 | 602 | 596 | 593 | 567 | 563 | 577 | 592 | 607 | 566 | 782 | 762 | 588 | 582 | 594 | 602 | 596 | 593 | 567 | 562 | 577 | 592 | 607 | 566
2927 | 782 | 762 | 588 | 582 | 594 | 602 | 577 | 593 | 567 | 563 | 577 | 592 | 607 | 566 | 782 | 762 | 588 | 582 | 594 | 602 | 577 | 593 | 567 | 562 | 577 | 592 | 607 | 566
2928 | 782 | 762 | 588 | 582 | 585 | 602 | 577 | 593 | 567 | 562 | 577 | 592 | 607 | 566 | 782 | 762 | 588 | 582 | 585 | 602 | 577 | 593 | 567 | 562 | 577 | 592 | 607 | 566
2929 | 782 | 762 | 576 | 569 | 585 | 587 | 562 | 552 | 567 | 562 | 577 | 592 | 607 | 566 | 782 | 762 | 576 | 569 | 585 | 587 | 562 | 552 | 567 | 562 | 577 | 592 | 607 | 566
2930 | 782 | 762 | 576 | 569 | 585 | 587 | 562 | 552 | 567 | 562 | 577 | 592 | 607 | 566 | 782 | 762 | 576 | 569 | 585 | 587 | 562 | 552 | 567 | 562 | 577 | 592 | 607 | 566
2931 | 782 | 762 | 576 | 569 | 585 | 587 | 562 | 552 | 567 | 562 | 577 | 592 | 607 | 566 | 782 | 762 | 575 | 569 | 585 | 587 | 562 | 552 | 566 | 562 | 577 | 592 | 607 | 566
2932 | 782 | 762 | 588 | 569 | 585 | 602 | 562 | 552 | 567 | 562 | 577 | 592 | 607 | 566 | 782 | 762 | 588 | 569 | 585 | 602 | 562 | 552 | 567 | 562 | 577 | 592 | 607 | 566
2933 | 782 | 762 | 588 | 569 | 585 | 602 | 577 | 552 | 567 | 562 | 577 | 592 | 607 | 566 | 782 | 762 | 588 | 569 | 585 | 602 | 577 | 552 | 567 | 562 | 577 | 592 | 607 | 566
2934 | 782 | 762 | 588 | 582 | 594 | 602 | 577 | 564 | 567 | 562 | 577 | 592 | 607 | 566 | 782 | 762 | 588 | 582 | 594 | 602 | 577 | 564 | 567 | 562 | 577 | 592 | 607 | 566
2935 | 782 | 762 | 588 | 582 | 594 | 603 | 596 | 567 | 567 | 562 | 577 | 592 | 607 | 566 | 782 | 762 | 588 | 582 | 594 | 603 | 596 | 567 | 567 | 562 | 577 | 592 | 607 | 566
2936 | 782 | 762 | 588 | 582 | 594 | 602 | 577 | 567 | 567 | 562 | 577 | 592 | 607 | 566 | 782 | 762 | 588 | 582 | 594 | 602 | 577 | 567 | 567 | 562 | 577 | 592 | 607 | 566
2937 | 782 | 762 | 588 | 582 | 585 | 561 | 577 | 551 | 567 | 562 | 577 | 592 | 607 | 566 | 782 | 762 | 588 | 582 | 585 | 561 | 576 | 551 | 566 | 562 | 577 | 592 | 607 | 566
2938 | 782 | 762 | 576 | 547 | 544 | 546 | 536 | 534 | 548 | 547 | 562 | 533 | 546 | 509 | 782 | 762 | 576 | 547 | 544 | 546 | 536 | 533 | 486 | 491 | 298 | 278 | 290 | 278
2939 | 782 | 762 | 574 | 533 | 536 | 546 | 536 | 533 | 510 | 506 | 519 | 532 | 546 | 509 | 782 | 762 | 574 | 533 | 536 | 543 | 536 | 533 | 486 | 491 | 298 | 278 | 290 | 278
2940 | 782 | 762 | 569 | 533 | 536 | 543 | 536 | 533 | 486 | 491 | 298 | 278 | 290 | 278 | 782 | 762 | 569 | 533 | 535 | 543 | 536 | 533 | 486 | 491 | 298 | 278 | 290 | 278
2941 | 782 | 762 | 569 | 533 | 536 | 543 | 536 | 533 | 486 | 491 | 298 | 278 | 290 | 278 | 782 | 762 | 569 | 533 | 536 | 543 | 536 | 533 | 486 | 491 | 298 | 278 | 290 | 278
2942 | 782 | 762 | 569 | 533 | 536 | 543 | 536 | 534 | 486 | 491 | 298 | 278 | 290 | 278 | 782 | 762 | 569 | 533 | 535 | 543 | 536 | 533 | 486 | 491 | 298 | 278 | 290 | 278
2943 | 782 | 762 | 569 | 533 | 544 | 546 | 536 | 533 | 486 | 491 | 298 | 278 | 290 | 278 | 782 | 762 | 569 | 533 | 535 | 543 | 536 | 533 | 486 | 491 | 297 | 278 | 290 | 278
2944 | 782 | 762 | 588 | 547 | 544 | 561 | 576 | 552 | 486 | 491 | 298 | 278 | 290 | 278 | 782 | 762 | 588 | 533 | 535 | 543 | 536 | 533 | 486 | 491 | 297 | 278 | 290 | 278
2945 | 782 | 762 | 588 | 569 | 563 | 561 | 577 | 593 | 486 | 491 | 298 | 278 | 290 | 278 | 782 | 762 | 588 | 556 | 535 | 543 | 536 | 533 | 486 | 491 | 298 | 278 | 290 | 278
2946 | 782 | 762 | 588 | 588 | 563 | 580 | 577 | 593 | 548 | 491 | 372 | 387 | 400 | 644 | 782 | 762 | 588 | 533 | 535 | 543 | 536 | 533 | 486 | 491 | 297 | 278 | 290 | 278
2947 | 782 | 762 | 613 | 632 | 583 | 580 | 577 | 594 | 610 | 625 | 642 | 658 | 674 | 691 | 782 | 762 | 611 | 556 | 537 | 543 | 536 | 533 | 486 | 491 | 298 | 278 | 290 | 278
2948 | 782 | 762 | 613 | 605 | 583 | 580 | 596 | 594 | 610 | 625 | 641 | 658 | 674 | 691 | 782 | 762 | 613 | 605 | 583 | 580 | 536 | 593 | 486 | 491 | 298 | 296 | 327 | 327
2949 | 782 | 762 | 588 | 588 | 594 | 580 | 597 | 594 | 610 | 625 | 641 | 612 | 628 | 644 | 782 | 762 | 588 | 588 | 594 | 580 | 536 | 533 | 486 | 491 | 298 | 278 | 290 | 278
2950 | 782 | 762 | 588 | 588 | 594 | 580 | 596 | 594 | 610 | 625 | 641 | 612 | 628 | 644 | 782 | 762 | 588 | 588 | 594 | 580 | 536 | 533 | 486 | 491 | 298 | 278 | 290 | 278
2951 | 782 | 762 | 588 | 588 | 563 | 580 | 577 | 594 | 610 | 625 | 641 | 612 | 628 | 644 | 782 | 762 | 588 | 588 | 563 | 580 | 536 | 533 | 486 | 491 | 298 | 278 | 290 | 278
2952 | 782 | 762 | 588 | 569 | 572 | 588 | 595 | 593 | 610 | 581 | 597 | 612 | 627 | 644 | 782 | 762 | 588 | 569 | 572 | 588 | 536 | 573 | 486 | 491 | 298 | 278 | 290 | 287
2953 | 782 | 762 | 575 | 569 | 585 | 587 | 577 | 593 | 567 | 562 | 577 | 592 | 607 | 623 | 782 | 762 | 575 | 568 | 585 | 587 | 541 | 592 | 486 | 491 | 298 | 287 | 290 | 328
2954 | 782 | 762 | 575 | 569 | 585 | 587 | 577 | 592 | 567 | 562 | 577 | 592 | 607 | 623 | 782 | 762 | 575 | 568 | 585 | 587 | 577 | 592 | 486 | 491 | 340 | 382 | 462 | 550
2955 | 782 | 762 | 575 | 569 | 585 | 588 | 577 | 592 | 567 | 562 | 577 | 592 | 607 | 623 | 782 | 762 | 575 | 569 | 585 | 588 | 577 | 592 | 527 | 543 | 577 | 592 | 607 | 623
2956 | 782 | 762 | 588 | 569 | 585 | 602 | 577 | 592 | 567 | 562 | 577 | 592 | 607 | 623 | 782 | 762 | 588 | 569 | 585 | 602 | 577 | 592 | 537 | 562 | 577 | 592 | 607 | 623
2957 | 782 | 762 | 588 | 569 | 585 | 602 | 592 | 592 | 567 | 562 | 577 | 592 | 607 | 623 | 782 | 762 | 588 | 569 | 585 | 602 | 592 | 592 | 566 | 562 | 577 | 592 | 607 | 623
2958 | 782 | 762 | 588 | 569 | 585 | 602 | 592 | 563 | 566 | 562 | 577 | 592 | 607 | 623 | 782 | 762 | 588 | 569 | 585 | 602 | 592 | 563 | 566 | 562 | 577 | 592 | 607 | 623
2959 | 782 | 762 | 588 | 582 | 585 | 602 | 577 | 578 | 566 | 562 | 577 | 592 | 607 | 623 | 782 | 762 | 588 | 582 | 585 | 602 | 577 | 578 | 566 | 562 | 577 | 592 | 607 | 623
2960 | 782 | 762 | 588 | 569 | 585 | 561 | 577 | 551 | 564 | 562 | 577 | 592 | 607 | 566 | 782 | 762 | 588 | 569 | 585 | 561 | 577 | 551 | 564 | 562 | 577 | 592 | 607 | 566
2961 | 782 | 762 | 576 | 533 | 544 | 546 | 536 | 534 | 548 | 509 | 519 | 533 | 546 | 509 | 782 | 762 | 576 | 533 | 544 | 546 | 536 | 533 | 548 | 509 | 519 | 533 | 546 | 509
2962 | 782 | 762 | 569 | 533 | 536 | 543 | 536 | 533 | 510 | 506 | 519 | 532 | 546 | 509 | 782 | 762 | 569 | 533 | 536 | 543 | 536 | 533 | 510 | 491 | 340 | 344 | 328 | 320
2963 | 782 | 762 | 569 | 533 | 535 | 543 | 536 | 533 | 486 | 491 | 519 | 509 | 546 | 509 | 782 | 762 | 569 | 533 | 535 | 542 | 536 | 533 | 486 | 491 | 298 | 278 | 290 | 278
2964 | 782 | 762 | 569 | 533 | 535 | 543 | 536 | 533 | 486 | 491 | 509 | 331 | 509 | 509 | 782 | 762 | 569 | 533 | 535 | 542 | 536 | 533 | 486 | 491 | 298 | 278 | 290 | 278
2965 | 782 | 762 | 569 | 533 | 535 | 543 | 536 | 533 | 510 | 506 | 519 | 509 | 546 | 509 | 782 | 762 | 569 | 533 | 535 | 542 | 536 | 533 | 486 | 491 | 298 | 278 | 290 | 278
2966 | 782 | 762 | 569 | 533 | 535 | 543 | 536 | 533 | 510 | 506 | 519 | 533 | 546 | 509 | 782 | 762 | 569 | 533 | 535 | 542 | 536 | 533 | 486 | 491 | 298 | 278 | 290 | 278
2967 | 782 | 762 | 576 | 533 | 545 | 560 | 536 | 534 | 548 | 509 | 520 | 533 | 546 | 509 | 782 | 762 | 575 | 533 | 535 | 543 | 536 | 533 | 486 | 491 | 298 | 278 | 290 | 278
2968 | 782 | 762 | 588 | 569 | 585 | 602 | 577 | 592 | 567 | 562 | 577 | 533 | 546 | 509 | 782 | 762 | 588 | 569 | 572 | 543 | 536 | 533 | 486 | 491 | 298 | 278 | 290 | 278
2969 | 782 | 762 | 588 | 588 | 594 | 603 | 620 | 637 | 610 | 581 | 597 | 612 | 628 | 644 | 782 | 762 | 588 | 588 | 594 | 588 | 536 | 533 | 486 | 491 | 298 | 278 | 290 | 278
2970 | 782 | 762 | 614 | 636 | 650 | 663 | 624 | 640 | 657 | 672 | 690 | 708 | 726 | 745 | 782 | 762 | 614 | 636 | 628 | 618 | 536 | 533 | 486 | 491 | 298 | 278 | 290 | 278
2971 | 782 | 762 | 629 | 674 | 683 | 665 | 682 | 700 | 719 | 675 | 698 | 716 | 737 | 745 | 782 | 762 | 629 | 674 | 683 | 665 | 623 | 628 | 486 | 491 | 298 | 287 | 290 | 320
2972 | 782 | 762 | 629 | 674 | 688 | 703 | 682 | 700 | 719 | 733 | 751 | 765 | 737 | 761 | 782 | 762 | 629 | 674 | 688 | 703 | 682 | 700 | 632 | 650 | 702 | 706 | 709 | 722
2973 | 782 | 762 | 629 | 674 | 650 | 665 | 682 | 700 | 709 | 675 | 695 | 716 | 726 | 745 | 782 | 762 | 629 | 674 | 650 | 665 | 682 | 700 | 696 | 675 | 695 | 715 | 726 | 745
2974 | 782 | 762 | 614 | 636 | 650 | 663 | 624 | 640 | 657 | 672 | 690 | 708 | 726 | 745 | 782 | 762 | 614 | 636 | 650 | 663 | 624 | 640 | 657 | 672 | 690 | 708 | 726 | 745
2975 | 782 | 762 | 588 | 588 | 594 | 609 | 624 | 640 | 657 | 672 | 690 | 708 | 726 | 745 | 782 | 762 | 588 | 588 | 594 | 609 | 624 | 640 | 657 | 672 | 690 | 708 | 726 | 745
2976 | 782 | 762 | 588 | 588 | 594 | 609 | 620 | 637 | 655 | 672 | 690 | 708 | 707 | 725 | 782 | 762 | 588 | 588 | 594 | 609 | 620 | 637 | 655 | 672 | 690 | 708 | 707 | 725
2977 | 782 | 762 | 588 | 588 | 594 | 603 | 596 | 592 | 568 | 581 | 597 | 612 | 628 | 644 | 782 | 762 | 588 | 588 | 594 | 603 | 596 | 592 | 568 | 581 | 597 | 612 | 628 | 644
2978 | 782 | 762 | 588 | 582 | 594 | 603 | 596 | 592 | 567 | 581 | 597 | 612 | 627 | 644 | 782 | 762 | 588 | 582 | 594 | 603 | 596 | 592 | 567 | 581 | 597 | 612 | 627 | 644
2979 | 782 | 762 | 588 | 582 | 594 | 603 | 596 | 592 | 567 | 581 | 596 | 612 | 627 | 644 | 782 | 762 | 588 | 582 | 594 | 603 | 596 | 592 | 567 | 581 | 597 | 612 | 628 | 644
2980 | 782 | 762 | 588 | 582 | 594 | 602 | 596 | 571 | 567 | 562 | 577 | 592 | 607 | 623 | 782 | 762 | 588 | 582 | 594 | 602 | 596 | 571 | 567 | 562 | 577 | 592 | 607 | 623
2981 | 782 | 762 | 588 | 569 | 585 | 547 | 537 | 551 | 567 | 562 | 577 | 592 | 607 | 623 | 782 | 762 | 588 | 569 | 585 | 547 | 537 | 551 | 567 | 562 | 577 | 592 | 607 | 623
2982 | 782 | 762 | 576 | 533 | 535 | 542 | 536 | 533 | 548 | 531 | 566 | 533 | 546 | 509 | 782 | 762 | 576 | 533 | 535 | 543 | 536 | 533 | 548 | 531 | 566 | 533 | 546 | 509
2983 | 782 | 761 | 569 | 532 | 535 | 542 | 536 | 533 | 486 | 491 | 315 | 315 | 315 | 315 | 782 | 761 | 569 | 533 | 535 | 543 | 536 | 533 | 486 | 491 | 315 | 315 | 315 | 315
2984 | 782 | 761 | 568 | 529 | 535 | 522 | 536 | 533 | 486 | 456 | 297 | 278 | 290 | 278 | 782 | 761 | 569 | 532 | 535 | 542 | 536 | 533 | 486 | 491 | 298 | 278 | 290 | 278
2985 | 782 | 761 | 530 | 529 | 507 | 521 | 519 | 533 | 451 | 315 | 297 | 278 | 290 | 278 | 782 | 761 | 569 | 532 | 535 | 542 | 536 | 533 | 486 | 491 | 297 | 278 | 290 | 278
2986 | 781 | 761 | 530 | 492 | 506 | 504 | 519 | 315 | 111 | 111 | 111 | 111 | 111 | 111 | 781 | 761 | 569 | 532 | 535 | 542 | 536 | 533 | 486 | 491 | 297 | 278 | 290 | 278
2987 | 781 | 761 | 527 | 492 | 490 | 504 | 483 | 111 | 111 | 111 | 111 | 111 | 111 | 111 | 781 | 761 | 569 | 532 | 535 | 542 | 536 | 533 | 486 | 491 | 297 | 278 | 290 | 278
2988 | 781 | 761 | 530 | 492 | 490 | 504 | 483 | 111 | 111 | 111 | 111 | 111 | 111 | 111 | 781 | 761 | 569 | 532 | 535 | 542 | 483 | 327 | 278 | 280 | 218 | 111 | 111 | 111
2989 | 781 | 761 | 530 | 493 | 507 | 504 | 519 | 481 | 111 | 111 | 111 | 278 | 284 | 278 | 781 | 761 | 569 | 532 | 535 | 542 | 519 | 481 | 278 | 281 | 277 | 278 | 284 | 278
2990 | 781 | 761 | 568 | 529 | 525 | 521 | 519 | 533 | 451 | 315 | 297 | 278 | 290 | 278 | 781 | 761 | 569 | 532 | 535 | 542 | 519 | 533 | 451 | 316 | 297 | 278 | 290 | 278
2991 | 782 | 761 | 569 | 532 | 535 | 542 | 536 | 533 | 486 | 491 | 298 | 284 | 290 | 283 | 782 | 761 | 569 | 533 | 535 | 543 | 536 | 533 | 486 | 491 | 298 | 283 | 290 | 278
2992 | 782 | 762 | 588 | 569 | 585 | 543 | 536 | 534 | 548 | 562 | 577 | 592 | 607 | 566 | 782 | 762 | 588 | 569 | 585 | 543 | 536 | 533 | 548 | 562 | 577 | 592 | 607 | 566
2993 | 782 | 762 | 588 | 582 | 594 | 603 | 596 | 592 | 567 | 562 | 577 | 592 | 607 | 566 | 782 | 762 | 588 | 582 | 594 | 603 | 596 | 592 | 567 | 562 | 577 | 592 | 607 | 566
2994 | 782 | 762 | 588 | 588 | 594 | 603 | 620 | 624 | 568 | 581 | 597 | 612 | 628 | 644 | 782 | 762 | 588 | 588 | 594 | 603 | 620 | 623 | 568 | 581 | 597 | 612 | 628 | 644
2995 | 782 | 762 | 588 | 588 | 594 | 609 | 620 | 637 | 628 | 581 | 597 | 612 | 628 | 644 | 782 | 762 | 588 | 588 | 594 | 609 | 620 | 637 | 628 | 581 | 597 | 612 | 628 | 644
2996 | 782 | 762 | 588 | 588 | 594 | 603 | 596 | 592 | 568 | 581 | 597 | 612 | 628 | 644 | 782 | 762 | 588 | 588 | 594 | 603 | 596 | 592 | 568 | 581 | 597 | 612 | 628 | 644
2997 | 782 | 762 | 588 | 588 | 594 | 603 | 596 | 592 | 567 | 562 | 577 | 592 | 607 | 566 | 782 | 762 | 588 | 588 | 594 | 603 | 596 | 592 | 567 | 562 | 577 | 592 | 607 | 566
2998 | 782 | 762 | 588 | 582 | 585 | 602 | 536 | 551 | 548 | 562 | 577 | 592 | 607 | 566 | 782 | 762 | 588 | 582 | 585 | 602 | 536 | 551 | 548 | 562 | 577 | 592 | 607 | 566
2999 | 782 | 762 | 576 | 533 | 536 | 546 | 536 | 533 | 510 | 506 | 315 | 315 | 315 | 315 | 782 | 762 | 576 | 533 | 536 | 546 | 536 | 533 | 510 | 506 | 315 | 315 | 315 | 315
3000 | 782 | 761 | 568 | 533 | 535 | 542 | 536 | 533 | 486 | 491 | 297 | 278 | 290 | 278 | 781 | 761 | 569 | 533 | 535 | 543 | 536 | 533 | 486 | 491 | 297 | 278 | 290 | 278
3001 | 781 | 761 | 553 | 529 | 531 | 522 | 519 | 315 | 124 | 123 | 123 | 111 | 111 | 111 | 781 | 761 | 569 | 532 | 535 | 542 | 528 | 533 | 333 | 380 | 297 | 278 | 290 | 278
3002 | 704 | 713 | 530 | 529 | 507 | 504 | 483 | 112 | 111 | 111 | 111 | 111 | 111 | 111 | 704 | 713 | 569 | 532 | 535 | 542 | 483 | 523 | 278 | 281 | 284 | 278 | 290 | 278
3003 | 704 | 713 | 530 | 492 | 490 | 504 | 483 | 112 | 111 | 111 | 111 | 111 | 111 | 111 | 704 | 713 | 569 | 532 | 535 | 542 | 483 | 275 | 111 | 111 | 111 | 111 | 111 | 134
3004 | 704 | 685 | 509 | 492 | 490 | 492 | 482 | 111 | 111 | 111 | 111 | 111 | 111 | 111 | 704 | 685 | 569 | 532 | 535 | 542 | 482 | 275 | 111 | 111 | 111 | 111 | 111 | 111
3005 | 654 | 666 | 509 | 480 | 490 | 492 | 482 | 111 | 111 | 111 | 111 | 111 | 111 | 111 | 654 | 666 | 569 | 532 | 535 | 542 | 482 | 275 | 111 | 111 | 111 | 111 | 111 | 111
3006 | 617 | 622 | 498 | 477 | 482 | 315 | 111 | 111 | 111 | 111 | 111 | 111 | 111 | 111 | 654 | 622 | 568 | 532 | 503 | 418 | 111 | 111 | 111 | 111 | 111 | 111 | 111 | 111
3007 | 618 | 666 | 498 | 480 | 483 | 278 | 111 | 111 | 111 | 111 | 111 | 111 | 111 | 111 | 654 | 666 | 568 | 532 | 518 | 476 | 111 | 111 | 111 | 111 | 111 | 111 | 111 | 111
3008 | 703 | 685 | 498 | 480 | 482 | 278 | 111 | 111 | 111 | 111 | 111 | 111 | 111 | 111 | 704 | 685 | 568 | 492 | 483 | 278 | 111 | 111 | 111 | 111 | 111 | 111 | 111 | 111
3009 | 633 | 622 | 498 | 476 | 278 | 112 | 111 | 111 | 111 | 111 | 110 | 111 | 111 | 100 | 654 | 622 | 568 | 476 | 278 | 112 | 111 | 111 | 110 | 110 | 110 | 110 | 110 | 100
3010 | 617 | 622 | 492 | 476 | 278 | 111 | 111 | 111 | 62 | 62 | 62 | 35 | 35 | 35 | 654 | 622 | 492 | 476 | 278 | 111 | 111 | 111 | 62 | 62 | 62 | 35 | 35 | 35
3011 | 617 | 622 | 492 | 476 | 278 | 111 | 111 | 111 | 62 | 62 | 62 | 35 | 35 | 35 | 617 | 622 | 492 | 476 | 278 | 111 | 111 | 111 | 62 | 62 | 62 | 35 | 24 | 24
3012 | 617 | 622 | 452 | 476 | 163 | 111 | 111 | 111 | 35 | 35 | 35 | 35 | 35 | 35 | 617 | 622 | 452 | 476 | 163 | 111 | 111 | 110 | 35 | 34 | 35 | 35 | 24 | 24
3013 | 617 | 622 | 443 | 410 | 111 | 111 | 111 | 62 | 35 | 35 | 35 | 35 | 35 | 35 | 617 | 622 | 443 | 410 | 111 | 111 | 111 | 62 | 34 | 34 | 34 | 34 | 34 | 24
3014 | 617 | 621 | 326 | 278 | 111 | 111 | 111 | 35 | 34 | 34 | 34 | 34 | 34 | 34 | 617 | 622 | 326 | 278 | 111 | 111 | 110 | 35 | 34 | 34 | 24 | 24 | 24 | 24
3015 | 617 | 622 | 492 | 476 | 111 | 111 | 111 | 111 | 34 | 34 | 35 | 35 | 35 | 35 | 617 | 622 | 493 | 476 | 111 | 111 | 111 | 110 | 34 | 34 | 34 | 24 | 24 | 24
3016 | 704 | 685 | 509 | 480 | 482 | 491 | 111 | 111 | 111 | 110 | 108 | 61 | 35 | 35 | 704 | 685 | 509 | 480 | 482 | 491 | 111 | 111 | 111 | 110 | 108 | 61 | 35 | 35
3017 | 715 | 686 | 553 | 529 | 507 | 521 | 518 | 533 | 315 | 111 | 111 | 111 | 111 | 111 | 715 | 686 | 553 | 529 | 507 | 521 | 518 | 533 | 315 | 111 | 111 | 111 | 111 | 111
3018 | 781 | 708 | 568 | 533 | 535 | 542 | 536 | 533 | 486 | 491 | 298 | 278 | 290 | 278 | 781 | 708 | 568 | 533 | 535 | 542 | 536 | 533 | 486 | 491 | 297 | 278 | 290 | 278
3019 | 782 | 761 | 575 | 533 | 535 | 543 | 536 | 533 | 486 | 491 | 330 | 315 | 290 | 283 | 782 | 761 | 575 | 533 | 535 | 543 | 536 | 533 | 486 | 491 | 297 | 278 | 290 | 278
3020 | 782 | 762 | 576 | 533 | 536 | 543 | 536 | 533 | 510 | 506 | 330 | 315 | 290 | 283 | 782 | 761 | 575 | 533 | 536 | 543 | 536 | 533 | 486 | 491 | 297 | 278 | 290 | 278
3021 | 782 | 762 | 576 | 533 | 536 | 543 | 536 | 533 | 510 | 506 | 330 | 315 | 290 | 283 | 782 | 761 | 575 | 533 | 536 | 543 | 536 | 533 | 486 | 491 | 297 | 278 | 290 | 278
3022 | 782 | 761 | 569 | 533 | 535 | 543 | 536 | 533 | 510 | 506 | 330 | 315 | 290 | 283 | 782 | 761 | 569 | 533 | 535 | 543 | 536 | 533 | 486 | 491 | 297 | 278 | 290 | 278
3023 | 782 | 761 | 569 | 533 | 535 | 543 | 536 | 533 | 510 | 506 | 330 | 315 | 290 | 283 | 782 | 761 | 569 | 533 | 535 | 543 | 536 | 533 | 486 | 491 | 298 | 278 | 290 | 278
3024 | 782 | 761 | 569 | 533 | 535 | 543 | 536 | 533 | 510 | 506 | 330 | 315 | 290 | 283 | 782 | 761 | 569 | 533 | 535 | 543 | 536 | 533 | 510 | 506 | 330 | 315 | 290 | 283
3025 | 685 | 684 | 530 | 516 | 490 | 492 | 315 | 123 | 111 | 111 | 111 | 111 | 111 | 111 | 685 | 684 | 530 | 516 | 490 | 492 | 315 | 123 | 111 | 111 | 111 | 111 | 111 | 111
3026 | 618 | 682 | 527 | 516 | 490 | 492 | 315 | 123 | 111 | 111 | 111 | 111 | 111 | 111 | 618 | 682 | 527 | 516 | 490 | 492 | 315 | 123 | 111 | 111 | 111 | 111 | 111 | 111
3027 | 618 | 682 | 509 | 515 | 490 | 491 | 315 | 123 | 111 | 111 | 111 | 111 | 111 | 111 | 618 | 682 | 509 | 516 | 490 | 491 | 315 | 123 | 111 | 111 | 111 | 111 | 111 | 111
3028 | 618 | 682 | 509 | 515 | 490 | 491 | 315 | 123 | 111 | 111 | 111 | 111 | 111 | 111 | 618 | 682 | 509 | 516 | 490 | 491 | 315 | 123 | 111 | 111 | 111 | 111 | 111 | 111
3029 | 685 | 684 | 509 | 516 | 490 | 492 | 315 | 123 | 111 | 111 | 111 | 111 | 111 | 111 | 685 | 684 | 509 | 516 | 490 | 491 | 315 | 123 | 111 | 111 | 111 | 111 | 111 | 111
3030 | 685 | 684 | 530 | 516 | 490 | 492 | 315 | 123 | 111 | 111 | 111 | 111 | 111 | 111 | 685 | 684 | 530 | 516 | 490 | 492 | 315 | 123 | 111 | 111 | 111 | 111 | 111 | 111
3031 | 686 | 685 | 530 | 516 | 491 | 504 | 315 | 124 | 111 | 111 | 111 | 111 | 111 | 111 | 685 | 684 | 530 | 516 | 491 | 504 | 315 | 124 | 111 | 111 | 111 | 111 | 112 | 111
3032 | 686 | 685 | 530 | 516 | 505 | 504 | 315 | 124 | 111 | 111 | 111 | 111 | 111 | 111 | 686 | 685 | 530 | 516 | 505 | 504 | 315 | 124 | 111 | 111 | 111 | 111 | 112 | 111
3033 | 686 | 685 | 530 | 516 | 491 | 492 | 315 | 123 | 111 | 111 | 111 | 111 | 111 | 111 | 686 | 685 | 530 | 516 | 491 | 492 | 315 | 123 | 111 | 111 | 111 | 111 | 111 | 111
3034 | 686 | 685 | 530 | 516 | 490 | 491 | 315 | 123 | 111 | 111 | 111 | 111 | 111 | 111 | 686 | 684 | 530 | 516 | 490 | 491 | 315 | 123 | 111 | 111 | 111 | 111 | 111 | 111
3035 | 686 | 684 | 530 | 516 | 490 | 491 | 315 | 123 | 111 | 111 | 111 | 111 | 111 | 111 | 686 | 684 | 530 | 516 | 490 | 491 | 315 | 123 | 111 | 111 | 111 | 111 | 111 | 111
3036 | 686 | 684 | 530 | 516 | 490 | 491 | 315 | 112 | 111 | 111 | 111 | 111 | 111 | 104 | 686 | 684 | 530 | 516 | 490 | 491 | 315 | 123 | 111 | 111 | 111 | 111 | 111 | 111
3037 | 685 | 682 | 530 | 515 | 490 | 491 | 315 | 111 | 111 | 111 | 100 | 100 | 100 | 100 | 685 | 682 | 530 | 516 | 490 | 491 | 315 | 123 | 111 | 111 | 111 | 111 | 111 | 111
3038 | 685 | 684 | 530 | 515 | 490 | 491 | 315 | 112 | 111 | 111 | 100 | 100 | 101 | 100 | 685 | 684 | 530 | 516 | 490 | 491 | 315 | 123 | 111 | 111 | 111 | 111 | 111 | 111
3039 | 685 | 684 | 530 | 516 | 490 | 491 | 315 | 123 | 111 | 111 | 111 | 111 | 111 | 111 | 685 | 684 | 530 | 516 | 490 | 491 | 315 | 123 | 111 | 111 | 111 | 111 | 111 | 111
3040 | 685 | 684 | 509 | 516 | 490 | 491 | 315 | 123 | 111 | 111 | 111 | 111 | 111 | 111 | 685 | 684 | 509 | 516 | 490 | 491 | 315 | 123 | 111 | 111 | 111 | 111 | 111 | 111
3041 | 685 | 684 | 509 | 516 | 491 | 504 | 315 | 123 | 111 | 111 | 111 | 111 | 111 | 111 | 685 | 684 | 509 | 516 | 491 | 504 | 315 | 123 | 111 | 111 | 111 | 111 | 111 | 111
3042 | 687 | 684 | 576 | 569 | 571 | 521 | 518 | 533 | 126 | 126 | 115 | 115 | 112 | 115 | 687 | 684 | 576 | 569 | 571 | 521 | 518 | 533 | 126 | 125 | 115 | 115 | 112 | 115
3043 | 715 | 697 | 576 | 569 | 585 | 546 | 562 | 551 | 548 | 331 | 315 | 315 | 315 | 315 | 715 | 697 | 576 | 569 | 585 | 546 | 562 | 551 | 548 | 331 | 315 | 315 | 315 | 315
3044 | 738 | 697 | 588 | 582 | 585 | 546 | 562 | 551 | 548 | 562 | 315 | 315 | 315 | 315 | 738 | 697 | 588 | 582 | 585 | 546 | 562 | 551 | 548 | 562 | 315 | 315 | 315 | 315
3045 | 687 | 685 | 576 | 569 | 572 | 546 | 536 | 533 | 315 | 315 | 315 | 115 | 112 | 115 | 687 | 684 | 576 | 569 | 572 | 546 | 536 | 533 | 315 | 315 | 315 | 115 | 112 | 115
3046 | 686 | 684 | 531 | 569 | 545 | 521 | 518 | 261 | 126 | 126 | 115 | 111 | 112 | 115 | 685 | 684 | 531 | 569 | 545 | 521 | 518 | 261 | 126 | 126 | 115 | 111 | 112 | 115
3047 | 685 | 684 | 530 | 516 | 506 | 504 | 329 | 123 | 111 | 111 | 111 | 111 | 111 | 111 | 685 | 682 | 530 | 516 | 506 | 504 | 329 | 123 | 111 | 111 | 111 | 111 | 111 | 111
3048 | 685 | 684 | 530 | 516 | 490 | 492 | 315 | 123 | 111 | 111 | 111 | 111 | 111 | 111 | 685 | 684 | 530 | 516 | 490 | 492 | 315 | 123 | 111 | 111 | 111 | 111 | 111 | 111
3049 | 618 | 682 | 530 | 516 | 490 | 491 | 315 | 123 | 111 | 111 | 111 | 111 | 111 | 111 | 618 | 682 | 530 | 516 | 490 | 491 | 315 | 123 | 111 | 111 | 111 | 111 | 111 | 111
3050 | 618 | 682 | 509 | 515 | 490 | 491 | 315 | 123 | 111 | 111 | 111 | 111 | 111 | 111 | 618 | 682 | 509 | 516 | 490 | 491 | 315 | 123 | 111 | 111 | 111 | 111 | 111 | 111
3051 | 618 | 682 | 509 | 515 | 490 | 491 | 315 | 123 | 111 | 111 | 111 | 111 | 111 | 111 | 618 | 682 | 509 | 515 | 490 | 491 | 315 | 123 | 111 | 111 | 111 | 111 | 111 | 111
3052 | 618 | 682 | 509 | 515 | 490 | 491 | 315 | 123 | 111 | 111 | 111 | 111 | 111 | 111 | 618 | 682 | 509 | 515 | 490 | 491 | 315 | 123 | 111 | 111 | 111 | 111 | 111 | 111
3053 | 618 | 682 | 509 | 515 | 490 | 491 | 315 | 123 | 111 | 111 | 111 | 111 | 111 | 111 | 618 | 682 | 509 | 515 | 490 | 491 | 315 | 123 | 111 | 111 | 111 | 111 | 111 | 111
3054 | 654 | 682 | 509 | 515 | 490 | 491 | 315 | 123 | 111 | 111 | 111 | 111 | 111 | 111 | 654 | 682 | 509 | 515 | 490 | 491 | 315 | 123 | 111 | 111 | 111 | 111 | 111 | 111
3055 | 685 | 684 | 530 | 516 | 490 | 491 | 315 | 123 | 111 | 111 | 111 | 111 | 111 | 111 | 685 | 684 | 530 | 516 | 490 | 491 | 315 | 123 | 111 | 111 | 111 | 111 | 111 | 111
3056 | 686 | 684 | 530 | 516 | 490 | 491 | 315 | 123 | 111 | 111 | 111 | 111 | 111 | 111 | 685 | 684 | 530 | 516 | 490 | 491 | 315 | 123 | 111 | 111 | 111 | 111 | 111 | 111
3057 | 685 | 684 | 530 | 516 | 491 | 491 | 315 | 123 | 111 | 111 | 111 | 111 | 111 | 111 | 685 | 684 | 530 | 516 | 490 | 491 | 315 | 123 | 111 | 111 | 111 | 111 | 111 | 111
3058 | 618 | 682 | 509 | 515 | 490 | 491 | 315 | 123 | 111 | 111 | 111 | 111 | 111 | 111 | 618 | 682 | 509 | 515 | 490 | 491 | 315 | 123 | 111 | 111 | 111 | 111 | 111 | 111
3059 | 618 | 682 | 509 | 515 | 490 | 491 | 314 | 123 | 111 | 111 | 111 | 111 | 111 | 111 | 618 | 682 | 509 | 515 | 490 | 491 | 315 | 123 | 111 | 111 | 111 | 111 | 111 | 111
3060 | 618 | 682 | 508 | 515 | 490 | 443 | 314 | 123 | 100 | 100 | 62 | 62 | 35 | 36 | 618 | 682 | 508 | 515 | 490 | 467 | 315 | 123 | 111 | 111 | 111 | 111 | 97 | 95
3061 | 618 | 682 | 509 | 492 | 490 | 455 | 283 | 111 | 100 | 100 | 62 | 35 | 35 | 35 | 618 | 682 | 509 | 515 | 490 | 455 | 283 | 111 | 100 | 100 | 62 | 35 | 35 | 35
3062 | 618 | 682 | 509 | 493 | 490 | 491 | 314 | 111 | 100 | 100 | 100 | 100 | 97 | 96 | 618 | 682 | 508 | 493 | 490 | 491 | 315 | 111 | 100 | 100 | 100 | 100 | 97 | 96
3063 | 685 | 682 | 509 | 515 | 490 | 491 | 315 | 123 | 111 | 111 | 111 | 100 | 101 | 100 | 654 | 682 | 509 | 515 | 490 | 491 | 315 | 123 | 111 | 111 | 110 | 100 | 101 | 100
3064 | 685 | 684 | 530 | 516 | 490 | 491 | 315 | 123 | 111 | 111 | 111 | 111 | 111 | 111 | 685 | 682 | 530 | 516 | 490 | 491 | 315 | 123 | 111 | 111 | 111 | 111 | 111 | 111
3065 | 685 | 684 | 530 | 516 | 491 | 504 | 315 | 123 | 111 | 111 | 111 | 111 | 111 | 111 | 654 | 682 | 530 | 516 | 490 | 491 | 315 | 123 | 111 | 111 | 111 | 111 | 111 | 111
3066 | 687 | 684 | 549 | 568 | 524 | 521 | 510 | 315 | 118 | 115 | 115 | 114 | 112 | 111 | 686 | 682 | 549 | 568 | 524 | 515 | 315 | 123 | 111 | 111 | 111 | 111 | 111 | 111
3067 | 738 | 697 | 576 | 569 | 572 | 546 | 536 | 551 | 548 | 331 | 315 | 315 | 315 | 115 | 738 | 697 | 575 | 569 | 572 | 546 | 315 | 268 | 111 | 111 | 111 | 111 | 111 | 111
3068 | 773 | 697 | 576 | 569 | 572 | 546 | 562 | 551 | 548 | 562 | 315 | 315 | 315 | 315 | 773 | 697 | 575 | 569 | 572 | 546 | 504 | 523 | 111 | 111 | 111 | 111 | 111 | 111
3069 | 738 | 697 | 576 | 569 | 572 | 546 | 536 | 551 | 548 | 331 | 315 | 315 | 315 | 315 | 738 | 697 | 575 | 569 | 572 | 546 | 315 | 329 | 111 | 111 | 111 | 111 | 111 | 111
3070 | 687 | 684 | 531 | 569 | 545 | 521 | 518 | 315 | 118 | 115 | 115 | 114 | 112 | 115 | 686 | 684 | 531 | 569 | 545 | 521 | 518 | 315 | 118 | 114 | 115 | 114 | 112 | 115
3071 | 685 | 684 | 530 | 516 | 506 | 504 | 329 | 126 | 111 | 111 | 111 | 111 | 112 | 114 | 685 | 684 | 530 | 516 | 506 | 504 | 329 | 126 | 111 | 111 | 111 | 111 | 112 | 114
3072 | 685 | 682 | 530 | 516 | 490 | 491 | 315 | 123 | 111 | 111 | 111 | 111 | 111 | 111 | 685 | 682 | 530 | 516 | 490 | 491 | 315 | 123 | 111 | 111 | 111 | 111 | 111 | 111
3073 | 618 | 682 | 509 | 515 | 490 | 491 | 315 | 123 | 111 | 111 | 111 | 111 | 111 | 111 | 618 | 682 | 509 | 516 | 490 | 491 | 315 | 123 | 111 | 111 | 111 | 111 | 111 | 111
3074 | 617 | 682 | 509 | 515 | 490 | 491 | 315 | 123 | 111 | 111 | 111 | 111 | 111 | 111 | 617 | 682 | 509 | 515 | 490 | 491 | 315 | 123 | 111 | 111 | 111 | 111 | 111 | 111
3075 | 617 | 682 | 509 | 515 | 490 | 491 | 315 | 123 | 111 | 111 | 111 | 111 | 111 | 111 | 617 | 682 | 509 | 515 | 490 | 491 | 315 | 123 | 111 | 111 | 111 | 111 | 111 | 111
3076 | 617 | 682 | 509 | 499 | 490 | 491 | 315 | 123 | 111 | 111 | 111 | 111 | 111 | 111 | 617 | 682 | 509 | 515 | 490 | 491 | 315 | 123 | 111 | 111 | 111 | 111 | 111 | 111
3077 | 617 | 682 | 509 | 510 | 490 | 491 | 315 | 123 | 111 | 111 | 111 | 111 | 111 | 111 | 617 | 682 | 509 | 515 | 490 | 491 | 315 | 123 | 111 | 111 | 111 | 111 | 111 | 111
3078 | 618 | 682 | 509 | 515 | 490 | 491 | 315 | 123 | 111 | 111 | 111 | 111 | 111 | 111 | 618 | 682 | 509 | 515 | 490 | 491 | 315 | 123 | 111 | 111 | 111 | 111 | 111 | 111
3079 | 618 | 682 | 509 | 515 | 490 | 491 | 315 | 123 | 111 | 111 | 111 | 111 | 111 | 111 | 618 | 682 | 509 | 515 | 490 | 491 | 315 | 123 | 111 | 111 | 111 | 111 | 111 | 111
3080 | 618 | 682 | 509 | 515 | 490 | 491 | 315 | 123 | 111 | 111 | 111 | 111 | 111 | 111 | 618 | 682 | 509 | 515 | 490 | 491 | 315 | 123 | 111 | 111 | 111 | 111 | 111 | 111
3081 | 618 | 682 | 509 | 492 | 490 | 443 | 314 | 123 | 111 | 111 | 111 | 111 | 111 | 111 | 618 | 682 | 509 | 515 | 490 | 491 | 315 | 123 | 111 | 111 | 111 | 111 | 111 | 111
3082 | 618 | 682 | 493 | 464 | 442 | 113 | 131 | 114 | 111 | 111 | 111 | 111 | 111 | 111 | 618 | 682 | 508 | 515 | 490 | 491 | 315 | 123 | 111 | 111 | 111 | 111 | 111 | 111
3083 | 617 | 682 | 478 | 464 | 111 | 111 | 111 | 111 | 96 | 36 | 36 | 35 | 35 | 35 | 617 | 682 | 508 | 515 | 490 | 491 | 315 | 123 | 111 | 111 | 111 | 111 | 111 | 111
3084 | 617 | 682 | 478 | 429 | 111 | 111 | 111 | 111 | 73 | 75 | 82 | 83 | 84 | 84 | 617 | 682 | 508 | 515 | 490 | 491 | 315 | 123 | 111 | 111 | 111 | 111 | 111 | 111
3085 | 617 | 682 | 478 | 386 | 111 | 111 | 111 | 111 | 62 | 35 | 35 | 35 | 35 | 35 | 617 | 682 | 508 | 515 | 490 | 491 | 315 | 123 | 111 | 111 | 111 | 111 | 111 | 111
3086 | 617 | 682 | 478 | 386 | 111 | 111 | 111 | 111 | 100 | 89 | 82 | 99 | 106 | 111 | 617 | 682 | 508 | 515 | 490 | 491 | 315 | 123 | 111 | 111 | 111 | 111 | 111 | 111
3087 | 617 | 682 | 478 | 429 | 111 | 111 | 111 | 111 | 100 | 96 | 62 | 62 | 35 | 84 | 617 | 682 | 508 | 515 | 490 | 491 | 315 | 123 | 111 | 111 | 111 | 111 | 111 | 111
3088 | 617 | 682 | 492 | 464 | 279 | 111 | 111 | 111 | 111 | 111 | 111 | 111 | 111 | 111 | 617 | 682 | 508 | 515 | 490 | 491 | 315 | 123 | 111 | 111 | 111 | 111 | 111 | 111
3089 | 618 | 682 | 508 | 476 | 442 | 315 | 111 | 111 | 111 | 111 | 111 | 111 | 111 | 111 | 618 | 682 | 508 | 515 | 490 | 491 | 315 | 123 | 111 | 111 | 111 | 111 | 111 | 111
3090 | 618 | 682 | 509 | 510 | 490 | 443 | 314 | 123 | 111 | 111 | 111 | 111 | 111 | 111 | 618 | 682 | 509 | 515 | 490 | 491 | 315 | 123 | 111 | 111 | 111 | 111 | 111 | 111
3091 | 618 | 684 | 509 | 515 | 490 | 491 | 314 | 123 | 111 | 111 | 111 | 111 | 111 | 111 | 618 | 684 | 509 | 516 | 490 | 491 | 315 | 123 | 111 | 111 | 111 | 111 | 111 | 111
3092 | 685 | 684 | 530 | 516 | 490 | 491 | 315 | 123 | 111 | 111 | 111 | 111 | 111 | 111 | 685 | 684 | 530 | 516 | 490 | 491 | 315 | 123 | 111 | 111 | 111 | 111 | 111 | 111
3093 | 685 | 684 | 530 | 516 | 490 | 491 | 315 | 123 | 111 | 111 | 111 | 111 | 111 | 111 | 685 | 684 | 530 | 516 | 490 | 491 | 315 | 123 | 111 | 111 | 111 | 111 | 111 | 111
3094 | 618 | 684 | 530 | 516 | 490 | 491 | 315 | 123 | 111 | 111 | 111 | 111 | 111 | 111 | 618 | 682 | 530 | 516 | 490 | 491 | 315 | 123 | 111 | 111 | 111 | 111 | 111 | 111
3095 | 618 | 682 | 509 | 515 | 490 | 491 | 298 | 123 | 111 | 111 | 111 | 111 | 111 | 111 | 618 | 682 | 509 | 515 | 490 | 491 | 298 | 123 | 111 | 111 | 111 | 111 | 111 | 111
3096 | 618 | 682 | 509 | 510 | 490 | 491 | 283 | 112 | 111 | 111 | 111 | 111 | 111 | 111 | 618 | 682 | 508 | 510 | 490 | 491 | 283 | 112 | 111 | 111 | 111 | 111 | 111 | 111
3097 | 617 | 682 | 508 | 476 | 490 | 443 | 283 | 111 | 111 | 111 | 111 | 111 | 111 | 111 | 617 | 682 | 508 | 476 | 490 | 443 | 283 | 111 | 111 | 111 | 111 | 111 | 111 | 111
3098 | 617 | 682 | 508 | 476 | 490 | 443 | 283 | 111 | 111 | 111 | 111 | 111 | 111 | 111 | 617 | 682 | 508 | 476 | 490 | 443 | 283 | 111 | 111 | 111 | 111 | 111 | 111 | 111
3099 | 617 | 682 | 508 | 476 | 490 | 443 | 283 | 123 | 111 | 111 | 111 | 111 | 111 | 111 | 617 | 682 | 508 | 476 | 490 | 443 | 283 | 123 | 111 | 111 | 111 | 111 | 111 | 111
3100 | 617 | 682 | 508 | 476 | 490 | 443 | 283 | 123 | 111 | 111 | 111 | 111 | 111 | 111 | 617 | 682 | 508 | 477 | 490 | 443 | 283 | 123 | 111 | 111 | 111 | 111 | 111 | 111
3101 | 617 | 682 | 508 | 476 | 490 | 458 | 283 | 123 | 111 | 111 | 111 | 111 | 111 | 111 | 617 | 682 | 508 | 477 | 490 | 458 | 283 | 123 | 111 | 111 | 111 | 111 | 111 | 111
3102 | 617 | 682 | 508 | 476 | 490 | 443 | 283 | 123 | 111 | 111 | 111 | 111 | 111 | 111 | 617 | 682 | 508 | 476 | 490 | 443 | 283 | 123 | 111 | 111 | 111 | 111 | 111 | 111
3103 | 617 | 682 | 492 | 476 | 442 | 443 | 283 | 123 | 111 | 111 | 111 | 111 | 111 | 111 | 617 | 682 | 492 | 476 | 442 | 443 | 283 | 123 | 111 | 111 | 111 | 111 | 111 | 111
3104 | 617 | 682 | 492 | 464 | 442 | 442 | 207 | 123 | 110 | 111 | 111 | 111 | 111 | 111 | 617 | 682 | 508 | 465 | 442 | 477 | 207 | 123 | 110 | 111 | 111 | 111 | 111 | 111
3105 | 617 | 682 | 478 | 464 | 442 | 315 | 111 | 111 | 100 | 100 | 100 | 101 | 111 | 111 | 617 | 682 | 508 | 515 | 490 | 491 | 315 | 123 | 100 | 100 | 100 | 101 | 111 | 111
3106 | 617 | 682 | 478 | 464 | 315 | 111 | 111 | 111 | 96 | 66 | 35 | 35 | 35 | 35 | 617 | 682 | 508 | 465 | 433 | 372 | 111 | 123 | 96 | 66 | 35 | 35 | 35 | 35
3107 | 617 | 628 | 478 | 464 | 274 | 111 | 111 | 108 | 62 | 35 | 35 | 35 | 35 | 35 | 617 | 628 | 478 | 465 | 274 | 111 | 111 | 108 | 62 | 35 | 35 | 35 | 35 | 35
3108 | 617 | 616 | 478 | 464 | 315 | 111 | 111 | 108 | 35 | 35 | 35 | 35 | 35 | 35 | 617 | 616 | 478 | 464 | 315 | 111 | 111 | 108 | 35 | 35 | 35 | 35 | 35 | 35
3109 | 617 | 616 | 478 | 464 | 442 | 301 | 111 | 108 | 62 | 35 | 35 | 35 | 35 | 35 | 617 | 617 | 478 | 464 | 442 | 301 | 111 | 108 | 62 | 35 | 35 | 35 | 35 | 35
3110 | 617 | 627 | 492 | 464 | 442 | 331 | 111 | 111 | 96 | 62 | 35 | 35 | 35 | 35 | 617 | 627 | 492 | 464 | 442 | 331 | 111 | 111 | 96 | 62 | 35 | 35 | 35 | 35
3111 | 617 | 666 | 492 | 476 | 442 | 442 | 283 | 111 | 96 | 66 | 35 | 35 | 35 | 35 | 617 | 666 | 492 | 476 | 442 | 443 | 283 | 123 | 96 | 66 | 35 | 35 | 35 | 35
3112 | 617 | 673 | 508 | 476 | 442 | 443 | 283 | 111 | 100 | 100 | 100 | 62 | 35 | 35 | 617 | 673 | 508 | 476 | 442 | 443 | 315 | 123 | 100 | 100 | 100 | 62 | 35 | 35
3113 | 618 | 682 | 509 | 515 | 490 | 491 | 315 | 123 | 111 | 111 | 111 | 111 | 100 | 100 | 617 | 682 | 509 | 515 | 490 | 491 | 315 | 123 | 111 | 111 | 111 | 111 | 100 | 100
3114 | 618 | 682 | 530 | 516 | 490 | 491 | 315 | 123 | 111 | 111 | 111 | 111 | 111 | 100 | 618 | 682 | 530 | 516 | 490 | 491 | 315 | 123 | 111 | 111 | 111 | 111 | 111 | 100
3115 | 618 | 684 | 530 | 516 | 490 | 491 | 315 | 123 | 111 | 111 | 111 | 111 | 111 | 111 | 618 | 684 | 530 | 516 | 490 | 491 | 315 | 123 | 111 | 111 | 111 | 111 | 111 | 111
3116 | 618 | 684 | 530 | 516 | 490 | 491 | 315 | 123 | 111 | 111 | 111 | 111 | 111 | 111 | 618 | 684 | 530 | 516 | 490 | 491 | 315 | 123 | 111 | 111 | 111 | 111 | 111 | 111
3117 | 618 | 682 | 509 | 516 | 490 | 491 | 315 | 123 | 111 | 111 | 111 | 111 | 111 | 100 | 618 | 682 | 509 | 516 | 490 | 491 | 315 | 123 | 111 | 111 | 111 | 111 | 111 | 111
3118 | 618 | 682 | 508 | 515 | 490 | 491 | 314 | 123 | 111 | 111 | 111 | 111 | 100 | 100 | 618 | 682 | 509 | 515 | 490 | 491 | 315 | 123 | 111 | 111 | 111 | 111 | 111 | 111
3119 | 617 | 680 | 508 | 493 | 490 | 491 | 314 | 111 | 111 | 111 | 111 | 111 | 100 | 100 | 617 | 680 | 508 | 515 | 490 | 491 | 315 | 123 | 111 | 111 | 111 | 111 | 100 | 111
3120 | 617 | 673 | 492 | 476 | 442 | 443 | 283 | 111 | 111 | 111 | 111 | 111 | 100 | 39 | 617 | 673 | 508 | 476 | 442 | 443 | 283 | 123 | 111 | 111 | 111 | 111 | 100 | 39
3121 | 617 | 673 | 492 | 476 | 442 | 443 | 283 | 111 | 111 | 110 | 100 | 100 | 35 | 35 | 617 | 673 | 492 | 476 | 442 | 443 | 283 | 123 | 111 | 110 | 100 | 100 | 35 | 35
3122 | 617 | 673 | 478 | 464 | 442 | 364 | 111 | 111 | 100 | 35 | 35 | 35 | 35 | 35 | 617 | 673 | 508 | 465 | 442 | 364 | 111 | 111 | 100 | 35 | 35 | 35 | 35 | 35
3123 | 617 | 682 | 478 | 464 | 381 | 111 | 111 | 111 | 35 | 35 | 35 | 35 | 35 | 35 | 617 | 682 | 508 | 515 | 473 | 368 | 111 | 123 | 35 | 35 | 35 | 35 | 35 | 35
3124 | 617 | 682 | 478 | 464 | 315 | 111 | 111 | 111 | 35 | 35 | 35 | 35 | 36 | 111 | 617 | 682 | 508 | 515 | 490 | 491 | 271 | 123 | 35 | 35 | 89 | 111 | 111 | 111
3125 | 617 | 682 | 478 | 464 | 315 | 111 | 111 | 123 | 35 | 35 | 82 | 111 | 111 | 111 | 617 | 682 | 508 | 476 | 490 | 491 | 271 | 123 | 35 | 35 | 82 | 111 | 111 | 111
3126 | 617 | 682 | 478 | 464 | 112 | 111 | 314 | 123 | 36 | 98 | 111 | 111 | 111 | 111 | 617 | 682 | 508 | 515 | 490 | 491 | 315 | 123 | 36 | 98 | 111 | 111 | 111 | 111
3127 | 617 | 682 | 478 | 464 | 111 | 331 | 314 | 123 | 111 | 111 | 111 | 111 | 111 | 111 | 617 | 682 | 508 | 515 | 490 | 491 | 315 | 123 | 111 | 111 | 111 | 111 | 111 | 111
3128 | 617 | 682 | 477 | 183 | 111 | 111 | 271 | 123 | 35 | 35 | 35 | 35 | 84 | 111 | 617 | 682 | 508 | 515 | 490 | 491 | 271 | 123 | 35 | 35 | 35 | 35 | 84 | 111
3129 | 617 | 682 | 245 | 111 | 111 | 111 | 111 | 108 | 35 | 35 | 35 | 35 | 35 | 35 | 617 | 682 | 508 | 515 | 464 | 331 | 111 | 108 | 35 | 35 | 35 | 35 | 35 | 35
3130 | 617 | 680 | 245 | 111 | 111 | 111 | 111 | 96 | 35 | 35 | 35 | 34 | 34 | 34 | 617 | 680 | 475 | 170 | 111 | 111 | 110 | 96 | 24 | 24 | 24 | 25 | 24 | 24
3131 | 617 | 606 | 245 | 111 | 111 | 111 | 25 | 62 | 24 | 24 | 24 | 24 | 24 | 24 | 617 | 607 | 245 | 122 | 111 | 111 | 25 | 62 | 24 | 24 | 24 | 24 | 24 | 24
3132 | 617 | 370 | 245 | 111 | 58 | 35 | 24 | 25 | 24 | 24 | 24 | 24 | 24 | 24 | 617 | 370 | 245 | 111 | 58 | 35 | 24 | 24 | 24 | 24 | 24 | 24 | 24 | 24
3133 | 613 | 330 | 245 | 111 | 35 | 35 | 24 | 24 | 24 | 24 | 24 | 24 | 24 | 24 | 613 | 331 | 245 | 111 | 35 | 35 | 24 | 24 | 24 | 24 | 24 | 24 | 24 | 24
3134 | 613 | 329 | 245 | 111 | 35 | 35 | 25 | 35 | 24 | 24 | 24 | 24 | 24 | 24 | 613 | 329 | 245 | 111 | 35 | 35 | 24 | 34 | 24 | 24 | 24 | 24 | 24 | 24
3135 | 617 | 344 | 245 | 111 | 111 | 35 | 35 | 35 | 24 | 25 | 24 | 25 | 24 | 24 | 617 | 344 | 245 | 111 | 111 | 35 | 35 | 35 | 24 | 24 | 24 | 24 | 24 | 24
3136 | 617 | 569 | 245 | 111 | 111 | 111 | 35 | 35 | 35 | 35 | 35 | 35 | 34 | 34 | 617 | 569 | 245 | 111 | 111 | 111 | 35 | 35 | 35 | 34 | 34 | 34 | 24 | 24
3137 | 617 | 616 | 478 | 464 | 111 | 111 | 111 | 111 | 35 | 35 | 35 | 35 | 35 | 35 | 617 | 617 | 478 | 464 | 111 | 111 | 111 | 111 | 35 | 35 | 35 | 35 | 35 | 35
3138 | 617 | 666 | 508 | 476 | 442 | 315 | 111 | 111 | 111 | 111 | 100 | 100 | 35 | 35 | 617 | 666 | 508 | 477 | 442 | 315 | 111 | 111 | 110 | 110 | 100 | 100 | 35 | 35
3139 | 618 | 682 | 509 | 515 | 490 | 443 | 283 | 111 | 111 | 111 | 111 | 111 | 111 | 111 | 618 | 682 | 509 | 515 | 490 | 443 | 283 | 111 | 111 | 111 | 111 | 111 | 111 | 111
3140 | 618 | 682 | 509 | 515 | 490 | 491 | 315 | 123 | 111 | 111 | 111 | 111 | 111 | 111 | 618 | 682 | 509 | 515 | 490 | 491 | 315 | 123 | 111 | 111 | 111 | 111 | 111 | 111
3141 | 618 | 684 | 530 | 516 | 490 | 491 | 315 | 123 | 111 | 111 | 111 | 111 | 111 | 111 | 618 | 682 | 530 | 516 | 490 | 491 | 315 | 123 | 111 | 111 | 111 | 111 | 111 | 111
3142 | 618 | 682 | 509 | 515 | 490 | 491 | 315 | 123 | 111 | 111 | 111 | 111 | 111 | 111 | 618 | 682 | 509 | 515 | 490 | 491 | 315 | 123 | 111 | 111 | 111 | 111 | 111 | 111
3143 | 618 | 682 | 509 | 515 | 490 | 491 | 315 | 123 | 111 | 111 | 111 | 111 | 111 | 111 | 618 | 682 | 509 | 515 | 490 | 491 | 315 | 123 | 111 | 111 | 111 | 111 | 111 | 111
3144 | 618 | 682 | 509 | 493 | 490 | 443 | 283 | 111 | 111 | 111 | 111 | 111 | 111 | 111 | 618 | 682 | 509 | 515 | 490 | 491 | 283 | 123 | 111 | 111 | 111 | 111 | 111 | 111
3145 | 617 | 682 | 508 | 476 | 442 | 443 | 283 | 111 | 111 | 111 | 111 | 111 | 111 | 111 | 617 | 682 | 508 | 515 | 490 | 491 | 283 | 123 | 111 | 111 | 111 | 111 | 111 | 111
3146 | 617 | 682 | 492 | 476 | 442 | 442 | 283 | 123 | 111 | 111 | 111 | 111 | 111 | 111 | 617 | 682 | 508 | 515 | 490 | 491 | 314 | 123 | 111 | 111 | 111 | 111 | 111 | 111
3147 | 617 | 682 | 478 | 464 | 442 | 315 | 111 | 123 | 111 | 111 | 111 | 111 | 111 | 111 | 617 | 682 | 508 | 515 | 490 | 491 | 315 | 123 | 111 | 111 | 111 | 111 | 111 | 111
3148 | 617 | 682 | 478 | 464 | 442 | 278 | 111 | 123 | 111 | 111 | 111 | 111 | 111 | 111 | 617 | 682 | 508 | 515 | 490 | 491 | 315 | 123 | 111 | 111 | 111 | 111 | 111 | 111
3149 | 617 | 682 | 478 | 476 | 442 | 279 | 111 | 123 | 111 | 111 | 111 | 111 | 111 | 111 | 617 | 682 | 508 | 515 | 490 | 491 | 315 | 123 | 111 | 111 | 111 | 111 | 111 | 111
3150 | 617 | 682 | 478 | 464 | 278 | 251 | 314 | 123 | 111 | 111 | 111 | 111 | 111 | 111 | 617 | 682 | 508 | 515 | 490 | 491 | 315 | 123 | 111 | 111 | 111 | 111 | 111 | 111
3151 | 617 | 682 | 478 | 465 | 278 | 251 | 314 | 122 | 111 | 111 | 111 | 111 | 111 | 111 | 617 | 682 | 478 | 465 | 464 | 491 | 315 | 123 | 111 | 111 | 111 | 111 | 111 | 111
3152 | 617 | 682 | 478 | 464 | 278 | 250 | 111 | 123 | 111 | 111 | 111 | 111 | 111 | 111 | 617 | 682 | 508 | 465 | 483 | 491 | 111 | 123 | 111 | 111 | 111 | 111 | 111 | 111
3153 | 617 | 682 | 478 | 464 | 278 | 274 | 111 | 111 | 111 | 111 | 111 | 111 | 111 | 111 | 617 | 682 | 508 | 515 | 490 | 491 | 254 | 123 | 111 | 111 | 111 | 111 | 111 | 111
3154 | 617 | 682 | 508 | 464 | 278 | 278 | 274 | 111 | 111 | 111 | 111 | 111 | 111 | 111 | 617 | 682 | 508 | 464 | 432 | 423 | 274 | 111 | 111 | 111 | 111 | 110 | 110 | 110
3155 | 617 | 679 | 508 | 464 | 278 | 278 | 274 | 111 | 111 | 111 | 111 | 83 | 84 | 84 | 617 | 679 | 508 | 464 | 331 | 278 | 274 | 111 | 111 | 111 | 110 | 83 | 84 | 84
3156 | 617 | 682 | 508 | 509 | 278 | 278 | 278 | 123 | 111 | 111 | 111 | 111 | 111 | 111 | 617 | 682 | 508 | 515 | 490 | 491 | 315 | 123 | 111 | 111 | 111 | 111 | 111 | 111
3157 | 617 | 665 | 508 | 509 | 291 | 278 | 278 | 123 | 111 | 77 | 35 | 35 | 35 | 35 | 617 | 682 | 508 | 515 | 490 | 491 | 315 | 123 | 111 | 77 | 35 | 35 | 35 | 35
3158 | 617 | 622 | 508 | 465 | 442 | 111 | 111 | 111 | 35 | 35 | 35 | 35 | 35 | 35 | 617 | 673 | 508 | 515 | 490 | 368 | 271 | 123 | 35 | 35 | 35 | 35 | 35 | 35
3159 | 617 | 673 | 493 | 476 | 442 | 443 | 263 | 111 | 100 | 100 | 100 | 100 | 100 | 100 | 617 | 673 | 508 | 515 | 442 | 443 | 271 | 123 | 100 | 100 | 100 | 100 | 100 | 100
3160 | 618 | 682 | 508 | 509 | 490 | 443 | 283 | 122 | 111 | 111 | 111 | 111 | 111 | 111 | 618 | 682 | 508 | 515 | 490 | 443 | 283 | 123 | 111 | 111 | 111 | 111 | 111 | 111
3161 | 618 | 682 | 509 | 515 | 490 | 491 | 315 | 123 | 111 | 111 | 111 | 111 | 111 | 111 | 618 | 682 | 509 | 515 | 490 | 491 | 315 | 123 | 111 | 111 | 111 | 111 | 111 | 111
3162 | 685 | 684 | 531 | 516 | 491 | 492 | 315 | 123 | 111 | 111 | 111 | 111 | 111 | 111 | 685 | 684 | 530 | 516 | 491 | 492 | 315 | 123 | 111 | 111 | 111 | 111 | 112 | 111
3163 | 685 | 684 | 531 | 529 | 506 | 504 | 315 | 278 | 115 | 111 | 111 | 111 | 111 | 111 | 685 | 684 | 531 | 529 | 506 | 504 | 315 | 278 | 115 | 111 | 111 | 111 | 112 | 111
3164 | 685 | 684 | 531 | 529 | 506 | 504 | 315 | 278 | 123 | 111 | 111 | 111 | 111 | 111 | 685 | 684 | 531 | 529 | 506 | 504 | 315 | 278 | 123 | 111 | 111 | 111 | 112 | 111
3165 | 685 | 684 | 531 | 529 | 506 | 504 | 315 | 274 | 115 | 111 | 111 | 111 | 111 | 111 | 685 | 682 | 530 | 529 | 506 | 504 | 315 | 273 | 115 | 111 | 111 | 111 | 111 | 111
3166 | 685 | 684 | 531 | 516 | 506 | 504 | 315 | 126 | 115 | 111 | 111 | 111 | 111 | 111 | 685 | 682 | 530 | 516 | 506 | 504 | 315 | 126 | 115 | 111 | 111 | 111 | 111 | 111
3167 | 685 | 684 | 531 | 516 | 491 | 492 | 315 | 126 | 111 | 111 | 111 | 111 | 111 | 111 | 685 | 682 | 530 | 516 | 491 | 492 | 315 | 126 | 111 | 111 | 111 | 111 | 111 | 111
3168 | 618 | 684 | 531 | 516 | 491 | 492 | 315 | 123 | 111 | 111 | 111 | 111 | 111 | 111 | 618 | 682 | 530 | 516 | 491 | 492 | 315 | 123 | 111 | 111 | 111 | 111 | 111 | 111
3169 | 618 | 684 | 530 | 516 | 490 | 491 | 315 | 123 | 111 | 111 | 111 | 111 | 111 | 111 | 618 | 682 | 530 | 515 | 490 | 491 | 315 | 123 | 111 | 111 | 111 | 111 | 111 | 111
3170 | 618 | 682 | 509 | 515 | 490 | 491 | 315 | 123 | 111 | 111 | 111 | 111 | 111 | 111 | 618 | 682 | 509 | 515 | 490 | 491 | 315 | 123 | 111 | 111 | 111 | 111 | 111 | 111
3171 | 618 | 682 | 509 | 515 | 490 | 491 | 315 | 123 | 111 | 111 | 111 | 111 | 111 | 111 | 618 | 682 | 509 | 515 | 490 | 491 | 315 | 123 | 111 | 111 | 111 | 111 | 111 | 111
3172 | 618 | 682 | 509 | 515 | 490 | 491 | 315 | 123 | 111 | 111 | 111 | 111 | 111 | 111 | 618 | 682 | 509 | 515 | 490 | 491 | 315 | 123 | 111 | 111 | 111 | 111 | 111 | 111
3173 | 618 | 682 | 509 | 515 | 490 | 491 | 315 | 123 | 111 | 111 | 111 | 111 | 111 | 111 | 618 | 682 | 509 | 515 | 490 | 491 | 315 | 123 | 111 | 111 | 111 | 111 | 111 | 111
3174 | 618 | 682 | 508 | 493 | 490 | 491 | 315 | 123 | 111 | 111 | 111 | 111 | 111 | 111 | 618 | 682 | 509 | 515 | 490 | 491 | 315 | 123 | 111 | 111 | 111 | 111 | 111 | 111
3175 | 618 | 682 | 508 | 492 | 490 | 491 | 302 | 123 | 111 | 111 | 111 | 111 | 111 | 111 | 618 | 682 | 508 | 515 | 490 | 491 | 315 | 123 | 111 | 111 | 111 | 111 | 111 | 111
3176 | 618 | 682 | 508 | 492 | 490 | 454 | 284 | 112 | 111 | 111 | 111 | 111 | 111 | 111 | 618 | 682 | 508 | 515 | 490 | 491 | 315 | 123 | 111 | 111 | 111 | 111 | 111 | 111
3177 | 618 | 682 | 498 | 480 | 490 | 443 | 283 | 111 | 111 | 111 | 111 | 111 | 111 | 111 | 618 | 682 | 508 | 515 | 490 | 491 | 314 | 123 | 111 | 111 | 111 | 111 | 111 | 111
3178 | 618 | 682 | 498 | 480 | 456 | 443 | 283 | 111 | 100 | 100 | 100 | 101 | 111 | 110 | 618 | 682 | 508 | 515 | 490 | 443 | 283 | 123 | 100 | 100 | 100 | 101 | 111 | 111
3179 | 617 | 622 | 498 | 476 | 442 | 443 | 283 | 111 | 100 | 100 | 100 | 100 | 100 | 100 | 617 | 622 | 508 | 476 | 443 | 443 | 283 | 111 | 100 | 100 | 100 | 100 | 100 | 100
3180 | 617 | 622 | 492 | 476 | 442 | 443 | 283 | 111 | 100 | 96 | 96 | 97 | 97 | 97 | 617 | 673 | 508 | 476 | 442 | 443 | 283 | 111 | 100 | 97 | 96 | 97 | 97 | 97
3181 | 617 | 622 | 492 | 476 | 442 | 443 | 283 | 111 | 100 | 97 | 96 | 97 | 97 | 97 | 617 | 622 | 508 | 476 | 442 | 443 | 283 | 111 | 100 | 97 | 96 | 97 | 97 | 97
3182 | 617 | 622 | 492 | 476 | 442 | 443 | 283 | 111 | 100 | 100 | 97 | 100 | 96 | 96 | 617 | 622 | 492 | 476 | 442 | 443 | 283 | 111 | 100 | 100 | 96 | 100 | 96 | 96
3183 | 617 | 622 | 498 | 476 | 442 | 443 | 283 | 111 | 100 | 100 | 100 | 100 | 100 | 100 | 617 | 622 | 498 | 476 | 442 | 443 | 283 | 111 | 100 | 100 | 100 | 100 | 100 | 100
3184 | 617 | 622 | 508 | 492 | 490 | 443 | 283 | 111 | 110 | 100 | 100 | 100 | 100 | 100 | 617 | 622 | 508 | 492 | 490 | 443 | 283 | 111 | 110 | 100 | 100 | 100 | 100 | 100
3185 | 617 | 682 | 509 | 515 | 490 | 491 | 315 | 123 | 111 | 111 | 111 | 111 | 111 | 111 | 617 | 682 | 508 | 515 | 490 | 491 | 315 | 123 | 111 | 111 | 111 | 111 | 111 | 111
3186 | 618 | 682 | 509 | 516 | 490 | 491 | 315 | 123 | 111 | 111 | 111 | 111 | 111 | 111 | 618 | 682 | 509 | 515 | 490 | 491 | 315 | 123 | 111 | 111 | 111 | 111 | 111 | 111
3187 | 618 | 682 | 530 | 516 | 491 | 492 | 315 | 123 | 111 | 111 | 111 | 111 | 111 | 111 | 618 | 682 | 530 | 516 | 490 | 491 | 315 | 123 | 111 | 111 | 111 | 111 | 111 | 111
3188 | 685 | 684 | 530 | 516 | 491 | 492 | 315 | 123 | 111 | 111 | 111 | 111 | 111 | 111 | 654 | 682 | 530 | 516 | 491 | 492 | 315 | 123 | 111 | 111 | 111 | 111 | 111 | 111
3189 | 618 | 684 | 530 | 516 | 491 | 492 | 315 | 123 | 111 | 111 | 111 | 111 | 111 | 111 | 618 | 682 | 530 | 516 | 491 | 492 | 315 | 123 | 111 | 111 | 111 | 111 | 111 | 111
3190 | 618 | 684 | 530 | 516 | 490 | 492 | 315 | 123 | 111 | 111 | 111 | 111 | 111 | 111 | 618 | 682 | 530 | 516 | 490 | 492 | 315 | 123 | 111 | 111 | 111 | 111 | 111 | 111
3191 | 618 | 684 | 530 | 516 | 490 | 491 | 315 | 123 | 111 | 111 | 111 | 111 | 111 | 111 | 618 | 682 | 509 | 516 | 490 | 491 | 315 | 123 | 111 | 111 | 111 | 111 | 111 | 111
3192 | 618 | 682 | 509 | 516 | 490 | 491 | 315 | 123 | 111 | 111 | 111 | 111 | 111 | 111 | 618 | 682 | 509 | 515 | 490 | 491 | 315 | 123 | 111 | 111 | 111 | 111 | 111 | 111
3193 | 781 | 708 | 549 | 529 | 521 | 521 | 506 | 250 | 111 | 111 | 111 | 111 | 111 | 111 | 781 | 707 | 549 | 529 | 521 | 521 | 506 | 250 | 111 | 111 | 111 | 111 | 111 | 111
3194 | 774 | 697 | 530 | 524 | 506 | 505 | 506 | 250 | 111 | 111 | 111 | 111 | 111 | 111 | 774 | 697 | 529 | 524 | 506 | 505 | 506 | 250 | 111 | 111 | 111 | 111 | 111 | 111
3195 | 732 | 686 | 529 | 514 | 506 | 506 | 506 | 250 | 111 | 111 | 111 | 111 | 111 | 111 | 732 | 686 | 529 | 514 | 506 | 505 | 506 | 250 | 111 | 111 | 111 | 111 | 111 | 111
3196 | 738 | 697 | 530 | 524 | 506 | 506 | 506 | 250 | 111 | 111 | 111 | 111 | 111 | 111 | 738 | 697 | 529 | 524 | 506 | 505 | 506 | 250 | 111 | 111 | 111 | 111 | 111 | 111
3197 | 781 | 708 | 549 | 529 | 521 | 521 | 506 | 250 | 111 | 111 | 111 | 111 | 111 | 111 | 781 | 708 | 549 | 529 | 521 | 521 | 506 | 250 | 111 | 111 | 111 | 111 | 111 | 111
3198 | 781 | 760 | 553 | 529 | 530 | 521 | 506 | 250 | 111 | 111 | 111 | 111 | 111 | 111 | 781 | 760 | 553 | 529 | 530 | 521 | 506 | 250 | 111 | 111 | 111 | 111 | 111 | 111
3199 | 782 | 760 | 553 | 529 | 531 | 521 | 507 | 250 | 111 | 112 | 111 | 111 | 111 | 111 | 781 | 760 | 553 | 529 | 531 | 521 | 506 | 250 | 111 | 263 | 111 | 111 | 126 | 111
3200 | 782 | 760 | 553 | 529 | 531 | 521 | 507 | 250 | 111 | 111 | 111 | 111 | 111 | 111 | 782 | 760 | 553 | 529 | 531 | 521 | 506 | 250 | 111 | 263 | 111 | 111 | 126 | 111
3201 | 782 | 760 | 553 | 529 | 527 | 521 | 506 | 225 | 111 | 111 | 111 | 111 | 111 | 111 | 782 | 760 | 553 | 529 | 530 | 521 | 506 | 250 | 111 | 263 | 111 | 111 | 126 | 111
3202 | 782 | 708 | 553 | 524 | 506 | 504 | 457 | 111 | 96 | 96 | 96 | 96 | 96 | 96 | 782 | 760 | 553 | 529 | 530 | 521 | 506 | 250 | 111 | 263 | 111 | 111 | 126 | 111
3203 | 781 | 708 | 549 | 492 | 494 | 504 | 111 | 111 | 35 | 35 | 35 | 35 | 35 | 35 | 781 | 760 | 553 | 529 | 530 | 521 | 506 | 250 | 111 | 263 | 111 | 111 | 126 | 111
3204 | 781 | 708 | 549 | 492 | 494 | 504 | 111 | 111 | 35 | 35 | 35 | 35 | 35 | 35 | 781 | 760 | 553 | 529 | 530 | 521 | 506 | 250 | 111 | 263 | 111 | 111 | 126 | 111
3205 | 781 | 708 | 549 | 492 | 494 | 316 | 111 | 111 | 35 | 35 | 35 | 35 | 35 | 35 | 781 | 760 | 553 | 529 | 530 | 521 | 506 | 250 | 111 | 263 | 111 | 111 | 126 | 111
3206 | 782 | 708 | 549 | 492 | 494 | 504 | 111 | 111 | 96 | 96 | 96 | 96 | 96 | 62 | 782 | 760 | 553 | 529 | 530 | 521 | 506 | 250 | 111 | 263 | 111 | 111 | 126 | 111
3207 | 782 | 708 | 553 | 524 | 506 | 504 | 457 | 111 | 111 | 100 | 100 | 100 | 100 | 100 | 782 | 760 | 553 | 529 | 530 | 521 | 506 | 250 | 111 | 263 | 111 | 111 | 126 | 111
3208 | 782 | 760 | 553 | 529 | 527 | 521 | 506 | 250 | 111 | 111 | 111 | 111 | 111 | 111 | 782 | 760 | 553 | 529 | 530 | 521 | 506 | 250 | 111 | 263 | 111 | 111 | 126 | 111
3209 | 782 | 761 | 553 | 533 | 544 | 521 | 518 | 496 | 333 | 291 | 278 | 278 | 273 | 111 | 782 | 761 | 553 | 533 | 544 | 521 | 506 | 275 | 111 | 263 | 111 | 112 | 126 | 111
3210 | 782 | 762 | 576 | 547 | 548 | 559 | 562 | 551 | 510 | 506 | 350 | 315 | 315 | 315 | 782 | 762 | 575 | 547 | 548 | 559 | 506 | 250 | 111 | 263 | 111 | 112 | 126 | 111
3211 | 782 | 762 | 588 | 569 | 563 | 559 | 562 | 551 | 525 | 506 | 351 | 316 | 316 | 315 | 782 | 762 | 588 | 569 | 563 | 559 | 506 | 468 | 327 | 327 | 328 | 315 | 316 | 315
3212 | 782 | 762 | 588 | 569 | 563 | 559 | 562 | 551 | 548 | 506 | 351 | 316 | 316 | 315 | 782 | 762 | 588 | 569 | 563 | 559 | 562 | 551 | 548 | 506 | 351 | 316 | 316 | 315
3213 | 782 | 762 | 588 | 569 | 549 | 559 | 562 | 551 | 525 | 506 | 351 | 316 | 316 | 315 | 782 | 762 | 588 | 569 | 549 | 559 | 562 | 551 | 524 | 506 | 351 | 316 | 316 | 315
3214 | 782 | 762 | 588 | 569 | 549 | 559 | 562 | 551 | 525 | 506 | 351 | 316 | 316 | 315 | 782 | 762 | 588 | 569 | 549 | 559 | 562 | 551 | 524 | 506 | 351 | 316 | 316 | 315
3215 | 782 | 762 | 576 | 547 | 549 | 559 | 562 | 551 | 525 | 506 | 351 | 316 | 316 | 315 | 782 | 762 | 576 | 547 | 549 | 559 | 562 | 551 | 524 | 506 | 351 | 316 | 316 | 315
3216 | 782 | 761 | 563 | 533 | 549 | 559 | 562 | 551 | 510 | 506 | 351 | 316 | 316 | 315 | 782 | 761 | 563 | 533 | 549 | 559 | 562 | 551 | 510 | 506 | 351 | 315 | 316 | 315
3217 | 782 | 760 | 553 | 533 | 545 | 546 | 547 | 551 | 510 | 506 | 350 | 315 | 315 | 315 | 782 | 760 | 553 | 533 | 545 | 546 | 547 | 551 | 509 | 506 | 350 | 315 | 315 | 315
3218 | 782 | 760 | 553 | 529 | 544 | 544 | 536 | 536 | 510 | 491 | 336 | 315 | 315 | 315 | 782 | 760 | 553 | 529 | 544 | 544 | 536 | 536 | 509 | 491 | 336 | 315 | 315 | 315
3219 | 782 | 760 | 553 | 529 | 534 | 544 | 536 | 536 | 510 | 491 | 336 | 315 | 315 | 315 | 782 | 760 | 553 | 529 | 534 | 544 | 536 | 536 | 509 | 491 | 336 | 315 | 315 | 315
3220 | 782 | 761 | 553 | 533 | 545 | 546 | 547 | 536 | 510 | 491 | 336 | 315 | 316 | 315 | 782 | 761 | 553 | 533 | 545 | 546 | 547 | 536 | 509 | 491 | 336 | 315 | 316 | 315
3221 | 782 | 762 | 576 | 533 | 549 | 559 | 562 | 551 | 524 | 506 | 351 | 316 | 316 | 315 | 782 | 762 | 576 | 533 | 549 | 559 | 562 | 551 | 524 | 506 | 351 | 316 | 316 | 316
3222 | 782 | 762 | 576 | 569 | 549 | 559 | 562 | 551 | 525 | 506 | 351 | 316 | 316 | 316 | 782 | 762 | 576 | 569 | 549 | 559 | 562 | 551 | 525 | 506 | 351 | 316 | 316 | 316
3223 | 782 | 762 | 588 | 569 | 585 | 561 | 562 | 551 | 548 | 506 | 351 | 316 | 316 | 316 | 782 | 762 | 588 | 569 | 585 | 561 | 562 | 551 | 548 | 506 | 351 | 316 | 316 | 316
3224 | 782 | 762 | 588 | 582 | 585 | 561 | 562 | 551 | 525 | 507 | 351 | 316 | 316 | 316 | 782 | 762 | 588 | 582 | 585 | 561 | 562 | 551 | 525 | 507 | 351 | 316 | 316 | 316
3225 | 782 | 762 | 588 | 569 | 549 | 560 | 562 | 551 | 524 | 506 | 351 | 315 | 315 | 315 | 782 | 762 | 588 | 569 | 549 | 560 | 562 | 551 | 525 | 506 | 351 | 315 | 315 | 315
3226 | 782 | 762 | 576 | 533 | 545 | 522 | 536 | 533 | 509 | 491 | 336 | 301 | 301 | 284 | 782 | 762 | 576 | 533 | 545 | 522 | 536 | 533 | 509 | 491 | 336 | 301 | 301 | 284
3227 | 782 | 761 | 553 | 529 | 531 | 521 | 518 | 496 | 458 | 456 | 316 | 284 | 284 | 284 | 782 | 761 | 553 | 529 | 531 | 521 | 518 | 496 | 458 | 456 | 315 | 284 | 284 | 280
3228 | 782 | 760 | 553 | 529 | 530 | 521 | 518 | 496 | 290 | 278 | 290 | 278 | 284 | 284 | 782 | 760 | 553 | 529 | 530 | 521 | 506 | 475 | 290 | 278 | 223 | 112 | 126 | 111
3229 | 782 | 760 | 553 | 529 | 530 | 521 | 518 | 496 | 111 | 278 | 278 | 278 | 278 | 278 | 782 | 760 | 553 | 529 | 530 | 521 | 506 | 250 | 111 | 263 | 111 | 112 | 126 | 111
3230 | 782 | 760 | 553 | 529 | 531 | 521 | 518 | 496 | 459 | 456 | 316 | 284 | 284 | 284 | 782 | 760 | 553 | 529 | 530 | 521 | 506 | 250 | 111 | 263 | 111 | 112 | 126 | 111
3231 | 782 | 761 | 553 | 529 | 544 | 522 | 536 | 533 | 509 | 491 | 336 | 300 | 301 | 284 | 782 | 761 | 553 | 529 | 544 | 521 | 506 | 275 | 111 | 263 | 111 | 112 | 126 | 111
3232 | 782 | 762 | 576 | 533 | 545 | 559 | 537 | 551 | 510 | 506 | 351 | 315 | 315 | 315 | 782 | 762 | 576 | 533 | 545 | 521 | 506 | 275 | 278 | 263 | 111 | 112 | 126 | 111
3233 | 782 | 762 | 588 | 569 | 585 | 561 | 576 | 552 | 566 | 562 | 577 | 592 | 607 | 623 | 782 | 762 | 588 | 569 | 585 | 521 | 506 | 331 | 278 | 263 | 111 | 112 | 126 | 111
3234 | 782 | 762 | 588 | 582 | 586 | 579 | 576 | 552 | 566 | 581 | 577 | 592 | 607 | 623 | 782 | 762 | 588 | 582 | 585 | 579 | 576 | 551 | 566 | 531 | 577 | 592 | 605 | 476
3235 | 782 | 762 | 588 | 582 | 586 | 579 | 577 | 593 | 610 | 581 | 596 | 612 | 607 | 623 | 782 | 762 | 588 | 582 | 586 | 579 | 577 | 593 | 610 | 581 | 596 | 612 | 607 | 623
3236 | 782 | 762 | 588 | 582 | 586 | 602 | 577 | 593 | 610 | 581 | 597 | 612 | 627 | 623 | 782 | 762 | 588 | 582 | 586 | 602 | 577 | 593 | 610 | 581 | 597 | 612 | 627 | 623
3237 | 782 | 762 | 588 | 582 | 586 | 579 | 577 | 593 | 567 | 581 | 597 | 592 | 607 | 623 | 782 | 762 | 588 | 582 | 586 | 579 | 577 | 593 | 567 | 581 | 596 | 592 | 607 | 623
3238 | 782 | 762 | 588 | 582 | 586 | 579 | 576 | 552 | 567 | 581 | 596 | 592 | 607 | 623 | 782 | 762 | 588 | 582 | 586 | 579 | 576 | 552 | 566 | 581 | 596 | 592 | 607 | 623
3239 | 782 | 762 | 588 | 569 | 585 | 579 | 576 | 552 | 567 | 581 | 578 | 592 | 607 | 623 | 782 | 762 | 588 | 569 | 585 | 579 | 576 | 552 | 566 | 581 | 577 | 592 | 607 | 623
3240 | 782 | 762 | 588 | 569 | 585 | 561 | 576 | 552 | 567 | 562 | 577 | 592 | 607 | 623 | 782 | 762 | 588 | 569 | 585 | 561 | 576 | 552 | 566 | 562 | 577 | 592 | 607 | 623
3241 | 782 | 760 | 576 | 533 | 549 | 560 | 562 | 552 | 566 | 562 | 577 | 592 | 607 | 623 | 782 | 760 | 575 | 533 | 548 | 560 | 562 | 551 | 566 | 562 | 577 | 592 | 607 | 623
3242 | 782 | 760 | 576 | 533 | 549 | 560 | 562 | 552 | 566 | 562 | 577 | 592 | 607 | 623 | 782 | 760 | 575 | 533 | 548 | 560 | 562 | 551 | 566 | 562 | 577 | 592 | 607 | 623
3243 | 782 | 760 | 576 | 533 | 546 | 561 | 562 | 552 | 566 | 562 | 577 | 592 | 607 | 623 | 782 | 760 | 575 | 533 | 546 | 561 | 562 | 551 | 566 | 562 | 577 | 592 | 607 | 623
3244 | 782 | 760 | 576 | 556 | 549 | 561 | 562 | 552 | 566 | 562 | 577 | 592 | 607 | 623 | 782 | 760 | 576 | 556 | 549 | 561 | 562 | 551 | 566 | 562 | 577 | 592 | 607 | 623
3245 | 782 | 762 | 576 | 569 | 564 | 561 | 562 | 551 | 566 | 562 | 577 | 592 | 607 | 623 | 782 | 762 | 576 | 569 | 564 | 561 | 562 | 551 | 566 | 562 | 577 | 592 | 607 | 623
3246 | 782 | 762 | 588 | 569 | 572 | 561 | 562 | 551 | 566 | 562 | 577 | 592 | 607 | 623 | 782 | 762 | 588 | 569 | 572 | 561 | 562 | 551 | 566 | 562 | 577 | 592 | 607 | 623
3247 | 782 | 762 | 588 | 569 | 585 | 575 | 562 | 551 | 566 | 562 | 577 | 592 | 607 | 623 | 782 | 762 | 588 | 569 | 585 | 575 | 562 | 551 | 566 | 562 | 577 | 592 | 607 | 623
3248 | 782 | 762 | 588 | 569 | 564 | 561 | 562 | 552 | 548 | 562 | 577 | 592 | 607 | 623 | 782 | 762 | 588 | 569 | 564 | 561 | 562 | 551 | 548 | 562 | 577 | 592 | 607 | 623
3249 | 782 | 762 | 576 | 533 | 549 | 559 | 536 | 533 | 510 | 506 | 510 | 316 | 316 | 315 | 782 | 762 | 576 | 533 | 549 | 559 | 536 | 533 | 509 | 506 | 510 | 316 | 316 | 315
3250 | 782 | 761 | 553 | 529 | 533 | 521 | 519 | 497 | 459 | 456 | 316 | 284 | 285 | 284 | 782 | 761 | 553 | 529 | 533 | 521 | 518 | 496 | 458 | 456 | 316 | 284 | 285 | 284
3251 | 782 | 760 | 553 | 529 | 531 | 521 | 519 | 497 | 458 | 315 | 315 | 284 | 284 | 284 | 782 | 760 | 553 | 529 | 531 | 521 | 518 | 496 | 458 | 315 | 315 | 284 | 284 | 284
3252 | 782 | 760 | 553 | 529 | 530 | 521 | 507 | 496 | 278 | 278 | 278 | 112 | 274 | 111 | 782 | 760 | 553 | 529 | 530 | 521 | 506 | 496 | 278 | 278 | 278 | 112 | 273 | 111
3253 | 782 | 760 | 553 | 529 | 527 | 521 | 509 | 496 | 278 | 273 | 278 | 112 | 274 | 111 | 782 | 760 | 553 | 529 | 528 | 521 | 506 | 331 | 278 | 263 | 111 | 112 | 126 | 111
3254 | 782 | 760 | 553 | 529 | 530 | 521 | 518 | 496 | 458 | 315 | 315 | 284 | 284 | 283 | 782 | 760 | 553 | 529 | 530 | 521 | 506 | 250 | 111 | 263 | 111 | 112 | 126 | 111
3255 | 782 | 760 | 553 | 529 | 531 | 521 | 518 | 496 | 458 | 456 | 315 | 284 | 285 | 284 | 782 | 760 | 553 | 529 | 530 | 521 | 506 | 250 | 111 | 263 | 111 | 112 | 126 | 111
3256 | 782 | 761 | 553 | 533 | 545 | 521 | 536 | 533 | 509 | 506 | 351 | 315 | 315 | 284 | 782 | 761 | 553 | 532 | 531 | 521 | 506 | 250 | 111 | 263 | 111 | 112 | 126 | 111
3257 | 782 | 762 | 588 | 569 | 549 | 559 | 562 | 551 | 548 | 562 | 562 | 443 | 366 | 333 | 782 | 760 | 588 | 529 | 531 | 521 | 506 | 250 | 111 | 263 | 111 | 112 | 126 | 111
3258 | 782 | 762 | 588 | 582 | 586 | 579 | 576 | 552 | 566 | 562 | 577 | 592 | 607 | 623 | 782 | 762 | 588 | 574 | 531 | 521 | 506 | 268 | 111 | 263 | 111 | 112 | 126 | 111
3259 | 782 | 762 | 588 | 582 | 586 | 602 | 577 | 593 | 566 | 581 | 577 | 592 | 607 | 623 | 782 | 762 | 588 | 582 | 585 | 602 | 577 | 573 | 111 | 263 | 111 | 112 | 126 | 111
3260 | 782 | 762 | 588 | 582 | 586 | 602 | 577 | 594 | 567 | 581 | 596 | 592 | 607 | 623 | 782 | 762 | 588 | 582 | 585 | 602 | 577 | 593 | 331 | 331 | 394 | 478 | 529 | 608
3261 | 782 | 762 | 588 | 582 | 586 | 602 | 577 | 593 | 567 | 581 | 597 | 592 | 607 | 623 | 782 | 762 | 588 | 582 | 585 | 602 | 577 | 593 | 567 | 581 | 596 | 592 | 607 | 623
3262 | 782 | 762 | 588 | 582 | 586 | 579 | 577 | 593 | 567 | 581 | 596 | 592 | 607 | 623 | 782 | 762 | 588 | 582 | 586 | 579 | 577 | 593 | 566 | 581 | 596 | 592 | 607 | 623
3263 | 782 | 762 | 588 | 582 | 586 | 579 | 577 | 552 | 567 | 562 | 577 | 592 | 607 | 623 | 782 | 762 | 588 | 582 | 586 | 579 | 576 | 552 | 566 | 562 | 577 | 592 | 607 | 623
3264 | 782 | 762 | 588 | 569 | 585 | 579 | 576 | 552 | 567 | 562 | 577 | 592 | 607 | 623 | 782 | 762 | 588 | 569 | 585 | 579 | 576 | 552 | 566 | 562 | 577 | 592 | 607 | 623
3265 | 782 | 762 | 576 | 569 | 571 | 564 | 562 | 552 | 566 | 562 | 577 | 592 | 607 | 623 | 782 | 762 | 575 | 569 | 570 | 564 | 562 | 551 | 566 | 562 | 577 | 592 | 607 | 623
3266 | 782 | 761 | 576 | 569 | 571 | 564 | 562 | 552 | 566 | 562 | 577 | 592 | 607 | 623 | 782 | 761 | 575 | 569 | 570 | 564 | 562 | 551 | 566 | 562 | 577 | 592 | 607 | 623
3267 | 782 | 761 | 576 | 569 | 572 | 564 | 562 | 552 | 566 | 562 | 577 | 592 | 607 | 623 | 782 | 761 | 575 | 569 | 572 | 564 | 562 | 551 | 566 | 562 | 577 | 592 | 607 | 623
3268 | 782 | 762 | 576 | 569 | 585 | 564 | 562 | 551 | 566 | 562 | 577 | 592 | 607 | 623 | 782 | 762 | 575 | 569 | 585 | 564 | 562 | 551 | 566 | 562 | 577 | 592 | 607 | 623
3269 | 782 | 762 | 588 | 569 | 585 | 579 | 576 | 552 | 566 | 562 | 577 | 592 | 607 | 623 | 782 | 762 | 588 | 569 | 585 | 579 | 576 | 551 | 566 | 562 | 577 | 592 | 607 | 623
3270 | 782 | 762 | 588 | 582 | 585 | 579 | 576 | 552 | 566 | 562 | 577 | 592 | 607 | 623 | 782 | 762 | 588 | 582 | 585 | 579 | 576 | 551 | 566 | 562 | 577 | 592 | 607 | 623
3271 | 782 | 762 | 588 | 582 | 586 | 579 | 576 | 552 | 567 | 562 | 577 | 592 | 607 | 623 | 782 | 762 | 588 | 582 | 585 | 579 | 576 | 551 | 566 | 562 | 577 | 592 | 607 | 623
3272 | 782 | 762 | 588 | 582 | 586 | 579 | 576 | 552 | 566 | 562 | 577 | 592 | 607 | 623 | 782 | 762 | 588 | 582 | 585 | 579 | 576 | 552 | 486 | 483 | 535 | 539 | 541 | 544
3273 | 782 | 762 | 588 | 582 | 585 | 561 | 576 | 552 | 566 | 562 | 577 | 592 | 607 | 623 | 782 | 762 | 588 | 582 | 585 | 561 | 576 | 551 | 335 | 328 | 250 | 216 | 126 | 111
3274 | 782 | 762 | 588 | 569 | 549 | 560 | 561 | 537 | 548 | 506 | 519 | 533 | 546 | 560 | 782 | 762 | 587 | 569 | 548 | 524 | 506 | 475 | 233 | 263 | 111 | 112 | 126 | 111
3275 | 782 | 762 | 576 | 533 | 545 | 546 | 536 | 533 | 509 | 506 | 519 | 332 | 331 | 315 | 782 | 762 | 575 | 533 | 531 | 521 | 506 | 250 | 111 | 263 | 111 | 112 | 126 | 111
3276 | 782 | 762 | 576 | 529 | 533 | 521 | 519 | 533 | 509 | 458 | 335 | 315 | 315 | 301 | 782 | 761 | 575 | 529 | 531 | 521 | 506 | 250 | 111 | 263 | 111 | 112 | 126 | 111
3277 | 782 | 760 | 553 | 529 | 531 | 521 | 519 | 496 | 459 | 456 | 316 | 315 | 315 | 284 | 782 | 760 | 553 | 529 | 531 | 521 | 506 | 250 | 111 | 263 | 111 | 112 | 126 | 111
3278 | 782 | 762 | 553 | 529 | 545 | 521 | 536 | 533 | 459 | 458 | 315 | 278 | 278 | 278 | 782 | 761 | 553 | 529 | 531 | 521 | 506 | 250 | 111 | 263 | 111 | 112 | 126 | 111
3279 | 782 | 762 | 575 | 529 | 545 | 546 | 536 | 510 | 278 | 278 | 278 | 278 | 278 | 278 | 782 | 762 | 575 | 529 | 531 | 521 | 506 | 250 | 111 | 263 | 111 | 112 | 126 | 111
3280 | 782 | 762 | 588 | 569 | 585 | 560 | 562 | 533 | 278 | 278 | 278 | 291 | 291 | 284 | 782 | 762 | 588 | 568 | 531 | 521 | 506 | 250 | 111 | 263 | 111 | 112 | 126 | 111
3281 | 782 | 762 | 588 | 582 | 586 | 579 | 576 | 551 | 566 | 562 | 577 | 592 | 607 | 545 | 782 | 762 | 588 | 582 | 585 | 521 | 506 | 275 | 111 | 263 | 111 | 112 | 126 | 111
3282 | 782 | 762 | 588 | 582 | 586 | 602 | 577 | 552 | 566 | 581 | 596 | 592 | 607 | 623 | 782 | 762 | 588 | 582 | 585 | 602 | 577 | 551 | 566 | 489 | 340 | 344 | 328 | 293
3283 | 782 | 762 | 588 | 582 | 594 | 603 | 620 | 637 | 610 | 581 | 596 | 612 | 627 | 644 | 782 | 762 | 588 | 582 | 594 | 603 | 620 | 637 | 609 | 581 | 596 | 612 | 627 | 644
3284 | 782 | 762 | 588 | 582 | 594 | 603 | 620 | 637 | 610 | 581 | 596 | 612 | 627 | 644 | 782 | 762 | 588 | 582 | 594 | 603 | 620 | 637 | 610 | 581 | 596 | 612 | 627 | 644
3285 | 782 | 762 | 588 | 582 | 586 | 602 | 577 | 592 | 567 | 581 | 596 | 592 | 607 | 623 | 782 | 762 | 588 | 582 | 586 | 602 | 577 | 592 | 566 | 581 | 596 | 592 | 607 | 623
3286 | 782 | 762 | 588 | 582 | 586 | 579 | 577 | 552 | 567 | 562 | 577 | 592 | 607 | 623 | 782 | 762 | 588 | 582 | 586 | 579 | 577 | 552 | 566 | 562 | 577 | 592 | 607 | 623
3287 | 782 | 762 | 588 | 582 | 586 | 579 | 576 | 552 | 567 | 562 | 577 | 592 | 607 | 623 | 782 | 762 | 588 | 582 | 586 | 579 | 576 | 552 | 566 | 562 | 577 | 592 | 607 | 623
3288 | 782 | 762 | 588 | 569 | 585 | 579 | 576 | 552 | 566 | 562 | 577 | 592 | 607 | 623 | 782 | 762 | 588 | 569 | 585 | 579 | 576 | 552 | 566 | 562 | 577 | 592 | 607 | 623
3289 | 782 | 762 | 576 | 533 | 549 | 559 | 562 | 551 | 548 | 562 | 577 | 592 | 607 | 623 | 782 | 761 | 576 | 533 | 549 | 559 | 562 | 551 | 548 | 562 | 577 | 592 | 607 | 623
3290 | 782 | 760 | 553 | 533 | 549 | 559 | 561 | 551 | 548 | 562 | 577 | 592 | 607 | 623 | 782 | 760 | 553 | 533 | 549 | 559 | 561 | 551 | 548 | 562 | 577 | 592 | 607 | 623
3291 | 782 | 760 | 553 | 533 | 549 | 546 | 561 | 551 | 548 | 562 | 577 | 592 | 607 | 623 | 782 | 760 | 553 | 533 | 549 | 546 | 561 | 551 | 548 | 562 | 577 | 592 | 607 | 623
3292 | 782 | 760 | 553 | 533 | 549 | 559 | 561 | 551 | 548 | 562 | 577 | 592 | 607 | 623 | 782 | 760 | 553 | 533 | 549 | 559 | 561 | 551 | 548 | 562 | 577 | 592 | 607 | 623
3293 | 782 | 760 | 576 | 533 | 549 | 559 | 562 | 551 | 548 | 562 | 577 | 592 | 607 | 623 | 782 | 760 | 575 | 533 | 549 | 559 | 562 | 551 | 548 | 562 | 577 | 592 | 607 | 623
3294 | 782 | 762 | 588 | 569 | 564 | 559 | 562 | 551 | 563 | 562 | 577 | 592 | 607 | 623 | 782 | 762 | 588 | 569 | 564 | 559 | 562 | 551 | 563 | 562 | 577 | 592 | 607 | 623
3295 | 782 | 762 | 588 | 582 | 585 | 579 | 576 | 551 | 563 | 562 | 577 | 592 | 607 | 623 | 782 | 762 | 588 | 582 | 585 | 579 | 576 | 551 | 563 | 562 | 577 | 592 | 607 | 623
3296 | 782 | 762 | 588 | 582 | 585 | 579 | 576 | 551 | 563 | 562 | 577 | 592 | 607 | 623 | 782 | 762 | 588 | 582 | 585 | 579 | 576 | 551 | 563 | 562 | 577 | 592 | 607 | 623
3297 | 782 | 762 | 588 | 569 | 585 | 561 | 562 | 551 | 548 | 547 | 563 | 577 | 607 | 622 | 782 | 762 | 588 | 569 | 585 | 561 | 562 | 551 | 548 | 547 | 563 | 577 | 607 | 622
3298 | 782 | 762 | 588 | 569 | 549 | 559 | 547 | 533 | 548 | 523 | 562 | 577 | 592 | 608 | 782 | 762 | 588 | 569 | 548 | 559 | 547 | 533 | 548 | 523 | 562 | 577 | 592 | 608
3299 | 782 | 762 | 576 | 529 | 545 | 546 | 536 | 533 | 474 | 459 | 335 | 315 | 315 | 301 | 782 | 762 | 576 | 529 | 545 | 546 | 506 | 475 | 278 | 265 | 258 | 226 | 229 | 232
3300 | 782 | 762 | 576 | 529 | 545 | 544 | 536 | 533 | 459 | 459 | 335 | 315 | 315 | 284 | 782 | 762 | 575 | 529 | 545 | 544 | 506 | 250 | 111 | 263 | 111 | 112 | 126 | 111
3301 | 782 | 762 | 575 | 529 | 545 | 542 | 536 | 533 | 459 | 459 | 335 | 315 | 315 | 284 | 782 | 762 | 576 | 529 | 545 | 542 | 506 | 250 | 111 | 263 | 111 | 112 | 126 | 111
3302 | 782 | 762 | 588 | 529 | 545 | 559 | 536 | 533 | 459 | 459 | 335 | 315 | 315 | 291 | 782 | 762 | 587 | 529 | 545 | 559 | 506 | 250 | 111 | 263 | 111 | 112 | 126 | 111
3303 | 782 | 762 | 588 | 569 | 585 | 561 | 547 | 551 | 548 | 562 | 577 | 592 | 543 | 529 | 782 | 762 | 588 | 569 | 585 | 561 | 547 | 551 | 478 | 482 | 537 | 573 | 542 | 529
3304 | 782 | 762 | 588 | 582 | 585 | 579 | 576 | 552 | 566 | 562 | 577 | 592 | 607 | 623 | 782 | 762 | 588 | 582 | 585 | 579 | 576 | 551 | 527 | 531 | 577 | 592 | 607 | 623
3305 | 782 | 762 | 588 | 582 | 586 | 602 | 577 | 552 | 548 | 531 | 573 | 593 | 582 | 608 | 782 | 762 | 588 | 582 | 586 | 602 | 577 | 552 | 527 | 531 | 573 | 593 | 582 | 608
3306 | 782 | 762 | 588 | 582 | 594 | 609 | 620 | 637 | 567 | 581 | 597 | 612 | 628 | 644 | 782 | 762 | 588 | 582 | 594 | 609 | 620 | 637 | 567 | 581 | 596 | 612 | 627 | 644
3307 | 782 | 762 | 589 | 636 | 614 | 609 | 620 | 628 | 567 | 582 | 597 | 612 | 628 | 644 | 782 | 762 | 589 | 636 | 614 | 609 | 620 | 628 | 567 | 581 | 597 | 612 | 628 | 644
3308 | 782 | 762 | 607 | 636 | 650 | 609 | 624 | 640 | 655 | 672 | 690 | 708 | 675 | 692 | 782 | 762 | 607 | 636 | 650 | 609 | 623 | 640 | 655 | 672 | 690 | 708 | 675 | 692
3309 | 782 | 762 | 588 | 636 | 594 | 609 | 620 | 637 | 655 | 582 | 671 | 613 | 629 | 645 | 782 | 762 | 588 | 636 | 594 | 609 | 620 | 637 | 632 | 581 | 671 | 613 | 628 | 645
3310 | 782 | 762 | 588 | 582 | 594 | 603 | 620 | 637 | 567 | 581 | 597 | 612 | 628 | 644 | 782 | 762 | 588 | 582 | 594 | 603 | 620 | 637 | 548 | 581 | 597 | 612 | 628 | 644
3311 | 782 | 762 | 588 | 582 | 594 | 602 | 620 | 624 | 567 | 581 | 597 | 612 | 628 | 644 | 782 | 762 | 588 | 582 | 594 | 602 | 620 | 623 | 567 | 581 | 597 | 612 | 628 | 644
3312 | 782 | 762 | 588 | 582 | 586 | 602 | 577 | 592 | 567 | 581 | 597 | 612 | 628 | 644 | 782 | 762 | 588 | 582 | 585 | 602 | 577 | 592 | 567 | 581 | 597 | 612 | 628 | 644
3313 | 782 | 762 | 588 | 582 | 586 | 579 | 576 | 552 | 566 | 562 | 577 | 592 | 607 | 623 | 782 | 762 | 588 | 582 | 585 | 579 | 576 | 551 | 566 | 562 | 577 | 592 | 607 | 623
3314 | 782 | 760 | 588 | 582 | 586 | 579 | 576 | 552 | 566 | 562 | 577 | 592 | 607 | 623 | 782 | 760 | 588 | 582 | 585 | 579 | 576 | 551 | 566 | 562 | 577 | 592 | 607 | 623
3315 | 782 | 760 | 588 | 582 | 586 | 579 | 576 | 552 | 566 | 562 | 577 | 592 | 607 | 623 | 782 | 760 | 588 | 582 | 585 | 579 | 576 | 551 | 566 | 562 | 577 | 592 | 607 | 623
3316 | 782 | 760 | 588 | 582 | 586 | 579 | 576 | 552 | 566 | 562 | 577 | 592 | 607 | 623 | 782 | 760 | 588 | 582 | 585 | 579 | 576 | 551 | 566 | 562 | 577 | 592 | 607 | 623
3317 | 782 | 760 | 576 | 569 | 585 | 579 | 562 | 551 | 566 | 562 | 577 | 592 | 607 | 623 | 782 | 760 | 576 | 569 | 585 | 579 | 562 | 551 | 566 | 562 | 577 | 592 | 607 | 623
3318 | 782 | 760 | 576 | 533 | 531 | 546 | 537 | 551 | 548 | 562 | 577 | 592 | 607 | 623 | 782 | 760 | 576 | 533 | 531 | 546 | 537 | 551 | 548 | 562 | 577 | 592 | 607 | 623
3319 | 782 | 760 | 553 | 529 | 531 | 521 | 518 | 497 | 510 | 506 | 519 | 533 | 546 | 560 | 782 | 760 | 553 | 529 | 531 | 521 | 518 | 497 | 509 | 506 | 519 | 533 | 546 | 560
3320 | 782 | 760 | 553 | 529 | 530 | 521 | 518 | 496 | 458 | 455 | 315 | 284 | 284 | 284 | 782 | 760 | 553 | 529 | 530 | 521 | 518 | 496 | 458 | 455 | 315 | 284 | 284 | 284
3321 | 782 | 760 | 553 | 529 | 527 | 521 | 506 | 333 | 111 | 263 | 111 | 278 | 278 | 278 | 782 | 760 | 553 | 529 | 530 | 521 | 506 | 333 | 111 | 264 | 112 | 278 | 278 | 278
3322 | 782 | 760 | 553 | 524 | 525 | 521 | 507 | 278 | 111 | 263 | 111 | 112 | 126 | 111 | 782 | 760 | 553 | 529 | 530 | 521 | 506 | 278 | 111 | 263 | 111 | 112 | 126 | 111
3323 | 782 | 760 | 549 | 524 | 507 | 521 | 506 | 250 | 111 | 263 | 111 | 112 | 126 | 111 | 782 | 760 | 553 | 529 | 530 | 521 | 506 | 250 | 111 | 263 | 111 | 112 | 126 | 111
3324 | 782 | 760 | 549 | 524 | 510 | 521 | 506 | 250 | 111 | 263 | 111 | 112 | 126 | 111 | 782 | 760 | 553 | 529 | 530 | 521 | 506 | 250 | 111 | 263 | 111 | 112 | 126 | 111
3325 | 781 | 760 | 549 | 524 | 507 | 521 | 506 | 250 | 111 | 263 | 111 | 112 | 126 | 111 | 781 | 760 | 553 | 529 | 507 | 521 | 506 | 250 | 111 | 263 | 111 | 112 | 126 | 111
3326 | 781 | 760 | 553 | 524 | 527 | 521 | 506 | 333 | 111 | 263 | 111 | 112 | 278 | 278 | 781 | 760 | 553 | 524 | 527 | 521 | 506 | 250 | 111 | 263 | 111 | 112 | 126 | 111
3327 | 782 | 760 | 553 | 529 | 530 | 521 | 507 | 496 | 458 | 315 | 315 | 284 | 284 | 284 | 781 | 760 | 553 | 529 | 530 | 521 | 506 | 250 | 111 | 263 | 111 | 112 | 126 | 111
3328 | 782 | 760 | 574 | 533 | 531 | 521 | 519 | 533 | 509 | 506 | 351 | 316 | 331 | 315 | 782 | 760 | 574 | 533 | 531 | 521 | 509 | 329 | 274 | 263 | 111 | 112 | 126 | 111
3329 | 782 | 760 | 588 | 582 | 585 | 521 | 536 | 551 | 566 | 562 | 577 | 592 | 607 | 623 | 782 | 760 | 588 | 582 | 585 | 521 | 536 | 551 | 278 | 276 | 111 | 112 | 126 | 111
3330 | 782 | 762 | 588 | 582 | 586 | 579 | 576 | 552 | 566 | 562 | 577 | 592 | 607 | 623 | 782 | 762 | 588 | 582 | 585 | 579 | 576 | 551 | 278 | 276 | 111 | 112 | 126 | 111
3331 | 782 | 762 | 588 | 582 | 586 | 602 | 619 | 552 | 567 | 581 | 596 | 612 | 607 | 623 | 782 | 762 | 588 | 582 | 586 | 602 | 619 | 551 | 567 | 581 | 596 | 612 | 607 | 623
3332 | 782 | 762 | 588 | 582 | 586 | 602 | 619 | 552 | 567 | 581 | 596 | 592 | 607 | 623 | 782 | 762 | 588 | 582 | 586 | 602 | 619 | 551 | 567 | 581 | 596 | 592 | 607 | 623
3333 | 782 | 762 | 588 | 582 | 586 | 579 | 576 | 552 | 566 | 562 | 577 | 592 | 607 | 623 | 782 | 762 | 588 | 582 | 586 | 579 | 576 | 551 | 566 | 562 | 577 | 592 | 607 | 623
3334 | 782 | 762 | 588 | 582 | 586 | 579 | 576 | 552 | 566 | 562 | 577 | 592 | 607 | 623 | 782 | 762 | 588 | 582 | 585 | 579 | 576 | 551 | 303 | 327 | 340 | 344 | 347 | 465
3335 | 782 | 762 | 588 | 582 | 586 | 579 | 576 | 552 | 566 | 562 | 577 | 592 | 607 | 623 | 782 | 760 | 588 | 582 | 585 | 579 | 576 | 551 | 278 | 327 | 340 | 344 | 384 | 510
3336 | 782 | 760 | 576 | 569 | 585 | 579 | 562 | 552 | 548 | 562 | 577 | 592 | 546 | 560 | 782 | 760 | 575 | 569 | 585 | 579 | 562 | 551 | 537 | 562 | 577 | 592 | 546 | 560
3337 | 782 | 713 | 576 | 569 | 585 | 559 | 562 | 551 | 548 | 562 | 577 | 592 | 546 | 560 | 782 | 713 | 575 | 569 | 585 | 559 | 562 | 551 | 449 | 517 | 577 | 592 | 546 | 560
3338 | 782 | 708 | 575 | 533 | 549 | 546 | 562 | 551 | 548 | 506 | 519 | 533 | 546 | 560 | 781 | 708 | 575 | 533 | 548 | 546 | 562 | 551 | 278 | 281 | 284 | 287 | 290 | 330
3339 | 781 | 702 | 553 | 533 | 549 | 546 | 562 | 551 | 510 | 506 | 519 | 533 | 546 | 560 | 781 | 702 | 553 | 533 | 548 | 546 | 562 | 551 | 478 | 482 | 519 | 533 | 546 | 560
3340 | 781 | 708 | 553 | 533 | 549 | 546 | 562 | 551 | 510 | 506 | 519 | 533 | 546 | 560 | 781 | 708 | 553 | 533 | 548 | 546 | 562 | 551 | 478 | 483 | 519 | 533 | 546 | 560
3341 | 774 | 697 | 553 | 533 | 531 | 522 | 536 | 533 | 509 | 506 | 519 | 533 | 492 | 560 | 774 | 697 | 553 | 533 | 531 | 522 | 536 | 533 | 509 | 506 | 519 | 533 | 492 | 560
3342 | 781 | 743 | 553 | 529 | 530 | 521 | 518 | 496 | 458 | 456 | 316 | 315 | 284 | 315 | 781 | 743 | 553 | 529 | 530 | 521 | 518 | 496 | 458 | 456 | 316 | 315 | 284 | 315
3343 | 781 | 760 | 530 | 524 | 525 | 505 | 506 | 315 | 111 | 263 | 111 | 112 | 126 | 111 | 781 | 760 | 553 | 529 | 530 | 521 | 506 | 315 | 111 | 263 | 111 | 112 | 126 | 111
3344 | 781 | 760 | 529 | 492 | 494 | 504 | 506 | 250 | 111 | 196 | 111 | 111 | 126 | 111 | 781 | 760 | 553 | 529 | 530 | 521 | 506 | 250 | 111 | 263 | 111 | 111 | 126 | 111
3345 | 781 | 760 | 512 | 480 | 490 | 315 | 112 | 111 | 111 | 111 | 111 | 111 | 111 | 111 | 781 | 760 | 553 | 529 | 530 | 521 | 506 | 250 | 111 | 263 | 111 | 111 | 114 | 111
3346 | 781 | 760 | 510 | 480 | 490 | 278 | 111 | 111 | 111 | 111 | 111 | 111 | 111 | 111 | 781 | 760 | 553 | 529 | 530 | 515 | 111 | 113 | 111 | 111 | 111 | 111 | 111 | 111
3347 | 781 | 713 | 509 | 480 | 478 | 198 | 111 | 111 | 111 | 111 | 111 | 111 | 111 | 111 | 781 | 760 | 535 | 515 | 478 | 273 | 111 | 111 | 111 | 111 | 111 | 111 | 111 | 111
3348 | 781 | 685 | 509 | 480 | 367 | 112 | 111 | 111 | 111 | 111 | 111 | 111 | 111 | 111 | 781 | 685 | 509 | 480 | 367 | 111 | 111 | 111 | 111 | 111 | 111 | 111 | 111 | 111
3349 | 781 | 685 | 509 | 480 | 490 | 274 | 111 | 111 | 111 | 111 | 111 | 111 | 111 | 111 | 781 | 685 | 509 | 480 | 490 | 273 | 111 | 111 | 111 | 111 | 111 | 111 | 111 | 111
3350 | 732 | 685 | 511 | 480 | 490 | 278 | 111 | 111 | 111 | 111 | 111 | 111 | 111 | 111 | 781 | 685 | 512 | 480 | 490 | 278 | 111 | 111 | 111 | 111 | 111 | 111 | 111 | 111
3351 | 732 | 686 | 529 | 492 | 494 | 504 | 278 | 250 | 111 | 111 | 111 | 111 | 111 | 111 | 767 | 686 | 530 | 492 | 494 | 504 | 278 | 250 | 111 | 111 | 111 | 111 | 111 | 111
3352 | 781 | 708 | 553 | 529 | 527 | 521 | 506 | 274 | 111 | 263 | 111 | 112 | 126 | 111 | 781 | 708 | 553 | 529 | 527 | 521 | 506 | 250 | 111 | 263 | 111 | 112 | 126 | 111
3353 | 782 | 760 | 553 | 529 | 531 | 521 | 510 | 278 | 278 | 278 | 274 | 278 | 278 | 278 | 782 | 760 | 553 | 529 | 531 | 521 | 506 | 250 | 111 | 263 | 111 | 112 | 126 | 111
3354 | 782 | 762 | 588 | 556 | 545 | 561 | 536 | 551 | 566 | 562 | 555 | 398 | 333 | 330 | 782 | 760 | 588 | 556 | 531 | 521 | 506 | 273 | 111 | 263 | 111 | 112 | 126 | 111
3355 | 782 | 762 | 588 | 582 | 586 | 579 | 576 | 552 | 566 | 562 | 577 | 592 | 607 | 623 | 782 | 762 | 588 | 582 | 585 | 579 | 576 | 551 | 111 | 263 | 111 | 112 | 126 | 111
3356 | 782 | 762 | 588 | 582 | 586 | 579 | 576 | 552 | 566 | 562 | 577 | 592 | 607 | 623 | 782 | 762 | 588 | 582 | 585 | 579 | 576 | 551 | 566 | 562 | 577 | 592 | 607 | 623
3357 | 782 | 762 | 588 | 582 | 585 | 579 | 576 | 552 | 566 | 562 | 577 | 592 | 607 | 576 | 782 | 762 | 588 | 582 | 585 | 579 | 576 | 552 | 566 | 562 | 577 | 592 | 607 | 575
3358 | 782 | 762 | 576 | 569 | 564 | 561 | 576 | 552 | 551 | 562 | 577 | 577 | 592 | 561 | 782 | 762 | 576 | 569 | 564 | 561 | 576 | 551 | 551 | 562 | 577 | 577 | 592 | 560
3359 | 782 | 761 | 576 | 533 | 549 | 560 | 562 | 551 | 548 | 547 | 562 | 576 | 592 | 560 | 782 | 761 | 575 | 533 | 549 | 560 | 562 | 551 | 548 | 547 | 562 | 576 | 591 | 560
3360 | 782 | 760 | 553 | 529 | 545 | 559 | 561 | 551 | 548 | 510 | 519 | 533 | 546 | 560 | 782 | 760 | 553 | 529 | 545 | 559 | 561 | 551 | 548 | 509 | 519 | 533 | 546 | 560
3361 | 782 | 707 | 553 | 529 | 522 | 521 | 535 | 533 | 309 | 290 | 314 | 298 | 283 | 283 | 781 | 706 | 553 | 529 | 522 | 521 | 535 | 533 | 309 | 290 | 314 | 298 | 283 | 283
3362 | 781 | 707 | 549 | 529 | 507 | 521 | 535 | 533 | 309 | 290 | 314 | 298 | 283 | 283 | 781 | 706 | 549 | 529 | 507 | 521 | 535 | 533 | 309 | 290 | 314 | 298 | 283 | 283
3363 | 781 | 707 | 549 | 529 | 507 | 521 | 535 | 533 | 309 | 290 | 314 | 298 | 283 | 283 | 781 | 706 | 549 | 529 | 507 | 521 | 535 | 533 | 309 | 290 | 314 | 298 | 283 | 283
3364 | 781 | 707 | 553 | 529 | 510 | 521 | 535 | 533 | 309 | 290 | 314 | 298 | 283 | 283 | 781 | 706 | 553 | 529 | 510 | 521 | 535 | 533 | 309 | 290 | 314 | 298 | 283 | 283
3365 | 782 | 707 | 553 | 533 | 510 | 521 | 536 | 533 | 309 | 291 | 314 | 299 | 283 | 283 | 781 | 706 | 553 | 533 | 510 | 521 | 535 | 533 | 309 | 291 | 314 | 298 | 283 | 283
3366 | 781 | 707 | 553 | 528 | 507 | 521 | 535 | 533 | 309 | 291 | 314 | 299 | 283 | 283 | 781 | 706 | 553 | 528 | 507 | 521 | 535 | 533 | 309 | 291 | 314 | 299 | 283 | 283
3367 | 781 | 706 | 549 | 528 | 507 | 510 | 518 | 533 | 283 | 277 | 283 | 283 | 283 | 283 | 781 | 706 | 549 | 528 | 507 | 510 | 518 | 533 | 283 | 277 | 283 | 283 | 283 | 283
3368 | 781 | 706 | 549 | 528 | 507 | 505 | 510 | 480 | 278 | 262 | 278 | 274 | 274 | 282 | 781 | 706 | 549 | 528 | 507 | 504 | 510 | 480 | 278 | 262 | 278 | 274 | 274 | 282
3369 | 781 | 706 | 549 | 528 | 507 | 504 | 506 | 480 | 278 | 262 | 278 | 269 | 268 | 255 | 781 | 706 | 549 | 528 | 506 | 504 | 483 | 279 | 111 | 111 | 111 | 111 | 111 | 111
3370 | 781 | 706 | 549 | 527 | 506 | 504 | 503 | 480 | 278 | 262 | 278 | 269 | 268 | 255 | 781 | 706 | 549 | 527 | 506 | 504 | 483 | 274 | 111 | 111 | 111 | 111 | 111 | 111
3371 | 781 | 706 | 549 | 527 | 506 | 504 | 483 | 479 | 262 | 249 | 263 | 246 | 255 | 240 | 781 | 706 | 549 | 527 | 506 | 504 | 482 | 274 | 111 | 111 | 111 | 111 | 111 | 111
3372 | 781 | 706 | 549 | 515 | 506 | 504 | 483 | 277 | 111 | 111 | 111 | 111 | 111 | 111 | 781 | 706 | 549 | 516 | 506 | 504 | 482 | 273 | 111 | 111 | 111 | 111 | 111 | 111
3373 | 781 | 706 | 549 | 515 | 506 | 504 | 483 | 315 | 111 | 111 | 111 | 111 | 111 | 111 | 781 | 706 | 549 | 516 | 506 | 504 | 482 | 273 | 111 | 111 | 111 | 111 | 111 | 111
3374 | 781 | 686 | 549 | 527 | 506 | 504 | 482 | 479 | 111 | 111 | 111 | 111 | 111 | 111 | 781 | 686 | 549 | 527 | 506 | 504 | 482 | 273 | 111 | 111 | 111 | 111 | 111 | 111
3375 | 781 | 706 | 549 | 527 | 506 | 504 | 509 | 480 | 278 | 111 | 111 | 111 | 111 | 111 | 781 | 706 | 549 | 527 | 506 | 504 | 482 | 273 | 24 | 24 | 24 | 24 | 24 | 24
3376 | 782 | 707 | 549 | 529 | 521 | 521 | 510 | 480 | 278 | 277 | 278 | 274 | 274 | 255 | 781 | 707 | 549 | 528 | 507 | 504 | 482 | 273 | 111 | 24 | 24 | 24 | 24 | 24
3377 | 782 | 734 | 575 | 569 | 545 | 546 | 536 | 533 | 315 | 291 | 315 | 315 | 315 | 314 | 782 | 707 | 549 | 528 | 507 | 504 | 482 | 273 | 111 | 111 | 111 | 24 | 24 | 24
3378 | 782 | 762 | 588 | 572 | 563 | 561 | 536 | 551 | 548 | 562 | 494 | 315 | 315 | 315 | 782 | 707 | 549 | 528 | 507 | 504 | 482 | 273 | 111 | 111 | 111 | 111 | 111 | 111
3379 | 782 | 762 | 588 | 572 | 585 | 561 | 536 | 551 | 548 | 562 | 577 | 592 | 315 | 315 | 782 | 707 | 588 | 528 | 507 | 504 | 483 | 273 | 111 | 111 | 111 | 111 | 111 | 111
3380 | 782 | 743 | 588 | 569 | 563 | 560 | 536 | 533 | 315 | 291 | 315 | 315 | 315 | 314 | 782 | 707 | 588 | 569 | 562 | 560 | 483 | 273 | 111 | 111 | 111 | 111 | 111 | 111
3381 | 782 | 707 | 553 | 533 | 521 | 521 | 518 | 533 | 309 | 277 | 283 | 283 | 283 | 283 | 781 | 707 | 553 | 532 | 521 | 506 | 483 | 273 | 111 | 111 | 111 | 111 | 111 | 111
3382 | 781 | 686 | 549 | 527 | 507 | 504 | 483 | 315 | 111 | 111 | 111 | 111 | 111 | 111 | 781 | 686 | 549 | 527 | 506 | 504 | 482 | 273 | 111 | 111 | 111 | 111 | 111 | 111
3383 | 704 | 685 | 528 | 493 | 490 | 492 | 278 | 111 | 111 | 111 | 111 | 111 | 111 | 111 | 704 | 685 | 527 | 493 | 490 | 491 | 278 | 111 | 111 | 111 | 111 | 111 | 111 | 111
3384 | 703 | 622 | 509 | 480 | 490 | 315 | 111 | 111 | 111 | 111 | 111 | 111 | 111 | 111 | 703 | 622 | 509 | 479 | 490 | 315 | 111 | 111 | 111 | 111 | 111 | 111 | 110 | 110
3385 | 703 | 622 | 509 | 479 | 490 | 315 | 111 | 111 | 111 | 111 | 111 | 111 | 111 | 111 | 703 | 622 | 508 | 479 | 490 | 315 | 111 | 111 | 111 | 111 | 111 | 111 | 110 | 110
3386 | 617 | 622 | 494 | 476 | 490 | 278 | 111 | 111 | 111 | 111 | 111 | 111 | 110 | 111 | 617 | 621 | 494 | 476 | 490 | 278 | 111 | 111 | 110 | 110 | 110 | 110 | 110 | 110
3387 | 617 | 622 | 492 | 476 | 315 | 274 | 111 | 111 | 111 | 111 | 111 | 111 | 110 | 110 | 617 | 621 | 492 | 476 | 315 | 274 | 111 | 111 | 110 | 110 | 110 | 110 | 110 | 110
3388 | 617 | 622 | 494 | 476 | 490 | 278 | 111 | 111 | 111 | 111 | 111 | 111 | 110 | 110 | 617 | 621 | 494 | 476 | 490 | 278 | 111 | 111 | 110 | 110 | 110 | 110 | 110 | 110
3389 | 703 | 622 | 509 | 479 | 490 | 315 | 111 | 111 | 111 | 111 | 111 | 111 | 110 | 110 | 703 | 622 | 509 | 480 | 490 | 315 | 111 | 111 | 110 | 110 | 110 | 110 | 110 | 110
3390 | 715 | 685 | 529 | 493 | 506 | 504 | 482 | 111 | 111 | 111 | 111 | 111 | 111 | 111 | 715 | 685 | 530 | 493 | 506 | 504 | 482 | 111 | 111 | 111 | 111 | 111 | 111 | 111
3391 | 781 | 706 | 549 | 515 | 506 | 504 | 482 | 273 | 111 | 111 | 111 | 111 | 111 | 111 | 781 | 706 | 549 | 516 | 506 | 504 | 482 | 273 | 111 | 111 | 111 | 111 | 111 | 111
3392 | 782 | 707 | 549 | 527 | 506 | 504 | 482 | 273 | 111 | 111 | 111 | 111 | 111 | 111 | 781 | 707 | 549 | 527 | 506 | 504 | 482 | 273 | 111 | 111 | 111 | 111 | 111 | 111
3393 | 782 | 707 | 549 | 527 | 506 | 504 | 482 | 273 | 111 | 111 | 111 | 111 | 111 | 111 | 781 | 707 | 549 | 527 | 506 | 504 | 482 | 273 | 111 | 111 | 111 | 111 | 111 | 111
3394 | 781 | 706 | 549 | 515 | 506 | 504 | 482 | 258 | 111 | 111 | 111 | 111 | 111 | 111 | 781 | 706 | 549 | 516 | 506 | 504 | 482 | 258 | 111 | 111 | 110 | 24 | 24 | 24
3395 | 781 | 706 | 549 | 515 | 506 | 504 | 467 | 258 | 111 | 111 | 111 | 111 | 111 | 111 | 781 | 706 | 549 | 515 | 506 | 504 | 467 | 258 | 24 | 24 | 24 | 24 | 24 | 24
3396 | 781 | 706 | 549 | 515 | 506 | 504 | 467 | 258 | 111 | 111 | 111 | 111 | 111 | 111 | 781 | 706 | 549 | 515 | 506 | 504 | 467 | 258 | 24 | 24 | 24 | 24 | 24 | 24
3397 | 781 | 706 | 549 | 515 | 506 | 504 | 482 | 258 | 111 | 111 | 111 | 111 | 111 | 111 | 781 | 706 | 549 | 515 | 506 | 504 | 482 | 258 | 24 | 24 | 24 | 24 | 24 | 24
3398 | 782 | 707 | 549 | 527 | 506 | 504 | 482 | 273 | 111 | 111 | 111 | 111 | 111 | 111 | 782 | 707 | 549 | 527 | 506 | 504 | 482 | 273 | 24 | 24 | 24 | 24 | 24 | 24
3399 | 782 | 707 | 549 | 528 | 507 | 504 | 482 | 273 | 111 | 111 | 111 | 111 | 111 | 111 | 782 | 707 | 549 | 528 | 507 | 504 | 482 | 273 | 24 | 24 | 24 | 24 | 24 | 24
3400 | 782 | 762 | 549 | 529 | 507 | 504 | 483 | 274 | 111 | 111 | 111 | 111 | 111 | 111 | 782 | 707 | 549 | 528 | 507 | 504 | 482 | 273 | 111 | 111 | 111 | 111 | 111 | 71
3401 | 782 | 762 | 588 | 569 | 585 | 510 | 483 | 333 | 111 | 111 | 111 | 111 | 111 | 111 | 782 | 762 | 588 | 569 | 507 | 504 | 483 | 273 | 111 | 111 | 111 | 111 | 111 | 111
3402 | 782 | 762 | 588 | 582 | 594 | 603 | 620 | 637 | 567 | 581 | 597 | 612 | 628 | 644 | 782 | 762 | 588 | 582 | 594 | 588 | 483 | 273 | 111 | 111 | 111 | 111 | 111 | 111
3403 | 782 | 762 | 588 | 636 | 614 | 609 | 624 | 640 | 655 | 672 | 690 | 659 | 643 | 644 | 782 | 762 | 588 | 636 | 614 | 609 | 623 | 628 | 333 | 337 | 340 | 344 | 347 | 350
3404 | 782 | 762 | 588 | 636 | 594 | 609 | 624 | 638 | 655 | 626 | 690 | 612 | 628 | 644 | 782 | 762 | 588 | 636 | 594 | 609 | 623 | 628 | 333 | 337 | 340 | 433 | 485 | 526
3405 | 782 | 762 | 588 | 582 | 594 | 609 | 620 | 637 | 567 | 581 | 596 | 612 | 607 | 623 | 782 | 762 | 588 | 582 | 594 | 609 | 620 | 628 | 527 | 543 | 596 | 612 | 607 | 623
3406 | 782 | 762 | 588 | 582 | 585 | 602 | 576 | 552 | 566 | 562 | 577 | 592 | 607 | 623 | 782 | 762 | 588 | 582 | 585 | 602 | 576 | 551 | 566 | 562 | 577 | 592 | 607 | 623
3407 | 782 | 762 | 588 | 572 | 563 | 560 | 536 | 551 | 548 | 562 | 577 | 350 | 350 | 315 | 782 | 762 | 588 | 572 | 562 | 560 | 536 | 551 | 527 | 543 | 577 | 350 | 350 | 315
3408 | 782 | 761 | 576 | 569 | 545 | 546 | 536 | 533 | 344 | 291 | 315 | 315 | 315 | 315 | 782 | 761 | 575 | 569 | 545 | 546 | 530 | 533 | 344 | 291 | 315 | 315 | 315 | 315
3409 | 782 | 707 | 576 | 533 | 531 | 522 | 536 | 533 | 315 | 291 | 315 | 315 | 315 | 315 | 782 | 707 | 575 | 533 | 531 | 522 | 519 | 523 | 315 | 291 | 315 | 315 | 315 | 315
3410 | 782 | 707 | 576 | 533 | 531 | 522 | 536 | 533 | 315 | 291 | 315 | 315 | 315 | 315 | 781 | 707 | 575 | 533 | 531 | 522 | 519 | 533 | 315 | 291 | 315 | 315 | 315 | 315
3411 | 781 | 707 | 575 | 533 | 531 | 521 | 536 | 533 | 315 | 291 | 315 | 315 | 315 | 315 | 781 | 707 | 575 | 533 | 530 | 521 | 463 | 475 | 111 | 111 | 111 | 111 | 111 | 111
3412 | 782 | 707 | 575 | 533 | 531 | 521 | 536 | 533 | 315 | 291 | 315 | 315 | 315 | 315 | 782 | 707 | 574 | 533 | 531 | 521 | 254 | 346 | 111 | 111 | 111 | 111 | 111 | 111
3413 | 782 | 707 | 576 | 533 | 531 | 522 | 536 | 533 | 315 | 291 | 315 | 315 | 315 | 315 | 782 | 707 | 575 | 533 | 531 | 522 | 483 | 273 | 111 | 111 | 111 | 111 | 111 | 111
3414 | 782 | 708 | 576 | 569 | 545 | 537 | 536 | 533 | 315 | 291 | 315 | 315 | 315 | 315 | 782 | 707 | 575 | 569 | 544 | 537 | 483 | 273 | 111 | 111 | 111 | 111 | 111 | 111
3415 | 782 | 761 | 588 | 569 | 563 | 546 | 536 | 533 | 315 | 291 | 315 | 315 | 315 | 315 | 782 | 761 | 588 | 569 | 562 | 546 | 483 | 273 | 111 | 111 | 111 | 111 | 111 | 111
3416 | 782 | 762 | 588 | 569 | 563 | 521 | 536 | 533 | 315 | 291 | 315 | 315 | 315 | 315 | 782 | 707 | 588 | 556 | 562 | 521 | 483 | 273 | 111 | 111 | 111 | 111 | 111 | 111
3417 | 782 | 762 | 588 | 569 | 545 | 521 | 536 | 533 | 309 | 291 | 315 | 315 | 315 | 315 | 782 | 762 | 588 | 569 | 544 | 504 | 483 | 273 | 111 | 111 | 111 | 111 | 111 | 111
3418 | 782 | 761 | 576 | 533 | 507 | 521 | 535 | 533 | 309 | 290 | 314 | 315 | 315 | 314 | 782 | 761 | 575 | 533 | 507 | 515 | 483 | 273 | 111 | 111 | 111 | 111 | 111 | 111
3419 | 782 | 713 | 553 | 528 | 507 | 504 | 518 | 480 | 229 | 111 | 111 | 111 | 111 | 261 | 782 | 713 | 553 | 528 | 507 | 504 | 483 | 275 | 229 | 111 | 111 | 111 | 111 | 111
3420 | 782 | 707 | 553 | 528 | 507 | 504 | 483 | 480 | 278 | 261 | 283 | 283 | 283 | 283 | 782 | 707 | 553 | 528 | 507 | 504 | 483 | 480 | 278 | 261 | 283 | 283 | 111 | 111
3421 | 782 | 707 | 553 | 528 | 507 | 504 | 518 | 480 | 283 | 262 | 283 | 283 | 283 | 283 | 782 | 707 | 553 | 528 | 507 | 504 | 482 | 275 | 274 | 111 | 111 | 111 | 111 | 111
3422 | 782 | 713 | 553 | 533 | 507 | 521 | 535 | 533 | 309 | 291 | 315 | 315 | 315 | 315 | 782 | 713 | 553 | 532 | 507 | 504 | 482 | 273 | 111 | 111 | 111 | 111 | 111 | 111
3423 | 782 | 762 | 588 | 569 | 545 | 540 | 536 | 533 | 310 | 291 | 315 | 315 | 315 | 315 | 782 | 762 | 588 | 556 | 507 | 504 | 482 | 273 | 111 | 111 | 111 | 111 | 111 | 111
3424 | 782 | 762 | 588 | 572 | 585 | 560 | 536 | 551 | 548 | 562 | 577 | 592 | 607 | 623 | 782 | 762 | 588 | 572 | 572 | 504 | 483 | 273 | 111 | 111 | 111 | 111 | 111 | 111
3425 | 782 | 762 | 588 | 582 | 585 | 602 | 562 | 552 | 567 | 581 | 596 | 612 | 627 | 644 | 782 | 762 | 588 | 582 | 585 | 602 | 519 | 523 | 372 | 327 | 328 | 287 | 290 | 293
3426 | 782 | 762 | 588 | 609 | 594 | 609 | 624 | 638 | 655 | 626 | 690 | 612 | 628 | 644 | 782 | 762 | 588 | 609 | 594 | 609 | 604 | 621 | 327 | 327 | 328 | 328 | 317 | 309
3427 | 782 | 762 | 589 | 636 | 638 | 609 | 624 | 640 | 657 | 672 | 690 | 708 | 660 | 677 | 782 | 707 | 589 | 609 | 614 | 609 | 509 | 591 | 111 | 111 | 111 | 111 | 111 | 111
3428 | 782 | 762 | 588 | 636 | 638 | 609 | 624 | 640 | 656 | 672 | 690 | 689 | 660 | 677 | 782 | 707 | 588 | 609 | 614 | 609 | 604 | 621 | 111 | 111 | 111 | 111 | 111 | 111
3429 | 782 | 762 | 588 | 582 | 594 | 609 | 624 | 638 | 655 | 626 | 690 | 612 | 628 | 644 | 782 | 707 | 588 | 582 | 594 | 588 | 483 | 273 | 111 | 111 | 111 | 111 | 111 | 111
3430 | 782 | 762 | 588 | 582 | 594 | 609 | 620 | 637 | 567 | 581 | 597 | 612 | 628 | 644 | 782 | 707 | 588 | 582 | 594 | 588 | 482 | 273 | 111 | 111 | 111 | 111 | 111 | 111
3431 | 782 | 762 | 588 | 582 | 585 | 602 | 562 | 552 | 567 | 581 | 597 | 612 | 627 | 644 | 782 | 707 | 588 | 582 | 585 | 602 | 327 | 273 | 111 | 111 | 111 | 111 | 111 | 111
3432 | 782 | 762 | 588 | 572 | 585 | 565 | 562 | 552 | 566 | 562 | 577 | 592 | 607 | 644 | 782 | 762 | 588 | 572 | 585 | 565 | 370 | 273 | 111 | 111 | 111 | 111 | 111 | 111
3433 | 782 | 743 | 588 | 572 | 563 | 560 | 536 | 551 | 549 | 562 | 577 | 592 | 607 | 623 | 782 | 743 | 588 | 572 | 562 | 560 | 111 | 273 | 111 | 111 | 111 | 111 | 111 | 111
3434 | 782 | 708 | 588 | 572 | 563 | 560 | 536 | 533 | 548 | 562 | 577 | 592 | 607 | 623 | 782 | 707 | 588 | 572 | 562 | 560 | 211 | 273 | 111 | 111 | 111 | 111 | 111 | 111
3435 | 782 | 708 | 588 | 569 | 563 | 560 | 536 | 533 | 548 | 547 | 562 | 317 | 592 | 370 | 782 | 708 | 588 | 569 | 562 | 560 | 291 | 275 | 111 | 111 | 111 | 111 | 111 | 111
3436 | 782 | 708 | 581 | 569 | 563 | 560 | 536 | 533 | 548 | 547 | 562 | 317 | 592 | 370 | 782 | 707 | 580 | 569 | 562 | 560 | 482 | 331 | 111 | 111 | 111 | 111 | 111 | 111
3437 | 782 | 709 | 588 | 569 | 563 | 560 | 536 | 533 | 548 | 562 | 577 | 332 | 607 | 385 | 782 | 709 | 588 | 569 | 562 | 560 | 519 | 523 | 278 | 331 | 353 | 332 | 497 | 385
3438 | 782 | 762 | 588 | 569 | 563 | 560 | 536 | 533 | 548 | 408 | 485 | 315 | 424 | 333 | 782 | 762 | 588 | 569 | 563 | 560 | 536 | 533 | 548 | 408 | 485 | 315 | 424 | 333
3439 | 782 | 762 | 588 | 572 | 563 | 560 | 536 | 533 | 548 | 315 | 315 | 315 | 315 | 315 | 782 | 762 | 588 | 572 | 563 | 560 | 536 | 533 | 548 | 315 | 315 | 315 | 315 | 315
3440 | 782 | 762 | 588 | 572 | 563 | 560 | 536 | 533 | 315 | 291 | 315 | 315 | 315 | 315 | 782 | 762 | 588 | 572 | 563 | 560 | 536 | 533 | 315 | 291 | 315 | 315 | 315 | 315
3441 | 782 | 762 | 588 | 569 | 545 | 547 | 536 | 533 | 315 | 291 | 315 | 315 | 315 | 315 | 782 | 762 | 588 | 569 | 545 | 547 | 536 | 533 | 315 | 291 | 315 | 315 | 315 | 315
3442 | 782 | 762 | 576 | 533 | 545 | 540 | 536 | 533 | 315 | 291 | 315 | 315 | 315 | 315 | 782 | 762 | 575 | 533 | 544 | 540 | 536 | 523 | 264 | 221 | 111 | 111 | 111 | 111
3443 | 782 | 762 | 576 | 533 | 537 | 521 | 536 | 533 | 315 | 291 | 315 | 315 | 315 | 315 | 782 | 762 | 575 | 533 | 537 | 515 | 483 | 279 | 111 | 111 | 111 | 111 | 111 | 111
3444 | 782 | 762 | 576 | 533 | 531 | 521 | 519 | 521 | 309 | 291 | 315 | 284 | 315 | 283 | 782 | 761 | 575 | 533 | 531 | 504 | 483 | 273 | 111 | 111 | 111 | 111 | 111 | 111
3445 | 782 | 762 | 576 | 529 | 531 | 521 | 536 | 533 | 310 | 291 | 315 | 284 | 284 | 283 | 782 | 761 | 575 | 529 | 507 | 504 | 483 | 273 | 111 | 111 | 111 | 111 | 111 | 111
3446 | 782 | 762 | 575 | 529 | 545 | 522 | 536 | 533 | 284 | 278 | 284 | 284 | 278 | 278 | 782 | 762 | 575 | 529 | 507 | 504 | 483 | 273 | 111 | 111 | 111 | 111 | 111 | 111
3447 | 782 | 762 | 588 | 569 | 545 | 560 | 536 | 533 | 315 | 291 | 300 | 284 | 283 | 283 | 782 | 762 | 588 | 556 | 507 | 504 | 483 | 273 | 111 | 111 | 111 | 111 | 111 | 111
3448 | 782 | 762 | 588 | 569 | 585 | 561 | 562 | 552 | 549 | 562 | 419 | 367 | 333 | 284 | 782 | 762 | 588 | 569 | 572 | 504 | 483 | 273 | 111 | 111 | 111 | 111 | 111 | 111
3449 | 782 | 762 | 588 | 582 | 594 | 603 | 620 | 637 | 567 | 581 | 597 | 612 | 627 | 644 | 782 | 762 | 588 | 582 | 594 | 602 | 483 | 475 | 334 | 281 | 284 | 287 | 261 | 232
3450 | 782 | 762 | 588 | 636 | 594 | 609 | 624 | 640 | 656 | 672 | 690 | 708 | 678 | 644 | 782 | 762 | 588 | 636 | 594 | 609 | 557 | 523 | 527 | 482 | 535 | 459 | 384 | 330
3451 | 782 | 762 | 629 | 636 | 650 | 656 | 624 | 640 | 657 | 675 | 695 | 708 | 726 | 745 | 782 | 762 | 629 | 636 | 650 | 656 | 623 | 640 | 657 | 675 | 695 | 706 | 704 | 722
3452 | 782 | 762 | 629 | 636 | 650 | 656 | 624 | 640 | 657 | 675 | 695 | 708 | 726 | 745 | 782 | 762 | 629 | 636 | 650 | 656 | 624 | 640 | 657 | 675 | 695 | 708 | 726 | 745
3453 | 782 | 762 | 588 | 582 | 594 | 609 | 624 | 638 | 655 | 654 | 690 | 689 | 660 | 712 | 782 | 762 | 588 | 582 | 594 | 609 | 624 | 638 | 655 | 654 | 690 | 689 | 660 | 712
3454 | 782 | 762 | 588 | 582 | 594 | 609 | 620 | 637 | 610 | 581 | 597 | 612 | 628 | 644 | 782 | 762 | 588 | 582 | 594 | 609 | 620 | 637 | 610 | 581 | 597 | 612 | 628 | 644
3455 | 782 | 762 | 588 | 582 | 585 | 602 | 577 | 593 | 567 | 581 | 597 | 592 | 607 | 644 | 782 | 762 | 588 | 582 | 585 | 602 | 577 | 593 | 567 | 581 | 597 | 592 | 607 | 644
3456 | 782 | 762 | 588 | 572 | 585 | 561 | 562 | 552 | 548 | 562 | 577 | 592 | 607 | 623 | 782 | 762 | 588 | 572 | 585 | 561 | 562 | 552 | 548 | 562 | 577 | 592 | 607 | 623
3457 | 782 | 761 | 576 | 569 | 563 | 560 | 536 | 533 | 548 | 315 | 316 | 316 | 316 | 316 | 782 | 761 | 576 | 569 | 563 | 560 | 536 | 533 | 548 | 315 | 315 | 316 | 316 | 315
3458 | 782 | 709 | 576 | 569 | 545 | 546 | 536 | 533 | 315 | 291 | 315 | 315 | 315 | 315 | 782 | 709 | 576 | 569 | 545 | 546 | 536 | 533 | 315 | 291 | 315 | 315 | 315 | 315
3459 | 782 | 708 | 576 | 533 | 531 | 522 | 536 | 533 | 315 | 291 | 315 | 315 | 315 | 315 | 782 | 707 | 575 | 533 | 531 | 522 | 536 | 533 | 315 | 291 | 315 | 315 | 315 | 315
3460 | 782 | 709 | 553 | 533 | 544 | 522 | 536 | 533 | 315 | 291 | 315 | 315 | 315 | 315 | 782 | 709 | 553 | 533 | 544 | 522 | 536 | 533 | 315 | 291 | 315 | 315 | 315 | 315
3461 | 782 | 743 | 553 | 533 | 544 | 522 | 536 | 533 | 315 | 291 | 315 | 315 | 315 | 315 | 782 | 743 | 553 | 533 | 544 | 522 | 536 | 533 | 315 | 291 | 315 | 315 | 315 | 315
3462 | 782 | 762 | 576 | 533 | 545 | 537 | 536 | 533 | 315 | 291 | 315 | 315 | 315 | 315 | 782 | 761 | 575 | 533 | 545 | 537 | 536 | 533 | 315 | 291 | 315 | 315 | 315 | 315
3463 | 782 | 762 | 588 | 569 | 545 | 546 | 536 | 533 | 315 | 291 | 315 | 315 | 315 | 315 | 782 | 762 | 588 | 569 | 545 | 546 | 536 | 533 | 315 | 291 | 315 | 315 | 315 | 315
3464 | 782 | 762 | 588 | 569 | 545 | 546 | 536 | 533 | 315 | 291 | 315 | 315 | 315 | 315 | 782 | 762 | 588 | 569 | 545 | 546 | 536 | 533 | 315 | 291 | 315 | 315 | 315 | 315
3465 | 782 | 762 | 576 | 533 | 545 | 522 | 536 | 533 | 310 | 291 | 315 | 315 | 315 | 315 | 782 | 762 | 575 | 533 | 544 | 522 | 536 | 533 | 309 | 291 | 315 | 315 | 315 | 315
3466 | 782 | 761 | 553 | 529 | 531 | 521 | 519 | 520 | 309 | 291 | 315 | 315 | 315 | 315 | 782 | 761 | 553 | 529 | 507 | 504 | 483 | 273 | 111 | 111 | 111 | 111 | 111 | 111
3467 | 782 | 761 | 553 | 529 | 530 | 521 | 518 | 520 | 284 | 278 | 291 | 291 | 315 | 315 | 782 | 761 | 553 | 528 | 507 | 504 | 482 | 273 | 111 | 111 | 111 | 111 | 111 | 111
3468 | 782 | 761 | 553 | 529 | 527 | 521 | 518 | 480 | 283 | 262 | 283 | 283 | 291 | 315 | 782 | 761 | 553 | 529 | 507 | 504 | 483 | 273 | 111 | 111 | 111 | 111 | 111 | 111
3469 | 782 | 761 | 553 | 529 | 530 | 521 | 518 | 520 | 283 | 291 | 315 | 315 | 315 | 315 | 782 | 761 | 553 | 529 | 507 | 504 | 483 | 273 | 111 | 111 | 111 | 111 | 111 | 111
3470 | 782 | 762 | 553 | 529 | 531 | 521 | 536 | 533 | 309 | 291 | 315 | 315 | 315 | 315 | 782 | 761 | 553 | 529 | 507 | 504 | 483 | 273 | 111 | 111 | 111 | 111 | 111 | 111
3471 | 782 | 762 | 588 | 533 | 545 | 547 | 536 | 533 | 315 | 291 | 315 | 315 | 315 | 315 | 782 | 762 | 588 | 533 | 507 | 504 | 483 | 273 | 111 | 111 | 111 | 111 | 111 | 111
3472 | 782 | 762 | 588 | 569 | 545 | 561 | 562 | 551 | 548 | 562 | 509 | 350 | 350 | 350 | 782 | 762 | 588 | 569 | 507 | 504 | 483 | 273 | 111 | 111 | 111 | 111 | 111 | 111
3473 | 782 | 762 | 588 | 582 | 585 | 561 | 577 | 593 | 567 | 581 | 596 | 443 | 350 | 350 | 782 | 762 | 588 | 582 | 572 | 504 | 483 | 275 | 111 | 111 | 111 | 111 | 111 | 111
3474 | 782 | 762 | 588 | 605 | 594 | 609 | 620 | 636 | 628 | 626 | 642 | 658 | 660 | 645 | 782 | 762 | 588 | 605 | 594 | 588 | 509 | 370 | 278 | 276 | 111 | 111 | 111 | 111
3475 | 782 | 762 | 629 | 636 | 650 | 618 | 624 | 640 | 657 | 672 | 690 | 708 | 726 | 745 | 782 | 762 | 629 | 636 | 650 | 618 | 623 | 628 | 515 | 452 | 431 | 433 | 384 | 380
3476 | 782 | 762 | 629 | 636 | 650 | 656 | 624 | 640 | 657 | 672 | 690 | 708 | 726 | 745 | 782 | 762 | 629 | 636 | 650 | 656 | 623 | 640 | 632 | 637 | 690 | 706 | 709 | 712
3477 | 782 | 762 | 588 | 609 | 594 | 609 | 624 | 638 | 655 | 672 | 690 | 690 | 675 | 712 | 782 | 762 | 588 | 609 | 594 | 609 | 623 | 638 | 632 | 637 | 690 | 689 | 674 | 712
3478 | 782 | 762 | 588 | 582 | 594 | 603 | 620 | 637 | 655 | 625 | 642 | 658 | 661 | 645 | 782 | 762 | 588 | 582 | 594 | 603 | 620 | 637 | 655 | 625 | 642 | 658 | 660 | 645
3479 | 782 | 762 | 588 | 582 | 585 | 602 | 577 | 594 | 610 | 625 | 642 | 612 | 628 | 644 | 782 | 762 | 588 | 582 | 585 | 602 | 577 | 593 | 610 | 625 | 641 | 612 | 628 | 644
3480 | 782 | 762 | 588 | 572 | 563 | 561 | 562 | 552 | 567 | 581 | 597 | 592 | 608 | 644 | 782 | 762 | 588 | 572 | 562 | 561 | 562 | 552 | 566 | 581 | 596 | 592 | 607 | 644
3481 | 782 | 743 | 576 | 533 | 545 | 560 | 536 | 534 | 548 | 510 | 510 | 350 | 350 | 350 | 782 | 743 | 575 | 533 | 545 | 560 | 536 | 533 | 548 | 509 | 509 | 350 | 350 | 350
3482 | 782 | 708 | 553 | 533 | 531 | 522 | 536 | 533 | 315 | 291 | 315 | 315 | 315 | 315 | 782 | 707 | 553 | 533 | 531 | 521 | 536 | 533 | 315 | 291 | 315 | 315 | 315 | 315
3483 | 782 | 697 | 553 | 533 | 531 | 522 | 536 | 533 | 315 | 291 | 315 | 315 | 315 | 315 | 782 | 697 | 553 | 533 | 531 | 521 | 536 | 533 | 315 | 291 | 315 | 315 | 315 | 315
3484 | 774 | 697 | 553 | 533 | 524 | 521 | 536 | 533 | 310 | 291 | 315 | 315 | 315 | 315 | 774 | 697 | 553 | 533 | 524 | 521 | 535 | 533 | 310 | 291 | 315 | 315 | 315 | 315
3485 | 738 | 686 | 549 | 516 | 507 | 521 | 519 | 480 | 283 | 267 | 283 | 315 | 315 | 315 | 738 | 686 | 549 | 516 | 507 | 521 | 518 | 480 | 283 | 267 | 283 | 315 | 315 | 315
3486 | 738 | 686 | 535 | 515 | 506 | 504 | 518 | 480 | 278 | 262 | 283 | 278 | 283 | 283 | 738 | 686 | 535 | 515 | 506 | 504 | 518 | 480 | 278 | 262 | 283 | 278 | 283 | 283
3487 | 774 | 697 | 549 | 527 | 507 | 504 | 518 | 480 | 278 | 262 | 283 | 278 | 283 | 283 | 774 | 697 | 549 | 527 | 507 | 504 | 518 | 480 | 278 | 262 | 283 | 278 | 283 | 283
3488 | 782 | 706 | 549 | 527 | 506 | 504 | 482 | 315 | 111 | 111 | 111 | 111 | 255 | 278 | 782 | 706 | 549 | 527 | 506 | 504 | 482 | 315 | 111 | 111 | 111 | 111 | 255 | 278
3489 | 782 | 706 | 549 | 515 | 507 | 504 | 482 | 274 | 111 | 111 | 111 | 111 | 111 | 111 | 782 | 706 | 549 | 515 | 507 | 504 | 482 | 274 | 111 | 111 | 111 | 111 | 111 | 111
3490 | 782 | 697 | 549 | 515 | 506 | 504 | 468 | 274 | 111 | 111 | 111 | 111 | 111 | 111 | 782 | 697 | 549 | 515 | 506 | 504 | 468 | 273 | 111 | 111 | 111 | 111 | 111 | 111
3491 | 781 | 686 | 530 | 492 | 490 | 489 | 434 | 273 | 111 | 111 | 111 | 111 | 111 | 111 | 781 | 686 | 530 | 492 | 490 | 489 | 434 | 273 | 111 | 111 | 111 | 111 | 111 | 111
3492 | 781 | 686 | 510 | 492 | 490 | 469 | 278 | 111 | 111 | 111 | 111 | 111 | 111 | 111 | 781 | 686 | 510 | 492 | 490 | 469 | 278 | 111 | 111 | 111 | 111 | 111 | 111 | 111
3493 | 781 | 686 | 510 | 492 | 490 | 470 | 315 | 273 | 111 | 111 | 111 | 111 | 111 | 111 | 781 | 686 | 510 | 492 | 490 | 470 | 315 | 272 | 111 | 111 | 111 | 111 | 111 | 111
3494 | 781 | 686 | 529 | 492 | 491 | 492 | 435 | 273 | 111 | 111 | 111 | 111 | 111 | 111 | 781 | 686 | 530 | 492 | 491 | 492 | 435 | 273 | 111 | 111 | 111 | 111 | 111 | 111
3495 | 781 | 686 | 549 | 515 | 506 | 504 | 468 | 273 | 111 | 111 | 111 | 111 | 111 | 111 | 781 | 686 | 549 | 515 | 506 | 504 | 468 | 273 | 111 | 111 | 111 | 111 | 111 | 111
3496 | 781 | 697 | 549 | 527 | 506 | 504 | 482 | 274 | 111 | 111 | 111 | 111 | 111 | 111 | 781 | 697 | 549 | 527 | 506 | 504 | 482 | 273 | 111 | 111 | 111 | 111 | 111 | 111
3497 | 781 | 706 | 549 | 528 | 507 | 504 | 482 | 278 | 111 | 111 | 111 | 111 | 111 | 111 | 781 | 706 | 549 | 528 | 507 | 504 | 482 | 273 | 111 | 111 | 111 | 111 | 111 | 111
3498 | 782 | 707 | 549 | 529 | 507 | 504 | 483 | 278 | 123 | 111 | 111 | 123 | 123 | 123 | 782 | 707 | 549 | 529 | 507 | 504 | 483 | 278 | 123 | 111 | 111 | 111 | 111 | 111
3499 | 782 | 707 | 549 | 533 | 527 | 521 | 483 | 327 | 126 | 123 | 123 | 123 | 126 | 125 | 782 | 707 | 549 | 533 | 527 | 521 | 483 | 327 | 126 | 123 | 123 | 123 | 125 | 125
3500 | 782 | 707 | 553 | 533 | 507 | 510 | 483 | 479 | 126 | 126 | 126 | 125 | 125 | 125 | 782 | 707 | 553 | 533 | 507 | 510 | 483 | 479 | 126 | 126 | 126 | 125 | 125 | 125
3501 | 782 | 707 | 549 | 529 | 507 | 504 | 483 | 303 | 126 | 123 | 122 | 123 | 123 | 123 | 782 | 707 | 549 | 529 | 507 | 504 | 483 | 303 | 126 | 123 | 122 | 123 | 123 | 123
3502 | 782 | 706 | 549 | 528 | 507 | 504 | 483 | 303 | 123 | 123 | 122 | 123 | 123 | 123 | 782 | 706 | 549 | 528 | 507 | 504 | 483 | 303 | 123 | 123 | 122 | 123 | 123 | 123
3503 | 781 | 697 | 549 | 528 | 507 | 504 | 483 | 303 | 123 | 123 | 112 | 123 | 123 | 123 | 781 | 697 | 549 | 528 | 507 | 504 | 483 | 303 | 123 | 123 | 112 | 123 | 123 | 123
3504 | 715 | 686 | 549 | 515 | 507 | 504 | 483 | 303 | 111 | 111 | 111 | 111 | 111 | 111 | 715 | 686 | 549 | 515 | 507 | 504 | 483 | 303 | 111 | 111 | 111 | 111 | 111 | 111
3505 | 704 | 686 | 529 | 493 | 506 | 504 | 482 | 274 | 111 | 111 | 111 | 111 | 111 | 111 | 704 | 686 | 529 | 493 | 506 | 504 | 482 | 274 | 111 | 111 | 111 | 111 | 111 | 111
3506 | 704 | 685 | 509 | 492 | 490 | 504 | 315 | 273 | 111 | 111 | 111 | 111 | 111 | 111 | 704 | 685 | 509 | 492 | 490 | 504 | 315 | 273 | 111 | 111 | 111 | 111 | 111 | 111
3507 | 704 | 685 | 509 | 492 | 490 | 492 | 278 | 111 | 111 | 111 | 111 | 111 | 111 | 111 | 703 | 685 | 509 | 492 | 490 | 492 | 278 | 111 | 111 | 111 | 111 | 111 | 111 | 111
3508 | 703 | 685 | 509 | 492 | 490 | 492 | 278 | 111 | 111 | 111 | 111 | 111 | 111 | 111 | 703 | 684 | 509 | 492 | 490 | 492 | 278 | 111 | 111 | 111 | 111 | 111 | 111 | 111
3509 | 703 | 664 | 509 | 480 | 490 | 453 | 274 | 111 | 111 | 111 | 111 | 111 | 111 | 111 | 703 | 664 | 509 | 480 | 490 | 453 | 274 | 111 | 111 | 111 | 111 | 111 | 111 | 111
3510 | 703 | 664 | 509 | 480 | 490 | 453 | 123 | 111 | 111 | 111 | 111 | 111 | 111 | 111 | 703 | 664 | 509 | 480 | 490 | 453 | 123 | 111 | 111 | 111 | 111 | 111 | 111 | 110
3511 | 703 | 679 | 509 | 480 | 490 | 315 | 111 | 111 | 111 | 111 | 111 | 111 | 111 | 111 | 703 | 679 | 509 | 480 | 490 | 315 | 111 | 111 | 111 | 110 | 110 | 110 | 110 | 110
3512 | 703 | 664 | 509 | 480 | 490 | 278 | 111 | 111 | 111 | 111 | 111 | 111 | 110 | 110 | 703 | 664 | 509 | 480 | 490 | 278 | 111 | 111 | 110 | 110 | 110 | 110 | 110 | 110
3513 | 703 | 664 | 509 | 480 | 456 | 191 | 111 | 111 | 110 | 110 | 101 | 96 | 62 | 61 | 703 | 664 | 509 | 480 | 456 | 191 | 111 | 110 | 110 | 110 | 100 | 96 | 62 | 61
3514 | 704 | 664 | 508 | 476 | 315 | 111 | 111 | 111 | 35 | 35 | 35 | 35 | 35 | 35 | 704 | 664 | 508 | 476 | 315 | 111 | 111 | 110 | 34 | 34 | 34 | 24 | 24 | 24
3515 | 633 | 622 | 508 | 476 | 315 | 111 | 111 | 108 | 35 | 35 | 35 | 35 | 35 | 35 | 633 | 622 | 508 | 476 | 315 | 111 | 110 | 108 | 24 | 24 | 24 | 24 | 24 | 24
3516 | 617 | 622 | 494 | 476 | 111 | 111 | 111 | 61 | 35 | 34 | 35 | 35 | 35 | 35 | 617 | 622 | 494 | 476 | 111 | 111 | 110 | 61 | 34 | 24 | 24 | 24 | 24 | 24
3517 | 617 | 622 | 492 | 476 | 111 | 110 | 110 | 35 | 34 | 24 | 24 | 24 | 24 | 24 | 617 | 622 | 492 | 476 | 111 | 111 | 110 | 35 | 24 | 24 | 24 | 24 | 24 | 24
3518 | 617 | 569 | 492 | 340 | 111 | 110 | 61 | 35 | 24 | 24 | 24 | 24 | 24 | 24 | 617 | 569 | 492 | 340 | 111 | 110 | 61 | 35 | 24 | 24 | 24 | 24 | 24 | 24
3519 | 617 | 622 | 492 | 476 | 111 | 111 | 110 | 35 | 34 | 24 | 24 | 24 | 24 | 24 | 617 | 622 | 492 | 476 | 111 | 110 | 110 | 34 | 24 | 24 | 24 | 24 | 24 | 24
3520 | 617 | 622 | 509 | 476 | 315 | 111 | 111 | 110 | 35 | 35 | 24 | 24 | 24 | 24 | 617 | 622 | 508 | 476 | 315 | 111 | 110 | 110 | 24 | 24 | 24 | 24 | 24 | 24
3521 | 703 | 673 | 509 | 480 | 490 | 290 | 111 | 111 | 110 | 100 | 100 | 35 | 24 | 35 | 703 | 673 | 509 | 480 | 490 | 290 | 111 | 110 | 24 | 24 | 24 | 24 | 24 | 24
3522 | 704 | 685 | 530 | 492 | 490 | 492 | 123 | 111 | 111 | 111 | 110 | 110 | 110 | 77 | 704 | 685 | 529 | 492 | 490 | 492 | 123 | 111 | 24 | 24 | 24 | 24 | 24 | 24
3523 | 704 | 686 | 535 | 515 | 506 | 504 | 138 | 123 | 111 | 111 | 111 | 111 | 111 | 77 | 704 | 686 | 535 | 515 | 506 | 504 | 137 | 122 | 110 | 110 | 110 | 110 | 110 | 76
3524 | 704 | 686 | 549 | 515 | 506 | 504 | 138 | 123 | 111 | 111 | 111 | 111 | 111 | 77 | 704 | 686 | 549 | 515 | 506 | 504 | 137 | 122 | 111 | 110 | 110 | 110 | 110 | 76
3525 | 704 | 686 | 535 | 515 | 506 | 504 | 138 | 123 | 111 | 111 | 111 | 111 | 111 | 77 | 704 | 686 | 535 | 515 | 506 | 504 | 137 | 122 | 111 | 110 | 110 | 110 | 110 | 77
3526 | 704 | 686 | 530 | 515 | 506 | 504 | 137 | 111 | 111 | 111 | 111 | 111 | 111 | 77 | 704 | 686 | 529 | 515 | 506 | 504 | 137 | 111 | 110 | 111 | 111 | 111 | 110 | 76
3527 | 704 | 685 | 530 | 515 | 506 | 492 | 123 | 111 | 111 | 111 | 111 | 110 | 99 | 62 | 703 | 685 | 529 | 515 | 506 | 491 | 123 | 111 | 110 | 110 | 110 | 110 | 99 | 62
3528 | 703 | 684 | 509 | 492 | 491 | 489 | 123 | 111 | 111 | 111 | 110 | 100 | 96 | 62 | 703 | 684 | 509 | 492 | 491 | 489 | 123 | 111 | 110 | 110 | 110 | 99 | 96 | 61
3529 | 704 | 685 | 527 | 492 | 506 | 504 | 506 | 111 | 111 | 111 | 111 | 111 | 111 | 111 | 703 | 685 | 527 | 492 | 506 | 504 | 505 | 111 | 111 | 111 | 110 | 110 | 110 | 110
3530 | 704 | 685 | 515 | 492 | 506 | 504 | 506 | 111 | 111 | 111 | 111 | 111 | 111 | 110 | 703 | 685 | 515 | 492 | 506 | 504 | 505 | 111 | 111 | 111 | 110 | 110 | 110 | 110
3531 | 704 | 685 | 515 | 492 | 506 | 504 | 506 | 111 | 111 | 111 | 111 | 111 | 111 | 110 | 703 | 684 | 515 | 492 | 506 | 504 | 505 | 111 | 111 | 111 | 110 | 110 | 110 | 110
3532 | 704 | 686 | 515 | 492 | 506 | 504 | 506 | 277 | 111 | 111 | 111 | 111 | 111 | 111 | 704 | 685 | 515 | 492 | 506 | 504 | 506 | 277 | 111 | 111 | 110 | 110 | 110 | 110
3533 | 704 | 686 | 546 | 528 | 506 | 510 | 518 | 278 | 111 | 111 | 111 | 111 | 111 | 111 | 704 | 686 | 547 | 529 | 506 | 510 | 518 | 278 | 111 | 111 | 110 | 110 | 110 | 110
3534 | 774 | 697 | 550 | 529 | 535 | 522 | 519 | 315 | 111 | 124 | 123 | 123 | 111 | 111 | 774 | 697 | 550 | 529 | 535 | 522 | 519 | 315 | 111 | 124 | 123 | 123 | 111 | 111
3535 | 782 | 761 | 553 | 529 | 535 | 531 | 519 | 330 | 123 | 124 | 124 | 123 | 123 | 123 | 781 | 761 | 553 | 529 | 535 | 531 | 519 | 330 | 123 | 124 | 123 | 123 | 123 | 123
3536 | 782 | 761 | 553 | 529 | 535 | 531 | 519 | 330 | 123 | 124 | 123 | 123 | 123 | 123 | 782 | 761 | 553 | 529 | 535 | 531 | 519 | 330 | 123 | 124 | 123 | 123 | 123 | 123
3537 | 782 | 761 | 553 | 529 | 535 | 531 | 519 | 315 | 111 | 124 | 116 | 111 | 111 | 111 | 782 | 761 | 553 | 529 | 535 | 531 | 519 | 315 | 111 | 123 | 116 | 111 | 111 | 111
3538 | 782 | 761 | 553 | 529 | 535 | 521 | 518 | 315 | 111 | 111 | 111 | 111 | 111 | 111 | 782 | 761 | 553 | 529 | 535 | 521 | 518 | 315 | 111 | 111 | 111 | 111 | 110 | 110
3539 | 782 | 761 | 553 | 529 | 531 | 517 | 507 | 315 | 111 | 111 | 111 | 111 | 111 | 111 | 781 | 761 | 553 | 529 | 531 | 517 | 506 | 315 | 111 | 111 | 111 | 111 | 110 | 110
3540 | 782 | 761 | 553 | 529 | 531 | 521 | 509 | 315 | 111 | 111 | 111 | 111 | 111 | 111 | 781 | 761 | 553 | 529 | 531 | 521 | 509 | 315 | 111 | 111 | 111 | 111 | 110 | 110
3541 | 782 | 761 | 553 | 529 | 531 | 521 | 509 | 315 | 111 | 111 | 111 | 111 | 111 | 111 | 781 | 761 | 553 | 529 | 531 | 521 | 509 | 315 | 111 | 111 | 111 | 110 | 110 | 110
3542 | 782 | 761 | 553 | 529 | 535 | 521 | 519 | 315 | 111 | 111 | 111 | 111 | 111 | 111 | 782 | 761 | 553 | 529 | 535 | 521 | 518 | 315 | 111 | 111 | 111 | 110 | 110 | 110
3543 | 782 | 761 | 553 | 529 | 535 | 531 | 519 | 509 | 277 | 273 | 111 | 111 | 111 | 111 | 782 | 761 | 553 | 529 | 535 | 531 | 519 | 509 | 277 | 273 | 111 | 24 | 24 | 24
3544 | 782 | 761 | 553 | 529 | 535 | 531 | 519 | 509 | 278 | 315 | 315 | 315 | 315 | 278 | 782 | 761 | 553 | 529 | 535 | 531 | 519 | 509 | 277 | 281 | 108 | 24 | 24 | 24
3545 | 782 | 762 | 553 | 529 | 535 | 531 | 519 | 510 | 278 | 315 | 315 | 315 | 315 | 314 | 782 | 762 | 553 | 529 | 535 | 531 | 519 | 509 | 277 | 276 | 24 | 24 | 24 | 24
3546 | 782 | 762 | 572 | 533 | 545 | 531 | 519 | 510 | 278 | 315 | 315 | 315 | 315 | 315 | 782 | 762 | 553 | 529 | 535 | 531 | 519 | 509 | 277 | 315 | 315 | 315 | 315 | 314
3547 | 782 | 762 | 572 | 534 | 548 | 560 | 562 | 551 | 308 | 333 | 332 | 333 | 327 | 330 | 782 | 762 | 553 | 529 | 535 | 531 | 519 | 509 | 278 | 315 | 315 | 315 | 315 | 314
3548 | 782 | 762 | 573 | 569 | 549 | 560 | 562 | 551 | 309 | 349 | 349 | 349 | 330 | 330 | 782 | 762 | 572 | 529 | 535 | 531 | 519 | 509 | 278 | 315 | 315 | 315 | 315 | 315
3549 | 782 | 762 | 576 | 533 | 545 | 547 | 555 | 551 | 308 | 330 | 330 | 330 | 330 | 315 | 782 | 762 | 575 | 533 | 535 | 531 | 519 | 509 | 278 | 315 | 315 | 315 | 315 | 314
3550 | 782 | 762 | 568 | 533 | 545 | 546 | 536 | 548 | 308 | 330 | 330 | 315 | 315 | 315 | 782 | 762 | 568 | 529 | 535 | 531 | 519 | 509 | 278 | 315 | 315 | 315 | 315 | 314
3551 | 782 | 762 | 567 | 533 | 544 | 546 | 536 | 533 | 308 | 315 | 315 | 315 | 315 | 315 | 782 | 761 | 567 | 529 | 535 | 531 | 519 | 509 | 278 | 315 | 315 | 315 | 315 | 314
3552 | 782 | 743 | 553 | 529 | 544 | 531 | 519 | 533 | 293 | 315 | 315 | 315 | 315 | 315 | 781 | 743 | 553 | 529 | 535 | 531 | 519 | 509 | 278 | 315 | 315 | 315 | 315 | 315
3553 | 782 | 708 | 553 | 529 | 535 | 531 | 519 | 533 | 293 | 315 | 315 | 315 | 315 | 315 | 781 | 708 | 553 | 529 | 535 | 531 | 519 | 509 | 278 | 315 | 315 | 315 | 315 | 315
3554 | 782 | 708 | 553 | 529 | 535 | 531 | 519 | 533 | 293 | 315 | 315 | 315 | 315 | 315 | 781 | 708 | 553 | 529 | 535 | 531 | 519 | 509 | 278 | 315 | 315 | 315 | 315 | 315
3555 | 781 | 708 | 549 | 529 | 535 | 531 | 519 | 533 | 293 | 315 | 315 | 315 | 315 | 315 | 781 | 708 | 549 | 529 | 535 | 531 | 519 | 509 | 278 | 315 | 315 | 315 | 315 | 315
3556 | 782 | 734 | 553 | 529 | 535 | 531 | 519 | 533 | 293 | 315 | 315 | 315 | 315 | 315 | 781 | 734 | 553 | 529 | 535 | 531 | 519 | 509 | 278 | 315 | 315 | 315 | 315 | 315
3557 | 782 | 761 | 553 | 529 | 535 | 531 | 519 | 533 | 293 | 315 | 315 | 315 | 315 | 315 | 782 | 761 | 553 | 529 | 535 | 531 | 519 | 533 | 278 | 315 | 315 | 315 | 315 | 315
3558 | 782 | 762 | 553 | 533 | 545 | 546 | 536 | 533 | 293 | 315 | 315 | 315 | 315 | 315 | 782 | 762 | 553 | 533 | 545 | 546 | 536 | 533 | 293 | 315 | 315 | 315 | 315 | 315
3559 | 782 | 762 | 576 | 533 | 545 | 547 | 551 | 548 | 308 | 330 | 330 | 315 | 316 | 315 | 782 | 762 | 576 | 533 | 545 | 547 | 551 | 548 | 308 | 330 | 330 | 315 | 315 | 315
3560 | 782 | 762 | 588 | 569 | 545 | 547 | 562 | 548 | 308 | 330 | 330 | 316 | 316 | 315 | 782 | 762 | 588 | 569 | 545 | 546 | 562 | 548 | 308 | 330 | 330 | 316 | 316 | 315
3561 | 782 | 762 | 576 | 537 | 545 | 547 | 562 | 548 | 308 | 315 | 315 | 315 | 315 | 315 | 782 | 762 | 576 | 537 | 545 | 546 | 519 | 509 | 278 | 315 | 315 | 315 | 315 | 315
3562 | 782 | 762 | 575 | 533 | 545 | 547 | 536 | 533 | 293 | 315 | 315 | 315 | 315 | 315 | 782 | 762 | 575 | 533 | 545 | 531 | 519 | 509 | 278 | 315 | 315 | 315 | 315 | 314
3563 | 782 | 762 | 568 | 533 | 544 | 532 | 536 | 533 | 293 | 315 | 315 | 315 | 315 | 315 | 782 | 762 | 568 | 533 | 535 | 531 | 519 | 509 | 278 | 315 | 315 | 315 | 315 | 314
3564 | 782 | 762 | 575 | 533 | 544 | 532 | 536 | 533 | 293 | 315 | 315 | 315 | 315 | 315 | 782 | 762 | 575 | 533 | 535 | 531 | 519 | 509 | 278 | 315 | 315 | 315 | 315 | 314
3565 | 782 | 762 | 568 | 533 | 544 | 532 | 536 | 533 | 293 | 315 | 315 | 315 | 315 | 315 | 782 | 762 | 568 | 533 | 535 | 531 | 519 | 509 | 278 | 315 | 315 | 315 | 315 | 314
3566 | 782 | 762 | 568 | 533 | 544 | 546 | 536 | 510 | 278 | 315 | 315 | 315 | 315 | 315 | 782 | 762 | 568 | 533 | 535 | 531 | 519 | 509 | 278 | 315 | 315 | 315 | 315 | 314
3567 | 782 | 762 | 568 | 533 | 545 | 547 | 519 | 510 | 278 | 315 | 315 | 315 | 315 | 315 | 782 | 762 | 568 | 533 | 535 | 531 | 519 | 509 | 278 | 315 | 315 | 315 | 315 | 314
3568 | 782 | 762 | 574 | 533 | 545 | 561 | 562 | 551 | 291 | 315 | 315 | 315 | 315 | 315 | 782 | 762 | 574 | 533 | 544 | 531 | 519 | 509 | 278 | 315 | 315 | 315 | 315 | 315
3569 | 782 | 762 | 588 | 569 | 545 | 561 | 577 | 552 | 509 | 349 | 350 | 334 | 327 | 315 | 782 | 762 | 588 | 569 | 545 | 531 | 519 | 509 | 278 | 315 | 315 | 315 | 315 | 315
3570 | 782 | 762 | 588 | 587 | 585 | 561 | 577 | 593 | 566 | 562 | 577 | 566 | 509 | 351 | 782 | 762 | 588 | 587 | 585 | 561 | 519 | 509 | 278 | 315 | 315 | 315 | 315 | 315
3571 | 782 | 762 | 588 | 587 | 594 | 602 | 577 | 593 | 567 | 562 | 577 | 592 | 607 | 623 | 782 | 762 | 588 | 587 | 594 | 602 | 577 | 593 | 527 | 517 | 491 | 459 | 387 | 380
3572 | 782 | 762 | 607 | 587 | 594 | 602 | 577 | 593 | 567 | 581 | 577 | 592 | 607 | 623 | 782 | 762 | 607 | 587 | 594 | 602 | 577 | 593 | 567 | 581 | 577 | 592 | 607 | 623
3573 | 782 | 762 | 588 | 587 | 594 | 602 | 577 | 593 | 567 | 562 | 577 | 592 | 607 | 623 | 782 | 762 | 588 | 587 | 594 | 602 | 577 | 593 | 566 | 562 | 577 | 592 | 607 | 623
3574 | 782 | 762 | 588 | 587 | 594 | 590 | 577 | 592 | 567 | 562 | 577 | 592 | 607 | 623 | 782 | 762 | 588 | 587 | 594 | 590 | 577 | 592 | 566 | 562 | 577 | 592 | 607 | 623
3575 | 782 | 762 | 588 | 582 | 594 | 590 | 577 | 592 | 567 | 562 | 577 | 592 | 607 | 623 | 782 | 762 | 588 | 582 | 594 | 590 | 577 | 592 | 537 | 550 | 577 | 592 | 607 | 623
3576 | 782 | 762 | 588 | 582 | 585 | 590 | 577 | 592 | 567 | 562 | 577 | 592 | 607 | 623 | 782 | 762 | 588 | 582 | 585 | 590 | 577 | 592 | 527 | 543 | 577 | 592 | 607 | 623
3577 | 782 | 762 | 588 | 569 | 585 | 590 | 577 | 552 | 567 | 562 | 577 | 592 | 607 | 623 | 782 | 762 | 588 | 569 | 585 | 590 | 577 | 552 | 566 | 562 | 577 | 592 | 607 | 623
3578 | 782 | 762 | 588 | 569 | 585 | 590 | 577 | 552 | 566 | 562 | 577 | 592 | 607 | 623 | 782 | 762 | 588 | 569 | 585 | 590 | 577 | 552 | 566 | 562 | 577 | 592 | 607 | 623
3579 | 782 | 762 | 588 | 569 | 585 | 590 | 577 | 552 | 566 | 562 | 577 | 592 | 607 | 623 | 782 | 762 | 588 | 569 | 585 | 590 | 577 | 552 | 566 | 562 | 577 | 592 | 607 | 623
3580 | 782 | 762 | 588 | 569 | 585 | 590 | 577 | 552 | 566 | 562 | 577 | 592 | 607 | 623 | 782 | 762 | 588 | 569 | 585 | 590 | 577 | 552 | 566 | 562 | 577 | 592 | 607 | 623
3581 | 782 | 762 | 588 | 569 | 585 | 590 | 577 | 552 | 567 | 562 | 577 | 592 | 607 | 623 | 782 | 762 | 588 | 569 | 585 | 590 | 577 | 552 | 566 | 562 | 577 | 592 | 607 | 623
3582 | 782 | 762 | 588 | 570 | 585 | 590 | 577 | 552 | 567 | 562 | 577 | 592 | 607 | 623 | 782 | 762 | 588 | 570 | 585 | 590 | 577 | 552 | 566 | 562 | 577 | 592 | 607 | 623
3583 | 782 | 762 | 588 | 582 | 594 | 590 | 577 | 552 | 566 | 562 | 577 | 592 | 607 | 623 | 782 | 762 | 588 | 582 | 594 | 590 | 577 | 552 | 566 | 562 | 577 | 592 | 607 | 623
3584 | 782 | 762 | 588 | 582 | 585 | 590 | 577 | 552 | 566 | 562 | 577 | 592 | 607 | 623 | 782 | 762 | 588 | 582 | 585 | 590 | 577 | 551 | 566 | 562 | 577 | 592 | 607 | 623
3585 | 782 | 762 | 588 | 569 | 545 | 561 | 562 | 551 | 548 | 562 | 573 | 533 | 546 | 560 | 782 | 762 | 588 | 569 | 545 | 561 | 562 | 544 | 478 | 418 | 331 | 331 | 315 | 315
3586 | 782 | 762 | 575 | 533 | 545 | 547 | 547 | 537 | 510 | 506 | 519 | 525 | 525 | 366 | 782 | 762 | 575 | 533 | 535 | 531 | 519 | 509 | 278 | 315 | 315 | 315 | 315 | 315
3587 | 782 | 762 | 568 | 533 | 544 | 545 | 536 | 533 | 510 | 506 | 519 | 509 | 509 | 350 | 782 | 762 | 568 | 529 | 535 | 531 | 519 | 509 | 278 | 315 | 315 | 315 | 315 | 315
3588 | 782 | 762 | 553 | 533 | 544 | 531 | 519 | 533 | 510 | 506 | 410 | 333 | 315 | 315 | 782 | 762 | 553 | 529 | 535 | 531 | 519 | 509 | 278 | 315 | 315 | 315 | 315 | 314
3589 | 782 | 762 | 553 | 529 | 535 | 531 | 519 | 533 | 354 | 315 | 315 | 315 | 315 | 315 | 782 | 762 | 553 | 529 | 535 | 531 | 519 | 509 | 278 | 315 | 315 | 315 | 315 | 293
3590 | 782 | 762 | 553 | 529 | 544 | 531 | 536 | 510 | 331 | 315 | 315 | 315 | 315 | 315 | 782 | 762 | 553 | 529 | 535 | 531 | 519 | 509 | 278 | 315 | 315 | 315 | 315 | 314
3591 | 782 | 762 | 567 | 529 | 544 | 531 | 536 | 510 | 327 | 315 | 315 | 315 | 315 | 315 | 782 | 762 | 553 | 529 | 535 | 531 | 519 | 509 | 278 | 315 | 315 | 315 | 315 | 293
3592 | 782 | 762 | 568 | 529 | 544 | 531 | 536 | 551 | 362 | 315 | 315 | 315 | 315 | 315 | 782 | 762 | 553 | 529 | 535 | 531 | 519 | 509 | 278 | 315 | 315 | 315 | 315 | 314
3593 | 782 | 762 | 573 | 533 | 545 | 561 | 536 | 551 | 327 | 315 | 315 | 315 | 315 | 315 | 782 | 762 | 572 | 529 | 535 | 531 | 519 | 509 | 278 | 315 | 315 | 315 | 315 | 315
3594 | 782 | 762 | 588 | 547 | 549 | 561 | 563 | 552 | 278 | 315 | 315 | 315 | 315 | 315 | 782 | 762 | 588 | 547 | 535 | 531 | 519 | 509 | 278 | 315 | 315 | 315 | 315 | 315
3595 | 782 | 762 | 607 | 587 | 563 | 580 | 577 | 593 | 610 | 581 | 597 | 612 | 627 | 623 | 782 | 762 | 607 | 587 | 563 | 579 | 519 | 509 | 333 | 327 | 328 | 315 | 315 | 315
3596 | 782 | 762 | 607 | 587 | 563 | 580 | 577 | 593 | 610 | 581 | 597 | 612 | 627 | 623 | 782 | 762 | 607 | 587 | 563 | 580 | 577 | 593 | 610 | 581 | 597 | 612 | 627 | 623
3597 | 782 | 762 | 607 | 587 | 563 | 580 | 577 | 593 | 567 | 581 | 596 | 612 | 607 | 623 | 782 | 762 | 607 | 587 | 563 | 580 | 577 | 593 | 567 | 581 | 596 | 612 | 607 | 623
3598 | 782 | 762 | 588 | 587 | 563 | 580 | 577 | 593 | 566 | 581 | 596 | 592 | 607 | 623 | 782 | 762 | 588 | 587 | 563 | 580 | 577 | 593 | 566 | 581 | 596 | 592 | 607 | 623
3599 | 782 | 762 | 588 | 569 | 563 | 580 | 577 | 592 | 566 | 562 | 577 | 592 | 607 | 623 | 782 | 762 | 588 | 569 | 563 | 580 | 577 | 592 | 327 | 337 | 374 | 459 | 524 | 608
3600 | 782 | 762 | 588 | 566 | 563 | 561 | 577 | 592 | 566 | 562 | 577 | 592 | 607 | 623 | 782 | 762 | 588 | 566 | 563 | 561 | 577 | 592 | 566 | 562 | 577 | 592 | 607 | 623
3601 | 782 | 762 | 554 | 533 | 545 | 560 | 562 | 552 | 566 | 562 | 577 | 592 | 594 | 595 | 782 | 762 | 553 | 533 | 545 | 560 | 562 | 551 | 566 | 562 | 577 | 592 | 594 | 595
3602 | 782 | 761 | 553 | 533 | 545 | 547 | 562 | 551 | 548 | 562 | 577 | 592 | 594 | 595 | 782 | 761 | 553 | 533 | 545 | 547 | 562 | 551 | 548 | 562 | 577 | 592 | 594 | 595
3603 | 782 | 761 | 553 | 529 | 545 | 547 | 562 | 551 | 548 | 562 | 577 | 533 | 546 | 560 | 782 | 761 | 553 | 529 | 545 | 546 | 562 | 551 | 548 | 562 | 577 | 533 | 546 | 560
3604 | 782 | 761 | 553 | 533 | 544 | 546 | 537 | 551 | 512 | 506 | 519 | 533 | 541 | 510 | 782 | 761 | 553 | 533 | 544 | 546 | 537 | 551 | 512 | 506 | 519 | 533 | 541 | 510
3605 | 782 | 762 | 553 | 533 | 545 | 546 | 536 | 551 | 510 | 506 | 519 | 533 | 541 | 560 | 782 | 761 | 553 | 533 | 544 | 546 | 536 | 551 | 510 | 506 | 519 | 533 | 541 | 560
3606 | 782 | 762 | 553 | 533 | 545 | 546 | 537 | 534 | 510 | 506 | 510 | 331 | 350 | 332 | 782 | 762 | 553 | 533 | 545 | 546 | 537 | 534 | 510 | 506 | 510 | 331 | 350 | 332
3607 | 782 | 762 | 568 | 533 | 545 | 546 | 543 | 534 | 510 | 506 | 509 | 331 | 350 | 317 | 782 | 762 | 568 | 533 | 545 | 546 | 543 | 534 | 510 | 506 | 509 | 331 | 350 | 317
3608 | 782 | 762 | 568 | 533 | 545 | 546 | 536 | 533 | 334 | 349 | 350 | 315 | 316 | 315 | 782 | 762 | 568 | 533 | 545 | 546 | 536 | 533 | 334 | 349 | 350 | 315 | 316 | 315
3609 | 782 | 762 | 553 | 529 | 544 | 531 | 519 | 510 | 278 | 315 | 315 | 315 | 315 | 315 | 782 | 762 | 553 | 529 | 544 | 531 | 519 | 509 | 278 | 315 | 315 | 315 | 315 | 315
3610 | 782 | 761 | 553 | 529 | 535 | 531 | 519 | 509 | 278 | 315 | 315 | 315 | 315 | 315 | 782 | 761 | 553 | 529 | 535 | 531 | 519 | 509 | 278 | 315 | 315 | 315 | 315 | 315
3611 | 782 | 743 | 553 | 529 | 535 | 521 | 519 | 497 | 277 | 315 | 315 | 315 | 315 | 315 | 782 | 744 | 553 | 529 | 535 | 521 | 519 | 497 | 277 | 315 | 315 | 315 | 315 | 315
3612 | 782 | 708 | 553 | 529 | 507 | 521 | 519 | 497 | 111 | 111 | 111 | 111 | 111 | 111 | 782 | 708 | 553 | 529 | 507 | 521 | 519 | 497 | 111 | 111 | 111 | 111 | 111 | 111
3613 | 782 | 708 | 553 | 529 | 507 | 505 | 518 | 497 | 111 | 111 | 111 | 111 | 111 | 111 | 782 | 708 | 553 | 529 | 507 | 505 | 518 | 497 | 111 | 111 | 111 | 111 | 111 | 111
3614 | 782 | 708 | 553 | 529 | 535 | 521 | 519 | 497 | 277 | 315 | 315 | 315 | 315 | 314 | 782 | 708 | 553 | 529 | 535 | 521 | 519 | 497 | 277 | 314 | 315 | 315 | 315 | 314
3615 | 782 | 761 | 553 | 529 | 535 | 531 | 519 | 509 | 278 | 315 | 315 | 315 | 315 | 315 | 782 | 761 | 553 | 529 | 535 | 531 | 519 | 509 | 277 | 315 | 315 | 315 | 315 | 314
3616 | 782 | 762 | 567 | 533 | 544 | 531 | 519 | 510 | 278 | 315 | 315 | 315 | 315 | 315 | 782 | 762 | 567 | 529 | 535 | 531 | 519 | 509 | 278 | 315 | 315 | 315 | 315 | 314
3617 | 782 | 762 | 588 | 547 | 549 | 560 | 562 | 551 | 278 | 315 | 315 | 315 | 315 | 315 | 782 | 762 | 588 | 529 | 535 | 531 | 519 | 509 | 278 | 315 | 315 | 315 | 315 | 315
3618 | 782 | 762 | 588 | 587 | 563 | 580 | 577 | 592 | 566 | 581 | 577 | 592 | 607 | 623 | 782 | 762 | 588 | 556 | 535 | 531 | 519 | 509 | 278 | 315 | 315 | 315 | 315 | 315
3619 | 782 | 762 | 607 | 587 | 563 | 580 | 577 | 593 | 610 | 581 | 597 | 612 | 627 | 623 | 782 | 762 | 607 | 587 | 563 | 580 | 519 | 509 | 278 | 315 | 315 | 315 | 315 | 315
3620 | 782 | 762 | 607 | 587 | 594 | 602 | 577 | 593 | 610 | 582 | 597 | 612 | 627 | 623 | 782 | 762 | 607 | 587 | 594 | 602 | 577 | 593 | 278 | 315 | 328 | 328 | 347 | 350
3621 | 782 | 762 | 588 | 587 | 594 | 590 | 577 | 593 | 567 | 581 | 596 | 592 | 607 | 623 | 782 | 762 | 588 | 587 | 594 | 590 | 577 | 593 | 567 | 581 | 596 | 592 | 607 | 623
3622 | 782 | 762 | 588 | 582 | 586 | 590 | 577 | 592 | 567 | 562 | 577 | 592 | 607 | 623 | 782 | 762 | 588 | 582 | 586 | 590 | 577 | 592 | 566 | 562 | 577 | 592 | 607 | 623
3623 | 782 | 762 | 588 | 582 | 585 | 590 | 577 | 592 | 567 | 562 | 577 | 592 | 607 | 623 | 782 | 762 | 588 | 582 | 585 | 590 | 577 | 592 | 566 | 562 | 577 | 592 | 607 | 623
3624 | 782 | 762 | 588 | 569 | 585 | 561 | 577 | 592 | 567 | 562 | 577 | 592 | 607 | 623 | 782 | 762 | 588 | 569 | 585 | 561 | 577 | 592 | 566 | 562 | 577 | 592 | 607 | 623
3625 | 782 | 762 | 576 | 569 | 570 | 561 | 577 | 552 | 567 | 562 | 577 | 592 | 607 | 623 | 782 | 762 | 576 | 569 | 570 | 561 | 577 | 552 | 566 | 562 | 577 | 592 | 607 | 623
3626 | 782 | 762 | 576 | 569 | 570 | 561 | 562 | 552 | 567 | 562 | 577 | 592 | 607 | 623 | 782 | 762 | 576 | 569 | 570 | 561 | 562 | 552 | 566 | 562 | 577 | 592 | 607 | 623
3627 | 782 | 762 | 576 | 569 | 585 | 561 | 577 | 552 | 567 | 562 | 577 | 592 | 607 | 623 | 782 | 762 | 575 | 569 | 585 | 561 | 577 | 552 | 566 | 562 | 577 | 592 | 607 | 623
3628 | 782 | 762 | 576 | 569 | 585 | 576 | 577 | 552 | 567 | 562 | 577 | 592 | 607 | 623 | 782 | 762 | 576 | 569 | 585 | 576 | 577 | 552 | 566 | 562 | 577 | 592 | 607 | 623
3629 | 782 | 762 | 588 | 569 | 585 | 576 | 577 | 552 | 567 | 562 | 577 | 592 | 607 | 623 | 782 | 762 | 588 | 569 | 585 | 576 | 577 | 552 | 566 | 562 | 577 | 592 | 607 | 623
3630 | 782 | 762 | 588 | 569 | 585 | 584 | 577 | 552 | 567 | 562 | 577 | 592 | 607 | 623 | 782 | 762 | 588 | 569 | 585 | 584 | 577 | 552 | 566 | 562 | 577 | 592 | 607 | 623
3631 | 782 | 762 | 588 | 582 | 585 | 590 | 577 | 552 | 567 | 562 | 577 | 592 | 607 | 623 | 782 | 762 | 588 | 582 | 585 | 590 | 577 | 552 | 566 | 562 | 577 | 592 | 607 | 623
3632 | 782 | 762 | 588 | 582 | 585 | 576 | 577 | 552 | 567 | 562 | 577 | 592 | 607 | 623 | 782 | 762 | 588 | 582 | 585 | 576 | 577 | 552 | 566 | 562 | 577 | 592 | 607 | 623
3633 | 782 | 762 | 588 | 569 | 545 | 560 | 563 | 551 | 548 | 562 | 577 | 538 | 561 | 560 | 782 | 762 | 588 | 569 | 545 | 560 | 562 | 551 | 548 | 562 | 577 | 538 | 561 | 560
3634 | 782 | 762 | 576 | 533 | 545 | 547 | 536 | 533 | 527 | 509 | 520 | 533 | 546 | 560 | 782 | 762 | 576 | 533 | 545 | 547 | 536 | 533 | 527 | 509 | 519 | 533 | 546 | 560
3635 | 782 | 762 | 568 | 533 | 535 | 531 | 520 | 533 | 510 | 506 | 520 | 533 | 546 | 510 | 782 | 762 | 568 | 533 | 535 | 531 | 519 | 533 | 510 | 506 | 519 | 533 | 546 | 510
3636 | 782 | 762 | 554 | 529 | 535 | 531 | 519 | 533 | 510 | 506 | 519 | 532 | 546 | 510 | 782 | 762 | 554 | 529 | 535 | 531 | 519 | 523 | 478 | 418 | 331 | 315 | 315 | 315
3637 | 782 | 762 | 553 | 529 | 535 | 531 | 519 | 533 | 510 | 506 | 519 | 509 | 546 | 510 | 782 | 762 | 553 | 529 | 535 | 531 | 519 | 509 | 278 | 315 | 315 | 315 | 315 | 315
3638 | 782 | 762 | 554 | 533 | 544 | 531 | 536 | 533 | 510 | 506 | 519 | 533 | 546 | 510 | 782 | 762 | 554 | 533 | 544 | 531 | 519 | 509 | 278 | 315 | 315 | 315 | 315 | 315
3639 | 782 | 762 | 576 | 534 | 545 | 547 | 562 | 551 | 527 | 509 | 519 | 533 | 546 | 510 | 782 | 762 | 575 | 533 | 545 | 531 | 519 | 509 | 278 | 315 | 315 | 315 | 315 | 315
3640 | 782 | 762 | 588 | 569 | 572 | 561 | 577 | 552 | 566 | 562 | 520 | 533 | 546 | 510 | 782 | 762 | 588 | 569 | 572 | 561 | 577 | 509 | 327 | 315 | 315 | 315 | 315 | 315
3641 | 782 | 762 | 588 | 587 | 586 | 602 | 577 | 594 | 567 | 566 | 578 | 533 | 546 | 510 | 782 | 762 | 588 | 587 | 586 | 602 | 577 | 593 | 567 | 566 | 578 | 493 | 380 | 350
3642 | 782 | 762 | 607 | 609 | 594 | 609 | 620 | 638 | 638 | 672 | 673 | 687 | 659 | 608 | 782 | 762 | 607 | 609 | 594 | 609 | 620 | 638 | 638 | 672 | 673 | 687 | 659 | 608
3643 | 782 | 762 | 629 | 636 | 650 | 642 | 624 | 640 | 656 | 672 | 690 | 708 | 707 | 695 | 782 | 762 | 629 | 636 | 650 | 642 | 623 | 640 | 656 | 672 | 690 | 708 | 707 | 695
3644 | 782 | 762 | 629 | 645 | 650 | 665 | 624 | 687 | 657 | 675 | 695 | 708 | 726 | 745 | 782 | 762 | 629 | 645 | 650 | 665 | 624 | 687 | 657 | 675 | 695 | 708 | 726 | 745
3645 | 782 | 762 | 620 | 636 | 650 | 657 | 624 | 640 | 657 | 672 | 690 | 708 | 721 | 720 | 782 | 762 | 620 | 636 | 650 | 657 | 624 | 640 | 657 | 672 | 690 | 708 | 721 | 720
3646 | 782 | 762 | 607 | 636 | 594 | 609 | 624 | 640 | 656 | 672 | 690 | 689 | 660 | 677 | 782 | 762 | 607 | 636 | 594 | 609 | 624 | 640 | 655 | 672 | 690 | 689 | 660 | 677
3647 | 782 | 762 | 607 | 587 | 594 | 609 | 620 | 638 | 655 | 672 | 673 | 689 | 660 | 677 | 782 | 762 | 607 | 587 | 594 | 609 | 620 | 638 | 655 | 672 | 673 | 689 | 660 | 677
3648 | 782 | 762 | 588 | 587 | 594 | 609 | 620 | 637 | 655 | 672 | 673 | 689 | 660 | 677 | 782 | 762 | 588 | 587 | 594 | 609 | 620 | 637 | 655 | 672 | 673 | 689 | 660 | 677
3649 | 782 | 762 | 588 | 582 | 594 | 602 | 620 | 617 | 567 | 581 | 597 | 612 | 628 | 644 | 782 | 762 | 588 | 582 | 594 | 602 | 620 | 617 | 567 | 581 | 597 | 612 | 628 | 644
3650 | 782 | 762 | 588 | 582 | 594 | 602 | 577 | 592 | 567 | 581 | 597 | 612 | 627 | 644 | 782 | 762 | 588 | 582 | 594 | 602 | 577 | 592 | 567 | 581 | 597 | 612 | 627 | 644
3651 | 782 | 762 | 588 | 582 | 594 | 590 | 577 | 592 | 567 | 581 | 596 | 612 | 627 | 644 | 782 | 762 | 588 | 582 | 594 | 590 | 577 | 592 | 567 | 581 | 596 | 612 | 627 | 644
3652 | 782 | 762 | 588 | 582 | 585 | 590 | 577 | 592 | 567 | 581 | 596 | 612 | 627 | 644 | 782 | 762 | 588 | 582 | 585 | 590 | 577 | 592 | 566 | 581 | 596 | 612 | 627 | 644
3653 | 782 | 762 | 588 | 569 | 585 | 590 | 577 | 552 | 567 | 562 | 577 | 592 | 607 | 623 | 782 | 762 | 588 | 569 | 585 | 590 | 577 | 552 | 566 | 562 | 577 | 592 | 607 | 623
3654 | 782 | 762 | 576 | 533 | 545 | 546 | 536 | 551 | 567 | 562 | 577 | 592 | 607 | 623 | 782 | 762 | 576 | 533 | 545 | 546 | 536 | 551 | 566 | 562 | 577 | 592 | 607 | 623
3655 | 782 | 761 | 553 | 529 | 535 | 531 | 519 | 533 | 510 | 506 | 519 | 533 | 546 | 561 | 782 | 761 | 553 | 529 | 535 | 531 | 519 | 533 | 510 | 506 | 519 | 533 | 546 | 560
3656 | 782 | 761 | 553 | 529 | 535 | 531 | 519 | 510 | 278 | 315 | 315 | 315 | 315 | 315 | 782 | 761 | 553 | 529 | 535 | 531 | 519 | 510 | 278 | 315 | 315 | 315 | 315 | 315
3657 | 782 | 761 | 553 | 529 | 535 | 531 | 519 | 510 | 278 | 315 | 315 | 315 | 315 | 315 | 782 | 761 | 553 | 529 | 535 | 531 | 519 | 509 | 278 | 315 | 315 | 315 | 315 | 315
3658 | 782 | 761 | 550 | 529 | 535 | 531 | 519 | 509 | 278 | 315 | 315 | 315 | 315 | 315 | 782 | 761 | 553 | 529 | 535 | 531 | 519 | 509 | 278 | 315 | 315 | 315 | 315 | 315
3659 | 782 | 713 | 549 | 529 | 535 | 521 | 519 | 509 | 278 | 315 | 315 | 315 | 315 | 315 | 782 | 761 | 553 | 529 | 535 | 522 | 519 | 509 | 278 | 315 | 315 | 315 | 315 | 315
3660 | 782 | 707 | 549 | 529 | 535 | 521 | 519 | 509 | 278 | 315 | 315 | 315 | 315 | 315 | 782 | 761 | 553 | 529 | 535 | 521 | 519 | 509 | 278 | 315 | 315 | 315 | 315 | 314
3661 | 782 | 707 | 549 | 529 | 535 | 521 | 519 | 509 | 278 | 315 | 315 | 315 | 315 | 315 | 782 | 761 | 550 | 529 | 535 | 522 | 519 | 509 | 278 | 315 | 315 | 315 | 315 | 315
3662 | 782 | 708 | 550 | 529 | 535 | 531 | 519 | 509 | 278 | 315 | 315 | 315 | 315 | 315 | 782 | 708 | 550 | 529 | 535 | 531 | 519 | 509 | 278 | 315 | 315 | 315 | 315 | 315
3663 | 782 | 744 | 553 | 529 | 535 | 531 | 519 | 510 | 278 | 315 | 315 | 315 | 315 | 315 | 782 | 761 | 553 | 529 | 535 | 531 | 519 | 509 | 278 | 315 | 315 | 315 | 315 | 315
3664 | 782 | 762 | 576 | 529 | 535 | 531 | 519 | 533 | 291 | 315 | 315 | 315 | 315 | 315 | 782 | 762 | 575 | 529 | 535 | 531 | 519 | 509 | 278 | 315 | 315 | 315 | 315 | 315
3665 | 782 | 762 | 588 | 569 | 545 | 561 | 562 | 552 | 356 | 350 | 350 | 316 | 316 | 315 | 782 | 762 | 588 | 569 | 545 | 561 | 519 | 509 | 327 | 315 | 315 | 315 | 315 | 315
3666 | 782 | 762 | 588 | 587 | 586 | 590 | 577 | 592 | 567 | 581 | 577 | 592 | 607 | 623 | 782 | 762 | 588 | 587 | 586 | 590 | 577 | 592 | 566 | 581 | 577 | 592 | 607 | 623
3667 | 782 | 762 | 588 | 587 | 594 | 602 | 620 | 637 | 567 | 581 | 597 | 612 | 627 | 644 | 782 | 762 | 588 | 587 | 594 | 602 | 620 | 637 | 567 | 581 | 597 | 612 | 627 | 644
3668 | 782 | 762 | 588 | 587 | 594 | 603 | 620 | 637 | 567 | 581 | 597 | 612 | 627 | 644 | 782 | 762 | 588 | 587 | 594 | 603 | 620 | 637 | 567 | 581 | 597 | 612 | 627 | 644
3669 | 782 | 762 | 588 | 587 | 594 | 602 | 577 | 593 | 567 | 581 | 596 | 592 | 607 | 623 | 782 | 762 | 588 | 587 | 594 | 602 | 577 | 593 | 567 | 581 | 596 | 592 | 607 | 623
3670 | 782 | 762 | 588 | 582 | 594 | 590 | 577 | 592 | 567 | 581 | 577 | 592 | 607 | 623 | 782 | 762 | 588 | 582 | 594 | 590 | 577 | 592 | 566 | 581 | 577 | 592 | 607 | 623
3671 | 782 | 762 | 588 | 582 | 594 | 590 | 577 | 592 | 567 | 581 | 577 | 592 | 607 | 623 | 782 | 762 | 588 | 582 | 594 | 590 | 577 | 592 | 566 | 581 | 577 | 592 | 607 | 623
3672 | 782 | 762 | 588 | 582 | 594 | 590 | 577 | 592 | 567 | 562 | 577 | 592 | 607 | 623 | 782 | 762 | 588 | 582 | 594 | 590 | 577 | 592 | 566 | 562 | 577 | 592 | 607 | 623
3673 | 782 | 762 | 588 | 582 | 585 | 590 | 577 | 566 | 567 | 562 | 577 | 592 | 607 | 623 | 782 | 762 | 588 | 582 | 585 | 590 | 577 | 566 | 566 | 562 | 577 | 592 | 607 | 623
3674 | 782 | 762 | 576 | 569 | 585 | 588 | 562 | 552 | 567 | 562 | 577 | 592 | 607 | 623 | 782 | 762 | 576 | 569 | 585 | 588 | 562 | 552 | 566 | 562 | 577 | 592 | 607 | 623
3675 | 782 | 743 | 576 | 569 | 585 | 547 | 562 | 552 | 567 | 562 | 577 | 592 | 607 | 623 | 782 | 743 | 576 | 569 | 585 | 547 | 562 | 552 | 566 | 562 | 577 | 592 | 607 | 623
3676 | 782 | 731 | 576 | 569 | 545 | 547 | 562 | 551 | 567 | 562 | 577 | 592 | 607 | 623 | 782 | 731 | 576 | 569 | 545 | 547 | 562 | 551 | 566 | 562 | 577 | 592 | 607 | 623
3677 | 782 | 708 | 553 | 533 | 535 | 531 | 536 | 551 | 548 | 562 | 577 | 592 | 607 | 623 | 782 | 708 | 553 | 533 | 535 | 531 | 536 | 551 | 548 | 562 | 577 | 592 | 607 | 623
3678 | 781 | 707 | 553 | 529 | 535 | 531 | 519 | 533 | 510 | 506 | 519 | 533 | 546 | 560 | 781 | 708 | 553 | 529 | 535 | 531 | 519 | 533 | 510 | 506 | 519 | 533 | 546 | 560
3679 | 781 | 743 | 547 | 529 | 530 | 522 | 519 | 509 | 278 | 315 | 315 | 315 | 315 | 315 | 781 | 743 | 547 | 529 | 531 | 531 | 519 | 509 | 278 | 315 | 315 | 315 | 315 | 315
3680 | 781 | 761 | 547 | 528 | 507 | 521 | 519 | 509 | 278 | 315 | 315 | 315 | 315 | 315 | 781 | 761 | 553 | 529 | 535 | 531 | 519 | 509 | 278 | 315 | 315 | 315 | 315 | 315
3681 | 781 | 761 | 547 | 528 | 507 | 521 | 519 | 509 | 278 | 315 | 315 | 315 | 315 | 315 | 781 | 761 | 553 | 529 | 535 | 531 | 519 | 509 | 278 | 315 | 315 | 315 | 315 | 315
3682 | 781 | 713 | 547 | 528 | 507 | 521 | 519 | 509 | 278 | 315 | 315 | 315 | 315 | 315 | 781 | 761 | 553 | 529 | 535 | 531 | 519 | 509 | 278 | 315 | 315 | 315 | 315 | 315
3683 | 781 | 686 | 549 | 528 | 507 | 521 | 519 | 509 | 278 | 315 | 315 | 315 | 315 | 314 | 781 | 761 | 553 | 529 | 535 | 531 | 519 | 509 | 278 | 315 | 315 | 315 | 315 | 314
3684 | 781 | 686 | 549 | 529 | 507 | 521 | 519 | 509 | 278 | 315 | 315 | 315 | 315 | 314 | 781 | 761 | 553 | 529 | 531 | 531 | 519 | 509 | 278 | 315 | 315 | 315 | 315 | 314
3685 | 781 | 686 | 549 | 529 | 510 | 521 | 519 | 509 | 278 | 315 | 315 | 315 | 315 | 315 | 781 | 761 | 553 | 529 | 530 | 531 | 519 | 509 | 278 | 315 | 315 | 315 | 315 | 315
3686 | 781 | 686 | 549 | 529 | 535 | 522 | 519 | 509 | 278 | 315 | 315 | 315 | 315 | 315 | 781 | 761 | 553 | 529 | 535 | 522 | 519 | 509 | 278 | 315 | 315 | 315 | 315 | 315
3687 | 782 | 708 | 553 | 529 | 535 | 531 | 519 | 510 | 278 | 315 | 315 | 315 | 315 | 315 | 782 | 761 | 553 | 529 | 535 | 531 | 519 | 509 | 278 | 315 | 315 | 315 | 315 | 315
3688 | 782 | 744 | 553 | 529 | 535 | 531 | 519 | 533 | 510 | 506 | 519 | 459 | 348 | 333 | 782 | 761 | 553 | 529 | 535 | 531 | 519 | 533 | 510 | 506 | 519 | 459 | 348 | 333
3689 | 782 | 762 | 588 | 569 | 585 | 561 | 562 | 552 | 566 | 562 | 577 | 592 | 607 | 623 | 782 | 762 | 588 | 569 | 585 | 561 | 562 | 552 | 566 | 562 | 577 | 592 | 607 | 623
3690 | 782 | 762 | 588 | 582 | 594 | 590 | 577 | 592 | 567 | 581 | 597 | 612 | 628 | 644 | 782 | 762 | 588 | 582 | 594 | 590 | 577 | 592 | 567 | 581 | 597 | 612 | 628 | 644
3691 | 782 | 762 | 588 | 587 | 594 | 602 | 592 | 608 | 610 | 581 | 597 | 612 | 628 | 644 | 782 | 762 | 588 | 587 | 594 | 602 | 592 | 608 | 610 | 581 | 597 | 612 | 628 | 644
3692 | 782 | 762 | 588 | 587 | 594 | 603 | 620 | 637 | 610 | 582 | 597 | 612 | 628 | 644 | 782 | 762 | 588 | 587 | 594 | 603 | 620 | 637 | 610 | 581 | 597 | 612 | 628 | 644
3693 | 782 | 762 | 588 | 587 | 594 | 603 | 620 | 608 | 610 | 582 | 597 | 612 | 628 | 644 | 782 | 762 | 588 | 587 | 594 | 603 | 620 | 608 | 610 | 581 | 597 | 612 | 628 | 644
3694 | 782 | 762 | 588 | 587 | 594 | 602 | 592 | 594 | 610 | 582 | 597 | 612 | 628 | 644 | 782 | 762 | 588 | 587 | 594 | 602 | 592 | 594 | 610 | 581 | 597 | 612 | 628 | 644
3695 | 782 | 762 | 588 | 587 | 594 | 590 | 577 | 593 | 610 | 582 | 597 | 612 | 628 | 644 | 782 | 762 | 588 | 587 | 594 | 590 | 577 | 593 | 610 | 581 | 597 | 612 | 628 | 644
3696 | 782 | 762 | 588 | 582 | 594 | 590 | 577 | 593 | 595 | 581 | 597 | 612 | 628 | 644 | 782 | 762 | 588 | 582 | 594 | 590 | 577 | 593 | 595 | 581 | 597 | 612 | 628 | 644
3697 | 782 | 762 | 588 | 582 | 589 | 580 | 576 | 552 | 567 | 567 | 578 | 592 | 607 | 623 | 782 | 762 | 588 | 582 | 589 | 580 | 576 | 552 | 567 | 566 | 578 | 592 | 607 | 623
3698 | 782 | 762 | 588 | 569 | 585 | 580 | 576 | 552 | 567 | 566 | 577 | 592 | 607 | 623 | 782 | 762 | 588 | 569 | 585 | 580 | 576 | 552 | 567 | 566 | 577 | 592 | 607 | 623
3699 | 782 | 762 | 588 | 569 | 585 | 580 | 576 | 552 | 567 | 566 | 577 | 592 | 607 | 623 | 782 | 762 | 588 | 569 | 585 | 580 | 576 | 552 | 567 | 566 | 577 | 592 | 607 | 623
3700 | 782 | 762 | 588 | 569 | 585 | 580 | 562 | 551 | 567 | 566 | 577 | 592 | 607 | 623 | 782 | 762 | 588 | 569 | 585 | 580 | 562 | 551 | 567 | 566 | 577 | 592 | 607 | 623
3701 | 782 | 762 | 588 | 569 | 585 | 580 | 576 | 551 | 567 | 566 | 577 | 592 | 607 | 623 | 782 | 762 | 588 | 569 | 585 | 580 | 576 | 551 | 567 | 566 | 577 | 592 | 607 | 623
3702 | 782 | 762 | 588 | 569 | 585 | 580 | 562 | 551 | 567 | 566 | 577 | 592 | 607 | 623 | 782 | 762 | 588 | 569 | 585 | 580 | 562 | 551 | 567 | 566 | 577 | 592 | 607 | 623
3703 | 782 | 762 | 588 | 582 | 589 | 580 | 576 | 552 | 567 | 566 | 577 | 592 | 607 | 623 | 782 | 762 | 588 | 582 | 589 | 580 | 576 | 552 | 567 | 566 | 577 | 592 | 607 | 623
3704 | 782 | 762 | 588 | 582 | 589 | 580 | 576 | 552 | 567 | 566 | 577 | 592 | 607 | 623 | 782 | 762 | 588 | 582 | 589 | 580 | 576 | 552 | 567 | 566 | 577 | 592 | 607 | 623
3705 | 782 | 762 | 588 | 582 | 585 | 565 | 577 | 552 | 567 | 566 | 577 | 592 | 607 | 623 | 782 | 762 | 588 | 582 | 585 | 565 | 576 | 552 | 566 | 566 | 577 | 592 | 607 | 623
3706 | 782 | 762 | 588 | 569 | 585 | 561 | 576 | 551 | 567 | 566 | 577 | 592 | 607 | 623 | 782 | 762 | 588 | 569 | 585 | 561 | 576 | 551 | 566 | 566 | 577 | 592 | 607 | 623
3707 | 782 | 762 | 588 | 569 | 574 | 561 | 562 | 551 | 566 | 566 | 577 | 592 | 607 | 623 | 782 | 762 | 588 | 569 | 574 | 561 | 562 | 551 | 333 | 327 | 284 | 287 | 149 | 111
3708 | 782 | 762 | 588 | 569 | 585 | 561 | 562 | 551 | 566 | 566 | 577 | 592 | 607 | 623 | 782 | 762 | 588 | 569 | 585 | 561 | 562 | 541 | 278 | 111 | 111 | 111 | 123 | 111
3709 | 782 | 762 | 588 | 569 | 574 | 561 | 562 | 551 | 566 | 566 | 577 | 592 | 607 | 623 | 782 | 762 | 588 | 569 | 574 | 561 | 562 | 329 | 194 | 111 | 111 | 111 | 123 | 111
3710 | 782 | 762 | 588 | 569 | 585 | 561 | 576 | 552 | 567 | 566 | 577 | 592 | 607 | 623 | 782 | 762 | 588 | 569 | 585 | 561 | 576 | 329 | 274 | 111 | 111 | 111 | 123 | 111
3711 | 782 | 762 | 588 | 582 | 585 | 561 | 576 | 552 | 567 | 566 | 577 | 592 | 607 | 623 | 782 | 762 | 588 | 582 | 585 | 561 | 519 | 329 | 111 | 111 | 111 | 111 | 123 | 111
3712 | 782 | 762 | 588 | 582 | 589 | 561 | 577 | 593 | 567 | 581 | 596 | 607 | 622 | 623 | 782 | 762 | 589 | 582 | 589 | 561 | 519 | 329 | 111 | 111 | 111 | 111 | 123 | 111
3713 | 782 | 762 | 603 | 582 | 589 | 602 | 577 | 593 | 582 | 581 | 596 | 607 | 622 | 623 | 782 | 762 | 603 | 582 | 589 | 602 | 519 | 329 | 111 | 111 | 111 | 111 | 123 | 111
3714 | 782 | 762 | 603 | 582 | 594 | 609 | 619 | 624 | 610 | 626 | 642 | 612 | 622 | 623 | 782 | 762 | 603 | 582 | 594 | 608 | 604 | 621 | 327 | 281 | 282 | 279 | 123 | 112
3715 | 782 | 762 | 603 | 636 | 614 | 609 | 620 | 638 | 655 | 626 | 690 | 658 | 628 | 644 | 782 | 762 | 603 | 636 | 614 | 609 | 620 | 637 | 632 | 625 | 671 | 658 | 628 | 644
3716 | 782 | 762 | 603 | 636 | 650 | 609 | 623 | 638 | 655 | 626 | 690 | 658 | 675 | 644 | 782 | 762 | 603 | 636 | 650 | 609 | 623 | 638 | 647 | 626 | 690 | 658 | 674 | 644
3717 | 782 | 762 | 603 | 582 | 594 | 609 | 620 | 637 | 610 | 581 | 597 | 612 | 627 | 638 | 782 | 762 | 603 | 582 | 594 | 609 | 620 | 637 | 610 | 581 | 597 | 612 | 627 | 638
3718 | 782 | 762 | 603 | 582 | 589 | 602 | 577 | 593 | 582 | 581 | 596 | 607 | 622 | 623 | 782 | 762 | 603 | 582 | 589 | 602 | 577 | 593 | 582 | 581 | 596 | 607 | 622 | 623
3719 | 782 | 762 | 588 | 582 | 589 | 580 | 576 | 552 | 567 | 567 | 577 | 592 | 607 | 623 | 782 | 762 | 588 | 582 | 589 | 580 | 576 | 552 | 567 | 567 | 577 | 592 | 607 | 623
3720 | 782 | 762 | 588 | 569 | 585 | 561 | 576 | 552 | 567 | 566 | 577 | 592 | 607 | 623 | 782 | 762 | 588 | 569 | 585 | 561 | 576 | 552 | 419 | 560 | 577 | 592 | 607 | 623
3721 | 782 | 762 | 576 | 569 | 545 | 547 | 536 | 551 | 548 | 562 | 577 | 592 | 607 | 623 | 782 | 762 | 575 | 569 | 545 | 547 | 536 | 551 | 486 | 562 | 577 | 592 | 607 | 623
3722 | 782 | 761 | 576 | 533 | 545 | 522 | 536 | 551 | 548 | 562 | 577 | 533 | 547 | 561 | 782 | 761 | 575 | 533 | 545 | 522 | 536 | 551 | 327 | 337 | 340 | 347 | 462 | 560
3723 | 782 | 743 | 568 | 533 | 531 | 521 | 536 | 551 | 548 | 537 | 520 | 533 | 547 | 561 | 782 | 743 | 568 | 533 | 531 | 521 | 530 | 551 | 111 | 276 | 282 | 287 | 290 | 293
3724 | 782 | 744 | 568 | 533 | 531 | 521 | 536 | 551 | 548 | 537 | 520 | 533 | 547 | 561 | 782 | 743 | 568 | 533 | 531 | 521 | 519 | 551 | 111 | 111 | 111 | 111 | 123 | 112
3725 | 782 | 761 | 568 | 533 | 531 | 522 | 536 | 536 | 548 | 536 | 519 | 533 | 546 | 560 | 782 | 761 | 568 | 533 | 531 | 522 | 536 | 536 | 111 | 111 | 111 | 111 | 123 | 112
3726 | 782 | 762 | 576 | 533 | 545 | 532 | 536 | 536 | 548 | 521 | 519 | 533 | 546 | 560 | 782 | 762 | 576 | 533 | 545 | 532 | 536 | 536 | 375 | 476 | 519 | 533 | 546 | 560
3727 | 782 | 762 | 576 | 569 | 545 | 547 | 536 | 551 | 548 | 536 | 520 | 533 | 546 | 560 | 782 | 762 | 576 | 569 | 545 | 547 | 536 | 551 | 548 | 536 | 520 | 533 | 546 | 560
3728 | 782 | 762 | 576 | 533 | 545 | 547 | 536 | 533 | 510 | 509 | 519 | 533 | 546 | 560 | 782 | 762 | 576 | 533 | 545 | 547 | 536 | 533 | 510 | 509 | 519 | 533 | 546 | 560
3729 | 782 | 762 | 568 | 529 | 544 | 522 | 519 | 497 | 315 | 315 | 315 | 315 | 315 | 315 | 782 | 762 | 568 | 529 | 544 | 522 | 519 | 497 | 315 | 307 | 284 | 287 | 290 | 293
3730 | 782 | 761 | 554 | 529 | 531 | 521 | 519 | 480 | 111 | 111 | 111 | 111 | 123 | 111 | 782 | 761 | 567 | 529 | 531 | 521 | 518 | 278 | 111 | 111 | 111 | 111 | 123 | 111
3731 | 782 | 713 | 553 | 529 | 531 | 521 | 518 | 278 | 111 | 111 | 111 | 111 | 111 | 111 | 782 | 761 | 567 | 529 | 531 | 521 | 518 | 278 | 111 | 111 | 111 | 111 | 111 | 111
3732 | 782 | 761 | 549 | 529 | 507 | 508 | 506 | 278 | 111 | 111 | 111 | 111 | 111 | 111 | 782 | 761 | 567 | 529 | 530 | 508 | 506 | 278 | 111 | 111 | 111 | 111 | 111 | 111
3733 | 782 | 713 | 549 | 529 | 507 | 505 | 506 | 278 | 111 | 111 | 111 | 111 | 111 | 111 | 782 | 761 | 567 | 529 | 530 | 505 | 506 | 278 | 111 | 111 | 111 | 111 | 111 | 111
3734 | 782 | 708 | 549 | 529 | 530 | 521 | 518 | 278 | 111 | 111 | 111 | 111 | 123 | 111 | 782 | 761 | 567 | 529 | 530 | 521 | 518 | 278 | 111 | 111 | 111 | 111 | 123 | 111
3735 | 782 | 713 | 553 | 529 | 531 | 521 | 518 | 278 | 111 | 111 | 111 | 111 | 123 | 111 | 782 | 761 | 568 | 529 | 531 | 521 | 519 | 278 | 111 | 111 | 111 | 111 | 123 | 111
3736 | 782 | 762 | 567 | 529 | 531 | 521 | 518 | 480 | 278 | 111 | 111 | 111 | 123 | 111 | 782 | 762 | 568 | 529 | 531 | 521 | 519 | 480 | 278 | 111 | 111 | 111 | 123 | 112
3737 | 782 | 762 | 568 | 533 | 545 | 522 | 536 | 533 | 309 | 315 | 315 | 315 | 315 | 315 | 782 | 762 | 568 | 533 | 545 | 521 | 536 | 533 | 309 | 315 | 315 | 315 | 315 | 315
3738 | 782 | 762 | 588 | 582 | 545 | 561 | 562 | 551 | 548 | 562 | 577 | 592 | 607 | 623 | 782 | 762 | 588 | 582 | 545 | 561 | 562 | 551 | 333 | 323 | 282 | 279 | 123 | 112
3739 | 782 | 762 | 588 | 582 | 589 | 580 | 576 | 552 | 567 | 566 | 577 | 592 | 607 | 623 | 782 | 762 | 588 | 582 | 589 | 579 | 576 | 552 | 567 | 566 | 577 | 592 | 496 | 437
3740 | 782 | 762 | 603 | 582 | 589 | 580 | 576 | 552 | 567 | 566 | 577 | 592 | 607 | 623 | 782 | 762 | 603 | 582 | 589 | 579 | 576 | 552 | 567 | 566 | 577 | 592 | 607 | 623
3741 | 782 | 762 | 603 | 582 | 589 | 580 | 576 | 552 | 567 | 566 | 577 | 592 | 607 | 623 | 782 | 762 | 603 | 582 | 589 | 580 | 576 | 552 | 327 | 337 | 340 | 344 | 408 | 623
3742 | 782 | 762 | 603 | 582 | 589 | 580 | 577 | 552 | 567 | 566 | 577 | 592 | 607 | 623 | 782 | 762 | 603 | 582 | 589 | 579 | 519 | 423 | 111 | 111 | 111 | 111 | 123 | 111
3743 | 782 | 762 | 588 | 582 | 589 | 580 | 577 | 552 | 567 | 566 | 577 | 592 | 607 | 623 | 782 | 762 | 588 | 582 | 572 | 521 | 518 | 278 | 111 | 111 | 111 | 111 | 123 | 111
3744 | 782 | 762 | 588 | 582 | 585 | 565 | 576 | 552 | 567 | 562 | 577 | 592 | 607 | 623 | 782 | 762 | 588 | 582 | 572 | 565 | 519 | 278 | 111 | 111 | 111 | 111 | 123 | 111
3745 | 782 | 762 | 576 | 569 | 585 | 547 | 537 | 551 | 548 | 562 | 577 | 577 | 592 | 608 | 782 | 762 | 574 | 556 | 572 | 521 | 518 | 327 | 111 | 111 | 111 | 111 | 123 | 111
3746 | 782 | 762 | 576 | 569 | 570 | 547 | 537 | 551 | 548 | 562 | 577 | 592 | 607 | 623 | 782 | 762 | 568 | 529 | 531 | 521 | 518 | 278 | 111 | 111 | 111 | 111 | 123 | 111
3747 | 782 | 760 | 576 | 569 | 585 | 547 | 537 | 551 | 548 | 562 | 577 | 592 | 607 | 623 | 782 | 760 | 568 | 529 | 531 | 521 | 518 | 278 | 111 | 111 | 111 | 111 | 123 | 111
3748 | 782 | 760 | 576 | 569 | 545 | 532 | 537 | 551 | 548 | 562 | 577 | 548 | 607 | 608 | 782 | 760 | 568 | 529 | 531 | 521 | 518 | 278 | 111 | 111 | 111 | 111 | 123 | 111
3749 | 782 | 761 | 575 | 533 | 545 | 532 | 536 | 551 | 548 | 562 | 577 | 548 | 592 | 608 | 782 | 761 | 568 | 529 | 531 | 521 | 518 | 278 | 111 | 111 | 111 | 111 | 123 | 111
3750 | 782 | 762 | 576 | 533 | 545 | 532 | 536 | 551 | 548 | 537 | 520 | 533 | 547 | 561 | 782 | 761 | 574 | 529 | 531 | 521 | 518 | 278 | 111 | 111 | 111 | 111 | 123 | 111
3751 | 782 | 762 | 576 | 569 | 545 | 532 | 536 | 551 | 548 | 536 | 520 | 533 | 546 | 560 | 782 | 762 | 575 | 529 | 531 | 521 | 518 | 278 | 111 | 111 | 111 | 111 | 123 | 111
3752 | 782 | 762 | 576 | 533 | 545 | 532 | 536 | 533 | 548 | 509 | 519 | 533 | 546 | 560 | 782 | 762 | 575 | 529 | 531 | 521 | 518 | 278 | 111 | 111 | 111 | 111 | 123 | 111
3753 | 782 | 762 | 568 | 533 | 531 | 522 | 519 | 520 | 510 | 509 | 519 | 533 | 546 | 560 | 782 | 762 | 568 | 529 | 531 | 521 | 518 | 278 | 111 | 111 | 111 | 111 | 123 | 111
3754 | 782 | 761 | 568 | 529 | 531 | 521 | 519 | 497 | 493 | 505 | 519 | 532 | 546 | 560 | 782 | 761 | 568 | 529 | 531 | 521 | 518 | 278 | 33 | 24 | 24 | 24 | 24 | 24
3755 | 782 | 761 | 568 | 529 | 531 | 521 | 518 | 496 | 111 | 111 | 111 | 111 | 123 | 111 | 782 | 761 | 568 | 529 | 530 | 521 | 518 | 278 | 24 | 24 | 24 | 24 | 24 | 24
3756 | 782 | 759 | 568 | 529 | 531 | 521 | 518 | 496 | 111 | 111 | 111 | 111 | 123 | 111 | 782 | 759 | 568 | 529 | 530 | 521 | 518 | 278 | 24 | 24 | 24 | 24 | 24 | 24
3757 | 782 | 744 | 568 | 529 | 531 | 521 | 518 | 497 | 315 | 315 | 315 | 315 | 315 | 315 | 782 | 743 | 568 | 529 | 530 | 521 | 518 | 278 | 111 | 111 | 111 | 24 | 24 | 24
3758 | 782 | 761 | 568 | 529 | 531 | 521 | 519 | 520 | 331 | 327 | 327 | 315 | 269 | 279 | 782 | 761 | 568 | 529 | 531 | 521 | 518 | 278 | 111 | 111 | 111 | 111 | 123 | 111
3759 | 782 | 762 | 588 | 529 | 531 | 521 | 536 | 551 | 315 | 267 | 194 | 111 | 123 | 111 | 782 | 762 | 574 | 529 | 531 | 521 | 518 | 278 | 111 | 111 | 111 | 111 | 123 | 111
3760 | 782 | 762 | 588 | 569 | 585 | 521 | 536 | 551 | 567 | 566 | 454 | 407 | 377 | 379 | 782 | 762 | 588 | 556 | 531 | 521 | 518 | 278 | 111 | 111 | 111 | 111 | 123 | 111
3761 | 782 | 762 | 588 | 569 | 585 | 602 | 536 | 552 | 567 | 567 | 577 | 592 | 607 | 623 | 782 | 762 | 588 | 569 | 572 | 521 | 519 | 278 | 111 | 111 | 111 | 111 | 123 | 111
3762 | 782 | 762 | 603 | 636 | 594 | 609 | 620 | 624 | 567 | 581 | 597 | 612 | 628 | 644 | 782 | 762 | 603 | 636 | 594 | 609 | 519 | 278 | 111 | 111 | 111 | 111 | 123 | 111
3763 | 782 | 762 | 629 | 636 | 650 | 665 | 624 | 640 | 656 | 672 | 690 | 708 | 726 | 745 | 782 | 762 | 629 | 636 | 650 | 665 | 519 | 327 | 111 | 111 | 111 | 111 | 123 | 112
3764 | 782 | 762 | 629 | 636 | 650 | 609 | 624 | 640 | 657 | 672 | 690 | 708 | 726 | 745 | 782 | 762 | 629 | 636 | 650 | 609 | 623 | 628 | 632 | 637 | 671 | 706 | 709 | 712
3765 | 782 | 762 | 603 | 582 | 594 | 609 | 620 | 637 | 655 | 602 | 671 | 612 | 628 | 645 | 782 | 762 | 603 | 582 | 594 | 609 | 620 | 637 | 655 | 602 | 671 | 612 | 628 | 645
3766 | 782 | 762 | 603 | 582 | 589 | 602 | 576 | 552 | 567 | 567 | 577 | 592 | 607 | 623 | 782 | 762 | 603 | 582 | 589 | 602 | 576 | 552 | 567 | 567 | 577 | 592 | 607 | 623
3767 | 782 | 762 | 588 | 582 | 589 | 580 | 576 | 552 | 567 | 566 | 577 | 592 | 607 | 623 | 782 | 762 | 588 | 582 | 589 | 580 | 576 | 552 | 567 | 566 | 577 | 592 | 607 | 623
3768 | 782 | 762 | 588 | 582 | 585 | 580 | 562 | 552 | 567 | 562 | 577 | 592 | 607 | 623 | 782 | 762 | 588 | 582 | 585 | 580 | 562 | 552 | 567 | 562 | 577 | 592 | 607 | 623
3769 | 782 | 744 | 576 | 569 | 585 | 547 | 562 | 551 | 548 | 562 | 577 | 592 | 607 | 623 | 782 | 744 | 576 | 569 | 585 | 547 | 562 | 551 | 548 | 562 | 577 | 592 | 607 | 623
3770 | 782 | 734 | 576 | 533 | 545 | 546 | 537 | 551 | 548 | 562 | 577 | 548 | 592 | 608 | 782 | 734 | 576 | 533 | 545 | 546 | 537 | 551 | 548 | 562 | 577 | 548 | 592 | 608
3771 | 782 | 743 | 576 | 533 | 545 | 540 | 537 | 551 | 548 | 562 | 577 | 548 | 592 | 608 | 782 | 743 | 576 | 533 | 545 | 540 | 537 | 551 | 548 | 562 | 577 | 548 | 592 | 608
3772 | 782 | 760 | 576 | 533 | 545 | 540 | 537 | 551 | 548 | 562 | 577 | 548 | 592 | 608 | 782 | 760 | 576 | 533 | 545 | 540 | 537 | 551 | 548 | 562 | 577 | 548 | 592 | 608
3773 | 782 | 762 | 576 | 569 | 545 | 540 | 537 | 551 | 548 | 562 | 577 | 563 | 607 | 623 | 782 | 762 | 576 | 569 | 545 | 540 | 537 | 551 | 548 | 562 | 577 | 563 | 607 | 623
3774 | 782 | 762 | 576 | 569 | 560 | 547 | 537 | 551 | 548 | 562 | 577 | 563 | 607 | 623 | 782 | 762 | 576 | 569 | 560 | 547 | 537 | 551 | 548 | 562 | 577 | 563 | 607 | 623
3775 | 782 | 762 | 588 | 582 | 585 | 555 | 552 | 551 | 548 | 562 | 577 | 563 | 607 | 623 | 782 | 762 | 588 | 582 | 585 | 555 | 552 | 551 | 548 | 562 | 577 | 563 | 607 | 623
3776 | 782 | 762 | 588 | 582 | 585 | 547 | 552 | 551 | 548 | 562 | 577 | 534 | 592 | 561 | 782 | 762 | 588 | 582 | 585 | 547 | 552 | 551 | 548 | 562 | 577 | 534 | 592 | 561
3777 | 782 | 762 | 588 | 569 | 545 | 532 | 536 | 533 | 510 | 509 | 519 | 533 | 546 | 560 | 782 | 762 | 588 | 569 | 545 | 532 | 536 | 533 | 510 | 509 | 519 | 533 | 546 | 560
3778 | 782 | 762 | 576 | 533 | 544 | 522 | 519 | 520 | 510 | 509 | 519 | 533 | 546 | 337 | 782 | 762 | 576 | 533 | 544 | 521 | 519 | 520 | 510 | 489 | 340 | 344 | 328 | 293
3779 | 782 | 762 | 568 | 529 | 531 | 522 | 519 | 497 | 278 | 112 | 111 | 111 | 315 | 112 | 782 | 762 | 568 | 529 | 531 | 521 | 519 | 329 | 278 | 111 | 111 | 111 | 123 | 111
3780 | 782 | 762 | 568 | 529 | 531 | 521 | 518 | 278 | 111 | 111 | 111 | 111 | 123 | 111 | 782 | 762 | 568 | 529 | 531 | 521 | 518 | 278 | 111 | 111 | 111 | 111 | 123 | 111
3781 | 782 | 762 | 568 | 529 | 531 | 521 | 519 | 497 | 274 | 111 | 111 | 111 | 123 | 111 | 782 | 762 | 568 | 529 | 531 | 521 | 519 | 278 | 111 | 111 | 111 | 111 | 123 | 111
3782 | 782 | 762 | 576 | 533 | 545 | 522 | 536 | 519 | 333 | 278 | 278 | 111 | 123 | 111 | 782 | 762 | 576 | 533 | 545 | 521 | 519 | 278 | 111 | 111 | 111 | 111 | 123 | 111
3783 | 782 | 762 | 588 | 556 | 545 | 546 | 536 | 551 | 386 | 327 | 278 | 278 | 276 | 112 | 782 | 762 | 588 | 556 | 545 | 521 | 519 | 278 | 111 | 111 | 111 | 111 | 123 | 111
3784 | 782 | 762 | 588 | 582 | 585 | 561 | 576 | 551 | 535 | 333 | 291 | 291 | 291 | 278 | 782 | 762 | 588 | 582 | 585 | 561 | 519 | 278 | 111 | 111 | 111 | 111 | 123 | 112
3785 | 782 | 762 | 603 | 582 | 589 | 602 | 576 | 552 | 567 | 566 | 577 | 578 | 577 | 510 | 782 | 762 | 603 | 582 | 589 | 602 | 576 | 329 | 327 | 276 | 111 | 111 | 123 | 112
3786 | 782 | 762 | 603 | 636 | 594 | 609 | 620 | 637 | 655 | 582 | 597 | 612 | 628 | 644 | 782 | 762 | 603 | 636 | 594 | 609 | 620 | 628 | 632 | 582 | 597 | 590 | 347 | 350
3787 | 782 | 762 | 629 | 674 | 650 | 665 | 624 | 640 | 656 | 672 | 690 | 708 | 726 | 745 | 782 | 762 | 629 | 674 | 650 | 665 | 623 | 640 | 655 | 672 | 690 | 708 | 726 | 745
3788 | 782 | 762 | 629 | 636 | 650 | 609 | 624 | 638 | 655 | 654 | 690 | 708 | 726 | 668 | 782 | 762 | 629 | 636 | 650 | 609 | 624 | 638 | 655 | 654 | 690 | 708 | 726 | 668
3789 | 782 | 762 | 603 | 582 | 594 | 609 | 620 | 624 | 567 | 581 | 597 | 612 | 628 | 623 | 782 | 762 | 603 | 582 | 594 | 609 | 620 | 624 | 567 | 581 | 597 | 612 | 628 | 623
3790 | 782 | 762 | 603 | 582 | 589 | 602 | 576 | 552 | 567 | 567 | 578 | 592 | 607 | 623 | 782 | 762 | 603 | 582 | 589 | 602 | 576 | 552 | 567 | 567 | 578 | 592 | 607 | 623
3791 | 782 | 762 | 588 | 582 | 589 | 580 | 576 | 552 | 567 | 566 | 577 | 592 | 607 | 623 | 782 | 762 | 588 | 582 | 589 | 580 | 576 | 552 | 567 | 566 | 577 | 592 | 607 | 623
3792 | 782 | 762 | 588 | 569 | 585 | 561 | 562 | 551 | 548 | 562 | 577 | 592 | 607 | 623 | 782 | 762 | 588 | 569 | 585 | 561 | 562 | 551 | 548 | 562 | 577 | 592 | 607 | 623
3793 | 782 | 762 | 576 | 533 | 545 | 547 | 536 | 551 | 548 | 562 | 577 | 533 | 577 | 561 | 782 | 762 | 576 | 533 | 545 | 547 | 536 | 551 | 548 | 562 | 577 | 533 | 577 | 561
3794 | 782 | 762 | 568 | 533 | 545 | 532 | 536 | 551 | 548 | 547 | 562 | 533 | 577 | 561 | 782 | 762 | 568 | 533 | 545 | 532 | 536 | 551 | 548 | 547 | 562 | 533 | 577 | 561
3795 | 782 | 762 | 576 | 533 | 545 | 532 | 536 | 551 | 548 | 562 | 577 | 548 | 592 | 561 | 782 | 762 | 576 | 533 | 545 | 532 | 536 | 551 | 548 | 562 | 577 | 548 | 592 | 561
3796 | 782 | 762 | 576 | 533 | 545 | 532 | 536 | 551 | 548 | 562 | 577 | 548 | 592 | 576 | 782 | 762 | 576 | 533 | 545 | 532 | 536 | 551 | 548 | 562 | 577 | 548 | 592 | 576
3797 | 782 | 762 | 576 | 569 | 545 | 532 | 536 | 551 | 548 | 562 | 577 | 548 | 592 | 576 | 782 | 762 | 576 | 569 | 545 | 532 | 536 | 551 | 548 | 562 | 577 | 548 | 592 | 576
3798 | 782 | 762 | 576 | 569 | 545 | 546 | 536 | 551 | 548 | 562 | 577 | 548 | 592 | 561 | 782 | 762 | 576 | 569 | 545 | 546 | 536 | 551 | 548 | 562 | 577 | 548 | 592 | 561
3799 | 782 | 762 | 588 | 569 | 585 | 547 | 551 | 551 | 548 | 562 | 577 | 548 | 592 | 576 | 782 | 762 | 588 | 569 | 585 | 547 | 551 | 551 | 548 | 562 | 577 | 548 | 592 | 576
3800 | 782 | 762 | 588 | 582 | 585 | 547 | 551 | 551 | 548 | 562 | 577 | 548 | 592 | 576 | 782 | 762 | 588 | 582 | 585 | 547 | 551 | 551 | 548 | 562 | 577 | 548 | 592 | 576
3801 | 782 | 762 | 588 | 569 | 560 | 547 | 536 | 551 | 548 | 537 | 520 | 533 | 547 | 561 | 782 | 762 | 588 | 569 | 560 | 547 | 536 | 551 | 548 | 537 | 520 | 505 | 440 | 389
3802 | 782 | 762 | 588 | 569 | 545 | 532 | 536 | 533 | 548 | 536 | 520 | 533 | 546 | 561 | 782 | 762 | 588 | 569 | 545 | 532 | 536 | 533 | 274 | 111 | 111 | 111 | 123 | 112
3803 | 782 | 762 | 576 | 533 | 545 | 532 | 536 | 533 | 510 | 510 | 520 | 533 | 547 | 561 | 782 | 762 | 576 | 533 | 545 | 532 | 536 | 533 | 274 | 276 | 188 | 111 | 123 | 112
3804 | 782 | 762 | 576 | 533 | 545 | 521 | 519 | 327 | 262 | 278 | 278 | 278 | 278 | 278 | 782 | 762 | 576 | 533 | 545 | 521 | 519 | 327 | 111 | 111 | 111 | 111 | 123 | 112
3805 | 782 | 762 | 568 | 529 | 531 | 521 | 519 | 278 | 262 | 278 | 278 | 278 | 278 | 278 | 782 | 762 | 568 | 529 | 531 | 521 | 519 | 278 | 111 | 111 | 111 | 111 | 123 | 111
3806 | 782 | 762 | 575 | 529 | 545 | 521 | 519 | 279 | 262 | 278 | 278 | 278 | 278 | 278 | 782 | 762 | 575 | 529 | 531 | 521 | 519 | 278 | 111 | 111 | 111 | 111 | 123 | 111
3807 | 782 | 762 | 588 | 530 | 545 | 532 | 536 | 279 | 274 | 283 | 291 | 291 | 315 | 315 | 782 | 762 | 588 | 529 | 531 | 521 | 519 | 278 | 111 | 111 | 111 | 111 | 123 | 111
3808 | 782 | 762 | 589 | 582 | 545 | 561 | 562 | 551 | 567 | 566 | 577 | 592 | 607 | 623 | 782 | 762 | 589 | 582 | 545 | 561 | 519 | 327 | 111 | 111 | 111 | 111 | 123 | 112
3809 | 782 | 762 | 603 | 582 | 589 | 602 | 576 | 552 | 567 | 566 | 577 | 592 | 607 | 623 | 782 | 762 | 603 | 582 | 589 | 602 | 576 | 552 | 278 | 276 | 111 | 111 | 123 | 112
3810 | 782 | 762 | 603 | 582 | 594 | 609 | 620 | 578 | 567 | 581 | 577 | 592 | 607 | 623 | 782 | 762 | 603 | 582 | 594 | 609 | 620 | 578 | 567 | 429 | 340 | 344 | 347 | 350
3811 | 782 | 762 | 603 | 636 | 594 | 609 | 620 | 637 | 655 | 609 | 625 | 612 | 628 | 623 | 782 | 762 | 603 | 636 | 594 | 609 | 620 | 637 | 655 | 609 | 625 | 612 | 628 | 623
3812 | 782 | 762 | 607 | 636 | 650 | 609 | 624 | 637 | 655 | 626 | 690 | 613 | 629 | 668 | 782 | 762 | 607 | 636 | 650 | 609 | 623 | 637 | 655 | 626 | 690 | 613 | 629 | 668
3813 | 782 | 762 | 603 | 609 | 594 | 609 | 620 | 637 | 655 | 582 | 597 | 612 | 628 | 644 | 782 | 762 | 603 | 609 | 594 | 609 | 620 | 637 | 638 | 582 | 597 | 612 | 628 | 644
3814 | 782 | 762 | 603 | 582 | 594 | 602 | 619 | 578 | 567 | 567 | 577 | 592 | 607 | 623 | 782 | 762 | 603 | 582 | 594 | 602 | 619 | 578 | 567 | 566 | 577 | 592 | 607 | 623
3815 | 782 | 762 | 603 | 582 | 589 | 602 | 576 | 552 | 567 | 566 | 577 | 592 | 607 | 623 | 782 | 762 | 603 | 582 | 589 | 602 | 576 | 552 | 567 | 566 | 577 | 592 | 607 | 623
3816 | 782 | 762 | 588 | 582 | 589 | 580 | 576 | 552 | 567 | 566 | 577 | 592 | 607 | 623 | 782 | 762 | 588 | 582 | 589 | 580 | 576 | 552 | 548 | 566 | 577 | 592 | 607 | 623
3817 | 782 | 762 | 588 | 582 | 589 | 580 | 576 | 552 | 567 | 562 | 577 | 592 | 607 | 623 | 782 | 762 | 588 | 582 | 589 | 579 | 576 | 552 | 333 | 337 | 502 | 592 | 607 | 623
3818 | 782 | 762 | 576 | 569 | 585 | 580 | 562 | 551 | 566 | 562 | 577 | 592 | 607 | 623 | 782 | 761 | 575 | 569 | 585 | 580 | 562 | 551 | 566 | 562 | 577 | 592 | 607 | 623
3819 | 782 | 708 | 576 | 569 | 585 | 547 | 562 | 551 | 548 | 562 | 577 | 592 | 607 | 623 | 782 | 708 | 575 | 569 | 585 | 547 | 562 | 551 | 548 | 562 | 577 | 592 | 607 | 623
3820 | 782 | 708 | 576 | 533 | 545 | 546 | 537 | 551 | 548 | 562 | 577 | 548 | 546 | 560 | 782 | 708 | 575 | 533 | 545 | 546 | 537 | 551 | 548 | 562 | 577 | 548 | 546 | 560
3821 | 782 | 707 | 568 | 533 | 545 | 532 | 536 | 534 | 548 | 536 | 519 | 533 | 546 | 560 | 782 | 707 | 568 | 533 | 545 | 532 | 536 | 534 | 548 | 536 | 519 | 533 | 546 | 560
3822 | 781 | 697 | 567 | 529 | 530 | 522 | 519 | 497 | 510 | 505 | 519 | 479 | 491 | 504 | 781 | 697 | 568 | 529 | 531 | 522 | 519 | 497 | 510 | 505 | 519 | 479 | 491 | 504
3823 | 781 | 713 | 554 | 529 | 530 | 521 | 519 | 497 | 493 | 505 | 467 | 333 | 315 | 315 | 781 | 713 | 554 | 529 | 531 | 521 | 519 | 497 | 493 | 505 | 467 | 333 | 315 | 315
3824 | 781 | 761 | 553 | 529 | 530 | 521 | 518 | 315 | 111 | 262 | 278 | 278 | 278 | 274 | 781 | 761 | 553 | 529 | 531 | 521 | 519 | 315 | 111 | 262 | 278 | 278 | 278 | 274
3825 | 782 | 759 | 550 | 524 | 507 | 510 | 510 | 278 | 111 | 111 | 111 | 111 | 123 | 111 | 782 | 760 | 553 | 529 | 530 | 521 | 510 | 278 | 111 | 111 | 111 | 111 | 123 | 111
3826 | 781 | 713 | 549 | 524 | 507 | 509 | 506 | 278 | 111 | 111 | 111 | 111 | 123 | 111 | 781 | 761 | 553 | 524 | 530 | 509 | 507 | 278 | 111 | 111 | 111 | 111 | 123 | 111
3827 | 781 | 686 | 543 | 510 | 506 | 505 | 506 | 278 | 111 | 111 | 111 | 111 | 111 | 111 | 781 | 761 | 543 | 515 | 507 | 505 | 506 | 278 | 111 | 111 | 111 | 111 | 111 | 111
3828 | 781 | 686 | 543 | 510 | 506 | 505 | 506 | 278 | 111 | 111 | 111 | 111 | 111 | 111 | 781 | 761 | 543 | 515 | 507 | 505 | 506 | 278 | 111 | 111 | 111 | 111 | 111 | 111
3829 | 781 | 686 | 543 | 510 | 506 | 505 | 506 | 278 | 111 | 111 | 111 | 111 | 111 | 111 | 781 | 761 | 543 | 510 | 507 | 505 | 506 | 278 | 111 | 111 | 111 | 111 | 111 | 111
3830 | 781 | 697 | 549 | 524 | 507 | 510 | 507 | 278 | 111 | 111 | 111 | 111 | 123 | 111 | 781 | 697 | 550 | 524 | 507 | 510 | 507 | 278 | 111 | 111 | 111 | 111 | 123 | 111
3831 | 782 | 709 | 553 | 529 | 530 | 521 | 518 | 278 | 123 | 111 | 111 | 111 | 123 | 111 | 781 | 709 | 554 | 529 | 530 | 521 | 518 | 278 | 111 | 111 | 111 | 111 | 123 | 111
3832 | 782 | 762 | 568 | 529 | 531 | 521 | 519 | 309 | 137 | 278 | 278 | 278 | 278 | 278 | 782 | 761 | 568 | 529 | 531 | 521 | 519 | 278 | 111 | 111 | 111 | 111 | 123 | 111
3833 | 782 | 762 | 588 | 529 | 545 | 547 | 536 | 333 | 278 | 291 | 309 | 309 | 315 | 315 | 782 | 762 | 588 | 529 | 545 | 521 | 519 | 278 | 111 | 111 | 111 | 111 | 123 | 112
3834 | 782 | 762 | 588 | 569 | 585 | 561 | 562 | 552 | 527 | 510 | 510 | 510 | 364 | 315 | 782 | 762 | 588 | 569 | 585 | 561 | 519 | 327 | 278 | 111 | 111 | 111 | 123 | 112
3835 | 782 | 762 | 588 | 582 | 589 | 580 | 576 | 552 | 567 | 562 | 577 | 592 | 607 | 623 | 782 | 762 | 588 | 582 | 589 | 579 | 576 | 552 | 567 | 562 | 577 | 592 | 607 | 623
3836 | 782 | 762 | 588 | 582 | 585 | 580 | 562 | 552 | 566 | 562 | 577 | 592 | 607 | 608 | 782 | 762 | 588 | 582 | 585 | 580 | 562 | 552 | 566 | 562 | 577 | 592 | 607 | 608
3837 | 782 | 762 | 576 | 566 | 545 | 560 | 562 | 551 | 548 | 562 | 519 | 533 | 546 | 560 | 782 | 762 | 576 | 566 | 545 | 560 | 562 | 551 | 548 | 562 | 519 | 533 | 546 | 560
3838 | 782 | 762 | 568 | 533 | 545 | 547 | 536 | 533 | 510 | 509 | 519 | 532 | 546 | 560 | 782 | 762 | 568 | 533 | 545 | 547 | 536 | 533 | 510 | 509 | 519 | 532 | 546 | 560
3839 | 782 | 709 | 554 | 529 | 544 | 522 | 536 | 497 | 315 | 315 | 315 | 323 | 315 | 315 | 782 | 709 | 554 | 529 | 544 | 522 | 536 | 497 | 315 | 315 | 315 | 323 | 315 | 315
3840 | 732 | 686 | 549 | 529 | 531 | 521 | 519 | 291 | 124 | 291 | 278 | 291 | 278 | 278 | 732 | 686 | 549 | 529 | 531 | 521 | 519 | 291 | 124 | 291 | 278 | 290 | 278 | 278
3841 | 704 | 686 | 543 | 509 | 506 | 510 | 518 | 278 | 111 | 111 | 111 | 111 | 123 | 111 | 704 | 685 | 543 | 509 | 506 | 510 | 518 | 278 | 111 | 111 | 111 | 111 | 123 | 111
3842 | 704 | 685 | 511 | 492 | 491 | 504 | 506 | 278 | 111 | 111 | 111 | 111 | 111 | 111 | 703 | 685 | 511 | 492 | 491 | 504 | 506 | 278 | 111 | 111 | 111 | 111 | 111 | 111
3843 | 694 | 622 | 509 | 492 | 490 | 504 | 278 | 111 | 111 | 111 | 111 | 111 | 111 | 111 | 694 | 622 | 509 | 492 | 490 | 504 | 278 | 111 | 111 | 111 | 111 | 111 | 111 | 111
3844 | 694 | 622 | 509 | 492 | 490 | 504 | 278 | 111 | 111 | 111 | 111 | 111 | 111 | 111 | 693 | 622 | 509 | 492 | 490 | 504 | 278 | 111 | 111 | 111 | 111 | 111 | 111 | 111
3845 | 617 | 622 | 509 | 492 | 490 | 504 | 278 | 111 | 111 | 111 | 111 | 111 | 111 | 111 | 617 | 622 | 509 | 492 | 490 | 504 | 278 | 111 | 111 | 111 | 111 | 111 | 111 | 111
3846 | 617 | 622 | 509 | 492 | 490 | 291 | 274 | 111 | 111 | 111 | 111 | 111 | 111 | 111 | 617 | 622 | 509 | 492 | 490 | 291 | 274 | 111 | 111 | 111 | 111 | 111 | 111 | 111
3847 | 617 | 622 | 509 | 492 | 490 | 291 | 111 | 111 | 111 | 111 | 111 | 111 | 111 | 111 | 617 | 622 | 509 | 492 | 490 | 291 | 111 | 111 | 111 | 111 | 111 | 111 | 111 | 111
3848 | 694 | 622 | 509 | 492 | 490 | 291 | 111 | 111 | 111 | 111 | 111 | 111 | 111 | 111 | 694 | 622 | 509 | 492 | 490 | 291 | 111 | 111 | 111 | 111 | 111 | 111 | 111 | 111
3849 | 704 | 622 | 509 | 492 | 490 | 291 | 111 | 111 | 111 | 111 | 111 | 111 | 111 | 111 | 704 | 622 | 509 | 492 | 490 | 291 | 111 | 111 | 111 | 111 | 111 | 111 | 111 | 111
3850 | 704 | 622 | 509 | 492 | 490 | 278 | 111 | 111 | 110 | 111 | 110 | 110 | 110 | 110 | 704 | 622 | 509 | 492 | 490 | 278 | 111 | 111 | 111 | 111 | 111 | 111 | 111 | 111
3851 | 704 | 685 | 509 | 492 | 490 | 111 | 111 | 111 | 110 | 110 | 110 | 110 | 110 | 110 | 704 | 685 | 509 | 492 | 490 | 111 | 111 | 111 | 111 | 111 | 111 | 111 | 111 | 111
3852 | 704 | 685 | 509 | 492 | 490 | 278 | 111 | 111 | 110 | 110 | 110 | 110 | 110 | 110 | 704 | 685 | 509 | 492 | 490 | 278 | 111 | 111 | 110 | 110 | 110 | 110 | 111 | 111
3853 | 704 | 686 | 511 | 492 | 490 | 291 | 111 | 111 | 111 | 111 | 110 | 110 | 110 | 110 | 704 | 686 | 511 | 492 | 490 | 291 | 111 | 111 | 111 | 111 | 110 | 110 | 110 | 110
3854 | 704 | 686 | 511 | 492 | 490 | 504 | 278 | 111 | 111 | 111 | 111 | 111 | 111 | 111 | 704 | 686 | 511 | 492 | 491 | 504 | 278 | 111 | 111 | 111 | 111 | 111 | 24 | 24
3855 | 732 | 686 | 543 | 515 | 506 | 504 | 506 | 278 | 111 | 111 | 111 | 111 | 111 | 111 | 732 | 686 | 543 | 515 | 506 | 504 | 506 | 278 | 24 | 24 | 24 | 24 | 24 | 24
3856 | 781 | 708 | 553 | 529 | 530 | 521 | 518 | 278 | 111 | 111 | 111 | 111 | 123 | 111 | 781 | 708 | 554 | 529 | 530 | 521 | 518 | 278 | 24 | 24 | 24 | 24 | 24 | 24
3857 | 782 | 761 | 568 | 529 | 531 | 521 | 519 | 278 | 111 | 262 | 278 | 278 | 278 | 274 | 782 | 761 | 568 | 529 | 531 | 521 | 518 | 278 | 24 | 24 | 24 | 24 | 24 | 24
3858 | 782 | 762 | 575 | 529 | 545 | 546 | 519 | 329 | 328 | 283 | 315 | 291 | 278 | 278 | 782 | 762 | 574 | 529 | 531 | 521 | 518 | 278 | 111 | 24 | 24 | 24 | 24 | 24
3859 | 782 | 762 | 588 | 569 | 585 | 561 | 562 | 552 | 567 | 566 | 577 | 592 | 607 | 623 | 782 | 762 | 588 | 556 | 531 | 521 | 518 | 278 | 111 | 111 | 111 | 111 | 123 | 111
3860 | 782 | 762 | 588 | 582 | 589 | 580 | 576 | 552 | 567 | 566 | 577 | 592 | 607 | 623 | 782 | 762 | 588 | 582 | 572 | 521 | 519 | 278 | 111 | 111 | 111 | 111 | 123 | 111
3861 | 782 | 762 | 588 | 582 | 589 | 580 | 576 | 552 | 567 | 566 | 577 | 592 | 607 | 623 | 782 | 762 | 588 | 582 | 589 | 579 | 519 | 278 | 111 | 111 | 111 | 111 | 123 | 112
3862 | 782 | 762 | 588 | 582 | 589 | 580 | 576 | 552 | 567 | 566 | 577 | 592 | 607 | 623 | 782 | 762 | 588 | 582 | 589 | 579 | 519 | 278 | 111 | 111 | 111 | 111 | 123 | 112
3863 | 782 | 762 | 588 | 582 | 589 | 580 | 576 | 552 | 567 | 566 | 577 | 592 | 607 | 623 | 782 | 762 | 588 | 582 | 589 | 579 | 519 | 278 | 111 | 111 | 111 | 111 | 123 | 112
3864 | 782 | 762 | 588 | 582 | 586 | 580 | 576 | 552 | 567 | 566 | 577 | 592 | 607 | 623 | 782 | 762 | 588 | 582 | 586 | 579 | 519 | 552 | 111 | 111 | 111 | 111 | 123 | 112
3865 | 782 | 762 | 588 | 582 | 585 | 602 | 563 | 558 | 567 | 581 | 597 | 612 | 628 | 644 | 782 | 762 | 588 | 582 | 585 | 602 | 562 | 558 | 111 | 126 | 111 | 444 | 300 | 285
3866 | 782 | 762 | 588 | 569 | 585 | 576 | 562 | 551 | 567 | 577 | 592 | 612 | 627 | 644 | 782 | 762 | 588 | 569 | 585 | 576 | 562 | 551 | 327 | 327 | 340 | 444 | 347 | 437
3867 | 782 | 762 | 576 | 569 | 585 | 561 | 562 | 551 | 567 | 577 | 592 | 612 | 627 | 644 | 782 | 761 | 575 | 569 | 585 | 561 | 562 | 551 | 566 | 577 | 592 | 611 | 627 | 644
3868 | 782 | 762 | 576 | 569 | 585 | 561 | 562 | 551 | 567 | 577 | 592 | 612 | 627 | 644 | 782 | 761 | 575 | 569 | 585 | 561 | 562 | 551 | 566 | 577 | 592 | 611 | 627 | 644
3869 | 782 | 762 | 576 | 569 | 585 | 561 | 562 | 551 | 567 | 577 | 592 | 612 | 627 | 644 | 782 | 762 | 575 | 569 | 585 | 561 | 562 | 551 | 566 | 577 | 592 | 612 | 627 | 644
3870 | 782 | 762 | 588 | 569 | 585 | 576 | 562 | 551 | 566 | 563 | 592 | 612 | 627 | 644 | 782 | 762 | 588 | 569 | 585 | 576 | 562 | 551 | 510 | 428 | 510 | 459 | 315 | 300
3871 | 782 | 762 | 588 | 582 | 585 | 602 | 563 | 551 | 567 | 577 | 592 | 612 | 628 | 644 | 782 | 762 | 588 | 582 | 585 | 602 | 563 | 551 | 567 | 577 | 592 | 612 | 627 | 644
3872 | 782 | 762 | 588 | 582 | 585 | 576 | 563 | 551 | 567 | 577 | 592 | 612 | 627 | 644 | 782 | 762 | 588 | 582 | 585 | 576 | 563 | 551 | 567 | 577 | 592 | 612 | 627 | 644
3873 | 782 | 762 | 588 | 569 | 585 | 561 | 563 | 551 | 548 | 562 | 577 | 592 | 607 | 623 | 782 | 762 | 588 | 569 | 585 | 561 | 562 | 551 | 548 | 562 | 577 | 592 | 607 | 623
3874 | 782 | 762 | 588 | 569 | 549 | 561 | 555 | 536 | 548 | 562 | 577 | 592 | 607 | 623 | 782 | 762 | 588 | 569 | 549 | 561 | 555 | 536 | 548 | 562 | 577 | 592 | 607 | 623
3875 | 782 | 762 | 576 | 534 | 549 | 547 | 536 | 534 | 535 | 549 | 563 | 578 | 607 | 607 | 782 | 762 | 576 | 534 | 549 | 547 | 536 | 534 | 535 | 549 | 563 | 578 | 607 | 607
3876 | 782 | 762 | 576 | 533 | 549 | 547 | 536 | 534 | 535 | 548 | 563 | 577 | 592 | 607 | 782 | 762 | 576 | 533 | 549 | 546 | 536 | 534 | 535 | 548 | 563 | 577 | 592 | 607
3877 | 782 | 762 | 576 | 533 | 548 | 546 | 536 | 534 | 535 | 548 | 563 | 578 | 607 | 607 | 782 | 762 | 576 | 533 | 548 | 546 | 536 | 534 | 535 | 548 | 563 | 578 | 607 | 607
3878 | 782 | 762 | 576 | 547 | 545 | 561 | 548 | 534 | 535 | 562 | 577 | 592 | 607 | 623 | 782 | 762 | 576 | 547 | 545 | 561 | 548 | 534 | 535 | 562 | 577 | 592 | 607 | 623
3879 | 782 | 762 | 588 | 569 | 545 | 561 | 562 | 551 | 548 | 562 | 577 | 592 | 607 | 623 | 782 | 762 | 588 | 569 | 549 | 561 | 562 | 551 | 548 | 562 | 577 | 592 | 607 | 623
3880 | 782 | 762 | 588 | 569 | 585 | 561 | 577 | 592 | 567 | 581 | 597 | 612 | 628 | 644 | 782 | 762 | 588 | 582 | 585 | 588 | 581 | 592 | 567 | 581 | 597 | 612 | 628 | 644
3881 | 782 | 762 | 588 | 569 | 585 | 602 | 581 | 593 | 568 | 581 | 597 | 612 | 628 | 644 | 782 | 762 | 588 | 569 | 585 | 602 | 581 | 593 | 568 | 581 | 597 | 612 | 629 | 645
3882 | 782 | 762 | 588 | 582 | 585 | 602 | 581 | 593 | 594 | 609 | 625 | 641 | 657 | 674 | 782 | 762 | 588 | 582 | 585 | 602 | 581 | 593 | 594 | 609 | 625 | 641 | 657 | 674
3883 | 782 | 762 | 588 | 582 | 594 | 602 | 619 | 594 | 610 | 625 | 642 | 658 | 674 | 691 | 782 | 762 | 588 | 582 | 594 | 602 | 619 | 594 | 610 | 625 | 641 | 658 | 674 | 691
3884 | 782 | 762 | 588 | 582 | 594 | 603 | 619 | 594 | 610 | 625 | 642 | 658 | 674 | 691 | 782 | 762 | 588 | 582 | 594 | 602 | 619 | 594 | 610 | 625 | 641 | 658 | 674 | 691
3885 | 782 | 762 | 588 | 582 | 585 | 602 | 581 | 593 | 595 | 610 | 626 | 641 | 657 | 674 | 782 | 762 | 588 | 582 | 585 | 602 | 581 | 593 | 111 | 126 | 111 | 111 | 315 | 300
3886 | 782 | 762 | 588 | 582 | 585 | 602 | 581 | 593 | 568 | 609 | 625 | 641 | 657 | 674 | 782 | 762 | 588 | 582 | 585 | 602 | 506 | 593 | 111 | 126 | 111 | 111 | 126 | 111
3887 | 782 | 762 | 588 | 582 | 585 | 602 | 581 | 593 | 568 | 609 | 625 | 641 | 657 | 674 | 782 | 762 | 588 | 582 | 585 | 602 | 506 | 278 | 111 | 126 | 111 | 111 | 126 | 111
3888 | 782 | 762 | 588 | 569 | 585 | 580 | 581 | 593 | 567 | 581 | 597 | 612 | 628 | 644 | 782 | 762 | 588 | 569 | 585 | 580 | 506 | 592 | 111 | 126 | 111 | 111 | 126 | 111
3889 | 782 | 762 | 576 | 569 | 549 | 561 | 577 | 578 | 567 | 581 | 597 | 612 | 628 | 644 | 782 | 762 | 575 | 569 | 549 | 561 | 506 | 578 | 111 | 126 | 111 | 111 | 126 | 111
3890 | 782 | 762 | 574 | 533 | 549 | 561 | 562 | 571 | 567 | 581 | 597 | 612 | 628 | 644 | 782 | 761 | 574 | 533 | 548 | 561 | 506 | 329 | 111 | 126 | 111 | 111 | 126 | 111
3891 | 782 | 761 | 573 | 533 | 549 | 561 | 562 | 551 | 566 | 581 | 596 | 612 | 627 | 644 | 782 | 761 | 573 | 533 | 548 | 561 | 506 | 327 | 111 | 126 | 111 | 111 | 126 | 111
3892 | 782 | 762 | 576 | 533 | 549 | 561 | 562 | 551 | 566 | 581 | 597 | 612 | 627 | 644 | 782 | 761 | 576 | 533 | 549 | 561 | 506 | 329 | 274 | 281 | 284 | 314 | 328 | 350
3893 | 782 | 762 | 576 | 569 | 549 | 561 | 562 | 551 | 566 | 581 | 596 | 612 | 627 | 644 | 782 | 762 | 576 | 569 | 549 | 561 | 506 | 523 | 278 | 307 | 328 | 344 | 347 | 442
3894 | 782 | 762 | 588 | 569 | 585 | 576 | 577 | 566 | 567 | 581 | 597 | 612 | 628 | 644 | 782 | 762 | 588 | 569 | 585 | 576 | 519 | 532 | 327 | 337 | 431 | 522 | 557 | 642
3895 | 782 | 762 | 588 | 582 | 585 | 602 | 577 | 567 | 567 | 581 | 597 | 612 | 628 | 644 | 782 | 762 | 588 | 582 | 585 | 602 | 506 | 327 | 274 | 281 | 284 | 287 | 328 | 328
3896 | 782 | 762 | 588 | 569 | 585 | 576 | 577 | 552 | 567 | 581 | 597 | 612 | 628 | 644 | 782 | 762 | 588 | 569 | 585 | 576 | 506 | 293 | 278 | 281 | 284 | 287 | 290 | 293
3897 | 782 | 762 | 588 | 569 | 549 | 561 | 562 | 535 | 548 | 562 | 577 | 578 | 607 | 608 | 782 | 762 | 588 | 569 | 549 | 561 | 506 | 278 | 111 | 126 | 111 | 111 | 126 | 111
3898 | 782 | 762 | 575 | 533 | 545 | 560 | 536 | 534 | 535 | 561 | 577 | 578 | 607 | 607 | 782 | 762 | 576 | 533 | 545 | 546 | 506 | 278 | 111 | 126 | 111 | 111 | 126 | 111
3899 | 782 | 762 | 569 | 533 | 545 | 546 | 536 | 533 | 534 | 548 | 563 | 577 | 591 | 607 | 782 | 762 | 569 | 533 | 545 | 546 | 506 | 278 | 111 | 126 | 111 | 111 | 126 | 111
3900 | 782 | 762 | 568 | 533 | 545 | 546 | 536 | 533 | 511 | 436 | 510 | 459 | 315 | 300 | 782 | 762 | 569 | 533 | 545 | 546 | 506 | 278 | 111 | 126 | 111 | 111 | 126 | 111
3901 | 782 | 762 | 568 | 533 | 545 | 546 | 536 | 477 | 510 | 428 | 510 | 459 | 315 | 300 | 782 | 762 | 569 | 533 | 545 | 546 | 506 | 278 | 111 | 126 | 111 | 111 | 126 | 111
3902 | 782 | 762 | 569 | 533 | 545 | 546 | 506 | 278 | 509 | 428 | 509 | 459 | 315 | 300 | 782 | 762 | 569 | 533 | 545 | 546 | 506 | 278 | 111 | 126 | 111 | 111 | 126 | 111
3903 | 782 | 762 | 573 | 547 | 545 | 547 | 506 | 278 | 510 | 428 | 509 | 459 | 315 | 300 | 782 | 762 | 572 | 533 | 545 | 546 | 506 | 278 | 111 | 126 | 111 | 111 | 126 | 111
3904 | 782 | 762 | 573 | 551 | 563 | 561 | 577 | 436 | 510 | 428 | 510 | 459 | 315 | 300 | 782 | 762 | 572 | 533 | 545 | 546 | 506 | 278 | 111 | 126 | 111 | 111 | 126 | 111
3905 | 782 | 762 | 573 | 552 | 563 | 580 | 581 | 592 | 510 | 428 | 510 | 459 | 315 | 300 | 782 | 762 | 572 | 552 | 545 | 546 | 506 | 278 | 111 | 126 | 111 | 111 | 126 | 111
3906 | 782 | 762 | 588 | 569 | 564 | 580 | 581 | 593 | 568 | 609 | 625 | 641 | 657 | 674 | 782 | 762 | 588 | 569 | 545 | 546 | 506 | 278 | 111 | 126 | 111 | 111 | 126 | 111
3907 | 782 | 762 | 588 | 582 | 564 | 580 | 582 | 593 | 610 | 625 | 626 | 641 | 657 | 674 | 782 | 762 | 588 | 582 | 545 | 546 | 506 | 278 | 111 | 126 | 111 | 111 | 126 | 111
3908 | 782 | 762 | 588 | 582 | 594 | 602 | 619 | 594 | 610 | 625 | 642 | 658 | 660 | 674 | 782 | 762 | 588 | 582 | 572 | 546 | 506 | 278 | 111 | 126 | 111 | 111 | 126 | 111
3909 | 782 | 762 | 588 | 582 | 585 | 602 | 581 | 593 | 610 | 609 | 625 | 641 | 657 | 674 | 782 | 762 | 588 | 582 | 585 | 602 | 506 | 278 | 111 | 126 | 111 | 111 | 126 | 111
3910 | 782 | 762 | 588 | 582 | 585 | 602 | 581 | 593 | 594 | 609 | 625 | 641 | 657 | 674 | 782 | 762 | 588 | 582 | 585 | 588 | 506 | 278 | 111 | 113 | 111 | 111 | 126 | 111
3911 | 782 | 762 | 588 | 582 | 585 | 602 | 581 | 593 | 568 | 609 | 625 | 641 | 657 | 674 | 782 | 762 | 588 | 582 | 572 | 546 | 456 | 111 | 111 | 111 | 111 | 111 | 113 | 111
3912 | 782 | 762 | 588 | 569 | 585 | 602 | 581 | 593 | 567 | 582 | 619 | 613 | 629 | 644 | 782 | 762 | 574 | 533 | 531 | 327 | 111 | 111 | 111 | 111 | 111 | 111 | 111 | 111
3913 | 782 | 762 | 569 | 569 | 585 | 561 | 577 | 593 | 567 | 581 | 597 | 612 | 628 | 644 | 782 | 762 | 568 | 533 | 531 | 111 | 111 | 111 | 111 | 111 | 111 | 111 | 111 | 111
3914 | 782 | 762 | 568 | 569 | 545 | 561 | 577 | 578 | 567 | 581 | 597 | 612 | 628 | 644 | 782 | 762 | 568 | 516 | 490 | 111 | 111 | 111 | 111 | 111 | 111 | 111 | 111 | 111
3915 | 782 | 760 | 553 | 530 | 545 | 561 | 562 | 578 | 567 | 581 | 597 | 612 | 628 | 644 | 782 | 760 | 553 | 516 | 490 | 111 | 111 | 111 | 111 | 111 | 111 | 111 | 111 | 111
3916 | 782 | 761 | 569 | 533 | 545 | 561 | 562 | 551 | 567 | 581 | 597 | 612 | 627 | 644 | 782 | 761 | 568 | 533 | 531 | 492 | 111 | 111 | 111 | 111 | 111 | 111 | 111 | 111
3917 | 782 | 762 | 569 | 533 | 545 | 561 | 562 | 551 | 566 | 581 | 596 | 612 | 627 | 644 | 782 | 762 | 568 | 533 | 545 | 546 | 506 | 278 | 111 | 126 | 111 | 111 | 126 | 111
3918 | 782 | 762 | 569 | 556 | 545 | 561 | 562 | 551 | 566 | 581 | 596 | 612 | 627 | 644 | 782 | 762 | 569 | 556 | 545 | 546 | 506 | 278 | 111 | 126 | 111 | 111 | 126 | 111
3919 | 782 | 762 | 569 | 536 | 545 | 561 | 563 | 552 | 566 | 581 | 596 | 612 | 627 | 644 | 782 | 762 | 569 | 536 | 545 | 546 | 506 | 278 | 111 | 126 | 111 | 111 | 126 | 111
3920 | 782 | 762 | 569 | 547 | 548 | 561 | 562 | 551 | 548 | 562 | 577 | 592 | 607 | 610 | 782 | 762 | 569 | 547 | 545 | 546 | 506 | 278 | 111 | 126 | 111 | 111 | 126 | 111
3921 | 782 | 762 | 573 | 533 | 545 | 560 | 536 | 534 | 510 | 428 | 510 | 459 | 404 | 606 | 782 | 762 | 572 | 533 | 545 | 546 | 506 | 278 | 111 | 126 | 111 | 111 | 126 | 111
3922 | 782 | 762 | 569 | 533 | 545 | 546 | 506 | 483 | 509 | 428 | 509 | 459 | 315 | 300 | 782 | 762 | 569 | 533 | 545 | 546 | 506 | 278 | 111 | 126 | 111 | 111 | 126 | 111
3923 | 782 | 761 | 568 | 533 | 544 | 546 | 506 | 278 | 509 | 428 | 509 | 459 | 315 | 300 | 782 | 761 | 568 | 533 | 544 | 546 | 111 | 278 | 111 | 113 | 111 | 111 | 126 | 111
3924 | 782 | 761 | 568 | 533 | 544 | 542 | 506 | 278 | 509 | 428 | 509 | 443 | 315 | 300 | 782 | 761 | 568 | 533 | 544 | 492 | 111 | 275 | 111 | 111 | 111 | 111 | 113 | 111
3925 | 782 | 761 | 568 | 533 | 544 | 542 | 506 | 278 | 509 | 428 | 365 | 333 | 314 | 300 | 782 | 761 | 568 | 533 | 531 | 111 | 111 | 111 | 111 | 111 | 111 | 111 | 111 | 111
3926 | 782 | 762 | 569 | 533 | 544 | 546 | 506 | 278 | 509 | 428 | 365 | 333 | 276 | 300 | 782 | 761 | 568 | 533 | 490 | 111 | 111 | 111 | 24 | 24 | 24 | 24 | 24 | 24
3927 | 782 | 762 | 572 | 547 | 545 | 546 | 506 | 278 | 509 | 428 | 509 | 459 | 315 | 300 | 781 | 762 | 568 | 533 | 111 | 111 | 111 | 111 | 24 | 24 | 24 | 24 | 24 | 24
3928 | 782 | 762 | 572 | 552 | 563 | 546 | 506 | 278 | 509 | 428 | 509 | 459 | 315 | 300 | 782 | 762 | 568 | 533 | 250 | 111 | 111 | 111 | 24 | 24 | 24 | 24 | 24 | 24
3929 | 782 | 762 | 588 | 552 | 545 | 546 | 506 | 319 | 509 | 428 | 509 | 459 | 315 | 300 | 782 | 762 | 569 | 533 | 531 | 111 | 111 | 111 | 111 | 49 | 24 | 24 | 24 | 24
3930 | 782 | 762 | 588 | 569 | 564 | 580 | 581 | 558 | 510 | 428 | 509 | 459 | 315 | 300 | 782 | 762 | 574 | 533 | 545 | 546 | 111 | 181 | 111 | 111 | 111 | 111 | 111 | 111
3931 | 782 | 762 | 588 | 582 | 564 | 580 | 581 | 593 | 510 | 428 | 510 | 459 | 319 | 366 | 782 | 762 | 588 | 556 | 545 | 546 | 506 | 278 | 111 | 111 | 111 | 111 | 126 | 111
3932 | 782 | 762 | 588 | 582 | 564 | 580 | 581 | 593 | 610 | 609 | 625 | 641 | 657 | 674 | 782 | 762 | 588 | 582 | 564 | 580 | 506 | 278 | 111 | 126 | 111 | 111 | 126 | 111
3933 | 782 | 762 | 588 | 582 | 563 | 580 | 581 | 593 | 610 | 582 | 625 | 641 | 657 | 645 | 782 | 762 | 588 | 582 | 563 | 580 | 506 | 278 | 111 | 126 | 111 | 111 | 126 | 111
3934 | 782 | 762 | 588 | 582 | 585 | 602 | 581 | 593 | 610 | 582 | 625 | 641 | 657 | 645 | 782 | 762 | 588 | 582 | 585 | 602 | 581 | 593 | 111 | 126 | 111 | 111 | 126 | 111
3935 | 782 | 762 | 588 | 582 | 585 | 602 | 581 | 593 | 568 | 582 | 625 | 641 | 657 | 645 | 782 | 762 | 588 | 582 | 585 | 602 | 581 | 593 | 111 | 126 | 272 | 279 | 290 | 293
3936 | 782 | 762 | 588 | 569 | 585 | 602 | 581 | 593 | 567 | 581 | 597 | 612 | 628 | 644 | 782 | 762 | 588 | 569 | 585 | 602 | 518 | 592 | 111 | 113 | 111 | 279 | 281 | 293
3937 | 782 | 762 | 588 | 569 | 585 | 602 | 581 | 592 | 567 | 581 | 597 | 612 | 628 | 644 | 782 | 762 | 588 | 569 | 585 | 602 | 527 | 592 | 111 | 276 | 277 | 284 | 290 | 293
3938 | 782 | 762 | 588 | 569 | 585 | 602 | 581 | 592 | 567 | 581 | 597 | 612 | 628 | 644 | 782 | 762 | 588 | 569 | 585 | 602 | 581 | 592 | 527 | 543 | 596 | 612 | 627 | 644
3939 | 782 | 762 | 588 | 569 | 585 | 602 | 581 | 552 | 567 | 581 | 597 | 612 | 628 | 644 | 782 | 762 | 588 | 569 | 585 | 602 | 581 | 552 | 567 | 581 | 597 | 612 | 628 | 644
3940 | 782 | 762 | 588 | 569 | 585 | 602 | 581 | 551 | 567 | 581 | 597 | 612 | 628 | 644 | 782 | 762 | 588 | 569 | 585 | 602 | 581 | 551 | 567 | 581 | 597 | 612 | 628 | 644
3941 | 782 | 762 | 588 | 569 | 585 | 602 | 581 | 551 | 567 | 581 | 597 | 612 | 628 | 644 | 782 | 762 | 588 | 569 | 585 | 602 | 581 | 551 | 567 | 581 | 597 | 612 | 628 | 644
3942 | 782 | 762 | 588 | 582 | 585 | 602 | 581 | 551 | 567 | 581 | 597 | 612 | 628 | 644 | 782 | 762 | 588 | 582 | 585 | 602 | 581 | 551 | 567 | 581 | 597 | 612 | 628 | 644
3943 | 782 | 762 | 588 | 582 | 585 | 602 | 581 | 552 | 567 | 581 | 597 | 612 | 628 | 644 | 782 | 762 | 588 | 582 | 585 | 602 | 581 | 551 | 567 | 581 | 596 | 612 | 627 | 644
3944 | 782 | 762 | 588 | 582 | 585 | 602 | 581 | 551 | 567 | 562 | 577 | 592 | 627 | 624 | 782 | 762 | 588 | 582 | 585 | 602 | 527 | 523 | 527 | 528 | 553 | 545 | 548 | 560
3945 | 782 | 762 | 588 | 582 | 585 | 561 | 562 | 551 | 548 | 562 | 577 | 578 | 607 | 607 | 782 | 762 | 588 | 582 | 585 | 561 | 541 | 512 | 333 | 327 | 328 | 287 | 290 | 293
3946 | 782 | 762 | 588 | 536 | 545 | 561 | 562 | 534 | 535 | 510 | 525 | 474 | 315 | 315 | 782 | 762 | 588 | 536 | 545 | 546 | 506 | 278 | 111 | 126 | 111 | 111 | 126 | 111
3947 | 782 | 762 | 574 | 533 | 545 | 547 | 536 | 533 | 510 | 458 | 510 | 459 | 315 | 300 | 782 | 762 | 574 | 533 | 545 | 547 | 506 | 278 | 111 | 126 | 111 | 111 | 126 | 111
3948 | 782 | 762 | 569 | 533 | 545 | 546 | 536 | 533 | 510 | 443 | 510 | 459 | 315 | 300 | 782 | 762 | 569 | 533 | 545 | 546 | 506 | 278 | 111 | 126 | 111 | 111 | 126 | 111
3949 | 782 | 762 | 569 | 533 | 545 | 546 | 519 | 533 | 510 | 428 | 509 | 459 | 315 | 284 | 782 | 762 | 569 | 533 | 545 | 546 | 506 | 278 | 111 | 126 | 111 | 111 | 126 | 111
3950 | 782 | 762 | 569 | 533 | 545 | 546 | 519 | 509 | 510 | 428 | 360 | 315 | 291 | 278 | 782 | 762 | 569 | 533 | 545 | 546 | 506 | 278 | 111 | 126 | 111 | 111 | 126 | 111
3951 | 782 | 762 | 569 | 533 | 545 | 546 | 519 | 533 | 510 | 428 | 509 | 459 | 315 | 284 | 782 | 762 | 569 | 533 | 545 | 546 | 506 | 278 | 111 | 126 | 111 | 111 | 126 | 111
3952 | 782 | 762 | 569 | 533 | 545 | 546 | 536 | 533 | 510 | 428 | 509 | 459 | 315 | 291 | 782 | 762 | 569 | 533 | 545 | 546 | 506 | 278 | 111 | 126 | 111 | 111 | 126 | 111
3953 | 782 | 762 | 574 | 547 | 545 | 561 | 536 | 551 | 510 | 458 | 510 | 459 | 315 | 300 | 782 | 762 | 574 | 547 | 545 | 546 | 506 | 278 | 111 | 126 | 111 | 111 | 126 | 111
3954 | 782 | 762 | 588 | 552 | 545 | 561 | 577 | 551 | 510 | 510 | 510 | 459 | 315 | 300 | 782 | 762 | 588 | 552 | 545 | 561 | 506 | 278 | 111 | 126 | 111 | 111 | 126 | 111
3955 | 782 | 762 | 588 | 582 | 560 | 561 | 577 | 592 | 566 | 566 | 566 | 510 | 330 | 337 | 782 | 762 | 588 | 582 | 560 | 561 | 577 | 329 | 333 | 337 | 328 | 328 | 290 | 282
3956 | 782 | 762 | 588 | 582 | 594 | 602 | 581 | 592 | 567 | 581 | 597 | 612 | 628 | 644 | 782 | 762 | 588 | 582 | 594 | 602 | 581 | 592 | 567 | 581 | 596 | 612 | 627 | 644
3957 | 782 | 762 | 588 | 582 | 585 | 602 | 581 | 592 | 567 | 581 | 597 | 612 | 628 | 644 | 782 | 762 | 588 | 582 | 585 | 602 | 581 | 592 | 567 | 581 | 596 | 612 | 628 | 644
3958 | 782 | 762 | 588 | 582 | 585 | 602 | 581 | 592 | 567 | 581 | 597 | 612 | 628 | 644 | 782 | 762 | 588 | 582 | 585 | 602 | 581 | 592 | 567 | 581 | 597 | 612 | 628 | 644
3959 | 782 | 762 | 588 | 582 | 585 | 602 | 581 | 593 | 567 | 581 | 597 | 612 | 628 | 644 | 782 | 762 | 588 | 582 | 585 | 602 | 581 | 592 | 567 | 581 | 597 | 612 | 628 | 644
3960 | 782 | 762 | 588 | 582 | 585 | 602 | 577 | 592 | 567 | 581 | 597 | 612 | 628 | 623 | 782 | 762 | 588 | 582 | 585 | 602 | 577 | 592 | 567 | 581 | 597 | 612 | 627 | 623
3961 | 782 | 762 | 576 | 569 | 570 | 561 | 562 | 552 | 552 | 563 | 577 | 592 | 612 | 623 | 782 | 762 | 576 | 569 | 570 | 561 | 562 | 551 | 552 | 562 | 577 | 592 | 612 | 623
3962 | 782 | 762 | 576 | 569 | 570 | 561 | 555 | 551 | 552 | 563 | 577 | 592 | 612 | 623 | 782 | 762 | 576 | 569 | 570 | 561 | 555 | 551 | 552 | 562 | 577 | 592 | 612 | 623
3963 | 782 | 762 | 576 | 569 | 585 | 561 | 555 | 551 | 567 | 563 | 577 | 592 | 612 | 623 | 782 | 762 | 576 | 569 | 585 | 561 | 555 | 551 | 567 | 562 | 577 | 592 | 612 | 623
3964 | 782 | 762 | 588 | 569 | 585 | 576 | 562 | 551 | 567 | 578 | 592 | 607 | 627 | 638 | 782 | 762 | 588 | 569 | 585 | 576 | 562 | 551 | 567 | 577 | 592 | 607 | 627 | 638
3965 | 782 | 762 | 588 | 569 | 585 | 576 | 562 | 551 | 567 | 578 | 592 | 607 | 627 | 638 | 782 | 762 | 588 | 569 | 585 | 576 | 562 | 551 | 567 | 577 | 592 | 607 | 627 | 638
3966 | 782 | 762 | 588 | 569 | 585 | 576 | 562 | 551 | 567 | 578 | 592 | 607 | 627 | 638 | 782 | 762 | 588 | 569 | 585 | 576 | 562 | 551 | 567 | 577 | 592 | 607 | 627 | 638
3967 | 782 | 762 | 588 | 582 | 585 | 602 | 570 | 551 | 567 | 577 | 592 | 607 | 627 | 638 | 782 | 762 | 588 | 582 | 585 | 602 | 570 | 551 | 567 | 577 | 592 | 607 | 627 | 638
3968 | 782 | 762 | 588 | 569 | 585 | 561 | 570 | 551 | 548 | 562 | 577 | 592 | 607 | 623 | 782 | 762 | 588 | 569 | 585 | 561 | 570 | 551 | 548 | 562 | 577 | 592 | 607 | 623
3969 | 782 | 762 | 576 | 533 | 548 | 547 | 536 | 533 | 510 | 523 | 537 | 551 | 565 | 548 | 782 | 762 | 576 | 533 | 548 | 547 | 536 | 533 | 510 | 523 | 537 | 551 | 565 | 548
3970 | 782 | 762 | 569 | 533 | 545 | 546 | 536 | 533 | 510 | 523 | 525 | 474 | 330 | 315 | 782 | 762 | 569 | 533 | 545 | 546 | 536 | 512 | 426 | 428 | 509 | 459 | 315 | 300
3971 | 782 | 761 | 568 | 533 | 544 | 546 | 523 | 533 | 510 | 522 | 519 | 474 | 327 | 315 | 782 | 762 | 569 | 533 | 545 | 546 | 506 | 278 | 274 | 126 | 509 | 459 | 315 | 300
3972 | 782 | 761 | 568 | 533 | 544 | 546 | 523 | 533 | 510 | 509 | 510 | 459 | 315 | 300 | 782 | 762 | 569 | 533 | 545 | 546 | 506 | 278 | 111 | 126 | 509 | 459 | 315 | 300
3973 | 782 | 761 | 568 | 533 | 544 | 546 | 523 | 533 | 510 | 428 | 509 | 459 | 315 | 300 | 782 | 761 | 569 | 533 | 544 | 546 | 506 | 278 | 111 | 126 | 340 | 459 | 315 | 300
3974 | 782 | 761 | 568 | 533 | 545 | 546 | 536 | 533 | 510 | 509 | 510 | 459 | 315 | 300 | 782 | 762 | 569 | 533 | 545 | 546 | 506 | 278 | 111 | 126 | 340 | 459 | 315 | 300
3975 | 782 | 762 | 569 | 533 | 545 | 546 | 536 | 533 | 510 | 522 | 519 | 459 | 315 | 300 | 782 | 762 | 569 | 533 | 545 | 546 | 506 | 278 | 111 | 126 | 340 | 459 | 315 | 300
3976 | 782 | 762 | 569 | 533 | 545 | 561 | 562 | 551 | 548 | 562 | 566 | 459 | 315 | 300 | 782 | 762 | 569 | 533 | 545 | 546 | 506 | 278 | 111 | 126 | 340 | 459 | 315 | 300
3977 | 782 | 762 | 569 | 533 | 545 | 561 | 577 | 552 | 566 | 566 | 566 | 459 | 315 | 300 | 782 | 762 | 569 | 533 | 545 | 546 | 506 | 278 | 111 | 126 | 340 | 459 | 315 | 300
3978 | 782 | 762 | 588 | 547 | 545 | 561 | 577 | 592 | 567 | 581 | 566 | 509 | 350 | 315 | 782 | 762 | 588 | 547 | 545 | 561 | 577 | 592 | 527 | 429 | 340 | 459 | 328 | 300
3979 | 782 | 762 | 588 | 556 | 545 | 561 | 577 | 592 | 567 | 581 | 566 | 510 | 350 | 402 | 782 | 762 | 588 | 556 | 545 | 561 | 577 | 592 | 567 | 581 | 566 | 509 | 350 | 402
3980 | 782 | 762 | 588 | 582 | 545 | 561 | 577 | 592 | 567 | 581 | 597 | 612 | 628 | 623 | 782 | 762 | 588 | 582 | 545 | 561 | 577 | 592 | 566 | 581 | 597 | 612 | 628 | 623
3981 | 782 | 762 | 588 | 582 | 585 | 588 | 581 | 592 | 567 | 581 | 597 | 612 | 628 | 644 | 782 | 762 | 588 | 582 | 585 | 588 | 581 | 592 | 567 | 581 | 597 | 612 | 628 | 644
3982 | 782 | 762 | 588 | 582 | 585 | 588 | 581 | 592 | 567 | 581 | 597 | 612 | 628 | 644 | 782 | 762 | 588 | 582 | 585 | 588 | 581 | 592 | 567 | 581 | 597 | 612 | 628 | 644
3983 | 782 | 762 | 588 | 582 | 545 | 561 | 577 | 592 | 567 | 581 | 597 | 612 | 628 | 623 | 782 | 762 | 588 | 582 | 545 | 561 | 577 | 592 | 567 | 581 | 597 | 612 | 628 | 623
3984 | 782 | 762 | 588 | 569 | 585 | 561 | 577 | 579 | 567 | 581 | 597 | 592 | 607 | 623 | 782 | 762 | 588 | 569 | 585 | 561 | 577 | 579 | 567 | 581 | 597 | 592 | 607 | 623
3985 | 782 | 762 | 588 | 569 | 545 | 561 | 538 | 552 | 537 | 562 | 577 | 592 | 607 | 623 | 782 | 762 | 588 | 569 | 545 | 561 | 538 | 551 | 537 | 562 | 577 | 592 | 607 | 623
3986 | 782 | 761 | 576 | 569 | 585 | 547 | 536 | 551 | 510 | 550 | 577 | 592 | 607 | 623 | 782 | 762 | 576 | 569 | 585 | 547 | 536 | 551 | 510 | 550 | 577 | 592 | 607 | 623
3987 | 782 | 744 | 576 | 569 | 572 | 547 | 536 | 551 | 515 | 543 | 577 | 592 | 607 | 623 | 782 | 744 | 576 | 569 | 572 | 547 | 536 | 551 | 515 | 543 | 577 | 592 | 607 | 623
3988 | 782 | 743 | 576 | 569 | 545 | 547 | 536 | 551 | 527 | 543 | 577 | 592 | 607 | 623 | 782 | 743 | 576 | 569 | 545 | 547 | 536 | 551 | 527 | 543 | 577 | 592 | 607 | 623
3989 | 782 | 708 | 576 | 533 | 545 | 546 | 536 | 533 | 548 | 524 | 563 | 552 | 565 | 581 | 782 | 708 | 576 | 533 | 545 | 546 | 536 | 533 | 548 | 524 | 563 | 552 | 565 | 581
3990 | 782 | 697 | 553 | 533 | 527 | 542 | 523 | 533 | 510 | 523 | 537 | 551 | 315 | 315 | 781 | 697 | 553 | 533 | 527 | 542 | 523 | 533 | 510 | 523 | 537 | 551 | 315 | 315
3991 | 781 | 697 | 553 | 529 | 527 | 521 | 518 | 480 | 315 | 315 | 278 | 278 | 126 | 111 | 781 | 697 | 553 | 529 | 527 | 521 | 518 | 480 | 315 | 315 | 278 | 278 | 126 | 111
3992 | 781 | 686 | 534 | 524 | 507 | 521 | 506 | 278 | 111 | 111 | 111 | 111 | 111 | 111 | 781 | 686 | 535 | 524 | 507 | 521 | 506 | 278 | 111 | 111 | 111 | 111 | 111 | 111
3993 | 781 | 686 | 529 | 510 | 506 | 504 | 482 | 111 | 111 | 111 | 111 | 111 | 111 | 111 | 781 | 686 | 530 | 510 | 507 | 504 | 482 | 111 | 111 | 111 | 111 | 111 | 111 | 111
3994 | 781 | 686 | 529 | 496 | 494 | 492 | 278 | 111 | 111 | 111 | 111 | 111 | 111 | 110 | 781 | 686 | 530 | 496 | 494 | 492 | 278 | 111 | 111 | 111 | 111 | 111 | 111 | 111
3995 | 781 | 686 | 515 | 492 | 490 | 333 | 111 | 111 | 111 | 111 | 110 | 110 | 110 | 110 | 781 | 686 | 515 | 492 | 490 | 333 | 111 | 111 | 111 | 111 | 111 | 110 | 110 | 110
3996 | 704 | 686 | 509 | 492 | 490 | 111 | 111 | 111 | 110 | 110 | 62 | 35 | 35 | 35 | 704 | 685 | 509 | 492 | 490 | 111 | 111 | 111 | 110 | 110 | 62 | 35 | 35 | 35
3997 | 704 | 685 | 509 | 492 | 278 | 111 | 111 | 110 | 61 | 35 | 35 | 35 | 35 | 34 | 704 | 684 | 509 | 492 | 278 | 111 | 111 | 110 | 62 | 35 | 35 | 35 | 35 | 35
3998 | 704 | 685 | 509 | 492 | 490 | 111 | 111 | 111 | 110 | 110 | 110 | 62 | 35 | 35 | 704 | 685 | 509 | 492 | 490 | 111 | 111 | 111 | 110 | 110 | 110 | 62 | 35 | 35
3999 | 704 | 685 | 514 | 492 | 490 | 488 | 278 | 111 | 111 | 111 | 111 | 110 | 110 | 110 | 704 | 685 | 515 | 492 | 490 | 488 | 278 | 111 | 111 | 111 | 111 | 111 | 111 | 110
4000 | 738 | 686 | 529 | 509 | 506 | 491 | 278 | 111 | 111 | 111 | 111 | 111 | 111 | 110 | 738 | 686 | 529 | 510 | 506 | 491 | 278 | 111 | 111 | 111 | 111 | 111 | 111 | 110
4001 | 782 | 697 | 553 | 524 | 507 | 510 | 455 | 278 | 250 | 111 | 111 | 111 | 111 | 111 | 782 | 697 | 553 | 524 | 507 | 510 | 111 | 250 | 111 | 111 | 111 | 111 | 111 | 111
4002 | 782 | 743 | 568 | 533 | 545 | 522 | 506 | 291 | 278 | 278 | 123 | 123 | 124 | 111 | 782 | 743 | 568 | 533 | 545 | 522 | 456 | 278 | 111 | 111 | 111 | 111 | 124 | 111
4003 | 782 | 761 | 569 | 533 | 545 | 542 | 510 | 291 | 386 | 291 | 278 | 126 | 126 | 123 | 782 | 762 | 569 | 533 | 545 | 542 | 506 | 278 | 111 | 126 | 111 | 111 | 126 | 111
4004 | 782 | 761 | 569 | 533 | 545 | 546 | 535 | 533 | 333 | 333 | 278 | 126 | 126 | 111 | 782 | 762 | 569 | 533 | 545 | 546 | 506 | 278 | 278 | 281 | 278 | 126 | 126 | 111
4005 | 782 | 762 | 575 | 569 | 549 | 546 | 536 | 533 | 510 | 471 | 439 | 315 | 140 | 126 | 782 | 762 | 576 | 569 | 549 | 546 | 506 | 300 | 278 | 281 | 328 | 315 | 140 | 125
4006 | 782 | 762 | 576 | 533 | 548 | 546 | 523 | 533 | 510 | 523 | 511 | 315 | 140 | 126 | 782 | 762 | 576 | 533 | 548 | 546 | 506 | 533 | 274 | 307 | 328 | 315 | 140 | 125
4007 | 782 | 743 | 569 | 533 | 548 | 542 | 523 | 533 | 510 | 523 | 511 | 315 | 140 | 126 | 782 | 743 | 569 | 533 | 548 | 542 | 523 | 533 | 333 | 337 | 340 | 315 | 140 | 125
4008 | 782 | 708 | 553 | 533 | 545 | 542 | 523 | 533 | 510 | 523 | 511 | 315 | 140 | 126 | 782 | 708 | 553 | 533 | 545 | 542 | 523 | 533 | 278 | 281 | 284 | 315 | 140 | 125
4009 | 782 | 697 | 553 | 533 | 527 | 542 | 523 | 533 | 510 | 523 | 511 | 315 | 140 | 126 | 781 | 697 | 553 | 533 | 527 | 542 | 523 | 533 | 333 | 377 | 491 | 315 | 140 | 125
4010 | 738 | 686 | 553 | 524 | 527 | 540 | 523 | 533 | 510 | 523 | 511 | 315 | 140 | 126 | 738 | 686 | 553 | 524 | 527 | 540 | 523 | 533 | 375 | 429 | 511 | 315 | 140 | 125
4011 | 715 | 686 | 553 | 524 | 527 | 527 | 523 | 533 | 510 | 523 | 511 | 315 | 140 | 126 | 715 | 686 | 553 | 524 | 527 | 527 | 523 | 533 | 510 | 523 | 511 | 315 | 140 | 126
4012 | 715 | 686 | 553 | 524 | 527 | 542 | 523 | 533 | 510 | 523 | 511 | 315 | 140 | 126 | 715 | 686 | 553 | 524 | 527 | 542 | 523 | 533 | 510 | 523 | 511 | 315 | 140 | 125
4013 | 715 | 686 | 535 | 524 | 527 | 522 | 523 | 533 | 510 | 471 | 460 | 315 | 140 | 126 | 715 | 686 | 535 | 524 | 527 | 522 | 523 | 533 | 510 | 471 | 460 | 315 | 140 | 126
4014 | 715 | 686 | 529 | 524 | 527 | 522 | 519 | 533 | 510 | 471 | 460 | 284 | 126 | 113 | 715 | 686 | 529 | 524 | 527 | 522 | 519 | 533 | 510 | 471 | 460 | 284 | 126 | 113
4015 | 705 | 686 | 529 | 510 | 507 | 521 | 518 | 480 | 315 | 126 | 111 | 111 | 112 | 111 | 705 | 686 | 530 | 510 | 507 | 521 | 518 | 480 | 315 | 126 | 111 | 111 | 112 | 111
4016 | 704 | 686 | 529 | 497 | 506 | 504 | 506 | 274 | 111 | 111 | 111 | 111 | 111 | 111 | 704 | 686 | 530 | 497 | 507 | 504 | 506 | 274 | 111 | 111 | 111 | 111 | 111 | 111
4017 | 704 | 686 | 515 | 496 | 494 | 492 | 278 | 111 | 111 | 111 | 111 | 111 | 111 | 111 | 704 | 686 | 515 | 496 | 494 | 492 | 278 | 111 | 111 | 111 | 111 | 111 | 111 | 111
4018 | 705 | 686 | 515 | 492 | 490 | 488 | 278 | 111 | 111 | 111 | 111 | 111 | 111 | 111 | 705 | 686 | 515 | 493 | 491 | 488 | 278 | 111 | 111 | 111 | 111 | 111 | 111 | 111
4019 | 704 | 686 | 512 | 492 | 490 | 329 | 274 | 111 | 111 | 111 | 111 | 111 | 111 | 111 | 705 | 686 | 512 | 492 | 490 | 329 | 273 | 111 | 111 | 111 | 111 | 111 | 111 | 111
4020 | 704 | 686 | 510 | 492 | 490 | 291 | 111 | 111 | 111 | 111 | 111 | 111 | 111 | 110 | 704 | 686 | 510 | 492 | 490 | 291 | 111 | 111 | 111 | 111 | 111 | 111 | 111 | 110
4021 | 704 | 686 | 515 | 492 | 490 | 469 | 278 | 111 | 111 | 111 | 111 | 111 | 111 | 110 | 704 | 686 | 515 | 492 | 490 | 469 | 278 | 111 | 111 | 111 | 111 | 111 | 111 | 110
4022 | 704 | 686 | 515 | 492 | 490 | 469 | 278 | 111 | 111 | 111 | 111 | 111 | 111 | 110 | 704 | 686 | 515 | 493 | 490 | 469 | 278 | 111 | 111 | 111 | 111 | 111 | 111 | 110
4023 | 704 | 686 | 515 | 496 | 490 | 488 | 278 | 111 | 111 | 111 | 111 | 111 | 111 | 111 | 704 | 686 | 516 | 496 | 490 | 488 | 278 | 111 | 111 | 111 | 111 | 111 | 111 | 111
4024 | 738 | 686 | 529 | 524 | 507 | 504 | 483 | 278 | 111 | 111 | 111 | 111 | 111 | 111 | 738 | 686 | 529 | 524 | 507 | 504 | 483 | 278 | 111 | 111 | 111 | 111 | 111 | 111
4025 | 782 | 708 | 568 | 533 | 530 | 542 | 506 | 278 | 111 | 126 | 111 | 111 | 111 | 111 | 782 | 708 | 569 | 533 | 530 | 542 | 506 | 278 | 111 | 126 | 111 | 111 | 111 | 111
4026 | 782 | 761 | 569 | 533 | 544 | 546 | 506 | 278 | 111 | 126 | 111 | 111 | 125 | 111 | 782 | 762 | 569 | 533 | 545 | 546 | 506 | 278 | 111 | 126 | 111 | 111 | 126 | 111
4027 | 782 | 762 | 569 | 533 | 545 | 546 | 506 | 329 | 278 | 278 | 111 | 111 | 126 | 111 | 782 | 762 | 569 | 533 | 545 | 546 | 506 | 329 | 278 | 278 | 111 | 111 | 126 | 111
4028 | 782 | 762 | 588 | 582 | 545 | 547 | 536 | 551 | 548 | 562 | 511 | 344 | 414 | 278 | 782 | 762 | 588 | 582 | 545 | 547 | 536 | 551 | 548 | 562 | 511 | 344 | 414 | 350
4029 | 782 | 762 | 588 | 582 | 585 | 602 | 551 | 551 | 548 | 562 | 577 | 567 | 565 | 581 | 782 | 762 | 588 | 582 | 585 | 602 | 551 | 551 | 548 | 562 | 577 | 567 | 565 | 581
4030 | 782 | 762 | 588 | 569 | 585 | 547 | 536 | 551 | 548 | 562 | 577 | 552 | 565 | 581 | 782 | 762 | 588 | 569 | 585 | 547 | 536 | 551 | 548 | 562 | 577 | 552 | 565 | 581
4031 | 782 | 762 | 576 | 569 | 570 | 547 | 536 | 551 | 548 | 562 | 577 | 552 | 565 | 581 | 782 | 762 | 576 | 569 | 570 | 547 | 536 | 551 | 548 | 562 | 577 | 552 | 565 | 581
4032 | 782 | 762 | 576 | 569 | 545 | 547 | 536 | 551 | 548 | 562 | 577 | 552 | 565 | 581 | 782 | 762 | 576 | 569 | 545 | 547 | 536 | 551 | 548 | 562 | 577 | 552 | 565 | 581
4033 | 782 | 760 | 576 | 569 | 545 | 561 | 562 | 551 | 548 | 562 | 567 | 566 | 607 | 565 | 782 | 760 | 576 | 569 | 545 | 561 | 562 | 551 | 548 | 562 | 567 | 566 | 607 | 565
4034 | 782 | 760 | 576 | 569 | 570 | 547 | 536 | 551 | 548 | 562 | 567 | 566 | 607 | 565 | 782 | 760 | 576 | 569 | 570 | 547 | 536 | 551 | 548 | 562 | 567 | 566 | 607 | 565
4035 | 782 | 760 | 576 | 569 | 572 | 547 | 536 | 551 | 548 | 562 | 567 | 566 | 607 | 565 | 782 | 760 | 576 | 569 | 572 | 547 | 536 | 551 | 548 | 562 | 567 | 566 | 607 | 565
4036 | 782 | 760 | 580 | 569 | 585 | 547 | 562 | 551 | 548 | 562 | 567 | 566 | 607 | 565 | 782 | 760 | 580 | 569 | 585 | 547 | 562 | 551 | 548 | 562 | 567 | 566 | 607 | 565
4037 | 782 | 760 | 588 | 569 | 585 | 561 | 562 | 551 | 548 | 562 | 567 | 566 | 607 | 565 | 782 | 760 | 588 | 569 | 585 | 561 | 562 | 551 | 548 | 562 | 567 | 566 | 607 | 565
4038 | 782 | 762 | 588 | 569 | 585 | 561 | 562 | 551 | 548 | 562 | 567 | 566 | 607 | 565 | 782 | 762 | 588 | 569 | 585 | 561 | 562 | 551 | 548 | 562 | 567 | 566 | 607 | 565
4039 | 782 | 762 | 588 | 582 | 585 | 561 | 562 | 551 | 548 | 562 | 567 | 566 | 607 | 565 | 782 | 762 | 588 | 582 | 585 | 561 | 562 | 551 | 548 | 562 | 567 | 566 | 607 | 565
4040 | 782 | 762 | 588 | 582 | 585 | 561 | 562 | 551 | 548 | 562 | 567 | 566 | 607 | 565 | 782 | 762 | 588 | 582 | 585 | 561 | 562 | 551 | 548 | 562 | 567 | 566 | 607 | 565
4041 | 782 | 762 | 588 | 569 | 549 | 547 | 561 | 551 | 493 | 506 | 510 | 510 | 546 | 509 | 782 | 762 | 588 | 569 | 549 | 547 | 561 | 551 | 493 | 506 | 510 | 510 | 546 | 509
4042 | 782 | 761 | 576 | 533 | 545 | 546 | 536 | 533 | 493 | 506 | 510 | 510 | 546 | 509 | 782 | 761 | 576 | 533 | 545 | 546 | 536 | 533 | 493 | 506 | 510 | 510 | 546 | 509
4043 | 782 | 760 | 553 | 529 | 544 | 535 | 536 | 521 | 478 | 506 | 510 | 510 | 546 | 509 | 782 | 760 | 553 | 529 | 544 | 535 | 520 | 521 | 444 | 506 | 510 | 510 | 546 | 509
4044 | 782 | 760 | 553 | 529 | 544 | 535 | 519 | 520 | 444 | 506 | 510 | 509 | 546 | 508 | 782 | 760 | 553 | 529 | 544 | 535 | 519 | 520 | 444 | 506 | 509 | 509 | 546 | 508
4045 | 782 | 760 | 553 | 529 | 544 | 535 | 519 | 520 | 444 | 506 | 510 | 509 | 546 | 495 | 782 | 760 | 553 | 529 | 544 | 535 | 519 | 520 | 444 | 506 | 509 | 495 | 546 | 495
4046 | 782 | 760 | 553 | 529 | 544 | 535 | 520 | 521 | 444 | 506 | 510 | 509 | 546 | 509 | 782 | 760 | 553 | 529 | 544 | 535 | 520 | 520 | 444 | 506 | 510 | 495 | 546 | 508
4047 | 782 | 760 | 553 | 529 | 544 | 535 | 520 | 521 | 444 | 506 | 510 | 510 | 546 | 509 | 782 | 760 | 553 | 529 | 544 | 535 | 520 | 520 | 444 | 506 | 510 | 509 | 546 | 508
4048 | 782 | 760 | 554 | 533 | 545 | 560 | 536 | 521 | 444 | 506 | 510 | 510 | 546 | 509 | 782 | 760 | 553 | 529 | 545 | 535 | 520 | 521 | 444 | 506 | 510 | 509 | 546 | 509
4049 | 782 | 762 | 568 | 534 | 548 | 561 | 577 | 578 | 444 | 506 | 510 | 510 | 546 | 509 | 782 | 760 | 568 | 533 | 545 | 535 | 520 | 521 | 444 | 506 | 510 | 509 | 546 | 509
4050 | 782 | 762 | 588 | 556 | 549 | 565 | 577 | 578 | 444 | 506 | 510 | 510 | 546 | 510 | 782 | 762 | 588 | 556 | 549 | 535 | 520 | 521 | 444 | 506 | 510 | 510 | 546 | 509
4051 | 782 | 762 | 588 | 582 | 563 | 565 | 577 | 593 | 567 | 581 | 577 | 592 | 607 | 550 | 782 | 762 | 588 | 582 | 563 | 565 | 577 | 593 | 566 | 550 | 520 | 510 | 546 | 509
4052 | 782 | 762 | 588 | 582 | 572 | 565 | 577 | 593 | 594 | 581 | 596 | 612 | 607 | 623 | 782 | 762 | 588 | 582 | 572 | 565 | 577 | 593 | 594 | 581 | 596 | 612 | 607 | 623
4053 | 782 | 762 | 588 | 582 | 585 | 602 | 577 | 593 | 567 | 581 | 596 | 592 | 607 | 623 | 782 | 762 | 588 | 582 | 585 | 602 | 577 | 593 | 567 | 581 | 596 | 592 | 607 | 623
4054 | 782 | 762 | 588 | 582 | 572 | 579 | 577 | 593 | 566 | 581 | 577 | 592 | 607 | 623 | 782 | 762 | 588 | 582 | 572 | 579 | 577 | 593 | 566 | 581 | 577 | 592 | 607 | 623
4055 | 782 | 762 | 588 | 569 | 549 | 561 | 577 | 578 | 566 | 562 | 577 | 592 | 607 | 550 | 782 | 762 | 588 | 569 | 549 | 561 | 577 | 578 | 566 | 562 | 577 | 592 | 607 | 550
4056 | 782 | 762 | 588 | 569 | 549 | 561 | 577 | 578 | 566 | 562 | 577 | 592 | 607 | 550 | 782 | 762 | 588 | 569 | 548 | 561 | 520 | 578 | 444 | 506 | 577 | 592 | 606 | 550
4057 | 782 | 760 | 553 | 569 | 545 | 561 | 577 | 578 | 494 | 562 | 566 | 527 | 547 | 510 | 782 | 760 | 553 | 569 | 545 | 561 | 520 | 578 | 494 | 562 | 566 | 527 | 546 | 510
4058 | 782 | 760 | 553 | 529 | 545 | 561 | 562 | 551 | 444 | 506 | 510 | 510 | 546 | 510 | 782 | 760 | 553 | 529 | 545 | 561 | 520 | 521 | 444 | 506 | 510 | 510 | 546 | 509
4059 | 782 | 760 | 553 | 529 | 545 | 547 | 561 | 521 | 444 | 506 | 510 | 510 | 546 | 509 | 782 | 760 | 553 | 529 | 545 | 546 | 520 | 521 | 444 | 506 | 510 | 510 | 546 | 509
4060 | 782 | 760 | 553 | 529 | 545 | 547 | 547 | 521 | 444 | 506 | 510 | 510 | 546 | 509 | 782 | 760 | 553 | 529 | 545 | 546 | 520 | 521 | 444 | 506 | 510 | 510 | 546 | 509
4061 | 782 | 760 | 553 | 529 | 545 | 547 | 561 | 521 | 444 | 506 | 510 | 510 | 546 | 509 | 782 | 760 | 553 | 529 | 545 | 546 | 520 | 521 | 444 | 506 | 510 | 510 | 546 | 509
4062 | 782 | 760 | 553 | 529 | 545 | 547 | 562 | 521 | 444 | 506 | 510 | 510 | 546 | 509 | 782 | 760 | 553 | 529 | 545 | 546 | 520 | 521 | 444 | 506 | 510 | 510 | 546 | 509
4063 | 782 | 760 | 553 | 529 | 545 | 561 | 562 | 535 | 444 | 506 | 510 | 510 | 546 | 510 | 782 | 760 | 553 | 529 | 545 | 535 | 520 | 521 | 444 | 506 | 510 | 510 | 546 | 509
4064 | 782 | 760 | 553 | 530 | 545 | 560 | 562 | 533 | 444 | 506 | 510 | 510 | 546 | 509 | 782 | 760 | 553 | 529 | 545 | 535 | 519 | 521 | 444 | 506 | 510 | 510 | 546 | 509
4065 | 782 | 760 | 553 | 533 | 545 | 535 | 536 | 520 | 444 | 506 | 510 | 510 | 546 | 509 | 782 | 760 | 553 | 529 | 545 | 535 | 519 | 520 | 444 | 506 | 509 | 509 | 546 | 509
4066 | 782 | 760 | 553 | 529 | 544 | 535 | 519 | 520 | 444 | 469 | 459 | 459 | 492 | 458 | 782 | 760 | 553 | 529 | 544 | 535 | 519 | 520 | 444 | 469 | 459 | 459 | 492 | 458
4067 | 782 | 759 | 553 | 529 | 538 | 521 | 519 | 520 | 401 | 455 | 331 | 458 | 491 | 421 | 782 | 759 | 553 | 529 | 538 | 521 | 519 | 520 | 400 | 455 | 331 | 458 | 491 | 421
4068 | 782 | 759 | 553 | 529 | 527 | 521 | 519 | 520 | 111 | 111 | 111 | 111 | 290 | 291 | 782 | 759 | 553 | 529 | 527 | 521 | 519 | 520 | 111 | 111 | 111 | 111 | 290 | 291
4069 | 782 | 759 | 553 | 529 | 527 | 521 | 519 | 520 | 111 | 111 | 111 | 111 | 111 | 111 | 782 | 759 | 553 | 529 | 527 | 521 | 519 | 520 | 111 | 111 | 111 | 111 | 111 | 111
4070 | 782 | 759 | 553 | 529 | 531 | 521 | 519 | 520 | 291 | 278 | 291 | 315 | 315 | 315 | 782 | 759 | 553 | 529 | 531 | 521 | 519 | 520 | 290 | 278 | 291 | 315 | 315 | 315
4071 | 782 | 759 | 553 | 529 | 544 | 521 | 519 | 520 | 444 | 469 | 459 | 459 | 492 | 458 | 782 | 759 | 553 | 529 | 544 | 522 | 519 | 520 | 444 | 468 | 459 | 459 | 492 | 458
4072 | 782 | 760 | 553 | 529 | 544 | 535 | 519 | 520 | 444 | 469 | 459 | 459 | 492 | 458 | 782 | 760 | 553 | 529 | 544 | 535 | 519 | 520 | 444 | 469 | 459 | 459 | 492 | 458
4073 | 782 | 760 | 553 | 529 | 544 | 535 | 519 | 520 | 444 | 506 | 509 | 509 | 546 | 508 | 781 | 760 | 553 | 529 | 544 | 535 | 519 | 520 | 444 | 506 | 340 | 344 | 328 | 293
4074 | 782 | 760 | 572 | 533 | 545 | 535 | 520 | 521 | 444 | 506 | 510 | 509 | 546 | 509 | 782 | 760 | 553 | 529 | 545 | 535 | 520 | 520 | 444 | 506 | 510 | 509 | 546 | 508
4075 | 782 | 760 | 572 | 547 | 545 | 535 | 520 | 521 | 444 | 506 | 510 | 510 | 546 | 509 | 782 | 760 | 553 | 529 | 545 | 535 | 520 | 521 | 444 | 506 | 510 | 509 | 546 | 509
4076 | 782 | 760 | 572 | 547 | 548 | 560 | 562 | 551 | 444 | 506 | 510 | 510 | 546 | 509 | 782 | 760 | 572 | 529 | 545 | 535 | 520 | 521 | 444 | 506 | 510 | 510 | 546 | 509
4077 | 782 | 760 | 572 | 533 | 548 | 560 | 562 | 551 | 493 | 506 | 510 | 510 | 546 | 509 | 782 | 760 | 572 | 533 | 548 | 560 | 520 | 551 | 444 | 506 | 510 | 510 | 546 | 509
4078 | 782 | 760 | 568 | 533 | 548 | 560 | 536 | 551 | 493 | 506 | 510 | 509 | 546 | 509 | 782 | 760 | 568 | 533 | 548 | 560 | 536 | 551 | 444 | 506 | 510 | 509 | 546 | 509
4079 | 782 | 759 | 553 | 533 | 544 | 546 | 536 | 535 | 493 | 506 | 510 | 509 | 546 | 509 | 782 | 759 | 553 | 529 | 544 | 546 | 536 | 535 | 444 | 506 | 510 | 509 | 546 | 509
4080 | 782 | 708 | 553 | 529 | 544 | 522 | 520 | 533 | 493 | 506 | 509 | 509 | 546 | 508 | 781 | 707 | 553 | 529 | 544 | 521 | 519 | 533 | 444 | 506 | 509 | 509 | 545 | 508
4081 | 759 | 697 | 549 | 529 | 527 | 521 | 519 | 520 | 444 | 490 | 459 | 459 | 491 | 443 | 758 | 697 | 549 | 529 | 527 | 521 | 519 | 520 | 444 | 490 | 459 | 458 | 491 | 443
4082 | 715 | 686 | 535 | 524 | 527 | 521 | 519 | 520 | 444 | 490 | 459 | 458 | 491 | 443 | 715 | 686 | 535 | 524 | 527 | 521 | 519 | 520 | 444 | 490 | 459 | 458 | 491 | 443
4083 | 715 | 686 | 530 | 524 | 527 | 521 | 519 | 520 | 444 | 490 | 459 | 459 | 491 | 443 | 715 | 686 | 530 | 524 | 527 | 521 | 519 | 520 | 444 | 490 | 459 | 459 | 491 | 443
4084 | 715 | 686 | 530 | 524 | 527 | 521 | 519 | 520 | 444 | 490 | 459 | 459 | 491 | 443 | 715 | 686 | 531 | 524 | 527 | 521 | 519 | 520 | 444 | 490 | 459 | 458 | 491 | 443
4085 | 738 | 708 | 549 | 529 | 527 | 521 | 519 | 520 | 444 | 491 | 459 | 459 | 492 | 443 | 738 | 743 | 550 | 529 | 527 | 521 | 519 | 520 | 444 | 490 | 459 | 459 | 491 | 443
4086 | 782 | 743 | 553 | 529 | 544 | 535 | 519 | 520 | 444 | 506 | 474 | 474 | 507 | 458 | 781 | 759 | 553 | 529 | 544 | 535 | 520 | 521 | 444 | 506 | 474 | 474 | 507 | 458
4087 | 782 | 760 | 553 | 529 | 544 | 535 | 520 | 520 | 444 | 506 | 474 | 474 | 507 | 458 | 782 | 760 | 553 | 529 | 545 | 535 | 520 | 521 | 444 | 506 | 509 | 474 | 507 | 458
4088 | 782 | 760 | 553 | 529 | 544 | 535 | 520 | 520 | 444 | 506 | 474 | 474 | 507 | 458 | 782 | 760 | 553 | 529 | 545 | 535 | 520 | 521 | 444 | 506 | 474 | 474 | 507 | 458
4089 | 782 | 759 | 553 | 529 | 544 | 521 | 519 | 520 | 444 | 455 | 459 | 459 | 491 | 442 | 782 | 760 | 553 | 529 | 544 | 535 | 520 | 520 | 444 | 505 | 459 | 459 | 492 | 443
4090 | 782 | 708 | 553 | 529 | 527 | 521 | 519 | 497 | 291 | 315 | 315 | 315 | 315 | 315 | 782 | 759 | 553 | 529 | 544 | 535 | 519 | 497 | 291 | 315 | 315 | 315 | 315 | 315
4091 | 782 | 708 | 553 | 529 | 527 | 521 | 519 | 291 | 111 | 111 | 111 | 111 | 111 | 111 | 782 | 759 | 553 | 529 | 544 | 535 | 519 | 291 | 111 | 111 | 111 | 111 | 111 | 111
4092 | 782 | 708 | 553 | 524 | 507 | 509 | 519 | 111 | 111 | 111 | 111 | 111 | 111 | 111 | 782 | 759 | 553 | 529 | 544 | 509 | 519 | 111 | 111 | 111 | 111 | 111 | 111 | 111
4093 | 782 | 708 | 553 | 524 | 527 | 521 | 519 | 111 | 111 | 111 | 111 | 110 | 111 | 111 | 781 | 708 | 553 | 524 | 527 | 521 | 519 | 111 | 110 | 110 | 110 | 110 | 110 | 110
4094 | 782 | 709 | 553 | 529 | 527 | 521 | 519 | 520 | 111 | 278 | 291 | 315 | 315 | 315 | 781 | 709 | 553 | 529 | 527 | 521 | 519 | 520 | 111 | 277 | 291 | 315 | 315 | 315
4095 | 782 | 759 | 553 | 529 | 538 | 521 | 519 | 520 | 291 | 315 | 315 | 315 | 315 | 315 | 782 | 759 | 553 | 529 | 538 | 521 | 519 | 520 | 291 | 315 | 315 | 315 | 315 | 315
4096 | 782 | 760 | 553 | 529 | 544 | 535 | 519 | 520 | 444 | 468 | 459 | 459 | 491 | 442 | 782 | 760 | 553 | 529 | 544 | 535 | 519 | 520 | 444 | 468 | 459 | 459 | 491 | 442
4097 | 782 | 760 | 572 | 533 | 545 | 560 | 555 | 527 | 444 | 506 | 510 | 510 | 546 | 509 | 782 | 760 | 572 | 533 | 545 | 560 | 520 | 521 | 444 | 506 | 510 | 510 | 546 | 509
4098 | 782 | 760 | 573 | 552 | 563 | 565 | 577 | 578 | 444 | 506 | 510 | 510 | 546 | 510 | 782 | 760 | 573 | 552 | 563 | 565 | 576 | 578 | 444 | 506 | 510 | 510 | 546 | 509
4099 | 782 | 760 | 588 | 566 | 563 | 565 | 577 | 578 | 444 | 506 | 510 | 510 | 546 | 587 | 782 | 760 | 588 | 566 | 563 | 565 | 577 | 578 | 444 | 506 | 510 | 510 | 546 | 587
4100 | 782 | 762 | 588 | 582 | 563 | 565 | 577 | 578 | 566 | 562 | 577 | 592 | 607 | 623 | 782 | 762 | 588 | 582 | 563 | 566 | 577 | 578 | 566 | 562 | 577 | 592 | 607 | 623
4101 | 782 | 762 | 588 | 582 | 563 | 565 | 577 | 578 | 566 | 562 | 577 | 592 | 607 | 623 | 782 | 762 | 588 | 582 | 563 | 565 | 577 | 578 | 566 | 562 | 577 | 592 | 607 | 623
4102 | 782 | 762 | 588 | 582 | 563 | 565 | 577 | 578 | 548 | 562 | 577 | 592 | 607 | 566 | 782 | 762 | 588 | 582 | 563 | 565 | 577 | 578 | 548 | 562 | 577 | 592 | 607 | 566
4103 | 782 | 762 | 588 | 569 | 563 | 565 | 577 | 578 | 548 | 562 | 567 | 567 | 607 | 566 | 782 | 762 | 588 | 569 | 563 | 565 | 577 | 578 | 548 | 562 | 567 | 567 | 607 | 566
4104 | 782 | 760 | 568 | 556 | 549 | 561 | 577 | 578 | 548 | 562 | 567 | 567 | 607 | 566 | 782 | 760 | 568 | 556 | 549 | 561 | 577 | 578 | 548 | 562 | 567 | 567 | 607 | 566
4105 | 782 | 760 | 553 | 556 | 545 | 561 | 562 | 571 | 548 | 562 | 567 | 567 | 607 | 566 | 782 | 760 | 553 | 556 | 545 | 561 | 562 | 571 | 548 | 562 | 567 | 566 | 607 | 566
4106 | 782 | 760 | 553 | 533 | 545 | 561 | 562 | 551 | 494 | 562 | 567 | 566 | 607 | 566 | 782 | 760 | 553 | 533 | 545 | 561 | 562 | 551 | 494 | 531 | 567 | 566 | 607 | 566
4107 | 782 | 760 | 553 | 549 | 545 | 547 | 562 | 551 | 494 | 562 | 566 | 566 | 607 | 566 | 782 | 760 | 553 | 549 | 545 | 547 | 562 | 551 | 494 | 531 | 566 | 566 | 607 | 566
4108 | 782 | 760 | 553 | 533 | 545 | 547 | 562 | 551 | 494 | 562 | 566 | 566 | 607 | 566 | 782 | 760 | 553 | 533 | 545 | 546 | 561 | 551 | 444 | 506 | 510 | 545 | 605 | 566
4109 | 782 | 760 | 553 | 556 | 545 | 547 | 562 | 551 | 494 | 547 | 566 | 566 | 607 | 566 | 782 | 760 | 553 | 556 | 545 | 547 | 562 | 551 | 494 | 531 | 566 | 566 | 605 | 565
4110 | 782 | 762 | 574 | 569 | 545 | 561 | 562 | 551 | 494 | 562 | 567 | 566 | 607 | 565 | 782 | 760 | 574 | 568 | 545 | 561 | 520 | 523 | 444 | 506 | 510 | 510 | 546 | 509
4111 | 782 | 762 | 574 | 569 | 545 | 561 | 562 | 551 | 494 | 522 | 511 | 510 | 607 | 527 | 782 | 760 | 574 | 568 | 545 | 561 | 520 | 521 | 444 | 506 | 510 | 510 | 546 | 509
4112 | 782 | 760 | 553 | 533 | 545 | 561 | 561 | 551 | 494 | 506 | 511 | 510 | 546 | 510 | 782 | 760 | 553 | 533 | 545 | 535 | 520 | 521 | 444 | 506 | 510 | 510 | 546 | 509
4113 | 782 | 760 | 568 | 533 | 545 | 546 | 561 | 533 | 493 | 506 | 510 | 510 | 546 | 509 | 782 | 760 | 568 | 529 | 545 | 535 | 520 | 521 | 444 | 506 | 510 | 510 | 546 | 509
4114 | 782 | 760 | 553 | 533 | 544 | 535 | 536 | 521 | 493 | 506 | 510 | 510 | 546 | 509 | 782 | 760 | 553 | 529 | 544 | 535 | 520 | 520 | 444 | 506 | 510 | 510 | 546 | 509
4115 | 782 | 760 | 553 | 529 | 544 | 535 | 519 | 520 | 444 | 506 | 510 | 510 | 546 | 509 | 782 | 760 | 553 | 529 | 544 | 535 | 519 | 520 | 444 | 506 | 510 | 509 | 524 | 437
4116 | 782 | 760 | 553 | 529 | 544 | 535 | 519 | 520 | 444 | 506 | 509 | 509 | 546 | 509 | 782 | 760 | 553 | 529 | 544 | 535 | 519 | 520 | 333 | 327 | 284 | 287 | 281 | 24
4117 | 782 | 759 | 553 | 529 | 544 | 535 | 519 | 520 | 444 | 506 | 509 | 509 | 546 | 509 | 782 | 759 | 553 | 529 | 544 | 535 | 519 | 520 | 303 | 281 | 69 | 24 | 24 | 24
4118 | 782 | 760 | 553 | 529 | 544 | 535 | 519 | 520 | 444 | 506 | 510 | 509 | 546 | 509 | 781 | 760 | 553 | 529 | 544 | 535 | 519 | 520 | 24 | 24 | 24 | 24 | 24 | 24
4119 | 782 | 760 | 553 | 529 | 544 | 535 | 520 | 520 | 444 | 506 | 510 | 510 | 546 | 509 | 781 | 760 | 553 | 529 | 544 | 535 | 519 | 520 | 24 | 24 | 24 | 24 | 24 | 24
4120 | 782 | 760 | 572 | 533 | 548 | 535 | 520 | 521 | 444 | 506 | 510 | 510 | 546 | 509 | 781 | 760 | 553 | 529 | 544 | 535 | 519 | 520 | 24 | 24 | 24 | 24 | 24 | 24
4121 | 782 | 760 | 572 | 547 | 563 | 564 | 577 | 578 | 444 | 506 | 510 | 510 | 546 | 509 | 782 | 760 | 553 | 529 | 545 | 535 | 519 | 520 | 444 | 506 | 491 | 344 | 347 | 350
4122 | 782 | 760 | 573 | 552 | 563 | 565 | 577 | 578 | 566 | 562 | 577 | 592 | 607 | 623 | 782 | 760 | 553 | 529 | 545 | 535 | 519 | 520 | 444 | 506 | 431 | 344 | 347 | 350
4123 | 782 | 760 | 588 | 566 | 563 | 565 | 577 | 593 | 594 | 609 | 625 | 641 | 657 | 644 | 782 | 760 | 553 | 529 | 545 | 535 | 520 | 521 | 444 | 506 | 510 | 510 | 546 | 509
4124 | 782 | 760 | 588 | 566 | 563 | 565 | 577 | 578 | 594 | 609 | 625 | 641 | 629 | 644 | 782 | 760 | 588 | 566 | 563 | 535 | 520 | 521 | 444 | 506 | 510 | 510 | 546 | 509
4125 | 782 | 762 | 588 | 582 | 563 | 565 | 577 | 578 | 567 | 581 | 596 | 612 | 627 | 644 | 782 | 760 | 588 | 582 | 563 | 565 | 520 | 521 | 444 | 506 | 510 | 510 | 546 | 509
4126 | 782 | 762 | 588 | 582 | 563 | 565 | 577 | 578 | 566 | 581 | 596 | 592 | 607 | 623 | 782 | 760 | 588 | 582 | 563 | 565 | 520 | 521 | 444 | 506 | 510 | 510 | 546 | 509
4127 | 782 | 762 | 588 | 569 | 563 | 565 | 577 | 578 | 566 | 562 | 577 | 592 | 607 | 623 | 782 | 760 | 588 | 569 | 563 | 565 | 520 | 521 | 444 | 506 | 510 | 510 | 546 | 509
4128 | 782 | 762 | 588 | 569 | 549 | 565 | 577 | 578 | 548 | 562 | 577 | 592 | 607 | 623 | 782 | 760 | 587 | 568 | 549 | 565 | 520 | 521 | 444 | 506 | 510 | 510 | 546 | 509
4129 | 782 | 760 | 553 | 533 | 548 | 561 | 562 | 578 | 548 | 562 | 567 | 567 | 607 | 566 | 782 | 760 | 553 | 533 | 548 | 560 | 520 | 521 | 444 | 506 | 510 | 510 | 546 | 509
4130 | 782 | 759 | 553 | 533 | 545 | 561 | 562 | 551 | 548 | 562 | 567 | 567 | 607 | 566 | 782 | 759 | 553 | 533 | 545 | 560 | 520 | 521 | 444 | 506 | 510 | 510 | 546 | 509
4131 | 782 | 759 | 553 | 529 | 545 | 547 | 562 | 551 | 548 | 562 | 567 | 567 | 607 | 566 | 782 | 759 | 553 | 529 | 545 | 546 | 520 | 521 | 444 | 506 | 510 | 510 | 546 | 509
4132 | 782 | 759 | 553 | 529 | 545 | 546 | 562 | 551 | 548 | 562 | 567 | 567 | 607 | 566 | 782 | 759 | 553 | 529 | 545 | 546 | 520 | 521 | 444 | 506 | 510 | 510 | 546 | 509
4133 | 782 | 760 | 553 | 529 | 545 | 546 | 562 | 551 | 509 | 562 | 566 | 566 | 607 | 565 | 782 | 760 | 553 | 529 | 545 | 546 | 520 | 523 | 444 | 506 | 510 | 510 | 546 | 509
4134 | 782 | 761 | 553 | 533 | 545 | 561 | 562 | 551 | 509 | 562 | 567 | 567 | 607 | 566 | 782 | 760 | 553 | 533 | 545 | 560 | 562 | 551 | 444 | 506 | 523 | 566 | 605 | 566
4135 | 782 | 762 | 553 | 533 | 545 | 561 | 562 | 551 | 524 | 562 | 567 | 567 | 607 | 566 | 782 | 760 | 553 | 533 | 545 | 560 | 562 | 551 | 444 | 506 | 510 | 546 | 581 | 566
4136 | 782 | 760 | 568 | 533 | 548 | 561 | 562 | 551 | 494 | 521 | 511 | 510 | 547 | 510 | 782 | 760 | 568 | 533 | 548 | 560 | 520 | 551 | 444 | 506 | 510 | 510 | 546 | 509
4137 | 782 | 760 | 553 | 533 | 545 | 535 | 520 | 521 | 444 | 506 | 510 | 510 | 546 | 509 | 782 | 760 | 553 | 533 | 545 | 535 | 520 | 521 | 444 | 506 | 510 | 510 | 546 | 509
4138 | 782 | 760 | 553 | 529 | 544 | 535 | 520 | 520 | 444 | 506 | 510 | 510 | 546 | 509 | 782 | 760 | 553 | 529 | 544 | 535 | 520 | 520 | 444 | 506 | 510 | 509 | 546 | 509
4139 | 782 | 759 | 553 | 529 | 544 | 522 | 519 | 520 | 444 | 506 | 510 | 509 | 546 | 509 | 782 | 759 | 553 | 529 | 544 | 522 | 519 | 520 | 444 | 506 | 509 | 509 | 546 | 509
4140 | 782 | 759 | 553 | 529 | 537 | 521 | 519 | 520 | 444 | 505 | 509 | 509 | 546 | 509 | 782 | 759 | 553 | 529 | 537 | 521 | 519 | 520 | 444 | 505 | 509 | 509 | 546 | 509
4141 | 782 | 743 | 553 | 529 | 527 | 521 | 519 | 520 | 444 | 505 | 509 | 493 | 333 | 329 | 782 | 743 | 553 | 529 | 527 | 521 | 519 | 520 | 444 | 505 | 509 | 493 | 333 | 329
4142 | 782 | 759 | 553 | 529 | 544 | 521 | 519 | 520 | 444 | 505 | 332 | 287 | 76 | 24 | 782 | 759 | 553 | 529 | 544 | 521 | 519 | 520 | 444 | 506 | 332 | 287 | 76 | 24
4143 | 782 | 759 | 553 | 529 | 544 | 535 | 519 | 520 | 444 | 358 | 327 | 122 | 24 | 24 | 782 | 759 | 553 | 529 | 544 | 535 | 519 | 520 | 444 | 358 | 327 | 122 | 24 | 24
4144 | 782 | 760 | 553 | 529 | 544 | 535 | 519 | 520 | 444 | 327 | 216 | 24 | 24 | 24 | 782 | 760 | 553 | 529 | 544 | 535 | 519 | 520 | 444 | 327 | 216 | 24 | 24 | 24
4145 | 782 | 760 | 553 | 529 | 544 | 535 | 519 | 520 | 444 | 506 | 410 | 333 | 290 | 293 | 782 | 760 | 553 | 529 | 544 | 535 | 519 | 520 | 444 | 506 | 410 | 333 | 290 | 293
4146 | 782 | 760 | 553 | 529 | 545 | 535 | 519 | 520 | 444 | 506 | 510 | 509 | 546 | 509 | 782 | 760 | 553 | 529 | 545 | 535 | 519 | 520 | 444 | 506 | 509 | 509 | 546 | 509
4147 | 782 | 760 | 588 | 552 | 545 | 535 | 520 | 521 | 444 | 506 | 510 | 510 | 546 | 509 | 782 | 760 | 588 | 529 | 545 | 535 | 520 | 521 | 444 | 506 | 510 | 509 | 546 | 509
4148 | 782 | 760 | 588 | 552 | 545 | 535 | 520 | 521 | 444 | 506 | 510 | 510 | 546 | 510 | 782 | 760 | 588 | 551 | 545 | 535 | 520 | 521 | 444 | 506 | 510 | 510 | 546 | 509
4149 | 782 | 760 | 588 | 547 | 563 | 565 | 577 | 578 | 444 | 506 | 510 | 510 | 547 | 623 | 782 | 760 | 588 | 547 | 563 | 565 | 520 | 521 | 444 | 506 | 510 | 510 | 546 | 509
4150 | 782 | 760 | 588 | 547 | 563 | 565 | 577 | 578 | 566 | 562 | 577 | 592 | 607 | 623 | 782 | 760 | 588 | 547 | 563 | 565 | 520 | 521 | 444 | 506 | 510 | 510 | 546 | 509
4151 | 782 | 760 | 588 | 547 | 563 | 565 | 577 | 578 | 548 | 562 | 577 | 592 | 607 | 623 | 782 | 760 | 588 | 547 | 563 | 565 | 520 | 521 | 444 | 506 | 510 | 510 | 546 | 509
4152 | 782 | 760 | 554 | 533 | 545 | 561 | 577 | 578 | 548 | 562 | 577 | 592 | 607 | 623 | 782 | 760 | 553 | 533 | 545 | 535 | 520 | 521 | 444 | 506 | 510 | 510 | 546 | 509
4153 | 782 | 760 | 553 | 529 | 545 | 561 | 562 | 551 | 527 | 562 | 567 | 567 | 607 | 566 | 782 | 760 | 553 | 529 | 545 | 535 | 520 | 521 | 444 | 506 | 510 | 510 | 546 | 509
4154 | 782 | 759 | 553 | 529 | 545 | 546 | 562 | 551 | 494 | 562 | 566 | 566 | 607 | 565 | 782 | 759 | 553 | 529 | 545 | 535 | 520 | 521 | 444 | 506 | 510 | 510 | 546 | 509
4155 | 782 | 759 | 553 | 529 | 545 | 546 | 520 | 521 | 444 | 506 | 510 | 527 | 547 | 510 | 782 | 758 | 553 | 529 | 545 | 535 | 520 | 521 | 444 | 506 | 510 | 510 | 546 | 509
4156 | 782 | 744 | 553 | 529 | 545 | 535 | 520 | 521 | 444 | 506 | 510 | 510 | 546 | 510 | 782 | 743 | 553 | 529 | 545 | 535 | 520 | 521 | 444 | 506 | 510 | 510 | 546 | 509
4157 | 782 | 743 | 553 | 529 | 545 | 535 | 520 | 521 | 444 | 506 | 510 | 510 | 546 | 510 | 781 | 743 | 553 | 529 | 545 | 535 | 520 | 521 | 444 | 506 | 510 | 510 | 546 | 509
4158 | 782 | 708 | 553 | 529 | 544 | 535 | 520 | 521 | 444 | 506 | 510 | 510 | 546 | 509 | 781 | 708 | 553 | 529 | 544 | 535 | 520 | 521 | 444 | 506 | 510 | 510 | 546 | 509
4159 | 781 | 708 | 553 | 529 | 544 | 535 | 519 | 520 | 444 | 506 | 510 | 510 | 546 | 509 | 781 | 708 | 553 | 529 | 544 | 535 | 519 | 520 | 444 | 506 | 510 | 510 | 546 | 509
4160 | 781 | 708 | 553 | 529 | 527 | 521 | 519 | 520 | 444 | 506 | 509 | 509 | 546 | 509 | 781 | 708 | 553 | 529 | 527 | 521 | 519 | 520 | 444 | 506 | 509 | 509 | 546 | 509
4161 | 781 | 708 | 549 | 529 | 527 | 521 | 519 | 520 | 444 | 469 | 459 | 459 | 492 | 459 | 781 | 708 | 550 | 529 | 527 | 521 | 519 | 520 | 444 | 469 | 460 | 459 | 492 | 459
4162 | 781 | 697 | 549 | 524 | 519 | 521 | 519 | 520 | 315 | 315 | 315 | 459 | 492 | 458 | 781 | 697 | 550 | 524 | 520 | 521 | 519 | 520 | 315 | 315 | 316 | 459 | 492 | 459
4163 | 774 | 686 | 549 | 524 | 507 | 509 | 518 | 509 | 111 | 265 | 278 | 315 | 315 | 315 | 774 | 686 | 549 | 524 | 507 | 509 | 519 | 509 | 111 | 265 | 278 | 315 | 315 | 315
4164 | 781 | 686 | 549 | 524 | 507 | 509 | 518 | 520 | 278 | 278 | 278 | 291 | 315 | 315 | 781 | 686 | 549 | 524 | 507 | 509 | 519 | 520 | 278 | 278 | 278 | 291 | 315 | 315
4165 | 781 | 686 | 549 | 524 | 507 | 509 | 518 | 520 | 315 | 315 | 315 | 315 | 315 | 315 | 781 | 686 | 549 | 524 | 507 | 509 | 519 | 520 | 315 | 315 | 315 | 315 | 315 | 315
4166 | 782 | 697 | 549 | 524 | 520 | 521 | 519 | 520 | 444 | 469 | 459 | 459 | 492 | 458 | 781 | 697 | 550 | 524 | 520 | 521 | 519 | 520 | 444 | 469 | 459 | 459 | 492 | 458
4167 | 782 | 708 | 553 | 529 | 527 | 521 | 519 | 520 | 444 | 469 | 459 | 459 | 492 | 450 | 781 | 708 | 553 | 529 | 527 | 521 | 519 | 520 | 444 | 469 | 460 | 459 | 492 | 450
4168 | 782 | 759 | 553 | 529 | 544 | 535 | 519 | 520 | 444 | 506 | 510 | 509 | 546 | 509 | 782 | 759 | 553 | 529 | 544 | 535 | 519 | 520 | 444 | 506 | 510 | 509 | 546 | 509
4169 | 782 | 760 | 553 | 529 | 545 | 535 | 520 | 521 | 444 | 506 | 510 | 510 | 546 | 509 | 782 | 760 | 553 | 529 | 545 | 535 | 520 | 521 | 444 | 506 | 510 | 509 | 546 | 509
4170 | 782 | 760 | 553 | 533 | 545 | 561 | 577 | 578 | 494 | 509 | 510 | 510 | 547 | 510 | 782 | 760 | 553 | 529 | 545 | 535 | 520 | 521 | 444 | 506 | 510 | 510 | 546 | 509
4171 | 782 | 762 | 588 | 569 | 585 | 579 | 577 | 578 | 510 | 562 | 566 | 525 | 561 | 524 | 782 | 760 | 588 | 556 | 572 | 535 | 520 | 521 | 444 | 506 | 510 | 510 | 546 | 509
4172 | 782 | 762 | 588 | 582 | 585 | 579 | 577 | 578 | 566 | 562 | 577 | 592 | 607 | 623 | 782 | 760 | 588 | 582 | 585 | 579 | 520 | 578 | 444 | 506 | 510 | 510 | 546 | 509
4173 | 782 | 762 | 588 | 582 | 585 | 579 | 577 | 578 | 566 | 562 | 577 | 592 | 607 | 623 | 782 | 760 | 588 | 582 | 585 | 579 | 577 | 578 | 444 | 506 | 510 | 510 | 546 | 509
4174 | 782 | 762 | 588 | 582 | 585 | 579 | 577 | 578 | 566 | 562 | 577 | 592 | 607 | 623 | 782 | 760 | 588 | 582 | 585 | 579 | 520 | 521 | 444 | 506 | 510 | 510 | 546 | 509
4175 | 782 | 762 | 588 | 582 | 585 | 579 | 577 | 578 | 566 | 562 | 577 | 592 | 607 | 623 | 782 | 762 | 588 | 582 | 585 | 579 | 520 | 523 | 444 | 506 | 510 | 510 | 546 | 509
4176 | 782 | 762 | 588 | 582 | 585 | 579 | 577 | 578 | 566 | 562 | 577 | 592 | 607 | 623 | 782 | 762 | 588 | 582 | 585 | 579 | 577 | 578 | 444 | 506 | 510 | 510 | 546 | 509
4177 | 782 | 760 | 588 | 569 | 585 | 579 | 577 | 578 | 548 | 562 | 577 | 592 | 607 | 623 | 782 | 759 | 588 | 569 | 585 | 579 | 577 | 578 | 527 | 543 | 577 | 592 | 607 | 623
4178 | 782 | 744 | 576 | 569 | 585 | 561 | 562 | 551 | 548 | 562 | 577 | 592 | 607 | 623 | 782 | 744 | 575 | 569 | 585 | 561 | 562 | 551 | 548 | 562 | 577 | 592 | 607 | 623
4179 | 782 | 743 | 576 | 569 | 545 | 547 | 536 | 551 | 548 | 562 | 577 | 592 | 607 | 623 | 782 | 743 | 575 | 569 | 545 | 547 | 536 | 551 | 548 | 562 | 577 | 592 | 607 | 623
4180 | 782 | 743 | 576 | 569 | 545 | 547 | 536 | 551 | 548 | 562 | 577 | 592 | 607 | 623 | 782 | 743 | 575 | 569 | 545 | 547 | 536 | 551 | 548 | 562 | 577 | 592 | 607 | 623
4181 | 782 | 743 | 576 | 533 | 545 | 535 | 536 | 551 | 548 | 562 | 567 | 567 | 607 | 566 | 782 | 743 | 575 | 533 | 545 | 535 | 536 | 551 | 548 | 562 | 567 | 567 | 607 | 566
4182 | 782 | 713 | 553 | 529 | 544 | 535 | 536 | 533 | 548 | 562 | 567 | 567 | 594 | 566 | 782 | 713 | 553 | 529 | 545 | 535 | 536 | 533 | 548 | 562 | 567 | 567 | 594 | 566
4183 | 782 | 759 | 553 | 529 | 544 | 522 | 519 | 521 | 493 | 506 | 510 | 510 | 546 | 509 | 781 | 759 | 553 | 529 | 544 | 535 | 520 | 521 | 493 | 506 | 510 | 510 | 546 | 509
4184 | 782 | 759 | 553 | 524 | 527 | 521 | 519 | 521 | 444 | 506 | 510 | 510 | 546 | 509 | 781 | 759 | 553 | 529 | 544 | 535 | 520 | 521 | 444 | 506 | 510 | 510 | 546 | 509
4185 | 782 | 713 | 530 | 524 | 527 | 521 | 519 | 520 | 444 | 506 | 510 | 510 | 546 | 509 | 781 | 759 | 553 | 529 | 544 | 535 | 519 | 521 | 444 | 506 | 510 | 510 | 546 | 509
4186 | 782 | 713 | 530 | 524 | 527 | 521 | 519 | 520 | 444 | 506 | 510 | 510 | 546 | 509 | 781 | 759 | 553 | 529 | 544 | 522 | 519 | 520 | 444 | 506 | 510 | 510 | 546 | 509
4187 | 782 | 708 | 530 | 524 | 527 | 521 | 519 | 520 | 444 | 506 | 510 | 510 | 546 | 509 | 781 | 759 | 553 | 529 | 544 | 522 | 519 | 520 | 444 | 506 | 510 | 510 | 546 | 509
4188 | 782 | 708 | 549 | 524 | 527 | 521 | 519 | 520 | 444 | 506 | 510 | 510 | 546 | 509 | 781 | 759 | 553 | 529 | 527 | 522 | 519 | 520 | 444 | 506 | 510 | 509 | 546 | 509
4189 | 781 | 697 | 553 | 529 | 527 | 521 | 519 | 520 | 444 | 506 | 510 | 510 | 546 | 509 | 781 | 759 | 553 | 529 | 527 | 521 | 519 | 520 | 444 | 506 | 510 | 509 | 546 | 509
4190 | 781 | 697 | 553 | 529 | 527 | 521 | 519 | 520 | 444 | 506 | 510 | 510 | 546 | 509 | 781 | 759 | 553 | 529 | 527 | 521 | 519 | 520 | 444 | 506 | 510 | 510 | 546 | 509
4191 | 782 | 708 | 553 | 529 | 544 | 522 | 519 | 520 | 444 | 506 | 510 | 510 | 546 | 509 | 782 | 759 | 553 | 529 | 544 | 522 | 519 | 520 | 444 | 506 | 510 | 510 | 546 | 509
4192 | 782 | 744 | 574 | 529 | 545 | 535 | 520 | 533 | 445 | 506 | 510 | 510 | 546 | 509 | 782 | 759 | 574 | 529 | 545 | 535 | 520 | 533 | 444 | 506 | 510 | 510 | 546 | 509
4193 | 782 | 761 | 588 | 569 | 545 | 561 | 536 | 551 | 510 | 510 | 510 | 510 | 547 | 510 | 782 | 761 | 588 | 569 | 545 | 561 | 536 | 551 | 509 | 510 | 510 | 510 | 546 | 509
4194 | 782 | 762 | 588 | 582 | 585 | 561 | 577 | 578 | 566 | 562 | 555 | 510 | 547 | 510 | 782 | 762 | 588 | 582 | 585 | 561 | 577 | 578 | 532 | 506 | 510 | 510 | 546 | 509
4195 | 782 | 762 | 588 | 582 | 585 | 579 | 577 | 593 | 567 | 581 | 597 | 612 | 628 | 644 | 782 | 762 | 588 | 582 | 585 | 579 | 577 | 593 | 567 | 581 | 597 | 612 | 628 | 644
4196 | 782 | 762 | 588 | 582 | 585 | 602 | 577 | 593 | 567 | 581 | 597 | 612 | 628 | 644 | 782 | 762 | 588 | 582 | 585 | 602 | 577 | 593 | 567 | 581 | 597 | 612 | 628 | 644
4197 | 782 | 762 | 588 | 582 | 585 | 602 | 577 | 593 | 567 | 581 | 597 | 612 | 628 | 644 | 782 | 762 | 588 | 582 | 585 | 602 | 577 | 593 | 567 | 581 | 597 | 612 | 628 | 644
4198 | 782 | 762 | 588 | 582 | 585 | 602 | 577 | 593 | 567 | 581 | 597 | 612 | 628 | 644 | 782 | 762 | 588 | 582 | 585 | 602 | 577 | 593 | 567 | 581 | 597 | 612 | 628 | 644
4199 | 782 | 762 | 588 | 582 | 585 | 588 | 577 | 593 | 567 | 581 | 597 | 612 | 628 | 644 | 782 | 762 | 588 | 582 | 585 | 588 | 577 | 593 | 567 | 581 | 597 | 612 | 628 | 644
4200 | 782 | 762 | 588 | 582 | 585 | 579 | 577 | 593 | 567 | 581 | 597 | 612 | 628 | 644 | 782 | 762 | 588 | 582 | 585 | 579 | 577 | 593 | 567 | 581 | 597 | 612 | 628 | 644
4201 | 782 | 762 | 588 | 582 | 594 | 603 | 620 | 593 | 587 | 582 | 597 | 612 | 628 | 645 | 782 | 762 | 588 | 582 | 594 | 603 | 620 | 593 | 587 | 582 | 597 | 612 | 628 | 645
4202 | 782 | 762 | 588 | 582 | 594 | 603 | 620 | 579 | 568 | 581 | 597 | 612 | 628 | 645 | 782 | 762 | 588 | 582 | 594 | 603 | 620 | 579 | 568 | 581 | 597 | 612 | 628 | 645
4203 | 782 | 762 | 588 | 582 | 594 | 603 | 620 | 579 | 568 | 581 | 597 | 612 | 628 | 645 | 782 | 762 | 588 | 582 | 594 | 603 | 620 | 579 | 568 | 581 | 597 | 612 | 628 | 645
4204 | 782 | 762 | 588 | 582 | 594 | 603 | 620 | 579 | 568 | 581 | 597 | 612 | 628 | 645 | 782 | 762 | 588 | 582 | 594 | 603 | 620 | 579 | 568 | 581 | 597 | 612 | 628 | 645
4205 | 782 | 762 | 588 | 582 | 594 | 603 | 620 | 579 | 568 | 581 | 597 | 612 | 628 | 645 | 782 | 762 | 588 | 582 | 594 | 603 | 620 | 579 | 568 | 581 | 597 | 612 | 628 | 645
4206 | 782 | 762 | 588 | 582 | 594 | 603 | 620 | 571 | 568 | 581 | 597 | 612 | 628 | 645 | 782 | 762 | 588 | 582 | 594 | 603 | 620 | 571 | 568 | 581 | 597 | 612 | 628 | 645
4207 | 782 | 762 | 588 | 582 | 594 | 603 | 620 | 571 | 568 | 581 | 597 | 612 | 628 | 645 | 782 | 762 | 588 | 582 | 594 | 603 | 620 | 571 | 568 | 581 | 597 | 612 | 628 | 645
4208 | 868 | 762 | 588 | 582 | 594 | 603 | 620 | 571 | 568 | 581 | 597 | 612 | 628 | 645 | 868 | 762 | 588 | 582 | 594 | 603 | 620 | 571 | 568 | 581 | 597 | 612 | 628 | 645
4209 | 868 | 762 | 588 | 582 | 594 | 602 | 619 | 552 | 567 | 562 | 577 | 592 | 607 | 623 | 868 | 762 | 588 | 582 | 594 | 602 | 619 | 552 | 567 | 562 | 577 | 592 | 607 | 623
4210 | 868 | 762 | 588 | 582 | 545 | 561 | 577 | 552 | 548 | 562 | 577 | 592 | 607 | 607 | 868 | 762 | 588 | 582 | 545 | 561 | 577 | 523 | 334 | 549 | 563 | 569 | 593 | 569
4211 | 868 | 762 | 576 | 533 | 545 | 561 | 577 | 552 | 548 | 562 | 577 | 592 | 593 | 592 | 868 | 762 | 576 | 533 | 545 | 548 | 411 | 275 | 278 | 549 | 563 | 569 | 593 | 569
4212 | 868 | 762 | 588 | 556 | 545 | 561 | 577 | 552 | 548 | 562 | 577 | 577 | 593 | 592 | 868 | 762 | 588 | 556 | 545 | 561 | 577 | 552 | 333 | 549 | 563 | 569 | 593 | 569
4213 | 868 | 762 | 588 | 569 | 572 | 561 | 577 | 552 | 548 | 562 | 577 | 592 | 607 | 592 | 868 | 762 | 588 | 569 | 572 | 561 | 577 | 552 | 548 | 549 | 563 | 569 | 593 | 569
4214 | 868 | 762 | 576 | 533 | 545 | 561 | 577 | 552 | 548 | 562 | 577 | 592 | 607 | 592 | 868 | 762 | 576 | 534 | 545 | 561 | 577 | 494 | 333 | 549 | 563 | 569 | 593 | 569
4215 | 868 | 762 | 588 | 533 | 545 | 561 | 577 | 552 | 548 | 562 | 577 | 592 | 607 | 607 | 868 | 762 | 588 | 534 | 545 | 561 | 577 | 523 | 333 | 549 | 563 | 569 | 593 | 569
4216 | 868 | 762 | 588 | 533 | 545 | 561 | 577 | 558 | 567 | 562 | 577 | 592 | 607 | 607 | 868 | 762 | 588 | 534 | 545 | 561 | 527 | 329 | 278 | 549 | 563 | 569 | 593 | 569
4217 | 868 | 762 | 588 | 569 | 549 | 561 | 577 | 593 | 587 | 609 | 626 | 641 | 657 | 644 | 868 | 762 | 588 | 569 | 549 | 561 | 577 | 523 | 333 | 549 | 563 | 569 | 592 | 569
4218 | 868 | 776 | 589 | 592 | 594 | 609 | 604 | 594 | 609 | 625 | 641 | 642 | 658 | 674 | 868 | 776 | 589 | 592 | 594 | 609 | 604 | 594 | 609 | 624 | 641 | 642 | 658 | 674
4219 | 868 | 777 | 629 | 592 | 605 | 609 | 620 | 613 | 610 | 625 | 641 | 657 | 659 | 675 | 868 | 777 | 629 | 592 | 605 | 609 | 620 | 613 | 610 | 625 | 641 | 657 | 659 | 675
4220 | 868 | 777 | 629 | 592 | 605 | 609 | 620 | 637 | 610 | 625 | 641 | 657 | 659 | 675 | 868 | 777 | 629 | 592 | 605 | 609 | 620 | 637 | 610 | 625 | 641 | 657 | 659 | 675
4221 | 868 | 765 | 611 | 592 | 605 | 609 | 620 | 613 | 610 | 625 | 641 | 657 | 659 | 674 | 868 | 765 | 611 | 592 | 605 | 609 | 620 | 613 | 610 | 625 | 641 | 657 | 659 | 674
4222 | 868 | 762 | 588 | 582 | 594 | 609 | 620 | 613 | 609 | 625 | 641 | 657 | 658 | 674 | 868 | 762 | 588 | 582 | 594 | 609 | 620 | 613 | 609 | 625 | 641 | 657 | 658 | 674
4223 | 868 | 762 | 588 | 582 | 594 | 603 | 620 | 613 | 609 | 625 | 641 | 642 | 658 | 674 | 868 | 762 | 588 | 582 | 594 | 603 | 620 | 613 | 609 | 625 | 641 | 642 | 658 | 674
4224 | 782 | 762 | 588 | 582 | 594 | 603 | 620 | 594 | 609 | 625 | 641 | 642 | 658 | 674 | 782 | 762 | 588 | 582 | 594 | 603 | 620 | 594 | 609 | 625 | 641 | 642 | 658 | 674
4225 | 782 | 762 | 588 | 582 | 594 | 603 | 620 | 594 | 587 | 609 | 625 | 642 | 658 | 674 | 782 | 762 | 588 | 582 | 594 | 603 | 620 | 594 | 587 | 609 | 625 | 642 | 658 | 674
4226 | 782 | 762 | 588 | 582 | 594 | 602 | 620 | 594 | 572 | 581 | 597 | 634 | 658 | 674 | 782 | 762 | 588 | 582 | 594 | 602 | 620 | 594 | 572 | 581 | 597 | 634 | 658 | 674
4227 | 782 | 762 | 588 | 582 | 594 | 603 | 620 | 594 | 587 | 581 | 597 | 641 | 658 | 674 | 782 | 762 | 588 | 582 | 594 | 603 | 620 | 594 | 587 | 581 | 597 | 641 | 658 | 674
4228 | 782 | 762 | 588 | 582 | 594 | 603 | 620 | 609 | 587 | 582 | 598 | 641 | 658 | 674 | 782 | 762 | 588 | 582 | 594 | 602 | 620 | 609 | 587 | 582 | 597 | 641 | 658 | 674
4229 | 782 | 762 | 588 | 582 | 594 | 603 | 620 | 609 | 587 | 582 | 597 | 641 | 658 | 674 | 782 | 762 | 588 | 582 | 594 | 602 | 620 | 609 | 587 | 582 | 597 | 641 | 658 | 674
4230 | 782 | 762 | 588 | 582 | 594 | 603 | 620 | 609 | 568 | 581 | 597 | 634 | 658 | 674 | 782 | 762 | 588 | 582 | 594 | 602 | 620 | 609 | 567 | 581 | 597 | 634 | 657 | 674
4231 | 868 | 762 | 588 | 582 | 594 | 603 | 620 | 571 | 567 | 581 | 597 | 641 | 658 | 674 | 868 | 762 | 588 | 582 | 594 | 602 | 620 | 571 | 567 | 581 | 597 | 641 | 657 | 674
4232 | 868 | 762 | 588 | 582 | 585 | 602 | 577 | 552 | 567 | 581 | 597 | 612 | 628 | 644 | 868 | 762 | 588 | 582 | 585 | 602 | 577 | 552 | 418 | 549 | 563 | 569 | 593 | 569
4233 | 868 | 762 | 588 | 569 | 549 | 561 | 563 | 551 | 548 | 562 | 577 | 592 | 607 | 623 | 868 | 762 | 588 | 569 | 549 | 561 | 562 | 551 | 278 | 549 | 563 | 569 | 593 | 569
4234 | 868 | 762 | 576 | 534 | 549 | 560 | 562 | 551 | 548 | 562 | 577 | 592 | 593 | 607 | 868 | 762 | 576 | 533 | 548 | 548 | 370 | 331 | 278 | 549 | 563 | 569 | 592 | 569
4235 | 782 | 762 | 576 | 533 | 548 | 560 | 558 | 551 | 548 | 562 | 577 | 592 | 593 | 607 | 782 | 762 | 576 | 533 | 545 | 548 | 370 | 112 | 278 | 549 | 563 | 569 | 592 | 569
4236 | 782 | 762 | 576 | 533 | 545 | 548 | 558 | 551 | 548 | 562 | 577 | 592 | 593 | 607 | 782 | 762 | 576 | 533 | 545 | 548 | 370 | 275 | 278 | 549 | 563 | 569 | 592 | 569
4237 | 868 | 762 | 576 | 533 | 545 | 548 | 558 | 551 | 548 | 562 | 577 | 592 | 593 | 607 | 868 | 762 | 576 | 533 | 545 | 548 | 370 | 329 | 278 | 549 | 563 | 569 | 592 | 569
4238 | 868 | 762 | 576 | 533 | 545 | 560 | 536 | 551 | 548 | 562 | 577 | 592 | 593 | 607 | 868 | 762 | 576 | 533 | 545 | 548 | 370 | 327 | 278 | 549 | 563 | 569 | 592 | 569
4239 | 868 | 762 | 588 | 569 | 545 | 561 | 562 | 551 | 548 | 562 | 577 | 592 | 593 | 607 | 868 | 762 | 588 | 556 | 545 | 548 | 370 | 112 | 278 | 549 | 563 | 569 | 592 | 569
4240 | 868 | 762 | 588 | 569 | 585 | 561 | 577 | 551 | 567 | 581 | 577 | 592 | 593 | 607 | 868 | 762 | 588 | 569 | 572 | 548 | 370 | 112 | 278 | 549 | 563 | 569 | 592 | 569
4241 | 868 | 773 | 589 | 592 | 585 | 603 | 577 | 579 | 567 | 581 | 597 | 612 | 628 | 644 | 868 | 773 | 589 | 592 | 585 | 602 | 577 | 579 | 278 | 549 | 563 | 569 | 593 | 569
4242 | 869 | 777 | 629 | 609 | 605 | 609 | 620 | 637 | 655 | 625 | 626 | 657 | 659 | 675 | 868 | 776 | 629 | 609 | 605 | 609 | 620 | 637 | 632 | 625 | 563 | 569 | 593 | 569
4243 | 869 | 777 | 629 | 636 | 650 | 623 | 624 | 640 | 657 | 672 | 695 | 708 | 726 | 745 | 869 | 776 | 629 | 636 | 650 | 623 | 623 | 640 | 638 | 654 | 695 | 706 | 709 | 712
4244 | 869 | 777 | 629 | 651 | 650 | 665 | 624 | 693 | 657 | 675 | 695 | 716 | 737 | 761 | 869 | 777 | 629 | 651 | 650 | 665 | 624 | 693 | 657 | 675 | 695 | 715 | 737 | 760
4245 | 869 | 777 | 629 | 636 | 650 | 623 | 624 | 640 | 657 | 672 | 695 | 708 | 726 | 745 | 869 | 777 | 629 | 636 | 650 | 623 | 624 | 640 | 657 | 672 | 695 | 708 | 726 | 745
4246 | 869 | 777 | 629 | 605 | 605 | 609 | 624 | 640 | 655 | 672 | 690 | 708 | 709 | 745 | 868 | 777 | 629 | 605 | 605 | 609 | 624 | 640 | 655 | 672 | 690 | 708 | 709 | 745
4247 | 868 | 773 | 629 | 592 | 605 | 609 | 620 | 637 | 655 | 625 | 641 | 657 | 659 | 675 | 868 | 773 | 629 | 592 | 605 | 609 | 620 | 637 | 655 | 625 | 641 | 657 | 659 | 675
4248 | 868 | 762 | 588 | 582 | 594 | 609 | 620 | 637 | 610 | 625 | 641 | 657 | 659 | 675 | 868 | 762 | 588 | 582 | 594 | 609 | 620 | 637 | 610 | 624 | 641 | 657 | 659 | 675
4249 | 782 | 762 | 588 | 582 | 594 | 609 | 620 | 613 | 609 | 625 | 641 | 657 | 659 | 675 | 782 | 762 | 588 | 582 | 594 | 609 | 620 | 613 | 609 | 625 | 641 | 657 | 659 | 675
4250 | 782 | 762 | 588 | 582 | 594 | 609 | 620 | 613 | 609 | 610 | 641 | 657 | 659 | 675 | 782 | 762 | 588 | 582 | 594 | 609 | 620 | 613 | 609 | 610 | 641 | 657 | 659 | 675
4251 | 782 | 762 | 588 | 582 | 594 | 603 | 620 | 613 | 609 | 610 | 626 | 642 | 659 | 675 | 782 | 762 | 588 | 582 | 594 | 603 | 620 | 613 | 609 | 610 | 626 | 642 | 659 | 675
4252 | 782 | 762 | 588 | 582 | 594 | 603 | 620 | 613 | 609 | 609 | 626 | 642 | 658 | 675 | 782 | 762 | 588 | 582 | 594 | 603 | 620 | 613 | 609 | 609 | 626 | 642 | 658 | 675
4253 | 782 | 762 | 588 | 582 | 594 | 603 | 620 | 613 | 587 | 609 | 626 | 642 | 658 | 674 | 782 | 762 | 588 | 582 | 594 | 603 | 620 | 613 | 587 | 609 | 626 | 642 | 658 | 674
4254 | 782 | 762 | 588 | 582 | 594 | 603 | 620 | 579 | 587 | 609 | 626 | 642 | 658 | 674 | 782 | 762 | 588 | 582 | 594 | 603 | 620 | 579 | 587 | 609 | 626 | 642 | 658 | 674
4255 | 868 | 762 | 588 | 582 | 594 | 603 | 620 | 579 | 587 | 609 | 626 | 642 | 658 | 674 | 868 | 762 | 588 | 582 | 594 | 603 | 620 | 579 | 587 | 609 | 626 | 642 | 658 | 674
4256 | 868 | 762 | 588 | 582 | 594 | 603 | 620 | 579 | 567 | 581 | 597 | 612 | 629 | 645 | 868 | 762 | 588 | 582 | 594 | 603 | 620 | 579 | 567 | 581 | 597 | 612 | 629 | 645
4257 | 868 | 762 | 588 | 569 | 585 | 588 | 577 | 552 | 564 | 562 | 577 | 592 | 608 | 644 | 868 | 762 | 588 | 569 | 585 | 588 | 577 | 552 | 564 | 562 | 577 | 592 | 607 | 644
4258 | 868 | 762 | 588 | 569 | 549 | 561 | 562 | 551 | 549 | 562 | 577 | 592 | 607 | 623 | 868 | 762 | 588 | 569 | 549 | 561 | 562 | 551 | 527 | 549 | 577 | 592 | 593 | 569
4259 | 868 | 762 | 576 | 545 | 549 | 560 | 561 | 551 | 548 | 562 | 577 | 592 | 607 | 607 | 868 | 762 | 576 | 545 | 548 | 560 | 519 | 331 | 278 | 549 | 563 | 569 | 593 | 569
4260 | 868 | 762 | 576 | 545 | 545 | 560 | 558 | 551 | 548 | 562 | 577 | 592 | 593 | 607 | 868 | 762 | 576 | 545 | 545 | 548 | 370 | 232 | 278 | 549 | 563 | 569 | 592 | 569
4261 | 868 | 762 | 588 | 569 | 545 | 560 | 562 | 551 | 548 | 562 | 577 | 592 | 593 | 607 | 868 | 762 | 588 | 569 | 545 | 548 | 370 | 112 | 278 | 549 | 563 | 569 | 592 | 569
4262 | 868 | 762 | 588 | 569 | 585 | 561 | 562 | 552 | 564 | 562 | 577 | 592 | 607 | 644 | 868 | 762 | 588 | 569 | 572 | 548 | 370 | 274 | 278 | 549 | 563 | 569 | 592 | 569
4263 | 868 | 762 | 588 | 582 | 594 | 561 | 577 | 552 | 567 | 563 | 597 | 592 | 628 | 644 | 868 | 762 | 588 | 582 | 545 | 548 | 370 | 112 | 278 | 549 | 563 | 569 | 592 | 569
4264 | 868 | 773 | 588 | 582 | 594 | 609 | 620 | 613 | 609 | 610 | 641 | 642 | 659 | 675 | 868 | 773 | 588 | 582 | 545 | 548 | 370 | 112 | 278 | 549 | 563 | 569 | 592 | 569
4265 | 868 | 777 | 629 | 592 | 605 | 609 | 620 | 637 | 610 | 625 | 641 | 657 | 659 | 677 | 868 | 762 | 629 | 556 | 545 | 548 | 370 | 112 | 278 | 549 | 563 | 569 | 592 | 569
4266 | 869 | 777 | 629 | 636 | 650 | 609 | 624 | 638 | 655 | 672 | 690 | 708 | 673 | 745 | 869 | 776 | 629 | 609 | 572 | 548 | 370 | 112 | 278 | 549 | 563 | 569 | 592 | 569
4267 | 869 | 777 | 629 | 670 | 650 | 665 | 624 | 640 | 657 | 672 | 695 | 708 | 726 | 752 | 869 | 777 | 629 | 670 | 647 | 618 | 604 | 532 | 278 | 549 | 563 | 569 | 593 | 569
4268 | 869 | 777 | 629 | 674 | 650 | 665 | 624 | 640 | 657 | 672 | 690 | 708 | 726 | 745 | 869 | 777 | 629 | 674 | 650 | 665 | 623 | 628 | 318 | 549 | 563 | 569 | 593 | 569
4269 | 869 | 777 | 629 | 636 | 650 | 617 | 624 | 638 | 655 | 626 | 642 | 658 | 675 | 692 | 869 | 777 | 629 | 636 | 650 | 617 | 623 | 638 | 655 | 626 | 642 | 658 | 674 | 692
4270 | 869 | 777 | 629 | 592 | 605 | 609 | 620 | 637 | 610 | 625 | 642 | 658 | 674 | 691 | 868 | 776 | 629 | 592 | 605 | 609 | 620 | 637 | 610 | 625 | 642 | 658 | 674 | 691
4271 | 868 | 762 | 588 | 582 | 594 | 609 | 620 | 613 | 610 | 625 | 642 | 657 | 672 | 677 | 868 | 762 | 588 | 582 | 594 | 609 | 620 | 613 | 610 | 625 | 642 | 657 | 672 | 677
4272 | 868 | 762 | 588 | 582 | 594 | 603 | 620 | 613 | 609 | 625 | 641 | 657 | 659 | 675 | 868 | 762 | 588 | 582 | 594 | 603 | 620 | 613 | 609 | 625 | 641 | 657 | 659 | 675
4273 | 782 | 762 | 588 | 582 | 594 | 602 | 620 | 579 | 594 | 609 | 626 | 642 | 658 | 674 | 782 | 762 | 588 | 582 | 594 | 602 | 620 | 579 | 594 | 609 | 626 | 642 | 658 | 674
4274 | 782 | 762 | 588 | 569 | 585 | 602 | 605 | 579 | 568 | 609 | 626 | 642 | 658 | 674 | 782 | 762 | 588 | 569 | 585 | 602 | 605 | 579 | 567 | 609 | 626 | 641 | 658 | 674
4275 | 782 | 762 | 588 | 569 | 585 | 602 | 605 | 579 | 567 | 609 | 626 | 641 | 657 | 674 | 782 | 762 | 588 | 569 | 585 | 602 | 605 | 579 | 567 | 609 | 626 | 641 | 657 | 674
4276 | 782 | 762 | 588 | 569 | 585 | 602 | 605 | 579 | 567 | 581 | 598 | 641 | 657 | 674 | 782 | 762 | 588 | 569 | 585 | 602 | 605 | 579 | 567 | 581 | 598 | 641 | 657 | 674
4277 | 782 | 762 | 588 | 569 | 585 | 602 | 605 | 576 | 567 | 581 | 598 | 627 | 657 | 674 | 782 | 762 | 588 | 569 | 585 | 602 | 605 | 576 | 567 | 581 | 598 | 627 | 657 | 674
4278 | 782 | 762 | 588 | 569 | 585 | 602 | 620 | 578 | 567 | 581 | 598 | 627 | 657 | 662 | 782 | 762 | 588 | 569 | 585 | 602 | 620 | 578 | 567 | 581 | 598 | 627 | 657 | 662
4279 | 868 | 762 | 588 | 582 | 594 | 603 | 620 | 579 | 567 | 582 | 598 | 627 | 658 | 674 | 868 | 762 | 588 | 582 | 594 | 603 | 620 | 579 | 567 | 582 | 598 | 627 | 658 | 674
4280 | 869 | 765 | 588 | 582 | 594 | 603 | 620 | 579 | 568 | 596 | 613 | 642 | 658 | 675 | 868 | 765 | 588 | 582 | 594 | 603 | 620 | 579 | 568 | 596 | 613 | 642 | 658 | 674
4281 | 869 | 765 | 588 | 582 | 594 | 603 | 620 | 579 | 568 | 582 | 598 | 627 | 657 | 662 | 868 | 765 | 588 | 582 | 594 | 603 | 620 | 579 | 568 | 581 | 598 | 627 | 657 | 662
4282 | 869 | 762 | 588 | 582 | 586 | 602 | 605 | 579 | 567 | 581 | 598 | 627 | 657 | 662 | 868 | 762 | 588 | 582 | 586 | 602 | 605 | 579 | 567 | 581 | 598 | 602 | 605 | 608
4283 | 868 | 762 | 588 | 582 | 585 | 602 | 577 | 579 | 567 | 581 | 597 | 613 | 643 | 659 | 868 | 762 | 588 | 582 | 585 | 602 | 577 | 579 | 527 | 549 | 597 | 592 | 592 | 569
4284 | 868 | 762 | 588 | 582 | 585 | 602 | 577 | 579 | 567 | 581 | 597 | 613 | 643 | 659 | 868 | 762 | 588 | 582 | 585 | 602 | 577 | 579 | 527 | 549 | 563 | 569 | 592 | 569
4285 | 869 | 762 | 588 | 582 | 585 | 602 | 577 | 579 | 567 | 581 | 597 | 613 | 643 | 659 | 868 | 762 | 588 | 582 | 585 | 602 | 577 | 579 | 527 | 549 | 563 | 569 | 592 | 569
4286 | 869 | 762 | 588 | 582 | 594 | 602 | 605 | 579 | 567 | 581 | 598 | 627 | 657 | 662 | 868 | 762 | 588 | 582 | 594 | 602 | 605 | 578 | 527 | 549 | 563 | 569 | 593 | 569
4287 | 868 | 765 | 588 | 582 | 594 | 603 | 620 | 594 | 609 | 609 | 626 | 642 | 658 | 674 | 868 | 765 | 588 | 582 | 594 | 603 | 620 | 594 | 548 | 549 | 599 | 602 | 605 | 569
4288 | 868 | 777 | 629 | 592 | 605 | 609 | 620 | 637 | 610 | 625 | 641 | 657 | 659 | 674 | 868 | 776 | 629 | 592 | 605 | 609 | 620 | 621 | 527 | 549 | 563 | 569 | 593 | 569
4289 | 869 | 777 | 629 | 636 | 605 | 609 | 624 | 638 | 656 | 672 | 690 | 708 | 726 | 745 | 868 | 776 | 629 | 629 | 605 | 548 | 480 | 329 | 278 | 549 | 563 | 569 | 593 | 569
4290 | 869 | 777 | 629 | 674 | 650 | 665 | 624 | 640 | 657 | 673 | 695 | 708 | 726 | 745 | 868 | 776 | 629 | 674 | 650 | 618 | 623 | 628 | 278 | 549 | 563 | 569 | 593 | 569
4291 | 869 | 777 | 629 | 674 | 688 | 703 | 719 | 736 | 743 | 738 | 760 | 773 | 773 | 773 | 869 | 777 | 629 | 674 | 688 | 687 | 690 | 693 | 578 | 549 | 671 | 682 | 675 | 678
4292 | 869 | 777 | 629 | 674 | 688 | 703 | 719 | 736 | 754 | 738 | 760 | 773 | 773 | 773 | 869 | 777 | 629 | 674 | 688 | 703 | 719 | 736 | 696 | 699 | 760 | 770 | 773 | 773
4293 | 869 | 777 | 629 | 674 | 684 | 687 | 682 | 700 | 719 | 675 | 695 | 716 | 737 | 752 | 869 | 777 | 629 | 674 | 684 | 687 | 682 | 700 | 718 | 675 | 695 | 716 | 737 | 752
4294 | 869 | 777 | 629 | 636 | 650 | 617 | 624 | 640 | 656 | 672 | 690 | 708 | 726 | 745 | 868 | 777 | 629 | 636 | 650 | 617 | 624 | 640 | 656 | 672 | 690 | 708 | 726 | 745
4295 | 869 | 763 | 611 | 592 | 605 | 609 | 620 | 637 | 655 | 672 | 690 | 690 | 675 | 692 | 868 | 762 | 611 | 592 | 605 | 609 | 620 | 637 | 655 | 672 | 690 | 690 | 675 | 692
4296 | 868 | 762 | 588 | 582 | 594 | 609 | 620 | 613 | 610 | 625 | 641 | 657 | 659 | 675 | 868 | 762 | 588 | 582 | 594 | 609 | 620 | 613 | 610 | 625 | 641 | 657 | 659 | 675
4297 | 782 | 762 | 588 | 582 | 594 | 603 | 620 | 594 | 609 | 609 | 626 | 642 | 658 | 674 | 782 | 762 | 588 | 582 | 594 | 603 | 620 | 594 | 609 | 609 | 626 | 642 | 658 | 674
4298 | 782 | 762 | 588 | 569 | 585 | 602 | 577 | 552 | 567 | 581 | 597 | 612 | 628 | 644 | 782 | 762 | 588 | 569 | 585 | 602 | 577 | 552 | 567 | 581 | 597 | 612 | 628 | 644
4299 | 782 | 762 | 576 | 569 | 585 | 560 | 562 | 551 | 566 | 581 | 596 | 612 | 627 | 644 | 782 | 762 | 576 | 569 | 585 | 560 | 562 | 551 | 566 | 581 | 596 | 612 | 627 | 644
4300 | 782 | 762 | 576 | 533 | 549 | 560 | 562 | 551 | 549 | 562 | 577 | 592 | 607 | 623 | 782 | 762 | 576 | 533 | 549 | 560 | 562 | 551 | 549 | 562 | 577 | 592 | 607 | 623
4301 | 782 | 762 | 576 | 533 | 549 | 560 | 562 | 551 | 548 | 562 | 577 | 592 | 607 | 623 | 782 | 762 | 576 | 533 | 549 | 560 | 562 | 551 | 548 | 562 | 577 | 592 | 607 | 623
4302 | 782 | 762 | 576 | 533 | 549 | 560 | 562 | 551 | 548 | 562 | 577 | 592 | 593 | 607 | 782 | 762 | 576 | 533 | 549 | 560 | 562 | 551 | 548 | 562 | 577 | 592 | 593 | 607
4303 | 782 | 762 | 588 | 569 | 563 | 561 | 562 | 551 | 548 | 562 | 577 | 592 | 607 | 622 | 782 | 762 | 588 | 569 | 563 | 561 | 562 | 551 | 548 | 562 | 577 | 592 | 607 | 622
4304 | 782 | 762 | 588 | 569 | 563 | 561 | 562 | 551 | 548 | 562 | 577 | 592 | 607 | 608 | 782 | 762 | 588 | 569 | 563 | 561 | 562 | 551 | 548 | 562 | 577 | 592 | 607 | 608
4305 | 782 | 762 | 576 | 533 | 549 | 560 | 562 | 551 | 548 | 562 | 577 | 592 | 593 | 607 | 782 | 762 | 576 | 533 | 549 | 560 | 562 | 551 | 548 | 562 | 577 | 592 | 593 | 607
4306 | 782 | 762 | 575 | 533 | 545 | 560 | 558 | 551 | 548 | 562 | 577 | 592 | 593 | 607 | 782 | 762 | 576 | 533 | 545 | 560 | 558 | 551 | 548 | 562 | 577 | 592 | 593 | 607
4307 | 782 | 762 | 575 | 533 | 545 | 560 | 558 | 551 | 548 | 562 | 577 | 592 | 593 | 607 | 782 | 762 | 576 | 533 | 545 | 560 | 558 | 551 | 548 | 562 | 577 | 592 | 593 | 607
4308 | 782 | 762 | 575 | 533 | 545 | 548 | 558 | 551 | 548 | 562 | 577 | 592 | 593 | 607 | 782 | 762 | 576 | 533 | 545 | 548 | 558 | 551 | 548 | 562 | 577 | 592 | 593 | 607
4309 | 782 | 762 | 575 | 533 | 545 | 548 | 536 | 551 | 548 | 562 | 577 | 591 | 592 | 607 | 782 | 762 | 575 | 533 | 545 | 548 | 536 | 551 | 548 | 549 | 577 | 591 | 592 | 607
4310 | 782 | 762 | 575 | 533 | 545 | 548 | 536 | 551 | 548 | 562 | 577 | 591 | 593 | 607 | 782 | 762 | 576 | 533 | 545 | 548 | 536 | 551 | 548 | 562 | 577 | 591 | 592 | 607
4311 | 782 | 762 | 576 | 533 | 545 | 560 | 558 | 551 | 548 | 562 | 577 | 591 | 593 | 607 | 782 | 762 | 576 | 533 | 545 | 560 | 558 | 551 | 537 | 549 | 563 | 569 | 593 | 569
4312 | 782 | 762 | 588 | 569 | 548 | 560 | 562 | 551 | 548 | 562 | 577 | 592 | 593 | 607 | 782 | 762 | 588 | 569 | 549 | 560 | 562 | 551 | 548 | 562 | 577 | 591 | 593 | 607
4313 | 868 | 762 | 588 | 569 | 585 | 561 | 577 | 593 | 587 | 602 | 625 | 612 | 627 | 607 | 868 | 762 | 588 | 569 | 585 | 561 | 577 | 593 | 587 | 602 | 625 | 612 | 627 | 607
4314 | 868 | 773 | 610 | 592 | 585 | 588 | 577 | 594 | 610 | 625 | 641 | 657 | 659 | 674 | 868 | 773 | 611 | 592 | 585 | 588 | 577 | 593 | 610 | 624 | 641 | 657 | 659 | 670
4315 | 868 | 777 | 629 | 609 | 605 | 609 | 620 | 637 | 628 | 626 | 642 | 658 | 660 | 675 | 868 | 776 | 629 | 609 | 605 | 609 | 620 | 637 | 628 | 625 | 642 | 658 | 659 | 675
4316 | 868 | 777 | 629 | 636 | 650 | 609 | 624 | 640 | 656 | 672 | 690 | 708 | 726 | 692 | 868 | 777 | 629 | 636 | 650 | 609 | 623 | 640 | 655 | 672 | 690 | 708 | 726 | 692
4317 | 868 | 777 | 629 | 636 | 606 | 609 | 624 | 638 | 655 | 672 | 690 | 658 | 675 | 692 | 868 | 777 | 629 | 636 | 606 | 609 | 623 | 638 | 655 | 672 | 690 | 658 | 675 | 692
4318 | 868 | 765 | 629 | 592 | 605 | 609 | 620 | 637 | 610 | 625 | 642 | 658 | 660 | 675 | 868 | 765 | 629 | 592 | 605 | 609 | 620 | 637 | 610 | 625 | 642 | 658 | 660 | 675
4319 | 868 | 762 | 588 | 592 | 594 | 609 | 620 | 613 | 610 | 625 | 641 | 657 | 659 | 675 | 868 | 762 | 588 | 592 | 594 | 609 | 620 | 613 | 610 | 625 | 641 | 657 | 659 | 675
4320 | 782 | 762 | 588 | 582 | 594 | 603 | 620 | 613 | 609 | 625 | 641 | 657 | 659 | 675 | 782 | 762 | 588 | 582 | 594 | 603 | 620 | 613 | 609 | 624 | 641 | 657 | 659 | 675
4321 | 782 | 762 | 588 | 582 | 585 | 602 | 577 | 593 | 587 | 582 | 597 | 612 | 651 | 662 | 782 | 762 | 588 | 582 | 585 | 602 | 577 | 593 | 587 | 582 | 598 | 612 | 651 | 662
4322 | 782 | 762 | 576 | 569 | 585 | 561 | 577 | 552 | 567 | 581 | 597 | 612 | 628 | 644 | 782 | 762 | 576 | 569 | 585 | 561 | 577 | 552 | 567 | 581 | 597 | 612 | 628 | 644
4323 | 782 | 762 | 576 | 569 | 545 | 561 | 562 | 552 | 567 | 581 | 596 | 612 | 626 | 623 | 782 | 762 | 576 | 569 | 545 | 561 | 562 | 552 | 567 | 581 | 597 | 612 | 626 | 623
4324 | 782 | 762 | 576 | 533 | 545 | 561 | 562 | 551 | 566 | 562 | 577 | 592 | 607 | 623 | 782 | 762 | 576 | 533 | 545 | 561 | 562 | 551 | 566 | 562 | 577 | 592 | 607 | 623
4325 | 782 | 762 | 576 | 533 | 545 | 548 | 558 | 551 | 548 | 562 | 577 | 592 | 607 | 608 | 782 | 762 | 576 | 533 | 545 | 548 | 558 | 551 | 548 | 562 | 577 | 592 | 607 | 608
4326 | 782 | 762 | 576 | 533 | 545 | 548 | 536 | 551 | 548 | 562 | 577 | 592 | 593 | 607 | 782 | 762 | 576 | 533 | 545 | 548 | 536 | 551 | 527 | 549 | 577 | 592 | 593 | 607
4327 | 782 | 762 | 576 | 533 | 545 | 548 | 536 | 533 | 548 | 562 | 577 | 592 | 593 | 607 | 782 | 762 | 576 | 533 | 545 | 548 | 536 | 533 | 527 | 549 | 577 | 592 | 593 | 607
4328 | 782 | 762 | 575 | 533 | 545 | 548 | 519 | 533 | 535 | 549 | 563 | 569 | 592 | 569 | 782 | 762 | 576 | 533 | 545 | 548 | 519 | 532 | 527 | 549 | 563 | 569 | 592 | 569
4329 | 782 | 762 | 575 | 533 | 545 | 548 | 519 | 520 | 315 | 549 | 563 | 568 | 592 | 569 | 782 | 762 | 576 | 533 | 545 | 548 | 480 | 380 | 278 | 549 | 563 | 568 | 592 | 569
4330 | 782 | 732 | 575 | 533 | 545 | 548 | 519 | 520 | 315 | 549 | 563 | 568 | 592 | 569 | 782 | 762 | 575 | 533 | 545 | 548 | 370 | 232 | 278 | 549 | 563 | 568 | 592 | 569
4331 | 782 | 708 | 575 | 533 | 545 | 548 | 519 | 520 | 278 | 549 | 562 | 568 | 592 | 569 | 782 | 708 | 575 | 533 | 545 | 548 | 370 | 112 | 278 | 549 | 563 | 568 | 592 | 569
4332 | 782 | 708 | 575 | 533 | 545 | 545 | 518 | 315 | 278 | 549 | 562 | 568 | 592 | 568 | 782 | 708 | 575 | 533 | 545 | 546 | 370 | 112 | 278 | 549 | 562 | 568 | 592 | 569
4333 | 782 | 699 | 567 | 533 | 545 | 522 | 518 | 290 | 278 | 549 | 562 | 568 | 592 | 568 | 782 | 699 | 574 | 533 | 545 | 522 | 370 | 112 | 278 | 549 | 562 | 568 | 592 | 569
4334 | 782 | 699 | 566 | 533 | 545 | 522 | 518 | 315 | 278 | 549 | 562 | 568 | 592 | 568 | 782 | 699 | 567 | 533 | 545 | 522 | 370 | 112 | 278 | 549 | 562 | 568 | 592 | 568
4335 | 782 | 708 | 575 | 533 | 545 | 548 | 519 | 520 | 278 | 549 | 563 | 568 | 592 | 569 | 782 | 708 | 575 | 533 | 545 | 548 | 370 | 112 | 278 | 549 | 563 | 568 | 592 | 568
4336 | 782 | 751 | 575 | 533 | 545 | 548 | 519 | 520 | 278 | 549 | 563 | 568 | 592 | 569 | 782 | 751 | 575 | 533 | 545 | 548 | 370 | 112 | 278 | 549 | 563 | 568 | 592 | 569
4337 | 782 | 762 | 576 | 533 | 545 | 548 | 536 | 551 | 509 | 549 | 563 | 569 | 592 | 569 | 782 | 762 | 576 | 533 | 545 | 548 | 370 | 112 | 278 | 549 | 563 | 569 | 592 | 569
4338 | 782 | 762 | 588 | 569 | 549 | 561 | 576 | 552 | 566 | 581 | 596 | 612 | 627 | 623 | 782 | 762 | 588 | 568 | 549 | 561 | 370 | 329 | 278 | 549 | 563 | 569 | 592 | 569
4339 | 782 | 762 | 588 | 569 | 585 | 602 | 577 | 593 | 567 | 581 | 597 | 612 | 627 | 632 | 782 | 762 | 588 | 569 | 585 | 602 | 577 | 593 | 567 | 581 | 597 | 612 | 627 | 631
4340 | 782 | 762 | 588 | 582 | 594 | 602 | 619 | 594 | 567 | 581 | 597 | 612 | 628 | 632 | 782 | 762 | 588 | 582 | 594 | 602 | 619 | 594 | 567 | 581 | 597 | 612 | 628 | 632
4341 | 782 | 762 | 588 | 582 | 594 | 602 | 577 | 593 | 567 | 581 | 596 | 612 | 627 | 632 | 782 | 762 | 588 | 582 | 594 | 602 | 577 | 593 | 567 | 581 | 596 | 612 | 627 | 632
4342 | 782 | 762 | 588 | 582 | 585 | 602 | 577 | 593 | 567 | 581 | 596 | 612 | 627 | 631 | 782 | 762 | 588 | 582 | 585 | 602 | 577 | 593 | 567 | 581 | 596 | 612 | 627 | 631
4343 | 782 | 762 | 588 | 569 | 585 | 563 | 577 | 593 | 567 | 581 | 596 | 612 | 627 | 623 | 782 | 762 | 588 | 569 | 585 | 563 | 577 | 593 | 566 | 581 | 596 | 612 | 627 | 623
4344 | 782 | 762 | 576 | 569 | 549 | 561 | 576 | 578 | 566 | 581 | 596 | 612 | 627 | 623 | 782 | 762 | 576 | 569 | 549 | 561 | 576 | 578 | 378 | 549 | 596 | 612 | 627 | 623
4345 | 782 | 762 | 576 | 533 | 549 | 561 | 562 | 552 | 548 | 562 | 577 | 592 | 607 | 623 | 782 | 762 | 576 | 533 | 548 | 561 | 562 | 552 | 537 | 550 | 577 | 592 | 607 | 623
4346 | 782 | 762 | 576 | 533 | 545 | 560 | 562 | 551 | 548 | 562 | 577 | 592 | 594 | 608 | 782 | 762 | 576 | 533 | 545 | 560 | 562 | 551 | 548 | 562 | 577 | 592 | 594 | 608
4347 | 782 | 743 | 576 | 533 | 545 | 548 | 558 | 551 | 548 | 562 | 577 | 592 | 593 | 607 | 782 | 743 | 576 | 533 | 545 | 548 | 558 | 551 | 548 | 562 | 577 | 592 | 593 | 607
4348 | 782 | 743 | 576 | 533 | 545 | 548 | 558 | 551 | 548 | 562 | 577 | 592 | 593 | 607 | 782 | 743 | 576 | 533 | 545 | 548 | 558 | 551 | 548 | 562 | 577 | 592 | 593 | 607
4349 | 782 | 713 | 575 | 533 | 545 | 548 | 536 | 551 | 548 | 562 | 577 | 592 | 593 | 607 | 782 | 713 | 576 | 533 | 545 | 548 | 536 | 551 | 548 | 562 | 577 | 592 | 593 | 607
4350 | 782 | 762 | 575 | 533 | 545 | 547 | 519 | 533 | 535 | 549 | 563 | 569 | 592 | 569 | 782 | 762 | 575 | 533 | 545 | 548 | 519 | 533 | 535 | 549 | 563 | 569 | 592 | 569
4351 | 782 | 762 | 567 | 512 | 507 | 521 | 506 | 278 | 278 | 507 | 520 | 550 | 564 | 547 | 782 | 762 | 575 | 533 | 545 | 548 | 506 | 278 | 278 | 549 | 563 | 568 | 592 | 569
4352 | 782 | 762 | 516 | 493 | 506 | 505 | 370 | 111 | 274 | 112 | 112 | 278 | 278 | 278 | 782 | 762 | 575 | 533 | 545 | 548 | 370 | 111 | 278 | 549 | 563 | 568 | 592 | 569
4353 | 782 | 713 | 515 | 492 | 494 | 504 | 278 | 111 | 274 | 111 | 111 | 273 | 231 | 274 | 782 | 762 | 575 | 533 | 545 | 548 | 370 | 111 | 278 | 337 | 328 | 328 | 290 | 293
4354 | 782 | 713 | 549 | 492 | 490 | 315 | 112 | 111 | 111 | 111 | 111 | 111 | 111 | 111 | 782 | 762 | 575 | 533 | 545 | 368 | 271 | 111 | 111 | 111 | 111 | 111 | 111 | 111
4355 | 782 | 685 | 549 | 492 | 490 | 111 | 111 | 111 | 62 | 111 | 111 | 111 | 111 | 111 | 782 | 762 | 575 | 533 | 490 | 268 | 224 | 111 | 62 | 111 | 111 | 111 | 111 | 111
4356 | 782 | 666 | 549 | 492 | 490 | 111 | 111 | 111 | 35 | 62 | 62 | 111 | 111 | 111 | 782 | 673 | 575 | 533 | 490 | 235 | 111 | 111 | 35 | 62 | 62 | 111 | 111 | 111
4357 | 782 | 685 | 549 | 492 | 490 | 112 | 111 | 111 | 111 | 111 | 111 | 111 | 111 | 111 | 782 | 685 | 575 | 533 | 490 | 235 | 111 | 111 | 111 | 111 | 111 | 111 | 111 | 111
4358 | 782 | 685 | 549 | 492 | 494 | 504 | 278 | 111 | 111 | 111 | 111 | 111 | 111 | 111 | 782 | 685 | 575 | 493 | 494 | 504 | 278 | 111 | 111 | 111 | 111 | 111 | 111 | 111
4359 | 782 | 699 | 549 | 493 | 507 | 505 | 370 | 111 | 111 | 111 | 111 | 111 | 111 | 111 | 782 | 699 | 574 | 493 | 507 | 505 | 370 | 111 | 111 | 111 | 111 | 111 | 111 | 111
4360 | 782 | 699 | 567 | 533 | 531 | 521 | 506 | 291 | 278 | 506 | 519 | 550 | 564 | 546 | 782 | 700 | 575 | 533 | 531 | 522 | 370 | 112 | 278 | 507 | 520 | 550 | 564 | 546
4361 | 782 | 708 | 575 | 533 | 545 | 548 | 536 | 533 | 548 | 549 | 563 | 569 | 592 | 569 | 782 | 708 | 575 | 533 | 545 | 548 | 370 | 112 | 278 | 549 | 563 | 569 | 592 | 569
4362 | 782 | 762 | 576 | 533 | 545 | 560 | 562 | 551 | 548 | 562 | 577 | 592 | 593 | 569 | 782 | 762 | 576 | 533 | 545 | 560 | 490 | 376 | 278 | 549 | 563 | 569 | 593 | 569
4363 | 782 | 762 | 588 | 582 | 585 | 602 | 577 | 593 | 583 | 581 | 597 | 612 | 628 | 644 | 782 | 762 | 588 | 582 | 585 | 602 | 577 | 593 | 582 | 581 | 597 | 612 | 628 | 644
4364 | 782 | 762 | 588 | 582 | 594 | 602 | 620 | 593 | 583 | 581 | 597 | 612 | 628 | 644 | 782 | 762 | 588 | 582 | 594 | 602 | 620 | 593 | 582 | 581 | 597 | 612 | 628 | 644
4365 | 782 | 762 | 588 | 582 | 594 | 602 | 620 | 593 | 583 | 581 | 597 | 612 | 628 | 644 | 782 | 762 | 588 | 582 | 594 | 602 | 620 | 593 | 582 | 581 | 597 | 612 | 628 | 644
4366 | 782 | 762 | 588 | 582 | 585 | 602 | 592 | 593 | 583 | 581 | 597 | 612 | 628 | 644 | 782 | 762 | 588 | 582 | 585 | 602 | 592 | 593 | 582 | 581 | 597 | 612 | 628 | 644
4367 | 782 | 762 | 588 | 569 | 585 | 587 | 577 | 579 | 582 | 581 | 597 | 612 | 628 | 644 | 782 | 762 | 588 | 569 | 585 | 587 | 577 | 579 | 582 | 581 | 597 | 612 | 628 | 644
4368 | 782 | 762 | 576 | 569 | 585 | 587 | 577 | 579 | 568 | 581 | 597 | 612 | 627 | 644 | 782 | 762 | 576 | 569 | 585 | 587 | 577 | 579 | 567 | 581 | 597 | 612 | 627 | 644
4369 | 782 | 761 | 576 | 569 | 549 | 561 | 562 | 551 | 350 | 350 | 350 | 350 | 350 | 330 | 782 | 761 | 576 | 569 | 549 | 561 | 562 | 551 | 350 | 350 | 350 | 350 | 350 | 330
4370 | 782 | 761 | 576 | 549 | 545 | 536 | 536 | 533 | 331 | 331 | 330 | 330 | 330 | 330 | 782 | 761 | 576 | 549 | 545 | 536 | 536 | 533 | 331 | 331 | 330 | 330 | 330 | 330
4371 | 782 | 761 | 576 | 533 | 531 | 521 | 536 | 533 | 331 | 331 | 330 | 330 | 330 | 330 | 782 | 761 | 575 | 533 | 531 | 521 | 536 | 533 | 331 | 331 | 330 | 330 | 330 | 330
4372 | 782 | 761 | 576 | 533 | 531 | 521 | 536 | 533 | 331 | 331 | 330 | 330 | 330 | 330 | 782 | 761 | 575 | 533 | 531 | 521 | 536 | 533 | 331 | 331 | 330 | 330 | 330 | 330
4373 | 782 | 761 | 576 | 534 | 531 | 521 | 536 | 533 | 331 | 331 | 330 | 330 | 330 | 330 | 782 | 761 | 575 | 534 | 531 | 521 | 536 | 533 | 331 | 331 | 330 | 330 | 330 | 330
4374 | 782 | 761 | 576 | 569 | 531 | 522 | 536 | 533 | 331 | 331 | 330 | 330 | 330 | 330 | 782 | 761 | 576 | 569 | 531 | 522 | 536 | 533 | 331 | 331 | 330 | 330 | 330 | 330
4375 | 782 | 761 | 588 | 569 | 549 | 547 | 536 | 533 | 331 | 331 | 330 | 330 | 330 | 330 | 782 | 761 | 588 | 569 | 549 | 547 | 536 | 533 | 331 | 331 | 330 | 330 | 330 | 330
4376 | 782 | 762 | 588 | 569 | 548 | 560 | 536 | 533 | 315 | 316 | 316 | 316 | 316 | 315 | 782 | 762 | 588 | 569 | 549 | 560 | 536 | 533 | 315 | 316 | 316 | 316 | 316 | 315
4377 | 782 | 762 | 576 | 533 | 545 | 536 | 536 | 520 | 293 | 315 | 315 | 315 | 315 | 315 | 782 | 762 | 576 | 533 | 545 | 536 | 536 | 520 | 293 | 315 | 315 | 315 | 315 | 315
4378 | 782 | 761 | 553 | 529 | 531 | 521 | 535 | 510 | 283 | 315 | 315 | 315 | 315 | 315 | 782 | 761 | 553 | 529 | 531 | 521 | 535 | 510 | 283 | 315 | 315 | 315 | 315 | 315
4379 | 782 | 761 | 553 | 529 | 530 | 521 | 535 | 496 | 283 | 315 | 315 | 315 | 315 | 315 | 782 | 761 | 553 | 529 | 530 | 521 | 535 | 496 | 283 | 315 | 315 | 315 | 315 | 315
4380 | 782 | 761 | 553 | 529 | 530 | 521 | 535 | 496 | 283 | 315 | 315 | 315 | 315 | 315 | 782 | 761 | 553 | 529 | 530 | 521 | 535 | 496 | 283 | 315 | 315 | 315 | 315 | 315
4381 | 782 | 761 | 553 | 529 | 530 | 521 | 535 | 496 | 283 | 315 | 315 | 315 | 315 | 315 | 782 | 761 | 553 | 529 | 530 | 521 | 535 | 496 | 283 | 315 | 315 | 315 | 315 | 315
4382 | 782 | 761 | 553 | 529 | 530 | 521 | 535 | 496 | 283 | 315 | 315 | 315 | 315 | 315 | 782 | 761 | 553 | 529 | 530 | 521 | 535 | 496 | 283 | 315 | 315 | 315 | 315 | 315
4383 | 782 | 761 | 553 | 529 | 531 | 521 | 535 | 496 | 283 | 315 | 315 | 315 | 315 | 315 | 782 | 761 | 553 | 529 | 531 | 521 | 535 | 496 | 283 | 315 | 315 | 315 | 315 | 315
4384 | 782 | 762 | 553 | 529 | 531 | 521 | 536 | 496 | 283 | 315 | 315 | 315 | 315 | 315 | 782 | 761 | 553 | 529 | 531 | 521 | 535 | 496 | 283 | 315 | 315 | 315 | 315 | 315
4385 | 782 | 761 | 553 | 529 | 545 | 561 | 536 | 496 | 283 | 315 | 315 | 315 | 315 | 315 | 782 | 761 | 553 | 529 | 531 | 521 | 536 | 496 | 283 | 315 | 315 | 315 | 315 | 315
4386 | 782 | 761 | 568 | 529 | 545 | 561 | 576 | 551 | 309 | 333 | 323 | 315 | 315 | 315 | 782 | 761 | 553 | 529 | 531 | 521 | 535 | 496 | 283 | 315 | 315 | 315 | 315 | 315
4387 | 782 | 762 | 572 | 582 | 548 | 561 | 576 | 551 | 315 | 350 | 350 | 334 | 323 | 315 | 782 | 761 | 572 | 529 | 531 | 521 | 535 | 496 | 283 | 315 | 315 | 315 | 315 | 315
4388 | 782 | 762 | 572 | 582 | 548 | 561 | 576 | 551 | 315 | 350 | 350 | 350 | 331 | 327 | 782 | 761 | 572 | 529 | 531 | 521 | 535 | 496 | 283 | 315 | 315 | 315 | 315 | 315
4389 | 782 | 762 | 588 | 582 | 594 | 602 | 619 | 637 | 368 | 408 | 530 | 597 | 627 | 644 | 782 | 761 | 588 | 556 | 531 | 521 | 536 | 496 | 283 | 315 | 315 | 315 | 315 | 315
4390 | 782 | 762 | 588 | 582 | 585 | 602 | 576 | 551 | 566 | 562 | 577 | 592 | 607 | 623 | 782 | 761 | 588 | 556 | 531 | 521 | 536 | 496 | 283 | 315 | 315 | 315 | 315 | 315
4391 | 782 | 762 | 588 | 582 | 585 | 579 | 576 | 551 | 566 | 562 | 577 | 592 | 607 | 623 | 782 | 761 | 588 | 582 | 585 | 578 | 536 | 496 | 283 | 315 | 315 | 315 | 315 | 315
4392 | 782 | 762 | 588 | 569 | 545 | 561 | 576 | 551 | 309 | 333 | 330 | 334 | 333 | 587 | 782 | 761 | 588 | 569 | 545 | 521 | 536 | 496 | 283 | 315 | 315 | 315 | 315 | 315
4393 | 782 | 762 | 574 | 569 | 545 | 561 | 562 | 551 | 309 | 333 | 323 | 334 | 323 | 315 | 782 | 761 | 574 | 568 | 545 | 521 | 536 | 496 | 283 | 315 | 315 | 315 | 315 | 315
4394 | 782 | 761 | 553 | 529 | 545 | 546 | 536 | 497 | 283 | 315 | 315 | 315 | 315 | 315 | 782 | 761 | 553 | 529 | 544 | 546 | 536 | 496 | 283 | 315 | 315 | 315 | 315 | 315
4395 | 782 | 743 | 553 | 529 | 531 | 521 | 536 | 496 | 283 | 315 | 315 | 315 | 315 | 315 | 782 | 743 | 553 | 529 | 531 | 521 | 536 | 496 | 283 | 315 | 315 | 315 | 315 | 315
4396 | 782 | 743 | 553 | 529 | 531 | 521 | 536 | 496 | 283 | 315 | 315 | 315 | 315 | 315 | 782 | 743 | 553 | 529 | 531 | 521 | 536 | 496 | 283 | 315 | 315 | 315 | 315 | 315
4397 | 782 | 761 | 553 | 529 | 531 | 521 | 535 | 496 | 283 | 315 | 315 | 315 | 315 | 315 | 782 | 761 | 553 | 529 | 531 | 521 | 535 | 496 | 283 | 315 | 315 | 315 | 315 | 315
4398 | 781 | 761 | 553 | 529 | 530 | 521 | 535 | 496 | 283 | 315 | 315 | 315 | 315 | 315 | 781 | 761 | 553 | 529 | 531 | 521 | 535 | 496 | 283 | 315 | 315 | 315 | 315 | 315
4399 | 782 | 761 | 553 | 533 | 545 | 521 | 536 | 497 | 283 | 315 | 315 | 315 | 315 | 315 | 782 | 761 | 553 | 533 | 545 | 521 | 536 | 496 | 283 | 315 | 315 | 315 | 315 | 315
4400 | 782 | 761 | 553 | 533 | 545 | 546 | 536 | 511 | 309 | 315 | 315 | 315 | 315 | 315 | 782 | 761 | 553 | 533 | 545 | 546 | 536 | 496 | 283 | 315 | 315 | 315 | 315 | 315
4401 | 782 | 761 | 553 | 533 | 544 | 521 | 535 | 496 | 283 | 315 | 315 | 315 | 315 | 315 | 782 | 761 | 553 | 532 | 544 | 521 | 535 | 496 | 283 | 315 | 315 | 315 | 315 | 315
4402 | 782 | 761 | 553 | 529 | 530 | 521 | 519 | 496 | 283 | 314 | 315 | 315 | 315 | 315 | 782 | 761 | 553 | 529 | 530 | 521 | 519 | 496 | 283 | 315 | 315 | 315 | 315 | 315
4403 | 781 | 761 | 553 | 529 | 527 | 521 | 519 | 496 | 278 | 278 | 291 | 291 | 291 | 284 | 781 | 761 | 553 | 529 | 530 | 521 | 519 | 496 | 278 | 278 | 290 | 291 | 291 | 284
4404 | 781 | 761 | 553 | 529 | 527 | 521 | 518 | 496 | 111 | 111 | 111 | 111 | 111 | 111 | 781 | 761 | 553 | 529 | 527 | 521 | 518 | 496 | 111 | 111 | 111 | 111 | 111 | 111
4405 | 781 | 761 | 550 | 529 | 527 | 521 | 518 | 315 | 111 | 111 | 111 | 111 | 111 | 111 | 781 | 761 | 550 | 529 | 527 | 521 | 518 | 315 | 111 | 111 | 111 | 111 | 111 | 111
4406 | 781 | 761 | 553 | 529 | 527 | 521 | 518 | 496 | 274 | 111 | 274 | 278 | 278 | 278 | 781 | 761 | 553 | 529 | 527 | 521 | 518 | 496 | 274 | 111 | 274 | 278 | 278 | 278
4407 | 782 | 761 | 553 | 529 | 530 | 521 | 519 | 496 | 283 | 314 | 315 | 300 | 300 | 300 | 782 | 761 | 553 | 529 | 530 | 521 | 519 | 496 | 283 | 314 | 314 | 300 | 290 | 293
4408 | 782 | 761 | 553 | 529 | 531 | 521 | 535 | 496 | 283 | 314 | 315 | 314 | 315 | 300 | 782 | 761 | 553 | 529 | 531 | 521 | 535 | 496 | 283 | 314 | 314 | 314 | 314 | 300
4409 | 782 | 761 | 553 | 529 | 545 | 521 | 536 | 496 | 283 | 315 | 315 | 315 | 315 | 315 | 782 | 761 | 553 | 529 | 531 | 521 | 535 | 496 | 283 | 315 | 315 | 315 | 315 | 315
4410 | 782 | 761 | 553 | 529 | 545 | 561 | 576 | 551 | 283 | 315 | 315 | 315 | 315 | 315 | 782 | 761 | 553 | 529 | 545 | 521 | 536 | 496 | 283 | 315 | 315 | 315 | 315 | 315
4411 | 782 | 762 | 588 | 569 | 572 | 561 | 576 | 551 | 327 | 333 | 327 | 328 | 333 | 436 | 782 | 762 | 588 | 569 | 572 | 538 | 536 | 496 | 283 | 315 | 315 | 315 | 315 | 315
4412 | 782 | 762 | 588 | 582 | 585 | 588 | 576 | 552 | 567 | 562 | 577 | 592 | 607 | 623 | 782 | 762 | 588 | 582 | 585 | 588 | 536 | 496 | 283 | 315 | 315 | 315 | 315 | 315
4413 | 782 | 762 | 588 | 582 | 585 | 579 | 576 | 551 | 548 | 562 | 577 | 592 | 607 | 622 | 782 | 762 | 588 | 582 | 585 | 579 | 576 | 551 | 548 | 562 | 577 | 592 | 607 | 622
4414 | 782 | 762 | 588 | 582 | 585 | 579 | 576 | 551 | 548 | 562 | 577 | 592 | 607 | 350 | 782 | 762 | 588 | 582 | 585 | 579 | 576 | 551 | 548 | 562 | 577 | 592 | 606 | 350
4415 | 782 | 762 | 588 | 582 | 585 | 579 | 576 | 551 | 548 | 510 | 350 | 350 | 350 | 350 | 782 | 762 | 588 | 582 | 585 | 579 | 576 | 551 | 548 | 510 | 350 | 350 | 350 | 350
4416 | 782 | 762 | 576 | 569 | 549 | 561 | 562 | 551 | 350 | 350 | 350 | 350 | 350 | 350 | 782 | 761 | 576 | 569 | 549 | 561 | 562 | 551 | 350 | 350 | 350 | 350 | 350 | 350
4417 | 782 | 761 | 553 | 533 | 545 | 540 | 536 | 533 | 315 | 315 | 315 | 315 | 315 | 315 | 782 | 761 | 553 | 533 | 545 | 540 | 536 | 533 | 315 | 315 | 315 | 315 | 315 | 315
4418 | 782 | 708 | 553 | 529 | 531 | 521 | 535 | 520 | 315 | 315 | 315 | 315 | 315 | 315 | 782 | 708 | 553 | 529 | 531 | 521 | 535 | 520 | 315 | 315 | 315 | 315 | 315 | 315
4419 | 782 | 708 | 553 | 529 | 530 | 521 | 535 | 520 | 315 | 315 | 315 | 315 | 315 | 315 | 782 | 708 | 553 | 529 | 530 | 521 | 535 | 520 | 315 | 315 | 315 | 315 | 315 | 315
4420 | 782 | 707 | 553 | 529 | 530 | 521 | 535 | 505 | 315 | 315 | 315 | 315 | 315 | 315 | 782 | 707 | 553 | 529 | 531 | 521 | 535 | 505 | 315 | 315 | 315 | 315 | 315 | 315
4421 | 782 | 708 | 553 | 529 | 530 | 521 | 535 | 505 | 315 | 315 | 315 | 315 | 315 | 315 | 781 | 708 | 553 | 529 | 530 | 521 | 535 | 505 | 315 | 315 | 315 | 315 | 315 | 315
4422 | 782 | 761 | 553 | 529 | 530 | 521 | 535 | 505 | 315 | 315 | 315 | 315 | 315 | 315 | 782 | 761 | 553 | 529 | 531 | 521 | 536 | 505 | 315 | 315 | 315 | 315 | 315 | 315
4423 | 782 | 761 | 568 | 533 | 542 | 521 | 536 | 520 | 315 | 315 | 315 | 315 | 315 | 315 | 782 | 761 | 568 | 533 | 542 | 521 | 536 | 520 | 315 | 315 | 315 | 315 | 315 | 315
4424 | 782 | 762 | 576 | 547 | 548 | 540 | 536 | 520 | 315 | 315 | 315 | 315 | 315 | 315 | 782 | 761 | 576 | 547 | 548 | 540 | 536 | 520 | 315 | 315 | 315 | 315 | 315 | 315
4425 | 782 | 761 | 568 | 533 | 545 | 521 | 535 | 496 | 315 | 315 | 315 | 315 | 315 | 315 | 782 | 761 | 568 | 533 | 545 | 521 | 535 | 496 | 314 | 315 | 315 | 315 | 315 | 315
4426 | 782 | 761 | 553 | 529 | 530 | 521 | 535 | 496 | 283 | 315 | 315 | 315 | 315 | 315 | 782 | 761 | 553 | 529 | 531 | 521 | 535 | 496 | 283 | 315 | 315 | 315 | 315 | 315
4427 | 782 | 761 | 553 | 529 | 530 | 521 | 519 | 496 | 283 | 314 | 315 | 315 | 315 | 315 | 782 | 761 | 553 | 529 | 530 | 521 | 519 | 496 | 283 | 315 | 315 | 315 | 315 | 315
4428 | 782 | 761 | 553 | 529 | 530 | 521 | 519 | 496 | 283 | 314 | 315 | 315 | 315 | 315 | 782 | 761 | 553 | 529 | 530 | 521 | 519 | 496 | 283 | 315 | 315 | 315 | 315 | 315
4429 | 782 | 761 | 553 | 529 | 530 | 521 | 519 | 496 | 283 | 314 | 315 | 315 | 315 | 315 | 782 | 761 | 553 | 529 | 530 | 521 | 519 | 496 | 283 | 315 | 315 | 315 | 315 | 315
4430 | 782 | 761 | 553 | 529 | 530 | 521 | 535 | 496 | 278 | 291 | 291 | 300 | 291 | 284 | 782 | 761 | 553 | 529 | 530 | 521 | 535 | 496 | 283 | 315 | 315 | 315 | 315 | 293
4431 | 782 | 761 | 553 | 529 | 531 | 521 | 535 | 496 | 278 | 291 | 291 | 300 | 291 | 284 | 782 | 761 | 553 | 529 | 531 | 521 | 535 | 496 | 283 | 315 | 315 | 315 | 315 | 284
4432 | 782 | 761 | 553 | 529 | 531 | 521 | 535 | 496 | 283 | 314 | 315 | 315 | 291 | 284 | 782 | 761 | 553 | 529 | 531 | 521 | 535 | 496 | 283 | 315 | 315 | 315 | 315 | 315
4433 | 782 | 761 | 568 | 529 | 545 | 561 | 536 | 496 | 283 | 315 | 315 | 315 | 315 | 315 | 782 | 761 | 568 | 529 | 531 | 521 | 536 | 496 | 283 | 315 | 315 | 315 | 315 | 315
4434 | 782 | 762 | 588 | 582 | 545 | 561 | 562 | 510 | 283 | 315 | 315 | 315 | 315 | 315 | 782 | 762 | 588 | 582 | 545 | 561 | 536 | 496 | 283 | 315 | 315 | 315 | 315 | 315
4435 | 782 | 762 | 588 | 582 | 586 | 561 | 577 | 551 | 315 | 333 | 323 | 334 | 323 | 315 | 782 | 762 | 588 | 582 | 586 | 561 | 577 | 551 | 315 | 315 | 315 | 315 | 315 | 315
4436 | 782 | 762 | 588 | 582 | 585 | 602 | 576 | 552 | 378 | 390 | 394 | 455 | 496 | 623 | 782 | 762 | 588 | 582 | 585 | 602 | 576 | 551 | 378 | 390 | 394 | 454 | 496 | 623
4437 | 782 | 762 | 588 | 582 | 585 | 579 | 576 | 551 | 548 | 350 | 350 | 350 | 350 | 350 | 782 | 762 | 588 | 582 | 585 | 579 | 576 | 551 | 548 | 350 | 350 | 350 | 350 | 350
4438 | 782 | 762 | 576 | 569 | 549 | 561 | 562 | 551 | 350 | 350 | 350 | 350 | 350 | 315 | 782 | 762 | 575 | 569 | 549 | 561 | 562 | 551 | 283 | 315 | 315 | 315 | 327 | 315
4439 | 782 | 761 | 553 | 533 | 545 | 560 | 536 | 533 | 315 | 315 | 315 | 315 | 315 | 315 | 782 | 761 | 553 | 533 | 545 | 560 | 536 | 496 | 283 | 315 | 315 | 315 | 315 | 315
4440 | 782 | 743 | 553 | 529 | 530 | 521 | 535 | 496 | 291 | 315 | 315 | 315 | 315 | 315 | 781 | 743 | 553 | 529 | 530 | 521 | 535 | 496 | 283 | 315 | 315 | 315 | 315 | 315
4441 | 781 | 708 | 549 | 529 | 527 | 521 | 521 | 496 | 283 | 315 | 315 | 315 | 315 | 314 | 781 | 707 | 550 | 529 | 527 | 521 | 520 | 496 | 283 | 315 | 315 | 315 | 315 | 314
4442 | 774 | 706 | 549 | 529 | 527 | 521 | 520 | 496 | 283 | 315 | 315 | 315 | 315 | 314 | 774 | 706 | 550 | 529 | 527 | 521 | 520 | 496 | 283 | 315 | 315 | 315 | 315 | 314
4443 | 774 | 697 | 534 | 524 | 527 | 521 | 520 | 496 | 283 | 315 | 315 | 315 | 315 | 314 | 774 | 697 | 535 | 524 | 527 | 521 | 520 | 496 | 283 | 315 | 315 | 315 | 315 | 314
4444 | 774 | 686 | 553 | 524 | 527 | 521 | 520 | 496 | 283 | 315 | 315 | 315 | 315 | 314 | 774 | 686 | 553 | 524 | 527 | 521 | 520 | 496 | 283 | 315 | 315 | 315 | 315 | 314
4445 | 781 | 708 | 553 | 529 | 530 | 521 | 535 | 496 | 283 | 315 | 315 | 315 | 315 | 315 | 781 | 708 | 553 | 529 | 530 | 521 | 535 | 496 | 283 | 315 | 315 | 315 | 315 | 315
4446 | 782 | 743 | 553 | 529 | 530 | 521 | 535 | 511 | 283 | 315 | 315 | 315 | 315 | 315 | 781 | 744 | 553 | 529 | 530 | 521 | 535 | 496 | 283 | 315 | 315 | 315 | 315 | 315
4447 | 782 | 761 | 576 | 533 | 531 | 521 | 535 | 520 | 315 | 315 | 315 | 315 | 315 | 315 | 782 | 761 | 575 | 533 | 531 | 521 | 535 | 496 | 283 | 315 | 315 | 315 | 315 | 315
4448 | 782 | 761 | 576 | 533 | 531 | 521 | 535 | 511 | 315 | 315 | 315 | 315 | 315 | 315 | 782 | 761 | 576 | 533 | 531 | 521 | 535 | 496 | 283 | 315 | 315 | 315 | 315 | 315
4449 | 782 | 761 | 576 | 533 | 531 | 521 | 535 | 496 | 283 | 315 | 315 | 315 | 315 | 315 | 782 | 761 | 576 | 533 | 531 | 521 | 535 | 496 | 283 | 315 | 315 | 315 | 315 | 315
4450 | 782 | 761 | 553 | 529 | 530 | 521 | 521 | 496 | 283 | 315 | 315 | 315 | 315 | 315 | 782 | 761 | 553 | 529 | 530 | 521 | 521 | 496 | 283 | 315 | 315 | 315 | 315 | 315
4451 | 782 | 761 | 553 | 529 | 530 | 521 | 519 | 496 | 283 | 315 | 315 | 315 | 315 | 315 | 782 | 761 | 553 | 529 | 530 | 521 | 519 | 496 | 283 | 315 | 315 | 315 | 315 | 315
4452 | 782 | 761 | 553 | 529 | 530 | 521 | 519 | 496 | 283 | 314 | 315 | 300 | 300 | 300 | 782 | 761 | 553 | 529 | 530 | 521 | 519 | 496 | 283 | 314 | 315 | 300 | 286 | 24
4453 | 782 | 761 | 553 | 529 | 530 | 521 | 519 | 496 | 283 | 314 | 315 | 300 | 291 | 284 | 782 | 761 | 553 | 529 | 530 | 521 | 519 | 496 | 283 | 314 | 315 | 300 | 286 | 24
4454 | 782 | 761 | 553 | 529 | 530 | 521 | 519 | 496 | 283 | 314 | 315 | 315 | 315 | 300 | 782 | 761 | 553 | 529 | 530 | 521 | 519 | 496 | 283 | 314 | 315 | 315 | 315 | 300
4455 | 782 | 761 | 553 | 529 | 530 | 521 | 535 | 496 | 283 | 315 | 315 | 315 | 315 | 314 | 782 | 761 | 553 | 529 | 530 | 521 | 535 | 496 | 283 | 315 | 315 | 315 | 315 | 314
4456 | 782 | 761 | 553 | 529 | 544 | 521 | 536 | 510 | 283 | 315 | 315 | 315 | 315 | 315 | 782 | 761 | 554 | 529 | 544 | 521 | 536 | 496 | 283 | 315 | 315 | 315 | 315 | 315
4457 | 782 | 762 | 588 | 547 | 545 | 561 | 562 | 551 | 350 | 350 | 350 | 315 | 316 | 315 | 782 | 762 | 588 | 547 | 545 | 561 | 536 | 496 | 283 | 315 | 315 | 315 | 315 | 315
4458 | 782 | 762 | 588 | 582 | 572 | 561 | 576 | 552 | 548 | 562 | 510 | 351 | 351 | 350 | 782 | 762 | 588 | 582 | 572 | 561 | 576 | 551 | 333 | 337 | 340 | 344 | 328 | 328
4459 | 782 | 762 | 588 | 582 | 594 | 602 | 577 | 593 | 567 | 562 | 577 | 592 | 607 | 623 | 782 | 762 | 588 | 582 | 594 | 602 | 577 | 593 | 567 | 562 | 577 | 592 | 607 | 623
4460 | 782 | 762 | 588 | 582 | 594 | 602 | 620 | 593 | 567 | 562 | 577 | 592 | 607 | 623 | 782 | 762 | 588 | 582 | 594 | 602 | 620 | 593 | 567 | 562 | 577 | 592 | 607 | 623
4461 | 782 | 762 | 588 | 582 | 585 | 602 | 577 | 552 | 567 | 562 | 577 | 592 | 607 | 623 | 782 | 762 | 588 | 582 | 585 | 602 | 577 | 552 | 567 | 562 | 577 | 592 | 607 | 623
4462 | 782 | 762 | 588 | 582 | 585 | 579 | 577 | 552 | 548 | 562 | 577 | 510 | 351 | 350 | 782 | 762 | 588 | 582 | 585 | 579 | 576 | 552 | 548 | 562 | 577 | 510 | 351 | 350
4463 | 782 | 762 | 588 | 582 | 585 | 579 | 577 | 552 | 548 | 562 | 510 | 351 | 351 | 350 | 782 | 762 | 588 | 582 | 585 | 579 | 576 | 551 | 548 | 562 | 510 | 351 | 350 | 350
4464 | 782 | 762 | 576 | 569 | 585 | 561 | 576 | 552 | 548 | 351 | 351 | 350 | 350 | 350 | 782 | 761 | 575 | 569 | 585 | 561 | 576 | 551 | 283 | 315 | 315 | 315 | 315 | 315
4465 | 782 | 761 | 576 | 533 | 545 | 560 | 536 | 551 | 350 | 350 | 350 | 350 | 350 | 350 | 782 | 761 | 575 | 533 | 545 | 560 | 536 | 551 | 283 | 315 | 315 | 327 | 327 | 350
4466 | 782 | 761 | 553 | 533 | 545 | 547 | 536 | 551 | 350 | 350 | 350 | 350 | 350 | 350 | 782 | 761 | 553 | 533 | 545 | 546 | 536 | 551 | 333 | 337 | 340 | 350 | 350 | 350
4467 | 782 | 760 | 553 | 533 | 545 | 547 | 536 | 551 | 350 | 350 | 350 | 350 | 350 | 350 | 782 | 760 | 553 | 533 | 545 | 546 | 536 | 551 | 283 | 315 | 328 | 328 | 347 | 350
4468 | 782 | 761 | 553 | 533 | 545 | 547 | 536 | 551 | 350 | 350 | 350 | 350 | 350 | 350 | 782 | 761 | 553 | 533 | 545 | 547 | 536 | 551 | 350 | 350 | 350 | 350 | 350 | 350
4469 | 782 | 761 | 576 | 533 | 545 | 547 | 536 | 551 | 350 | 350 | 350 | 350 | 350 | 350 | 782 | 761 | 576 | 533 | 545 | 547 | 536 | 551 | 350 | 350 | 350 | 350 | 350 | 350
4470 | 782 | 761 | 576 | 569 | 549 | 560 | 536 | 551 | 350 | 350 | 350 | 350 | 350 | 350 | 782 | 761 | 576 | 569 | 549 | 560 | 536 | 551 | 350 | 350 | 350 | 350 | 350 | 350
4471 | 782 | 762 | 588 | 569 | 585 | 561 | 562 | 551 | 350 | 350 | 350 | 350 | 350 | 350 | 782 | 762 | 588 | 569 | 585 | 561 | 562 | 551 | 350 | 350 | 350 | 350 | 350 | 350
4472 | 782 | 762 | 588 | 569 | 560 | 561 | 562 | 551 | 350 | 350 | 350 | 350 | 350 | 350 | 782 | 762 | 588 | 569 | 560 | 561 | 562 | 551 | 350 | 350 | 350 | 350 | 350 | 350
4473 | 782 | 762 | 576 | 547 | 549 | 561 | 537 | 536 | 350 | 336 | 335 | 328 | 335 | 333 | 782 | 762 | 576 | 547 | 549 | 561 | 537 | 536 | 350 | 336 | 335 | 328 | 335 | 333
4474 | 782 | 761 | 568 | 533 | 544 | 546 | 536 | 533 | 315 | 316 | 316 | 315 | 316 | 315 | 782 | 761 | 568 | 533 | 544 | 546 | 536 | 533 | 315 | 316 | 315 | 315 | 315 | 315
4475 | 782 | 761 | 568 | 533 | 544 | 521 | 536 | 521 | 315 | 315 | 315 | 315 | 316 | 315 | 782 | 761 | 568 | 533 | 544 | 521 | 536 | 496 | 283 | 315 | 315 | 315 | 315 | 315
4476 | 782 | 761 | 568 | 533 | 534 | 521 | 536 | 520 | 315 | 315 | 315 | 315 | 316 | 315 | 782 | 761 | 568 | 533 | 534 | 521 | 535 | 496 | 283 | 315 | 315 | 315 | 315 | 315
4477 | 782 | 761 | 568 | 533 | 534 | 521 | 536 | 533 | 315 | 315 | 315 | 315 | 316 | 315 | 782 | 761 | 568 | 533 | 534 | 521 | 535 | 496 | 283 | 315 | 315 | 315 | 315 | 315
4478 | 782 | 761 | 568 | 533 | 545 | 546 | 536 | 533 | 349 | 335 | 335 | 327 | 335 | 333 | 782 | 761 | 568 | 533 | 544 | 521 | 536 | 496 | 283 | 315 | 315 | 315 | 315 | 315
4479 | 782 | 762 | 575 | 547 | 548 | 561 | 555 | 551 | 350 | 350 | 350 | 350 | 350 | 333 | 782 | 762 | 576 | 547 | 548 | 521 | 536 | 496 | 283 | 315 | 315 | 315 | 315 | 315
4480 | 782 | 762 | 588 | 569 | 549 | 561 | 576 | 551 | 509 | 351 | 351 | 350 | 350 | 350 | 782 | 762 | 588 | 569 | 549 | 521 | 536 | 496 | 283 | 315 | 315 | 315 | 315 | 315
4481 | 782 | 762 | 588 | 569 | 549 | 561 | 576 | 551 | 509 | 351 | 351 | 351 | 350 | 350 | 782 | 762 | 588 | 569 | 549 | 561 | 536 | 496 | 283 | 315 | 315 | 315 | 315 | 315
4482 | 782 | 762 | 588 | 582 | 549 | 561 | 577 | 552 | 567 | 562 | 510 | 351 | 351 | 350 | 782 | 762 | 588 | 582 | 549 | 521 | 536 | 496 | 283 | 315 | 315 | 315 | 315 | 315
4483 | 782 | 762 | 588 | 582 | 585 | 602 | 577 | 593 | 567 | 581 | 596 | 592 | 527 | 350 | 782 | 762 | 588 | 582 | 585 | 588 | 536 | 496 | 283 | 315 | 315 | 315 | 315 | 315
4484 | 782 | 762 | 588 | 582 | 585 | 602 | 577 | 593 | 567 | 581 | 577 | 592 | 607 | 623 | 782 | 762 | 588 | 582 | 585 | 602 | 536 | 496 | 283 | 315 | 315 | 315 | 315 | 315
4485 | 782 | 762 | 588 | 582 | 585 | 579 | 577 | 552 | 548 | 562 | 577 | 592 | 607 | 622 | 782 | 761 | 588 | 582 | 585 | 579 | 536 | 496 | 283 | 315 | 315 | 315 | 315 | 315
4486 | 782 | 762 | 588 | 569 | 572 | 565 | 576 | 552 | 548 | 562 | 577 | 351 | 351 | 350 | 782 | 761 | 588 | 569 | 572 | 565 | 536 | 496 | 283 | 315 | 315 | 315 | 315 | 315
4487 | 782 | 762 | 573 | 547 | 549 | 561 | 562 | 551 | 509 | 351 | 350 | 350 | 350 | 350 | 782 | 761 | 573 | 547 | 548 | 521 | 536 | 496 | 283 | 315 | 315 | 315 | 315 | 315
4488 | 782 | 761 | 568 | 547 | 548 | 561 | 562 | 551 | 350 | 350 | 350 | 350 | 350 | 350 | 782 | 761 | 568 | 547 | 548 | 521 | 536 | 496 | 283 | 315 | 315 | 315 | 315 | 315
4489 | 781 | 713 | 553 | 529 | 544 | 546 | 536 | 551 | 315 | 350 | 350 | 350 | 350 | 350 | 781 | 713 | 553 | 529 | 531 | 521 | 535 | 496 | 283 | 315 | 315 | 315 | 315 | 315
4490 | 781 | 707 | 553 | 529 | 531 | 521 | 536 | 533 | 284 | 315 | 316 | 316 | 316 | 315 | 781 | 707 | 553 | 529 | 531 | 521 | 535 | 496 | 283 | 315 | 315 | 315 | 315 | 315
4491 | 774 | 706 | 550 | 529 | 531 | 521 | 536 | 510 | 284 | 315 | 315 | 315 | 315 | 315 | 773 | 706 | 550 | 529 | 531 | 521 | 535 | 496 | 283 | 315 | 315 | 315 | 315 | 315
4492 | 774 | 697 | 549 | 529 | 530 | 521 | 536 | 510 | 284 | 315 | 315 | 315 | 315 | 315 | 773 | 697 | 549 | 529 | 530 | 521 | 535 | 496 | 283 | 315 | 315 | 315 | 315 | 315
4493 | 781 | 707 | 553 | 529 | 530 | 521 | 536 | 497 | 283 | 315 | 315 | 315 | 315 | 315 | 781 | 706 | 553 | 529 | 530 | 521 | 535 | 496 | 283 | 315 | 315 | 315 | 315 | 315
4494 | 781 | 708 | 553 | 529 | 530 | 521 | 535 | 497 | 283 | 315 | 315 | 315 | 315 | 315 | 781 | 708 | 553 | 529 | 530 | 521 | 535 | 496 | 283 | 315 | 315 | 315 | 315 | 315
4495 | 782 | 708 | 553 | 529 | 530 | 521 | 535 | 496 | 315 | 315 | 315 | 315 | 315 | 315 | 781 | 708 | 553 | 529 | 531 | 521 | 535 | 496 | 283 | 315 | 315 | 315 | 315 | 315
4496 | 782 | 713 | 553 | 529 | 530 | 521 | 535 | 496 | 284 | 315 | 315 | 315 | 315 | 315 | 782 | 713 | 553 | 529 | 530 | 521 | 535 | 496 | 283 | 315 | 315 | 315 | 315 | 315
4497 | 782 | 723 | 553 | 529 | 530 | 521 | 535 | 496 | 284 | 315 | 315 | 315 | 315 | 315 | 782 | 760 | 553 | 529 | 530 | 521 | 535 | 496 | 283 | 315 | 315 | 315 | 315 | 315
4498 | 782 | 713 | 553 | 529 | 527 | 521 | 519 | 496 | 283 | 315 | 315 | 315 | 315 | 315 | 782 | 761 | 553 | 529 | 527 | 521 | 519 | 496 | 283 | 315 | 315 | 315 | 315 | 315
4499 | 782 | 708 | 553 | 529 | 527 | 521 | 519 | 496 | 283 | 315 | 315 | 315 | 315 | 315 | 782 | 761 | 553 | 529 | 527 | 521 | 519 | 496 | 283 | 315 | 315 | 315 | 315 | 315
4500 | 782 | 708 | 553 | 529 | 527 | 521 | 519 | 496 | 283 | 315 | 315 | 315 | 315 | 315 | 782 | 761 | 553 | 529 | 527 | 521 | 519 | 496 | 283 | 315 | 315 | 315 | 315 | 315
4501 | 782 | 708 | 553 | 529 | 530 | 521 | 519 | 496 | 284 | 315 | 315 | 315 | 315 | 315 | 782 | 761 | 553 | 529 | 530 | 521 | 519 | 496 | 283 | 315 | 315 | 315 | 315 | 315
4502 | 782 | 708 | 553 | 529 | 530 | 521 | 535 | 496 | 284 | 315 | 315 | 315 | 315 | 315 | 782 | 761 | 553 | 529 | 531 | 521 | 535 | 496 | 283 | 315 | 315 | 315 | 315 | 315
4503 | 782 | 761 | 553 | 529 | 531 | 521 | 535 | 520 | 315 | 315 | 315 | 315 | 315 | 315 | 782 | 761 | 553 | 529 | 531 | 521 | 535 | 520 | 315 | 315 | 315 | 315 | 315 | 315
4504 | 782 | 761 | 576 | 529 | 545 | 546 | 536 | 551 | 327 | 350 | 350 | 315 | 316 | 315 | 782 | 761 | 576 | 529 | 545 | 546 | 536 | 496 | 327 | 327 | 315 | 315 | 315 | 315
4505 | 782 | 762 | 588 | 569 | 585 | 561 | 576 | 551 | 548 | 510 | 510 | 350 | 351 | 350 | 782 | 762 | 588 | 569 | 585 | 561 | 536 | 496 | 283 | 315 | 315 | 315 | 315 | 315
4506 | 782 | 762 | 588 | 582 | 585 | 579 | 576 | 552 | 548 | 562 | 577 | 592 | 607 | 623 | 782 | 762 | 588 | 582 | 585 | 579 | 536 | 496 | 283 | 315 | 315 | 315 | 315 | 315
4507 | 782 | 762 | 588 | 582 | 585 | 579 | 577 | 593 | 567 | 581 | 596 | 592 | 607 | 623 | 782 | 762 | 588 | 582 | 585 | 579 | 536 | 496 | 283 | 315 | 315 | 315 | 315 | 315
4508 | 782 | 762 | 588 | 582 | 585 | 579 | 577 | 593 | 567 | 581 | 596 | 592 | 607 | 623 | 782 | 762 | 588 | 582 | 585 | 579 | 577 | 593 | 333 | 380 | 502 | 592 | 607 | 623
4509 | 782 | 762 | 588 | 582 | 585 | 579 | 577 | 552 | 567 | 562 | 577 | 592 | 607 | 623 | 782 | 762 | 588 | 582 | 585 | 579 | 576 | 552 | 566 | 562 | 577 | 592 | 607 | 623
4510 | 782 | 762 | 588 | 569 | 585 | 561 | 577 | 552 | 548 | 562 | 577 | 510 | 510 | 351 | 782 | 762 | 588 | 569 | 585 | 561 | 576 | 551 | 548 | 562 | 577 | 509 | 509 | 350
4511 | 782 | 761 | 576 | 569 | 549 | 561 | 577 | 552 | 548 | 562 | 577 | 510 | 510 | 350 | 782 | 761 | 576 | 569 | 549 | 561 | 576 | 551 | 548 | 562 | 577 | 509 | 509 | 350
4512 | 782 | 761 | 568 | 533 | 549 | 560 | 562 | 551 | 548 | 351 | 351 | 350 | 351 | 350 | 782 | 761 | 568 | 533 | 549 | 560 | 562 | 551 | 548 | 350 | 351 | 350 | 350 | 350
4513 | 782 | 709 | 553 | 529 | 544 | 547 | 536 | 551 | 350 | 350 | 350 | 350 | 350 | 350 | 782 | 709 | 553 | 529 | 544 | 547 | 536 | 551 | 350 | 350 | 350 | 350 | 350 | 350
4514 | 781 | 697 | 553 | 529 | 531 | 521 | 536 | 533 | 316 | 316 | 316 | 316 | 316 | 315 | 781 | 697 | 553 | 529 | 531 | 521 | 536 | 533 | 316 | 316 | 316 | 315 | 316 | 315
4515 | 732 | 686 | 549 | 529 | 527 | 521 | 536 | 497 | 315 | 315 | 315 | 315 | 315 | 315 | 732 | 686 | 549 | 529 | 527 | 521 | 535 | 496 | 315 | 315 | 315 | 315 | 315 | 315
4516 | 781 | 686 | 535 | 524 | 527 | 521 | 519 | 496 | 315 | 315 | 315 | 315 | 315 | 315 | 781 | 686 | 535 | 524 | 527 | 521 | 519 | 496 | 315 | 315 | 315 | 315 | 315 | 315
4517 | 781 | 686 | 529 | 515 | 507 | 521 | 519 | 496 | 283 | 315 | 315 | 315 | 315 | 315 | 781 | 686 | 530 | 516 | 507 | 521 | 519 | 496 | 283 | 315 | 315 | 315 | 315 | 315
4518 | 781 | 706 | 515 | 493 | 506 | 505 | 519 | 316 | 278 | 278 | 134 | 111 | 111 | 111 | 781 | 706 | 515 | 493 | 506 | 505 | 519 | 316 | 278 | 278 | 135 | 112 | 111 | 111
4519 | 781 | 707 | 515 | 493 | 494 | 504 | 467 | 278 | 111 | 111 | 111 | 111 | 111 | 111 | 781 | 707 | 515 | 493 | 494 | 504 | 467 | 349 | 111 | 278 | 150 | 111 | 111 | 111
4520 | 781 | 759 | 510 | 492 | 490 | 469 | 278 | 278 | 111 | 111 | 111 | 111 | 111 | 111 | 781 | 760 | 535 | 515 | 530 | 521 | 506 | 388 | 111 | 293 | 150 | 111 | 111 | 111
4521 | 781 | 759 | 515 | 492 | 490 | 454 | 278 | 278 | 111 | 111 | 111 | 111 | 111 | 111 | 781 | 760 | 535 | 515 | 530 | 521 | 505 | 388 | 111 | 278 | 150 | 111 | 111 | 111
4522 | 781 | 713 | 515 | 492 | 490 | 454 | 278 | 278 | 62 | 111 | 111 | 35 | 35 | 35 | 781 | 760 | 535 | 515 | 530 | 491 | 278 | 349 | 62 | 111 | 111 | 35 | 35 | 35
4523 | 781 | 637 | 515 | 476 | 111 | 111 | 111 | 35 | 35 | 35 | 35 | 35 | 35 | 35 | 781 | 637 | 515 | 476 | 111 | 111 | 111 | 35 | 35 | 35 | 35 | 35 | 35 | 35
4524 | 699 | 569 | 515 | 252 | 111 | 62 | 35 | 35 | 35 | 35 | 35 | 35 | 35 | 35 | 699 | 569 | 515 | 252 | 111 | 62 | 35 | 35 | 35 | 35 | 35 | 35 | 35 | 35
4525 | 694 | 606 | 530 | 476 | 111 | 111 | 35 | 35 | 35 | 35 | 35 | 35 | 35 | 35 | 694 | 607 | 530 | 476 | 111 | 111 | 35 | 35 | 35 | 35 | 35 | 35 | 35 | 35
4526 | 699 | 622 | 515 | 476 | 259 | 111 | 111 | 62 | 35 | 35 | 35 | 35 | 35 | 35 | 699 | 622 | 515 | 476 | 259 | 111 | 111 | 62 | 35 | 35 | 35 | 35 | 35 | 35
4527 | 704 | 622 | 515 | 492 | 490 | 111 | 111 | 111 | 62 | 62 | 35 | 35 | 35 | 35 | 704 | 622 | 515 | 492 | 490 | 111 | 111 | 111 | 61 | 61 | 35 | 35 | 35 | 35
4528 | 732 | 685 | 515 | 492 | 490 | 278 | 111 | 111 | 111 | 111 | 111 | 35 | 35 | 35 | 732 | 685 | 515 | 492 | 490 | 278 | 111 | 111 | 110 | 110 | 110 | 35 | 35 | 35
4529 | 781 | 686 | 529 | 493 | 506 | 504 | 467 | 315 | 111 | 111 | 111 | 111 | 111 | 111 | 781 | 686 | 530 | 493 | 506 | 504 | 467 | 315 | 111 | 111 | 111 | 111 | 110 | 110
4530 | 781 | 706 | 550 | 524 | 507 | 521 | 518 | 350 | 111 | 111 | 111 | 111 | 111 | 111 | 781 | 706 | 550 | 524 | 507 | 521 | 518 | 350 | 111 | 111 | 111 | 111 | 111 | 111
4531 | 781 | 708 | 553 | 529 | 527 | 521 | 518 | 350 | 123 | 123 | 123 | 111 | 111 | 111 | 781 | 708 | 553 | 529 | 527 | 521 | 518 | 350 | 123 | 123 | 123 | 111 | 111 | 110
4532 | 781 | 708 | 553 | 529 | 527 | 521 | 519 | 350 | 123 | 123 | 123 | 111 | 111 | 111 | 781 | 708 | 553 | 529 | 527 | 521 | 518 | 350 | 123 | 123 | 123 | 111 | 111 | 111
4533 | 781 | 708 | 553 | 529 | 527 | 521 | 518 | 350 | 123 | 123 | 123 | 111 | 111 | 111 | 781 | 708 | 553 | 529 | 527 | 521 | 518 | 350 | 123 | 123 | 123 | 111 | 111 | 111
4534 | 781 | 708 | 549 | 529 | 527 | 521 | 518 | 350 | 124 | 123 | 123 | 111 | 111 | 111 | 781 | 708 | 549 | 529 | 527 | 521 | 518 | 350 | 123 | 123 | 123 | 111 | 111 | 111
4535 | 781 | 708 | 549 | 529 | 527 | 521 | 518 | 350 | 123 | 123 | 123 | 111 | 111 | 111 | 781 | 707 | 549 | 529 | 527 | 521 | 518 | 350 | 123 | 123 | 123 | 111 | 111 | 111
4536 | 715 | 686 | 535 | 524 | 507 | 510 | 518 | 335 | 111 | 111 | 111 | 111 | 111 | 111 | 715 | 686 | 535 | 524 | 507 | 510 | 518 | 335 | 111 | 111 | 111 | 111 | 111 | 111
4537 | 704 | 685 | 529 | 493 | 494 | 504 | 483 | 150 | 111 | 111 | 111 | 111 | 111 | 110 | 703 | 685 | 529 | 493 | 494 | 504 | 483 | 149 | 111 | 111 | 111 | 111 | 110 | 110
4538 | 703 | 684 | 509 | 492 | 493 | 492 | 483 | 150 | 111 | 111 | 111 | 111 | 110 | 110 | 703 | 684 | 509 | 492 | 493 | 492 | 483 | 149 | 111 | 111 | 111 | 111 | 110 | 110
4539 | 703 | 684 | 509 | 492 | 493 | 492 | 483 | 135 | 111 | 111 | 111 | 111 | 110 | 110 | 703 | 684 | 509 | 492 | 493 | 492 | 483 | 135 | 111 | 111 | 111 | 111 | 110 | 110
4540 | 703 | 685 | 509 | 492 | 493 | 492 | 483 | 135 | 111 | 111 | 111 | 111 | 110 | 110 | 703 | 684 | 509 | 492 | 493 | 492 | 483 | 135 | 111 | 111 | 111 | 111 | 110 | 110
4541 | 704 | 685 | 529 | 515 | 506 | 504 | 483 | 150 | 111 | 111 | 111 | 111 | 110 | 110 | 704 | 685 | 529 | 515 | 506 | 504 | 483 | 150 | 111 | 111 | 111 | 111 | 110 | 110
4542 | 738 | 686 | 552 | 524 | 506 | 504 | 483 | 150 | 111 | 111 | 111 | 111 | 111 | 110 | 738 | 686 | 552 | 524 | 506 | 504 | 483 | 150 | 111 | 111 | 111 | 111 | 111 | 110
4543 | 781 | 708 | 553 | 524 | 506 | 504 | 518 | 150 | 111 | 111 | 111 | 111 | 111 | 110 | 781 | 708 | 553 | 524 | 506 | 504 | 518 | 150 | 111 | 111 | 111 | 111 | 111 | 110
4544 | 782 | 708 | 553 | 524 | 507 | 504 | 518 | 150 | 111 | 111 | 111 | 111 | 111 | 110 | 781 | 708 | 553 | 524 | 507 | 504 | 518 | 150 | 111 | 111 | 111 | 111 | 111 | 110
4545 | 782 | 708 | 553 | 524 | 506 | 504 | 498 | 150 | 111 | 111 | 111 | 111 | 111 | 110 | 781 | 708 | 553 | 524 | 506 | 504 | 498 | 150 | 111 | 111 | 111 | 111 | 111 | 110
4546 | 782 | 708 | 553 | 524 | 506 | 504 | 483 | 150 | 111 | 111 | 111 | 111 | 111 | 106 | 781 | 708 | 553 | 524 | 506 | 504 | 483 | 150 | 24 | 24 | 24 | 24 | 24 | 24
4547 | 782 | 708 | 552 | 524 | 506 | 504 | 483 | 135 | 111 | 111 | 111 | 110 | 100 | 99 | 781 | 708 | 552 | 524 | 506 | 504 | 483 | 135 | 24 | 24 | 24 | 24 | 24 | 24
4548 | 781 | 708 | 552 | 524 | 506 | 504 | 483 | 135 | 111 | 111 | 111 | 100 | 100 | 95 | 781 | 708 | 552 | 524 | 506 | 504 | 271 | 135 | 24 | 24 | 24 | 24 | 24 | 24
4549 | 781 | 697 | 552 | 524 | 506 | 492 | 483 | 135 | 111 | 111 | 110 | 100 | 96 | 95 | 781 | 697 | 552 | 524 | 506 | 492 | 24 | 24 | 24 | 24 | 24 | 24 | 24 | 24
4550 | 781 | 697 | 552 | 524 | 506 | 504 | 316 | 111 | 111 | 111 | 110 | 100 | 96 | 95 | 781 | 697 | 552 | 524 | 506 | 504 | 271 | 24 | 24 | 24 | 24 | 24 | 24 | 24
4551 | 781 | 708 | 552 | 524 | 506 | 504 | 483 | 149 | 111 | 111 | 111 | 110 | 100 | 99 | 781 | 708 | 552 | 524 | 506 | 504 | 483 | 149 | 24 | 24 | 24 | 24 | 24 | 24
4552 | 781 | 708 | 552 | 524 | 506 | 504 | 498 | 150 | 111 | 111 | 111 | 111 | 110 | 106 | 781 | 708 | 553 | 524 | 506 | 504 | 498 | 150 | 24 | 24 | 24 | 24 | 24 | 24
4553 | 781 | 708 | 553 | 524 | 506 | 504 | 518 | 150 | 111 | 111 | 111 | 111 | 111 | 110 | 781 | 708 | 553 | 524 | 506 | 504 | 518 | 150 | 24 | 24 | 24 | 24 | 24 | 24
4554 | 781 | 708 | 553 | 524 | 506 | 504 | 518 | 166 | 111 | 123 | 122 | 111 | 111 | 110 | 781 | 708 | 553 | 524 | 506 | 504 | 518 | 166 | 24 | 24 | 24 | 24 | 24 | 24
4555 | 781 | 708 | 553 | 524 | 507 | 504 | 518 | 166 | 111 | 123 | 122 | 111 | 111 | 110 | 781 | 708 | 553 | 524 | 507 | 504 | 518 | 166 | 111 | 123 | 122 | 111 | 111 | 110
4556 | 782 | 708 | 553 | 524 | 507 | 504 | 518 | 166 | 111 | 123 | 122 | 111 | 111 | 110 | 781 | 708 | 553 | 524 | 507 | 504 | 518 | 166 | 111 | 123 | 122 | 111 | 111 | 110
4557 | 781 | 708 | 553 | 524 | 506 | 504 | 483 | 150 | 111 | 111 | 111 | 111 | 111 | 110 | 781 | 708 | 553 | 524 | 506 | 504 | 483 | 150 | 111 | 111 | 111 | 111 | 111 | 110
4558 | 774 | 686 | 529 | 524 | 506 | 504 | 327 | 150 | 111 | 111 | 111 | 111 | 111 | 110 | 774 | 686 | 529 | 524 | 506 | 504 | 327 | 150 | 111 | 111 | 111 | 111 | 110 | 109
4559 | 715 | 686 | 529 | 510 | 493 | 489 | 278 | 112 | 111 | 111 | 111 | 111 | 111 | 99 | 715 | 686 | 529 | 510 | 493 | 489 | 278 | 111 | 111 | 111 | 111 | 110 | 110 | 99
4560 | 703 | 685 | 509 | 492 | 490 | 315 | 274 | 111 | 111 | 111 | 111 | 111 | 99 | 95 | 703 | 684 | 509 | 492 | 490 | 315 | 274 | 111 | 111 | 110 | 110 | 110 | 99 | 95
4561 | 703 | 622 | 494 | 476 | 478 | 278 | 111 | 111 | 111 | 111 | 110 | 100 | 96 | 95 | 703 | 621 | 494 | 476 | 478 | 278 | 111 | 111 | 110 | 110 | 110 | 100 | 96 | 95
4562 | 617 | 622 | 492 | 476 | 478 | 278 | 111 | 111 | 111 | 110 | 110 | 100 | 96 | 95 | 617 | 621 | 492 | 476 | 478 | 278 | 111 | 111 | 111 | 110 | 110 | 100 | 96 | 95
4563 | 617 | 622 | 498 | 476 | 478 | 278 | 111 | 111 | 111 | 110 | 110 | 100 | 96 | 95 | 617 | 621 | 498 | 476 | 478 | 278 | 111 | 111 | 111 | 110 | 110 | 100 | 96 | 95
4564 | 703 | 622 | 508 | 479 | 490 | 489 | 278 | 111 | 111 | 111 | 110 | 100 | 96 | 95 | 703 | 621 | 508 | 479 | 490 | 489 | 278 | 111 | 111 | 111 | 110 | 100 | 96 | 95
4565 | 704 | 685 | 529 | 492 | 493 | 504 | 483 | 111 | 111 | 111 | 111 | 100 | 100 | 96 | 704 | 685 | 529 | 492 | 493 | 504 | 483 | 111 | 111 | 111 | 111 | 100 | 100 | 96
4566 | 738 | 686 | 552 | 524 | 506 | 504 | 483 | 135 | 111 | 111 | 111 | 111 | 111 | 99 | 738 | 686 | 552 | 524 | 506 | 504 | 483 | 135 | 111 | 111 | 111 | 111 | 111 | 99
4567 | 782 | 708 | 553 | 524 | 506 | 504 | 518 | 150 | 111 | 111 | 111 | 111 | 111 | 110 | 781 | 708 | 553 | 524 | 506 | 504 | 518 | 150 | 111 | 111 | 111 | 111 | 111 | 110
4568 | 782 | 708 | 553 | 524 | 507 | 504 | 518 | 150 | 111 | 111 | 111 | 111 | 111 | 110 | 782 | 708 | 553 | 524 | 507 | 504 | 518 | 166 | 111 | 111 | 111 | 111 | 111 | 110
4569 | 782 | 708 | 553 | 524 | 507 | 504 | 483 | 150 | 111 | 111 | 111 | 111 | 111 | 106 | 782 | 708 | 553 | 524 | 506 | 504 | 483 | 150 | 111 | 111 | 111 | 111 | 111 | 106
4570 | 782 | 708 | 552 | 524 | 506 | 504 | 483 | 135 | 111 | 111 | 111 | 101 | 100 | 96 | 781 | 708 | 552 | 524 | 506 | 504 | 483 | 135 | 111 | 111 | 111 | 100 | 100 | 95
4571 | 782 | 686 | 549 | 524 | 506 | 492 | 315 | 120 | 111 | 111 | 108 | 96 | 96 | 95 | 781 | 686 | 549 | 524 | 506 | 492 | 315 | 120 | 110 | 110 | 107 | 96 | 96 | 95
4572 | 781 | 686 | 530 | 493 | 494 | 492 | 283 | 111 | 111 | 111 | 108 | 96 | 35 | 35 | 781 | 686 | 530 | 493 | 494 | 492 | 283 | 111 | 110 | 110 | 24 | 24 | 24 | 24
4573 | 781 | 686 | 530 | 493 | 494 | 491 | 283 | 111 | 111 | 110 | 108 | 61 | 35 | 35 | 781 | 686 | 530 | 493 | 494 | 491 | 283 | 111 | 110 | 24 | 24 | 24 | 24 | 24
4574 | 781 | 686 | 530 | 524 | 494 | 491 | 315 | 111 | 111 | 110 | 108 | 96 | 96 | 95 | 781 | 686 | 530 | 524 | 494 | 491 | 315 | 111 | 24 | 24 | 24 | 24 | 24 | 24
4575 | 781 | 686 | 549 | 524 | 506 | 504 | 483 | 135 | 111 | 111 | 110 | 100 | 99 | 95 | 781 | 686 | 549 | 524 | 506 | 504 | 483 | 135 | 24 | 24 | 24 | 24 | 24 | 24
4576 | 782 | 697 | 552 | 524 | 506 | 504 | 483 | 150 | 111 | 111 | 111 | 110 | 110 | 99 | 781 | 697 | 552 | 524 | 506 | 504 | 483 | 150 | 24 | 24 | 24 | 24 | 24 | 24
4577 | 782 | 708 | 552 | 524 | 506 | 504 | 518 | 166 | 111 | 111 | 111 | 111 | 111 | 111 | 781 | 708 | 552 | 524 | 506 | 504 | 518 | 166 | 111 | 111 | 24 | 24 | 24 | 24
4578 | 782 | 708 | 553 | 529 | 507 | 509 | 518 | 167 | 111 | 126 | 265 | 278 | 277 | 111 | 781 | 708 | 553 | 524 | 507 | 505 | 518 | 167 | 111 | 125 | 265 | 278 | 277 | 111
4579 | 782 | 708 | 553 | 529 | 509 | 521 | 519 | 167 | 122 | 126 | 265 | 278 | 277 | 123 | 781 | 708 | 553 | 524 | 507 | 505 | 518 | 167 | 111 | 126 | 265 | 278 | 277 | 123
4580 | 782 | 708 | 553 | 529 | 509 | 521 | 519 | 167 | 122 | 126 | 265 | 278 | 277 | 123 | 782 | 708 | 553 | 529 | 507 | 505 | 519 | 167 | 111 | 126 | 265 | 278 | 277 | 123
4581 | 782 | 708 | 553 | 529 | 507 | 521 | 519 | 167 | 111 | 126 | 265 | 278 | 277 | 123 | 781 | 708 | 553 | 529 | 507 | 521 | 519 | 167 | 111 | 126 | 265 | 278 | 277 | 123
4582 | 782 | 708 | 553 | 529 | 507 | 521 | 519 | 167 | 111 | 126 | 265 | 278 | 277 | 123 | 781 | 708 | 553 | 529 | 507 | 521 | 519 | 167 | 111 | 125 | 265 | 278 | 277 | 123
4583 | 782 | 708 | 553 | 529 | 507 | 506 | 519 | 167 | 111 | 113 | 250 | 278 | 262 | 111 | 781 | 708 | 553 | 529 | 507 | 506 | 518 | 166 | 111 | 113 | 250 | 277 | 262 | 111
4584 | 767 | 686 | 549 | 524 | 507 | 505 | 519 | 167 | 111 | 113 | 250 | 263 | 262 | 111 | 767 | 686 | 549 | 524 | 506 | 505 | 518 | 166 | 111 | 113 | 250 | 263 | 262 | 111
4585 | 774 | 697 | 549 | 524 | 507 | 506 | 519 | 167 | 111 | 114 | 250 | 263 | 262 | 111 | 774 | 697 | 549 | 524 | 506 | 505 | 518 | 167 | 111 | 113 | 250 | 263 | 262 | 111
4586 | 774 | 697 | 549 | 524 | 507 | 510 | 519 | 167 | 111 | 126 | 259 | 264 | 263 | 111 | 774 | 697 | 549 | 524 | 507 | 505 | 518 | 167 | 111 | 125 | 258 | 263 | 262 | 111
4587 | 781 | 706 | 550 | 524 | 507 | 521 | 519 | 181 | 111 | 126 | 266 | 278 | 278 | 124 | 781 | 706 | 550 | 524 | 507 | 505 | 518 | 181 | 111 | 126 | 265 | 278 | 278 | 123
4588 | 781 | 706 | 553 | 524 | 507 | 510 | 519 | 167 | 111 | 126 | 259 | 263 | 263 | 112 | 781 | 706 | 553 | 524 | 507 | 510 | 518 | 167 | 111 | 126 | 258 | 263 | 263 | 111
4589 | 782 | 708 | 553 | 524 | 507 | 510 | 519 | 167 | 111 | 126 | 266 | 278 | 278 | 124 | 781 | 708 | 553 | 524 | 507 | 510 | 519 | 167 | 111 | 126 | 265 | 278 | 278 | 124
4590 | 782 | 708 | 553 | 529 | 507 | 521 | 519 | 181 | 112 | 126 | 266 | 278 | 278 | 150 | 782 | 708 | 553 | 529 | 507 | 521 | 519 | 181 | 111 | 126 | 265 | 278 | 278 | 151
4591 | 782 | 761 | 576 | 533 | 544 | 521 | 533 | 185 | 123 | 126 | 266 | 287 | 315 | 278 | 782 | 761 | 575 | 533 | 544 | 521 | 533 | 184 | 111 | 126 | 266 | 287 | 315 | 278
4592 | 782 | 761 | 576 | 533 | 545 | 546 | 536 | 185 | 123 | 126 | 266 | 287 | 284 | 278 | 782 | 761 | 575 | 533 | 544 | 546 | 519 | 185 | 111 | 126 | 266 | 287 | 284 | 278
4593 | 782 | 761 | 576 | 533 | 544 | 521 | 533 | 181 | 111 | 126 | 266 | 278 | 278 | 278 | 782 | 708 | 575 | 533 | 544 | 505 | 519 | 167 | 111 | 126 | 265 | 278 | 278 | 150
4594 | 782 | 761 | 553 | 529 | 522 | 521 | 519 | 167 | 111 | 114 | 251 | 278 | 278 | 135 | 782 | 708 | 553 | 524 | 507 | 505 | 518 | 166 | 111 | 114 | 250 | 278 | 278 | 135
4595 | 782 | 713 | 553 | 529 | 507 | 506 | 519 | 166 | 111 | 114 | 251 | 263 | 263 | 135 | 782 | 708 | 553 | 524 | 507 | 505 | 518 | 166 | 111 | 113 | 250 | 263 | 263 | 135
4596 | 782 | 708 | 553 | 524 | 507 | 505 | 518 | 166 | 111 | 113 | 250 | 263 | 263 | 135 | 782 | 708 | 553 | 524 | 506 | 504 | 518 | 166 | 111 | 113 | 250 | 263 | 263 | 135
4597 | 782 | 708 | 553 | 524 | 507 | 504 | 518 | 166 | 111 | 113 | 239 | 258 | 255 | 135 | 782 | 708 | 553 | 524 | 506 | 504 | 518 | 166 | 111 | 113 | 239 | 258 | 255 | 135
4598 | 782 | 708 | 553 | 524 | 507 | 505 | 518 | 166 | 111 | 113 | 240 | 258 | 255 | 135 | 782 | 708 | 553 | 524 | 507 | 505 | 518 | 166 | 111 | 113 | 239 | 258 | 255 | 135
4599 | 782 | 708 | 553 | 529 | 507 | 521 | 519 | 167 | 111 | 114 | 250 | 263 | 263 | 135 | 782 | 708 | 553 | 524 | 507 | 505 | 518 | 166 | 111 | 113 | 250 | 263 | 263 | 26
4600 | 782 | 761 | 553 | 529 | 544 | 521 | 536 | 167 | 123 | 126 | 273 | 293 | 315 | 315 | 782 | 708 | 553 | 524 | 507 | 505 | 519 | 167 | 111 | 126 | 265 | 293 | 315 | 282
4601 | 782 | 761 | 568 | 533 | 544 | 546 | 537 | 533 | 315 | 278 | 278 | 308 | 315 | 315 | 782 | 708 | 553 | 524 | 507 | 505 | 519 | 167 | 111 | 126 | 266 | 293 | 315 | 315
4602 | 782 | 762 | 588 | 547 | 549 | 561 | 576 | 551 | 567 | 562 | 577 | 509 | 315 | 315 | 782 | 708 | 588 | 547 | 507 | 505 | 519 | 167 | 111 | 126 | 266 | 293 | 315 | 315
4603 | 782 | 762 | 588 | 582 | 585 | 561 | 576 | 551 | 567 | 562 | 577 | 592 | 607 | 623 | 782 | 762 | 588 | 582 | 585 | 561 | 576 | 551 | 111 | 126 | 266 | 293 | 315 | 315
4604 | 782 | 762 | 588 | 582 | 585 | 561 | 576 | 552 | 567 | 562 | 577 | 592 | 607 | 623 | 782 | 762 | 588 | 582 | 585 | 561 | 576 | 551 | 566 | 562 | 577 | 592 | 607 | 623
4605 | 782 | 762 | 588 | 582 | 585 | 561 | 576 | 552 | 567 | 562 | 577 | 592 | 607 | 623 | 782 | 762 | 588 | 582 | 585 | 561 | 576 | 551 | 567 | 562 | 577 | 592 | 607 | 623
4606 | 782 | 762 | 588 | 582 | 585 | 561 | 576 | 552 | 567 | 562 | 577 | 592 | 607 | 623 | 782 | 762 | 588 | 582 | 585 | 561 | 576 | 551 | 111 | 126 | 266 | 293 | 317 | 327
4607 | 782 | 762 | 588 | 569 | 585 | 561 | 576 | 552 | 567 | 562 | 577 | 592 | 607 | 623 | 782 | 762 | 588 | 569 | 585 | 561 | 576 | 551 | 567 | 562 | 577 | 592 | 607 | 623
4608 | 782 | 761 | 576 | 569 | 570 | 561 | 576 | 552 | 567 | 562 | 577 | 592 | 607 | 623 | 782 | 761 | 576 | 569 | 570 | 561 | 576 | 551 | 566 | 562 | 577 | 592 | 607 | 623
4609 | 782 | 743 | 576 | 569 | 570 | 561 | 561 | 551 | 567 | 562 | 577 | 592 | 607 | 608 | 782 | 743 | 576 | 569 | 570 | 561 | 561 | 551 | 566 | 562 | 577 | 592 | 607 | 608
4610 | 782 | 743 | 576 | 569 | 570 | 561 | 561 | 551 | 567 | 562 | 577 | 592 | 607 | 623 | 782 | 743 | 576 | 569 | 570 | 561 | 561 | 551 | 566 | 562 | 577 | 592 | 607 | 623
4611 | 782 | 709 | 576 | 569 | 572 | 561 | 561 | 551 | 567 | 562 | 577 | 592 | 607 | 623 | 782 | 709 | 576 | 569 | 572 | 561 | 561 | 551 | 566 | 562 | 577 | 592 | 607 | 623
4612 | 782 | 743 | 576 | 569 | 585 | 561 | 561 | 551 | 567 | 562 | 577 | 592 | 607 | 623 | 782 | 743 | 576 | 569 | 585 | 561 | 561 | 551 | 566 | 562 | 577 | 592 | 607 | 623
4613 | 782 | 761 | 588 | 569 | 585 | 561 | 562 | 551 | 567 | 562 | 577 | 592 | 607 | 623 | 782 | 761 | 588 | 569 | 585 | 561 | 562 | 551 | 567 | 562 | 577 | 592 | 607 | 623
4614 | 782 | 762 | 588 | 582 | 585 | 561 | 576 | 551 | 567 | 562 | 577 | 592 | 607 | 623 | 782 | 762 | 588 | 582 | 585 | 561 | 576 | 551 | 567 | 562 | 577 | 592 | 607 | 623
4615 | 782 | 762 | 588 | 582 | 585 | 561 | 576 | 551 | 567 | 562 | 577 | 592 | 607 | 623 | 782 | 762 | 588 | 582 | 585 | 561 | 576 | 551 | 567 | 562 | 577 | 592 | 607 | 623
4616 | 782 | 762 | 588 | 582 | 585 | 561 | 576 | 551 | 567 | 562 | 577 | 592 | 607 | 623 | 782 | 762 | 588 | 582 | 585 | 561 | 576 | 551 | 567 | 562 | 577 | 592 | 607 | 623
4617 | 782 | 762 | 588 | 582 | 585 | 561 | 576 | 551 | 548 | 562 | 577 | 592 | 607 | 623 | 782 | 762 | 588 | 582 | 585 | 561 | 576 | 551 | 548 | 562 | 577 | 592 | 607 | 547
4618 | 782 | 762 | 588 | 569 | 545 | 547 | 537 | 537 | 548 | 510 | 520 | 533 | 546 | 560 | 782 | 762 | 588 | 569 | 545 | 547 | 537 | 536 | 333 | 327 | 284 | 293 | 315 | 315
4619 | 782 | 761 | 576 | 533 | 545 | 546 | 536 | 533 | 510 | 506 | 519 | 533 | 546 | 525 | 782 | 761 | 576 | 533 | 544 | 505 | 519 | 167 | 111 | 126 | 266 | 293 | 315 | 315
4620 | 782 | 761 | 568 | 533 | 544 | 521 | 536 | 533 | 510 | 506 | 519 | 533 | 546 | 525 | 782 | 761 | 568 | 533 | 544 | 505 | 519 | 245 | 111 | 126 | 266 | 293 | 315 | 315
4621 | 782 | 761 | 568 | 533 | 544 | 521 | 536 | 533 | 510 | 506 | 519 | 533 | 546 | 509 | 782 | 761 | 568 | 533 | 544 | 505 | 519 | 167 | 111 | 126 | 266 | 293 | 315 | 315
4622 | 782 | 761 | 576 | 533 | 544 | 546 | 536 | 533 | 510 | 506 | 519 | 533 | 546 | 472 | 782 | 761 | 576 | 533 | 544 | 546 | 519 | 329 | 278 | 126 | 266 | 293 | 315 | 315
4623 | 782 | 762 | 588 | 569 | 545 | 547 | 537 | 536 | 548 | 510 | 520 | 533 | 546 | 472 | 782 | 762 | 588 | 569 | 545 | 547 | 537 | 536 | 548 | 509 | 520 | 533 | 546 | 472
4624 | 782 | 762 | 588 | 582 | 585 | 561 | 576 | 551 | 567 | 562 | 577 | 578 | 546 | 510 | 782 | 762 | 588 | 582 | 585 | 561 | 576 | 551 | 567 | 562 | 577 | 578 | 546 | 510
4625 | 782 | 762 | 588 | 582 | 585 | 602 | 577 | 593 | 567 | 581 | 596 | 612 | 627 | 644 | 782 | 762 | 588 | 582 | 585 | 602 | 577 | 593 | 567 | 581 | 596 | 612 | 627 | 644
4626 | 782 | 762 | 588 | 582 | 594 | 609 | 620 | 637 | 628 | 625 | 597 | 612 | 628 | 644 | 782 | 762 | 588 | 582 | 594 | 609 | 620 | 637 | 628 | 625 | 597 | 612 | 628 | 644
4627 | 782 | 762 | 607 | 636 | 650 | 618 | 624 | 640 | 657 | 672 | 690 | 708 | 660 | 677 | 782 | 762 | 607 | 636 | 650 | 618 | 624 | 640 | 657 | 672 | 690 | 708 | 660 | 677
4628 | 782 | 762 | 629 | 636 | 650 | 665 | 624 | 640 | 657 | 672 | 690 | 708 | 701 | 677 | 782 | 762 | 629 | 636 | 650 | 665 | 624 | 640 | 657 | 672 | 690 | 708 | 701 | 677
4629 | 782 | 762 | 588 | 636 | 594 | 609 | 624 | 640 | 656 | 672 | 690 | 661 | 660 | 645 | 782 | 762 | 588 | 636 | 594 | 609 | 624 | 640 | 656 | 672 | 690 | 661 | 660 | 645
4630 | 782 | 762 | 588 | 582 | 594 | 609 | 620 | 637 | 628 | 625 | 642 | 612 | 628 | 644 | 782 | 762 | 588 | 582 | 594 | 609 | 620 | 637 | 628 | 625 | 642 | 612 | 628 | 644
4631 | 782 | 762 | 588 | 582 | 586 | 603 | 620 | 637 | 610 | 625 | 597 | 612 | 628 | 644 | 782 | 762 | 588 | 582 | 586 | 603 | 620 | 637 | 610 | 625 | 597 | 612 | 628 | 644
4632 | 782 | 762 | 588 | 582 | 585 | 602 | 577 | 593 | 567 | 581 | 597 | 612 | 627 | 644 | 782 | 762 | 588 | 582 | 585 | 602 | 577 | 593 | 567 | 581 | 597 | 612 | 627 | 644
4633 | 782 | 762 | 588 | 582 | 585 | 561 | 576 | 551 | 567 | 581 | 596 | 612 | 627 | 644 | 782 | 762 | 588 | 582 | 585 | 561 | 576 | 551 | 567 | 581 | 596 | 612 | 627 | 644
4634 | 782 | 761 | 588 | 582 | 585 | 561 | 576 | 551 | 567 | 581 | 596 | 612 | 627 | 644 | 782 | 761 | 588 | 582 | 585 | 561 | 576 | 551 | 567 | 581 | 596 | 612 | 627 | 644
4635 | 782 | 761 | 588 | 582 | 585 | 561 | 576 | 551 | 567 | 581 | 596 | 612 | 627 | 644 | 782 | 761 | 588 | 582 | 585 | 561 | 576 | 551 | 567 | 581 | 596 | 612 | 627 | 644
4636 | 782 | 761 | 588 | 582 | 585 | 561 | 576 | 551 | 567 | 581 | 596 | 612 | 627 | 644 | 782 | 761 | 588 | 582 | 585 | 561 | 576 | 551 | 567 | 581 | 596 | 612 | 627 | 644
4637 | 782 | 761 | 588 | 582 | 585 | 561 | 576 | 551 | 567 | 581 | 596 | 612 | 627 | 644 | 782 | 761 | 588 | 582 | 585 | 561 | 576 | 551 | 567 | 581 | 596 | 612 | 627 | 644
4638 | 782 | 762 | 588 | 582 | 585 | 561 | 576 | 551 | 567 | 581 | 597 | 612 | 628 | 644 | 782 | 761 | 588 | 582 | 585 | 561 | 576 | 551 | 567 | 581 | 596 | 612 | 627 | 644
4639 | 782 | 762 | 588 | 582 | 585 | 561 | 576 | 551 | 567 | 562 | 597 | 592 | 628 | 644 | 782 | 762 | 588 | 582 | 585 | 561 | 576 | 551 | 567 | 562 | 596 | 592 | 627 | 644
4640 | 782 | 762 | 588 | 582 | 585 | 561 | 576 | 551 | 567 | 562 | 577 | 592 | 607 | 623 | 782 | 762 | 588 | 582 | 585 | 561 | 576 | 551 | 567 | 562 | 577 | 592 | 607 | 623
4641 | 782 | 762 | 588 | 569 | 585 | 561 | 537 | 551 | 548 | 562 | 552 | 551 | 594 | 580 | 782 | 762 | 588 | 569 | 585 | 561 | 537 | 551 | 548 | 562 | 552 | 550 | 594 | 580
4642 | 782 | 761 | 576 | 533 | 545 | 547 | 536 | 534 | 548 | 523 | 537 | 533 | 546 | 561 | 782 | 761 | 576 | 533 | 545 | 547 | 536 | 534 | 548 | 523 | 537 | 533 | 546 | 560
4643 | 782 | 761 | 576 | 533 | 545 | 546 | 536 | 534 | 533 | 523 | 536 | 533 | 546 | 560 | 782 | 761 | 576 | 533 | 544 | 546 | 536 | 533 | 533 | 522 | 536 | 533 | 546 | 560
4644 | 782 | 761 | 576 | 533 | 545 | 546 | 536 | 534 | 548 | 523 | 536 | 533 | 546 | 560 | 782 | 761 | 576 | 533 | 545 | 545 | 536 | 534 | 548 | 522 | 536 | 533 | 546 | 560
4645 | 782 | 761 | 576 | 533 | 545 | 545 | 536 | 534 | 548 | 523 | 536 | 533 | 546 | 560 | 782 | 761 | 576 | 533 | 545 | 545 | 536 | 534 | 278 | 281 | 284 | 328 | 328 | 328
4646 | 782 | 761 | 576 | 533 | 545 | 547 | 536 | 534 | 548 | 562 | 537 | 550 | 594 | 580 | 782 | 761 | 575 | 533 | 545 | 546 | 519 | 167 | 111 | 126 | 266 | 293 | 315 | 315
4647 | 782 | 761 | 588 | 569 | 585 | 561 | 537 | 551 | 548 | 562 | 577 | 592 | 607 | 623 | 782 | 761 | 588 | 569 | 585 | 561 | 519 | 167 | 111 | 126 | 266 | 293 | 315 | 315
4648 | 782 | 762 | 588 | 582 | 585 | 561 | 576 | 551 | 567 | 581 | 596 | 611 | 627 | 644 | 782 | 762 | 588 | 582 | 585 | 561 | 519 | 275 | 111 | 126 | 266 | 293 | 315 | 315
4649 | 782 | 762 | 588 | 582 | 585 | 602 | 577 | 593 | 567 | 581 | 597 | 612 | 628 | 644 | 782 | 762 | 588 | 582 | 585 | 588 | 519 | 167 | 111 | 126 | 266 | 293 | 315 | 315
4650 | 782 | 762 | 588 | 582 | 594 | 609 | 620 | 637 | 610 | 625 | 597 | 612 | 628 | 644 | 782 | 762 | 588 | 582 | 594 | 609 | 519 | 167 | 111 | 126 | 266 | 293 | 315 | 315
4651 | 782 | 762 | 589 | 636 | 650 | 609 | 624 | 640 | 655 | 672 | 690 | 658 | 651 | 645 | 782 | 762 | 589 | 636 | 614 | 609 | 604 | 621 | 111 | 126 | 266 | 293 | 315 | 315
4652 | 782 | 762 | 589 | 636 | 650 | 609 | 624 | 640 | 655 | 672 | 690 | 658 | 629 | 645 | 782 | 762 | 589 | 636 | 650 | 609 | 623 | 628 | 111 | 126 | 266 | 293 | 315 | 315
4653 | 782 | 762 | 588 | 582 | 594 | 609 | 620 | 637 | 610 | 625 | 597 | 612 | 628 | 644 | 782 | 762 | 588 | 582 | 594 | 609 | 604 | 628 | 111 | 126 | 266 | 293 | 315 | 315
4654 | 782 | 762 | 588 | 582 | 594 | 602 | 620 | 594 | 610 | 581 | 597 | 612 | 628 | 644 | 782 | 708 | 588 | 582 | 594 | 602 | 604 | 594 | 111 | 126 | 266 | 293 | 315 | 315
4655 | 782 | 762 | 588 | 569 | 549 | 561 | 577 | 593 | 568 | 581 | 597 | 612 | 628 | 527 | 782 | 708 | 588 | 569 | 549 | 561 | 519 | 593 | 111 | 126 | 266 | 293 | 315 | 315
4656 | 782 | 762 | 588 | 569 | 545 | 561 | 577 | 593 | 567 | 581 | 596 | 566 | 566 | 350 | 782 | 708 | 588 | 569 | 545 | 561 | 519 | 329 | 111 | 126 | 266 | 293 | 315 | 315
4657 | 782 | 743 | 553 | 569 | 545 | 561 | 576 | 551 | 509 | 510 | 510 | 309 | 315 | 315 | 782 | 708 | 553 | 556 | 545 | 505 | 519 | 167 | 111 | 126 | 265 | 293 | 315 | 315
4658 | 782 | 708 | 553 | 569 | 527 | 547 | 536 | 510 | 278 | 278 | 278 | 309 | 315 | 315 | 782 | 708 | 553 | 556 | 527 | 546 | 519 | 167 | 111 | 126 | 266 | 293 | 315 | 315
4659 | 782 | 708 | 553 | 529 | 507 | 510 | 519 | 327 | 278 | 278 | 278 | 309 | 315 | 315 | 782 | 708 | 553 | 524 | 507 | 505 | 519 | 327 | 111 | 126 | 266 | 293 | 315 | 315
4660 | 782 | 708 | 553 | 525 | 507 | 510 | 519 | 278 | 278 | 278 | 278 | 309 | 315 | 315 | 781 | 708 | 553 | 524 | 507 | 505 | 519 | 278 | 111 | 126 | 266 | 293 | 315 | 315
4661 | 782 | 708 | 553 | 524 | 507 | 505 | 519 | 331 | 123 | 126 | 278 | 309 | 315 | 315 | 781 | 708 | 553 | 524 | 507 | 505 | 519 | 330 | 111 | 126 | 266 | 293 | 315 | 315
4662 | 782 | 708 | 553 | 533 | 507 | 505 | 519 | 343 | 111 | 126 | 278 | 293 | 315 | 315 | 781 | 708 | 553 | 524 | 507 | 505 | 519 | 343 | 111 | 126 | 266 | 293 | 315 | 315
4663 | 782 | 708 | 553 | 524 | 507 | 505 | 519 | 343 | 111 | 126 | 278 | 293 | 315 | 315 | 781 | 708 | 553 | 524 | 507 | 505 | 519 | 327 | 111 | 126 | 266 | 293 | 315 | 315
4664 | 782 | 708 | 553 | 524 | 507 | 505 | 518 | 332 | 111 | 126 | 266 | 293 | 315 | 315 | 781 | 708 | 553 | 524 | 507 | 505 | 518 | 275 | 111 | 126 | 266 | 293 | 315 | 315
4665 | 782 | 708 | 553 | 524 | 507 | 505 | 518 | 267 | 111 | 126 | 266 | 293 | 315 | 315 | 781 | 708 | 553 | 524 | 507 | 505 | 518 | 266 | 111 | 126 | 266 | 293 | 315 | 315
4666 | 782 | 708 | 553 | 524 | 507 | 505 | 518 | 167 | 111 | 126 | 266 | 293 | 315 | 315 | 781 | 708 | 553 | 524 | 507 | 505 | 518 | 167 | 111 | 126 | 266 | 293 | 315 | 315
4667 | 781 | 708 | 552 | 524 | 506 | 505 | 518 | 167 | 111 | 126 | 265 | 293 | 315 | 315 | 781 | 708 | 552 | 524 | 506 | 505 | 518 | 167 | 111 | 126 | 265 | 293 | 315 | 315
4668 | 781 | 707 | 552 | 524 | 506 | 505 | 518 | 167 | 111 | 125 | 265 | 293 | 315 | 315 | 781 | 707 | 552 | 524 | 506 | 505 | 518 | 167 | 111 | 126 | 265 | 293 | 315 | 315
4669 | 781 | 707 | 552 | 524 | 506 | 504 | 518 | 167 | 111 | 125 | 265 | 293 | 315 | 315 | 781 | 707 | 552 | 524 | 506 | 504 | 518 | 167 | 111 | 125 | 265 | 293 | 315 | 315
4670 | 781 | 707 | 553 | 524 | 506 | 505 | 518 | 167 | 111 | 126 | 265 | 293 | 315 | 315 | 781 | 707 | 553 | 524 | 507 | 505 | 518 | 167 | 111 | 126 | 265 | 293 | 315 | 315
4671 | 781 | 708 | 553 | 524 | 507 | 505 | 518 | 167 | 111 | 126 | 266 | 293 | 315 | 315 | 781 | 708 | 553 | 524 | 507 | 505 | 518 | 167 | 111 | 126 | 266 | 293 | 315 | 315
4672 | 782 | 708 | 553 | 524 | 507 | 505 | 519 | 167 | 111 | 126 | 266 | 293 | 315 | 315 | 781 | 708 | 553 | 524 | 507 | 505 | 519 | 167 | 111 | 126 | 266 | 293 | 315 | 315
4673 | 782 | 709 | 588 | 524 | 507 | 505 | 519 | 275 | 111 | 126 | 266 | 293 | 315 | 315 | 782 | 708 | 588 | 524 | 507 | 505 | 519 | 275 | 111 | 126 | 266 | 293 | 315 | 315
4674 | 782 | 761 | 588 | 569 | 545 | 521 | 536 | 551 | 333 | 333 | 332 | 333 | 331 | 333 | 782 | 708 | 588 | 556 | 545 | 505 | 519 | 327 | 111 | 126 | 266 | 293 | 315 | 315
4675 | 782 | 762 | 588 | 569 | 585 | 602 | 576 | 551 | 567 | 581 | 596 | 612 | 627 | 644 | 782 | 708 | 588 | 569 | 585 | 602 | 576 | 551 | 111 | 126 | 266 | 293 | 315 | 315
4676 | 782 | 762 | 588 | 582 | 585 | 602 | 576 | 551 | 567 | 581 | 596 | 612 | 627 | 644 | 782 | 708 | 588 | 582 | 585 | 602 | 576 | 551 | 278 | 320 | 328 | 344 | 347 | 350
4677 | 782 | 762 | 588 | 582 | 585 | 602 | 576 | 551 | 567 | 581 | 596 | 612 | 627 | 624 | 782 | 762 | 588 | 582 | 585 | 602 | 576 | 551 | 274 | 276 | 284 | 328 | 347 | 350
4678 | 782 | 762 | 588 | 582 | 585 | 561 | 576 | 551 | 567 | 562 | 577 | 592 | 607 | 623 | 782 | 762 | 588 | 582 | 585 | 561 | 576 | 551 | 327 | 327 | 340 | 344 | 387 | 560
4679 | 782 | 761 | 588 | 582 | 585 | 561 | 576 | 551 | 567 | 562 | 577 | 592 | 607 | 623 | 782 | 761 | 588 | 582 | 585 | 561 | 519 | 329 | 111 | 126 | 266 | 293 | 315 | 315
4680 | 782 | 743 | 588 | 556 | 545 | 547 | 537 | 551 | 567 | 562 | 577 | 592 | 607 | 623 | 782 | 708 | 588 | 556 | 545 | 547 | 519 | 167 | 111 | 126 | 266 | 293 | 315 | 315
4681 | 782 | 708 | 576 | 529 | 545 | 547 | 536 | 551 | 567 | 562 | 577 | 592 | 607 | 623 | 782 | 708 | 575 | 529 | 545 | 547 | 519 | 167 | 111 | 126 | 266 | 293 | 315 | 315
4682 | 782 | 708 | 574 | 525 | 507 | 521 | 536 | 533 | 548 | 562 | 577 | 592 | 607 | 623 | 781 | 708 | 574 | 525 | 507 | 521 | 519 | 167 | 111 | 126 | 266 | 293 | 315 | 315
4683 | 774 | 697 | 553 | 524 | 507 | 521 | 536 | 533 | 548 | 506 | 519 | 533 | 546 | 560 | 773 | 697 | 553 | 524 | 507 | 521 | 519 | 275 | 111 | 126 | 266 | 293 | 315 | 315
4684 | 774 | 697 | 553 | 524 | 507 | 521 | 536 | 496 | 510 | 506 | 410 | 467 | 546 | 332 | 774 | 697 | 553 | 524 | 507 | 521 | 519 | 445 | 278 | 330 | 330 | 382 | 462 | 332
4685 | 738 | 686 | 553 | 524 | 507 | 520 | 519 | 496 | 333 | 281 | 315 | 315 | 315 | 315 | 738 | 686 | 553 | 524 | 507 | 519 | 519 | 496 | 333 | 281 | 315 | 315 | 315 | 315
4686 | 715 | 686 | 552 | 524 | 507 | 505 | 518 | 167 | 111 | 126 | 266 | 293 | 315 | 315 | 715 | 686 | 553 | 524 | 507 | 505 | 518 | 167 | 111 | 126 | 266 | 293 | 315 | 315
4687 | 704 | 686 | 529 | 524 | 506 | 504 | 518 | 167 | 111 | 114 | 251 | 279 | 284 | 284 | 704 | 686 | 530 | 524 | 506 | 504 | 518 | 167 | 111 | 114 | 251 | 279 | 289 | 293
4688 | 704 | 686 | 510 | 492 | 495 | 504 | 506 | 166 | 111 | 113 | 251 | 278 | 278 | 278 | 704 | 686 | 535 | 515 | 506 | 504 | 506 | 166 | 111 | 113 | 251 | 278 | 278 | 278
4689 | 704 | 685 | 509 | 492 | 494 | 504 | 333 | 111 | 111 | 111 | 111 | 111 | 111 | 111 | 704 | 685 | 552 | 524 | 506 | 504 | 333 | 150 | 111 | 111 | 111 | 111 | 111 | 111
4690 | 704 | 685 | 509 | 492 | 494 | 492 | 278 | 111 | 111 | 111 | 111 | 111 | 111 | 111 | 704 | 685 | 552 | 492 | 494 | 492 | 278 | 111 | 111 | 111 | 111 | 111 | 111 | 111
4691 | 704 | 685 | 509 | 492 | 490 | 315 | 111 | 111 | 111 | 111 | 111 | 111 | 111 | 111 | 704 | 685 | 509 | 492 | 490 | 315 | 111 | 111 | 111 | 111 | 111 | 111 | 111 | 111
4692 | 704 | 685 | 509 | 480 | 490 | 454 | 111 | 111 | 111 | 111 | 111 | 111 | 111 | 111 | 704 | 685 | 509 | 481 | 490 | 454 | 111 | 111 | 111 | 111 | 111 | 111 | 111 | 111
4693 | 704 | 685 | 509 | 492 | 494 | 492 | 278 | 111 | 111 | 111 | 111 | 111 | 111 | 111 | 704 | 685 | 509 | 492 | 494 | 492 | 278 | 111 | 111 | 111 | 111 | 111 | 111 | 111
4694 | 704 | 685 | 510 | 492 | 494 | 504 | 333 | 112 | 111 | 111 | 111 | 111 | 111 | 111 | 704 | 686 | 534 | 492 | 494 | 504 | 333 | 111 | 111 | 111 | 111 | 111 | 111 | 111
4695 | 715 | 686 | 530 | 524 | 506 | 504 | 509 | 166 | 111 | 113 | 250 | 278 | 278 | 278 | 715 | 686 | 534 | 524 | 506 | 504 | 509 | 166 | 111 | 113 | 250 | 278 | 278 | 278
4696 | 781 | 697 | 552 | 524 | 507 | 505 | 518 | 274 | 111 | 126 | 266 | 293 | 315 | 315 | 781 | 697 | 552 | 524 | 507 | 505 | 518 | 167 | 111 | 126 | 265 | 293 | 315 | 315
4697 | 781 | 708 | 553 | 529 | 509 | 521 | 536 | 496 | 278 | 278 | 278 | 309 | 315 | 315 | 781 | 708 | 553 | 529 | 507 | 505 | 519 | 167 | 111 | 126 | 266 | 293 | 315 | 315
4698 | 782 | 761 | 588 | 529 | 545 | 561 | 537 | 551 | 510 | 510 | 510 | 316 | 316 | 316 | 782 | 761 | 588 | 529 | 545 | 561 | 519 | 275 | 111 | 126 | 266 | 293 | 315 | 315
4699 | 782 | 762 | 588 | 569 | 585 | 561 | 576 | 551 | 567 | 581 | 596 | 612 | 627 | 644 | 782 | 762 | 588 | 569 | 585 | 561 | 519 | 275 | 111 | 126 | 266 | 293 | 315 | 315
4700 | 782 | 762 | 588 | 569 | 585 | 602 | 577 | 593 | 567 | 581 | 597 | 612 | 628 | 644 | 782 | 762 | 588 | 569 | 585 | 602 | 519 | 327 | 111 | 126 | 266 | 293 | 315 | 315
4701 | 782 | 762 | 588 | 582 | 585 | 602 | 577 | 593 | 567 | 581 | 597 | 612 | 628 | 644 | 782 | 762 | 588 | 582 | 585 | 602 | 519 | 329 | 111 | 126 | 266 | 293 | 315 | 315
4702 | 782 | 762 | 588 | 582 | 585 | 602 | 577 | 593 | 567 | 581 | 597 | 612 | 628 | 644 | 782 | 762 | 588 | 582 | 585 | 602 | 577 | 593 | 274 | 281 | 328 | 328 | 347 | 350
4703 | 782 | 762 | 588 | 582 | 585 | 602 | 577 | 593 | 567 | 581 | 597 | 612 | 628 | 644 | 782 | 762 | 588 | 582 | 585 | 602 | 577 | 593 | 333 | 337 | 340 | 437 | 611 | 644
4704 | 782 | 762 | 588 | 582 | 585 | 587 | 577 | 593 | 567 | 581 | 597 | 612 | 628 | 644 | 782 | 762 | 588 | 582 | 585 | 587 | 577 | 593 | 567 | 581 | 596 | 612 | 628 | 644
4705 | 782 | 762 | 588 | 582 | 589 | 602 | 581 | 578 | 566 | 562 | 580 | 592 | 622 | 623 | 782 | 762 | 588 | 582 | 589 | 602 | 581 | 578 | 566 | 562 | 580 | 592 | 622 | 623
4706 | 782 | 762 | 588 | 582 | 589 | 579 | 581 | 578 | 566 | 562 | 580 | 592 | 622 | 623 | 782 | 762 | 588 | 582 | 589 | 579 | 581 | 578 | 566 | 562 | 580 | 592 | 622 | 623
4707 | 782 | 762 | 588 | 582 | 589 | 579 | 581 | 578 | 566 | 562 | 580 | 592 | 622 | 623 | 782 | 762 | 588 | 582 | 589 | 579 | 581 | 578 | 566 | 562 | 580 | 592 | 622 | 623
4708 | 782 | 762 | 588 | 582 | 589 | 579 | 581 | 578 | 566 | 562 | 580 | 592 | 622 | 623 | 782 | 762 | 588 | 582 | 589 | 579 | 581 | 578 | 566 | 562 | 580 | 592 | 622 | 623
4709 | 782 | 762 | 588 | 582 | 589 | 579 | 581 | 578 | 566 | 562 | 580 | 592 | 622 | 623 | 782 | 762 | 588 | 582 | 589 | 579 | 581 | 578 | 566 | 562 | 580 | 592 | 622 | 623
4710 | 782 | 762 | 588 | 582 | 589 | 579 | 581 | 578 | 566 | 562 | 580 | 592 | 622 | 623 | 782 | 762 | 588 | 582 | 589 | 579 | 581 | 578 | 566 | 562 | 580 | 592 | 622 | 623
4711 | 782 | 762 | 588 | 582 | 589 | 579 | 581 | 578 | 566 | 562 | 580 | 592 | 622 | 623 | 782 | 762 | 588 | 582 | 589 | 579 | 581 | 578 | 566 | 562 | 580 | 592 | 622 | 623
4712 | 782 | 762 | 588 | 582 | 589 | 579 | 581 | 552 | 566 | 562 | 580 | 592 | 622 | 623 | 782 | 762 | 588 | 582 | 589 | 579 | 581 | 551 | 566 | 562 | 580 | 592 | 622 | 623
4713 | 782 | 762 | 588 | 569 | 585 | 561 | 562 | 533 | 548 | 548 | 577 | 592 | 607 | 623 | 782 | 762 | 588 | 569 | 585 | 561 | 562 | 533 | 548 | 548 | 577 | 592 | 607 | 623
4714 | 782 | 762 | 588 | 569 | 545 | 561 | 536 | 533 | 548 | 534 | 565 | 543 | 547 | 510 | 782 | 762 | 588 | 569 | 545 | 561 | 536 | 524 | 486 | 494 | 435 | 510 | 546 | 510
4715 | 782 | 762 | 576 | 533 | 545 | 522 | 536 | 533 | 370 | 507 | 510 | 510 | 547 | 510 | 782 | 762 | 576 | 533 | 545 | 522 | 536 | 520 | 334 | 494 | 435 | 510 | 546 | 510
4716 | 782 | 762 | 575 | 533 | 545 | 522 | 536 | 533 | 370 | 506 | 510 | 510 | 547 | 510 | 782 | 762 | 576 | 533 | 544 | 522 | 536 | 520 | 334 | 494 | 435 | 510 | 546 | 509
4717 | 782 | 762 | 575 | 533 | 545 | 522 | 536 | 533 | 370 | 506 | 510 | 510 | 546 | 509 | 782 | 762 | 576 | 533 | 545 | 522 | 536 | 520 | 334 | 494 | 435 | 510 | 546 | 509
4718 | 782 | 762 | 588 | 534 | 545 | 547 | 536 | 533 | 370 | 507 | 510 | 510 | 546 | 509 | 782 | 762 | 588 | 533 | 545 | 522 | 536 | 520 | 334 | 494 | 435 | 510 | 546 | 509
4719 | 782 | 762 | 588 | 569 | 549 | 561 | 562 | 551 | 370 | 507 | 510 | 510 | 546 | 509 | 782 | 762 | 588 | 569 | 549 | 522 | 536 | 520 | 334 | 494 | 435 | 510 | 546 | 509
4720 | 794 | 762 | 588 | 569 | 585 | 561 | 577 | 578 | 525 | 549 | 538 | 567 | 607 | 527 | 794 | 762 | 588 | 569 | 585 | 522 | 536 | 520 | 334 | 494 | 435 | 510 | 546 | 510
4721 | 794 | 762 | 588 | 582 | 594 | 598 | 577 | 594 | 525 | 582 | 598 | 629 | 657 | 628 | 794 | 762 | 588 | 582 | 594 | 598 | 536 | 520 | 334 | 494 | 435 | 510 | 546 | 510
4722 | 795 | 773 | 589 | 636 | 650 | 608 | 619 | 624 | 610 | 626 | 642 | 658 | 674 | 692 | 795 | 773 | 589 | 636 | 650 | 608 | 604 | 577 | 334 | 494 | 435 | 510 | 546 | 510
4723 | 869 | 773 | 629 | 674 | 688 | 665 | 682 | 700 | 719 | 675 | 702 | 715 | 773 | 745 | 869 | 773 | 629 | 674 | 688 | 665 | 682 | 693 | 696 | 675 | 702 | 706 | 709 | 722
4724 | 868 | 773 | 629 | 674 | 688 | 703 | 682 | 724 | 719 | 738 | 760 | 773 | 773 | 773 | 868 | 773 | 629 | 674 | 688 | 703 | 682 | 724 | 719 | 738 | 760 | 773 | 773 | 773
4725 | 795 | 765 | 629 | 651 | 650 | 665 | 682 | 700 | 657 | 675 | 695 | 716 | 737 | 761 | 795 | 765 | 629 | 651 | 650 | 665 | 682 | 700 | 657 | 675 | 695 | 716 | 737 | 761
4726 | 795 | 762 | 588 | 636 | 650 | 614 | 624 | 640 | 657 | 672 | 690 | 708 | 726 | 745 | 794 | 762 | 588 | 636 | 650 | 614 | 624 | 640 | 657 | 672 | 690 | 708 | 726 | 745
4727 | 795 | 762 | 588 | 582 | 594 | 609 | 624 | 638 | 656 | 672 | 690 | 708 | 726 | 745 | 794 | 762 | 588 | 582 | 594 | 609 | 624 | 638 | 656 | 672 | 690 | 708 | 726 | 745
4728 | 782 | 762 | 588 | 582 | 594 | 603 | 620 | 637 | 655 | 626 | 642 | 658 | 675 | 692 | 782 | 762 | 588 | 582 | 594 | 603 | 620 | 637 | 655 | 626 | 642 | 658 | 675 | 692
4729 | 782 | 762 | 588 | 582 | 589 | 602 | 620 | 594 | 610 | 625 | 641 | 642 | 674 | 674 | 782 | 762 | 588 | 582 | 589 | 602 | 620 | 594 | 610 | 625 | 641 | 642 | 674 | 674
4730 | 782 | 762 | 588 | 582 | 589 | 602 | 581 | 593 | 567 | 581 | 597 | 612 | 629 | 644 | 782 | 762 | 588 | 582 | 589 | 602 | 581 | 593 | 567 | 581 | 597 | 612 | 629 | 644
4731 | 782 | 762 | 588 | 582 | 589 | 579 | 581 | 578 | 567 | 581 | 596 | 612 | 627 | 644 | 782 | 762 | 588 | 582 | 589 | 579 | 581 | 578 | 567 | 581 | 596 | 612 | 627 | 644
4732 | 782 | 762 | 588 | 582 | 589 | 579 | 581 | 578 | 566 | 563 | 580 | 592 | 622 | 623 | 782 | 762 | 588 | 582 | 589 | 579 | 581 | 578 | 566 | 563 | 580 | 592 | 622 | 623
4733 | 782 | 762 | 588 | 582 | 589 | 579 | 581 | 578 | 566 | 563 | 580 | 592 | 622 | 623 | 782 | 762 | 588 | 582 | 589 | 579 | 581 | 578 | 566 | 563 | 580 | 592 | 622 | 623
4734 | 782 | 762 | 588 | 582 | 589 | 579 | 581 | 578 | 566 | 563 | 580 | 592 | 622 | 623 | 782 | 762 | 588 | 582 | 589 | 579 | 581 | 578 | 566 | 563 | 580 | 592 | 622 | 623
4735 | 782 | 762 | 588 | 582 | 589 | 579 | 581 | 578 | 566 | 563 | 580 | 592 | 622 | 623 | 782 | 762 | 588 | 582 | 589 | 579 | 581 | 578 | 566 | 563 | 580 | 592 | 622 | 623
4736 | 782 | 762 | 588 | 582 | 589 | 579 | 581 | 552 | 566 | 563 | 580 | 592 | 622 | 623 | 782 | 762 | 588 | 582 | 589 | 579 | 581 | 552 | 566 | 563 | 580 | 592 | 622 | 623
4737 | 782 | 762 | 588 | 569 | 585 | 561 | 577 | 552 | 566 | 562 | 577 | 592 | 607 | 623 | 782 | 762 | 588 | 569 | 585 | 561 | 577 | 552 | 566 | 562 | 577 | 592 | 607 | 623
4738 | 782 | 762 | 588 | 569 | 549 | 560 | 562 | 551 | 551 | 562 | 577 | 592 | 607 | 623 | 782 | 762 | 588 | 569 | 549 | 560 | 562 | 551 | 537 | 534 | 553 | 510 | 546 | 509
4739 | 782 | 762 | 576 | 533 | 545 | 547 | 536 | 534 | 548 | 562 | 577 | 592 | 607 | 623 | 782 | 762 | 576 | 533 | 544 | 547 | 536 | 520 | 334 | 494 | 435 | 510 | 546 | 509
4740 | 782 | 762 | 576 | 533 | 545 | 522 | 536 | 533 | 548 | 562 | 577 | 592 | 607 | 623 | 782 | 762 | 576 | 533 | 544 | 522 | 536 | 520 | 334 | 494 | 435 | 510 | 546 | 509
4741 | 782 | 762 | 576 | 533 | 545 | 522 | 536 | 533 | 548 | 562 | 577 | 592 | 607 | 623 | 782 | 762 | 576 | 533 | 544 | 522 | 536 | 520 | 334 | 494 | 435 | 510 | 546 | 509
4742 | 782 | 762 | 588 | 569 | 545 | 560 | 562 | 551 | 551 | 562 | 577 | 592 | 607 | 623 | 782 | 762 | 588 | 569 | 545 | 522 | 536 | 520 | 334 | 494 | 435 | 510 | 546 | 509
4743 | 782 | 762 | 588 | 569 | 585 | 561 | 577 | 552 | 566 | 562 | 577 | 592 | 607 | 623 | 782 | 762 | 588 | 569 | 585 | 523 | 536 | 520 | 334 | 494 | 435 | 510 | 546 | 510
4744 | 794 | 762 | 588 | 582 | 585 | 579 | 577 | 578 | 567 | 581 | 596 | 592 | 622 | 623 | 794 | 762 | 588 | 582 | 585 | 522 | 536 | 520 | 334 | 494 | 435 | 510 | 546 | 510
4745 | 794 | 762 | 588 | 582 | 594 | 602 | 620 | 594 | 610 | 609 | 597 | 630 | 657 | 644 | 794 | 762 | 588 | 582 | 594 | 588 | 536 | 520 | 334 | 494 | 435 | 510 | 546 | 510
4746 | 795 | 765 | 589 | 636 | 644 | 609 | 620 | 638 | 655 | 626 | 642 | 658 | 674 | 674 | 795 | 765 | 589 | 636 | 644 | 609 | 620 | 621 | 431 | 494 | 435 | 510 | 546 | 510
4747 | 868 | 773 | 629 | 674 | 650 | 665 | 624 | 640 | 657 | 675 | 695 | 708 | 726 | 745 | 868 | 773 | 629 | 674 | 650 | 665 | 623 | 640 | 657 | 675 | 695 | 707 | 709 | 722
4748 | 795 | 765 | 629 | 674 | 650 | 665 | 624 | 640 | 657 | 675 | 695 | 716 | 737 | 761 | 795 | 765 | 629 | 674 | 650 | 665 | 624 | 640 | 657 | 675 | 695 | 715 | 737 | 761
4749 | 795 | 762 | 589 | 636 | 614 | 609 | 624 | 640 | 655 | 672 | 690 | 708 | 726 | 745 | 795 | 762 | 589 | 636 | 614 | 609 | 624 | 640 | 655 | 672 | 690 | 708 | 726 | 745
4750 | 795 | 762 | 588 | 582 | 594 | 609 | 620 | 637 | 655 | 610 | 641 | 642 | 658 | 674 | 794 | 762 | 588 | 582 | 594 | 609 | 620 | 637 | 655 | 610 | 641 | 642 | 658 | 674
4751 | 795 | 762 | 588 | 582 | 594 | 602 | 620 | 637 | 628 | 609 | 597 | 629 | 657 | 645 | 794 | 762 | 588 | 582 | 594 | 602 | 620 | 637 | 628 | 609 | 597 | 629 | 657 | 645
4752 | 782 | 762 | 588 | 582 | 589 | 579 | 581 | 578 | 567 | 562 | 580 | 592 | 622 | 623 | 782 | 762 | 588 | 582 | 589 | 579 | 581 | 578 | 567 | 562 | 580 | 592 | 622 | 623
4753 | 782 | 762 | 588 | 582 | 589 | 579 | 581 | 578 | 566 | 562 | 580 | 592 | 622 | 623 | 782 | 762 | 588 | 582 | 589 | 579 | 581 | 578 | 566 | 563 | 580 | 592 | 622 | 623
4754 | 782 | 762 | 588 | 582 | 589 | 579 | 581 | 578 | 566 | 562 | 580 | 592 | 622 | 623 | 782 | 762 | 588 | 582 | 589 | 579 | 581 | 578 | 566 | 563 | 580 | 592 | 622 | 623
4755 | 782 | 762 | 588 | 582 | 589 | 579 | 581 | 578 | 566 | 562 | 580 | 592 | 622 | 623 | 782 | 762 | 588 | 582 | 589 | 579 | 581 | 578 | 566 | 563 | 580 | 592 | 622 | 623
4756 | 782 | 762 | 588 | 582 | 589 | 579 | 581 | 578 | 566 | 562 | 580 | 592 | 622 | 623 | 782 | 762 | 588 | 582 | 589 | 579 | 581 | 578 | 566 | 563 | 580 | 592 | 622 | 623
4757 | 782 | 762 | 588 | 582 | 589 | 579 | 581 | 578 | 566 | 562 | 580 | 592 | 622 | 623 | 782 | 762 | 588 | 582 | 589 | 579 | 581 | 578 | 566 | 563 | 580 | 592 | 622 | 623
4758 | 782 | 762 | 588 | 582 | 589 | 579 | 581 | 552 | 566 | 563 | 580 | 592 | 622 | 623 | 782 | 762 | 588 | 582 | 589 | 579 | 581 | 552 | 566 | 563 | 580 | 592 | 622 | 623
4759 | 782 | 762 | 588 | 582 | 585 | 579 | 581 | 552 | 566 | 562 | 577 | 592 | 607 | 623 | 782 | 762 | 588 | 582 | 585 | 579 | 581 | 552 | 566 | 562 | 577 | 592 | 607 | 623
4760 | 782 | 762 | 588 | 582 | 585 | 561 | 562 | 551 | 548 | 562 | 577 | 592 | 607 | 623 | 782 | 762 | 588 | 582 | 585 | 561 | 562 | 551 | 548 | 562 | 577 | 592 | 607 | 623
4761 | 782 | 762 | 588 | 569 | 549 | 546 | 536 | 533 | 524 | 534 | 537 | 533 | 591 | 561 | 782 | 762 | 588 | 569 | 549 | 546 | 536 | 533 | 524 | 534 | 538 | 533 | 591 | 561
4762 | 782 | 762 | 576 | 533 | 545 | 522 | 536 | 520 | 510 | 506 | 522 | 533 | 591 | 561 | 782 | 762 | 576 | 533 | 545 | 522 | 536 | 520 | 510 | 506 | 522 | 522 | 546 | 509
4763 | 782 | 762 | 574 | 533 | 531 | 521 | 536 | 520 | 486 | 494 | 435 | 510 | 546 | 509 | 782 | 762 | 574 | 533 | 531 | 521 | 536 | 520 | 334 | 494 | 435 | 510 | 546 | 509
4764 | 782 | 762 | 568 | 529 | 530 | 521 | 536 | 520 | 334 | 493 | 435 | 510 | 546 | 509 | 782 | 762 | 568 | 529 | 530 | 521 | 536 | 520 | 334 | 493 | 435 | 510 | 546 | 509
4765 | 782 | 762 | 568 | 529 | 530 | 521 | 536 | 520 | 333 | 493 | 435 | 510 | 546 | 509 | 782 | 762 | 568 | 529 | 530 | 521 | 536 | 520 | 333 | 493 | 435 | 510 | 546 | 509
4766 | 782 | 762 | 575 | 529 | 531 | 521 | 536 | 520 | 334 | 493 | 435 | 510 | 546 | 509 | 782 | 762 | 575 | 529 | 531 | 522 | 536 | 520 | 333 | 493 | 435 | 510 | 546 | 509
4767 | 782 | 762 | 588 | 547 | 545 | 522 | 536 | 520 | 334 | 493 | 435 | 510 | 546 | 509 | 782 | 762 | 588 | 529 | 531 | 522 | 536 | 520 | 333 | 493 | 435 | 510 | 546 | 509
4768 | 794 | 762 | 588 | 569 | 585 | 561 | 536 | 521 | 334 | 494 | 435 | 510 | 546 | 509 | 794 | 762 | 588 | 556 | 531 | 522 | 536 | 520 | 333 | 493 | 435 | 510 | 546 | 509
4769 | 794 | 762 | 588 | 582 | 585 | 579 | 577 | 551 | 525 | 494 | 435 | 510 | 546 | 509 | 794 | 762 | 588 | 582 | 585 | 579 | 536 | 520 | 334 | 494 | 435 | 510 | 546 | 509
4770 | 795 | 765 | 588 | 592 | 594 | 603 | 620 | 578 | 567 | 581 | 596 | 612 | 627 | 644 | 795 | 765 | 588 | 592 | 594 | 603 | 620 | 578 | 567 | 581 | 435 | 510 | 546 | 510
4771 | 797 | 773 | 629 | 636 | 650 | 609 | 624 | 638 | 655 | 610 | 641 | 642 | 657 | 674 | 797 | 773 | 629 | 636 | 650 | 609 | 623 | 638 | 655 | 610 | 641 | 642 | 657 | 674
4772 | 795 | 762 | 589 | 636 | 594 | 609 | 620 | 637 | 655 | 610 | 641 | 641 | 651 | 674 | 795 | 762 | 589 | 636 | 594 | 609 | 620 | 637 | 655 | 610 | 641 | 641 | 651 | 674
4773 | 795 | 762 | 588 | 582 | 594 | 602 | 598 | 578 | 567 | 581 | 580 | 592 | 622 | 623 | 794 | 762 | 588 | 582 | 594 | 602 | 598 | 578 | 567 | 581 | 580 | 592 | 622 | 623
4774 | 795 | 762 | 588 | 582 | 589 | 579 | 581 | 578 | 566 | 562 | 580 | 592 | 622 | 623 | 794 | 762 | 588 | 582 | 589 | 579 | 581 | 578 | 566 | 562 | 580 | 592 | 622 | 623
4775 | 782 | 762 | 588 | 582 | 589 | 579 | 581 | 578 | 566 | 562 | 577 | 592 | 607 | 623 | 782 | 762 | 588 | 582 | 589 | 579 | 581 | 578 | 566 | 562 | 577 | 592 | 607 | 623
4776 | 782 | 762 | 576 | 569 | 585 | 561 | 562 | 552 | 548 | 562 | 538 | 567 | 607 | 565 | 782 | 762 | 576 | 569 | 585 | 561 | 562 | 552 | 548 | 562 | 538 | 567 | 607 | 565
4777 | 782 | 762 | 576 | 569 | 549 | 546 | 562 | 552 | 524 | 548 | 538 | 567 | 607 | 565 | 782 | 762 | 576 | 569 | 549 | 546 | 562 | 552 | 524 | 549 | 538 | 567 | 607 | 566
4778 | 782 | 743 | 568 | 533 | 549 | 546 | 536 | 533 | 524 | 548 | 537 | 566 | 591 | 565 | 782 | 743 | 568 | 533 | 549 | 546 | 536 | 533 | 524 | 548 | 537 | 566 | 591 | 565
4779 | 782 | 709 | 568 | 533 | 531 | 522 | 536 | 533 | 524 | 548 | 537 | 566 | 546 | 565 | 782 | 709 | 568 | 533 | 531 | 522 | 536 | 533 | 524 | 548 | 537 | 566 | 546 | 565
4780 | 782 | 759 | 568 | 533 | 531 | 522 | 536 | 520 | 524 | 494 | 484 | 510 | 546 | 509 | 782 | 760 | 568 | 533 | 531 | 522 | 536 | 520 | 524 | 494 | 484 | 510 | 546 | 510
4781 | 782 | 761 | 568 | 533 | 531 | 522 | 536 | 520 | 472 | 494 | 484 | 510 | 546 | 509 | 782 | 761 | 568 | 533 | 531 | 522 | 536 | 520 | 472 | 494 | 484 | 510 | 546 | 510
4782 | 782 | 761 | 568 | 533 | 531 | 522 | 536 | 520 | 472 | 494 | 484 | 510 | 546 | 509 | 782 | 761 | 568 | 533 | 531 | 522 | 536 | 520 | 472 | 494 | 484 | 510 | 546 | 509
4783 | 782 | 762 | 576 | 533 | 548 | 537 | 536 | 520 | 472 | 494 | 484 | 510 | 546 | 509 | 782 | 762 | 576 | 533 | 548 | 537 | 536 | 520 | 472 | 494 | 484 | 510 | 546 | 509
4784 | 782 | 762 | 576 | 536 | 548 | 537 | 536 | 520 | 472 | 494 | 484 | 510 | 546 | 509 | 782 | 762 | 576 | 536 | 548 | 537 | 536 | 520 | 472 | 494 | 484 | 510 | 546 | 509
4785 | 782 | 762 | 576 | 533 | 545 | 522 | 536 | 520 | 472 | 494 | 483 | 510 | 546 | 509 | 782 | 762 | 576 | 533 | 545 | 522 | 536 | 520 | 472 | 494 | 483 | 510 | 546 | 509
4786 | 782 | 762 | 568 | 529 | 544 | 521 | 536 | 520 | 334 | 493 | 435 | 510 | 546 | 509 | 782 | 762 | 568 | 529 | 544 | 521 | 536 | 520 | 334 | 493 | 435 | 510 | 546 | 509
4787 | 782 | 762 | 568 | 529 | 531 | 521 | 536 | 520 | 333 | 493 | 435 | 510 | 546 | 509 | 782 | 762 | 568 | 529 | 530 | 521 | 536 | 520 | 333 | 493 | 435 | 510 | 546 | 509
4788 | 782 | 761 | 568 | 529 | 530 | 521 | 524 | 520 | 333 | 493 | 435 | 509 | 546 | 509 | 782 | 762 | 568 | 529 | 530 | 521 | 524 | 520 | 333 | 493 | 435 | 510 | 546 | 509
4789 | 782 | 761 | 568 | 529 | 530 | 521 | 524 | 520 | 333 | 493 | 435 | 509 | 546 | 509 | 782 | 761 | 568 | 529 | 530 | 521 | 524 | 520 | 333 | 493 | 435 | 510 | 546 | 509
4790 | 782 | 761 | 568 | 529 | 530 | 521 | 524 | 520 | 333 | 493 | 435 | 510 | 546 | 509 | 782 | 761 | 568 | 529 | 530 | 521 | 524 | 520 | 333 | 493 | 435 | 510 | 546 | 509
4791 | 782 | 762 | 568 | 546 | 544 | 521 | 536 | 520 | 334 | 493 | 435 | 510 | 546 | 509 | 782 | 762 | 568 | 546 | 531 | 521 | 536 | 520 | 333 | 493 | 435 | 510 | 546 | 509
4792 | 782 | 762 | 573 | 547 | 548 | 560 | 536 | 551 | 524 | 509 | 483 | 510 | 546 | 509 | 782 | 762 | 572 | 547 | 531 | 522 | 536 | 520 | 334 | 494 | 435 | 510 | 546 | 509
4793 | 782 | 762 | 576 | 548 | 563 | 561 | 576 | 577 | 525 | 548 | 537 | 567 | 607 | 565 | 782 | 762 | 576 | 548 | 563 | 522 | 536 | 520 | 334 | 494 | 435 | 510 | 546 | 509
4794 | 794 | 762 | 588 | 552 | 563 | 566 | 577 | 578 | 566 | 562 | 577 | 592 | 607 | 565 | 794 | 762 | 588 | 552 | 563 | 566 | 536 | 520 | 334 | 494 | 435 | 510 | 546 | 509
4795 | 794 | 762 | 588 | 569 | 563 | 579 | 577 | 578 | 567 | 562 | 580 | 592 | 607 | 623 | 794 | 762 | 588 | 569 | 563 | 579 | 577 | 578 | 378 | 494 | 435 | 510 | 546 | 509
4796 | 794 | 762 | 588 | 582 | 572 | 579 | 577 | 578 | 548 | 562 | 577 | 592 | 607 | 565 | 794 | 762 | 588 | 582 | 572 | 579 | 577 | 578 | 548 | 562 | 577 | 592 | 607 | 565
4797 | 782 | 762 | 588 | 569 | 563 | 566 | 577 | 577 | 525 | 548 | 537 | 567 | 607 | 565 | 782 | 762 | 588 | 569 | 563 | 566 | 577 | 577 | 524 | 548 | 537 | 567 | 607 | 565
4798 | 782 | 762 | 576 | 552 | 563 | 565 | 576 | 577 | 525 | 548 | 537 | 567 | 607 | 565 | 782 | 762 | 576 | 552 | 563 | 565 | 576 | 577 | 525 | 549 | 537 | 567 | 607 | 565
4799 | 782 | 762 | 572 | 547 | 549 | 561 | 576 | 552 | 524 | 548 | 537 | 566 | 606 | 565 | 782 | 762 | 572 | 547 | 549 | 561 | 576 | 552 | 524 | 548 | 537 | 567 | 607 | 565
4800 | 782 | 762 | 568 | 547 | 548 | 560 | 562 | 551 | 524 | 548 | 537 | 566 | 606 | 565 | 782 | 761 | 568 | 547 | 548 | 560 | 562 | 551 | 524 | 548 | 537 | 566 | 606 | 565
4801 | 782 | 761 | 568 | 529 | 544 | 546 | 555 | 551 | 509 | 548 | 484 | 566 | 606 | 527 | 782 | 761 | 568 | 529 | 544 | 546 | 555 | 551 | 509 | 548 | 484 | 566 | 606 | 527
4802 | 782 | 743 | 568 | 529 | 544 | 545 | 536 | 533 | 472 | 494 | 484 | 510 | 546 | 509 | 781 | 761 | 568 | 529 | 544 | 545 | 536 | 533 | 472 | 494 | 484 | 510 | 546 | 510
4803 | 782 | 709 | 553 | 529 | 531 | 522 | 536 | 533 | 472 | 494 | 484 | 510 | 546 | 509 | 781 | 709 | 553 | 529 | 531 | 522 | 536 | 533 | 472 | 494 | 484 | 510 | 546 | 510
4804 | 782 | 743 | 553 | 529 | 531 | 522 | 536 | 533 | 472 | 494 | 484 | 510 | 546 | 509 | 781 | 744 | 554 | 529 | 531 | 522 | 536 | 533 | 472 | 494 | 484 | 510 | 546 | 510
4805 | 782 | 750 | 568 | 529 | 531 | 522 | 536 | 533 | 472 | 494 | 484 | 510 | 546 | 509 | 781 | 761 | 568 | 529 | 531 | 522 | 536 | 533 | 472 | 494 | 484 | 510 | 546 | 510
4806 | 782 | 762 | 568 | 529 | 544 | 545 | 536 | 533 | 472 | 494 | 484 | 510 | 546 | 509 | 782 | 761 | 568 | 529 | 544 | 545 | 536 | 533 | 472 | 494 | 484 | 510 | 546 | 510
4807 | 782 | 762 | 568 | 533 | 545 | 560 | 551 | 533 | 472 | 494 | 484 | 510 | 546 | 509 | 782 | 762 | 568 | 533 | 545 | 560 | 551 | 533 | 375 | 494 | 484 | 510 | 546 | 509
4808 | 782 | 762 | 576 | 547 | 549 | 561 | 562 | 548 | 487 | 509 | 499 | 525 | 561 | 509 | 782 | 762 | 575 | 547 | 548 | 561 | 562 | 548 | 334 | 494 | 435 | 510 | 546 | 509
4809 | 782 | 762 | 573 | 547 | 548 | 560 | 536 | 533 | 472 | 494 | 484 | 510 | 546 | 509 | 782 | 762 | 572 | 547 | 548 | 522 | 536 | 520 | 334 | 493 | 435 | 510 | 546 | 509
4810 | 782 | 762 | 572 | 533 | 544 | 522 | 536 | 533 | 472 | 494 | 484 | 510 | 546 | 509 | 782 | 762 | 572 | 533 | 531 | 522 | 536 | 520 | 334 | 493 | 435 | 510 | 546 | 509
4811 | 782 | 762 | 568 | 533 | 544 | 522 | 536 | 520 | 334 | 494 | 435 | 510 | 546 | 509 | 782 | 762 | 568 | 529 | 531 | 521 | 536 | 520 | 333 | 493 | 435 | 510 | 546 | 509
4812 | 782 | 762 | 568 | 533 | 544 | 521 | 536 | 520 | 334 | 493 | 435 | 510 | 546 | 509 | 782 | 762 | 568 | 529 | 531 | 521 | 536 | 520 | 333 | 337 | 328 | 279 | 24 | 24
4813 | 782 | 762 | 568 | 533 | 544 | 522 | 536 | 520 | 334 | 493 | 435 | 510 | 546 | 509 | 782 | 762 | 568 | 529 | 531 | 521 | 536 | 520 | 333 | 327 | 277 | 24 | 24 | 24
4814 | 782 | 762 | 572 | 547 | 531 | 522 | 536 | 520 | 334 | 493 | 435 | 510 | 546 | 509 | 781 | 762 | 568 | 529 | 530 | 521 | 536 | 520 | 278 | 276 | 24 | 24 | 24 | 24
4815 | 782 | 762 | 572 | 547 | 531 | 522 | 536 | 520 | 334 | 493 | 435 | 510 | 546 | 509 | 782 | 762 | 568 | 529 | 530 | 521 | 536 | 520 | 327 | 276 | 24 | 24 | 24 | 24
4816 | 782 | 762 | 576 | 547 | 549 | 522 | 536 | 520 | 334 | 493 | 435 | 510 | 546 | 509 | 782 | 762 | 568 | 529 | 531 | 522 | 536 | 520 | 333 | 493 | 435 | 344 | 328 | 293
4817 | 782 | 762 | 576 | 547 | 563 | 561 | 577 | 578 | 334 | 494 | 435 | 510 | 546 | 509 | 782 | 762 | 568 | 529 | 531 | 522 | 536 | 520 | 333 | 493 | 435 | 510 | 546 | 509
4818 | 794 | 762 | 582 | 552 | 563 | 566 | 577 | 578 | 566 | 562 | 577 | 592 | 607 | 565 | 782 | 762 | 568 | 529 | 531 | 522 | 536 | 520 | 333 | 493 | 435 | 510 | 546 | 509
4819 | 794 | 762 | 588 | 552 | 563 | 566 | 577 | 578 | 566 | 562 | 577 | 592 | 607 | 565 | 782 | 762 | 568 | 529 | 531 | 522 | 536 | 520 | 333 | 493 | 435 | 510 | 546 | 509
4820 | 782 | 762 | 588 | 569 | 563 | 566 | 577 | 578 | 566 | 562 | 577 | 567 | 607 | 565 | 782 | 762 | 574 | 529 | 531 | 522 | 536 | 520 | 334 | 494 | 435 | 510 | 546 | 509
4821 | 782 | 762 | 588 | 569 | 563 | 561 | 577 | 552 | 525 | 548 | 537 | 567 | 607 | 565 | 782 | 762 | 574 | 556 | 563 | 561 | 577 | 552 | 334 | 494 | 435 | 510 | 546 | 509
4822 | 782 | 762 | 576 | 547 | 563 | 561 | 563 | 552 | 525 | 548 | 537 | 567 | 607 | 565 | 782 | 762 | 574 | 547 | 563 | 561 | 563 | 552 | 334 | 494 | 435 | 510 | 546 | 509
4823 | 782 | 762 | 572 | 547 | 549 | 561 | 562 | 551 | 525 | 548 | 537 | 566 | 606 | 509 | 782 | 762 | 572 | 529 | 549 | 560 | 536 | 520 | 334 | 494 | 435 | 510 | 546 | 509
4824 | 782 | 761 | 568 | 529 | 544 | 560 | 536 | 533 | 471 | 493 | 435 | 510 | 546 | 509 | 782 | 761 | 568 | 529 | 531 | 522 | 536 | 520 | 334 | 493 | 435 | 510 | 546 | 509
4825 | 781 | 708 | 553 | 529 | 530 | 521 | 536 | 520 | 333 | 493 | 435 | 510 | 546 | 509 | 781 | 708 | 553 | 529 | 530 | 521 | 536 | 520 | 333 | 493 | 435 | 510 | 546 | 509
4826 | 774 | 697 | 553 | 529 | 530 | 521 | 536 | 520 | 333 | 493 | 435 | 510 | 546 | 509 | 774 | 697 | 553 | 529 | 530 | 521 | 536 | 520 | 333 | 493 | 435 | 510 | 546 | 509
4827 | 715 | 686 | 549 | 529 | 530 | 521 | 523 | 520 | 333 | 493 | 435 | 510 | 531 | 494 | 715 | 686 | 550 | 529 | 530 | 521 | 523 | 520 | 333 | 493 | 435 | 510 | 531 | 494
4828 | 715 | 686 | 550 | 524 | 530 | 521 | 523 | 520 | 333 | 493 | 435 | 510 | 531 | 330 | 715 | 686 | 550 | 524 | 530 | 521 | 523 | 520 | 333 | 493 | 435 | 510 | 531 | 331
4829 | 715 | 686 | 553 | 524 | 530 | 521 | 523 | 520 | 333 | 493 | 435 | 510 | 328 | 315 | 715 | 686 | 553 | 524 | 530 | 521 | 523 | 520 | 333 | 493 | 435 | 510 | 328 | 315
4830 | 715 | 686 | 553 | 524 | 530 | 521 | 523 | 520 | 333 | 315 | 315 | 315 | 315 | 291 | 715 | 686 | 553 | 524 | 530 | 521 | 524 | 520 | 333 | 315 | 315 | 315 | 315 | 291
4831 | 715 | 686 | 529 | 524 | 507 | 521 | 519 | 520 | 300 | 281 | 279 | 274 | 246 | 111 | 715 | 686 | 530 | 524 | 507 | 521 | 519 | 520 | 300 | 281 | 279 | 274 | 246 | 111
4832 | 715 | 686 | 529 | 493 | 506 | 504 | 519 | 278 | 111 | 111 | 111 | 111 | 111 | 111 | 715 | 686 | 530 | 493 | 507 | 505 | 519 | 279 | 111 | 111 | 111 | 111 | 111 | 111
4833 | 715 | 686 | 529 | 493 | 506 | 504 | 340 | 111 | 111 | 111 | 111 | 111 | 111 | 111 | 715 | 686 | 530 | 493 | 507 | 504 | 340 | 111 | 111 | 111 | 111 | 111 | 111 | 111
4834 | 715 | 685 | 515 | 492 | 490 | 469 | 278 | 111 | 111 | 111 | 111 | 110 | 62 | 35 | 715 | 685 | 515 | 492 | 490 | 470 | 278 | 111 | 111 | 111 | 111 | 110 | 61 | 35
4835 | 715 | 685 | 509 | 492 | 490 | 315 | 274 | 111 | 111 | 110 | 110 | 99 | 61 | 35 | 715 | 685 | 509 | 492 | 490 | 315 | 274 | 111 | 111 | 110 | 110 | 99 | 61 | 35
4836 | 715 | 685 | 509 | 492 | 478 | 278 | 111 | 111 | 110 | 99 | 61 | 35 | 35 | 35 | 715 | 685 | 509 | 492 | 478 | 278 | 111 | 111 | 110 | 99 | 61 | 35 | 35 | 35
4837 | 715 | 666 | 509 | 492 | 478 | 278 | 111 | 111 | 38 | 35 | 35 | 35 | 35 | 35 | 715 | 666 | 509 | 492 | 478 | 278 | 111 | 111 | 38 | 35 | 35 | 35 | 35 | 35
4838 | 715 | 666 | 509 | 492 | 478 | 278 | 111 | 111 | 61 | 35 | 35 | 35 | 35 | 35 | 715 | 666 | 509 | 492 | 478 | 278 | 111 | 111 | 61 | 35 | 35 | 35 | 35 | 35
4839 | 715 | 685 | 509 | 492 | 490 | 315 | 111 | 111 | 111 | 110 | 63 | 35 | 35 | 35 | 715 | 685 | 509 | 492 | 490 | 315 | 111 | 111 | 110 | 111 | 63 | 35 | 35 | 35
4840 | 715 | 686 | 529 | 492 | 490 | 470 | 278 | 111 | 111 | 111 | 111 | 107 | 61 | 35 | 715 | 686 | 529 | 492 | 490 | 470 | 278 | 111 | 111 | 111 | 111 | 107 | 61 | 35
4841 | 774 | 686 | 553 | 524 | 530 | 508 | 518 | 520 | 315 | 315 | 283 | 111 | 111 | 111 | 774 | 686 | 553 | 524 | 530 | 508 | 518 | 520 | 315 | 315 | 283 | 111 | 111 | 111
4842 | 782 | 708 | 568 | 529 | 530 | 521 | 523 | 520 | 333 | 315 | 315 | 278 | 273 | 123 | 781 | 708 | 568 | 529 | 530 | 521 | 523 | 520 | 333 | 315 | 315 | 278 | 273 | 123
4843 | 782 | 709 | 568 | 529 | 530 | 521 | 523 | 520 | 333 | 493 | 435 | 315 | 315 | 123 | 782 | 709 | 568 | 529 | 530 | 521 | 523 | 520 | 333 | 493 | 435 | 315 | 315 | 123
4844 | 782 | 761 | 568 | 529 | 530 | 521 | 523 | 520 | 333 | 493 | 435 | 510 | 315 | 123 | 782 | 761 | 568 | 529 | 531 | 522 | 524 | 520 | 333 | 493 | 435 | 510 | 316 | 124
4845 | 782 | 761 | 568 | 529 | 530 | 522 | 524 | 520 | 333 | 493 | 315 | 278 | 274 | 123 | 781 | 761 | 568 | 529 | 530 | 522 | 536 | 520 | 333 | 493 | 435 | 510 | 546 | 509
4846 | 782 | 761 | 568 | 529 | 530 | 522 | 524 | 520 | 333 | 316 | 315 | 278 | 305 | 333 | 782 | 761 | 568 | 529 | 530 | 522 | 536 | 520 | 333 | 337 | 435 | 459 | 546 | 350
4847 | 782 | 761 | 554 | 529 | 531 | 522 | 524 | 520 | 333 | 316 | 315 | 278 | 274 | 123 | 781 | 761 | 554 | 529 | 531 | 522 | 524 | 520 | 333 | 316 | 316 | 278 | 274 | 123
4848 | 781 | 743 | 553 | 529 | 530 | 522 | 523 | 520 | 333 | 315 | 315 | 278 | 274 | 123 | 781 | 743 | 553 | 529 | 530 | 522 | 524 | 520 | 333 | 316 | 316 | 278 | 274 | 123
4849 | 781 | 690 | 553 | 529 | 530 | 522 | 523 | 520 | 333 | 315 | 315 | 278 | 274 | 123 | 781 | 690 | 553 | 529 | 530 | 522 | 524 | 520 | 333 | 315 | 316 | 278 | 274 | 123
4850 | 715 | 686 | 549 | 524 | 530 | 521 | 519 | 520 | 333 | 315 | 315 | 278 | 274 | 123 | 715 | 686 | 549 | 524 | 530 | 521 | 519 | 520 | 333 | 315 | 315 | 278 | 274 | 123
4851 | 715 | 686 | 530 | 524 | 525 | 521 | 519 | 520 | 333 | 315 | 315 | 278 | 274 | 123 | 715 | 686 | 530 | 524 | 525 | 521 | 519 | 520 | 333 | 315 | 315 | 278 | 274 | 123
4852 | 715 | 686 | 530 | 524 | 530 | 521 | 519 | 520 | 333 | 315 | 315 | 278 | 274 | 123 | 715 | 686 | 530 | 524 | 530 | 521 | 519 | 520 | 333 | 315 | 315 | 278 | 274 | 123
4853 | 715 | 686 | 529 | 524 | 507 | 521 | 519 | 520 | 333 | 315 | 315 | 278 | 274 | 123 | 715 | 686 | 529 | 524 | 507 | 521 | 519 | 520 | 333 | 315 | 316 | 278 | 274 | 123
4854 | 715 | 690 | 529 | 510 | 507 | 521 | 519 | 520 | 315 | 315 | 332 | 278 | 274 | 123 | 716 | 691 | 530 | 510 | 507 | 521 | 519 | 520 | 316 | 315 | 332 | 278 | 274 | 123
4855 | 781 | 761 | 526 | 497 | 507 | 505 | 519 | 469 | 278 | 316 | 331 | 333 | 274 | 123 | 781 | 761 | 568 | 529 | 530 | 521 | 519 | 520 | 279 | 316 | 331 | 333 | 274 | 123
4856 | 781 | 761 | 515 | 493 | 507 | 504 | 519 | 278 | 264 | 111 | 111 | 111 | 111 | 111 | 781 | 761 | 568 | 529 | 530 | 521 | 519 | 520 | 264 | 111 | 111 | 111 | 112 | 111
4857 | 781 | 761 | 515 | 492 | 490 | 326 | 278 | 167 | 111 | 111 | 111 | 111 | 111 | 111 | 781 | 761 | 568 | 493 | 490 | 326 | 278 | 198 | 111 | 111 | 111 | 111 | 111 | 111
4858 | 781 | 673 | 509 | 492 | 478 | 278 | 274 | 274 | 35 | 35 | 35 | 35 | 35 | 35 | 781 | 673 | 509 | 492 | 478 | 278 | 274 | 274 | 35 | 35 | 35 | 35 | 35 | 35
4859 | 699 | 622 | 508 | 476 | 111 | 111 | 111 | 35 | 35 | 35 | 25 | 25 | 25 | 24 | 699 | 622 | 508 | 476 | 111 | 111 | 111 | 35 | 35 | 35 | 24 | 24 | 24 | 24
4860 | 694 | 569 | 508 | 133 | 111 | 111 | 35 | 35 | 23 | 23 | 23 | 23 | 23 | 23 | 694 | 569 | 508 | 133 | 111 | 111 | 35 | 35 | 23 | 23 | 23 | 23 | 23 | 23
4861 | 654 | 569 | 279 | 111 | 111 | 111 | 35 | 24 | 23 | 23 | 23 | 23 | 23 | 23 | 654 | 569 | 279 | 111 | 111 | 111 | 35 | 24 | 23 | 23 | 23 | 23 | 23 | 23
4862 | 617 | 569 | 231 | 111 | 111 | 111 | 62 | 35 | 23 | 23 | 23 | 23 | 23 | 23 | 617 | 569 | 231 | 111 | 111 | 111 | 62 | 35 | 23 | 23 | 23 | 23 | 23 | 23
4863 | 617 | 622 | 493 | 476 | 111 | 111 | 111 | 35 | 35 | 34 | 34 | 24 | 24 | 24 | 617 | 622 | 493 | 476 | 111 | 111 | 111 | 35 | 35 | 35 | 34 | 24 | 24 | 24
4864 | 715 | 622 | 509 | 492 | 490 | 112 | 111 | 111 | 62 | 35 | 35 | 35 | 35 | 35 | 715 | 622 | 509 | 492 | 490 | 112 | 111 | 111 | 61 | 35 | 35 | 35 | 35 | 35
4865 | 715 | 686 | 530 | 493 | 506 | 504 | 467 | 278 | 111 | 111 | 111 | 111 | 111 | 111 | 715 | 686 | 530 | 493 | 506 | 504 | 467 | 278 | 111 | 111 | 111 | 111 | 111 | 111
4866 | 738 | 686 | 550 | 527 | 530 | 521 | 519 | 520 | 333 | 315 | 315 | 278 | 246 | 111 | 738 | 686 | 550 | 527 | 530 | 521 | 519 | 520 | 333 | 315 | 315 | 278 | 246 | 111
4867 | 782 | 708 | 568 | 529 | 530 | 521 | 536 | 520 | 333 | 493 | 435 | 510 | 316 | 315 | 781 | 708 | 568 | 529 | 530 | 521 | 536 | 520 | 333 | 493 | 435 | 510 | 316 | 315
4868 | 782 | 761 | 568 | 529 | 530 | 521 | 536 | 520 | 334 | 493 | 435 | 510 | 316 | 315 | 781 | 761 | 568 | 529 | 530 | 521 | 536 | 520 | 333 | 493 | 435 | 510 | 316 | 315
4869 | 782 | 761 | 568 | 529 | 531 | 522 | 536 | 520 | 334 | 493 | 435 | 510 | 316 | 315 | 781 | 761 | 568 | 529 | 531 | 521 | 536 | 520 | 333 | 493 | 435 | 510 | 316 | 315
4870 | 782 | 761 | 568 | 529 | 531 | 522 | 536 | 520 | 334 | 493 | 435 | 510 | 316 | 315 | 781 | 761 | 568 | 529 | 531 | 522 | 536 | 520 | 333 | 493 | 435 | 510 | 316 | 315
4871 | 782 | 761 | 553 | 529 | 531 | 522 | 536 | 520 | 334 | 493 | 435 | 510 | 316 | 315 | 781 | 761 | 553 | 529 | 531 | 522 | 536 | 520 | 333 | 493 | 435 | 510 | 316 | 315
4872 | 781 | 743 | 553 | 529 | 530 | 522 | 536 | 520 | 334 | 493 | 435 | 510 | 316 | 315 | 781 | 743 | 553 | 529 | 531 | 522 | 536 | 520 | 333 | 493 | 435 | 510 | 316 | 315
4873 | 782 | 743 | 568 | 530 | 545 | 546 | 536 | 521 | 510 | 523 | 537 | 551 | 566 | 579 | 781 | 743 | 568 | 530 | 545 | 546 | 536 | 521 | 510 | 523 | 537 | 551 | 566 | 579
4874 | 782 | 708 | 568 | 530 | 544 | 546 | 536 | 521 | 510 | 523 | 537 | 551 | 566 | 579 | 781 | 708 | 568 | 530 | 545 | 546 | 536 | 521 | 510 | 523 | 537 | 551 | 566 | 579
4875 | 782 | 708 | 568 | 530 | 544 | 546 | 536 | 533 | 510 | 523 | 537 | 551 | 566 | 579 | 781 | 708 | 568 | 530 | 545 | 546 | 536 | 533 | 510 | 523 | 537 | 551 | 566 | 579
4876 | 782 | 713 | 569 | 530 | 545 | 546 | 536 | 533 | 525 | 523 | 537 | 551 | 566 | 579 | 782 | 713 | 569 | 530 | 545 | 546 | 536 | 533 | 525 | 523 | 537 | 551 | 566 | 579
4877 | 782 | 760 | 569 | 530 | 545 | 546 | 536 | 533 | 525 | 523 | 537 | 551 | 566 | 579 | 782 | 760 | 569 | 530 | 545 | 546 | 536 | 533 | 525 | 523 | 537 | 551 | 566 | 579
4878 | 782 | 762 | 569 | 533 | 545 | 546 | 536 | 533 | 525 | 525 | 537 | 551 | 566 | 579 | 782 | 762 | 569 | 533 | 545 | 546 | 536 | 533 | 525 | 525 | 537 | 551 | 566 | 579
4879 | 782 | 762 | 576 | 569 | 549 | 546 | 537 | 533 | 525 | 525 | 537 | 551 | 566 | 579 | 782 | 762 | 576 | 569 | 549 | 546 | 537 | 533 | 525 | 525 | 537 | 551 | 566 | 579
4880 | 782 | 762 | 588 | 569 | 549 | 557 | 537 | 533 | 525 | 525 | 537 | 551 | 566 | 579 | 782 | 762 | 588 | 569 | 549 | 557 | 537 | 533 | 525 | 525 | 537 | 551 | 566 | 579
4881 | 782 | 762 | 576 | 533 | 545 | 546 | 536 | 533 | 510 | 523 | 537 | 551 | 566 | 579 | 782 | 762 | 576 | 533 | 545 | 546 | 536 | 533 | 510 | 523 | 537 | 551 | 565 | 579
4882 | 782 | 762 | 569 | 530 | 545 | 546 | 536 | 521 | 510 | 523 | 537 | 551 | 565 | 579 | 782 | 762 | 569 | 530 | 545 | 546 | 536 | 521 | 510 | 523 | 537 | 551 | 565 | 579
4883 | 782 | 762 | 568 | 529 | 544 | 546 | 535 | 520 | 510 | 523 | 536 | 536 | 551 | 564 | 782 | 761 | 568 | 529 | 544 | 546 | 536 | 520 | 510 | 523 | 536 | 536 | 551 | 564
4884 | 782 | 761 | 568 | 529 | 544 | 542 | 535 | 520 | 510 | 510 | 522 | 536 | 550 | 564 | 782 | 761 | 568 | 529 | 544 | 542 | 536 | 520 | 510 | 510 | 522 | 536 | 550 | 564
4885 | 782 | 743 | 554 | 529 | 535 | 542 | 535 | 520 | 510 | 510 | 522 | 536 | 550 | 564 | 782 | 744 | 554 | 529 | 535 | 542 | 536 | 520 | 510 | 510 | 522 | 536 | 550 | 564
4886 | 782 | 743 | 568 | 529 | 535 | 542 | 535 | 520 | 510 | 510 | 522 | 536 | 550 | 510 | 782 | 744 | 568 | 529 | 535 | 542 | 535 | 520 | 510 | 510 | 522 | 536 | 384 | 328
4887 | 782 | 761 | 568 | 529 | 544 | 542 | 535 | 520 | 510 | 510 | 522 | 536 | 550 | 564 | 782 | 761 | 568 | 529 | 544 | 542 | 535 | 520 | 510 | 510 | 522 | 344 | 328 | 282
4888 | 782 | 761 | 568 | 529 | 544 | 546 | 536 | 521 | 510 | 523 | 537 | 551 | 565 | 579 | 782 | 761 | 568 | 529 | 544 | 546 | 536 | 521 | 510 | 523 | 537 | 550 | 565 | 579
4889 | 782 | 762 | 569 | 530 | 545 | 560 | 536 | 551 | 548 | 523 | 537 | 551 | 566 | 579 | 782 | 762 | 569 | 530 | 545 | 546 | 536 | 521 | 510 | 523 | 537 | 551 | 566 | 579
4890 | 782 | 762 | 588 | 547 | 559 | 561 | 577 | 552 | 551 | 562 | 577 | 566 | 581 | 594 | 782 | 762 | 588 | 547 | 545 | 546 | 536 | 521 | 510 | 523 | 537 | 551 | 566 | 579
4891 | 782 | 762 | 588 | 569 | 563 | 565 | 577 | 578 | 567 | 581 | 597 | 612 | 607 | 623 | 782 | 762 | 588 | 569 | 563 | 546 | 536 | 521 | 510 | 523 | 537 | 551 | 566 | 579
4892 | 782 | 762 | 588 | 582 | 585 | 565 | 577 | 578 | 567 | 581 | 597 | 612 | 607 | 623 | 782 | 762 | 588 | 582 | 585 | 565 | 536 | 578 | 510 | 523 | 537 | 551 | 566 | 579
4893 | 782 | 762 | 576 | 569 | 549 | 561 | 562 | 551 | 551 | 562 | 577 | 566 | 580 | 594 | 782 | 762 | 575 | 569 | 549 | 561 | 562 | 551 | 510 | 523 | 537 | 551 | 566 | 579
4894 | 782 | 762 | 576 | 534 | 549 | 561 | 562 | 551 | 548 | 562 | 562 | 566 | 580 | 593 | 782 | 762 | 575 | 533 | 548 | 561 | 562 | 551 | 510 | 523 | 537 | 551 | 566 | 593
4895 | 782 | 762 | 569 | 533 | 545 | 561 | 562 | 551 | 548 | 562 | 562 | 566 | 580 | 579 | 782 | 762 | 569 | 533 | 545 | 561 | 562 | 551 | 510 | 562 | 562 | 566 | 580 | 579
4896 | 782 | 761 | 568 | 530 | 545 | 546 | 536 | 533 | 520 | 533 | 547 | 551 | 566 | 579 | 782 | 761 | 569 | 530 | 545 | 546 | 536 | 533 | 510 | 523 | 547 | 551 | 566 | 579
4897 | 782 | 761 | 568 | 530 | 545 | 546 | 536 | 533 | 520 | 533 | 547 | 551 | 566 | 579 | 782 | 761 | 568 | 530 | 545 | 546 | 536 | 533 | 510 | 523 | 537 | 551 | 566 | 579
4898 | 782 | 760 | 554 | 529 | 545 | 546 | 536 | 533 | 510 | 527 | 547 | 551 | 566 | 579 | 781 | 760 | 554 | 530 | 545 | 546 | 536 | 533 | 510 | 523 | 537 | 551 | 565 | 579
4899 | 782 | 713 | 568 | 530 | 545 | 546 | 536 | 533 | 520 | 533 | 547 | 551 | 566 | 579 | 781 | 713 | 568 | 530 | 545 | 546 | 536 | 533 | 510 | 523 | 537 | 551 | 565 | 579
4900 | 782 | 713 | 569 | 530 | 545 | 546 | 536 | 533 | 520 | 533 | 547 | 551 | 566 | 579 | 782 | 713 | 569 | 530 | 545 | 546 | 536 | 533 | 510 | 533 | 547 | 551 | 566 | 579
4901 | 782 | 761 | 569 | 533 | 545 | 546 | 536 | 533 | 535 | 548 | 562 | 551 | 566 | 579 | 782 | 761 | 569 | 533 | 545 | 546 | 536 | 533 | 535 | 548 | 562 | 551 | 566 | 579
4902 | 782 | 762 | 576 | 533 | 545 | 546 | 536 | 533 | 535 | 548 | 562 | 566 | 580 | 580 | 782 | 762 | 575 | 533 | 545 | 546 | 536 | 533 | 535 | 548 | 562 | 566 | 580 | 579
4903 | 782 | 762 | 588 | 569 | 560 | 561 | 562 | 551 | 548 | 562 | 563 | 566 | 580 | 594 | 782 | 762 | 588 | 569 | 560 | 561 | 562 | 551 | 548 | 562 | 563 | 566 | 580 | 594
4904 | 782 | 762 | 588 | 569 | 559 | 561 | 562 | 551 | 548 | 562 | 577 | 566 | 581 | 594 | 782 | 762 | 588 | 569 | 559 | 561 | 562 | 551 | 510 | 523 | 537 | 551 | 566 | 579
4905 | 782 | 762 | 576 | 534 | 549 | 561 | 562 | 548 | 535 | 548 | 562 | 551 | 566 | 579 | 782 | 762 | 575 | 534 | 548 | 561 | 562 | 548 | 510 | 523 | 537 | 551 | 566 | 579
4906 | 782 | 762 | 569 | 533 | 545 | 546 | 536 | 533 | 510 | 523 | 537 | 551 | 565 | 579 | 782 | 762 | 569 | 533 | 545 | 546 | 536 | 521 | 510 | 523 | 537 | 551 | 565 | 579
4907 | 782 | 762 | 568 | 533 | 544 | 546 | 536 | 521 | 510 | 523 | 537 | 551 | 565 | 579 | 782 | 762 | 568 | 530 | 544 | 546 | 536 | 521 | 510 | 523 | 537 | 551 | 565 | 579
4908 | 782 | 762 | 568 | 530 | 544 | 546 | 536 | 521 | 510 | 523 | 537 | 551 | 565 | 579 | 782 | 761 | 568 | 530 | 544 | 546 | 536 | 521 | 510 | 523 | 537 | 551 | 565 | 579
4909 | 782 | 762 | 568 | 530 | 544 | 546 | 536 | 521 | 510 | 523 | 537 | 551 | 565 | 579 | 782 | 761 | 568 | 530 | 544 | 546 | 536 | 521 | 510 | 523 | 537 | 551 | 565 | 437
4910 | 782 | 762 | 568 | 530 | 544 | 546 | 536 | 521 | 510 | 523 | 537 | 551 | 565 | 579 | 782 | 762 | 568 | 530 | 544 | 546 | 536 | 521 | 510 | 523 | 537 | 551 | 565 | 350
4911 | 782 | 762 | 569 | 533 | 545 | 546 | 536 | 533 | 510 | 523 | 537 | 551 | 565 | 579 | 782 | 762 | 569 | 530 | 545 | 546 | 536 | 521 | 510 | 523 | 537 | 551 | 347 | 349
4912 | 782 | 762 | 572 | 534 | 545 | 561 | 562 | 551 | 510 | 523 | 537 | 551 | 565 | 579 | 782 | 762 | 572 | 530 | 545 | 546 | 536 | 521 | 510 | 523 | 537 | 551 | 435 | 350
4913 | 782 | 762 | 573 | 547 | 548 | 561 | 577 | 552 | 552 | 580 | 596 | 592 | 607 | 622 | 782 | 762 | 572 | 530 | 545 | 546 | 536 | 521 | 510 | 523 | 537 | 551 | 496 | 350
4914 | 782 | 762 | 573 | 552 | 563 | 565 | 577 | 579 | 567 | 581 | 597 | 612 | 628 | 644 | 782 | 762 | 572 | 530 | 545 | 546 | 536 | 521 | 510 | 523 | 537 | 551 | 565 | 579
4915 | 782 | 762 | 588 | 552 | 563 | 576 | 581 | 579 | 567 | 581 | 597 | 612 | 628 | 644 | 782 | 762 | 588 | 552 | 563 | 576 | 536 | 521 | 510 | 523 | 537 | 551 | 566 | 579
4916 | 782 | 762 | 588 | 588 | 594 | 602 | 595 | 579 | 567 | 581 | 597 | 612 | 628 | 644 | 782 | 762 | 588 | 588 | 594 | 602 | 536 | 521 | 510 | 523 | 537 | 551 | 566 | 579
4917 | 782 | 762 | 588 | 582 | 594 | 602 | 582 | 579 | 567 | 581 | 597 | 612 | 628 | 644 | 782 | 762 | 588 | 582 | 594 | 602 | 536 | 521 | 510 | 523 | 537 | 551 | 566 | 579
4918 | 782 | 762 | 588 | 582 | 585 | 602 | 577 | 579 | 567 | 581 | 597 | 612 | 628 | 644 | 782 | 762 | 588 | 582 | 585 | 602 | 536 | 578 | 510 | 523 | 537 | 551 | 566 | 579
4919 | 782 | 762 | 588 | 582 | 585 | 602 | 577 | 579 | 567 | 581 | 597 | 612 | 628 | 644 | 782 | 762 | 588 | 582 | 585 | 602 | 577 | 579 | 510 | 523 | 580 | 612 | 628 | 644
4920 | 782 | 762 | 576 | 569 | 585 | 561 | 577 | 579 | 567 | 581 | 597 | 612 | 628 | 644 | 782 | 762 | 575 | 569 | 585 | 561 | 577 | 579 | 567 | 581 | 597 | 612 | 628 | 644
4921 | 782 | 762 | 576 | 569 | 545 | 561 | 562 | 571 | 567 | 581 | 597 | 612 | 628 | 644 | 782 | 762 | 575 | 569 | 545 | 561 | 562 | 571 | 567 | 581 | 597 | 612 | 628 | 644
4922 | 782 | 762 | 576 | 533 | 545 | 561 | 562 | 552 | 567 | 581 | 597 | 612 | 628 | 644 | 782 | 762 | 575 | 533 | 545 | 561 | 562 | 552 | 566 | 581 | 597 | 612 | 628 | 644
4923 | 782 | 762 | 576 | 534 | 545 | 561 | 562 | 552 | 567 | 581 | 597 | 612 | 628 | 644 | 782 | 762 | 575 | 534 | 545 | 561 | 562 | 552 | 566 | 581 | 597 | 612 | 628 | 644
4924 | 782 | 762 | 576 | 534 | 545 | 550 | 562 | 552 | 552 | 566 | 596 | 612 | 628 | 644 | 782 | 762 | 575 | 534 | 545 | 550 | 562 | 551 | 552 | 566 | 596 | 612 | 628 | 644
4925 | 782 | 762 | 576 | 534 | 545 | 561 | 562 | 552 | 552 | 581 | 597 | 612 | 628 | 644 | 782 | 762 | 576 | 534 | 545 | 561 | 562 | 552 | 552 | 581 | 596 | 612 | 628 | 644
4926 | 782 | 762 | 576 | 569 | 549 | 561 | 562 | 552 | 566 | 581 | 596 | 612 | 628 | 644 | 782 | 762 | 576 | 569 | 549 | 561 | 562 | 552 | 566 | 581 | 596 | 612 | 628 | 644
4927 | 782 | 762 | 588 | 569 | 585 | 561 | 563 | 552 | 567 | 581 | 597 | 612 | 628 | 644 | 782 | 762 | 588 | 569 | 585 | 561 | 563 | 552 | 566 | 581 | 596 | 612 | 628 | 644
4928 | 782 | 762 | 588 | 569 | 585 | 561 | 577 | 566 | 552 | 581 | 596 | 612 | 627 | 644 | 782 | 762 | 588 | 569 | 585 | 561 | 577 | 566 | 552 | 581 | 596 | 612 | 627 | 643
4929 | 782 | 762 | 588 | 569 | 549 | 561 | 562 | 551 | 548 | 562 | 577 | 566 | 580 | 594 | 782 | 762 | 588 | 569 | 549 | 561 | 536 | 521 | 510 | 523 | 537 | 551 | 566 | 579
4930 | 782 | 762 | 576 | 534 | 549 | 560 | 547 | 533 | 535 | 548 | 563 | 551 | 566 | 580 | 782 | 762 | 575 | 533 | 548 | 546 | 536 | 521 | 510 | 523 | 537 | 551 | 566 | 579
4931 | 782 | 762 | 569 | 533 | 545 | 547 | 536 | 533 | 535 | 548 | 562 | 551 | 566 | 580 | 782 | 762 | 569 | 533 | 545 | 546 | 536 | 521 | 510 | 523 | 537 | 551 | 566 | 579
4932 | 782 | 762 | 569 | 533 | 545 | 546 | 536 | 533 | 510 | 523 | 537 | 551 | 565 | 579 | 782 | 762 | 569 | 530 | 545 | 546 | 536 | 521 | 510 | 523 | 537 | 551 | 565 | 579
4933 | 782 | 762 | 568 | 533 | 544 | 546 | 536 | 533 | 510 | 523 | 537 | 551 | 565 | 579 | 782 | 762 | 568 | 530 | 544 | 546 | 536 | 521 | 510 | 523 | 537 | 551 | 347 | 328
4934 | 782 | 762 | 568 | 533 | 545 | 546 | 536 | 533 | 510 | 523 | 537 | 551 | 565 | 579 | 782 | 762 | 568 | 530 | 544 | 546 | 536 | 521 | 510 | 523 | 537 | 551 | 347 | 328
4935 | 782 | 762 | 569 | 533 | 545 | 550 | 546 | 521 | 510 | 523 | 537 | 551 | 566 | 579 | 782 | 762 | 569 | 530 | 545 | 546 | 536 | 521 | 510 | 523 | 340 | 287 | 24 | 24
4936 | 782 | 762 | 572 | 547 | 545 | 561 | 562 | 551 | 510 | 523 | 537 | 551 | 566 | 579 | 782 | 762 | 569 | 530 | 545 | 546 | 536 | 521 | 510 | 523 | 340 | 328 | 96 | 24
4937 | 782 | 762 | 573 | 547 | 563 | 561 | 577 | 567 | 564 | 523 | 537 | 551 | 566 | 579 | 782 | 762 | 569 | 530 | 545 | 546 | 536 | 521 | 510 | 337 | 328 | 287 | 128 | 24
4938 | 782 | 762 | 588 | 569 | 563 | 576 | 577 | 579 | 567 | 581 | 597 | 612 | 628 | 644 | 782 | 762 | 574 | 530 | 545 | 546 | 536 | 521 | 510 | 523 | 537 | 551 | 565 | 579
4939 | 782 | 762 | 588 | 582 | 585 | 602 | 581 | 579 | 567 | 582 | 597 | 612 | 628 | 644 | 782 | 762 | 588 | 556 | 545 | 546 | 536 | 521 | 510 | 523 | 537 | 551 | 566 | 579
4940 | 782 | 762 | 588 | 582 | 585 | 602 | 582 | 579 | 567 | 581 | 597 | 612 | 628 | 644 | 782 | 762 | 588 | 582 | 585 | 602 | 536 | 521 | 510 | 523 | 537 | 551 | 566 | 579
4941 | 782 | 762 | 588 | 582 | 585 | 602 | 581 | 579 | 567 | 581 | 597 | 612 | 628 | 644 | 782 | 762 | 588 | 582 | 585 | 602 | 536 | 578 | 510 | 523 | 537 | 551 | 566 | 579
4942 | 782 | 762 | 588 | 582 | 585 | 576 | 581 | 578 | 567 | 581 | 597 | 612 | 628 | 644 | 782 | 762 | 588 | 582 | 585 | 576 | 536 | 521 | 510 | 523 | 537 | 551 | 566 | 579
4943 | 782 | 762 | 588 | 569 | 563 | 565 | 577 | 578 | 567 | 581 | 597 | 612 | 628 | 644 | 782 | 762 | 588 | 569 | 563 | 565 | 536 | 521 | 510 | 523 | 537 | 551 | 566 | 579
4944 | 782 | 762 | 576 | 534 | 549 | 561 | 577 | 578 | 567 | 581 | 597 | 612 | 628 | 644 | 782 | 762 | 575 | 534 | 548 | 561 | 536 | 521 | 510 | 523 | 537 | 551 | 566 | 579
4945 | 782 | 762 | 569 | 533 | 545 | 561 | 562 | 552 | 566 | 581 | 596 | 612 | 628 | 644 | 782 | 762 | 569 | 533 | 545 | 561 | 536 | 521 | 510 | 523 | 537 | 551 | 566 | 579
4946 | 782 | 762 | 569 | 533 | 545 | 560 | 562 | 552 | 551 | 580 | 596 | 611 | 627 | 643 | 782 | 761 | 569 | 533 | 545 | 560 | 536 | 521 | 510 | 523 | 537 | 551 | 566 | 579
4947 | 782 | 761 | 569 | 533 | 545 | 547 | 547 | 551 | 551 | 562 | 577 | 592 | 607 | 623 | 782 | 761 | 569 | 533 | 545 | 546 | 536 | 551 | 510 | 523 | 537 | 551 | 566 | 579
4948 | 782 | 761 | 569 | 533 | 545 | 546 | 547 | 551 | 548 | 562 | 577 | 577 | 592 | 608 | 782 | 761 | 569 | 533 | 545 | 546 | 547 | 551 | 510 | 523 | 537 | 551 | 566 | 579
4949 | 782 | 762 | 569 | 533 | 545 | 547 | 547 | 551 | 548 | 562 | 577 | 577 | 592 | 608 | 782 | 761 | 569 | 533 | 545 | 547 | 547 | 551 | 510 | 523 | 537 | 577 | 592 | 608
4950 | 782 | 762 | 576 | 533 | 545 | 561 | 562 | 551 | 548 | 562 | 577 | 592 | 607 | 608 | 782 | 762 | 575 | 533 | 545 | 561 | 562 | 551 | 548 | 562 | 577 | 592 | 607 | 608
4951 | 782 | 762 | 588 | 569 | 560 | 561 | 562 | 552 | 552 | 563 | 577 | 592 | 607 | 623 | 782 | 762 | 588 | 569 | 560 | 561 | 562 | 552 | 551 | 563 | 577 | 592 | 607 | 623
4952 | 782 | 762 | 588 | 569 | 560 | 561 | 562 | 552 | 551 | 563 | 577 | 592 | 607 | 623 | 782 | 762 | 588 | 569 | 560 | 561 | 562 | 552 | 551 | 562 | 577 | 592 | 607 | 623
4953 | 782 | 762 | 588 | 569 | 549 | 561 | 562 | 551 | 548 | 562 | 577 | 552 | 566 | 580 | 782 | 762 | 588 | 569 | 549 | 561 | 562 | 551 | 510 | 523 | 537 | 551 | 566 | 579
4954 | 782 | 762 | 576 | 534 | 549 | 560 | 547 | 551 | 548 | 562 | 577 | 552 | 566 | 580 | 782 | 762 | 576 | 533 | 548 | 560 | 536 | 521 | 510 | 523 | 537 | 551 | 566 | 579
4955 | 782 | 762 | 576 | 534 | 549 | 547 | 547 | 551 | 548 | 549 | 563 | 552 | 566 | 580 | 782 | 762 | 575 | 533 | 548 | 546 | 536 | 521 | 510 | 523 | 537 | 551 | 566 | 579
4956 | 782 | 762 | 576 | 533 | 545 | 547 | 536 | 534 | 548 | 549 | 563 | 551 | 566 | 580 | 782 | 762 | 575 | 533 | 545 | 546 | 536 | 521 | 510 | 523 | 537 | 551 | 566 | 579
4957 | 782 | 762 | 575 | 533 | 545 | 547 | 536 | 533 | 548 | 548 | 563 | 551 | 566 | 580 | 782 | 762 | 575 | 530 | 545 | 546 | 536 | 521 | 510 | 523 | 537 | 551 | 566 | 579
4958 | 782 | 762 | 575 | 533 | 545 | 547 | 547 | 534 | 548 | 548 | 563 | 551 | 566 | 580 | 782 | 762 | 575 | 530 | 545 | 546 | 536 | 521 | 510 | 523 | 537 | 551 | 566 | 579
4959 | 782 | 762 | 574 | 534 | 545 | 561 | 562 | 552 | 548 | 562 | 577 | 551 | 566 | 580 | 782 | 762 | 574 | 530 | 545 | 546 | 536 | 521 | 510 | 523 | 537 | 551 | 566 | 579
4960 | 782 | 762 | 588 | 547 | 549 | 561 | 577 | 579 | 567 | 581 | 596 | 592 | 607 | 580 | 782 | 762 | 588 | 547 | 545 | 546 | 536 | 521 | 510 | 523 | 537 | 551 | 566 | 579
4961 | 782 | 762 | 588 | 569 | 585 | 565 | 577 | 579 | 567 | 581 | 597 | 612 | 628 | 644 | 782 | 762 | 588 | 569 | 545 | 546 | 536 | 521 | 510 | 523 | 537 | 551 | 566 | 579
4962 | 782 | 762 | 610 | 588 | 594 | 588 | 582 | 593 | 594 | 582 | 597 | 612 | 628 | 644 | 782 | 762 | 610 | 588 | 594 | 588 | 581 | 544 | 510 | 523 | 537 | 551 | 566 | 579
4963 | 859 | 762 | 610 | 588 | 594 | 609 | 620 | 637 | 610 | 610 | 626 | 613 | 629 | 644 | 859 | 762 | 610 | 588 | 594 | 609 | 620 | 637 | 610 | 610 | 625 | 613 | 629 | 644
4964 | 782 | 762 | 610 | 588 | 594 | 609 | 620 | 637 | 610 | 582 | 597 | 612 | 628 | 644 | 782 | 762 | 610 | 588 | 594 | 609 | 620 | 637 | 610 | 582 | 597 | 612 | 628 | 644
4965 | 782 | 762 | 589 | 588 | 594 | 602 | 595 | 593 | 582 | 581 | 597 | 612 | 628 | 644 | 782 | 762 | 589 | 588 | 594 | 602 | 595 | 593 | 582 | 581 | 597 | 612 | 628 | 644
4966 | 782 | 762 | 588 | 588 | 594 | 602 | 595 | 579 | 582 | 581 | 597 | 612 | 628 | 644 | 782 | 762 | 588 | 588 | 594 | 602 | 595 | 579 | 582 | 581 | 597 | 612 | 628 | 644
4967 | 782 | 762 | 588 | 582 | 594 | 602 | 595 | 579 | 568 | 581 | 597 | 612 | 628 | 644 | 782 | 762 | 588 | 582 | 594 | 602 | 595 | 579 | 568 | 581 | 597 | 612 | 628 | 644
4968 | 782 | 762 | 588 | 582 | 585 | 602 | 582 | 579 | 567 | 581 | 597 | 612 | 628 | 644 | 782 | 762 | 588 | 582 | 585 | 602 | 582 | 579 | 567 | 581 | 597 | 612 | 628 | 644
4969 | 782 | 762 | 588 | 582 | 585 | 602 | 582 | 579 | 567 | 581 | 597 | 612 | 628 | 644 | 782 | 762 | 588 | 582 | 585 | 602 | 582 | 579 | 567 | 581 | 597 | 612 | 628 | 644
4970 | 782 | 762 | 588 | 582 | 585 | 602 | 582 | 564 | 567 | 581 | 597 | 612 | 628 | 644 | 782 | 762 | 588 | 582 | 585 | 602 | 582 | 564 | 567 | 581 | 597 | 612 | 628 | 644
4971 | 782 | 762 | 588 | 582 | 585 | 602 | 582 | 564 | 567 | 581 | 597 | 612 | 628 | 644 | 782 | 762 | 588 | 582 | 585 | 602 | 582 | 564 | 567 | 581 | 597 | 612 | 628 | 644
4972 | 782 | 762 | 588 | 582 | 585 | 602 | 582 | 564 | 567 | 581 | 597 | 612 | 628 | 644 | 782 | 762 | 588 | 582 | 585 | 602 | 582 | 564 | 567 | 581 | 597 | 612 | 628 | 644
4973 | 782 | 762 | 588 | 582 | 585 | 602 | 582 | 571 | 567 | 581 | 597 | 612 | 628 | 644 | 782 | 762 | 588 | 582 | 585 | 602 | 582 | 571 | 567 | 581 | 597 | 612 | 628 | 644
4974 | 782 | 762 | 588 | 582 | 585 | 602 | 582 | 579 | 567 | 581 | 597 | 612 | 628 | 644 | 782 | 762 | 588 | 582 | 585 | 602 | 582 | 579 | 567 | 581 | 597 | 612 | 628 | 644
4975 | 782 | 762 | 588 | 582 | 594 | 602 | 595 | 579 | 567 | 581 | 597 | 612 | 628 | 644 | 782 | 762 | 588 | 582 | 594 | 602 | 595 | 579 | 567 | 581 | 597 | 612 | 628 | 644
4976 | 782 | 762 | 588 | 582 | 587 | 602 | 595 | 579 | 567 | 581 | 597 | 612 | 628 | 644 | 782 | 762 | 588 | 582 | 587 | 602 | 595 | 579 | 567 | 581 | 597 | 612 | 628 | 644
4977 | 782 | 762 | 588 | 582 | 585 | 602 | 580 | 552 | 567 | 581 | 597 | 593 | 613 | 624 | 782 | 762 | 588 | 582 | 585 | 602 | 580 | 552 | 567 | 581 | 597 | 593 | 613 | 624
4978 | 782 | 762 | 588 | 569 | 585 | 587 | 577 | 552 | 567 | 566 | 582 | 592 | 613 | 623 | 782 | 762 | 588 | 569 | 585 | 587 | 577 | 552 | 567 | 566 | 582 | 592 | 613 | 623
4979 | 782 | 762 | 588 | 569 | 549 | 561 | 562 | 551 | 552 | 563 | 581 | 592 | 613 | 623 | 782 | 762 | 588 | 569 | 549 | 561 | 562 | 551 | 515 | 523 | 537 | 551 | 566 | 579
4980 | 782 | 762 | 588 | 569 | 545 | 561 | 577 | 551 | 566 | 563 | 582 | 592 | 613 | 623 | 782 | 762 | 588 | 569 | 545 | 561 | 536 | 521 | 510 | 523 | 537 | 551 | 566 | 579
4981 | 782 | 762 | 588 | 556 | 545 | 560 | 537 | 551 | 548 | 562 | 577 | 592 | 607 | 623 | 782 | 762 | 588 | 556 | 545 | 546 | 536 | 521 | 510 | 523 | 537 | 551 | 566 | 579
4982 | 782 | 762 | 588 | 582 | 549 | 561 | 577 | 552 | 566 | 566 | 582 | 592 | 613 | 623 | 782 | 762 | 588 | 582 | 549 | 561 | 577 | 552 | 510 | 523 | 537 | 551 | 566 | 579
4983 | 782 | 762 | 588 | 569 | 549 | 561 | 577 | 552 | 567 | 566 | 582 | 592 | 613 | 623 | 782 | 762 | 588 | 569 | 549 | 561 | 536 | 521 | 510 | 523 | 537 | 551 | 566 | 579
4984 | 782 | 762 | 588 | 582 | 572 | 561 | 577 | 579 | 567 | 581 | 597 | 612 | 628 | 644 | 782 | 762 | 588 | 582 | 572 | 561 | 577 | 578 | 510 | 523 | 537 | 551 | 566 | 579
4985 | 782 | 762 | 588 | 588 | 594 | 602 | 595 | 593 | 568 | 581 | 597 | 612 | 628 | 644 | 782 | 762 | 588 | 588 | 594 | 602 | 595 | 593 | 567 | 581 | 597 | 612 | 628 | 579
4986 | 859 | 762 | 610 | 588 | 594 | 609 | 620 | 637 | 610 | 625 | 626 | 613 | 629 | 644 | 859 | 762 | 610 | 588 | 594 | 609 | 620 | 637 | 610 | 625 | 626 | 613 | 629 | 644
4987 | 859 | 762 | 610 | 636 | 594 | 609 | 620 | 637 | 655 | 625 | 626 | 642 | 658 | 674 | 859 | 762 | 610 | 636 | 594 | 609 | 620 | 637 | 655 | 625 | 626 | 642 | 658 | 674
4988 | 859 | 762 | 610 | 636 | 650 | 609 | 624 | 638 | 655 | 667 | 690 | 658 | 658 | 675 | 859 | 762 | 610 | 636 | 650 | 609 | 623 | 638 | 655 | 667 | 690 | 658 | 658 | 675
4989 | 782 | 762 | 610 | 636 | 594 | 609 | 620 | 637 | 655 | 626 | 642 | 642 | 658 | 674 | 782 | 762 | 610 | 636 | 594 | 609 | 620 | 637 | 655 | 626 | 642 | 642 | 658 | 674
4990 | 782 | 762 | 610 | 588 | 594 | 609 | 620 | 637 | 610 | 625 | 642 | 613 | 629 | 645 | 782 | 762 | 610 | 588 | 594 | 609 | 620 | 637 | 610 | 625 | 642 | 613 | 629 | 644
4991 | 782 | 762 | 588 | 588 | 594 | 602 | 620 | 594 | 610 | 625 | 626 | 613 | 629 | 644 | 782 | 762 | 588 | 588 | 594 | 602 | 620 | 594 | 610 | 625 | 626 | 613 | 629 | 644
4992 | 782 | 762 | 588 | 582 | 594 | 602 | 595 | 593 | 610 | 603 | 626 | 613 | 629 | 644 | 782 | 762 | 588 | 582 | 594 | 602 | 595 | 593 | 610 | 602 | 626 | 613 | 629 | 644
4993 | 782 | 762 | 588 | 582 | 594 | 602 | 595 | 579 | 567 | 581 | 597 | 612 | 628 | 644 | 782 | 762 | 588 | 582 | 594 | 602 | 595 | 579 | 567 | 581 | 597 | 612 | 628 | 644
4994 | 782 | 762 | 588 | 582 | 585 | 602 | 595 | 579 | 567 | 581 | 597 | 612 | 628 | 644 | 782 | 762 | 588 | 582 | 585 | 602 | 595 | 579 | 567 | 581 | 597 | 612 | 628 | 644
4995 | 782 | 762 | 588 | 582 | 585 | 602 | 595 | 579 | 567 | 581 | 597 | 612 | 628 | 644 | 782 | 762 | 588 | 582 | 585 | 602 | 595 | 579 | 567 | 581 | 597 | 612 | 628 | 644
4996 | 782 | 762 | 588 | 582 | 585 | 602 | 582 | 579 | 567 | 581 | 597 | 612 | 628 | 644 | 782 | 762 | 588 | 582 | 585 | 602 | 582 | 579 | 567 | 581 | 597 | 612 | 628 | 644
4997 | 782 | 762 | 588 | 569 | 585 | 602 | 582 | 552 | 567 | 581 | 597 | 612 | 628 | 644 | 782 | 762 | 588 | 569 | 585 | 602 | 582 | 552 | 567 | 581 | 597 | 612 | 628 | 644
4998 | 782 | 762 | 576 | 569 | 585 | 547 | 537 | 551 | 567 | 563 | 596 | 612 | 627 | 644 | 782 | 762 | 576 | 569 | 585 | 547 | 537 | 551 | 567 | 563 | 596 | 612 | 627 | 644
4999 | 782 | 761 | 576 | 533 | 545 | 546 | 536 | 534 | 548 | 562 | 577 | 592 | 607 | 623 | 782 | 761 | 576 | 533 | 545 | 546 | 536 | 534 | 548 | 562 | 577 | 592 | 607 | 623
5000 | 782 | 762 | 569 | 533 | 545 | 546 | 536 | 533 | 510 | 523 | 537 | 551 | 566 | 579 | 782 | 762 | 569 | 533 | 545 | 546 | 536 | 533 | 510 | 523 | 537 | 551 | 566 | 579
5001 | 782 | 762 | 569 | 530 | 544 | 546 | 536 | 521 | 510 | 523 | 537 | 551 | 566 | 579 | 782 | 762 | 569 | 530 | 544 | 546 | 536 | 521 | 510 | 523 | 537 | 551 | 566 | 579
5002 | 782 | 761 | 568 | 529 | 544 | 542 | 536 | 521 | 510 | 523 | 537 | 551 | 565 | 579 | 782 | 761 | 569 | 530 | 544 | 546 | 536 | 521 | 510 | 523 | 537 | 551 | 565 | 579
5003 | 782 | 744 | 568 | 529 | 535 | 542 | 536 | 521 | 510 | 523 | 537 | 551 | 565 | 579 | 782 | 761 | 568 | 529 | 544 | 543 | 536 | 521 | 510 | 523 | 537 | 551 | 565 | 579
5004 | 782 | 743 | 554 | 529 | 535 | 522 | 535 | 520 | 510 | 523 | 537 | 551 | 565 | 579 | 782 | 761 | 568 | 529 | 544 | 522 | 536 | 520 | 510 | 523 | 537 | 551 | 565 | 579
5005 | 782 | 713 | 554 | 529 | 535 | 522 | 535 | 520 | 510 | 523 | 537 | 551 | 565 | 579 | 782 | 761 | 568 | 529 | 535 | 522 | 535 | 520 | 510 | 523 | 537 | 551 | 565 | 579
5006 | 782 | 709 | 568 | 529 | 535 | 540 | 535 | 521 | 510 | 523 | 537 | 551 | 565 | 579 | 782 | 761 | 568 | 529 | 535 | 540 | 535 | 521 | 510 | 523 | 537 | 551 | 565 | 579
5007 | 782 | 744 | 568 | 529 | 535 | 542 | 535 | 521 | 510 | 523 | 537 | 551 | 565 | 579 | 782 | 761 | 568 | 530 | 535 | 542 | 535 | 521 | 510 | 523 | 537 | 551 | 565 | 579
5008 | 782 | 761 | 569 | 530 | 545 | 546 | 536 | 521 | 510 | 523 | 537 | 551 | 565 | 579 | 782 | 762 | 569 | 530 | 545 | 546 | 536 | 521 | 510 | 523 | 537 | 551 | 565 | 579
5009 | 782 | 762 | 569 | 530 | 545 | 546 | 536 | 533 | 510 | 523 | 537 | 551 | 566 | 579 | 782 | 762 | 569 | 530 | 545 | 546 | 536 | 533 | 510 | 523 | 537 | 551 | 566 | 579
5010 | 782 | 762 | 588 | 530 | 545 | 561 | 562 | 552 | 552 | 563 | 577 | 551 | 566 | 579 | 782 | 762 | 588 | 530 | 545 | 561 | 562 | 552 | 510 | 523 | 537 | 551 | 566 | 579
5011 | 782 | 762 | 588 | 582 | 572 | 561 | 577 | 552 | 566 | 563 | 577 | 592 | 581 | 594 | 782 | 762 | 588 | 582 | 572 | 561 | 577 | 552 | 566 | 523 | 537 | 551 | 566 | 579
5012 | 782 | 762 | 588 | 582 | 585 | 561 | 577 | 552 | 566 | 563 | 577 | 567 | 580 | 594 | 782 | 762 | 588 | 582 | 585 | 561 | 577 | 552 | 566 | 562 | 577 | 567 | 580 | 594
5013 | 782 | 762 | 588 | 569 | 585 | 561 | 563 | 552 | 552 | 563 | 577 | 567 | 580 | 594 | 782 | 762 | 588 | 569 | 585 | 561 | 563 | 552 | 552 | 563 | 577 | 566 | 580 | 594
5014 | 782 | 762 | 576 | 569 | 550 | 560 | 563 | 552 | 552 | 563 | 577 | 567 | 581 | 594 | 782 | 762 | 576 | 569 | 550 | 560 | 563 | 552 | 552 | 563 | 577 | 567 | 581 | 594
5015 | 782 | 762 | 576 | 569 | 549 | 560 | 563 | 552 | 552 | 563 | 577 | 567 | 581 | 594 | 782 | 762 | 576 | 569 | 549 | 560 | 563 | 552 | 552 | 563 | 577 | 567 | 580 | 594
5016 | 782 | 761 | 576 | 534 | 545 | 560 | 563 | 552 | 552 | 563 | 577 | 567 | 581 | 594 | 782 | 761 | 576 | 534 | 545 | 560 | 563 | 552 | 552 | 563 | 577 | 567 | 580 | 594
5017 | 782 | 734 | 569 | 533 | 545 | 547 | 536 | 551 | 548 | 562 | 577 | 567 | 580 | 580 | 782 | 734 | 569 | 533 | 545 | 547 | 536 | 551 | 548 | 562 | 577 | 567 | 580 | 580
5018 | 782 | 708 | 568 | 533 | 545 | 546 | 536 | 534 | 548 | 549 | 563 | 551 | 566 | 579 | 782 | 708 | 568 | 533 | 544 | 546 | 536 | 534 | 548 | 549 | 563 | 551 | 566 | 579
5019 | 782 | 708 | 568 | 530 | 544 | 546 | 536 | 533 | 535 | 523 | 537 | 551 | 566 | 579 | 781 | 708 | 568 | 530 | 544 | 546 | 536 | 533 | 535 | 523 | 537 | 551 | 565 | 579
5020 | 782 | 708 | 568 | 530 | 544 | 546 | 536 | 533 | 535 | 523 | 537 | 551 | 565 | 579 | 781 | 708 | 568 | 530 | 544 | 546 | 536 | 533 | 535 | 523 | 537 | 551 | 565 | 579
5021 | 782 | 708 | 568 | 529 | 544 | 542 | 536 | 533 | 510 | 523 | 537 | 551 | 565 | 579 | 781 | 708 | 568 | 529 | 544 | 542 | 536 | 533 | 510 | 523 | 537 | 551 | 565 | 579
5022 | 781 | 708 | 568 | 529 | 535 | 542 | 536 | 521 | 510 | 523 | 537 | 551 | 565 | 579 | 781 | 708 | 568 | 529 | 535 | 542 | 536 | 521 | 510 | 523 | 537 | 551 | 565 | 579
5023 | 781 | 713 | 568 | 529 | 535 | 542 | 536 | 521 | 510 | 523 | 537 | 551 | 566 | 579 | 781 | 713 | 568 | 529 | 535 | 542 | 536 | 521 | 510 | 523 | 537 | 551 | 566 | 579
5024 | 781 | 761 | 553 | 529 | 535 | 522 | 535 | 521 | 510 | 523 | 537 | 510 | 509 | 521 | 781 | 761 | 553 | 529 | 535 | 522 | 536 | 521 | 510 | 523 | 537 | 510 | 510 | 521
5025 | 781 | 761 | 549 | 529 | 507 | 521 | 523 | 520 | 315 | 315 | 315 | 315 | 315 | 315 | 781 | 761 | 550 | 529 | 508 | 521 | 523 | 521 | 316 | 316 | 316 | 316 | 316 | 315
5026 | 781 | 761 | 549 | 529 | 507 | 519 | 523 | 520 | 315 | 315 | 315 | 315 | 315 | 315 | 781 | 761 | 550 | 529 | 507 | 518 | 523 | 520 | 315 | 315 | 315 | 315 | 316 | 315
5027 | 781 | 686 | 549 | 512 | 507 | 518 | 519 | 510 | 278 | 278 | 315 | 315 | 315 | 315 | 781 | 761 | 550 | 515 | 507 | 518 | 518 | 510 | 278 | 278 | 315 | 315 | 316 | 315
5028 | 781 | 686 | 549 | 512 | 507 | 518 | 519 | 315 | 274 | 274 | 278 | 278 | 278 | 293 | 781 | 761 | 550 | 515 | 507 | 518 | 518 | 315 | 273 | 274 | 278 | 278 | 278 | 293
5029 | 774 | 686 | 549 | 512 | 507 | 518 | 518 | 315 | 278 | 278 | 278 | 278 | 315 | 315 | 781 | 686 | 550 | 512 | 507 | 518 | 518 | 315 | 278 | 278 | 278 | 278 | 315 | 315
5030 | 774 | 686 | 549 | 512 | 507 | 518 | 518 | 497 | 278 | 278 | 278 | 278 | 315 | 315 | 781 | 686 | 553 | 512 | 507 | 518 | 518 | 497 | 278 | 278 | 278 | 278 | 315 | 315
5031 | 774 | 686 | 549 | 529 | 507 | 518 | 523 | 520 | 315 | 315 | 315 | 315 | 315 | 315 | 781 | 686 | 568 | 529 | 507 | 518 | 523 | 520 | 315 | 315 | 315 | 315 | 315 | 315
5032 | 781 | 697 | 554 | 529 | 535 | 542 | 535 | 520 | 510 | 510 | 520 | 510 | 522 | 534 | 781 | 761 | 568 | 529 | 535 | 542 | 535 | 520 | 510 | 510 | 520 | 510 | 523 | 535
5033 | 782 | 744 | 569 | 530 | 545 | 546 | 536 | 521 | 510 | 523 | 537 | 551 | 565 | 579 | 782 | 761 | 569 | 530 | 545 | 546 | 536 | 521 | 510 | 523 | 537 | 551 | 565 | 579
5034 | 782 | 762 | 576 | 534 | 545 | 546 | 536 | 551 | 510 | 523 | 537 | 551 | 566 | 579 | 782 | 762 | 576 | 533 | 545 | 546 | 536 | 551 | 510 | 523 | 537 | 551 | 566 | 579
5035 | 782 | 762 | 588 | 582 | 585 | 576 | 577 | 552 | 567 | 566 | 577 | 592 | 607 | 623 | 782 | 762 | 588 | 582 | 585 | 576 | 577 | 552 | 567 | 566 | 577 | 592 | 607 | 623
5036 | 782 | 762 | 588 | 582 | 585 | 602 | 577 | 552 | 567 | 566 | 577 | 592 | 607 | 623 | 782 | 762 | 588 | 582 | 585 | 602 | 577 | 552 | 567 | 566 | 577 | 592 | 607 | 623
5037 | 782 | 762 | 588 | 582 | 585 | 579 | 577 | 552 | 567 | 566 | 577 | 592 | 607 | 623 | 782 | 762 | 588 | 582 | 585 | 579 | 577 | 552 | 567 | 566 | 577 | 592 | 607 | 623
5038 | 782 | 762 | 588 | 569 | 585 | 561 | 577 | 552 | 567 | 566 | 577 | 592 | 607 | 623 | 782 | 762 | 588 | 569 | 585 | 561 | 577 | 552 | 567 | 566 | 577 | 592 | 607 | 623
5039 | 782 | 762 | 576 | 569 | 570 | 561 | 577 | 552 | 567 | 566 | 577 | 592 | 607 | 623 | 782 | 762 | 576 | 569 | 570 | 561 | 577 | 552 | 566 | 566 | 577 | 592 | 607 | 623
5040 | 782 | 762 | 576 | 534 | 545 | 561 | 562 | 551 | 566 | 562 | 577 | 592 | 607 | 623 | 782 | 762 | 576 | 534 | 545 | 561 | 562 | 551 | 566 | 562 | 577 | 592 | 607 | 623
5041 | 782 | 762 | 576 | 569 | 549 | 546 | 537 | 552 | 552 | 562 | 577 | 592 | 607 | 623 | 782 | 761 | 576 | 569 | 549 | 546 | 537 | 552 | 552 | 562 | 577 | 592 | 607 | 623
5042 | 782 | 744 | 576 | 533 | 545 | 543 | 536 | 551 | 552 | 562 | 577 | 592 | 607 | 623 | 782 | 744 | 575 | 533 | 545 | 543 | 536 | 551 | 552 | 562 | 577 | 592 | 607 | 623
5043 | 782 | 743 | 576 | 533 | 545 | 543 | 536 | 551 | 552 | 562 | 577 | 592 | 607 | 623 | 782 | 743 | 575 | 533 | 545 | 543 | 536 | 551 | 552 | 562 | 577 | 592 | 607 | 623
5044 | 782 | 744 | 576 | 533 | 545 | 543 | 536 | 551 | 552 | 562 | 577 | 592 | 607 | 623 | 782 | 744 | 575 | 533 | 545 | 543 | 536 | 551 | 552 | 562 | 577 | 592 | 607 | 623
5045 | 782 | 762 | 576 | 569 | 545 | 546 | 536 | 551 | 552 | 563 | 577 | 592 | 607 | 623 | 782 | 761 | 575 | 569 | 545 | 546 | 536 | 551 | 552 | 562 | 577 | 592 | 607 | 623
5046 | 782 | 762 | 588 | 569 | 585 | 558 | 562 | 552 | 552 | 563 | 578 | 592 | 607 | 623 | 782 | 762 | 588 | 569 | 585 | 558 | 562 | 552 | 552 | 563 | 577 | 592 | 607 | 623
5047 | 782 | 762 | 588 | 582 | 594 | 602 | 563 | 552 | 566 | 564 | 578 | 592 | 607 | 623 | 782 | 762 | 588 | 582 | 594 | 602 | 563 | 552 | 566 | 563 | 578 | 592 | 607 | 623
5048 | 782 | 762 | 588 | 582 | 594 | 602 | 577 | 552 | 552 | 563 | 578 | 592 | 607 | 623 | 782 | 762 | 588 | 582 | 594 | 602 | 577 | 552 | 552 | 563 | 578 | 592 | 607 | 623
5049 | 782 | 762 | 588 | 582 | 585 | 588 | 562 | 552 | 552 | 562 | 577 | 592 | 607 | 623 | 782 | 762 | 588 | 582 | 585 | 588 | 562 | 552 | 552 | 562 | 577 | 592 | 607 | 623
5050 | 782 | 762 | 588 | 569 | 564 | 547 | 551 | 534 | 537 | 548 | 563 | 577 | 592 | 607 | 782 | 762 | 588 | 569 | 564 | 547 | 551 | 534 | 537 | 548 | 563 | 577 | 592 | 607
5051 | 782 | 762 | 576 | 569 | 545 | 543 | 536 | 534 | 333 | 316 | 315 | 333 | 462 | 333 | 782 | 762 | 576 | 569 | 545 | 543 | 536 | 534 | 333 | 316 | 315 | 333 | 462 | 333
5052 | 782 | 762 | 576 | 533 | 545 | 543 | 536 | 533 | 291 | 315 | 315 | 315 | 331 | 315 | 782 | 762 | 576 | 533 | 545 | 543 | 536 | 533 | 291 | 316 | 315 | 316 | 331 | 315
5053 | 782 | 762 | 576 | 533 | 545 | 543 | 536 | 533 | 306 | 316 | 315 | 316 | 419 | 315 | 782 | 762 | 576 | 533 | 545 | 543 | 536 | 533 | 306 | 315 | 315 | 316 | 419 | 315
5054 | 782 | 762 | 576 | 533 | 545 | 543 | 536 | 533 | 327 | 315 | 315 | 316 | 347 | 315 | 782 | 762 | 576 | 533 | 545 | 543 | 536 | 533 | 327 | 315 | 315 | 315 | 347 | 315
5055 | 782 | 762 | 576 | 530 | 545 | 543 | 536 | 534 | 333 | 315 | 315 | 316 | 316 | 315 | 782 | 762 | 576 | 530 | 545 | 543 | 536 | 534 | 333 | 315 | 315 | 315 | 316 | 315
5056 | 782 | 762 | 588 | 569 | 545 | 546 | 536 | 534 | 548 | 370 | 340 | 333 | 327 | 315 | 782 | 762 | 588 | 569 | 545 | 546 | 536 | 534 | 548 | 370 | 340 | 333 | 327 | 315
5057 | 782 | 762 | 588 | 581 | 585 | 561 | 562 | 552 | 567 | 562 | 577 | 592 | 607 | 622 | 782 | 762 | 588 | 582 | 585 | 561 | 562 | 552 | 566 | 562 | 577 | 592 | 607 | 622
5058 | 782 | 762 | 588 | 582 | 585 | 602 | 577 | 578 | 594 | 609 | 625 | 641 | 657 | 644 | 782 | 762 | 588 | 582 | 585 | 602 | 577 | 578 | 594 | 609 | 625 | 641 | 657 | 644
5059 | 782 | 762 | 588 | 582 | 594 | 602 | 596 | 593 | 595 | 609 | 625 | 641 | 657 | 674 | 782 | 762 | 588 | 582 | 594 | 602 | 596 | 593 | 595 | 609 | 625 | 641 | 657 | 674
5060 | 782 | 762 | 588 | 582 | 594 | 603 | 596 | 593 | 595 | 609 | 625 | 641 | 657 | 674 | 782 | 762 | 588 | 582 | 594 | 603 | 596 | 593 | 595 | 609 | 625 | 641 | 657 | 674
5061 | 782 | 762 | 588 | 582 | 594 | 602 | 577 | 593 | 595 | 609 | 625 | 641 | 657 | 674 | 782 | 762 | 588 | 582 | 594 | 602 | 577 | 593 | 595 | 609 | 625 | 641 | 657 | 674
5062 | 782 | 762 | 588 | 582 | 594 | 602 | 577 | 593 | 594 | 609 | 625 | 641 | 657 | 645 | 782 | 762 | 588 | 582 | 594 | 602 | 577 | 593 | 594 | 609 | 625 | 641 | 657 | 644
5063 | 782 | 762 | 588 | 582 | 585 | 602 | 577 | 579 | 594 | 609 | 625 | 641 | 657 | 644 | 782 | 762 | 588 | 582 | 585 | 602 | 577 | 578 | 333 | 337 | 624 | 641 | 657 | 644
5064 | 782 | 762 | 576 | 569 | 585 | 561 | 577 | 579 | 567 | 582 | 597 | 634 | 657 | 644 | 782 | 762 | 575 | 569 | 585 | 561 | 577 | 578 | 333 | 489 | 597 | 634 | 657 | 644
5065 | 782 | 762 | 576 | 533 | 548 | 560 | 562 | 552 | 567 | 581 | 596 | 612 | 627 | 644 | 782 | 761 | 575 | 533 | 548 | 560 | 562 | 552 | 333 | 337 | 431 | 612 | 627 | 644
5066 | 782 | 744 | 569 | 533 | 545 | 547 | 562 | 551 | 552 | 562 | 577 | 592 | 607 | 623 | 782 | 744 | 569 | 533 | 545 | 546 | 562 | 551 | 291 | 327 | 328 | 344 | 347 | 350
5067 | 782 | 713 | 569 | 533 | 545 | 546 | 562 | 551 | 552 | 562 | 577 | 592 | 607 | 623 | 782 | 713 | 569 | 533 | 545 | 546 | 562 | 551 | 426 | 489 | 577 | 592 | 607 | 623
5068 | 782 | 744 | 569 | 533 | 545 | 547 | 562 | 551 | 552 | 562 | 577 | 592 | 607 | 623 | 782 | 743 | 569 | 533 | 545 | 547 | 562 | 551 | 551 | 562 | 577 | 592 | 607 | 623
5069 | 782 | 762 | 576 | 533 | 548 | 547 | 562 | 551 | 552 | 562 | 577 | 592 | 607 | 623 | 782 | 762 | 576 | 533 | 548 | 547 | 562 | 551 | 552 | 562 | 577 | 592 | 607 | 623
5070 | 782 | 762 | 576 | 569 | 560 | 547 | 562 | 552 | 566 | 562 | 577 | 592 | 613 | 638 | 782 | 762 | 576 | 569 | 560 | 547 | 562 | 552 | 566 | 562 | 577 | 592 | 613 | 638
5071 | 782 | 762 | 588 | 582 | 585 | 562 | 563 | 552 | 567 | 563 | 592 | 607 | 622 | 638 | 782 | 762 | 588 | 582 | 585 | 562 | 563 | 552 | 567 | 563 | 592 | 607 | 622 | 638
5072 | 782 | 762 | 588 | 582 | 585 | 562 | 577 | 552 | 567 | 563 | 592 | 607 | 622 | 638 | 782 | 762 | 588 | 582 | 585 | 562 | 577 | 552 | 566 | 563 | 592 | 607 | 622 | 638
5073 | 782 | 762 | 588 | 569 | 549 | 560 | 562 | 551 | 552 | 562 | 577 | 592 | 607 | 623 | 782 | 762 | 588 | 569 | 549 | 560 | 562 | 551 | 552 | 554 | 577 | 592 | 607 | 597
5074 | 782 | 762 | 575 | 533 | 545 | 547 | 547 | 551 | 548 | 562 | 577 | 592 | 607 | 623 | 782 | 762 | 576 | 533 | 545 | 546 | 547 | 527 | 333 | 327 | 315 | 315 | 316 | 315
5075 | 782 | 762 | 569 | 530 | 544 | 543 | 536 | 533 | 535 | 548 | 563 | 577 | 592 | 607 | 782 | 762 | 569 | 530 | 544 | 543 | 520 | 510 | 291 | 315 | 315 | 315 | 316 | 315
5076 | 782 | 762 | 569 | 530 | 544 | 543 | 536 | 533 | 535 | 548 | 514 | 412 | 338 | 370 | 782 | 762 | 569 | 530 | 544 | 543 | 520 | 510 | 291 | 315 | 315 | 315 | 316 | 315
5077 | 782 | 762 | 569 | 530 | 544 | 543 | 536 | 533 | 327 | 315 | 315 | 315 | 316 | 315 | 782 | 762 | 569 | 530 | 544 | 543 | 520 | 510 | 291 | 315 | 315 | 315 | 315 | 315
5078 | 782 | 762 | 569 | 530 | 545 | 546 | 536 | 534 | 333 | 321 | 315 | 315 | 316 | 315 | 782 | 762 | 569 | 530 | 545 | 543 | 520 | 510 | 291 | 315 | 315 | 315 | 315 | 315
5079 | 782 | 762 | 569 | 533 | 545 | 554 | 551 | 551 | 331 | 315 | 315 | 315 | 316 | 315 | 782 | 762 | 569 | 533 | 545 | 543 | 520 | 510 | 291 | 315 | 315 | 315 | 315 | 315
5080 | 782 | 762 | 569 | 533 | 548 | 561 | 577 | 566 | 567 | 581 | 540 | 387 | 333 | 333 | 782 | 762 | 569 | 533 | 548 | 543 | 520 | 510 | 291 | 315 | 315 | 315 | 316 | 315
5081 | 782 | 762 | 574 | 547 | 549 | 561 | 577 | 579 | 594 | 609 | 625 | 641 | 657 | 674 | 782 | 762 | 574 | 547 | 549 | 561 | 520 | 510 | 291 | 315 | 315 | 315 | 316 | 315
5082 | 859 | 773 | 588 | 569 | 563 | 565 | 577 | 594 | 610 | 625 | 642 | 658 | 674 | 691 | 859 | 773 | 588 | 569 | 563 | 565 | 577 | 593 | 327 | 315 | 315 | 315 | 316 | 315
5083 | 859 | 773 | 588 | 636 | 650 | 609 | 620 | 628 | 610 | 626 | 642 | 658 | 674 | 692 | 859 | 773 | 589 | 636 | 650 | 608 | 620 | 628 | 610 | 625 | 642 | 658 | 674 | 691
5084 | 859 | 773 | 629 | 636 | 650 | 665 | 624 | 640 | 655 | 672 | 690 | 708 | 726 | 712 | 859 | 773 | 629 | 636 | 650 | 665 | 623 | 640 | 655 | 672 | 690 | 708 | 726 | 712
5085 | 859 | 773 | 629 | 636 | 650 | 609 | 624 | 640 | 655 | 672 | 690 | 706 | 675 | 712 | 859 | 773 | 629 | 636 | 650 | 609 | 623 | 640 | 655 | 672 | 690 | 706 | 675 | 712
5086 | 782 | 762 | 629 | 588 | 604 | 609 | 624 | 638 | 655 | 654 | 690 | 658 | 675 | 692 | 782 | 762 | 629 | 588 | 604 | 609 | 623 | 638 | 655 | 654 | 690 | 658 | 675 | 692
5087 | 782 | 762 | 607 | 588 | 604 | 609 | 620 | 637 | 655 | 626 | 642 | 658 | 675 | 692 | 782 | 762 | 607 | 588 | 604 | 609 | 620 | 637 | 655 | 626 | 642 | 658 | 675 | 692
5088 | 782 | 762 | 588 | 582 | 594 | 603 | 596 | 593 | 610 | 625 | 642 | 658 | 674 | 691 | 782 | 762 | 588 | 582 | 594 | 603 | 596 | 593 | 610 | 625 | 642 | 658 | 674 | 691
5089 | 782 | 762 | 588 | 582 | 594 | 602 | 596 | 593 | 595 | 609 | 625 | 641 | 657 | 674 | 782 | 762 | 588 | 582 | 594 | 602 | 596 | 593 | 595 | 609 | 625 | 641 | 657 | 674
5090 | 782 | 762 | 588 | 582 | 585 | 602 | 577 | 579 | 595 | 609 | 625 | 641 | 657 | 674 | 782 | 762 | 588 | 582 | 585 | 602 | 577 | 578 | 594 | 609 | 625 | 641 | 657 | 674
5091 | 782 | 762 | 588 | 569 | 585 | 602 | 577 | 579 | 594 | 609 | 625 | 641 | 657 | 674 | 782 | 762 | 588 | 569 | 585 | 602 | 520 | 510 | 327 | 337 | 340 | 344 | 347 | 437
5092 | 782 | 762 | 588 | 570 | 585 | 602 | 577 | 578 | 594 | 609 | 625 | 641 | 657 | 674 | 782 | 762 | 588 | 570 | 585 | 602 | 520 | 510 | 333 | 337 | 340 | 505 | 657 | 674
5093 | 782 | 762 | 588 | 582 | 585 | 602 | 577 | 578 | 594 | 609 | 625 | 641 | 657 | 674 | 782 | 762 | 588 | 582 | 585 | 602 | 577 | 578 | 594 | 609 | 625 | 641 | 657 | 674
5094 | 782 | 762 | 588 | 582 | 594 | 602 | 577 | 578 | 595 | 609 | 626 | 641 | 658 | 674 | 782 | 762 | 588 | 582 | 594 | 602 | 577 | 578 | 594 | 609 | 625 | 641 | 657 | 674
5095 | 782 | 762 | 588 | 582 | 594 | 602 | 577 | 578 | 595 | 609 | 626 | 641 | 658 | 674 | 782 | 762 | 588 | 582 | 594 | 602 | 577 | 578 | 594 | 609 | 625 | 641 | 657 | 674
5096 | 782 | 762 | 588 | 582 | 585 | 602 | 577 | 578 | 567 | 581 | 598 | 641 | 658 | 674 | 782 | 762 | 588 | 582 | 585 | 602 | 577 | 578 | 567 | 581 | 597 | 641 | 657 | 674
5097 | 782 | 762 | 588 | 569 | 585 | 561 | 563 | 552 | 567 | 563 | 578 | 592 | 627 | 644 | 782 | 762 | 588 | 569 | 585 | 561 | 563 | 552 | 567 | 562 | 578 | 592 | 627 | 644
5098 | 782 | 762 | 576 | 533 | 548 | 547 | 562 | 551 | 548 | 562 | 577 | 592 | 607 | 623 | 782 | 762 | 576 | 533 | 548 | 547 | 562 | 551 | 318 | 315 | 315 | 315 | 316 | 315
5099 | 782 | 762 | 576 | 533 | 548 | 547 | 550 | 534 | 548 | 562 | 577 | 592 | 607 | 623 | 782 | 762 | 575 | 533 | 548 | 543 | 520 | 510 | 291 | 315 | 315 | 315 | 316 | 315
5100 | 782 | 762 | 576 | 533 | 545 | 546 | 536 | 534 | 548 | 562 | 577 | 592 | 607 | 623 | 782 | 762 | 575 | 533 | 545 | 543 | 520 | 510 | 291 | 315 | 315 | 315 | 316 | 315
5101 | 782 | 762 | 576 | 533 | 545 | 547 | 536 | 534 | 548 | 562 | 577 | 592 | 607 | 623 | 782 | 762 | 575 | 533 | 545 | 543 | 520 | 510 | 291 | 315 | 315 | 315 | 316 | 315
5102 | 782 | 762 | 588 | 547 | 549 | 560 | 562 | 552 | 567 | 562 | 578 | 592 | 627 | 644 | 782 | 762 | 588 | 547 | 545 | 543 | 520 | 510 | 291 | 315 | 315 | 315 | 316 | 315
5103 | 782 | 762 | 588 | 569 | 549 | 561 | 577 | 552 | 567 | 581 | 596 | 592 | 627 | 644 | 782 | 762 | 588 | 569 | 545 | 543 | 520 | 510 | 291 | 315 | 315 | 315 | 316 | 315
5104 | 782 | 762 | 588 | 569 | 585 | 561 | 577 | 593 | 595 | 609 | 625 | 641 | 657 | 674 | 782 | 762 | 588 | 556 | 545 | 543 | 520 | 510 | 290 | 315 | 315 | 315 | 316 | 315
5105 | 782 | 762 | 588 | 588 | 594 | 602 | 596 | 593 | 610 | 610 | 641 | 641 | 657 | 674 | 782 | 762 | 588 | 588 | 545 | 543 | 520 | 510 | 291 | 315 | 315 | 315 | 316 | 315
5106 | 859 | 773 | 629 | 609 | 604 | 609 | 623 | 638 | 655 | 654 | 690 | 658 | 674 | 692 | 859 | 773 | 629 | 609 | 572 | 543 | 520 | 510 | 291 | 315 | 315 | 315 | 316 | 315
5107 | 859 | 773 | 629 | 636 | 650 | 609 | 624 | 640 | 656 | 672 | 690 | 708 | 726 | 740 | 859 | 773 | 629 | 636 | 647 | 609 | 520 | 510 | 291 | 315 | 315 | 315 | 316 | 315
5108 | 859 | 773 | 629 | 605 | 604 | 609 | 624 | 638 | 655 | 654 | 690 | 658 | 675 | 692 | 859 | 773 | 629 | 605 | 604 | 609 | 604 | 621 | 291 | 315 | 315 | 315 | 316 | 315
5109 | 782 | 762 | 589 | 588 | 594 | 603 | 596 | 593 | 610 | 625 | 641 | 657 | 674 | 683 | 782 | 762 | 589 | 588 | 594 | 603 | 596 | 593 | 327 | 327 | 340 | 344 | 387 | 674
5110 | 782 | 762 | 588 | 582 | 594 | 602 | 578 | 593 | 595 | 610 | 641 | 642 | 658 | 675 | 782 | 762 | 588 | 582 | 594 | 602 | 520 | 510 | 291 | 315 | 315 | 315 | 316 | 315
5111 | 782 | 762 | 588 | 569 | 585 | 566 | 577 | 579 | 595 | 610 | 626 | 642 | 658 | 674 | 782 | 762 | 588 | 569 | 585 | 566 | 520 | 510 | 291 | 315 | 315 | 315 | 316 | 315
5112 | 782 | 762 | 576 | 534 | 549 | 561 | 577 | 578 | 595 | 609 | 626 | 641 | 657 | 674 | 782 | 762 | 575 | 533 | 549 | 561 | 520 | 510 | 291 | 315 | 315 | 315 | 316 | 315
5113 | 782 | 762 | 569 | 533 | 545 | 560 | 562 | 552 | 567 | 581 | 597 | 612 | 628 | 644 | 782 | 761 | 569 | 533 | 545 | 560 | 562 | 552 | 291 | 315 | 315 | 315 | 327 | 350
5114 | 782 | 761 | 568 | 530 | 545 | 546 | 555 | 551 | 566 | 562 | 577 | 592 | 612 | 637 | 781 | 761 | 569 | 530 | 545 | 546 | 520 | 551 | 291 | 315 | 315 | 315 | 327 | 327
5115 | 782 | 744 | 568 | 530 | 545 | 543 | 536 | 551 | 548 | 562 | 577 | 592 | 607 | 623 | 781 | 744 | 569 | 530 | 545 | 543 | 520 | 551 | 291 | 315 | 315 | 315 | 316 | 318
5116 | 782 | 743 | 568 | 530 | 545 | 543 | 536 | 534 | 548 | 562 | 577 | 591 | 606 | 621 | 781 | 743 | 569 | 530 | 545 | 543 | 520 | 510 | 291 | 315 | 315 | 315 | 316 | 315
5117 | 782 | 761 | 569 | 530 | 545 | 543 | 536 | 534 | 533 | 562 | 577 | 591 | 606 | 621 | 781 | 761 | 569 | 530 | 545 | 543 | 520 | 534 | 327 | 327 | 340 | 344 | 347 | 350
5118 | 782 | 762 | 569 | 530 | 545 | 543 | 536 | 534 | 535 | 548 | 563 | 591 | 606 | 607 | 782 | 761 | 569 | 530 | 545 | 543 | 536 | 534 | 333 | 337 | 374 | 555 | 606 | 607
5119 | 782 | 762 | 576 | 533 | 548 | 546 | 536 | 534 | 548 | 562 | 577 | 591 | 606 | 607 | 782 | 762 | 576 | 533 | 548 | 546 | 520 | 510 | 291 | 315 | 315 | 315 | 316 | 315
5120 | 782 | 762 | 576 | 569 | 548 | 547 | 551 | 549 | 548 | 562 | 577 | 591 | 606 | 621 | 782 | 762 | 575 | 569 | 548 | 546 | 520 | 510 | 291 | 315 | 315 | 315 | 316 | 315
5121 | 782 | 762 | 576 | 533 | 545 | 546 | 536 | 534 | 535 | 548 | 563 | 577 | 591 | 607 | 782 | 762 | 575 | 533 | 545 | 546 | 520 | 510 | 291 | 315 | 315 | 315 | 316 | 315
5122 | 782 | 762 | 569 | 530 | 545 | 543 | 536 | 533 | 509 | 315 | 315 | 315 | 316 | 315 | 782 | 762 | 569 | 530 | 545 | 543 | 520 | 510 | 290 | 315 | 315 | 315 | 316 | 315
5123 | 782 | 761 | 568 | 529 | 544 | 543 | 520 | 520 | 291 | 315 | 315 | 315 | 316 | 315 | 782 | 761 | 568 | 529 | 544 | 543 | 520 | 510 | 290 | 315 | 315 | 315 | 315 | 315
5124 | 782 | 761 | 568 | 529 | 544 | 542 | 520 | 520 | 291 | 315 | 315 | 315 | 315 | 315 | 782 | 761 | 568 | 529 | 544 | 542 | 519 | 510 | 24 | 24 | 24 | 24 | 24 | 24
5125 | 782 | 761 | 568 | 529 | 544 | 542 | 519 | 510 | 290 | 315 | 315 | 315 | 315 | 315 | 782 | 761 | 568 | 529 | 544 | 542 | 519 | 510 | 24 | 24 | 24 | 24 | 24 | 24
5126 | 782 | 761 | 568 | 529 | 544 | 542 | 520 | 510 | 291 | 315 | 315 | 315 | 315 | 315 | 782 | 761 | 568 | 529 | 544 | 542 | 520 | 510 | 290 | 280 | 24 | 24 | 24 | 24
5127 | 782 | 762 | 569 | 529 | 544 | 543 | 520 | 510 | 291 | 315 | 315 | 315 | 315 | 315 | 782 | 761 | 569 | 529 | 544 | 542 | 520 | 510 | 290 | 315 | 315 | 315 | 315 | 282
5128 | 782 | 762 | 569 | 530 | 545 | 547 | 520 | 510 | 291 | 315 | 315 | 315 | 315 | 315 | 782 | 762 | 569 | 530 | 545 | 543 | 520 | 510 | 290 | 315 | 315 | 315 | 315 | 315
5129 | 782 | 762 | 569 | 530 | 545 | 543 | 520 | 510 | 291 | 315 | 315 | 315 | 315 | 315 | 782 | 762 | 569 | 530 | 545 | 543 | 520 | 510 | 290 | 315 | 315 | 315 | 315 | 315
5130 | 782 | 762 | 569 | 530 | 545 | 561 | 577 | 558 | 291 | 315 | 315 | 315 | 316 | 315 | 782 | 762 | 569 | 530 | 545 | 543 | 520 | 510 | 290 | 315 | 315 | 315 | 316 | 315
5131 | 782 | 762 | 569 | 530 | 545 | 561 | 577 | 578 | 323 | 350 | 315 | 315 | 316 | 315 | 782 | 762 | 569 | 530 | 545 | 543 | 520 | 510 | 291 | 315 | 315 | 315 | 316 | 315
5132 | 782 | 762 | 569 | 547 | 545 | 561 | 577 | 578 | 323 | 350 | 330 | 315 | 316 | 315 | 782 | 762 | 569 | 547 | 545 | 561 | 520 | 510 | 291 | 315 | 315 | 315 | 316 | 315
5133 | 782 | 762 | 574 | 569 | 548 | 561 | 577 | 578 | 594 | 609 | 510 | 350 | 331 | 330 | 782 | 762 | 574 | 569 | 548 | 561 | 520 | 510 | 291 | 315 | 315 | 315 | 316 | 315
5134 | 782 | 762 | 588 | 569 | 545 | 561 | 577 | 578 | 594 | 609 | 510 | 350 | 351 | 330 | 782 | 762 | 588 | 569 | 545 | 561 | 520 | 510 | 291 | 315 | 315 | 315 | 316 | 315
5135 | 782 | 762 | 588 | 569 | 545 | 561 | 577 | 578 | 594 | 609 | 510 | 350 | 330 | 330 | 782 | 762 | 588 | 569 | 545 | 561 | 520 | 510 | 291 | 315 | 315 | 315 | 316 | 315
5136 | 782 | 762 | 588 | 536 | 545 | 561 | 562 | 552 | 323 | 351 | 350 | 330 | 316 | 315 | 782 | 762 | 588 | 536 | 545 | 561 | 520 | 510 | 291 | 315 | 315 | 315 | 316 | 315
5137 | 782 | 760 | 575 | 530 | 545 | 543 | 536 | 551 | 327 | 328 | 333 | 344 | 377 | 638 | 782 | 760 | 576 | 530 | 545 | 543 | 536 | 551 | 327 | 328 | 333 | 344 | 377 | 637
5138 | 782 | 709 | 576 | 530 | 545 | 543 | 536 | 551 | 552 | 562 | 577 | 592 | 613 | 629 | 782 | 709 | 575 | 530 | 545 | 543 | 536 | 551 | 333 | 489 | 577 | 592 | 612 | 629
5139 | 782 | 708 | 575 | 533 | 545 | 543 | 536 | 551 | 552 | 562 | 577 | 592 | 613 | 629 | 782 | 708 | 575 | 533 | 545 | 543 | 536 | 551 | 291 | 315 | 315 | 315 | 328 | 328
5140 | 782 | 743 | 576 | 533 | 549 | 543 | 536 | 551 | 552 | 562 | 577 | 592 | 613 | 638 | 782 | 743 | 576 | 533 | 549 | 543 | 536 | 551 | 552 | 562 | 577 | 592 | 613 | 638
5141 | 782 | 762 | 576 | 569 | 570 | 547 | 562 | 552 | 552 | 562 | 577 | 592 | 613 | 638 | 782 | 762 | 576 | 569 | 570 | 547 | 562 | 552 | 552 | 562 | 577 | 592 | 613 | 638
5142 | 782 | 762 | 576 | 569 | 585 | 547 | 562 | 552 | 564 | 562 | 577 | 592 | 613 | 638 | 782 | 762 | 576 | 569 | 585 | 547 | 562 | 552 | 564 | 562 | 577 | 592 | 613 | 638
5143 | 782 | 762 | 588 | 582 | 585 | 602 | 563 | 552 | 567 | 577 | 592 | 607 | 628 | 644 | 782 | 762 | 588 | 582 | 585 | 602 | 563 | 552 | 567 | 577 | 592 | 607 | 628 | 644
5144 | 782 | 762 | 588 | 582 | 585 | 602 | 563 | 552 | 567 | 563 | 592 | 592 | 627 | 644 | 782 | 762 | 588 | 582 | 585 | 602 | 563 | 552 | 567 | 563 | 592 | 592 | 627 | 644
5145 | 782 | 762 | 588 | 582 | 585 | 547 | 562 | 551 | 552 | 562 | 577 | 592 | 607 | 623 | 782 | 762 | 588 | 582 | 585 | 547 | 562 | 551 | 552 | 562 | 577 | 592 | 607 | 623
5146 | 782 | 762 | 588 | 569 | 585 | 547 | 562 | 551 | 552 | 562 | 577 | 592 | 607 | 623 | 782 | 762 | 588 | 569 | 585 | 547 | 562 | 551 | 551 | 562 | 577 | 592 | 607 | 623
5147 | 782 | 762 | 588 | 569 | 570 | 547 | 562 | 551 | 548 | 562 | 577 | 592 | 607 | 623 | 782 | 762 | 588 | 569 | 570 | 547 | 562 | 551 | 548 | 562 | 577 | 592 | 607 | 623
5148 | 782 | 762 | 588 | 569 | 570 | 547 | 562 | 534 | 548 | 562 | 577 | 592 | 607 | 623 | 782 | 762 | 588 | 569 | 570 | 547 | 562 | 534 | 548 | 562 | 577 | 592 | 607 | 623
5149 | 782 | 762 | 576 | 569 | 549 | 546 | 562 | 534 | 535 | 549 | 563 | 577 | 607 | 622 | 782 | 762 | 576 | 569 | 549 | 546 | 562 | 534 | 535 | 540 | 383 | 344 | 347 | 350
5150 | 782 | 762 | 576 | 569 | 549 | 546 | 562 | 551 | 548 | 562 | 577 | 592 | 607 | 622 | 782 | 762 | 576 | 569 | 548 | 546 | 562 | 551 | 291 | 315 | 315 | 315 | 316 | 315
5151 | 782 | 762 | 588 | 582 | 585 | 547 | 562 | 551 | 549 | 562 | 577 | 592 | 607 | 623 | 782 | 762 | 588 | 582 | 585 | 547 | 562 | 551 | 327 | 315 | 315 | 315 | 316 | 315
5152 | 782 | 762 | 588 | 582 | 594 | 561 | 536 | 551 | 567 | 581 | 597 | 612 | 627 | 623 | 782 | 762 | 588 | 582 | 594 | 561 | 536 | 551 | 567 | 337 | 340 | 328 | 316 | 315
5153 | 782 | 762 | 589 | 588 | 585 | 561 | 577 | 552 | 567 | 581 | 596 | 641 | 657 | 674 | 782 | 762 | 589 | 588 | 585 | 561 | 577 | 551 | 566 | 429 | 340 | 344 | 328 | 315
5154 | 859 | 765 | 629 | 588 | 604 | 609 | 620 | 624 | 628 | 637 | 626 | 641 | 657 | 674 | 859 | 765 | 629 | 588 | 604 | 609 | 620 | 624 | 628 | 637 | 625 | 641 | 657 | 674
5155 | 859 | 773 | 629 | 636 | 650 | 609 | 624 | 640 | 656 | 672 | 690 | 708 | 707 | 716 | 859 | 773 | 629 | 636 | 650 | 609 | 624 | 640 | 656 | 672 | 690 | 708 | 707 | 716
5156 | 860 | 765 | 629 | 636 | 650 | 609 | 624 | 640 | 656 | 672 | 690 | 708 | 707 | 716 | 859 | 765 | 629 | 636 | 650 | 609 | 624 | 640 | 656 | 672 | 690 | 708 | 707 | 716
5157 | 782 | 762 | 629 | 588 | 604 | 609 | 624 | 638 | 655 | 654 | 690 | 658 | 658 | 692 | 782 | 762 | 629 | 588 | 604 | 609 | 624 | 638 | 655 | 654 | 690 | 658 | 657 | 692
5158 | 782 | 762 | 607 | 588 | 604 | 603 | 620 | 628 | 595 | 609 | 625 | 641 | 657 | 674 | 782 | 762 | 607 | 588 | 604 | 603 | 620 | 628 | 595 | 609 | 625 | 641 | 657 | 674
5159 | 782 | 762 | 588 | 582 | 594 | 603 | 596 | 593 | 595 | 610 | 625 | 641 | 657 | 674 | 782 | 762 | 588 | 582 | 594 | 603 | 596 | 593 | 595 | 609 | 625 | 641 | 657 | 674
5160 | 782 | 762 | 588 | 582 | 594 | 602 | 596 | 593 | 595 | 609 | 625 | 641 | 657 | 674 | 782 | 762 | 588 | 582 | 594 | 602 | 596 | 593 | 595 | 609 | 625 | 641 | 657 | 674
5161 | 782 | 762 | 588 | 582 | 594 | 602 | 596 | 578 | 594 | 609 | 625 | 641 | 657 | 674 | 782 | 762 | 588 | 582 | 594 | 602 | 596 | 578 | 594 | 609 | 625 | 641 | 657 | 674
5162 | 782 | 762 | 588 | 582 | 594 | 602 | 577 | 578 | 587 | 609 | 625 | 641 | 657 | 674 | 782 | 762 | 588 | 582 | 594 | 602 | 577 | 578 | 587 | 609 | 625 | 641 | 657 | 674
5163 | 782 | 734 | 578 | 569 | 585 | 602 | 563 | 552 | 567 | 581 | 597 | 613 | 657 | 662 | 782 | 734 | 578 | 569 | 585 | 602 | 562 | 552 | 567 | 581 | 597 | 613 | 657 | 661
5164 | 782 | 728 | 576 | 569 | 585 | 602 | 563 | 552 | 567 | 581 | 597 | 613 | 629 | 645 | 782 | 728 | 576 | 569 | 585 | 602 | 562 | 552 | 567 | 581 | 596 | 613 | 629 | 645
5165 | 782 | 743 | 576 | 569 | 585 | 547 | 562 | 552 | 567 | 581 | 597 | 612 | 628 | 644 | 782 | 743 | 576 | 569 | 585 | 547 | 562 | 552 | 567 | 581 | 597 | 612 | 628 | 644
5166 | 782 | 743 | 576 | 556 | 549 | 546 | 562 | 552 | 567 | 562 | 577 | 592 | 613 | 638 | 782 | 743 | 576 | 556 | 549 | 546 | 562 | 552 | 567 | 562 | 577 | 592 | 613 | 638
5167 | 782 | 744 | 574 | 533 | 548 | 543 | 536 | 551 | 548 | 562 | 577 | 592 | 607 | 622 | 782 | 744 | 574 | 533 | 548 | 543 | 536 | 551 | 548 | 562 | 577 | 592 | 607 | 621
5168 | 782 | 759 | 569 | 530 | 545 | 543 | 536 | 533 | 535 | 548 | 563 | 577 | 592 | 607 | 782 | 760 | 569 | 530 | 545 | 543 | 520 | 527 | 291 | 315 | 315 | 315 | 316 | 315
5169 | 782 | 759 | 569 | 530 | 544 | 543 | 520 | 533 | 535 | 548 | 563 | 577 | 592 | 607 | 782 | 760 | 569 | 530 | 544 | 543 | 520 | 533 | 291 | 315 | 315 | 315 | 316 | 315
5170 | 782 | 759 | 568 | 529 | 544 | 542 | 520 | 521 | 535 | 548 | 563 | 577 | 592 | 607 | 782 | 760 | 569 | 530 | 544 | 543 | 520 | 521 | 291 | 315 | 315 | 315 | 316 | 315
5171 | 782 | 759 | 567 | 529 | 531 | 521 | 520 | 510 | 291 | 315 | 315 | 315 | 316 | 315 | 781 | 760 | 567 | 530 | 531 | 521 | 519 | 510 | 291 | 315 | 315 | 315 | 315 | 315
5172 | 782 | 708 | 567 | 529 | 525 | 521 | 520 | 510 | 291 | 315 | 315 | 315 | 315 | 315 | 782 | 708 | 567 | 530 | 525 | 521 | 519 | 510 | 290 | 315 | 315 | 315 | 315 | 315
5173 | 782 | 708 | 566 | 529 | 510 | 521 | 519 | 510 | 291 | 315 | 315 | 315 | 315 | 315 | 782 | 708 | 567 | 529 | 510 | 521 | 519 | 510 | 291 | 315 | 315 | 315 | 315 | 315
5174 | 782 | 708 | 566 | 529 | 531 | 521 | 519 | 510 | 291 | 315 | 315 | 315 | 316 | 315 | 782 | 708 | 567 | 529 | 531 | 521 | 519 | 510 | 111 | 300 | 315 | 315 | 315 | 315
5175 | 782 | 708 | 568 | 529 | 544 | 543 | 520 | 510 | 291 | 315 | 315 | 315 | 316 | 315 | 782 | 708 | 569 | 529 | 544 | 543 | 520 | 510 | 111 | 300 | 315 | 315 | 315 | 315
5176 | 782 | 761 | 575 | 530 | 545 | 543 | 520 | 510 | 291 | 315 | 315 | 316 | 316 | 315 | 782 | 761 | 575 | 529 | 544 | 543 | 520 | 510 | 274 | 315 | 315 | 315 | 315 | 315
5177 | 782 | 762 | 588 | 569 | 545 | 561 | 550 | 566 | 535 | 549 | 577 | 578 | 592 | 615 | 782 | 762 | 588 | 569 | 545 | 543 | 520 | 510 | 291 | 315 | 315 | 315 | 315 | 315
5178 | 782 | 762 | 588 | 569 | 585 | 602 | 596 | 593 | 595 | 609 | 625 | 641 | 657 | 674 | 782 | 762 | 588 | 569 | 585 | 602 | 520 | 510 | 291 | 315 | 315 | 315 | 316 | 315
5179 | 782 | 762 | 588 | 588 | 604 | 603 | 620 | 628 | 595 | 610 | 626 | 641 | 657 | 674 | 782 | 762 | 588 | 588 | 604 | 603 | 619 | 628 | 595 | 609 | 625 | 641 | 657 | 674
5180 | 782 | 762 | 588 | 588 | 604 | 603 | 620 | 637 | 595 | 609 | 626 | 641 | 657 | 674 | 782 | 762 | 588 | 588 | 604 | 603 | 619 | 637 | 595 | 609 | 625 | 641 | 657 | 674
5181 | 782 | 762 | 588 | 582 | 594 | 603 | 596 | 593 | 595 | 609 | 626 | 641 | 657 | 674 | 782 | 762 | 588 | 582 | 594 | 603 | 596 | 593 | 595 | 609 | 625 | 641 | 657 | 674
5182 | 782 | 762 | 588 | 582 | 594 | 603 | 596 | 594 | 595 | 610 | 626 | 642 | 657 | 674 | 782 | 762 | 588 | 582 | 594 | 602 | 596 | 593 | 595 | 609 | 625 | 641 | 657 | 674
5183 | 782 | 762 | 588 | 582 | 594 | 602 | 596 | 594 | 595 | 609 | 626 | 641 | 657 | 674 | 782 | 762 | 588 | 582 | 594 | 602 | 596 | 593 | 595 | 609 | 625 | 641 | 657 | 674
5184 | 782 | 762 | 588 | 569 | 585 | 602 | 577 | 593 | 595 | 609 | 626 | 641 | 657 | 674 | 782 | 762 | 588 | 569 | 585 | 602 | 577 | 593 | 594 | 609 | 625 | 641 | 657 | 674
5185 | 782 | 760 | 576 | 569 | 585 | 561 | 563 | 578 | 568 | 609 | 625 | 641 | 657 | 674 | 782 | 760 | 576 | 569 | 585 | 561 | 563 | 578 | 567 | 609 | 625 | 641 | 657 | 674
5186 | 782 | 708 | 576 | 533 | 549 | 547 | 562 | 552 | 567 | 581 | 597 | 612 | 629 | 645 | 782 | 708 | 576 | 533 | 549 | 547 | 562 | 552 | 567 | 581 | 597 | 612 | 628 | 645
5187 | 782 | 708 | 574 | 533 | 548 | 546 | 562 | 552 | 567 | 563 | 578 | 592 | 613 | 638 | 782 | 708 | 574 | 533 | 548 | 546 | 562 | 552 | 567 | 563 | 578 | 592 | 613 | 638
5188 | 782 | 708 | 569 | 533 | 548 | 546 | 562 | 552 | 567 | 563 | 578 | 592 | 613 | 638 | 782 | 708 | 569 | 533 | 548 | 546 | 562 | 552 | 566 | 563 | 577 | 592 | 613 | 638
5189 | 782 | 708 | 569 | 533 | 548 | 546 | 555 | 552 | 566 | 563 | 577 | 592 | 613 | 638 | 782 | 708 | 569 | 533 | 548 | 546 | 555 | 552 | 566 | 562 | 577 | 592 | 612 | 637
5190 | 782 | 708 | 569 | 530 | 545 | 543 | 536 | 551 | 548 | 562 | 577 | 592 | 607 | 622 | 782 | 708 | 569 | 530 | 545 | 543 | 536 | 551 | 548 | 562 | 577 | 592 | 607 | 622
5191 | 782 | 743 | 568 | 530 | 544 | 543 | 536 | 533 | 535 | 549 | 563 | 577 | 592 | 607 | 781 | 743 | 569 | 530 | 544 | 543 | 536 | 533 | 535 | 548 | 563 | 577 | 592 | 607
5192 | 782 | 761 | 568 | 529 | 544 | 527 | 520 | 521 | 535 | 548 | 563 | 577 | 592 | 607 | 781 | 761 | 569 | 530 | 544 | 542 | 520 | 521 | 535 | 548 | 563 | 577 | 592 | 607
5193 | 782 | 761 | 567 | 529 | 530 | 522 | 520 | 510 | 291 | 315 | 315 | 315 | 316 | 315 | 781 | 761 | 569 | 529 | 544 | 542 | 520 | 510 | 291 | 315 | 315 | 315 | 316 | 315
5194 | 781 | 761 | 567 | 529 | 510 | 521 | 520 | 510 | 291 | 315 | 315 | 315 | 316 | 315 | 781 | 761 | 569 | 529 | 544 | 542 | 520 | 510 | 291 | 315 | 315 | 315 | 316 | 315
5195 | 781 | 761 | 567 | 523 | 507 | 521 | 520 | 510 | 290 | 315 | 315 | 315 | 315 | 315 | 781 | 761 | 569 | 529 | 530 | 522 | 520 | 510 | 291 | 315 | 315 | 315 | 316 | 315
5196 | 781 | 761 | 550 | 523 | 507 | 521 | 519 | 510 | 290 | 315 | 315 | 315 | 315 | 315 | 781 | 761 | 553 | 523 | 507 | 521 | 519 | 510 | 291 | 315 | 315 | 315 | 316 | 315
5197 | 781 | 713 | 553 | 523 | 507 | 521 | 519 | 510 | 290 | 315 | 315 | 315 | 315 | 315 | 781 | 761 | 553 | 523 | 507 | 521 | 519 | 509 | 290 | 315 | 315 | 315 | 315 | 315
5198 | 781 | 713 | 567 | 524 | 507 | 521 | 520 | 510 | 290 | 315 | 315 | 315 | 315 | 315 | 781 | 761 | 567 | 524 | 507 | 521 | 519 | 510 | 290 | 315 | 315 | 315 | 315 | 315
5199 | 781 | 713 | 567 | 529 | 530 | 521 | 520 | 510 | 291 | 315 | 315 | 315 | 315 | 315 | 781 | 761 | 569 | 529 | 530 | 521 | 519 | 510 | 291 | 315 | 315 | 315 | 316 | 315
5200 | 782 | 713 | 568 | 529 | 544 | 542 | 520 | 533 | 535 | 548 | 563 | 577 | 543 | 416 | 782 | 761 | 569 | 530 | 544 | 542 | 520 | 510 | 333 | 315 | 315 | 315 | 316 | 315
5201 | 782 | 762 | 576 | 533 | 548 | 543 | 536 | 551 | 552 | 562 | 577 | 592 | 607 | 623 | 782 | 762 | 576 | 533 | 548 | 543 | 536 | 551 | 456 | 337 | 328 | 315 | 316 | 315
5202 | 782 | 762 | 588 | 569 | 585 | 602 | 563 | 578 | 568 | 581 | 597 | 612 | 628 | 645 | 782 | 762 | 588 | 569 | 585 | 602 | 562 | 578 | 567 | 581 | 597 | 612 | 628 | 645
5203 | 782 | 762 | 588 | 582 | 594 | 603 | 596 | 593 | 595 | 609 | 625 | 641 | 657 | 674 | 782 | 762 | 588 | 582 | 594 | 603 | 596 | 593 | 595 | 609 | 625 | 641 | 657 | 674
5204 | 782 | 762 | 588 | 582 | 594 | 603 | 596 | 593 | 595 | 609 | 625 | 641 | 657 | 674 | 782 | 762 | 588 | 582 | 594 | 603 | 596 | 593 | 595 | 609 | 625 | 641 | 657 | 674
5205 | 782 | 762 | 588 | 582 | 594 | 603 | 596 | 593 | 595 | 609 | 625 | 641 | 657 | 674 | 782 | 762 | 588 | 582 | 594 | 603 | 596 | 593 | 595 | 609 | 625 | 641 | 657 | 674
5206 | 782 | 762 | 588 | 582 | 594 | 603 | 596 | 593 | 595 | 609 | 626 | 641 | 657 | 674 | 782 | 762 | 588 | 582 | 594 | 603 | 596 | 593 | 595 | 609 | 625 | 641 | 657 | 674
5207 | 782 | 762 | 588 | 582 | 594 | 603 | 596 | 593 | 595 | 609 | 626 | 641 | 657 | 674 | 782 | 762 | 588 | 582 | 594 | 603 | 596 | 593 | 595 | 609 | 625 | 641 | 657 | 674
5208 | 782 | 762 | 588 | 569 | 585 | 602 | 581 | 579 | 594 | 609 | 625 | 641 | 657 | 674 | 782 | 762 | 588 | 569 | 585 | 602 | 581 | 579 | 594 | 609 | 625 | 641 | 657 | 674
5209 | 782 | 708 | 585 | 569 | 562 | 547 | 562 | 551 | 548 | 562 | 577 | 592 | 607 | 623 | 782 | 708 | 585 | 569 | 562 | 547 | 562 | 551 | 548 | 562 | 577 | 592 | 607 | 623
5210 | 782 | 708 | 576 | 569 | 562 | 546 | 562 | 551 | 548 | 562 | 577 | 592 | 607 | 623 | 782 | 708 | 576 | 569 | 562 | 546 | 562 | 551 | 548 | 562 | 577 | 592 | 607 | 623
5211 | 782 | 708 | 576 | 569 | 562 | 546 | 562 | 551 | 548 | 562 | 577 | 592 | 607 | 623 | 782 | 708 | 576 | 569 | 562 | 546 | 562 | 551 | 548 | 562 | 577 | 592 | 607 | 623
5212 | 782 | 708 | 576 | 569 | 562 | 546 | 562 | 551 | 548 | 562 | 577 | 592 | 607 | 623 | 782 | 708 | 576 | 569 | 562 | 546 | 562 | 551 | 548 | 562 | 577 | 592 | 607 | 623
5213 | 782 | 708 | 576 | 569 | 562 | 546 | 562 | 551 | 548 | 562 | 577 | 592 | 607 | 623 | 782 | 708 | 576 | 569 | 562 | 546 | 562 | 551 | 548 | 562 | 577 | 592 | 607 | 623
5214 | 782 | 708 | 576 | 569 | 562 | 546 | 562 | 551 | 548 | 562 | 577 | 592 | 607 | 623 | 782 | 708 | 576 | 569 | 562 | 546 | 562 | 551 | 548 | 562 | 577 | 592 | 607 | 623
5215 | 782 | 743 | 585 | 569 | 562 | 546 | 537 | 533 | 548 | 506 | 577 | 533 | 569 | 569 | 782 | 743 | 585 | 569 | 562 | 546 | 537 | 533 | 548 | 506 | 577 | 533 | 569 | 569
5216 | 782 | 743 | 585 | 569 | 562 | 522 | 536 | 533 | 493 | 506 | 519 | 533 | 569 | 569 | 782 | 743 | 585 | 569 | 562 | 522 | 536 | 533 | 493 | 506 | 519 | 533 | 569 | 569
5217 | 782 | 743 | 576 | 533 | 530 | 521 | 519 | 496 | 315 | 292 | 284 | 316 | 568 | 568 | 782 | 743 | 576 | 533 | 531 | 522 | 519 | 496 | 315 | 292 | 284 | 316 | 568 | 568
5218 | 782 | 708 | 553 | 533 | 530 | 521 | 519 | 446 | 262 | 291 | 279 | 316 | 547 | 561 | 782 | 708 | 553 | 533 | 530 | 521 | 519 | 446 | 262 | 291 | 279 | 316 | 547 | 561
5219 | 782 | 708 | 549 | 529 | 507 | 521 | 519 | 446 | 261 | 291 | 279 | 315 | 510 | 351 | 782 | 708 | 550 | 533 | 530 | 521 | 519 | 446 | 261 | 291 | 279 | 316 | 510 | 351
5220 | 782 | 708 | 549 | 529 | 509 | 521 | 518 | 446 | 261 | 291 | 279 | 315 | 510 | 351 | 782 | 708 | 550 | 533 | 530 | 521 | 519 | 446 | 261 | 291 | 279 | 316 | 510 | 351
5221 | 782 | 708 | 549 | 529 | 530 | 521 | 519 | 446 | 262 | 291 | 279 | 315 | 546 | 560 | 782 | 708 | 550 | 533 | 530 | 521 | 519 | 446 | 262 | 291 | 279 | 316 | 546 | 561
5222 | 782 | 708 | 550 | 533 | 530 | 521 | 519 | 496 | 278 | 291 | 279 | 316 | 546 | 560 | 782 | 708 | 550 | 533 | 530 | 521 | 519 | 446 | 262 | 291 | 279 | 316 | 546 | 561
5223 | 782 | 743 | 575 | 533 | 544 | 522 | 519 | 509 | 315 | 291 | 279 | 316 | 568 | 568 | 782 | 743 | 576 | 533 | 544 | 522 | 519 | 446 | 262 | 291 | 279 | 316 | 568 | 568
5224 | 782 | 743 | 585 | 569 | 545 | 560 | 562 | 551 | 548 | 527 | 510 | 351 | 569 | 569 | 782 | 743 | 585 | 568 | 545 | 560 | 519 | 446 | 262 | 291 | 279 | 316 | 569 | 569
5225 | 782 | 743 | 588 | 582 | 585 | 561 | 577 | 593 | 567 | 581 | 597 | 612 | 628 | 624 | 782 | 743 | 588 | 582 | 585 | 561 | 577 | 593 | 333 | 327 | 284 | 316 | 569 | 569
5226 | 782 | 762 | 588 | 592 | 594 | 609 | 620 | 637 | 632 | 625 | 642 | 658 | 674 | 692 | 782 | 762 | 588 | 592 | 594 | 609 | 620 | 637 | 632 | 625 | 642 | 658 | 674 | 691
5227 | 782 | 762 | 611 | 636 | 650 | 610 | 624 | 640 | 657 | 672 | 690 | 708 | 707 | 710 | 782 | 762 | 611 | 636 | 650 | 610 | 623 | 640 | 657 | 672 | 690 | 708 | 707 | 710
5228 | 782 | 762 | 629 | 636 | 650 | 665 | 624 | 640 | 657 | 672 | 690 | 708 | 726 | 725 | 782 | 762 | 629 | 636 | 650 | 665 | 624 | 640 | 657 | 672 | 690 | 708 | 726 | 725
5229 | 782 | 762 | 588 | 636 | 594 | 609 | 624 | 638 | 655 | 637 | 671 | 658 | 675 | 692 | 782 | 762 | 588 | 636 | 594 | 609 | 624 | 638 | 655 | 637 | 671 | 658 | 675 | 692
5230 | 782 | 762 | 588 | 582 | 594 | 609 | 620 | 637 | 610 | 625 | 642 | 658 | 674 | 692 | 782 | 762 | 588 | 582 | 594 | 609 | 620 | 637 | 610 | 625 | 642 | 658 | 674 | 692
5231 | 782 | 743 | 588 | 582 | 586 | 603 | 620 | 637 | 610 | 625 | 642 | 658 | 674 | 691 | 782 | 743 | 588 | 582 | 586 | 603 | 620 | 637 | 610 | 625 | 642 | 658 | 674 | 692
5232 | 782 | 743 | 585 | 569 | 585 | 561 | 577 | 593 | 567 | 581 | 597 | 612 | 628 | 644 | 782 | 743 | 585 | 569 | 585 | 561 | 577 | 593 | 567 | 581 | 597 | 612 | 628 | 644
5233 | 782 | 743 | 585 | 569 | 562 | 561 | 562 | 551 | 566 | 581 | 596 | 612 | 627 | 644 | 782 | 743 | 585 | 569 | 562 | 561 | 562 | 551 | 566 | 581 | 596 | 612 | 628 | 644
5234 | 782 | 743 | 576 | 569 | 562 | 560 | 562 | 551 | 548 | 562 | 577 | 592 | 607 | 623 | 782 | 743 | 576 | 569 | 562 | 560 | 562 | 551 | 548 | 562 | 577 | 592 | 607 | 623
5235 | 782 | 709 | 576 | 569 | 562 | 560 | 562 | 551 | 548 | 562 | 577 | 592 | 607 | 623 | 782 | 709 | 576 | 569 | 562 | 560 | 562 | 551 | 548 | 562 | 577 | 592 | 607 | 623
5236 | 782 | 709 | 576 | 569 | 562 | 560 | 562 | 551 | 548 | 562 | 577 | 592 | 607 | 623 | 782 | 709 | 576 | 569 | 562 | 560 | 562 | 551 | 548 | 562 | 577 | 592 | 607 | 623
5237 | 782 | 743 | 585 | 569 | 562 | 560 | 562 | 551 | 548 | 562 | 577 | 592 | 607 | 623 | 782 | 743 | 585 | 569 | 562 | 560 | 562 | 551 | 548 | 562 | 577 | 592 | 607 | 623
5238 | 782 | 743 | 585 | 569 | 562 | 560 | 562 | 551 | 548 | 562 | 577 | 592 | 607 | 623 | 782 | 743 | 585 | 569 | 562 | 560 | 562 | 551 | 548 | 562 | 577 | 592 | 607 | 623
5239 | 782 | 743 | 585 | 569 | 570 | 560 | 562 | 551 | 548 | 562 | 577 | 592 | 607 | 623 | 782 | 743 | 585 | 569 | 570 | 560 | 562 | 551 | 548 | 562 | 577 | 592 | 607 | 623
5240 | 782 | 743 | 585 | 569 | 562 | 560 | 562 | 551 | 548 | 562 | 577 | 592 | 607 | 623 | 782 | 743 | 585 | 569 | 562 | 560 | 562 | 551 | 548 | 562 | 577 | 592 | 607 | 623
5241 | 782 | 743 | 585 | 569 | 562 | 560 | 562 | 551 | 548 | 562 | 577 | 592 | 607 | 623 | 782 | 743 | 585 | 569 | 562 | 560 | 562 | 551 | 548 | 562 | 577 | 592 | 607 | 623
5242 | 782 | 743 | 576 | 569 | 545 | 560 | 548 | 551 | 548 | 562 | 577 | 592 | 607 | 623 | 782 | 743 | 576 | 569 | 545 | 560 | 547 | 551 | 548 | 562 | 577 | 592 | 607 | 623
5243 | 782 | 743 | 576 | 533 | 544 | 522 | 536 | 533 | 548 | 562 | 577 | 592 | 607 | 622 | 782 | 743 | 576 | 533 | 544 | 522 | 536 | 533 | 548 | 562 | 577 | 592 | 607 | 622
5244 | 782 | 743 | 576 | 533 | 544 | 522 | 536 | 533 | 548 | 562 | 577 | 592 | 607 | 622 | 782 | 743 | 576 | 533 | 544 | 522 | 536 | 533 | 372 | 327 | 284 | 316 | 569 | 569
5245 | 782 | 743 | 576 | 533 | 544 | 522 | 536 | 533 | 548 | 562 | 577 | 592 | 607 | 622 | 782 | 743 | 576 | 533 | 544 | 522 | 519 | 446 | 278 | 291 | 279 | 316 | 569 | 569
5246 | 782 | 743 | 585 | 569 | 545 | 560 | 537 | 551 | 548 | 562 | 577 | 592 | 607 | 623 | 782 | 743 | 585 | 569 | 545 | 560 | 537 | 551 | 548 | 337 | 340 | 344 | 569 | 569
5247 | 782 | 743 | 585 | 569 | 562 | 560 | 562 | 551 | 548 | 562 | 577 | 592 | 607 | 623 | 782 | 743 | 585 | 569 | 562 | 560 | 562 | 551 | 548 | 562 | 577 | 592 | 607 | 623
5248 | 782 | 743 | 588 | 569 | 570 | 561 | 577 | 551 | 567 | 581 | 596 | 612 | 628 | 644 | 782 | 743 | 588 | 569 | 570 | 561 | 577 | 551 | 426 | 337 | 340 | 344 | 569 | 569
5249 | 782 | 762 | 588 | 582 | 594 | 603 | 620 | 624 | 610 | 625 | 642 | 658 | 674 | 692 | 782 | 762 | 588 | 582 | 594 | 603 | 620 | 623 | 610 | 625 | 642 | 658 | 674 | 691
5250 | 782 | 762 | 588 | 636 | 594 | 609 | 620 | 638 | 655 | 654 | 690 | 658 | 701 | 692 | 782 | 762 | 588 | 636 | 594 | 609 | 620 | 638 | 655 | 654 | 690 | 658 | 701 | 692
5251 | 782 | 762 | 629 | 636 | 650 | 665 | 624 | 640 | 657 | 672 | 690 | 708 | 707 | 719 | 782 | 762 | 629 | 636 | 650 | 665 | 623 | 640 | 657 | 672 | 690 | 708 | 707 | 719
5252 | 782 | 762 | 629 | 636 | 650 | 665 | 624 | 640 | 657 | 672 | 695 | 708 | 726 | 725 | 782 | 762 | 629 | 636 | 650 | 665 | 624 | 640 | 657 | 672 | 695 | 708 | 726 | 725
5253 | 782 | 762 | 588 | 636 | 650 | 609 | 624 | 640 | 656 | 672 | 690 | 708 | 713 | 725 | 782 | 762 | 588 | 636 | 650 | 609 | 624 | 640 | 656 | 672 | 690 | 708 | 713 | 725
5254 | 782 | 762 | 588 | 592 | 594 | 609 | 624 | 638 | 655 | 672 | 690 | 658 | 704 | 692 | 782 | 762 | 588 | 592 | 594 | 609 | 624 | 638 | 655 | 672 | 690 | 658 | 704 | 692
5255 | 782 | 762 | 588 | 582 | 594 | 609 | 620 | 638 | 655 | 654 | 690 | 658 | 701 | 692 | 782 | 762 | 588 | 582 | 594 | 609 | 620 | 638 | 655 | 654 | 690 | 658 | 701 | 692
5256 | 782 | 743 | 588 | 569 | 585 | 603 | 620 | 637 | 610 | 625 | 642 | 658 | 674 | 692 | 782 | 743 | 588 | 569 | 585 | 603 | 620 | 637 | 610 | 625 | 642 | 658 | 674 | 692
5257 | 782 | 743 | 585 | 569 | 585 | 602 | 577 | 593 | 610 | 625 | 642 | 658 | 674 | 692 | 782 | 743 | 585 | 569 | 585 | 602 | 577 | 593 | 610 | 625 | 642 | 658 | 674 | 692
5258 | 782 | 743 | 585 | 569 | 570 | 561 | 577 | 593 | 567 | 581 | 597 | 612 | 662 | 691 | 782 | 743 | 585 | 569 | 570 | 561 | 577 | 593 | 567 | 581 | 597 | 612 | 662 | 691
5259 | 782 | 743 | 585 | 569 | 570 | 561 | 570 | 551 | 567 | 581 | 597 | 612 | 628 | 644 | 782 | 743 | 585 | 569 | 570 | 561 | 570 | 551 | 567 | 581 | 597 | 612 | 628 | 644
5260 | 782 | 743 | 585 | 569 | 570 | 561 | 563 | 551 | 567 | 581 | 597 | 612 | 628 | 644 | 782 | 743 | 585 | 569 | 570 | 561 | 562 | 551 | 567 | 581 | 597 | 612 | 628 | 644
5261 | 782 | 743 | 585 | 569 | 585 | 576 | 577 | 551 | 567 | 581 | 596 | 612 | 628 | 644 | 782 | 743 | 585 | 569 | 585 | 576 | 577 | 551 | 567 | 581 | 596 | 612 | 628 | 644
5262 | 782 | 743 | 585 | 569 | 585 | 576 | 577 | 551 | 567 | 581 | 596 | 612 | 628 | 644 | 782 | 743 | 585 | 569 | 585 | 576 | 577 | 551 | 567 | 581 | 596 | 612 | 628 | 644
5263 | 782 | 743 | 588 | 569 | 585 | 576 | 577 | 551 | 567 | 581 | 597 | 612 | 628 | 644 | 782 | 743 | 588 | 569 | 585 | 576 | 577 | 551 | 567 | 581 | 596 | 612 | 628 | 644
5264 | 782 | 743 | 585 | 569 | 570 | 561 | 563 | 551 | 566 | 581 | 597 | 612 | 628 | 644 | 782 | 743 | 585 | 569 | 570 | 561 | 563 | 551 | 566 | 581 | 596 | 612 | 628 | 644
5265 | 782 | 743 | 585 | 569 | 562 | 560 | 562 | 551 | 548 | 562 | 577 | 592 | 607 | 623 | 782 | 743 | 585 | 569 | 562 | 560 | 562 | 551 | 548 | 562 | 577 | 592 | 607 | 623
5266 | 782 | 743 | 585 | 569 | 545 | 560 | 562 | 537 | 548 | 562 | 577 | 592 | 607 | 623 | 782 | 743 | 585 | 569 | 545 | 560 | 562 | 536 | 548 | 562 | 577 | 592 | 607 | 623
5267 | 782 | 743 | 576 | 533 | 545 | 547 | 536 | 534 | 548 | 562 | 577 | 592 | 607 | 607 | 782 | 743 | 576 | 533 | 544 | 546 | 536 | 534 | 548 | 557 | 478 | 382 | 569 | 569
5268 | 782 | 743 | 576 | 533 | 544 | 532 | 536 | 533 | 548 | 562 | 577 | 577 | 607 | 607 | 782 | 743 | 576 | 533 | 544 | 532 | 536 | 446 | 327 | 291 | 279 | 316 | 569 | 569
5269 | 782 | 743 | 576 | 533 | 544 | 532 | 536 | 533 | 548 | 562 | 577 | 577 | 607 | 607 | 782 | 743 | 576 | 533 | 544 | 532 | 536 | 446 | 327 | 291 | 279 | 316 | 569 | 569
5270 | 782 | 743 | 576 | 533 | 545 | 547 | 537 | 536 | 548 | 562 | 577 | 592 | 607 | 607 | 782 | 743 | 576 | 533 | 545 | 547 | 519 | 446 | 278 | 291 | 279 | 316 | 569 | 569
5271 | 782 | 743 | 585 | 569 | 545 | 560 | 562 | 551 | 548 | 562 | 577 | 592 | 607 | 607 | 782 | 743 | 585 | 569 | 545 | 560 | 519 | 446 | 278 | 291 | 279 | 316 | 569 | 569
5272 | 782 | 743 | 588 | 569 | 585 | 561 | 577 | 551 | 567 | 581 | 596 | 592 | 607 | 607 | 782 | 743 | 588 | 569 | 585 | 561 | 577 | 551 | 426 | 337 | 328 | 316 | 569 | 569
5273 | 782 | 762 | 588 | 582 | 594 | 603 | 618 | 594 | 567 | 581 | 597 | 607 | 628 | 623 | 782 | 762 | 588 | 582 | 594 | 602 | 618 | 593 | 567 | 581 | 435 | 344 | 569 | 569
5274 | 782 | 762 | 589 | 636 | 618 | 609 | 620 | 624 | 610 | 625 | 641 | 642 | 658 | 644 | 782 | 762 | 589 | 636 | 617 | 609 | 620 | 623 | 610 | 625 | 641 | 642 | 658 | 644
5275 | 782 | 762 | 629 | 636 | 650 | 609 | 624 | 640 | 657 | 672 | 690 | 708 | 726 | 745 | 782 | 762 | 629 | 636 | 650 | 609 | 623 | 640 | 657 | 672 | 690 | 708 | 726 | 745
5276 | 782 | 762 | 588 | 582 | 594 | 609 | 620 | 637 | 610 | 625 | 641 | 642 | 658 | 674 | 782 | 762 | 588 | 582 | 594 | 609 | 620 | 637 | 610 | 625 | 641 | 642 | 658 | 674
5277 | 782 | 743 | 588 | 569 | 585 | 561 | 577 | 552 | 567 | 581 | 596 | 612 | 628 | 638 | 782 | 743 | 588 | 569 | 585 | 561 | 577 | 552 | 567 | 581 | 596 | 612 | 628 | 638
5278 | 782 | 743 | 585 | 569 | 562 | 560 | 562 | 551 | 548 | 562 | 577 | 592 | 627 | 623 | 782 | 743 | 585 | 569 | 562 | 560 | 562 | 551 | 548 | 562 | 577 | 592 | 627 | 623
5279 | 782 | 709 | 553 | 533 | 545 | 547 | 562 | 551 | 291 | 325 | 315 | 533 | 569 | 569 | 782 | 709 | 553 | 533 | 545 | 547 | 562 | 551 | 291 | 324 | 315 | 533 | 569 | 569
5280 | 781 | 708 | 549 | 533 | 530 | 521 | 519 | 446 | 262 | 291 | 279 | 316 | 508 | 315 | 781 | 708 | 550 | 533 | 531 | 521 | 519 | 446 | 262 | 291 | 279 | 316 | 568 | 568
5281 | 781 | 708 | 527 | 512 | 506 | 505 | 518 | 446 | 261 | 278 | 274 | 284 | 278 | 278 | 781 | 708 | 549 | 533 | 530 | 521 | 519 | 446 | 261 | 291 | 279 | 316 | 568 | 568
5282 | 781 | 669 | 527 | 493 | 506 | 504 | 506 | 343 | 261 | 262 | 252 | 274 | 111 | 111 | 781 | 708 | 549 | 533 | 530 | 521 | 519 | 446 | 261 | 291 | 279 | 316 | 568 | 568
5283 | 732 | 669 | 511 | 493 | 494 | 504 | 506 | 278 | 111 | 111 | 111 | 111 | 111 | 111 | 781 | 708 | 549 | 533 | 530 | 521 | 519 | 446 | 261 | 291 | 279 | 316 | 568 | 568
5284 | 704 | 669 | 509 | 492 | 494 | 504 | 506 | 274 | 111 | 111 | 111 | 111 | 111 | 111 | 704 | 673 | 549 | 533 | 530 | 521 | 506 | 446 | 261 | 291 | 279 | 316 | 568 | 568
5285 | 704 | 669 | 509 | 492 | 494 | 504 | 506 | 274 | 111 | 111 | 111 | 111 | 111 | 111 | 704 | 673 | 549 | 533 | 530 | 521 | 506 | 275 | 111 | 274 | 277 | 287 | 290 | 293
5286 | 704 | 669 | 511 | 492 | 494 | 504 | 506 | 274 | 111 | 111 | 111 | 111 | 111 | 111 | 704 | 669 | 549 | 533 | 530 | 521 | 506 | 274 | 111 | 111 | 111 | 111 | 111 | 111
5287 | 774 | 685 | 527 | 510 | 506 | 504 | 506 | 278 | 111 | 111 | 111 | 111 | 111 | 111 | 774 | 685 | 549 | 510 | 506 | 504 | 506 | 278 | 111 | 111 | 111 | 111 | 111 | 111
5288 | 781 | 707 | 549 | 512 | 506 | 504 | 506 | 289 | 123 | 123 | 111 | 111 | 111 | 111 | 781 | 707 | 549 | 512 | 507 | 504 | 506 | 289 | 123 | 123 | 111 | 111 | 111 | 111
5289 | 781 | 697 | 549 | 512 | 506 | 504 | 506 | 274 | 111 | 111 | 111 | 111 | 111 | 35 | 781 | 697 | 549 | 512 | 506 | 504 | 506 | 274 | 110 | 111 | 110 | 110 | 110 | 35
5290 | 774 | 685 | 527 | 493 | 494 | 492 | 505 | 111 | 35 | 35 | 35 | 35 | 35 | 35 | 774 | 685 | 527 | 493 | 494 | 492 | 505 | 111 | 24 | 24 | 24 | 24 | 24 | 24
5291 | 738 | 669 | 527 | 492 | 494 | 492 | 291 | 35 | 35 | 35 | 35 | 35 | 35 | 35 | 738 | 669 | 527 | 492 | 494 | 492 | 291 | 35 | 24 | 24 | 24 | 24 | 24 | 24
5292 | 738 | 669 | 527 | 492 | 494 | 492 | 270 | 35 | 35 | 35 | 35 | 35 | 35 | 35 | 738 | 669 | 527 | 492 | 494 | 492 | 270 | 35 | 34 | 35 | 35 | 24 | 24 | 24
5293 | 738 | 669 | 527 | 492 | 494 | 492 | 111 | 35 | 35 | 35 | 35 | 35 | 35 | 35 | 738 | 669 | 527 | 492 | 494 | 492 | 111 | 35 | 35 | 35 | 35 | 35 | 35 | 35
5294 | 738 | 669 | 527 | 492 | 494 | 492 | 505 | 111 | 35 | 35 | 35 | 35 | 35 | 35 | 738 | 669 | 527 | 493 | 494 | 492 | 505 | 111 | 35 | 35 | 35 | 35 | 35 | 35
5295 | 781 | 697 | 549 | 512 | 506 | 504 | 506 | 291 | 110 | 111 | 111 | 111 | 111 | 111 | 781 | 697 | 549 | 512 | 507 | 504 | 506 | 291 | 111 | 111 | 111 | 111 | 111 | 111
5296 | 781 | 708 | 549 | 533 | 530 | 521 | 519 | 446 | 261 | 291 | 279 | 315 | 411 | 315 | 781 | 708 | 549 | 533 | 530 | 521 | 518 | 446 | 261 | 291 | 279 | 315 | 411 | 315
5297 | 782 | 708 | 550 | 533 | 531 | 522 | 519 | 446 | 261 | 291 | 279 | 315 | 568 | 568 | 782 | 708 | 550 | 533 | 531 | 522 | 519 | 446 | 261 | 291 | 279 | 314 | 290 | 293
5298 | 782 | 708 | 550 | 533 | 531 | 522 | 519 | 446 | 261 | 291 | 279 | 315 | 568 | 568 | 782 | 708 | 550 | 533 | 531 | 522 | 519 | 446 | 24 | 24 | 24 | 24 | 24 | 24
5299 | 782 | 708 | 568 | 547 | 531 | 522 | 519 | 446 | 262 | 291 | 279 | 316 | 569 | 569 | 782 | 708 | 550 | 533 | 531 | 522 | 519 | 446 | 261 | 291 | 279 | 316 | 568 | 568
5300 | 782 | 708 | 568 | 547 | 549 | 561 | 577 | 593 | 262 | 291 | 279 | 316 | 569 | 569 | 782 | 708 | 568 | 547 | 549 | 560 | 519 | 446 | 262 | 291 | 279 | 316 | 569 | 569
5301 | 782 | 708 | 568 | 547 | 549 | 561 | 577 | 593 | 496 | 489 | 573 | 612 | 658 | 674 | 782 | 708 | 568 | 547 | 549 | 561 | 519 | 446 | 262 | 291 | 279 | 316 | 569 | 569
5302 | 782 | 713 | 568 | 569 | 549 | 561 | 577 | 594 | 610 | 625 | 642 | 657 | 674 | 674 | 782 | 713 | 568 | 569 | 549 | 561 | 577 | 593 | 262 | 291 | 279 | 316 | 569 | 569
5303 | 782 | 743 | 588 | 569 | 549 | 561 | 577 | 594 | 610 | 625 | 642 | 642 | 658 | 645 | 782 | 743 | 588 | 569 | 549 | 561 | 577 | 593 | 327 | 327 | 340 | 344 | 569 | 569
5304 | 782 | 743 | 585 | 569 | 585 | 602 | 577 | 593 | 567 | 581 | 597 | 612 | 628 | 644 | 782 | 743 | 585 | 569 | 585 | 602 | 577 | 593 | 567 | 581 | 597 | 612 | 628 | 644
5305 | 782 | 743 | 585 | 569 | 570 | 560 | 562 | 551 | 329 | 357 | 510 | 612 | 627 | 644 | 782 | 743 | 585 | 569 | 570 | 560 | 562 | 551 | 329 | 357 | 510 | 612 | 627 | 644
5306 | 782 | 708 | 585 | 569 | 531 | 522 | 536 | 551 | 380 | 433 | 530 | 578 | 607 | 623 | 782 | 708 | 585 | 569 | 531 | 522 | 536 | 550 | 380 | 433 | 530 | 577 | 607 | 623
5307 | 782 | 708 | 576 | 556 | 545 | 546 | 562 | 533 | 315 | 324 | 315 | 350 | 569 | 568 | 782 | 708 | 576 | 556 | 545 | 546 | 562 | 533 | 315 | 324 | 315 | 350 | 569 | 569
5308 | 781 | 708 | 553 | 533 | 544 | 546 | 536 | 495 | 290 | 291 | 279 | 316 | 565 | 561 | 781 | 708 | 553 | 533 | 544 | 546 | 536 | 495 | 290 | 291 | 279 | 316 | 568 | 568
5309 | 781 | 708 | 553 | 533 | 530 | 522 | 519 | 495 | 290 | 291 | 279 | 315 | 457 | 315 | 781 | 708 | 553 | 533 | 531 | 522 | 519 | 495 | 290 | 291 | 279 | 316 | 568 | 568
5310 | 781 | 708 | 550 | 533 | 530 | 521 | 519 | 446 | 262 | 291 | 279 | 315 | 457 | 315 | 781 | 708 | 550 | 533 | 531 | 522 | 519 | 446 | 262 | 291 | 279 | 316 | 568 | 568
5311 | 782 | 708 | 553 | 533 | 530 | 521 | 519 | 446 | 262 | 291 | 279 | 315 | 457 | 315 | 782 | 708 | 553 | 533 | 531 | 522 | 519 | 446 | 262 | 291 | 279 | 316 | 568 | 568
5312 | 782 | 708 | 576 | 533 | 530 | 521 | 519 | 461 | 262 | 291 | 279 | 315 | 457 | 315 | 782 | 708 | 576 | 533 | 531 | 522 | 519 | 461 | 262 | 291 | 279 | 316 | 568 | 568
5313 | 782 | 708 | 552 | 533 | 530 | 521 | 518 | 446 | 261 | 291 | 279 | 278 | 278 | 111 | 782 | 708 | 552 | 533 | 530 | 521 | 519 | 446 | 261 | 291 | 279 | 287 | 290 | 293
5314 | 782 | 708 | 549 | 529 | 507 | 504 | 506 | 315 | 113 | 111 | 111 | 111 | 111 | 111 | 781 | 708 | 550 | 533 | 530 | 504 | 506 | 315 | 113 | 111 | 111 | 111 | 111 | 111
5315 | 781 | 707 | 549 | 512 | 506 | 504 | 506 | 278 | 111 | 111 | 111 | 111 | 96 | 35 | 781 | 708 | 549 | 512 | 507 | 504 | 506 | 278 | 111 | 111 | 111 | 111 | 96 | 35
5316 | 759 | 685 | 527 | 509 | 494 | 491 | 278 | 111 | 100 | 96 | 62 | 62 | 35 | 35 | 759 | 685 | 549 | 510 | 494 | 492 | 278 | 111 | 100 | 96 | 62 | 62 | 35 | 35
5317 | 704 | 669 | 509 | 480 | 490 | 263 | 111 | 111 | 35 | 35 | 35 | 35 | 35 | 35 | 704 | 669 | 549 | 480 | 490 | 263 | 111 | 111 | 35 | 35 | 35 | 35 | 35 | 35
5318 | 704 | 669 | 509 | 476 | 441 | 111 | 111 | 111 | 62 | 35 | 35 | 35 | 35 | 35 | 704 | 669 | 509 | 477 | 441 | 111 | 111 | 110 | 62 | 34 | 35 | 34 | 24 | 24
5319 | 704 | 669 | 509 | 476 | 441 | 111 | 111 | 111 | 100 | 96 | 34 | 35 | 35 | 35 | 704 | 669 | 509 | 477 | 441 | 111 | 111 | 111 | 99 | 96 | 34 | 24 | 24 | 24
5320 | 704 | 669 | 527 | 492 | 490 | 250 | 111 | 111 | 110 | 110 | 99 | 95 | 95 | 34 | 704 | 669 | 527 | 492 | 490 | 251 | 111 | 111 | 110 | 110 | 24 | 24 | 24 | 24
5321 | 774 | 685 | 549 | 512 | 506 | 439 | 258 | 111 | 111 | 111 | 110 | 110 | 110 | 50 | 774 | 685 | 549 | 512 | 506 | 504 | 258 | 111 | 24 | 24 | 24 | 24 | 24 | 24
5322 | 781 | 708 | 549 | 533 | 524 | 504 | 505 | 446 | 111 | 111 | 111 | 111 | 111 | 110 | 781 | 708 | 549 | 533 | 525 | 504 | 505 | 446 | 111 | 111 | 111 | 111 | 24 | 24
5323 | 781 | 708 | 549 | 533 | 530 | 521 | 518 | 446 | 111 | 111 | 111 | 111 | 111 | 110 | 781 | 708 | 550 | 533 | 530 | 521 | 518 | 446 | 111 | 111 | 111 | 111 | 111 | 110
5324 | 781 | 708 | 549 | 533 | 524 | 504 | 505 | 446 | 236 | 111 | 111 | 111 | 111 | 110 | 781 | 708 | 549 | 533 | 525 | 504 | 505 | 446 | 236 | 111 | 111 | 111 | 111 | 111
5325 | 781 | 685 | 549 | 512 | 506 | 504 | 505 | 315 | 111 | 111 | 111 | 110 | 110 | 110 | 781 | 685 | 549 | 512 | 506 | 504 | 505 | 315 | 111 | 111 | 111 | 111 | 111 | 110
5326 | 715 | 669 | 527 | 512 | 490 | 491 | 315 | 123 | 111 | 111 | 111 | 110 | 110 | 50 | 715 | 669 | 527 | 512 | 490 | 492 | 315 | 123 | 111 | 111 | 111 | 111 | 111 | 50
5327 | 704 | 669 | 509 | 492 | 490 | 278 | 111 | 111 | 111 | 111 | 111 | 110 | 110 | 35 | 704 | 669 | 509 | 492 | 490 | 278 | 111 | 111 | 110 | 110 | 110 | 110 | 110 | 35
5328 | 617 | 622 | 492 | 476 | 111 | 111 | 110 | 111 | 35 | 35 | 35 | 35 | 35 | 35 | 617 | 622 | 492 | 476 | 111 | 111 | 110 | 111 | 35 | 35 | 35 | 35 | 35 | 35
5329 | 617 | 569 | 178 | 111 | 111 | 111 | 111 | 110 | 35 | 35 | 35 | 35 | 35 | 35 | 617 | 569 | 178 | 111 | 111 | 111 | 111 | 111 | 35 | 35 | 35 | 35 | 35 | 35
5330 | 617 | 569 | 111 | 111 | 111 | 110 | 35 | 35 | 35 | 35 | 35 | 35 | 35 | 35 | 617 | 569 | 111 | 111 | 111 | 111 | 35 | 35 | 35 | 35 | 35 | 35 | 35 | 35
5331 | 617 | 569 | 111 | 111 | 111 | 110 | 35 | 35 | 35 | 35 | 35 | 35 | 35 | 35 | 617 | 569 | 111 | 111 | 111 | 111 | 35 | 35 | 35 | 35 | 35 | 35 | 35 | 35
5332 | 617 | 569 | 111 | 111 | 111 | 110 | 35 | 35 | 35 | 35 | 35 | 35 | 35 | 35 | 617 | 569 | 111 | 111 | 111 | 111 | 35 | 35 | 35 | 35 | 35 | 35 | 35 | 35
5333 | 617 | 569 | 111 | 111 | 111 | 110 | 35 | 35 | 35 | 35 | 35 | 35 | 35 | 35 | 617 | 569 | 111 | 111 | 111 | 111 | 35 | 35 | 35 | 35 | 35 | 35 | 35 | 35
5334 | 617 | 569 | 111 | 111 | 111 | 100 | 35 | 35 | 35 | 35 | 35 | 35 | 35 | 35 | 617 | 569 | 111 | 111 | 111 | 100 | 35 | 35 | 35 | 35 | 35 | 35 | 35 | 35
5335 | 617 | 569 | 111 | 111 | 111 | 35 | 35 | 35 | 35 | 35 | 35 | 35 | 35 | 35 | 617 | 569 | 179 | 118 | 111 | 35 | 35 | 35 | 35 | 35 | 35 | 35 | 35 | 35
5336 | 565 | 112 | 111 | 111 | 35 | 35 | 35 | 35 | 35 | 35 | 35 | 35 | 35 | 35 | 565 | 230 | 190 | 118 | 35 | 35 | 35 | 35 | 34 | 35 | 35 | 35 | 35 | 35
5337 | 235 | 111 | 111 | 111 | 35 | 35 | 35 | 35 | 34 | 34 | 34 | 34 | 34 | 34 | 235 | 222 | 179 | 111 | 35 | 35 | 35 | 35 | 34 | 34 | 34 | 35 | 35 | 35
5338 | 112 | 111 | 111 | 110 | 35 | 34 | 24 | 24 | 23 | 24 | 24 | 24 | 24 | 24 | 139 | 164 | 111 | 111 | 35 | 35 | 24 | 24 | 23 | 24 | 24 | 24 | 24 | 24
5339 | 111 | 111 | 111 | 35 | 35 | 24 | 23 | 23 | 23 | 23 | 23 | 24 | 24 | 24 | 111 | 111 | 111 | 35 | 35 | 24 | 23 | 23 | 23 | 23 | 23 | 24 | 24 | 24
5340 | 112 | 111 | 111 | 110 | 34 | 34 | 24 | 22 | 23 | 24 | 24 | 24 | 24 | 24 | 112 | 111 | 111 | 110 | 35 | 34 | 24 | 23 | 23 | 24 | 24 | 24 | 24 | 24
5341 | 564 | 111 | 111 | 110 | 34 | 34 | 34 | 34 | 24 | 24 | 24 | 24 | 24 | 24 | 564 | 111 | 111 | 111 | 35 | 34 | 34 | 34 | 24 | 24 | 24 | 24 | 24 | 24
5342 | 617 | 163 | 111 | 110 | 34 | 34 | 34 | 34 | 24 | 24 | 24 | 24 | 24 | 24 | 617 | 163 | 111 | 111 | 35 | 35 | 34 | 34 | 24 | 24 | 24 | 24 | 24 | 24
5343 | 617 | 621 | 178 | 111 | 110 | 34 | 34 | 24 | 24 | 24 | 24 | 24 | 24 | 24 | 617 | 622 | 178 | 111 | 111 | 35 | 34 | 24 | 24 | 24 | 24 | 24 | 24 | 24
5344 | 703 | 668 | 509 | 479 | 111 | 100 | 35 | 35 | 24 | 24 | 24 | 24 | 24 | 24 | 703 | 669 | 527 | 479 | 490 | 111 | 111 | 110 | 24 | 24 | 24 | 24 | 24 | 24
5345 | 715 | 684 | 549 | 532 | 111 | 111 | 110 | 35 | 35 | 34 | 24 | 24 | 24 | 24 | 715 | 685 | 549 | 532 | 506 | 504 | 325 | 327 | 35 | 34 | 24 | 24 | 24 | 24
5346 | 781 | 708 | 549 | 533 | 506 | 504 | 111 | 111 | 39 | 35 | 35 | 35 | 35 | 35 | 781 | 708 | 550 | 533 | 530 | 521 | 518 | 446 | 39 | 35 | 35 | 35 | 35 | 35
5347 | 781 | 708 | 549 | 533 | 530 | 521 | 518 | 446 | 111 | 110 | 110 | 110 | 39 | 50 | 781 | 708 | 550 | 533 | 531 | 521 | 519 | 446 | 111 | 111 | 111 | 111 | 111 | 110
5348 | 781 | 708 | 549 | 533 | 530 | 521 | 518 | 446 | 111 | 125 | 111 | 110 | 110 | 110 | 781 | 708 | 550 | 533 | 531 | 522 | 519 | 446 | 111 | 125 | 111 | 111 | 111 | 111
5349 | 781 | 708 | 550 | 533 | 530 | 521 | 518 | 446 | 111 | 126 | 111 | 111 | 111 | 110 | 781 | 708 | 550 | 533 | 531 | 521 | 518 | 446 | 111 | 126 | 111 | 111 | 111 | 110
5350 | 774 | 697 | 550 | 533 | 530 | 521 | 518 | 445 | 111 | 111 | 111 | 111 | 111 | 110 | 774 | 697 | 550 | 533 | 530 | 521 | 518 | 446 | 111 | 111 | 111 | 111 | 111 | 110
5351 | 715 | 685 | 550 | 533 | 524 | 504 | 505 | 445 | 111 | 111 | 111 | 111 | 111 | 110 | 715 | 684 | 550 | 533 | 524 | 504 | 505 | 446 | 111 | 111 | 111 | 111 | 111 | 110
5352 | 704 | 669 | 535 | 512 | 506 | 504 | 505 | 260 | 111 | 111 | 111 | 111 | 110 | 110 | 703 | 669 | 535 | 512 | 506 | 504 | 505 | 261 | 111 | 111 | 111 | 111 | 111 | 110
5353 | 703 | 668 | 527 | 512 | 506 | 504 | 505 | 315 | 111 | 111 | 111 | 111 | 111 | 110 | 703 | 668 | 527 | 512 | 506 | 504 | 505 | 315 | 111 | 111 | 111 | 111 | 111 | 110
5354 | 686 | 622 | 509 | 492 | 490 | 492 | 315 | 111 | 111 | 111 | 111 | 110 | 110 | 110 | 686 | 621 | 509 | 492 | 490 | 492 | 315 | 111 | 111 | 111 | 111 | 110 | 110 | 110
5355 | 617 | 622 | 509 | 492 | 490 | 491 | 258 | 111 | 111 | 111 | 111 | 110 | 110 | 110 | 617 | 621 | 509 | 492 | 490 | 491 | 257 | 111 | 111 | 111 | 111 | 110 | 110 | 110
5356 | 617 | 622 | 509 | 492 | 490 | 491 | 273 | 111 | 111 | 111 | 111 | 110 | 110 | 110 | 617 | 621 | 509 | 492 | 490 | 491 | 272 | 111 | 111 | 111 | 111 | 110 | 110 | 110
5357 | 617 | 622 | 509 | 479 | 490 | 491 | 111 | 111 | 111 | 110 | 110 | 110 | 110 | 110 | 617 | 621 | 509 | 479 | 490 | 491 | 111 | 111 | 111 | 111 | 111 | 111 | 110 | 110
5358 | 617 | 622 | 498 | 479 | 490 | 315 | 111 | 110 | 110 | 110 | 110 | 110 | 110 | 35 | 617 | 622 | 498 | 479 | 490 | 315 | 111 | 111 | 110 | 110 | 110 | 110 | 110 | 35
5359 | 617 | 622 | 497 | 476 | 490 | 111 | 111 | 110 | 35 | 35 | 35 | 35 | 35 | 35 | 617 | 622 | 497 | 476 | 490 | 111 | 111 | 111 | 35 | 35 | 35 | 35 | 35 | 35
5360 | 617 | 622 | 497 | 476 | 111 | 111 | 111 | 110 | 35 | 35 | 35 | 35 | 35 | 35 | 617 | 622 | 497 | 476 | 111 | 111 | 111 | 111 | 35 | 35 | 35 | 35 | 35 | 35
5361 | 617 | 569 | 210 | 111 | 111 | 111 | 111 | 35 | 35 | 35 | 35 | 35 | 35 | 35 | 617 | 569 | 211 | 111 | 111 | 111 | 111 | 35 | 35 | 35 | 35 | 35 | 35 | 35
5362 | 617 | 569 | 111 | 111 | 111 | 111 | 35 | 35 | 34 | 35 | 35 | 35 | 35 | 34 | 617 | 569 | 178 | 111 | 111 | 111 | 35 | 35 | 34 | 35 | 35 | 35 | 35 | 35
5363 | 617 | 127 | 111 | 111 | 110 | 35 | 35 | 35 | 34 | 34 | 34 | 34 | 34 | 34 | 617 | 180 | 176 | 111 | 111 | 35 | 35 | 35 | 34 | 34 | 34 | 34 | 34 | 34
5364 | 565 | 111 | 111 | 111 | 35 | 35 | 35 | 34 | 34 | 34 | 24 | 24 | 24 | 24 | 565 | 165 | 111 | 111 | 35 | 35 | 35 | 34 | 34 | 34 | 24 | 24 | 24 | 24
5365 | 399 | 111 | 111 | 111 | 35 | 35 | 35 | 34 | 34 | 34 | 25 | 24 | 24 | 24 | 400 | 111 | 111 | 111 | 35 | 35 | 35 | 34 | 24 | 24 | 24 | 24 | 24 | 24
5366 | 565 | 112 | 111 | 111 | 110 | 35 | 34 | 34 | 34 | 24 | 24 | 24 | 24 | 24 | 565 | 112 | 111 | 111 | 110 | 35 | 34 | 34 | 24 | 24 | 24 | 24 | 24 | 24
5367 | 617 | 569 | 111 | 111 | 111 | 110 | 35 | 34 | 34 | 34 | 24 | 24 | 24 | 24 | 617 | 569 | 111 | 111 | 111 | 110 | 35 | 34 | 24 | 24 | 24 | 24 | 24 | 24
5368 | 617 | 622 | 497 | 476 | 111 | 111 | 111 | 110 | 35 | 34 | 34 | 34 | 34 | 34 | 617 | 622 | 498 | 476 | 111 | 111 | 111 | 110 | 24 | 24 | 24 | 24 | 24 | 24
5369 | 704 | 669 | 527 | 512 | 506 | 504 | 505 | 446 | 111 | 111 | 35 | 35 | 35 | 35 | 704 | 669 | 527 | 512 | 506 | 504 | 505 | 446 | 111 | 111 | 35 | 35 | 35 | 27
5370 | 781 | 708 | 549 | 533 | 530 | 521 | 518 | 446 | 261 | 277 | 111 | 111 | 111 | 111 | 781 | 708 | 550 | 533 | 530 | 521 | 518 | 446 | 261 | 277 | 111 | 111 | 111 | 111
5371 | 781 | 708 | 550 | 533 | 530 | 521 | 519 | 446 | 261 | 290 | 278 | 278 | 278 | 123 | 781 | 708 | 550 | 533 | 531 | 522 | 519 | 446 | 261 | 290 | 278 | 278 | 278 | 123
5372 | 782 | 708 | 550 | 533 | 530 | 522 | 519 | 446 | 262 | 290 | 278 | 278 | 278 | 123 | 781 | 708 | 550 | 533 | 531 | 522 | 519 | 446 | 261 | 290 | 278 | 278 | 278 | 123
5373 | 782 | 708 | 550 | 533 | 531 | 522 | 519 | 446 | 262 | 290 | 278 | 278 | 278 | 123 | 781 | 708 | 550 | 533 | 531 | 522 | 519 | 446 | 262 | 290 | 278 | 278 | 278 | 123
5374 | 782 | 708 | 550 | 533 | 531 | 521 | 519 | 446 | 262 | 290 | 278 | 278 | 278 | 123 | 782 | 708 | 550 | 533 | 531 | 521 | 519 | 446 | 262 | 290 | 278 | 278 | 278 | 123
5375 | 782 | 708 | 550 | 533 | 530 | 521 | 519 | 446 | 262 | 290 | 278 | 278 | 278 | 123 | 781 | 708 | 550 | 533 | 530 | 521 | 519 | 446 | 262 | 290 | 278 | 278 | 278 | 123
5376 | 774 | 697 | 549 | 533 | 530 | 521 | 518 | 446 | 261 | 278 | 264 | 263 | 263 | 123 | 774 | 697 | 549 | 533 | 530 | 521 | 518 | 446 | 261 | 278 | 264 | 263 | 263 | 123
5377 | 737 | 685 | 535 | 529 | 507 | 506 | 518 | 278 | 111 | 111 | 111 | 111 | 225 | 225 | 737 | 685 | 535 | 529 | 507 | 506 | 518 | 278 | 111 | 111 | 111 | 111 | 225 | 225
5378 | 737 | 685 | 534 | 529 | 506 | 506 | 518 | 278 | 111 | 111 | 111 | 111 | 225 | 225 | 737 | 685 | 535 | 529 | 507 | 506 | 518 | 278 | 111 | 111 | 111 | 111 | 225 | 225
5379 | 732 | 685 | 534 | 510 | 506 | 506 | 518 | 278 | 111 | 111 | 111 | 111 | 225 | 225 | 732 | 685 | 534 | 510 | 506 | 506 | 518 | 278 | 111 | 111 | 111 | 111 | 225 | 225
5380 | 737 | 685 | 534 | 529 | 506 | 506 | 518 | 278 | 111 | 111 | 111 | 111 | 225 | 225 | 737 | 685 | 534 | 529 | 506 | 506 | 518 | 278 | 111 | 111 | 111 | 111 | 225 | 225
5381 | 737 | 685 | 535 | 529 | 507 | 506 | 518 | 278 | 111 | 123 | 111 | 111 | 225 | 225 | 737 | 685 | 535 | 529 | 507 | 506 | 518 | 278 | 111 | 123 | 111 | 111 | 225 | 225
5382 | 737 | 685 | 535 | 529 | 507 | 520 | 518 | 278 | 111 | 123 | 123 | 123 | 250 | 250 | 737 | 685 | 535 | 529 | 507 | 520 | 518 | 278 | 111 | 123 | 123 | 124 | 251 | 278
5383 | 773 | 696 | 576 | 547 | 513 | 521 | 519 | 278 | 111 | 123 | 123 | 123 | 265 | 265 | 738 | 696 | 575 | 547 | 513 | 521 | 519 | 278 | 111 | 123 | 123 | 124 | 265 | 265
5384 | 773 | 697 | 576 | 568 | 507 | 521 | 519 | 293 | 123 | 123 | 123 | 123 | 278 | 278 | 773 | 697 | 576 | 568 | 507 | 521 | 519 | 278 | 111 | 123 | 123 | 124 | 278 | 278
5385 | 773 | 697 | 540 | 547 | 507 | 521 | 519 | 278 | 111 | 123 | 123 | 123 | 265 | 265 | 773 | 697 | 540 | 547 | 507 | 521 | 519 | 278 | 111 | 123 | 123 | 124 | 265 | 266
5386 | 773 | 696 | 535 | 529 | 507 | 506 | 518 | 278 | 111 | 122 | 123 | 111 | 250 | 250 | 773 | 696 | 535 | 529 | 507 | 506 | 518 | 278 | 111 | 123 | 123 | 111 | 250 | 250
5387 | 773 | 686 | 535 | 529 | 507 | 506 | 518 | 278 | 111 | 111 | 111 | 111 | 250 | 250 | 773 | 685 | 535 | 529 | 507 | 506 | 518 | 278 | 111 | 111 | 111 | 111 | 250 | 250
5388 | 738 | 685 | 534 | 529 | 506 | 506 | 518 | 278 | 111 | 111 | 111 | 111 | 111 | 111 | 738 | 685 | 535 | 529 | 507 | 506 | 518 | 278 | 111 | 111 | 111 | 111 | 111 | 111
5389 | 738 | 685 | 534 | 529 | 506 | 506 | 518 | 278 | 111 | 111 | 111 | 111 | 111 | 111 | 738 | 685 | 535 | 529 | 507 | 506 | 518 | 278 | 111 | 111 | 111 | 111 | 24 | 24
5390 | 738 | 685 | 535 | 529 | 506 | 506 | 518 | 278 | 111 | 111 | 111 | 111 | 111 | 111 | 738 | 685 | 535 | 529 | 507 | 506 | 518 | 278 | 111 | 111 | 24 | 24 | 24 | 24
5391 | 773 | 686 | 535 | 529 | 506 | 506 | 518 | 278 | 111 | 122 | 111 | 111 | 111 | 111 | 773 | 685 | 535 | 529 | 507 | 506 | 518 | 278 | 111 | 122 | 111 | 111 | 24 | 24
5392 | 773 | 697 | 535 | 529 | 507 | 506 | 519 | 278 | 111 | 123 | 123 | 123 | 278 | 278 | 773 | 697 | 535 | 529 | 507 | 506 | 518 | 278 | 111 | 123 | 123 | 123 | 278 | 278
5393 | 773 | 697 | 574 | 529 | 507 | 506 | 519 | 278 | 111 | 123 | 123 | 124 | 278 | 278 | 773 | 697 | 574 | 529 | 507 | 506 | 519 | 278 | 111 | 123 | 123 | 124 | 278 | 278
5394 | 781 | 707 | 588 | 556 | 507 | 506 | 519 | 278 | 111 | 123 | 123 | 124 | 278 | 278 | 781 | 707 | 588 | 556 | 507 | 506 | 519 | 278 | 111 | 123 | 123 | 124 | 278 | 278
5395 | 782 | 707 | 588 | 569 | 507 | 506 | 519 | 278 | 111 | 123 | 123 | 124 | 278 | 279 | 782 | 707 | 588 | 569 | 507 | 506 | 519 | 278 | 111 | 123 | 123 | 124 | 278 | 279
5396 | 781 | 707 | 588 | 582 | 585 | 522 | 536 | 551 | 333 | 333 | 340 | 315 | 315 | 279 | 781 | 707 | 588 | 582 | 585 | 522 | 536 | 551 | 333 | 333 | 340 | 315 | 315 | 279
5397 | 773 | 697 | 576 | 569 | 545 | 521 | 536 | 533 | 315 | 126 | 126 | 126 | 278 | 278 | 773 | 697 | 576 | 569 | 545 | 521 | 536 | 533 | 315 | 126 | 126 | 126 | 278 | 279
5398 | 773 | 697 | 576 | 569 | 530 | 521 | 519 | 315 | 126 | 123 | 123 | 124 | 278 | 278 | 773 | 697 | 576 | 569 | 530 | 521 | 519 | 315 | 126 | 123 | 123 | 124 | 278 | 278
5399 | 773 | 697 | 576 | 547 | 524 | 521 | 519 | 308 | 123 | 123 | 123 | 124 | 278 | 278 | 773 | 697 | 576 | 547 | 524 | 521 | 519 | 308 | 123 | 123 | 123 | 124 | 278 | 278
5400 | 737 | 685 | 535 | 529 | 507 | 520 | 518 | 278 | 111 | 123 | 123 | 124 | 278 | 278 | 738 | 685 | 535 | 529 | 507 | 520 | 519 | 278 | 111 | 123 | 123 | 124 | 278 | 278
5401 | 737 | 685 | 535 | 529 | 506 | 506 | 518 | 278 | 111 | 123 | 123 | 114 | 250 | 250 | 737 | 685 | 535 | 529 | 507 | 506 | 518 | 278 | 111 | 123 | 123 | 114 | 251 | 251
5402 | 737 | 685 | 534 | 512 | 506 | 506 | 518 | 278 | 111 | 111 | 111 | 111 | 250 | 250 | 737 | 685 | 535 | 512 | 507 | 506 | 518 | 278 | 111 | 111 | 111 | 111 | 251 | 251
5403 | 737 | 685 | 534 | 493 | 506 | 506 | 518 | 278 | 111 | 111 | 111 | 111 | 250 | 250 | 737 | 685 | 534 | 493 | 507 | 506 | 518 | 278 | 111 | 111 | 111 | 111 | 251 | 263
5404 | 737 | 685 | 534 | 493 | 506 | 506 | 518 | 278 | 111 | 111 | 111 | 111 | 250 | 250 | 737 | 685 | 534 | 529 | 507 | 506 | 518 | 278 | 111 | 123 | 123 | 111 | 263 | 264
5405 | 737 | 685 | 534 | 529 | 506 | 506 | 518 | 278 | 111 | 111 | 111 | 111 | 250 | 250 | 737 | 685 | 535 | 529 | 507 | 506 | 518 | 278 | 111 | 123 | 123 | 124 | 278 | 278
5406 | 737 | 685 | 535 | 529 | 506 | 506 | 518 | 278 | 111 | 111 | 111 | 111 | 250 | 250 | 737 | 685 | 535 | 529 | 507 | 506 | 519 | 278 | 111 | 123 | 123 | 124 | 278 | 278
5407 | 738 | 686 | 535 | 529 | 507 | 521 | 518 | 278 | 111 | 123 | 123 | 123 | 265 | 265 | 738 | 686 | 535 | 529 | 507 | 521 | 519 | 278 | 111 | 123 | 123 | 124 | 278 | 278
5408 | 773 | 697 | 576 | 529 | 507 | 510 | 518 | 278 | 111 | 123 | 123 | 124 | 265 | 265 | 773 | 697 | 576 | 529 | 507 | 510 | 518 | 278 | 111 | 123 | 123 | 124 | 278 | 278
5409 | 773 | 686 | 549 | 529 | 507 | 506 | 518 | 278 | 111 | 123 | 123 | 123 | 265 | 265 | 773 | 686 | 549 | 529 | 507 | 506 | 518 | 278 | 111 | 123 | 123 | 124 | 265 | 265
5410 | 737 | 685 | 535 | 529 | 506 | 506 | 518 | 278 | 111 | 111 | 111 | 111 | 250 | 250 | 737 | 685 | 535 | 529 | 506 | 506 | 518 | 278 | 111 | 111 | 111 | 111 | 250 | 251
5411 | 737 | 685 | 534 | 529 | 506 | 504 | 518 | 278 | 111 | 111 | 111 | 111 | 250 | 250 | 738 | 685 | 535 | 529 | 506 | 504 | 518 | 278 | 111 | 111 | 111 | 111 | 250 | 250
5412 | 737 | 685 | 534 | 529 | 506 | 504 | 518 | 278 | 111 | 111 | 111 | 111 | 250 | 250 | 738 | 685 | 535 | 529 | 506 | 504 | 518 | 278 | 111 | 111 | 111 | 111 | 250 | 250
5413 | 737 | 685 | 534 | 529 | 506 | 506 | 518 | 278 | 111 | 111 | 111 | 111 | 250 | 250 | 737 | 685 | 535 | 529 | 506 | 506 | 518 | 278 | 111 | 111 | 111 | 111 | 250 | 250
5414 | 738 | 685 | 535 | 529 | 506 | 506 | 518 | 278 | 111 | 111 | 111 | 111 | 250 | 250 | 738 | 685 | 535 | 529 | 506 | 506 | 518 | 278 | 111 | 111 | 111 | 111 | 250 | 250
5415 | 738 | 685 | 549 | 529 | 507 | 506 | 518 | 278 | 111 | 123 | 123 | 123 | 274 | 250 | 738 | 685 | 549 | 529 | 507 | 506 | 518 | 278 | 111 | 123 | 123 | 123 | 274 | 250
5416 | 738 | 685 | 549 | 529 | 507 | 507 | 518 | 278 | 111 | 123 | 123 | 124 | 278 | 278 | 738 | 685 | 550 | 529 | 507 | 506 | 518 | 278 | 111 | 123 | 123 | 124 | 278 | 278
5417 | 774 | 686 | 549 | 529 | 507 | 506 | 519 | 278 | 111 | 123 | 123 | 124 | 278 | 278 | 773 | 685 | 550 | 529 | 507 | 506 | 519 | 278 | 111 | 123 | 123 | 124 | 278 | 278
5418 | 782 | 743 | 588 | 569 | 545 | 521 | 519 | 278 | 123 | 136 | 136 | 124 | 278 | 279 | 781 | 743 | 588 | 569 | 545 | 521 | 519 | 278 | 111 | 123 | 123 | 124 | 278 | 279
5419 | 782 | 744 | 588 | 582 | 585 | 602 | 538 | 551 | 509 | 408 | 410 | 495 | 582 | 644 | 782 | 743 | 588 | 582 | 586 | 602 | 519 | 551 | 278 | 307 | 328 | 328 | 347 | 350
5420 | 782 | 761 | 588 | 582 | 594 | 609 | 620 | 637 | 628 | 582 | 597 | 612 | 628 | 645 | 782 | 761 | 588 | 582 | 594 | 609 | 620 | 628 | 628 | 581 | 597 | 612 | 628 | 645
5421 | 782 | 743 | 588 | 582 | 594 | 609 | 620 | 637 | 568 | 581 | 597 | 612 | 628 | 623 | 782 | 743 | 588 | 582 | 594 | 609 | 620 | 628 | 567 | 581 | 597 | 612 | 628 | 623
5422 | 781 | 708 | 588 | 582 | 594 | 602 | 537 | 552 | 567 | 581 | 577 | 592 | 607 | 623 | 781 | 707 | 588 | 582 | 594 | 602 | 537 | 552 | 548 | 581 | 577 | 592 | 607 | 623
5423 | 773 | 697 | 588 | 569 | 585 | 561 | 537 | 552 | 567 | 581 | 577 | 592 | 607 | 623 | 773 | 697 | 588 | 569 | 585 | 561 | 537 | 551 | 433 | 581 | 577 | 592 | 607 | 623
5424 | 773 | 697 | 576 | 547 | 530 | 521 | 536 | 551 | 548 | 562 | 577 | 592 | 607 | 623 | 773 | 697 | 576 | 547 | 530 | 521 | 536 | 551 | 548 | 562 | 577 | 592 | 607 | 623
5425 | 738 | 686 | 576 | 547 | 530 | 521 | 519 | 533 | 548 | 315 | 315 | 315 | 315 | 315 | 738 | 686 | 576 | 547 | 530 | 521 | 519 | 533 | 548 | 315 | 315 | 315 | 315 | 315
5426 | 738 | 686 | 576 | 547 | 530 | 521 | 519 | 533 | 548 | 315 | 315 | 315 | 315 | 315 | 738 | 686 | 576 | 547 | 530 | 521 | 519 | 533 | 548 | 315 | 315 | 315 | 315 | 315
5427 | 738 | 686 | 576 | 547 | 530 | 521 | 519 | 533 | 548 | 315 | 315 | 315 | 315 | 315 | 738 | 686 | 576 | 547 | 530 | 521 | 519 | 533 | 548 | 315 | 315 | 315 | 315 | 315
5428 | 738 | 686 | 576 | 547 | 530 | 521 | 519 | 533 | 548 | 315 | 315 | 315 | 315 | 315 | 738 | 686 | 576 | 547 | 530 | 521 | 519 | 533 | 548 | 315 | 315 | 315 | 315 | 315
5429 | 773 | 697 | 576 | 547 | 530 | 521 | 519 | 533 | 548 | 315 | 315 | 315 | 315 | 315 | 773 | 697 | 576 | 547 | 530 | 521 | 519 | 533 | 548 | 315 | 315 | 315 | 315 | 315
5430 | 773 | 697 | 576 | 547 | 530 | 521 | 534 | 533 | 548 | 315 | 315 | 315 | 315 | 315 | 773 | 697 | 576 | 547 | 530 | 521 | 534 | 533 | 548 | 315 | 315 | 315 | 315 | 315
5431 | 773 | 697 | 576 | 569 | 545 | 521 | 534 | 533 | 548 | 330 | 330 | 330 | 330 | 330 | 773 | 697 | 576 | 569 | 545 | 521 | 534 | 533 | 548 | 330 | 330 | 330 | 330 | 330
5432 | 773 | 697 | 588 | 569 | 545 | 522 | 534 | 533 | 548 | 330 | 330 | 330 | 330 | 330 | 773 | 697 | 588 | 569 | 545 | 522 | 534 | 533 | 548 | 330 | 330 | 330 | 330 | 330
5433 | 773 | 697 | 576 | 569 | 530 | 521 | 519 | 533 | 315 | 123 | 123 | 124 | 315 | 315 | 773 | 697 | 576 | 569 | 530 | 521 | 519 | 533 | 315 | 123 | 124 | 124 | 315 | 315
5434 | 773 | 697 | 576 | 547 | 530 | 521 | 519 | 533 | 315 | 123 | 123 | 124 | 315 | 315 | 773 | 697 | 576 | 547 | 530 | 521 | 519 | 533 | 315 | 123 | 123 | 124 | 315 | 315
5435 | 773 | 697 | 576 | 547 | 510 | 521 | 519 | 315 | 123 | 123 | 123 | 124 | 278 | 279 | 773 | 697 | 576 | 547 | 510 | 521 | 519 | 315 | 123 | 123 | 123 | 124 | 278 | 279
5436 | 773 | 697 | 576 | 547 | 510 | 521 | 519 | 315 | 123 | 123 | 123 | 124 | 278 | 279 | 773 | 697 | 576 | 547 | 510 | 521 | 519 | 280 | 123 | 123 | 123 | 124 | 278 | 279
5437 | 773 | 697 | 575 | 547 | 510 | 510 | 519 | 278 | 123 | 123 | 123 | 124 | 278 | 279 | 773 | 697 | 576 | 547 | 510 | 510 | 519 | 278 | 111 | 123 | 123 | 124 | 278 | 279
5438 | 773 | 697 | 575 | 536 | 507 | 507 | 519 | 278 | 111 | 123 | 123 | 124 | 278 | 278 | 773 | 697 | 576 | 536 | 507 | 506 | 519 | 278 | 111 | 123 | 123 | 124 | 278 | 279
5439 | 773 | 697 | 575 | 529 | 507 | 506 | 519 | 278 | 111 | 123 | 123 | 124 | 278 | 278 | 773 | 697 | 576 | 529 | 507 | 506 | 519 | 278 | 111 | 123 | 123 | 124 | 278 | 278
5440 | 773 | 697 | 575 | 569 | 507 | 506 | 519 | 278 | 111 | 123 | 123 | 124 | 278 | 278 | 773 | 697 | 576 | 568 | 507 | 506 | 519 | 278 | 111 | 123 | 123 | 124 | 278 | 279
5441 | 781 | 707 | 588 | 569 | 507 | 506 | 519 | 278 | 111 | 123 | 123 | 124 | 278 | 279 | 781 | 707 | 588 | 569 | 507 | 506 | 519 | 278 | 111 | 123 | 123 | 124 | 278 | 279
5442 | 782 | 743 | 588 | 569 | 572 | 510 | 519 | 327 | 123 | 136 | 123 | 124 | 278 | 279 | 781 | 743 | 588 | 569 | 572 | 510 | 519 | 327 | 123 | 136 | 123 | 124 | 278 | 279
5443 | 782 | 744 | 588 | 582 | 585 | 602 | 619 | 624 | 278 | 278 | 278 | 191 | 281 | 328 | 782 | 743 | 588 | 582 | 585 | 603 | 619 | 623 | 278 | 278 | 278 | 191 | 281 | 328
5444 | 782 | 743 | 588 | 582 | 585 | 588 | 536 | 552 | 359 | 396 | 491 | 578 | 627 | 644 | 782 | 743 | 588 | 582 | 586 | 588 | 537 | 552 | 359 | 396 | 491 | 577 | 627 | 644
5445 | 782 | 708 | 588 | 582 | 585 | 602 | 553 | 552 | 510 | 490 | 573 | 592 | 607 | 623 | 781 | 707 | 588 | 582 | 585 | 602 | 552 | 552 | 333 | 400 | 573 | 592 | 607 | 623
5446 | 774 | 707 | 588 | 569 | 585 | 561 | 537 | 552 | 567 | 562 | 510 | 333 | 402 | 623 | 773 | 707 | 588 | 569 | 585 | 561 | 536 | 552 | 111 | 123 | 123 | 124 | 278 | 318
5447 | 773 | 697 | 575 | 529 | 545 | 522 | 536 | 551 | 510 | 315 | 278 | 278 | 278 | 279 | 773 | 697 | 576 | 529 | 545 | 522 | 519 | 551 | 111 | 123 | 188 | 278 | 278 | 279
5448 | 773 | 697 | 575 | 529 | 530 | 521 | 519 | 527 | 278 | 278 | 274 | 124 | 278 | 279 | 773 | 697 | 576 | 529 | 530 | 521 | 519 | 500 | 111 | 123 | 123 | 124 | 278 | 279
5449 | 737 | 686 | 535 | 529 | 507 | 506 | 519 | 308 | 111 | 123 | 123 | 124 | 278 | 278 | 737 | 686 | 535 | 529 | 507 | 506 | 519 | 308 | 111 | 123 | 123 | 124 | 278 | 278
5450 | 737 | 685 | 535 | 529 | 507 | 506 | 519 | 278 | 111 | 123 | 123 | 124 | 278 | 278 | 737 | 685 | 535 | 529 | 507 | 506 | 519 | 278 | 111 | 123 | 123 | 124 | 278 | 278
5451 | 737 | 685 | 535 | 529 | 507 | 506 | 518 | 278 | 111 | 123 | 123 | 123 | 278 | 278 | 737 | 685 | 535 | 529 | 507 | 506 | 518 | 278 | 111 | 123 | 123 | 124 | 278 | 278
5452 | 737 | 685 | 535 | 529 | 507 | 506 | 518 | 278 | 111 | 123 | 123 | 123 | 278 | 278 | 737 | 685 | 535 | 529 | 507 | 506 | 518 | 278 | 111 | 123 | 123 | 124 | 278 | 278
5453 | 737 | 685 | 535 | 529 | 507 | 506 | 519 | 278 | 111 | 123 | 123 | 123 | 278 | 278 | 737 | 685 | 535 | 529 | 507 | 506 | 519 | 278 | 111 | 123 | 123 | 124 | 278 | 278
5454 | 738 | 686 | 575 | 530 | 521 | 521 | 519 | 308 | 111 | 123 | 123 | 124 | 278 | 278 | 738 | 686 | 575 | 529 | 521 | 521 | 519 | 278 | 111 | 123 | 123 | 124 | 278 | 278
5455 | 773 | 697 | 576 | 547 | 529 | 521 | 519 | 308 | 112 | 123 | 123 | 124 | 278 | 278 | 738 | 697 | 575 | 547 | 529 | 521 | 519 | 278 | 111 | 123 | 123 | 124 | 278 | 278
5456 | 773 | 697 | 575 | 547 | 510 | 510 | 519 | 308 | 111 | 123 | 123 | 124 | 278 | 278 | 773 | 697 | 575 | 547 | 510 | 510 | 519 | 278 | 111 | 123 | 123 | 124 | 278 | 278
5457 | 773 | 697 | 575 | 529 | 510 | 510 | 519 | 278 | 111 | 123 | 123 | 123 | 278 | 278 | 773 | 697 | 575 | 529 | 509 | 506 | 518 | 278 | 111 | 123 | 123 | 123 | 278 | 278
5458 | 773 | 697 | 549 | 529 | 507 | 506 | 518 | 278 | 111 | 123 | 111 | 111 | 250 | 250 | 738 | 685 | 549 | 529 | 507 | 506 | 518 | 278 | 111 | 123 | 111 | 111 | 250 | 250
5459 | 738 | 685 | 535 | 529 | 506 | 506 | 518 | 278 | 111 | 111 | 111 | 111 | 250 | 250 | 738 | 685 | 535 | 529 | 506 | 506 | 518 | 278 | 111 | 111 | 111 | 111 | 250 | 250
5460 | 737 | 685 | 534 | 493 | 506 | 504 | 467 | 278 | 111 | 111 | 111 | 111 | 111 | 111 | 737 | 685 | 534 | 493 | 506 | 504 | 467 | 278 | 111 | 111 | 111 | 111 | 111 | 111
5461 | 737 | 685 | 534 | 492 | 490 | 504 | 467 | 111 | 111 | 111 | 111 | 111 | 111 | 111 | 737 | 685 | 534 | 492 | 490 | 504 | 467 | 111 | 111 | 111 | 111 | 111 | 111 | 111
5462 | 737 | 685 | 534 | 492 | 506 | 504 | 467 | 278 | 111 | 111 | 111 | 111 | 111 | 111 | 737 | 685 | 534 | 493 | 506 | 504 | 467 | 278 | 111 | 111 | 111 | 111 | 111 | 111
5463 | 737 | 685 | 535 | 529 | 506 | 506 | 504 | 278 | 111 | 111 | 111 | 111 | 250 | 250 | 737 | 685 | 535 | 529 | 506 | 506 | 504 | 278 | 111 | 111 | 111 | 111 | 250 | 250
5464 | 738 | 685 | 535 | 529 | 507 | 506 | 518 | 278 | 111 | 123 | 123 | 111 | 250 | 250 | 738 | 685 | 535 | 529 | 507 | 506 | 518 | 278 | 111 | 123 | 123 | 111 | 250 | 250
5465 | 738 | 686 | 535 | 529 | 507 | 506 | 519 | 278 | 111 | 123 | 123 | 123 | 278 | 278 | 738 | 685 | 535 | 529 | 507 | 506 | 518 | 278 | 111 | 123 | 123 | 123 | 278 | 278
5466 | 738 | 686 | 535 | 529 | 507 | 506 | 519 | 278 | 111 | 123 | 123 | 124 | 278 | 278 | 738 | 685 | 535 | 529 | 507 | 506 | 518 | 278 | 111 | 123 | 123 | 124 | 278 | 278
5467 | 773 | 697 | 535 | 529 | 507 | 506 | 519 | 278 | 111 | 123 | 123 | 124 | 278 | 279 | 773 | 697 | 535 | 529 | 507 | 506 | 519 | 278 | 111 | 123 | 123 | 124 | 278 | 278
5468 | 773 | 697 | 575 | 569 | 507 | 507 | 519 | 377 | 112 | 123 | 123 | 124 | 278 | 278 | 773 | 697 | 575 | 568 | 507 | 506 | 519 | 278 | 111 | 123 | 123 | 124 | 278 | 278
5469 | 773 | 697 | 576 | 536 | 507 | 521 | 519 | 308 | 123 | 123 | 123 | 124 | 278 | 278 | 773 | 697 | 575 | 536 | 507 | 521 | 519 | 278 | 111 | 123 | 123 | 124 | 278 | 278
5470 | 773 | 697 | 535 | 547 | 507 | 521 | 519 | 308 | 111 | 123 | 123 | 123 | 278 | 278 | 773 | 697 | 535 | 547 | 507 | 521 | 519 | 308 | 111 | 123 | 123 | 124 | 278 | 278
5471 | 737 | 685 | 535 | 529 | 507 | 520 | 518 | 278 | 111 | 123 | 123 | 123 | 278 | 278 | 738 | 685 | 535 | 530 | 507 | 520 | 518 | 278 | 111 | 123 | 123 | 124 | 278 | 278
5472 | 737 | 685 | 535 | 529 | 506 | 506 | 271 | 123 | 111 | 111 | 111 | 111 | 111 | 111 | 737 | 685 | 535 | 529 | 507 | 506 | 271 | 123 | 111 | 111 | 111 | 111 | 111 | 111
5473 | 715 | 669 | 534 | 529 | 506 | 504 | 124 | 111 | 111 | 111 | 111 | 111 | 111 | 111 | 715 | 669 | 534 | 529 | 506 | 504 | 124 | 111 | 111 | 111 | 111 | 111 | 111 | 111
5474 | 664 | 622 | 510 | 492 | 490 | 469 | 123 | 111 | 111 | 111 | 111 | 111 | 110 | 100 | 664 | 622 | 510 | 492 | 490 | 469 | 123 | 111 | 111 | 111 | 111 | 111 | 111 | 100
5475 | 664 | 622 | 510 | 492 | 477 | 469 | 111 | 111 | 111 | 111 | 111 | 111 | 110 | 35 | 664 | 622 | 534 | 492 | 477 | 469 | 111 | 111 | 111 | 111 | 111 | 111 | 110 | 35
5476 | 664 | 622 | 509 | 492 | 477 | 468 | 111 | 111 | 111 | 110 | 110 | 110 | 35 | 35 | 664 | 622 | 509 | 492 | 477 | 468 | 111 | 111 | 111 | 111 | 111 | 111 | 35 | 35
5477 | 664 | 622 | 509 | 492 | 477 | 468 | 111 | 111 | 110 | 35 | 35 | 35 | 35 | 35 | 664 | 622 | 534 | 492 | 477 | 469 | 111 | 111 | 110 | 35 | 35 | 35 | 35 | 35
5478 | 664 | 622 | 509 | 492 | 477 | 468 | 111 | 111 | 100 | 35 | 35 | 35 | 35 | 35 | 664 | 622 | 534 | 492 | 477 | 469 | 111 | 111 | 100 | 35 | 35 | 35 | 35 | 35
5479 | 732 | 622 | 510 | 492 | 477 | 469 | 111 | 111 | 100 | 39 | 35 | 35 | 35 | 35 | 732 | 622 | 534 | 493 | 477 | 469 | 111 | 111 | 100 | 39 | 35 | 35 | 35 | 35
5480 | 715 | 622 | 510 | 492 | 477 | 468 | 111 | 111 | 100 | 35 | 35 | 35 | 35 | 35 | 715 | 622 | 534 | 529 | 477 | 469 | 111 | 111 | 100 | 35 | 35 | 35 | 35 | 35
5481 | 667 | 622 | 492 | 476 | 111 | 111 | 111 | 35 | 35 | 35 | 35 | 35 | 35 | 35 | 667 | 622 | 534 | 529 | 337 | 272 | 111 | 35 | 35 | 35 | 35 | 35 | 35 | 35
5482 | 654 | 569 | 111 | 111 | 111 | 110 | 35 | 35 | 24 | 24 | 24 | 24 | 24 | 24 | 654 | 607 | 534 | 292 | 264 | 208 | 35 | 35 | 24 | 24 | 24 | 24 | 24 | 24
5483 | 694 | 527 | 111 | 111 | 111 | 110 | 24 | 24 | 24 | 24 | 24 | 24 | 24 | 24 | 694 | 586 | 437 | 125 | 111 | 111 | 24 | 24 | 24 | 24 | 24 | 24 | 24 | 24
5484 | 677 | 361 | 111 | 111 | 35 | 24 | 24 | 24 | 24 | 24 | 24 | 24 | 24 | 24 | 677 | 410 | 409 | 125 | 35 | 24 | 24 | 24 | 24 | 24 | 24 | 24 | 24 | 24
5485 | 654 | 315 | 111 | 111 | 35 | 24 | 24 | 24 | 24 | 24 | 24 | 24 | 24 | 24 | 654 | 315 | 231 | 122 | 35 | 24 | 24 | 24 | 24 | 24 | 24 | 24 | 24 | 24
5486 | 601 | 311 | 111 | 111 | 35 | 35 | 24 | 24 | 24 | 24 | 24 | 24 | 24 | 24 | 602 | 311 | 187 | 122 | 35 | 35 | 24 | 24 | 24 | 24 | 24 | 24 | 24 | 24
5487 | 617 | 236 | 111 | 111 | 111 | 35 | 35 | 35 | 24 | 24 | 24 | 24 | 24 | 24 | 617 | 276 | 179 | 122 | 111 | 35 | 35 | 35 | 24 | 24 | 24 | 24 | 24 | 24
5488 | 617 | 569 | 111 | 111 | 111 | 110 | 35 | 35 | 35 | 35 | 35 | 35 | 35 | 35 | 617 | 569 | 179 | 122 | 111 | 111 | 35 | 35 | 35 | 35 | 35 | 35 | 35 | 35
5489 | 617 | 622 | 492 | 476 | 111 | 111 | 111 | 111 | 35 | 35 | 35 | 35 | 35 | 35 | 617 | 622 | 492 | 476 | 111 | 111 | 111 | 111 | 35 | 35 | 35 | 35 | 35 | 35
5490 | 664 | 622 | 510 | 492 | 477 | 468 | 111 | 111 | 110 | 110 | 110 | 110 | 39 | 35 | 664 | 622 | 510 | 492 | 477 | 468 | 111 | 111 | 110 | 111 | 110 | 110 | 39 | 35
5491 | 737 | 685 | 534 | 510 | 490 | 469 | 123 | 111 | 111 | 111 | 111 | 110 | 50 | 38 | 737 | 685 | 534 | 510 | 490 | 469 | 123 | 111 | 111 | 111 | 111 | 111 | 50 | 38
5492 | 737 | 685 | 534 | 529 | 506 | 504 | 123 | 111 | 111 | 111 | 111 | 111 | 110 | 49 | 737 | 685 | 534 | 529 | 506 | 504 | 123 | 111 | 111 | 110 | 111 | 111 | 110 | 49
5493 | 737 | 685 | 534 | 529 | 506 | 469 | 123 | 111 | 111 | 111 | 111 | 111 | 110 | 49 | 737 | 685 | 534 | 529 | 506 | 469 | 123 | 111 | 111 | 111 | 111 | 111 | 110 | 49
5494 | 715 | 622 | 534 | 492 | 490 | 469 | 123 | 111 | 111 | 111 | 111 | 111 | 110 | 38 | 715 | 622 | 534 | 492 | 490 | 469 | 123 | 111 | 110 | 110 | 110 | 110 | 110 | 38
5495 | 664 | 622 | 510 | 492 | 477 | 468 | 111 | 111 | 111 | 111 | 111 | 110 | 50 | 38 | 664 | 622 | 534 | 495 | 477 | 468 | 111 | 111 | 111 | 111 | 111 | 110 | 50 | 38
5496 | 664 | 622 | 509 | 476 | 472 | 111 | 111 | 111 | 111 | 111 | 111 | 110 | 39 | 35 | 663 | 622 | 509 | 476 | 472 | 111 | 111 | 111 | 110 | 110 | 110 | 110 | 38 | 35
5497 | 617 | 617 | 481 | 476 | 111 | 111 | 111 | 111 | 110 | 110 | 99 | 56 | 35 | 35 | 617 | 617 | 481 | 476 | 111 | 111 | 111 | 111 | 110 | 110 | 35 | 35 | 35 | 35
5498 | 617 | 569 | 224 | 112 | 111 | 111 | 111 | 111 | 100 | 99 | 95 | 47 | 35 | 35 | 617 | 569 | 224 | 111 | 111 | 111 | 111 | 111 | 35 | 35 | 35 | 35 | 35 | 35
5499 | 617 | 569 | 136 | 111 | 111 | 111 | 111 | 110 | 100 | 99 | 95 | 47 | 35 | 35 | 617 | 568 | 135 | 111 | 111 | 111 | 111 | 110 | 35 | 35 | 35 | 35 | 35 | 35
5500 | 617 | 512 | 136 | 111 | 111 | 111 | 111 | 110 | 100 | 99 | 99 | 47 | 35 | 35 | 617 | 512 | 135 | 111 | 111 | 111 | 111 | 110 | 35 | 35 | 35 | 35 | 34 | 34
5501 | 617 | 569 | 151 | 111 | 111 | 111 | 111 | 110 | 100 | 99 | 95 | 47 | 35 | 35 | 617 | 568 | 150 | 111 | 111 | 111 | 111 | 110 | 35 | 35 | 35 | 35 | 34 | 34
5502 | 617 | 332 | 111 | 111 | 111 | 111 | 110 | 110 | 100 | 99 | 99 | 55 | 35 | 35 | 617 | 332 | 111 | 111 | 111 | 111 | 110 | 35 | 35 | 35 | 35 | 35 | 35 | 35
5503 | 565 | 550 | 111 | 111 | 111 | 111 | 111 | 110 | 111 | 111 | 110 | 62 | 39 | 35 | 565 | 550 | 111 | 111 | 111 | 110 | 35 | 35 | 35 | 35 | 35 | 35 | 35 | 35
5504 | 525 | 607 | 151 | 111 | 111 | 111 | 111 | 110 | 110 | 110 | 110 | 62 | 35 | 35 | 525 | 607 | 151 | 111 | 111 | 110 | 35 | 24 | 24 | 24 | 24 | 24 | 24 | 24
5505 | 617 | 607 | 224 | 111 | 111 | 111 | 111 | 111 | 111 | 110 | 110 | 62 | 38 | 35 | 617 | 607 | 224 | 111 | 111 | 110 | 24 | 24 | 24 | 24 | 24 | 24 | 24 | 24
5506 | 618 | 513 | 248 | 111 | 111 | 111 | 111 | 111 | 100 | 100 | 99 | 55 | 35 | 34 | 618 | 512 | 248 | 111 | 111 | 110 | 24 | 24 | 24 | 24 | 24 | 24 | 24 | 24
5507 | 596 | 318 | 248 | 111 | 53 | 24 | 24 | 24 | 24 | 24 | 24 | 24 | 24 | 24 | 596 | 318 | 248 | 111 | 53 | 24 | 24 | 24 | 24 | 24 | 24 | 24 | 24 | 24
5508 | 520 | 277 | 248 | 111 | 24 | 24 | 24 | 24 | 24 | 24 | 23 | 23 | 24 | 24 | 520 | 277 | 248 | 111 | 24 | 24 | 24 | 24 | 24 | 24 | 23 | 23 | 24 | 24
5509 | 410 | 271 | 248 | 111 | 24 | 23 | 23 | 23 | 23 | 23 | 23 | 23 | 23 | 23 | 410 | 271 | 248 | 111 | 24 | 23 | 23 | 23 | 23 | 23 | 23 | 23 | 23 | 23
5510 | 214 | 161 | 136 | 35 | 23 | 23 | 23 | 23 | 23 | 23 | 23 | 23 | 23 | 23 | 214 | 161 | 136 | 35 | 23 | 23 | 23 | 23 | 23 | 23 | 23 | 23 | 23 | 23
5511 | 154 | 111 | 111 | 35 | 24 | 23 | 23 | 23 | 23 | 23 | 23 | 23 | 23 | 23 | 154 | 111 | 111 | 35 | 24 | 23 | 23 | 23 | 23 | 23 | 23 | 23 | 23 | 23
5512 | 565 | 111 | 111 | 111 | 35 | 35 | 24 | 24 | 23 | 23 | 23 | 23 | 23 | 23 | 565 | 111 | 111 | 111 | 35 | 35 | 24 | 24 | 23 | 23 | 23 | 23 | 23 | 23
5513 | 617 | 617 | 492 | 476 | 274 | 111 | 35 | 35 | 35 | 35 | 35 | 35 | 35 | 35 | 617 | 617 | 492 | 476 | 274 | 111 | 35 | 35 | 35 | 35 | 35 | 35 | 34 | 34
5514 | 664 | 622 | 510 | 492 | 490 | 309 | 123 | 111 | 111 | 111 | 110 | 110 | 110 | 35 | 664 | 622 | 510 | 492 | 490 | 309 | 123 | 111 | 110 | 110 | 110 | 110 | 110 | 34
5515 | 664 | 622 | 534 | 529 | 506 | 469 | 123 | 123 | 111 | 111 | 111 | 111 | 110 | 100 | 664 | 622 | 534 | 529 | 506 | 469 | 123 | 123 | 111 | 110 | 110 | 110 | 110 | 99
5516 | 686 | 685 | 534 | 529 | 506 | 469 | 123 | 123 | 111 | 111 | 111 | 111 | 111 | 100 | 686 | 685 | 534 | 529 | 506 | 469 | 123 | 123 | 111 | 110 | 110 | 110 | 110 | 99
5517 | 686 | 685 | 534 | 529 | 506 | 504 | 124 | 123 | 111 | 111 | 111 | 111 | 111 | 100 | 686 | 685 | 534 | 529 | 506 | 504 | 123 | 123 | 111 | 110 | 110 | 110 | 110 | 99
5518 | 686 | 685 | 534 | 529 | 506 | 504 | 123 | 123 | 111 | 111 | 111 | 111 | 110 | 99 | 686 | 685 | 534 | 529 | 506 | 504 | 123 | 123 | 111 | 110 | 110 | 110 | 110 | 99
5519 | 686 | 685 | 534 | 529 | 506 | 504 | 123 | 123 | 111 | 111 | 111 | 111 | 110 | 100 | 686 | 685 | 534 | 529 | 506 | 504 | 123 | 123 | 111 | 110 | 110 | 110 | 110 | 99
5520 | 664 | 622 | 512 | 509 | 506 | 469 | 123 | 123 | 111 | 111 | 111 | 111 | 110 | 99 | 664 | 622 | 512 | 509 | 506 | 469 | 123 | 122 | 111 | 110 | 110 | 110 | 110 | 99
5521 | 664 | 622 | 509 | 492 | 490 | 469 | 123 | 111 | 111 | 111 | 111 | 111 | 110 | 99 | 664 | 621 | 509 | 492 | 490 | 469 | 123 | 111 | 111 | 110 | 110 | 110 | 110 | 99
5522 | 663 | 622 | 509 | 492 | 489 | 421 | 123 | 111 | 111 | 111 | 110 | 111 | 110 | 99 | 663 | 621 | 509 | 492 | 489 | 421 | 123 | 111 | 111 | 110 | 110 | 110 | 110 | 99
5523 | 663 | 622 | 508 | 492 | 477 | 468 | 123 | 111 | 111 | 111 | 110 | 110 | 110 | 99 | 663 | 621 | 508 | 492 | 477 | 468 | 123 | 111 | 111 | 110 | 110 | 110 | 110 | 99
5524 | 663 | 622 | 508 | 492 | 477 | 468 | 123 | 111 | 111 | 111 | 111 | 111 | 110 | 100 | 663 | 621 | 508 | 492 | 476 | 468 | 123 | 111 | 111 | 110 | 110 | 110 | 110 | 99
5525 | 663 | 622 | 508 | 492 | 477 | 468 | 111 | 111 | 111 | 111 | 111 | 111 | 110 | 100 | 663 | 621 | 508 | 492 | 476 | 468 | 111 | 111 | 111 | 110 | 110 | 110 | 110 | 99
5526 | 663 | 622 | 508 | 479 | 477 | 468 | 111 | 111 | 111 | 111 | 111 | 111 | 110 | 100 | 663 | 621 | 508 | 479 | 477 | 468 | 111 | 111 | 110 | 110 | 110 | 110 | 110 | 99
5527 | 654 | 622 | 498 | 476 | 477 | 468 | 111 | 111 | 111 | 111 | 111 | 111 | 110 | 100 | 654 | 622 | 498 | 476 | 477 | 468 | 111 | 111 | 110 | 110 | 110 | 110 | 110 | 99
5528 | 617 | 622 | 492 | 476 | 472 | 278 | 111 | 111 | 100 | 111 | 110 | 110 | 110 | 90 | 617 | 622 | 492 | 476 | 472 | 278 | 111 | 111 | 100 | 110 | 110 | 110 | 110 | 90
5529 | 617 | 622 | 492 | 476 | 455 | 111 | 111 | 111 | 100 | 110 | 100 | 99 | 95 | 84 | 617 | 622 | 492 | 476 | 455 | 111 | 111 | 110 | 100 | 110 | 26 | 24 | 24 | 24
5530 | 617 | 621 | 481 | 476 | 278 | 111 | 111 | 110 | 96 | 96 | 96 | 96 | 95 | 84 | 617 | 621 | 481 | 476 | 278 | 111 | 110 | 110 | 24 | 24 | 24 | 24 | 24 | 24
5531 | 617 | 621 | 481 | 476 | 111 | 111 | 110 | 108 | 35 | 35 | 35 | 35 | 35 | 35 | 617 | 621 | 481 | 476 | 111 | 111 | 110 | 108 | 24 | 24 | 24 | 24 | 24 | 24
5532 | 617 | 621 | 481 | 476 | 111 | 111 | 110 | 108 | 35 | 35 | 35 | 35 | 24 | 35 | 617 | 621 | 481 | 476 | 111 | 111 | 110 | 108 | 24 | 24 | 24 | 24 | 24 | 24
5533 | 617 | 622 | 492 | 476 | 278 | 111 | 111 | 110 | 96 | 61 | 61 | 61 | 35 | 35 | 617 | 622 | 492 | 476 | 278 | 111 | 110 | 110 | 24 | 24 | 24 | 24 | 24 | 24
5534 | 663 | 622 | 492 | 476 | 455 | 111 | 111 | 111 | 100 | 99 | 96 | 95 | 95 | 84 | 664 | 622 | 492 | 476 | 455 | 111 | 110 | 110 | 24 | 24 | 24 | 24 | 24 | 24
5535 | 664 | 622 | 509 | 492 | 477 | 315 | 111 | 111 | 110 | 110 | 110 | 110 | 110 | 99 | 664 | 622 | 509 | 492 | 477 | 315 | 111 | 111 | 24 | 24 | 24 | 24 | 24 | 24
5536 | 715 | 685 | 534 | 492 | 490 | 469 | 123 | 111 | 111 | 111 | 111 | 111 | 111 | 110 | 715 | 685 | 534 | 493 | 490 | 469 | 123 | 111 | 24 | 24 | 24 | 24 | 24 | 24
5537 | 737 | 685 | 535 | 529 | 506 | 506 | 278 | 278 | 111 | 123 | 123 | 111 | 122 | 111 | 737 | 685 | 535 | 529 | 506 | 506 | 278 | 277 | 24 | 24 | 24 | 24 | 24 | 24
5538 | 737 | 685 | 549 | 529 | 509 | 521 | 518 | 278 | 111 | 123 | 123 | 124 | 278 | 278 | 737 | 685 | 535 | 529 | 507 | 506 | 518 | 278 | 111 | 122 | 24 | 24 | 24 | 24
5539 | 737 | 686 | 549 | 529 | 530 | 521 | 519 | 533 | 315 | 277 | 277 | 124 | 278 | 278 | 737 | 685 | 549 | 529 | 507 | 506 | 518 | 278 | 111 | 123 | 123 | 123 | 278 | 278
5540 | 737 | 690 | 549 | 529 | 530 | 521 | 519 | 533 | 315 | 277 | 277 | 124 | 278 | 278 | 737 | 690 | 549 | 529 | 529 | 521 | 518 | 278 | 111 | 123 | 123 | 124 | 278 | 278
5541 | 737 | 690 | 549 | 529 | 530 | 521 | 519 | 533 | 315 | 277 | 277 | 124 | 278 | 278 | 737 | 685 | 549 | 529 | 529 | 506 | 518 | 278 | 111 | 123 | 123 | 124 | 278 | 278
5542 | 737 | 690 | 549 | 529 | 530 | 521 | 518 | 533 | 315 | 277 | 277 | 124 | 278 | 278 | 737 | 685 | 549 | 529 | 507 | 506 | 518 | 278 | 111 | 123 | 123 | 123 | 278 | 278
5543 | 737 | 686 | 549 | 529 | 529 | 521 | 518 | 518 | 315 | 262 | 262 | 124 | 278 | 278 | 737 | 685 | 549 | 529 | 507 | 506 | 518 | 278 | 111 | 111 | 123 | 123 | 278 | 278
5544 | 737 | 685 | 549 | 529 | 524 | 521 | 518 | 518 | 300 | 262 | 262 | 124 | 278 | 278 | 737 | 685 | 549 | 529 | 507 | 506 | 518 | 278 | 111 | 111 | 123 | 123 | 278 | 278
5545 | 782 | 744 | 568 | 530 | 544 | 546 | 551 | 551 | 548 | 562 | 577 | 592 | 583 | 579 | 781 | 744 | 568 | 530 | 544 | 543 | 536 | 533 | 528 | 524 | 537 | 551 | 568 | 579
5546 | 782 | 709 | 566 | 529 | 544 | 543 | 536 | 548 | 548 | 562 | 553 | 566 | 583 | 579 | 781 | 709 | 566 | 529 | 544 | 543 | 536 | 533 | 528 | 524 | 537 | 551 | 568 | 579
5547 | 781 | 708 | 566 | 529 | 544 | 543 | 536 | 533 | 533 | 547 | 538 | 551 | 569 | 579 | 781 | 708 | 566 | 529 | 544 | 543 | 536 | 533 | 528 | 524 | 537 | 551 | 568 | 579
5548 | 782 | 730 | 568 | 529 | 544 | 543 | 536 | 533 | 528 | 527 | 538 | 566 | 569 | 579 | 781 | 730 | 568 | 529 | 544 | 543 | 536 | 533 | 528 | 524 | 537 | 551 | 568 | 579
5549 | 782 | 761 | 568 | 530 | 544 | 543 | 536 | 533 | 528 | 562 | 553 | 566 | 583 | 579 | 781 | 761 | 568 | 530 | 544 | 543 | 536 | 533 | 528 | 524 | 538 | 551 | 569 | 579
5550 | 782 | 761 | 568 | 530 | 544 | 546 | 551 | 548 | 548 | 562 | 553 | 566 | 583 | 579 | 781 | 761 | 568 | 530 | 544 | 543 | 536 | 533 | 528 | 524 | 538 | 551 | 569 | 579
5551 | 782 | 761 | 568 | 530 | 545 | 547 | 551 | 551 | 548 | 562 | 553 | 566 | 583 | 579 | 781 | 761 | 568 | 530 | 544 | 543 | 536 | 533 | 528 | 524 | 538 | 551 | 569 | 579
5552 | 782 | 762 | 568 | 533 | 545 | 557 | 551 | 551 | 548 | 562 | 553 | 567 | 583 | 580 | 782 | 761 | 568 | 530 | 544 | 543 | 536 | 533 | 528 | 524 | 538 | 551 | 569 | 579
5553 | 782 | 761 | 568 | 533 | 544 | 546 | 536 | 533 | 528 | 524 | 538 | 551 | 568 | 579 | 782 | 761 | 568 | 530 | 544 | 543 | 536 | 533 | 528 | 524 | 538 | 551 | 568 | 579
5554 | 782 | 761 | 568 | 530 | 544 | 543 | 536 | 533 | 528 | 524 | 537 | 551 | 568 | 565 | 782 | 761 | 568 | 530 | 544 | 543 | 536 | 533 | 527 | 524 | 537 | 551 | 568 | 565
5555 | 782 | 761 | 568 | 529 | 538 | 542 | 536 | 533 | 528 | 523 | 537 | 551 | 568 | 565 | 782 | 761 | 568 | 529 | 538 | 542 | 536 | 533 | 278 | 28 | 24 | 24 | 24 | 24
5556 | 782 | 761 | 568 | 529 | 538 | 542 | 536 | 533 | 528 | 523 | 537 | 551 | 568 | 565 | 782 | 761 | 568 | 529 | 538 | 542 | 536 | 533 | 24 | 24 | 24 | 24 | 24 | 24
5557 | 782 | 743 | 567 | 529 | 535 | 540 | 536 | 533 | 528 | 523 | 530 | 334 | 327 | 392 | 782 | 743 | 568 | 529 | 535 | 540 | 536 | 533 | 24 | 24 | 24 | 24 | 24 | 24
5558 | 782 | 761 | 568 | 529 | 544 | 542 | 536 | 533 | 528 | 523 | 394 | 333 | 326 | 333 | 782 | 761 | 568 | 529 | 544 | 542 | 536 | 533 | 24 | 24 | 24 | 24 | 24 | 24
5559 | 782 | 761 | 568 | 530 | 544 | 543 | 536 | 533 | 528 | 331 | 270 | 56 | 24 | 83 | 782 | 761 | 568 | 529 | 544 | 543 | 536 | 533 | 24 | 24 | 24 | 24 | 24 | 24
5560 | 782 | 761 | 568 | 530 | 544 | 543 | 536 | 533 | 528 | 524 | 537 | 334 | 326 | 406 | 782 | 761 | 568 | 530 | 544 | 543 | 536 | 533 | 24 | 24 | 24 | 24 | 24 | 24
5561 | 782 | 761 | 568 | 530 | 544 | 543 | 536 | 533 | 528 | 524 | 537 | 551 | 568 | 579 | 782 | 761 | 568 | 530 | 544 | 543 | 536 | 533 | 24 | 24 | 24 | 24 | 24 | 24
5562 | 782 | 761 | 588 | 547 | 544 | 543 | 536 | 533 | 528 | 524 | 538 | 551 | 568 | 579 | 782 | 761 | 568 | 530 | 544 | 543 | 536 | 533 | 327 | 281 | 277 | 279 | 36 | 24
5563 | 782 | 761 | 611 | 588 | 563 | 580 | 581 | 593 | 528 | 524 | 538 | 551 | 569 | 579 | 782 | 761 | 574 | 530 | 544 | 543 | 536 | 533 | 528 | 524 | 538 | 551 | 568 | 579
5564 | 782 | 762 | 629 | 588 | 563 | 580 | 581 | 593 | 610 | 625 | 598 | 613 | 631 | 644 | 782 | 761 | 611 | 556 | 544 | 543 | 536 | 534 | 528 | 524 | 538 | 551 | 569 | 579
5565 | 782 | 762 | 611 | 588 | 563 | 580 | 581 | 593 | 610 | 582 | 598 | 613 | 631 | 644 | 782 | 761 | 611 | 556 | 563 | 543 | 536 | 534 | 528 | 524 | 537 | 551 | 568 | 579
5566 | 782 | 762 | 611 | 588 | 563 | 580 | 581 | 593 | 588 | 582 | 598 | 613 | 631 | 644 | 782 | 761 | 611 | 588 | 563 | 543 | 536 | 533 | 528 | 524 | 537 | 551 | 568 | 579
5567 | 782 | 762 | 588 | 588 | 563 | 580 | 581 | 593 | 588 | 582 | 598 | 613 | 631 | 644 | 782 | 761 | 588 | 588 | 563 | 543 | 536 | 533 | 528 | 524 | 537 | 551 | 568 | 579
5568 | 782 | 762 | 588 | 547 | 549 | 561 | 577 | 593 | 587 | 582 | 597 | 613 | 631 | 644 | 782 | 761 | 588 | 547 | 544 | 543 | 536 | 533 | 528 | 524 | 537 | 551 | 568 | 579
5569 | 782 | 762 | 568 | 556 | 545 | 561 | 577 | 579 | 567 | 582 | 597 | 612 | 631 | 644 | 782 | 761 | 568 | 556 | 545 | 543 | 536 | 533 | 528 | 524 | 537 | 551 | 568 | 579
5570 | 782 | 761 | 568 | 569 | 545 | 561 | 562 | 552 | 567 | 581 | 597 | 612 | 628 | 644 | 782 | 761 | 568 | 556 | 544 | 543 | 536 | 533 | 528 | 524 | 537 | 551 | 568 | 579
5571 | 782 | 761 | 568 | 569 | 545 | 561 | 562 | 552 | 567 | 581 | 597 | 612 | 628 | 644 | 782 | 761 | 568 | 530 | 544 | 543 | 536 | 533 | 528 | 524 | 537 | 551 | 568 | 579
5572 | 782 | 761 | 568 | 569 | 545 | 561 | 562 | 552 | 567 | 581 | 597 | 612 | 628 | 644 | 782 | 761 | 568 | 530 | 544 | 543 | 536 | 533 | 528 | 524 | 537 | 551 | 568 | 579
5573 | 782 | 762 | 588 | 569 | 585 | 602 | 577 | 552 | 567 | 581 | 597 | 612 | 628 | 644 | 782 | 761 | 588 | 556 | 544 | 543 | 536 | 534 | 528 | 524 | 538 | 551 | 569 | 579
5574 | 782 | 762 | 588 | 582 | 594 | 602 | 577 | 567 | 567 | 581 | 597 | 612 | 631 | 644 | 782 | 761 | 588 | 582 | 594 | 588 | 536 | 534 | 528 | 524 | 538 | 551 | 569 | 579
5575 | 782 | 762 | 588 | 582 | 594 | 602 | 577 | 567 | 567 | 581 | 597 | 612 | 628 | 644 | 782 | 762 | 588 | 582 | 594 | 602 | 536 | 534 | 528 | 524 | 538 | 552 | 569 | 580
5576 | 782 | 762 | 588 | 582 | 594 | 602 | 577 | 567 | 567 | 581 | 597 | 612 | 628 | 644 | 782 | 762 | 588 | 582 | 594 | 602 | 536 | 534 | 528 | 524 | 538 | 552 | 569 | 580
5577 | 782 | 762 | 588 | 569 | 585 | 561 | 577 | 552 | 567 | 581 | 597 | 592 | 607 | 623 | 782 | 762 | 588 | 569 | 585 | 543 | 536 | 534 | 528 | 524 | 538 | 551 | 569 | 579
5578 | 782 | 762 | 575 | 533 | 545 | 547 | 551 | 551 | 548 | 562 | 577 | 592 | 582 | 580 | 782 | 762 | 575 | 533 | 544 | 543 | 536 | 534 | 528 | 524 | 538 | 551 | 569 | 579
5579 | 782 | 761 | 568 | 530 | 544 | 546 | 536 | 533 | 528 | 524 | 538 | 551 | 569 | 579 | 782 | 761 | 568 | 530 | 544 | 543 | 536 | 533 | 528 | 524 | 538 | 551 | 568 | 579
5580 | 782 | 761 | 568 | 530 | 544 | 543 | 536 | 533 | 528 | 524 | 538 | 551 | 568 | 579 | 782 | 761 | 568 | 530 | 544 | 543 | 536 | 533 | 528 | 524 | 538 | 551 | 568 | 579
5581 | 782 | 761 | 568 | 529 | 544 | 543 | 536 | 533 | 528 | 524 | 538 | 551 | 568 | 579 | 782 | 761 | 568 | 530 | 544 | 543 | 536 | 533 | 528 | 524 | 538 | 551 | 568 | 579
5582 | 782 | 761 | 568 | 530 | 544 | 543 | 536 | 533 | 528 | 524 | 538 | 551 | 569 | 579 | 782 | 761 | 568 | 530 | 544 | 543 | 536 | 533 | 528 | 524 | 538 | 551 | 569 | 579
5583 | 782 | 761 | 568 | 530 | 545 | 554 | 536 | 533 | 528 | 524 | 538 | 551 | 569 | 579 | 782 | 761 | 568 | 530 | 544 | 543 | 536 | 533 | 528 | 524 | 538 | 551 | 568 | 579
5584 | 782 | 762 | 568 | 530 | 545 | 561 | 550 | 551 | 528 | 524 | 538 | 551 | 569 | 579 | 782 | 761 | 568 | 530 | 544 | 543 | 536 | 533 | 528 | 524 | 538 | 551 | 568 | 579
5585 | 782 | 762 | 588 | 569 | 545 | 561 | 577 | 579 | 567 | 581 | 596 | 552 | 569 | 580 | 782 | 762 | 588 | 569 | 545 | 543 | 536 | 534 | 528 | 524 | 538 | 551 | 569 | 579
5586 | 868 | 783 | 588 | 636 | 594 | 602 | 619 | 624 | 587 | 582 | 598 | 613 | 631 | 595 | 868 | 783 | 589 | 636 | 594 | 602 | 536 | 534 | 528 | 524 | 538 | 552 | 569 | 580
5587 | 868 | 785 | 629 | 636 | 650 | 609 | 623 | 638 | 655 | 610 | 598 | 641 | 658 | 674 | 868 | 785 | 629 | 636 | 650 | 609 | 536 | 534 | 528 | 524 | 538 | 552 | 569 | 580
5588 | 868 | 785 | 629 | 636 | 650 | 609 | 624 | 640 | 655 | 672 | 690 | 708 | 706 | 719 | 868 | 785 | 629 | 636 | 650 | 609 | 536 | 544 | 528 | 524 | 538 | 552 | 569 | 580
5589 | 868 | 773 | 629 | 636 | 594 | 609 | 620 | 637 | 655 | 672 | 690 | 613 | 632 | 644 | 868 | 773 | 629 | 636 | 594 | 609 | 604 | 621 | 528 | 524 | 539 | 613 | 632 | 644
5590 | 782 | 762 | 629 | 588 | 594 | 609 | 620 | 637 | 588 | 582 | 598 | 613 | 632 | 644 | 782 | 762 | 629 | 588 | 594 | 609 | 604 | 621 | 528 | 525 | 557 | 613 | 632 | 644
5591 | 782 | 762 | 589 | 588 | 594 | 603 | 577 | 593 | 587 | 582 | 598 | 613 | 631 | 644 | 782 | 762 | 589 | 588 | 594 | 602 | 536 | 544 | 528 | 524 | 538 | 552 | 569 | 580
5592 | 782 | 762 | 588 | 582 | 594 | 602 | 577 | 592 | 587 | 582 | 597 | 613 | 631 | 644 | 782 | 762 | 588 | 582 | 594 | 602 | 541 | 592 | 528 | 524 | 538 | 552 | 569 | 580
5593 | 782 | 761 | 574 | 569 | 585 | 547 | 536 | 552 | 567 | 581 | 597 | 612 | 628 | 644 | 782 | 761 | 574 | 569 | 585 | 547 | 536 | 534 | 528 | 524 | 538 | 552 | 569 | 580
5594 | 782 | 761 | 568 | 533 | 544 | 546 | 536 | 551 | 566 | 581 | 596 | 612 | 628 | 623 | 782 | 761 | 568 | 533 | 544 | 546 | 536 | 534 | 528 | 524 | 538 | 552 | 569 | 580
5595 | 782 | 761 | 568 | 530 | 544 | 543 | 536 | 551 | 548 | 562 | 577 | 592 | 607 | 595 | 782 | 761 | 568 | 530 | 544 | 543 | 536 | 534 | 528 | 524 | 538 | 552 | 569 | 580
5596 | 782 | 734 | 568 | 530 | 544 | 543 | 536 | 533 | 548 | 524 | 538 | 552 | 569 | 579 | 781 | 734 | 568 | 530 | 544 | 543 | 536 | 533 | 528 | 524 | 538 | 551 | 569 | 579
5597 | 782 | 761 | 568 | 533 | 544 | 543 | 536 | 533 | 529 | 524 | 538 | 552 | 569 | 579 | 782 | 761 | 568 | 532 | 544 | 543 | 536 | 533 | 528 | 524 | 538 | 551 | 569 | 579
5598 | 782 | 761 | 568 | 533 | 544 | 543 | 536 | 534 | 529 | 524 | 538 | 552 | 569 | 579 | 782 | 761 | 568 | 532 | 544 | 543 | 536 | 534 | 528 | 524 | 538 | 551 | 569 | 579
5599 | 782 | 761 | 576 | 533 | 544 | 543 | 536 | 534 | 544 | 524 | 538 | 552 | 569 | 579 | 782 | 761 | 575 | 533 | 544 | 543 | 536 | 534 | 528 | 524 | 538 | 551 | 569 | 579
5600 | 782 | 762 | 576 | 533 | 545 | 546 | 536 | 534 | 544 | 524 | 538 | 552 | 569 | 579 | 782 | 761 | 575 | 533 | 545 | 546 | 536 | 534 | 528 | 524 | 538 | 551 | 569 | 579
5601 | 782 | 761 | 568 | 533 | 544 | 543 | 536 | 533 | 528 | 524 | 538 | 551 | 569 | 579 | 782 | 761 | 568 | 533 | 544 | 543 | 536 | 533 | 528 | 524 | 538 | 551 | 568 | 579
5602 | 782 | 761 | 568 | 529 | 544 | 543 | 536 | 533 | 528 | 524 | 538 | 551 | 568 | 579 | 782 | 761 | 568 | 529 | 544 | 543 | 536 | 533 | 528 | 524 | 537 | 551 | 568 | 579
5603 | 782 | 743 | 567 | 529 | 544 | 543 | 524 | 533 | 528 | 510 | 315 | 315 | 315 | 315 | 782 | 744 | 568 | 529 | 544 | 543 | 524 | 533 | 528 | 510 | 315 | 315 | 315 | 315
5604 | 782 | 708 | 567 | 529 | 535 | 543 | 523 | 533 | 528 | 315 | 315 | 111 | 111 | 111 | 781 | 708 | 567 | 529 | 535 | 543 | 523 | 533 | 528 | 315 | 315 | 111 | 111 | 111
5605 | 782 | 708 | 567 | 529 | 535 | 543 | 523 | 533 | 528 | 327 | 315 | 315 | 153 | 111 | 781 | 708 | 567 | 529 | 535 | 543 | 523 | 533 | 24 | 24 | 24 | 24 | 24 | 24
5606 | 782 | 743 | 567 | 529 | 544 | 543 | 536 | 533 | 528 | 524 | 537 | 551 | 568 | 579 | 782 | 743 | 567 | 529 | 544 | 543 | 536 | 533 | 375 | 337 | 340 | 328 | 290 | 282
5607 | 782 | 761 | 568 | 529 | 544 | 543 | 536 | 533 | 528 | 524 | 538 | 551 | 568 | 579 | 782 | 761 | 568 | 529 | 544 | 543 | 536 | 533 | 528 | 524 | 537 | 551 | 568 | 579
5608 | 782 | 761 | 575 | 533 | 545 | 560 | 536 | 551 | 548 | 524 | 538 | 552 | 569 | 579 | 782 | 761 | 575 | 533 | 544 | 543 | 536 | 534 | 528 | 524 | 538 | 551 | 568 | 579
5609 | 782 | 762 | 588 | 569 | 585 | 561 | 577 | 578 | 567 | 581 | 597 | 612 | 628 | 644 | 782 | 762 | 588 | 569 | 572 | 543 | 536 | 534 | 528 | 524 | 538 | 551 | 569 | 579
5610 | 782 | 762 | 588 | 582 | 594 | 602 | 581 | 593 | 587 | 582 | 597 | 613 | 631 | 644 | 782 | 762 | 588 | 582 | 594 | 602 | 536 | 533 | 528 | 524 | 538 | 552 | 569 | 580
5611 | 782 | 762 | 611 | 588 | 594 | 603 | 595 | 593 | 588 | 582 | 597 | 613 | 631 | 644 | 782 | 762 | 611 | 588 | 594 | 602 | 536 | 534 | 528 | 524 | 538 | 552 | 569 | 580
5612 | 782 | 762 | 607 | 588 | 594 | 603 | 595 | 593 | 587 | 582 | 597 | 613 | 631 | 644 | 782 | 762 | 607 | 588 | 594 | 602 | 536 | 533 | 528 | 524 | 538 | 552 | 569 | 579
5613 | 782 | 762 | 588 | 582 | 594 | 602 | 581 | 593 | 587 | 582 | 597 | 613 | 632 | 644 | 782 | 762 | 588 | 582 | 594 | 602 | 536 | 533 | 528 | 524 | 538 | 552 | 569 | 579
5614 | 782 | 762 | 588 | 582 | 586 | 602 | 581 | 593 | 587 | 582 | 597 | 613 | 632 | 644 | 782 | 762 | 588 | 582 | 586 | 602 | 536 | 533 | 528 | 524 | 538 | 551 | 569 | 579
5615 | 782 | 762 | 588 | 569 | 585 | 565 | 577 | 593 | 587 | 582 | 597 | 613 | 631 | 644 | 782 | 761 | 588 | 569 | 585 | 565 | 536 | 533 | 528 | 524 | 538 | 551 | 569 | 580
5616 | 782 | 761 | 576 | 533 | 549 | 561 | 562 | 578 | 567 | 581 | 597 | 612 | 628 | 644 | 782 | 761 | 575 | 533 | 548 | 561 | 536 | 534 | 528 | 524 | 538 | 552 | 569 | 580
5617 | 782 | 761 | 568 | 530 | 545 | 546 | 551 | 551 | 566 | 581 | 596 | 612 | 627 | 643 | 782 | 761 | 568 | 530 | 544 | 546 | 551 | 551 | 528 | 524 | 538 | 552 | 569 | 643
5618 | 782 | 761 | 568 | 530 | 544 | 546 | 536 | 551 | 548 | 562 | 596 | 592 | 607 | 623 | 782 | 761 | 568 | 530 | 544 | 546 | 536 | 551 | 548 | 562 | 596 | 592 | 607 | 623
5619 | 782 | 761 | 568 | 529 | 544 | 543 | 536 | 536 | 548 | 562 | 577 | 592 | 607 | 580 | 781 | 761 | 568 | 530 | 544 | 543 | 536 | 536 | 528 | 524 | 538 | 552 | 569 | 580
5620 | 782 | 734 | 568 | 529 | 544 | 543 | 536 | 534 | 533 | 547 | 562 | 577 | 592 | 580 | 781 | 734 | 568 | 529 | 544 | 543 | 536 | 534 | 528 | 524 | 538 | 552 | 569 | 579
5621 | 782 | 761 | 568 | 530 | 544 | 543 | 536 | 536 | 533 | 547 | 562 | 577 | 592 | 580 | 781 | 761 | 568 | 530 | 544 | 543 | 536 | 534 | 528 | 524 | 538 | 552 | 569 | 579
5622 | 782 | 761 | 568 | 530 | 544 | 546 | 536 | 536 | 548 | 562 | 577 | 592 | 607 | 580 | 782 | 761 | 568 | 530 | 544 | 546 | 536 | 533 | 528 | 524 | 538 | 552 | 569 | 579
5623 | 782 | 762 | 576 | 533 | 545 | 558 | 551 | 551 | 548 | 562 | 577 | 592 | 607 | 580 | 782 | 761 | 575 | 533 | 545 | 558 | 551 | 551 | 529 | 524 | 538 | 552 | 569 | 579
5624 | 782 | 762 | 576 | 533 | 549 | 561 | 555 | 551 | 548 | 562 | 577 | 592 | 607 | 580 | 782 | 762 | 575 | 533 | 548 | 560 | 555 | 551 | 528 | 524 | 538 | 552 | 569 | 580
5625 | 782 | 762 | 576 | 533 | 545 | 558 | 551 | 551 | 529 | 524 | 538 | 551 | 569 | 580 | 782 | 762 | 575 | 533 | 545 | 558 | 541 | 544 | 529 | 524 | 538 | 551 | 569 | 579
5626 | 782 | 761 | 568 | 533 | 544 | 543 | 536 | 533 | 528 | 524 | 538 | 551 | 568 | 579 | 782 | 761 | 568 | 532 | 544 | 543 | 536 | 533 | 528 | 524 | 538 | 551 | 568 | 579
5627 | 782 | 761 | 568 | 529 | 544 | 543 | 536 | 533 | 528 | 524 | 538 | 551 | 568 | 579 | 782 | 761 | 568 | 529 | 544 | 543 | 536 | 533 | 528 | 524 | 538 | 551 | 568 | 579
5628 | 782 | 761 | 568 | 529 | 544 | 543 | 536 | 533 | 528 | 524 | 538 | 551 | 568 | 579 | 782 | 761 | 568 | 529 | 544 | 543 | 536 | 533 | 528 | 524 | 538 | 551 | 568 | 579
5629 | 782 | 761 | 568 | 529 | 544 | 543 | 536 | 533 | 528 | 524 | 538 | 551 | 568 | 579 | 782 | 761 | 568 | 529 | 544 | 543 | 536 | 533 | 528 | 524 | 538 | 551 | 568 | 579
5630 | 782 | 761 | 568 | 529 | 544 | 543 | 536 | 533 | 528 | 524 | 538 | 551 | 568 | 579 | 782 | 761 | 568 | 529 | 544 | 543 | 536 | 533 | 528 | 524 | 537 | 551 | 568 | 579
5631 | 782 | 761 | 568 | 530 | 544 | 546 | 536 | 534 | 528 | 524 | 538 | 551 | 569 | 579 | 782 | 761 | 568 | 530 | 544 | 543 | 536 | 533 | 528 | 524 | 538 | 551 | 568 | 579
5632 | 782 | 762 | 568 | 533 | 545 | 561 | 562 | 552 | 528 | 524 | 538 | 551 | 569 | 579 | 782 | 761 | 568 | 530 | 544 | 543 | 536 | 533 | 528 | 524 | 538 | 551 | 568 | 579
5633 | 782 | 762 | 568 | 547 | 549 | 565 | 577 | 593 | 587 | 582 | 597 | 612 | 631 | 644 | 782 | 761 | 568 | 547 | 544 | 543 | 536 | 534 | 528 | 524 | 538 | 551 | 569 | 579
5634 | 782 | 762 | 611 | 588 | 563 | 579 | 581 | 593 | 588 | 582 | 598 | 613 | 631 | 644 | 782 | 762 | 610 | 588 | 544 | 543 | 536 | 534 | 528 | 524 | 538 | 551 | 569 | 579
5635 | 782 | 773 | 629 | 588 | 594 | 588 | 595 | 593 | 610 | 625 | 642 | 642 | 658 | 674 | 782 | 773 | 629 | 588 | 594 | 588 | 536 | 534 | 528 | 524 | 538 | 552 | 569 | 580
5636 | 782 | 765 | 611 | 588 | 594 | 602 | 595 | 593 | 610 | 610 | 626 | 641 | 657 | 644 | 782 | 765 | 611 | 588 | 594 | 602 | 536 | 534 | 528 | 524 | 538 | 552 | 569 | 580
5637 | 782 | 762 | 611 | 588 | 594 | 603 | 595 | 593 | 588 | 582 | 598 | 613 | 631 | 644 | 782 | 762 | 611 | 588 | 594 | 602 | 536 | 534 | 528 | 524 | 538 | 552 | 569 | 580
5638 | 782 | 762 | 610 | 588 | 594 | 602 | 595 | 593 | 587 | 582 | 598 | 613 | 631 | 644 | 782 | 762 | 610 | 588 | 594 | 602 | 536 | 534 | 528 | 524 | 538 | 552 | 569 | 580
5639 | 782 | 762 | 588 | 582 | 585 | 602 | 581 | 593 | 587 | 582 | 598 | 613 | 631 | 644 | 782 | 762 | 588 | 582 | 585 | 602 | 536 | 534 | 528 | 524 | 538 | 552 | 569 | 580
5640 | 782 | 762 | 588 | 569 | 572 | 588 | 577 | 592 | 587 | 582 | 597 | 613 | 631 | 644 | 782 | 762 | 588 | 569 | 572 | 588 | 536 | 534 | 528 | 524 | 538 | 552 | 569 | 580
5641 | 782 | 761 | 575 | 533 | 545 | 561 | 562 | 552 | 567 | 581 | 597 | 612 | 628 | 644 | 782 | 761 | 576 | 533 | 545 | 561 | 536 | 534 | 528 | 524 | 538 | 552 | 569 | 580
5642 | 782 | 761 | 568 | 530 | 544 | 546 | 551 | 551 | 566 | 581 | 596 | 612 | 627 | 643 | 782 | 761 | 568 | 530 | 544 | 546 | 536 | 534 | 528 | 524 | 538 | 552 | 569 | 580
5643 | 782 | 761 | 568 | 530 | 544 | 546 | 551 | 551 | 566 | 581 | 596 | 597 | 612 | 629 | 782 | 761 | 568 | 530 | 544 | 546 | 536 | 534 | 528 | 524 | 538 | 552 | 569 | 580
5644 | 782 | 761 | 568 | 530 | 544 | 546 | 551 | 551 | 566 | 581 | 596 | 597 | 612 | 629 | 782 | 761 | 568 | 530 | 544 | 546 | 536 | 534 | 528 | 524 | 538 | 552 | 569 | 580
5645 | 782 | 761 | 568 | 533 | 545 | 547 | 551 | 551 | 566 | 581 | 596 | 612 | 627 | 643 | 782 | 761 | 568 | 533 | 544 | 547 | 536 | 534 | 528 | 524 | 538 | 552 | 569 | 580
5646 | 782 | 762 | 575 | 533 | 545 | 561 | 562 | 552 | 566 | 581 | 596 | 612 | 627 | 644 | 782 | 761 | 576 | 533 | 545 | 561 | 536 | 534 | 528 | 524 | 538 | 552 | 569 | 580
5647 | 782 | 762 | 588 | 569 | 548 | 561 | 562 | 552 | 566 | 581 | 596 | 612 | 627 | 644 | 782 | 762 | 588 | 569 | 548 | 561 | 536 | 534 | 528 | 524 | 538 | 552 | 569 | 580
5648 | 782 | 762 | 588 | 569 | 548 | 561 | 562 | 552 | 566 | 581 | 596 | 612 | 627 | 644 | 782 | 762 | 588 | 569 | 549 | 561 | 536 | 534 | 528 | 524 | 538 | 552 | 569 | 580
5649 | 782 | 762 | 575 | 533 | 545 | 547 | 551 | 551 | 529 | 524 | 538 | 551 | 569 | 580 | 782 | 762 | 576 | 533 | 544 | 547 | 536 | 534 | 528 | 524 | 538 | 551 | 568 | 580
5650 | 782 | 761 | 568 | 533 | 544 | 543 | 536 | 533 | 528 | 524 | 538 | 551 | 568 | 579 | 782 | 761 | 568 | 533 | 544 | 543 | 536 | 533 | 528 | 524 | 538 | 551 | 568 | 579
5651 | 782 | 761 | 568 | 530 | 544 | 543 | 536 | 533 | 528 | 524 | 538 | 551 | 568 | 579 | 782 | 761 | 568 | 530 | 544 | 543 | 536 | 533 | 528 | 524 | 538 | 551 | 568 | 437
5652 | 782 | 761 | 568 | 529 | 538 | 542 | 536 | 533 | 528 | 524 | 537 | 551 | 568 | 579 | 782 | 761 | 568 | 529 | 538 | 543 | 536 | 533 | 528 | 462 | 340 | 328 | 290 | 282
5653 | 782 | 761 | 568 | 529 | 535 | 542 | 536 | 533 | 528 | 523 | 537 | 362 | 568 | 579 | 782 | 761 | 568 | 529 | 535 | 542 | 536 | 533 | 528 | 523 | 537 | 362 | 568 | 579
5654 | 782 | 761 | 566 | 529 | 538 | 542 | 536 | 533 | 528 | 524 | 537 | 551 | 568 | 579 | 781 | 761 | 567 | 529 | 538 | 542 | 536 | 533 | 24 | 24 | 24 | 24 | 24 | 24
5655 | 782 | 761 | 568 | 530 | 544 | 543 | 536 | 533 | 528 | 524 | 538 | 551 | 568 | 579 | 781 | 761 | 568 | 529 | 544 | 543 | 536 | 533 | 24 | 24 | 24 | 24 | 24 | 24
5656 | 782 | 761 | 568 | 533 | 544 | 543 | 536 | 533 | 528 | 524 | 538 | 551 | 569 | 579 | 782 | 761 | 568 | 530 | 544 | 543 | 536 | 533 | 301 | 281 | 284 | 279 | 220 | 46
5657 | 782 | 761 | 568 | 547 | 544 | 543 | 536 | 533 | 528 | 524 | 538 | 551 | 568 | 579 | 782 | 761 | 568 | 530 | 544 | 543 | 536 | 533 | 278 | 281 | 277 | 27 | 24 | 24
5658 | 782 | 761 | 588 | 552 | 544 | 543 | 536 | 533 | 528 | 524 | 538 | 551 | 569 | 579 | 782 | 761 | 568 | 530 | 544 | 543 | 536 | 533 | 327 | 327 | 284 | 287 | 290 | 287
5659 | 782 | 761 | 588 | 552 | 563 | 579 | 581 | 593 | 588 | 609 | 573 | 613 | 631 | 644 | 782 | 761 | 568 | 530 | 544 | 543 | 536 | 533 | 528 | 524 | 538 | 551 | 568 | 579
5660 | 782 | 762 | 588 | 552 | 563 | 579 | 581 | 593 | 588 | 582 | 598 | 613 | 631 | 644 | 782 | 761 | 588 | 552 | 544 | 543 | 536 | 534 | 528 | 524 | 538 | 551 | 569 | 579
5661 | 782 | 762 | 588 | 588 | 563 | 579 | 581 | 593 | 587 | 582 | 598 | 613 | 631 | 644 | 782 | 761 | 588 | 588 | 563 | 579 | 536 | 534 | 528 | 524 | 538 | 551 | 569 | 579
5662 | 782 | 762 | 588 | 582 | 572 | 588 | 595 | 593 | 587 | 582 | 597 | 613 | 631 | 644 | 782 | 761 | 588 | 582 | 572 | 588 | 536 | 534 | 528 | 524 | 538 | 551 | 569 | 579
5663 | 782 | 762 | 588 | 569 | 563 | 565 | 581 | 593 | 587 | 582 | 597 | 613 | 631 | 644 | 782 | 761 | 588 | 569 | 563 | 565 | 536 | 534 | 528 | 524 | 538 | 551 | 569 | 579
5664 | 782 | 762 | 588 | 569 | 549 | 561 | 577 | 579 | 587 | 582 | 597 | 613 | 631 | 644 | 782 | 761 | 588 | 569 | 549 | 561 | 536 | 534 | 528 | 524 | 538 | 551 | 569 | 579
5665 | 782 | 761 | 575 | 569 | 548 | 561 | 562 | 578 | 567 | 581 | 597 | 612 | 628 | 644 | 782 | 761 | 575 | 569 | 548 | 561 | 536 | 534 | 528 | 524 | 538 | 552 | 569 | 580
5666 | 782 | 761 | 575 | 533 | 545 | 547 | 562 | 552 | 567 | 581 | 597 | 612 | 627 | 644 | 782 | 761 | 575 | 533 | 545 | 547 | 536 | 534 | 528 | 524 | 538 | 552 | 569 | 580
5667 | 782 | 761 | 575 | 533 | 545 | 546 | 551 | 551 | 564 | 581 | 596 | 592 | 607 | 623 | 782 | 761 | 575 | 533 | 545 | 546 | 536 | 534 | 528 | 524 | 538 | 552 | 569 | 580
5668 | 782 | 744 | 568 | 533 | 544 | 546 | 536 | 551 | 566 | 581 | 596 | 592 | 607 | 623 | 782 | 744 | 568 | 533 | 544 | 546 | 536 | 534 | 528 | 524 | 538 | 552 | 569 | 580
5669 | 782 | 744 | 568 | 533 | 544 | 543 | 536 | 551 | 566 | 581 | 596 | 592 | 607 | 580 | 781 | 744 | 568 | 533 | 544 | 543 | 536 | 534 | 528 | 524 | 538 | 551 | 569 | 579
5670 | 782 | 709 | 568 | 533 | 544 | 543 | 536 | 551 | 548 | 562 | 577 | 552 | 569 | 579 | 781 | 709 | 568 | 533 | 544 | 543 | 536 | 534 | 528 | 524 | 538 | 551 | 569 | 579
5671 | 782 | 713 | 568 | 530 | 544 | 543 | 536 | 533 | 528 | 524 | 538 | 551 | 568 | 579 | 781 | 713 | 568 | 530 | 544 | 543 | 536 | 533 | 528 | 524 | 538 | 551 | 568 | 579
5672 | 782 | 713 | 568 | 529 | 544 | 543 | 536 | 533 | 528 | 524 | 538 | 551 | 568 | 579 | 781 | 713 | 568 | 530 | 544 | 543 | 536 | 533 | 528 | 524 | 538 | 551 | 568 | 579
5673 | 782 | 709 | 568 | 529 | 535 | 543 | 536 | 533 | 528 | 524 | 538 | 551 | 568 | 579 | 781 | 761 | 568 | 529 | 544 | 543 | 536 | 533 | 528 | 524 | 538 | 551 | 568 | 579
5674 | 782 | 708 | 567 | 529 | 535 | 521 | 536 | 533 | 528 | 524 | 538 | 551 | 568 | 579 | 781 | 708 | 568 | 529 | 535 | 522 | 536 | 533 | 528 | 524 | 538 | 551 | 568 | 579
5675 | 782 | 708 | 566 | 529 | 507 | 521 | 524 | 533 | 528 | 329 | 537 | 315 | 315 | 315 | 781 | 708 | 568 | 529 | 507 | 521 | 524 | 533 | 528 | 329 | 537 | 315 | 315 | 315
5676 | 782 | 708 | 566 | 529 | 507 | 521 | 535 | 533 | 528 | 523 | 537 | 315 | 315 | 315 | 781 | 708 | 568 | 529 | 507 | 521 | 536 | 533 | 528 | 523 | 537 | 316 | 315 | 315
5677 | 782 | 707 | 566 | 529 | 507 | 521 | 536 | 533 | 528 | 523 | 537 | 551 | 568 | 579 | 781 | 707 | 568 | 529 | 507 | 521 | 536 | 533 | 528 | 523 | 537 | 551 | 568 | 579
5678 | 782 | 708 | 568 | 529 | 535 | 521 | 536 | 533 | 528 | 524 | 537 | 551 | 568 | 579 | 781 | 708 | 568 | 529 | 535 | 522 | 536 | 533 | 528 | 524 | 538 | 551 | 568 | 579
5679 | 782 | 744 | 568 | 530 | 544 | 543 | 536 | 533 | 528 | 524 | 537 | 551 | 568 | 579 | 782 | 744 | 568 | 530 | 544 | 543 | 536 | 533 | 528 | 524 | 537 | 551 | 568 | 579
5680 | 782 | 761 | 568 | 530 | 544 | 543 | 536 | 533 | 528 | 524 | 537 | 551 | 568 | 579 | 782 | 761 | 568 | 530 | 544 | 543 | 536 | 533 | 528 | 524 | 537 | 551 | 568 | 579
5681 | 782 | 762 | 568 | 530 | 544 | 543 | 536 | 533 | 528 | 524 | 538 | 551 | 568 | 579 | 782 | 761 | 568 | 530 | 544 | 543 | 536 | 533 | 528 | 524 | 538 | 551 | 569 | 579
5682 | 782 | 762 | 588 | 582 | 544 | 543 | 536 | 533 | 528 | 524 | 538 | 551 | 569 | 579 | 782 | 762 | 588 | 582 | 544 | 543 | 536 | 533 | 528 | 524 | 538 | 551 | 569 | 579
5683 | 782 | 762 | 588 | 588 | 594 | 602 | 620 | 593 | 564 | 552 | 573 | 578 | 631 | 644 | 782 | 762 | 589 | 588 | 594 | 602 | 536 | 534 | 528 | 524 | 538 | 552 | 569 | 580
5684 | 782 | 762 | 588 | 588 | 594 | 603 | 595 | 593 | 587 | 582 | 597 | 612 | 629 | 644 | 782 | 762 | 588 | 588 | 594 | 602 | 536 | 534 | 528 | 524 | 538 | 552 | 569 | 580
5685 | 782 | 762 | 588 | 582 | 594 | 603 | 595 | 593 | 567 | 582 | 597 | 612 | 628 | 644 | 782 | 762 | 588 | 582 | 594 | 602 | 536 | 534 | 528 | 524 | 538 | 552 | 569 | 580
5686 | 782 | 762 | 588 | 582 | 594 | 602 | 543 | 592 | 567 | 581 | 597 | 612 | 628 | 644 | 782 | 762 | 588 | 582 | 594 | 602 | 536 | 534 | 528 | 524 | 538 | 552 | 569 | 580
5687 | 782 | 762 | 588 | 582 | 594 | 602 | 536 | 592 | 567 | 581 | 597 | 612 | 628 | 644 | 782 | 761 | 588 | 582 | 594 | 602 | 536 | 534 | 528 | 524 | 538 | 552 | 569 | 580
5688 | 782 | 761 | 588 | 582 | 585 | 602 | 536 | 571 | 567 | 581 | 597 | 612 | 628 | 644 | 782 | 761 | 588 | 582 | 585 | 602 | 536 | 534 | 528 | 524 | 538 | 552 | 569 | 580
5689 | 782 | 744 | 576 | 569 | 549 | 547 | 562 | 552 | 567 | 581 | 597 | 612 | 607 | 623 | 782 | 744 | 576 | 569 | 549 | 547 | 562 | 552 | 567 | 581 | 597 | 612 | 607 | 623
5690 | 782 | 713 | 576 | 533 | 544 | 546 | 551 | 551 | 567 | 581 | 596 | 592 | 607 | 623 | 782 | 713 | 576 | 533 | 544 | 546 | 551 | 551 | 566 | 581 | 596 | 592 | 607 | 623
5691 | 782 | 708 | 568 | 533 | 544 | 543 | 536 | 551 | 566 | 581 | 596 | 592 | 607 | 580 | 781 | 708 | 568 | 533 | 544 | 543 | 536 | 551 | 566 | 581 | 596 | 592 | 607 | 580
5692 | 782 | 708 | 568 | 533 | 544 | 543 | 536 | 551 | 566 | 562 | 577 | 592 | 607 | 580 | 781 | 708 | 568 | 533 | 544 | 543 | 536 | 551 | 566 | 562 | 577 | 592 | 607 | 580
5693 | 782 | 708 | 568 | 530 | 544 | 543 | 536 | 551 | 564 | 562 | 577 | 592 | 607 | 580 | 781 | 708 | 568 | 530 | 544 | 543 | 536 | 551 | 564 | 562 | 577 | 592 | 607 | 580
5694 | 782 | 743 | 568 | 530 | 544 | 543 | 536 | 533 | 548 | 562 | 577 | 552 | 569 | 580 | 781 | 743 | 568 | 530 | 544 | 543 | 536 | 534 | 548 | 562 | 577 | 552 | 569 | 580
5695 | 782 | 761 | 568 | 529 | 544 | 543 | 536 | 533 | 528 | 524 | 538 | 551 | 569 | 580 | 781 | 761 | 568 | 530 | 544 | 543 | 536 | 534 | 528 | 524 | 538 | 552 | 569 | 580
5696 | 782 | 761 | 568 | 529 | 535 | 543 | 536 | 533 | 528 | 524 | 538 | 551 | 569 | 580 | 782 | 761 | 568 | 529 | 544 | 543 | 536 | 534 | 528 | 524 | 538 | 552 | 569 | 580
5697 | 782 | 761 | 568 | 529 | 535 | 540 | 536 | 533 | 528 | 524 | 538 | 551 | 568 | 579 | 782 | 761 | 568 | 529 | 544 | 543 | 536 | 534 | 528 | 524 | 538 | 552 | 569 | 580
5698 | 782 | 761 | 568 | 529 | 535 | 522 | 536 | 533 | 528 | 524 | 538 | 551 | 568 | 579 | 782 | 761 | 568 | 529 | 544 | 543 | 536 | 533 | 528 | 524 | 538 | 551 | 568 | 579
5699 | 782 | 713 | 567 | 529 | 508 | 522 | 536 | 533 | 528 | 524 | 537 | 551 | 568 | 579 | 782 | 761 | 568 | 529 | 544 | 523 | 536 | 533 | 528 | 524 | 537 | 551 | 568 | 579
5700 | 782 | 713 | 567 | 529 | 535 | 522 | 536 | 533 | 528 | 523 | 537 | 551 | 568 | 579 | 782 | 761 | 568 | 529 | 544 | 522 | 536 | 533 | 528 | 524 | 537 | 551 | 568 | 579
5701 | 782 | 708 | 567 | 529 | 535 | 522 | 536 | 533 | 528 | 523 | 537 | 551 | 568 | 579 | 782 | 761 | 568 | 529 | 535 | 522 | 536 | 533 | 528 | 523 | 537 | 551 | 568 | 579
5702 | 782 | 708 | 568 | 529 | 535 | 540 | 536 | 533 | 528 | 524 | 537 | 551 | 568 | 579 | 781 | 708 | 568 | 529 | 535 | 540 | 536 | 533 | 528 | 524 | 537 | 551 | 568 | 579
5703 | 782 | 708 | 568 | 529 | 535 | 542 | 536 | 533 | 528 | 524 | 537 | 551 | 568 | 579 | 782 | 708 | 568 | 529 | 535 | 542 | 536 | 533 | 528 | 524 | 537 | 551 | 568 | 579
5704 | 782 | 744 | 568 | 530 | 544 | 543 | 536 | 533 | 528 | 524 | 538 | 551 | 568 | 579 | 782 | 744 | 568 | 530 | 544 | 543 | 536 | 533 | 528 | 524 | 538 | 551 | 568 | 579
5705 | 782 | 761 | 568 | 530 | 544 | 543 | 536 | 534 | 528 | 524 | 538 | 551 | 569 | 579 | 782 | 761 | 568 | 530 | 544 | 543 | 536 | 534 | 528 | 524 | 538 | 551 | 569 | 579
5706 | 782 | 762 | 588 | 582 | 545 | 543 | 536 | 551 | 548 | 562 | 538 | 552 | 569 | 580 | 782 | 762 | 588 | 582 | 545 | 543 | 536 | 551 | 528 | 524 | 538 | 552 | 569 | 580
5707 | 782 | 762 | 588 | 582 | 594 | 602 | 595 | 592 | 587 | 582 | 597 | 612 | 628 | 644 | 782 | 762 | 588 | 582 | 594 | 602 | 595 | 592 | 587 | 582 | 597 | 612 | 628 | 644
5708 | 782 | 762 | 588 | 582 | 594 | 602 | 595 | 592 | 587 | 582 | 597 | 612 | 628 | 644 | 782 | 762 | 588 | 582 | 594 | 602 | 595 | 592 | 587 | 582 | 597 | 612 | 628 | 644
5709 | 782 | 762 | 588 | 582 | 594 | 602 | 595 | 592 | 587 | 582 | 597 | 612 | 628 | 644 | 782 | 762 | 588 | 582 | 594 | 602 | 595 | 592 | 587 | 582 | 597 | 612 | 628 | 644
5710 | 782 | 762 | 588 | 582 | 594 | 602 | 581 | 592 | 587 | 582 | 597 | 612 | 628 | 644 | 782 | 762 | 588 | 582 | 594 | 602 | 581 | 592 | 587 | 582 | 597 | 612 | 628 | 644
5711 | 782 | 762 | 588 | 582 | 594 | 602 | 581 | 592 | 572 | 582 | 597 | 612 | 628 | 644 | 782 | 762 | 588 | 582 | 594 | 602 | 581 | 592 | 572 | 582 | 597 | 612 | 628 | 644
5712 | 782 | 761 | 588 | 582 | 585 | 602 | 581 | 578 | 572 | 581 | 597 | 612 | 628 | 644 | 782 | 761 | 588 | 582 | 585 | 602 | 581 | 578 | 572 | 581 | 597 | 612 | 628 | 644
5713 | 782 | 762 | 588 | 582 | 585 | 602 | 619 | 571 | 567 | 582 | 597 | 613 | 629 | 644 | 782 | 762 | 588 | 582 | 585 | 602 | 619 | 571 | 567 | 582 | 597 | 613 | 629 | 644
5714 | 782 | 762 | 588 | 569 | 585 | 602 | 605 | 571 | 567 | 582 | 597 | 613 | 629 | 644 | 782 | 762 | 588 | 569 | 585 | 602 | 604 | 571 | 567 | 582 | 597 | 613 | 629 | 644
5715 | 782 | 762 | 588 | 569 | 585 | 602 | 605 | 571 | 567 | 582 | 597 | 613 | 629 | 644 | 782 | 762 | 588 | 569 | 585 | 602 | 605 | 571 | 567 | 582 | 597 | 613 | 629 | 644
5716 | 782 | 762 | 588 | 582 | 585 | 602 | 620 | 571 | 567 | 582 | 597 | 613 | 629 | 644 | 782 | 762 | 588 | 582 | 585 | 602 | 620 | 571 | 567 | 582 | 597 | 613 | 629 | 644
5717 | 782 | 762 | 588 | 582 | 594 | 603 | 620 | 586 | 581 | 582 | 597 | 613 | 629 | 644 | 782 | 762 | 588 | 582 | 594 | 603 | 620 | 586 | 581 | 582 | 597 | 613 | 629 | 644
5718 | 782 | 762 | 588 | 582 | 594 | 603 | 620 | 622 | 581 | 582 | 597 | 613 | 629 | 644 | 782 | 762 | 588 | 582 | 594 | 603 | 620 | 622 | 581 | 582 | 597 | 613 | 629 | 644
5719 | 851 | 762 | 588 | 588 | 594 | 609 | 620 | 635 | 609 | 582 | 598 | 613 | 629 | 644 | 851 | 762 | 588 | 588 | 594 | 609 | 620 | 635 | 609 | 582 | 598 | 613 | 629 | 644
5720 | 852 | 762 | 588 | 632 | 594 | 609 | 620 | 624 | 595 | 582 | 598 | 613 | 629 | 644 | 852 | 762 | 588 | 632 | 594 | 609 | 620 | 624 | 595 | 582 | 598 | 613 | 629 | 644
5721 | 852 | 762 | 588 | 582 | 594 | 603 | 620 | 586 | 567 | 582 | 597 | 613 | 629 | 644 | 852 | 762 | 588 | 582 | 594 | 603 | 620 | 586 | 567 | 582 | 597 | 613 | 629 | 644
5722 | 851 | 762 | 588 | 582 | 585 | 588 | 562 | 571 | 566 | 562 | 582 | 592 | 614 | 629 | 851 | 762 | 588 | 582 | 585 | 588 | 562 | 571 | 566 | 531 | 582 | 551 | 569 | 569
5723 | 782 | 762 | 588 | 569 | 545 | 547 | 536 | 551 | 548 | 562 | 577 | 592 | 594 | 569 | 782 | 762 | 588 | 569 | 545 | 547 | 536 | 533 | 303 | 315 | 291 | 510 | 569 | 569
5724 | 782 | 762 | 588 | 533 | 545 | 547 | 536 | 533 | 303 | 315 | 291 | 510 | 568 | 568 | 782 | 762 | 588 | 533 | 545 | 547 | 536 | 533 | 303 | 315 | 291 | 510 | 568 | 568
5725 | 782 | 762 | 588 | 533 | 545 | 547 | 536 | 533 | 303 | 315 | 291 | 510 | 568 | 568 | 782 | 762 | 588 | 533 | 545 | 547 | 536 | 533 | 303 | 315 | 291 | 510 | 568 | 568
5726 | 782 | 762 | 588 | 533 | 545 | 547 | 536 | 533 | 303 | 315 | 291 | 510 | 568 | 568 | 782 | 762 | 588 | 533 | 545 | 547 | 536 | 533 | 303 | 315 | 291 | 510 | 568 | 568
5727 | 782 | 762 | 588 | 569 | 545 | 547 | 536 | 533 | 303 | 315 | 291 | 510 | 568 | 568 | 782 | 762 | 588 | 533 | 545 | 547 | 536 | 533 | 303 | 315 | 291 | 510 | 568 | 568
5728 | 851 | 762 | 588 | 569 | 545 | 547 | 536 | 533 | 303 | 315 | 291 | 510 | 568 | 568 | 851 | 762 | 588 | 556 | 545 | 547 | 536 | 533 | 303 | 315 | 291 | 510 | 568 | 568
5729 | 852 | 762 | 588 | 632 | 594 | 603 | 619 | 533 | 486 | 364 | 333 | 510 | 569 | 569 | 852 | 762 | 588 | 632 | 572 | 547 | 536 | 533 | 303 | 315 | 291 | 510 | 568 | 568
5730 | 868 | 765 | 629 | 636 | 610 | 609 | 624 | 638 | 655 | 672 | 690 | 658 | 674 | 692 | 868 | 765 | 629 | 636 | 609 | 609 | 536 | 533 | 303 | 315 | 291 | 510 | 569 | 569
5731 | 868 | 773 | 629 | 636 | 650 | 618 | 624 | 640 | 657 | 672 | 690 | 708 | 726 | 740 | 868 | 773 | 629 | 636 | 650 | 618 | 623 | 640 | 632 | 637 | 671 | 692 | 704 | 712
5732 | 868 | 773 | 629 | 636 | 650 | 609 | 624 | 640 | 655 | 672 | 690 | 708 | 709 | 692 | 868 | 773 | 629 | 636 | 650 | 609 | 624 | 640 | 655 | 672 | 690 | 708 | 709 | 692
5733 | 868 | 762 | 629 | 632 | 610 | 609 | 624 | 637 | 655 | 637 | 671 | 658 | 674 | 692 | 868 | 762 | 629 | 632 | 610 | 609 | 624 | 637 | 655 | 637 | 671 | 658 | 674 | 692
5734 | 852 | 762 | 629 | 632 | 610 | 609 | 624 | 637 | 629 | 625 | 642 | 658 | 674 | 692 | 852 | 762 | 629 | 632 | 610 | 609 | 624 | 637 | 629 | 625 | 642 | 658 | 674 | 692
5735 | 852 | 762 | 611 | 632 | 609 | 609 | 624 | 637 | 629 | 625 | 642 | 658 | 674 | 692 | 852 | 762 | 611 | 632 | 609 | 609 | 623 | 637 | 629 | 625 | 642 | 658 | 674 | 692
5736 | 782 | 762 | 588 | 582 | 594 | 609 | 624 | 635 | 629 | 625 | 642 | 658 | 660 | 692 | 782 | 762 | 588 | 582 | 594 | 609 | 624 | 635 | 629 | 625 | 642 | 658 | 660 | 692
5737 | 782 | 762 | 588 | 582 | 594 | 603 | 620 | 622 | 595 | 610 | 626 | 641 | 658 | 677 | 782 | 762 | 588 | 582 | 594 | 603 | 620 | 622 | 594 | 609 | 626 | 641 | 658 | 677
5738 | 782 | 762 | 588 | 582 | 594 | 602 | 620 | 607 | 580 | 582 | 598 | 613 | 629 | 674 | 782 | 762 | 588 | 582 | 594 | 602 | 620 | 607 | 580 | 582 | 598 | 613 | 629 | 674
5739 | 782 | 762 | 588 | 582 | 585 | 602 | 620 | 607 | 580 | 582 | 598 | 613 | 629 | 674 | 782 | 762 | 588 | 582 | 585 | 602 | 620 | 607 | 580 | 582 | 598 | 613 | 629 | 674
5740 | 782 | 762 | 588 | 582 | 594 | 602 | 620 | 607 | 580 | 582 | 598 | 613 | 629 | 674 | 782 | 762 | 588 | 582 | 594 | 602 | 620 | 607 | 580 | 582 | 598 | 613 | 629 | 674
5741 | 782 | 762 | 588 | 582 | 594 | 603 | 620 | 622 | 595 | 597 | 613 | 628 | 644 | 677 | 782 | 762 | 588 | 582 | 594 | 603 | 620 | 622 | 595 | 597 | 613 | 628 | 644 | 677
5742 | 782 | 762 | 588 | 582 | 594 | 603 | 620 | 622 | 595 | 597 | 613 | 628 | 644 | 689 | 782 | 762 | 588 | 582 | 594 | 603 | 620 | 622 | 595 | 597 | 613 | 628 | 644 | 690
5743 | 783 | 762 | 588 | 582 | 594 | 603 | 620 | 622 | 595 | 582 | 613 | 627 | 644 | 690 | 782 | 762 | 588 | 582 | 594 | 603 | 620 | 622 | 595 | 582 | 613 | 627 | 644 | 690
5744 | 851 | 762 | 588 | 582 | 594 | 603 | 620 | 571 | 567 | 582 | 597 | 613 | 629 | 644 | 851 | 762 | 588 | 582 | 594 | 603 | 620 | 571 | 567 | 582 | 597 | 613 | 629 | 644
5745 | 852 | 762 | 588 | 582 | 585 | 588 | 562 | 571 | 567 | 581 | 597 | 613 | 628 | 644 | 851 | 762 | 588 | 582 | 585 | 588 | 562 | 571 | 567 | 581 | 597 | 613 | 628 | 644
5746 | 851 | 762 | 588 | 569 | 549 | 561 | 562 | 571 | 566 | 562 | 577 | 592 | 607 | 623 | 851 | 762 | 588 | 569 | 549 | 561 | 562 | 571 | 566 | 562 | 577 | 592 | 607 | 623
5747 | 851 | 762 | 588 | 569 | 549 | 550 | 561 | 551 | 548 | 549 | 577 | 592 | 607 | 623 | 851 | 762 | 588 | 569 | 548 | 550 | 536 | 533 | 329 | 315 | 291 | 510 | 569 | 569
5748 | 836 | 762 | 588 | 556 | 545 | 548 | 557 | 534 | 535 | 489 | 364 | 510 | 569 | 569 | 836 | 762 | 588 | 556 | 545 | 547 | 536 | 533 | 303 | 315 | 291 | 510 | 569 | 569
5749 | 782 | 762 | 588 | 533 | 545 | 548 | 536 | 534 | 303 | 315 | 291 | 510 | 569 | 569 | 782 | 762 | 588 | 533 | 545 | 547 | 536 | 533 | 303 | 315 | 291 | 510 | 569 | 569
5750 | 851 | 762 | 588 | 533 | 545 | 547 | 536 | 533 | 303 | 315 | 291 | 510 | 569 | 569 | 851 | 762 | 588 | 533 | 545 | 547 | 536 | 533 | 303 | 315 | 291 | 510 | 569 | 569
5751 | 851 | 762 | 588 | 569 | 545 | 561 | 536 | 533 | 303 | 315 | 291 | 510 | 569 | 569 | 851 | 762 | 588 | 569 | 545 | 547 | 536 | 533 | 303 | 315 | 291 | 510 | 569 | 569
5752 | 852 | 762 | 588 | 569 | 549 | 561 | 562 | 533 | 303 | 315 | 291 | 510 | 569 | 569 | 851 | 762 | 588 | 569 | 549 | 547 | 536 | 533 | 303 | 315 | 291 | 510 | 569 | 569
5753 | 868 | 762 | 607 | 605 | 585 | 565 | 577 | 579 | 594 | 609 | 540 | 510 | 569 | 569 | 868 | 762 | 607 | 605 | 585 | 565 | 536 | 533 | 303 | 315 | 291 | 510 | 569 | 569
5754 | 868 | 773 | 629 | 636 | 610 | 609 | 623 | 628 | 595 | 610 | 626 | 657 | 674 | 674 | 868 | 773 | 629 | 636 | 610 | 609 | 623 | 628 | 595 | 610 | 626 | 657 | 674 | 674
5755 | 868 | 773 | 629 | 636 | 610 | 609 | 624 | 637 | 629 | 625 | 642 | 658 | 674 | 692 | 868 | 773 | 629 | 636 | 610 | 609 | 624 | 637 | 629 | 625 | 642 | 658 | 674 | 692
5756 | 868 | 773 | 629 | 632 | 610 | 609 | 624 | 637 | 629 | 625 | 642 | 658 | 674 | 692 | 868 | 773 | 629 | 632 | 610 | 609 | 624 | 637 | 629 | 625 | 642 | 658 | 675 | 692
5757 | 868 | 762 | 629 | 632 | 609 | 609 | 624 | 635 | 629 | 610 | 626 | 643 | 660 | 689 | 868 | 762 | 629 | 632 | 609 | 609 | 624 | 635 | 629 | 610 | 626 | 643 | 661 | 690
5758 | 852 | 762 | 588 | 582 | 594 | 603 | 620 | 622 | 595 | 610 | 626 | 642 | 659 | 689 | 852 | 762 | 588 | 582 | 594 | 603 | 620 | 622 | 595 | 610 | 626 | 643 | 659 | 689
5759 | 782 | 762 | 588 | 582 | 594 | 602 | 620 | 578 | 594 | 609 | 625 | 641 | 657 | 674 | 782 | 762 | 588 | 582 | 594 | 602 | 620 | 578 | 594 | 609 | 625 | 641 | 657 | 674
5760 | 782 | 762 | 588 | 569 | 562 | 561 | 562 | 571 | 567 | 581 | 597 | 612 | 628 | 644 | 782 | 762 | 588 | 569 | 562 | 561 | 562 | 571 | 567 | 581 | 597 | 613 | 628 | 644
5761 | 782 | 762 | 588 | 569 | 545 | 547 | 536 | 552 | 567 | 581 | 597 | 612 | 628 | 644 | 782 | 762 | 588 | 569 | 545 | 547 | 536 | 552 | 567 | 581 | 597 | 612 | 628 | 644
5762 | 782 | 759 | 588 | 556 | 545 | 547 | 536 | 552 | 567 | 581 | 597 | 612 | 628 | 644 | 782 | 762 | 588 | 556 | 545 | 547 | 536 | 552 | 567 | 581 | 597 | 612 | 628 | 644
5763 | 782 | 759 | 588 | 556 | 545 | 547 | 536 | 552 | 567 | 581 | 597 | 612 | 628 | 644 | 782 | 762 | 588 | 556 | 545 | 547 | 536 | 552 | 567 | 581 | 597 | 612 | 628 | 644
5764 | 782 | 762 | 588 | 569 | 545 | 547 | 562 | 571 | 567 | 581 | 597 | 612 | 628 | 644 | 782 | 762 | 588 | 569 | 545 | 547 | 562 | 571 | 567 | 581 | 597 | 612 | 628 | 644
5765 | 782 | 762 | 588 | 569 | 563 | 561 | 562 | 571 | 567 | 581 | 597 | 613 | 628 | 644 | 782 | 762 | 588 | 569 | 563 | 561 | 562 | 571 | 567 | 581 | 597 | 613 | 628 | 644
5766 | 782 | 762 | 588 | 569 | 585 | 576 | 562 | 571 | 567 | 582 | 597 | 613 | 629 | 644 | 782 | 762 | 588 | 569 | 585 | 576 | 562 | 571 | 567 | 582 | 597 | 613 | 629 | 644
5767 | 782 | 762 | 588 | 582 | 585 | 602 | 577 | 571 | 567 | 582 | 597 | 613 | 629 | 644 | 782 | 762 | 588 | 582 | 585 | 602 | 577 | 571 | 567 | 582 | 598 | 613 | 629 | 644
5768 | 851 | 762 | 588 | 582 | 594 | 602 | 577 | 572 | 567 | 582 | 597 | 613 | 629 | 644 | 851 | 762 | 588 | 582 | 594 | 602 | 577 | 572 | 567 | 582 | 598 | 613 | 629 | 644
5769 | 851 | 762 | 588 | 582 | 585 | 576 | 562 | 571 | 567 | 581 | 597 | 612 | 628 | 644 | 851 | 762 | 588 | 582 | 585 | 576 | 562 | 571 | 567 | 581 | 597 | 612 | 628 | 644
5770 | 851 | 762 | 588 | 569 | 585 | 561 | 562 | 571 | 566 | 562 | 577 | 592 | 607 | 623 | 851 | 762 | 588 | 569 | 585 | 561 | 562 | 571 | 566 | 562 | 577 | 592 | 607 | 623
5771 | 782 | 762 | 588 | 569 | 570 | 561 | 562 | 571 | 566 | 562 | 577 | 592 | 607 | 623 | 782 | 762 | 588 | 569 | 570 | 561 | 562 | 571 | 515 | 517 | 520 | 534 | 569 | 569
5772 | 782 | 762 | 588 | 569 | 549 | 548 | 561 | 560 | 548 | 562 | 577 | 592 | 607 | 623 | 782 | 762 | 588 | 569 | 549 | 548 | 561 | 560 | 527 | 531 | 577 | 592 | 605 | 608
5773 | 782 | 762 | 588 | 569 | 549 | 548 | 561 | 571 | 548 | 562 | 577 | 592 | 607 | 623 | 782 | 762 | 588 | 569 | 549 | 548 | 536 | 533 | 303 | 315 | 291 | 510 | 569 | 569
5774 | 782 | 762 | 588 | 582 | 585 | 561 | 562 | 571 | 567 | 581 | 597 | 612 | 628 | 644 | 782 | 762 | 588 | 582 | 585 | 561 | 536 | 533 | 303 | 315 | 291 | 510 | 569 | 569
5775 | 851 | 762 | 588 | 582 | 594 | 602 | 562 | 571 | 567 | 582 | 597 | 613 | 629 | 644 | 851 | 762 | 588 | 582 | 594 | 602 | 536 | 533 | 303 | 315 | 291 | 510 | 569 | 569
5776 | 852 | 762 | 588 | 582 | 594 | 609 | 620 | 635 | 595 | 610 | 626 | 643 | 660 | 689 | 851 | 762 | 588 | 582 | 594 | 609 | 604 | 621 | 303 | 315 | 291 | 510 | 569 | 569
5777 | 852 | 762 | 629 | 632 | 610 | 609 | 624 | 637 | 629 | 625 | 642 | 658 | 674 | 692 | 852 | 762 | 629 | 632 | 610 | 609 | 623 | 628 | 333 | 377 | 491 | 658 | 674 | 692
5778 | 868 | 762 | 629 | 636 | 614 | 609 | 624 | 640 | 655 | 672 | 690 | 658 | 677 | 704 | 868 | 762 | 629 | 636 | 614 | 609 | 623 | 640 | 632 | 637 | 690 | 658 | 677 | 704
5779 | 868 | 773 | 629 | 636 | 650 | 609 | 624 | 640 | 655 | 672 | 690 | 708 | 677 | 712 | 868 | 773 | 629 | 636 | 650 | 609 | 623 | 640 | 638 | 654 | 690 | 708 | 677 | 712
5780 | 868 | 773 | 629 | 636 | 650 | 609 | 624 | 640 | 655 | 672 | 690 | 658 | 678 | 704 | 868 | 773 | 629 | 636 | 650 | 609 | 623 | 640 | 655 | 672 | 690 | 658 | 678 | 704
5781 | 868 | 762 | 629 | 636 | 610 | 609 | 624 | 637 | 655 | 672 | 690 | 658 | 674 | 692 | 868 | 762 | 629 | 636 | 610 | 609 | 623 | 637 | 655 | 672 | 690 | 658 | 674 | 692
5782 | 852 | 762 | 629 | 632 | 610 | 609 | 624 | 637 | 629 | 625 | 642 | 658 | 674 | 692 | 852 | 762 | 629 | 632 | 610 | 609 | 623 | 637 | 629 | 625 | 642 | 658 | 674 | 692
5783 | 851 | 762 | 588 | 632 | 609 | 609 | 624 | 635 | 629 | 625 | 642 | 658 | 674 | 692 | 851 | 762 | 588 | 632 | 609 | 609 | 623 | 635 | 629 | 625 | 642 | 658 | 674 | 692
5784 | 782 | 762 | 588 | 582 | 594 | 609 | 620 | 635 | 595 | 610 | 626 | 643 | 660 | 689 | 782 | 762 | 588 | 582 | 594 | 609 | 620 | 635 | 595 | 610 | 626 | 643 | 661 | 689
5785 | 782 | 762 | 588 | 582 | 585 | 602 | 570 | 578 | 567 | 582 | 597 | 613 | 629 | 674 | 782 | 762 | 588 | 582 | 585 | 602 | 570 | 578 | 567 | 582 | 598 | 613 | 629 | 674
5786 | 782 | 762 | 588 | 569 | 585 | 587 | 562 | 571 | 567 | 582 | 597 | 613 | 628 | 644 | 782 | 762 | 588 | 569 | 585 | 587 | 562 | 571 | 567 | 582 | 597 | 613 | 628 | 644
5787 | 782 | 762 | 588 | 569 | 579 | 561 | 562 | 571 | 567 | 581 | 597 | 612 | 628 | 644 | 782 | 762 | 588 | 569 | 579 | 561 | 562 | 571 | 567 | 581 | 597 | 613 | 628 | 644
5788 | 782 | 762 | 588 | 569 | 579 | 561 | 562 | 571 | 567 | 581 | 597 | 612 | 628 | 644 | 782 | 762 | 588 | 569 | 579 | 561 | 562 | 571 | 567 | 581 | 597 | 613 | 628 | 644
5789 | 782 | 762 | 588 | 569 | 585 | 587 | 562 | 571 | 567 | 582 | 597 | 613 | 628 | 644 | 782 | 762 | 588 | 569 | 585 | 587 | 562 | 571 | 567 | 582 | 597 | 613 | 628 | 644
5790 | 782 | 762 | 588 | 582 | 585 | 602 | 562 | 571 | 567 | 582 | 597 | 613 | 628 | 644 | 782 | 762 | 588 | 582 | 585 | 602 | 562 | 571 | 567 | 582 | 597 | 613 | 628 | 644
5791 | 782 | 762 | 588 | 582 | 594 | 602 | 577 | 571 | 567 | 582 | 597 | 613 | 629 | 644 | 782 | 762 | 588 | 582 | 594 | 602 | 577 | 571 | 567 | 582 | 597 | 613 | 629 | 644
5792 | 851 | 762 | 588 | 582 | 594 | 602 | 577 | 571 | 567 | 582 | 597 | 613 | 628 | 644 | 851 | 762 | 588 | 582 | 594 | 602 | 577 | 571 | 567 | 582 | 597 | 613 | 628 | 644
5793 | 851 | 762 | 588 | 582 | 585 | 602 | 562 | 571 | 567 | 581 | 597 | 612 | 628 | 644 | 851 | 762 | 588 | 582 | 585 | 602 | 562 | 571 | 567 | 581 | 597 | 612 | 628 | 644
5794 | 851 | 762 | 588 | 569 | 549 | 560 | 562 | 571 | 566 | 562 | 577 | 592 | 607 | 623 | 851 | 762 | 588 | 569 | 549 | 560 | 562 | 571 | 566 | 562 | 577 | 592 | 607 | 623
5795 | 851 | 762 | 588 | 569 | 545 | 548 | 536 | 534 | 304 | 456 | 331 | 510 | 569 | 569 | 851 | 762 | 588 | 569 | 545 | 548 | 536 | 534 | 303 | 456 | 330 | 510 | 569 | 569
5796 | 851 | 762 | 588 | 569 | 545 | 548 | 536 | 534 | 306 | 456 | 331 | 510 | 569 | 569 | 851 | 762 | 588 | 569 | 545 | 548 | 536 | 533 | 306 | 377 | 330 | 510 | 569 | 569
5797 | 851 | 762 | 588 | 569 | 549 | 550 | 536 | 551 | 510 | 506 | 439 | 578 | 607 | 623 | 851 | 762 | 588 | 569 | 548 | 550 | 536 | 533 | 303 | 315 | 291 | 510 | 569 | 569
5798 | 851 | 762 | 588 | 569 | 545 | 561 | 562 | 551 | 548 | 562 | 577 | 592 | 607 | 623 | 851 | 762 | 588 | 569 | 545 | 561 | 536 | 533 | 303 | 315 | 291 | 510 | 569 | 569
5799 | 852 | 762 | 588 | 582 | 545 | 561 | 563 | 571 | 567 | 581 | 597 | 612 | 628 | 644 | 851 | 762 | 588 | 582 | 545 | 561 | 536 | 533 | 303 | 315 | 291 | 510 | 569 | 569
5800 | 868 | 762 | 588 | 582 | 594 | 603 | 577 | 594 | 595 | 610 | 626 | 642 | 658 | 644 | 868 | 762 | 588 | 582 | 594 | 603 | 536 | 533 | 333 | 337 | 340 | 510 | 569 | 569
5801 | 868 | 783 | 629 | 632 | 610 | 609 | 623 | 637 | 629 | 625 | 642 | 658 | 675 | 704 | 868 | 783 | 629 | 632 | 610 | 609 | 623 | 637 | 629 | 625 | 642 | 658 | 675 | 704
5802 | 868 | 785 | 629 | 636 | 650 | 617 | 624 | 640 | 655 | 672 | 690 | 680 | 722 | 705 | 868 | 785 | 629 | 636 | 650 | 617 | 623 | 640 | 632 | 637 | 671 | 680 | 709 | 705
5803 | 869 | 785 | 629 | 674 | 684 | 665 | 624 | 640 | 657 | 672 | 690 | 708 | 726 | 745 | 868 | 785 | 629 | 674 | 684 | 665 | 623 | 640 | 303 | 315 | 310 | 510 | 569 | 569
5804 | 868 | 785 | 629 | 636 | 650 | 665 | 624 | 640 | 656 | 672 | 690 | 708 | 722 | 719 | 868 | 785 | 629 | 636 | 650 | 665 | 623 | 640 | 303 | 315 | 291 | 510 | 569 | 569
5805 | 868 | 773 | 629 | 636 | 610 | 609 | 624 | 637 | 629 | 625 | 642 | 658 | 675 | 704 | 852 | 762 | 629 | 636 | 609 | 609 | 623 | 637 | 303 | 315 | 291 | 510 | 569 | 569
5806 | 868 | 765 | 629 | 632 | 610 | 609 | 624 | 637 | 629 | 625 | 642 | 658 | 675 | 704 | 782 | 762 | 629 | 632 | 609 | 609 | 623 | 628 | 303 | 315 | 291 | 510 | 569 | 569
5807 | 852 | 762 | 588 | 632 | 609 | 609 | 624 | 635 | 629 | 625 | 642 | 658 | 674 | 692 | 782 | 762 | 588 | 609 | 609 | 609 | 623 | 635 | 303 | 315 | 291 | 510 | 569 | 569
5808 | 851 | 762 | 588 | 582 | 594 | 603 | 620 | 628 | 595 | 610 | 641 | 658 | 674 | 690 | 782 | 762 | 588 | 582 | 594 | 603 | 620 | 628 | 303 | 315 | 291 | 510 | 569 | 569
5809 | 782 | 762 | 588 | 582 | 594 | 603 | 620 | 622 | 595 | 610 | 626 | 643 | 660 | 689 | 782 | 762 | 588 | 582 | 594 | 603 | 620 | 622 | 595 | 610 | 626 | 643 | 660 | 689
5810 | 782 | 762 | 588 | 582 | 594 | 602 | 620 | 622 | 595 | 610 | 626 | 643 | 660 | 689 | 782 | 762 | 588 | 582 | 594 | 602 | 620 | 622 | 595 | 610 | 626 | 643 | 660 | 689
5811 | 782 | 762 | 588 | 582 | 594 | 602 | 620 | 622 | 595 | 610 | 626 | 643 | 660 | 689 | 782 | 762 | 588 | 582 | 594 | 602 | 620 | 622 | 595 | 610 | 626 | 643 | 660 | 689
5812 | 782 | 762 | 588 | 582 | 594 | 602 | 620 | 622 | 595 | 610 | 626 | 643 | 660 | 689 | 782 | 762 | 588 | 582 | 594 | 602 | 620 | 622 | 595 | 610 | 626 | 643 | 660 | 689
5813 | 782 | 762 | 588 | 582 | 594 | 603 | 620 | 622 | 595 | 610 | 626 | 643 | 660 | 689 | 782 | 762 | 588 | 582 | 594 | 603 | 620 | 622 | 595 | 610 | 626 | 643 | 660 | 689
5814 | 851 | 762 | 588 | 582 | 594 | 609 | 620 | 635 | 595 | 610 | 626 | 643 | 661 | 690 | 851 | 762 | 588 | 582 | 594 | 609 | 620 | 635 | 595 | 610 | 626 | 643 | 660 | 690
5815 | 852 | 762 | 588 | 632 | 609 | 609 | 624 | 635 | 610 | 625 | 641 | 658 | 675 | 692 | 852 | 762 | 588 | 632 | 609 | 609 | 624 | 635 | 610 | 625 | 641 | 658 | 674 | 692
5816 | 868 | 774 | 629 | 632 | 610 | 609 | 624 | 635 | 610 | 625 | 641 | 658 | 674 | 692 | 868 | 773 | 629 | 632 | 610 | 609 | 624 | 635 | 610 | 625 | 641 | 658 | 674 | 692
5817 | 868 | 773 | 629 | 632 | 609 | 609 | 624 | 635 | 610 | 610 | 641 | 643 | 674 | 692 | 868 | 773 | 629 | 632 | 609 | 609 | 623 | 635 | 610 | 610 | 641 | 643 | 674 | 692
5818 | 868 | 762 | 588 | 582 | 594 | 609 | 620 | 622 | 595 | 610 | 626 | 643 | 660 | 689 | 868 | 762 | 588 | 582 | 594 | 609 | 620 | 622 | 595 | 609 | 626 | 643 | 660 | 689
5819 | 868 | 762 | 588 | 582 | 594 | 603 | 620 | 622 | 595 | 610 | 626 | 643 | 660 | 689 | 868 | 762 | 588 | 582 | 594 | 603 | 620 | 622 | 595 | 609 | 626 | 643 | 660 | 689
5820 | 868 | 762 | 588 | 582 | 594 | 603 | 620 | 622 | 595 | 610 | 626 | 643 | 660 | 689 | 868 | 762 | 588 | 582 | 594 | 603 | 604 | 621 | 595 | 609 | 626 | 643 | 660 | 689
5821 | 868 | 762 | 588 | 582 | 594 | 603 | 619 | 622 | 595 | 610 | 626 | 643 | 660 | 689 | 868 | 762 | 588 | 582 | 594 | 603 | 536 | 533 | 527 | 517 | 543 | 573 | 605 | 608
5822 | 868 | 762 | 588 | 582 | 594 | 609 | 619 | 622 | 595 | 610 | 626 | 643 | 660 | 689 | 868 | 762 | 588 | 582 | 594 | 609 | 536 | 533 | 303 | 315 | 291 | 510 | 569 | 569
5823 | 868 | 762 | 598 | 605 | 545 | 561 | 577 | 571 | 567 | 581 | 597 | 612 | 628 | 644 | 868 | 762 | 598 | 605 | 545 | 561 | 536 | 533 | 303 | 315 | 291 | 510 | 569 | 569
5824 | 868 | 773 | 611 | 619 | 610 | 588 | 577 | 593 | 582 | 597 | 612 | 613 | 628 | 644 | 868 | 773 | 611 | 619 | 609 | 588 | 536 | 533 | 303 | 315 | 291 | 510 | 569 | 569
5825 | 868 | 785 | 614 | 636 | 614 | 609 | 620 | 637 | 610 | 611 | 641 | 658 | 675 | 704 | 868 | 785 | 614 | 636 | 614 | 609 | 536 | 533 | 303 | 315 | 291 | 510 | 569 | 569
5826 | 869 | 785 | 629 | 674 | 668 | 663 | 620 | 638 | 656 | 672 | 690 | 680 | 698 | 735 | 869 | 785 | 629 | 674 | 668 | 663 | 536 | 533 | 527 | 531 | 599 | 602 | 611 | 702
5827 | 869 | 785 | 629 | 674 | 688 | 665 | 624 | 640 | 656 | 673 | 695 | 708 | 726 | 745 | 869 | 785 | 629 | 674 | 688 | 665 | 536 | 533 | 327 | 337 | 340 | 510 | 569 | 569
5828 | 868 | 785 | 629 | 674 | 684 | 665 | 624 | 640 | 657 | 672 | 690 | 708 | 726 | 745 | 868 | 785 | 629 | 674 | 684 | 665 | 536 | 533 | 327 | 337 | 340 | 510 | 569 | 608
5829 | 868 | 773 | 607 | 636 | 625 | 609 | 624 | 638 | 655 | 672 | 690 | 680 | 678 | 704 | 868 | 773 | 607 | 636 | 624 | 609 | 536 | 533 | 303 | 315 | 291 | 510 | 569 | 569
5830 | 868 | 762 | 607 | 632 | 610 | 609 | 624 | 637 | 655 | 672 | 690 | 658 | 678 | 704 | 868 | 762 | 607 | 632 | 609 | 609 | 536 | 533 | 303 | 315 | 291 | 510 | 569 | 569
5831 | 852 | 762 | 588 | 605 | 594 | 609 | 624 | 637 | 629 | 626 | 642 | 658 | 674 | 692 | 782 | 762 | 588 | 605 | 594 | 588 | 536 | 533 | 303 | 315 | 291 | 510 | 569 | 569
5832 | 851 | 762 | 588 | 582 | 594 | 609 | 620 | 635 | 629 | 625 | 642 | 658 | 661 | 689 | 782 | 762 | 588 | 582 | 572 | 588 | 536 | 533 | 303 | 315 | 291 | 510 | 569 | 569
5833 | 782 | 762 | 588 | 569 | 585 | 602 | 620 | 594 | 595 | 610 | 626 | 642 | 658 | 674 | 782 | 762 | 588 | 569 | 585 | 602 | 536 | 533 | 303 | 315 | 291 | 510 | 569 | 569
5834 | 782 | 762 | 588 | 569 | 585 | 561 | 562 | 572 | 567 | 582 | 598 | 613 | 629 | 644 | 782 | 762 | 588 | 533 | 545 | 547 | 536 | 533 | 303 | 315 | 291 | 510 | 569 | 569
5835 | 782 | 762 | 588 | 569 | 573 | 561 | 562 | 571 | 567 | 582 | 597 | 613 | 629 | 644 | 782 | 762 | 588 | 546 | 545 | 547 | 536 | 533 | 303 | 315 | 291 | 510 | 569 | 569
5836 | 782 | 762 | 588 | 569 | 549 | 561 | 562 | 571 | 567 | 582 | 597 | 613 | 629 | 644 | 782 | 762 | 588 | 556 | 549 | 547 | 536 | 533 | 303 | 315 | 291 | 510 | 569 | 569
5837 | 782 | 762 | 588 | 569 | 564 | 561 | 562 | 571 | 567 | 582 | 597 | 613 | 629 | 644 | 782 | 762 | 588 | 533 | 545 | 547 | 536 | 533 | 303 | 315 | 291 | 510 | 569 | 569
5838 | 782 | 762 | 588 | 569 | 549 | 561 | 562 | 571 | 567 | 581 | 597 | 613 | 627 | 644 | 782 | 762 | 588 | 533 | 545 | 547 | 536 | 533 | 303 | 315 | 291 | 510 | 569 | 569
5839 | 782 | 762 | 588 | 569 | 549 | 548 | 562 | 571 | 566 | 581 | 596 | 612 | 627 | 644 | 782 | 762 | 588 | 556 | 548 | 548 | 536 | 533 | 303 | 315 | 291 | 510 | 569 | 569
5840 | 782 | 762 | 588 | 569 | 549 | 548 | 561 | 551 | 566 | 562 | 578 | 592 | 607 | 623 | 782 | 762 | 588 | 569 | 548 | 548 | 536 | 551 | 303 | 315 | 291 | 510 | 569 | 569
5841 | 782 | 762 | 588 | 569 | 549 | 548 | 536 | 551 | 548 | 562 | 577 | 592 | 607 | 621 | 782 | 762 | 588 | 569 | 548 | 548 | 536 | 533 | 303 | 315 | 291 | 510 | 569 | 569
5842 | 782 | 762 | 588 | 533 | 545 | 547 | 536 | 534 | 548 | 562 | 577 | 592 | 607 | 621 | 782 | 762 | 588 | 533 | 545 | 547 | 536 | 533 | 303 | 315 | 291 | 510 | 569 | 569
5843 | 782 | 762 | 576 | 533 | 545 | 547 | 536 | 534 | 535 | 549 | 577 | 580 | 595 | 609 | 782 | 762 | 580 | 533 | 545 | 547 | 536 | 533 | 303 | 315 | 291 | 510 | 569 | 569
5844 | 782 | 762 | 576 | 533 | 545 | 547 | 536 | 533 | 333 | 329 | 509 | 510 | 569 | 569 | 782 | 762 | 588 | 533 | 545 | 547 | 536 | 533 | 303 | 315 | 291 | 510 | 569 | 569
5845 | 782 | 762 | 576 | 533 | 545 | 547 | 536 | 533 | 486 | 331 | 509 | 510 | 569 | 569 | 782 | 762 | 588 | 533 | 545 | 547 | 536 | 533 | 303 | 315 | 291 | 510 | 569 | 569
5846 | 782 | 732 | 576 | 533 | 545 | 547 | 536 | 534 | 548 | 549 | 577 | 580 | 606 | 620 | 782 | 732 | 576 | 533 | 545 | 547 | 536 | 533 | 303 | 315 | 291 | 510 | 569 | 569
5847 | 782 | 762 | 588 | 533 | 545 | 547 | 536 | 534 | 548 | 562 | 577 | 592 | 607 | 621 | 782 | 762 | 588 | 533 | 545 | 547 | 536 | 533 | 303 | 315 | 291 | 510 | 569 | 569
5848 | 782 | 762 | 588 | 569 | 549 | 554 | 562 | 571 | 566 | 562 | 577 | 592 | 607 | 623 | 782 | 762 | 588 | 569 | 545 | 547 | 536 | 533 | 303 | 315 | 291 | 510 | 569 | 569
5849 | 782 | 762 | 588 | 582 | 594 | 603 | 620 | 622 | 595 | 583 | 618 | 642 | 658 | 675 | 782 | 762 | 588 | 582 | 594 | 602 | 604 | 621 | 303 | 315 | 291 | 510 | 569 | 569
5850 | 851 | 762 | 588 | 582 | 594 | 609 | 620 | 635 | 629 | 625 | 642 | 644 | 660 | 677 | 851 | 762 | 588 | 582 | 594 | 609 | 620 | 635 | 599 | 550 | 642 | 644 | 626 | 569
5851 | 851 | 762 | 588 | 609 | 594 | 609 | 624 | 635 | 629 | 625 | 642 | 658 | 661 | 677 | 851 | 762 | 588 | 609 | 594 | 609 | 623 | 635 | 629 | 625 | 642 | 658 | 660 | 677
5852 | 851 | 762 | 588 | 582 | 594 | 609 | 620 | 635 | 629 | 625 | 642 | 645 | 661 | 677 | 851 | 762 | 588 | 582 | 594 | 609 | 620 | 635 | 629 | 625 | 642 | 644 | 660 | 677
5853 | 782 | 762 | 588 | 582 | 594 | 607 | 620 | 635 | 610 | 625 | 642 | 644 | 661 | 677 | 782 | 762 | 588 | 582 | 594 | 607 | 620 | 635 | 610 | 625 | 642 | 644 | 660 | 677
5854 | 782 | 762 | 588 | 582 | 594 | 603 | 620 | 635 | 610 | 625 | 642 | 644 | 661 | 677 | 782 | 762 | 588 | 582 | 594 | 603 | 620 | 635 | 610 | 625 | 642 | 644 | 660 | 677
5855 | 782 | 762 | 588 | 582 | 594 | 603 | 620 | 635 | 610 | 625 | 642 | 644 | 661 | 677 | 782 | 762 | 588 | 582 | 594 | 603 | 620 | 635 | 610 | 625 | 642 | 644 | 661 | 677
5856 | 782 | 762 | 588 | 582 | 594 | 603 | 620 | 622 | 610 | 625 | 641 | 644 | 661 | 677 | 782 | 762 | 588 | 582 | 594 | 603 | 620 | 622 | 610 | 624 | 641 | 644 | 661 | 677
5857 | 782 | 762 | 588 | 569 | 585 | 602 | 604 | 593 | 595 | 610 | 626 | 643 | 659 | 674 | 782 | 762 | 588 | 569 | 585 | 602 | 604 | 593 | 595 | 610 | 626 | 643 | 659 | 674
5858 | 782 | 762 | 588 | 569 | 585 | 561 | 563 | 572 | 567 | 582 | 598 | 614 | 629 | 645 | 782 | 761 | 588 | 569 | 585 | 561 | 563 | 572 | 567 | 582 | 598 | 614 | 629 | 645
5859 | 782 | 744 | 588 | 569 | 549 | 548 | 561 | 571 | 567 | 581 | 597 | 612 | 628 | 644 | 782 | 744 | 588 | 569 | 549 | 548 | 561 | 571 | 567 | 581 | 597 | 612 | 628 | 644
5860 | 782 | 743 | 588 | 569 | 549 | 548 | 561 | 571 | 567 | 581 | 597 | 612 | 628 | 644 | 782 | 743 | 588 | 569 | 549 | 548 | 561 | 571 | 567 | 581 | 597 | 612 | 628 | 644
5861 | 782 | 743 | 588 | 569 | 549 | 548 | 561 | 552 | 566 | 581 | 597 | 612 | 627 | 644 | 782 | 743 | 588 | 569 | 549 | 548 | 561 | 552 | 566 | 581 | 597 | 612 | 627 | 644
5862 | 782 | 744 | 588 | 569 | 549 | 548 | 537 | 551 | 566 | 562 | 577 | 592 | 607 | 623 | 782 | 743 | 588 | 569 | 549 | 548 | 537 | 551 | 566 | 562 | 577 | 592 | 607 | 623
5863 | 782 | 762 | 587 | 533 | 545 | 547 | 536 | 534 | 548 | 562 | 577 | 592 | 607 | 580 | 782 | 762 | 588 | 533 | 545 | 547 | 536 | 534 | 548 | 562 | 577 | 592 | 607 | 580
5864 | 782 | 762 | 576 | 533 | 545 | 547 | 536 | 533 | 535 | 331 | 331 | 510 | 569 | 569 | 782 | 762 | 588 | 533 | 545 | 547 | 536 | 533 | 535 | 331 | 331 | 510 | 569 | 569
5865 | 782 | 762 | 576 | 533 | 544 | 523 | 536 | 533 | 303 | 315 | 291 | 510 | 569 | 569 | 782 | 762 | 588 | 533 | 545 | 547 | 536 | 533 | 303 | 315 | 291 | 510 | 568 | 568
5866 | 782 | 762 | 567 | 533 | 544 | 522 | 536 | 533 | 303 | 315 | 291 | 510 | 569 | 569 | 782 | 762 | 588 | 533 | 545 | 547 | 536 | 533 | 303 | 315 | 291 | 510 | 568 | 568
5867 | 782 | 713 | 567 | 529 | 534 | 521 | 536 | 533 | 303 | 315 | 291 | 510 | 568 | 568 | 782 | 762 | 588 | 533 | 545 | 522 | 536 | 533 | 303 | 315 | 291 | 510 | 568 | 568
5868 | 782 | 713 | 567 | 529 | 527 | 521 | 536 | 533 | 303 | 315 | 291 | 510 | 568 | 568 | 782 | 762 | 588 | 533 | 527 | 522 | 536 | 533 | 303 | 315 | 291 | 510 | 568 | 568
5869 | 782 | 707 | 567 | 529 | 534 | 522 | 536 | 533 | 303 | 315 | 291 | 510 | 568 | 568 | 782 | 762 | 588 | 533 | 534 | 522 | 536 | 533 | 303 | 315 | 291 | 510 | 568 | 568
5870 | 782 | 707 | 567 | 529 | 544 | 522 | 536 | 533 | 303 | 315 | 291 | 510 | 568 | 568 | 782 | 707 | 588 | 529 | 545 | 522 | 536 | 533 | 303 | 315 | 291 | 510 | 568 | 568
5871 | 782 | 707 | 567 | 533 | 544 | 522 | 536 | 533 | 303 | 315 | 291 | 510 | 568 | 568 | 782 | 707 | 588 | 533 | 545 | 522 | 536 | 533 | 303 | 315 | 291 | 510 | 568 | 568
5872 | 782 | 713 | 576 | 533 | 545 | 547 | 536 | 533 | 511 | 524 | 527 | 510 | 569 | 569 | 782 | 762 | 588 | 533 | 545 | 547 | 536 | 533 | 303 | 315 | 291 | 510 | 569 | 569
5873 | 782 | 762 | 588 | 569 | 549 | 548 | 561 | 552 | 566 | 562 | 577 | 592 | 607 | 623 | 782 | 762 | 588 | 569 | 548 | 548 | 561 | 552 | 566 | 413 | 340 | 510 | 569 | 569
5874 | 782 | 762 | 588 | 569 | 564 | 561 | 577 | 579 | 567 | 582 | 597 | 613 | 629 | 644 | 782 | 762 | 588 | 569 | 564 | 561 | 576 | 579 | 567 | 582 | 597 | 613 | 629 | 644
5875 | 782 | 762 | 588 | 569 | 585 | 561 | 577 | 579 | 567 | 582 | 598 | 613 | 629 | 644 | 782 | 762 | 588 | 569 | 585 | 561 | 577 | 579 | 567 | 582 | 598 | 613 | 629 | 644
5876 | 782 | 762 | 588 | 569 | 585 | 561 | 577 | 579 | 567 | 582 | 598 | 613 | 629 | 644 | 782 | 762 | 588 | 569 | 585 | 561 | 577 | 579 | 567 | 582 | 598 | 613 | 629 | 644
5877 | 782 | 762 | 588 | 569 | 549 | 561 | 577 | 579 | 567 | 582 | 598 | 613 | 629 | 644 | 782 | 762 | 588 | 569 | 549 | 561 | 577 | 579 | 567 | 582 | 598 | 613 | 629 | 644
5878 | 782 | 762 | 588 | 569 | 549 | 561 | 577 | 572 | 567 | 582 | 598 | 613 | 629 | 644 | 782 | 762 | 588 | 569 | 549 | 561 | 577 | 572 | 567 | 582 | 598 | 613 | 629 | 644
5879 | 782 | 762 | 588 | 569 | 549 | 561 | 577 | 572 | 567 | 582 | 598 | 613 | 629 | 644 | 782 | 762 | 588 | 569 | 549 | 561 | 577 | 572 | 567 | 582 | 598 | 613 | 629 | 644
5880 | 782 | 762 | 588 | 569 | 549 | 561 | 577 | 572 | 567 | 582 | 598 | 613 | 629 | 644 | 782 | 762 | 588 | 569 | 549 | 561 | 577 | 572 | 567 | 582 | 598 | 613 | 629 | 644
5881 | 782 | 762 | 576 | 569 | 557 | 561 | 577 | 578 | 582 | 596 | 612 | 628 | 657 | 659 | 782 | 762 | 576 | 569 | 557 | 561 | 577 | 578 | 582 | 596 | 612 | 628 | 657 | 659
5882 | 782 | 762 | 576 | 547 | 557 | 561 | 562 | 564 | 567 | 581 | 597 | 613 | 642 | 644 | 782 | 762 | 576 | 547 | 557 | 561 | 562 | 564 | 567 | 581 | 597 | 613 | 642 | 644
5883 | 782 | 762 | 576 | 547 | 557 | 561 | 562 | 564 | 567 | 581 | 597 | 613 | 642 | 644 | 782 | 762 | 576 | 547 | 557 | 561 | 562 | 564 | 567 | 581 | 597 | 613 | 642 | 644
5884 | 782 | 762 | 576 | 569 | 572 | 561 | 562 | 564 | 567 | 581 | 597 | 613 | 642 | 644 | 782 | 762 | 576 | 569 | 572 | 561 | 562 | 564 | 567 | 581 | 597 | 613 | 642 | 644
5885 | 782 | 762 | 588 | 569 | 585 | 576 | 577 | 578 | 568 | 582 | 612 | 628 | 658 | 659 | 782 | 762 | 588 | 569 | 585 | 576 | 577 | 578 | 568 | 582 | 612 | 628 | 657 | 659
5886 | 782 | 762 | 588 | 582 | 594 | 602 | 620 | 579 | 582 | 597 | 618 | 628 | 658 | 659 | 782 | 762 | 588 | 582 | 594 | 602 | 620 | 579 | 582 | 597 | 618 | 628 | 657 | 659
5887 | 868 | 762 | 588 | 582 | 594 | 609 | 620 | 579 | 582 | 610 | 619 | 642 | 658 | 659 | 868 | 762 | 588 | 582 | 594 | 609 | 620 | 579 | 582 | 610 | 619 | 642 | 658 | 659
5888 | 869 | 762 | 588 | 582 | 594 | 609 | 620 | 594 | 582 | 610 | 626 | 642 | 658 | 660 | 868 | 762 | 588 | 582 | 594 | 609 | 620 | 594 | 582 | 610 | 626 | 642 | 658 | 659
5889 | 869 | 762 | 588 | 582 | 594 | 602 | 577 | 579 | 582 | 597 | 612 | 628 | 658 | 659 | 868 | 762 | 588 | 582 | 594 | 602 | 577 | 579 | 582 | 597 | 612 | 628 | 658 | 659
5890 | 868 | 762 | 588 | 582 | 585 | 562 | 577 | 579 | 567 | 581 | 597 | 612 | 628 | 644 | 868 | 762 | 588 | 582 | 585 | 561 | 577 | 579 | 567 | 581 | 597 | 612 | 628 | 609
5891 | 868 | 762 | 576 | 569 | 549 | 561 | 562 | 551 | 549 | 563 | 577 | 592 | 607 | 623 | 868 | 762 | 576 | 569 | 549 | 561 | 520 | 523 | 278 | 549 | 510 | 569 | 593 | 607
5892 | 842 | 762 | 576 | 534 | 548 | 560 | 558 | 551 | 549 | 563 | 577 | 592 | 607 | 622 | 842 | 762 | 576 | 534 | 548 | 561 | 519 | 510 | 278 | 549 | 510 | 569 | 593 | 607
5893 | 783 | 762 | 576 | 533 | 548 | 560 | 537 | 539 | 549 | 563 | 577 | 592 | 607 | 622 | 782 | 762 | 576 | 534 | 548 | 561 | 519 | 510 | 278 | 549 | 510 | 569 | 593 | 606
5894 | 783 | 762 | 576 | 533 | 549 | 561 | 558 | 551 | 549 | 563 | 577 | 592 | 607 | 622 | 782 | 762 | 576 | 534 | 549 | 561 | 519 | 510 | 278 | 549 | 510 | 569 | 593 | 606
5895 | 868 | 762 | 576 | 534 | 549 | 561 | 562 | 563 | 567 | 581 | 597 | 612 | 628 | 644 | 868 | 762 | 576 | 534 | 549 | 561 | 519 | 510 | 278 | 549 | 510 | 569 | 593 | 606
5896 | 868 | 762 | 588 | 569 | 549 | 561 | 577 | 579 | 582 | 609 | 618 | 641 | 657 | 659 | 868 | 762 | 588 | 569 | 549 | 561 | 519 | 510 | 278 | 549 | 510 | 569 | 593 | 607
5897 | 868 | 762 | 588 | 582 | 585 | 565 | 577 | 593 | 595 | 610 | 625 | 641 | 657 | 674 | 868 | 762 | 588 | 582 | 585 | 565 | 577 | 593 | 327 | 549 | 510 | 569 | 593 | 607
5898 | 868 | 762 | 588 | 593 | 594 | 609 | 620 | 613 | 610 | 625 | 642 | 658 | 663 | 677 | 868 | 762 | 588 | 593 | 594 | 609 | 620 | 613 | 610 | 625 | 642 | 658 | 662 | 677
5899 | 869 | 762 | 588 | 582 | 594 | 609 | 620 | 594 | 610 | 625 | 642 | 658 | 663 | 677 | 868 | 762 | 588 | 582 | 594 | 609 | 620 | 594 | 610 | 625 | 642 | 658 | 663 | 677
5900 | 869 | 762 | 588 | 582 | 594 | 602 | 581 | 593 | 610 | 610 | 626 | 642 | 658 | 674 | 868 | 762 | 588 | 582 | 594 | 602 | 581 | 593 | 610 | 610 | 626 | 642 | 658 | 674
5901 | 868 | 762 | 588 | 582 | 585 | 565 | 577 | 579 | 582 | 609 | 625 | 641 | 657 | 659 | 868 | 762 | 588 | 582 | 585 | 565 | 577 | 579 | 582 | 609 | 625 | 641 | 657 | 659
5902 | 783 | 762 | 588 | 569 | 585 | 565 | 577 | 579 | 582 | 609 | 625 | 641 | 657 | 659 | 782 | 762 | 588 | 569 | 585 | 565 | 577 | 579 | 582 | 609 | 625 | 641 | 657 | 659
5903 | 782 | 762 | 576 | 569 | 549 | 565 | 577 | 579 | 582 | 609 | 625 | 641 | 657 | 659 | 782 | 762 | 576 | 569 | 549 | 565 | 577 | 579 | 582 | 609 | 625 | 641 | 657 | 659
5904 | 782 | 762 | 576 | 534 | 549 | 561 | 577 | 578 | 567 | 582 | 603 | 626 | 642 | 644 | 782 | 762 | 576 | 534 | 549 | 561 | 577 | 578 | 567 | 582 | 603 | 626 | 642 | 644
5905 | 782 | 762 | 575 | 533 | 548 | 561 | 562 | 563 | 567 | 582 | 603 | 626 | 642 | 644 | 782 | 762 | 576 | 534 | 549 | 561 | 562 | 563 | 567 | 582 | 603 | 626 | 642 | 644
5906 | 782 | 762 | 575 | 533 | 548 | 561 | 562 | 552 | 567 | 581 | 597 | 626 | 642 | 644 | 782 | 762 | 576 | 534 | 549 | 561 | 562 | 552 | 567 | 581 | 597 | 626 | 642 | 644
5907 | 782 | 762 | 576 | 533 | 549 | 561 | 562 | 552 | 567 | 582 | 603 | 626 | 642 | 644 | 782 | 762 | 576 | 534 | 549 | 561 | 562 | 552 | 567 | 582 | 603 | 626 | 642 | 644
5908 | 782 | 762 | 576 | 533 | 549 | 561 | 562 | 563 | 567 | 582 | 603 | 626 | 642 | 644 | 782 | 762 | 576 | 534 | 549 | 561 | 562 | 563 | 567 | 582 | 603 | 626 | 642 | 644
5909 | 782 | 762 | 576 | 547 | 549 | 561 | 577 | 578 | 567 | 582 | 603 | 641 | 657 | 659 | 782 | 762 | 576 | 547 | 549 | 561 | 577 | 578 | 567 | 582 | 603 | 641 | 657 | 659
5910 | 782 | 762 | 588 | 569 | 585 | 576 | 577 | 578 | 582 | 597 | 618 | 641 | 657 | 659 | 782 | 762 | 588 | 569 | 585 | 576 | 577 | 578 | 582 | 597 | 618 | 641 | 657 | 659
5911 | 868 | 762 | 588 | 582 | 594 | 602 | 577 | 579 | 582 | 609 | 618 | 641 | 657 | 659 | 868 | 762 | 588 | 582 | 594 | 602 | 577 | 579 | 582 | 609 | 618 | 641 | 657 | 659
5912 | 869 | 762 | 588 | 582 | 594 | 602 | 577 | 579 | 582 | 609 | 618 | 641 | 657 | 659 | 868 | 762 | 588 | 582 | 594 | 602 | 577 | 579 | 582 | 609 | 618 | 641 | 657 | 659
5913 | 868 | 762 | 588 | 569 | 564 | 565 | 577 | 579 | 582 | 597 | 618 | 641 | 657 | 659 | 868 | 762 | 588 | 569 | 564 | 565 | 577 | 578 | 582 | 597 | 618 | 641 | 657 | 659
5914 | 783 | 762 | 576 | 547 | 549 | 561 | 562 | 563 | 567 | 581 | 597 | 612 | 628 | 644 | 782 | 762 | 576 | 547 | 549 | 561 | 519 | 523 | 278 | 549 | 510 | 569 | 593 | 607
5915 | 782 | 762 | 576 | 534 | 549 | 561 | 558 | 551 | 549 | 563 | 577 | 592 | 607 | 623 | 782 | 762 | 576 | 534 | 549 | 561 | 519 | 510 | 278 | 549 | 510 | 569 | 593 | 606
5916 | 782 | 762 | 575 | 534 | 548 | 560 | 558 | 538 | 548 | 562 | 577 | 592 | 607 | 622 | 782 | 762 | 576 | 534 | 548 | 561 | 519 | 510 | 278 | 549 | 510 | 569 | 593 | 606
5917 | 782 | 762 | 575 | 534 | 548 | 560 | 558 | 538 | 548 | 562 | 577 | 592 | 607 | 622 | 782 | 762 | 576 | 533 | 548 | 561 | 519 | 510 | 278 | 549 | 510 | 569 | 593 | 606
5918 | 782 | 762 | 575 | 533 | 548 | 561 | 558 | 551 | 549 | 563 | 577 | 592 | 607 | 623 | 782 | 762 | 576 | 533 | 548 | 561 | 519 | 510 | 278 | 549 | 510 | 569 | 593 | 606
5919 | 783 | 762 | 576 | 547 | 549 | 561 | 569 | 563 | 567 | 581 | 597 | 612 | 628 | 644 | 782 | 762 | 576 | 534 | 549 | 561 | 519 | 510 | 278 | 549 | 510 | 569 | 593 | 606
5920 | 868 | 762 | 576 | 547 | 549 | 565 | 577 | 578 | 582 | 609 | 625 | 641 | 657 | 661 | 868 | 762 | 576 | 547 | 549 | 561 | 519 | 510 | 278 | 549 | 510 | 569 | 593 | 606
5921 | 868 | 762 | 588 | 556 | 563 | 576 | 581 | 593 | 595 | 610 | 626 | 642 | 658 | 674 | 868 | 762 | 588 | 556 | 563 | 561 | 519 | 510 | 278 | 549 | 510 | 569 | 593 | 607
5922 | 868 | 762 | 588 | 582 | 586 | 585 | 596 | 594 | 610 | 625 | 641 | 650 | 662 | 674 | 868 | 762 | 588 | 582 | 586 | 585 | 596 | 593 | 333 | 549 | 510 | 569 | 593 | 607
5923 | 868 | 762 | 588 | 582 | 585 | 585 | 596 | 594 | 610 | 625 | 641 | 650 | 663 | 675 | 868 | 762 | 588 | 582 | 585 | 585 | 596 | 594 | 610 | 625 | 641 | 649 | 662 | 674
5924 | 868 | 762 | 588 | 569 | 568 | 580 | 592 | 593 | 595 | 610 | 633 | 649 | 662 | 674 | 868 | 762 | 588 | 569 | 568 | 580 | 591 | 593 | 595 | 610 | 633 | 649 | 662 | 674
5925 | 783 | 762 | 588 | 569 | 563 | 565 | 577 | 593 | 594 | 609 | 625 | 641 | 657 | 674 | 782 | 762 | 588 | 569 | 563 | 565 | 577 | 593 | 594 | 609 | 625 | 641 | 657 | 674
5926 | 782 | 762 | 588 | 569 | 563 | 565 | 577 | 593 | 594 | 609 | 625 | 642 | 658 | 674 | 782 | 762 | 588 | 569 | 563 | 565 | 577 | 593 | 594 | 609 | 625 | 642 | 658 | 674
5927 | 782 | 762 | 576 | 547 | 549 | 565 | 577 | 579 | 594 | 609 | 625 | 641 | 657 | 674 | 782 | 762 | 576 | 547 | 549 | 565 | 577 | 579 | 594 | 609 | 625 | 641 | 657 | 674
5928 | 782 | 762 | 576 | 547 | 549 | 561 | 577 | 578 | 594 | 609 | 625 | 641 | 657 | 674 | 782 | 762 | 576 | 547 | 549 | 561 | 577 | 578 | 594 | 609 | 625 | 641 | 657 | 674
5929 | 782 | 762 | 575 | 533 | 549 | 561 | 577 | 578 | 594 | 609 | 625 | 641 | 657 | 674 | 782 | 762 | 576 | 534 | 549 | 561 | 577 | 578 | 594 | 609 | 625 | 641 | 657 | 674
5930 | 782 | 762 | 576 | 533 | 549 | 561 | 577 | 578 | 594 | 609 | 625 | 641 | 658 | 674 | 782 | 762 | 576 | 534 | 549 | 561 | 577 | 578 | 594 | 609 | 625 | 641 | 658 | 674
5931 | 782 | 762 | 576 | 533 | 549 | 561 | 577 | 579 | 594 | 610 | 626 | 642 | 658 | 674 | 782 | 762 | 576 | 534 | 549 | 561 | 577 | 579 | 594 | 610 | 626 | 642 | 658 | 674
5932 | 782 | 762 | 576 | 534 | 549 | 561 | 577 | 579 | 594 | 609 | 626 | 642 | 658 | 674 | 782 | 762 | 576 | 534 | 549 | 561 | 577 | 579 | 594 | 609 | 626 | 642 | 658 | 674
5933 | 782 | 762 | 576 | 569 | 585 | 565 | 577 | 579 | 594 | 610 | 626 | 642 | 658 | 674 | 782 | 762 | 576 | 569 | 585 | 565 | 577 | 579 | 594 | 610 | 626 | 642 | 658 | 674
5934 | 782 | 762 | 588 | 569 | 585 | 580 | 577 | 593 | 595 | 610 | 626 | 642 | 662 | 675 | 782 | 762 | 588 | 569 | 585 | 580 | 577 | 593 | 595 | 610 | 626 | 642 | 662 | 674
5935 | 868 | 762 | 588 | 582 | 585 | 602 | 592 | 593 | 595 | 610 | 626 | 642 | 662 | 675 | 868 | 762 | 588 | 582 | 585 | 602 | 592 | 593 | 595 | 610 | 626 | 642 | 662 | 674
5936 | 869 | 762 | 588 | 582 | 594 | 602 | 592 | 593 | 595 | 610 | 626 | 642 | 662 | 675 | 868 | 762 | 588 | 582 | 594 | 602 | 592 | 593 | 595 | 610 | 626 | 642 | 662 | 674
5937 | 869 | 762 | 588 | 582 | 585 | 566 | 577 | 593 | 595 | 610 | 626 | 642 | 658 | 675 | 868 | 762 | 588 | 582 | 585 | 566 | 577 | 593 | 595 | 610 | 626 | 642 | 658 | 674
5938 | 868 | 762 | 588 | 569 | 570 | 565 | 577 | 579 | 594 | 609 | 625 | 642 | 658 | 674 | 868 | 762 | 588 | 569 | 570 | 565 | 577 | 579 | 548 | 549 | 520 | 569 | 593 | 607
5939 | 868 | 762 | 588 | 547 | 549 | 565 | 577 | 578 | 580 | 595 | 618 | 634 | 647 | 659 | 868 | 762 | 588 | 547 | 549 | 565 | 519 | 510 | 278 | 549 | 510 | 569 | 593 | 607
5940 | 868 | 762 | 576 | 547 | 549 | 561 | 577 | 578 | 567 | 581 | 597 | 627 | 647 | 659 | 868 | 762 | 576 | 547 | 549 | 561 | 519 | 510 | 278 | 549 | 510 | 569 | 593 | 606
5941 | 868 | 762 | 588 | 547 | 549 | 561 | 577 | 578 | 580 | 595 | 618 | 634 | 647 | 659 | 868 | 762 | 588 | 547 | 549 | 561 | 519 | 510 | 278 | 549 | 510 | 569 | 593 | 606
5942 | 868 | 762 | 588 | 569 | 585 | 565 | 577 | 579 | 594 | 609 | 625 | 641 | 658 | 674 | 868 | 762 | 588 | 556 | 549 | 561 | 519 | 510 | 278 | 549 | 510 | 569 | 593 | 606
5943 | 868 | 762 | 588 | 569 | 586 | 602 | 619 | 593 | 595 | 610 | 626 | 642 | 658 | 675 | 868 | 762 | 588 | 556 | 549 | 561 | 519 | 510 | 278 | 549 | 510 | 569 | 593 | 606
5944 | 868 | 773 | 588 | 582 | 594 | 609 | 620 | 613 | 610 | 625 | 642 | 658 | 674 | 692 | 868 | 773 | 588 | 582 | 549 | 561 | 519 | 510 | 278 | 549 | 510 | 569 | 593 | 606
5945 | 868 | 788 | 629 | 593 | 609 | 609 | 620 | 613 | 610 | 625 | 642 | 658 | 674 | 692 | 868 | 788 | 629 | 592 | 609 | 609 | 598 | 510 | 278 | 549 | 510 | 569 | 593 | 607
5946 | 869 | 788 | 629 | 632 | 609 | 609 | 620 | 637 | 655 | 626 | 642 | 658 | 675 | 692 | 869 | 788 | 629 | 632 | 609 | 609 | 620 | 637 | 638 | 625 | 642 | 658 | 675 | 692
5947 | 869 | 788 | 629 | 632 | 609 | 609 | 620 | 637 | 638 | 626 | 642 | 658 | 675 | 692 | 868 | 788 | 629 | 632 | 609 | 609 | 620 | 637 | 638 | 625 | 642 | 658 | 675 | 692
5948 | 869 | 784 | 629 | 593 | 600 | 609 | 620 | 614 | 610 | 625 | 642 | 658 | 675 | 692 | 868 | 783 | 629 | 593 | 600 | 609 | 620 | 614 | 610 | 625 | 642 | 658 | 674 | 692
5949 | 869 | 762 | 610 | 588 | 594 | 609 | 620 | 613 | 610 | 625 | 642 | 658 | 675 | 692 | 868 | 762 | 610 | 588 | 594 | 609 | 620 | 613 | 610 | 625 | 642 | 658 | 674 | 692
5950 | 868 | 762 | 588 | 582 | 594 | 603 | 620 | 613 | 610 | 625 | 642 | 658 | 674 | 692 | 868 | 762 | 588 | 582 | 594 | 603 | 620 | 613 | 610 | 625 | 642 | 658 | 674 | 691
5951 | 868 | 762 | 588 | 582 | 594 | 602 | 620 | 598 | 610 | 625 | 642 | 658 | 674 | 692 | 868 | 762 | 588 | 582 | 594 | 602 | 620 | 598 | 610 | 625 | 642 | 658 | 674 | 691
5952 | 783 | 762 | 588 | 569 | 585 | 602 | 604 | 593 | 610 | 625 | 641 | 658 | 674 | 691 | 782 | 762 | 588 | 569 | 585 | 602 | 604 | 593 | 610 | 625 | 641 | 658 | 674 | 691
5953 | 782 | 762 | 576 | 569 | 585 | 587 | 577 | 593 | 595 | 610 | 626 | 642 | 673 | 677 | 782 | 762 | 576 | 569 | 585 | 587 | 577 | 593 | 595 | 610 | 626 | 642 | 673 | 677
5954 | 782 | 762 | 576 | 569 | 585 | 587 | 577 | 579 | 595 | 610 | 626 | 642 | 658 | 675 | 782 | 762 | 576 | 569 | 585 | 587 | 577 | 579 | 595 | 610 | 626 | 642 | 658 | 674
5955 | 782 | 762 | 576 | 569 | 585 | 587 | 577 | 579 | 595 | 610 | 626 | 642 | 658 | 675 | 782 | 762 | 576 | 569 | 585 | 587 | 577 | 579 | 595 | 610 | 626 | 642 | 658 | 674
5956 | 782 | 762 | 576 | 569 | 585 | 587 | 577 | 579 | 595 | 610 | 626 | 642 | 658 | 674 | 782 | 762 | 576 | 569 | 585 | 587 | 577 | 579 | 594 | 610 | 626 | 642 | 658 | 674
5957 | 782 | 762 | 588 | 569 | 585 | 602 | 577 | 579 | 595 | 610 | 626 | 642 | 658 | 674 | 782 | 762 | 588 | 569 | 585 | 602 | 577 | 579 | 594 | 610 | 626 | 642 | 658 | 674
5958 | 783 | 762 | 588 | 582 | 594 | 602 | 592 | 593 | 595 | 610 | 626 | 642 | 673 | 677 | 782 | 762 | 588 | 582 | 594 | 602 | 592 | 593 | 595 | 610 | 626 | 642 | 673 | 677
5959 | 868 | 762 | 588 | 582 | 594 | 602 | 620 | 594 | 595 | 610 | 641 | 657 | 673 | 677 | 868 | 762 | 588 | 582 | 594 | 602 | 620 | 594 | 595 | 610 | 640 | 657 | 673 | 677
5960 | 869 | 765 | 588 | 582 | 594 | 602 | 620 | 594 | 610 | 625 | 641 | 657 | 673 | 678 | 868 | 765 | 588 | 582 | 594 | 602 | 620 | 594 | 610 | 625 | 641 | 657 | 673 | 677
5961 | 869 | 762 | 588 | 582 | 594 | 602 | 592 | 593 | 595 | 610 | 626 | 642 | 658 | 675 | 868 | 762 | 588 | 582 | 594 | 602 | 592 | 593 | 595 | 610 | 626 | 642 | 658 | 675
5962 | 868 | 762 | 588 | 569 | 585 | 565 | 577 | 579 | 595 | 610 | 626 | 642 | 658 | 674 | 868 | 762 | 588 | 569 | 585 | 565 | 577 | 523 | 278 | 549 | 510 | 569 | 593 | 607
5963 | 868 | 762 | 588 | 569 | 585 | 565 | 577 | 579 | 594 | 610 | 625 | 642 | 658 | 674 | 868 | 762 | 588 | 569 | 585 | 561 | 519 | 510 | 278 | 549 | 510 | 569 | 593 | 607
5964 | 868 | 762 | 588 | 569 | 549 | 561 | 577 | 579 | 594 | 609 | 625 | 641 | 658 | 674 | 868 | 762 | 588 | 569 | 549 | 561 | 519 | 510 | 278 | 549 | 510 | 569 | 593 | 606
5965 | 868 | 762 | 588 | 569 | 549 | 561 | 577 | 579 | 594 | 609 | 625 | 641 | 657 | 674 | 868 | 762 | 588 | 556 | 549 | 561 | 519 | 510 | 278 | 548 | 510 | 568 | 593 | 606
5966 | 868 | 762 | 588 | 569 | 585 | 565 | 577 | 579 | 594 | 610 | 626 | 642 | 658 | 674 | 868 | 762 | 588 | 556 | 549 | 561 | 519 | 510 | 278 | 548 | 510 | 568 | 593 | 606
5967 | 868 | 762 | 588 | 569 | 585 | 602 | 577 | 593 | 595 | 610 | 626 | 642 | 658 | 675 | 868 | 762 | 588 | 556 | 549 | 561 | 519 | 510 | 278 | 548 | 510 | 568 | 593 | 606
5968 | 868 | 784 | 588 | 593 | 594 | 609 | 620 | 613 | 610 | 625 | 642 | 658 | 674 | 692 | 868 | 784 | 588 | 592 | 549 | 561 | 519 | 510 | 278 | 548 | 510 | 569 | 593 | 606
5969 | 869 | 788 | 629 | 632 | 609 | 609 | 620 | 637 | 655 | 626 | 642 | 658 | 675 | 692 | 869 | 788 | 629 | 609 | 572 | 561 | 519 | 510 | 278 | 549 | 510 | 569 | 593 | 607
5970 | 869 | 788 | 629 | 636 | 650 | 665 | 624 | 640 | 657 | 672 | 690 | 708 | 726 | 745 | 869 | 788 | 629 | 636 | 614 | 608 | 519 | 510 | 278 | 549 | 510 | 569 | 593 | 607
5971 | 869 | 788 | 629 | 636 | 650 | 624 | 624 | 640 | 656 | 672 | 690 | 708 | 726 | 745 | 869 | 788 | 629 | 636 | 650 | 624 | 604 | 621 | 327 | 549 | 510 | 569 | 593 | 607
5972 | 869 | 788 | 629 | 636 | 609 | 609 | 620 | 638 | 655 | 626 | 642 | 658 | 675 | 692 | 869 | 788 | 629 | 636 | 609 | 609 | 620 | 638 | 638 | 626 | 642 | 658 | 675 | 692
5973 | 868 | 773 | 629 | 593 | 609 | 609 | 620 | 624 | 610 | 625 | 642 | 658 | 674 | 692 | 868 | 773 | 629 | 593 | 609 | 609 | 604 | 621 | 327 | 549 | 510 | 569 | 674 | 692
5974 | 868 | 762 | 610 | 593 | 594 | 609 | 620 | 614 | 610 | 625 | 642 | 658 | 674 | 692 | 868 | 762 | 610 | 593 | 594 | 609 | 598 | 614 | 327 | 549 | 510 | 569 | 593 | 607
5975 | 868 | 762 | 588 | 582 | 594 | 609 | 620 | 613 | 610 | 625 | 642 | 658 | 674 | 692 | 868 | 762 | 588 | 582 | 594 | 609 | 519 | 613 | 278 | 549 | 510 | 569 | 593 | 607
5976 | 868 | 762 | 588 | 582 | 594 | 602 | 620 | 594 | 610 | 625 | 642 | 658 | 674 | 691 | 868 | 762 | 588 | 582 | 594 | 602 | 604 | 593 | 333 | 549 | 510 | 569 | 593 | 691
5977 | 783 | 762 | 588 | 582 | 594 | 602 | 605 | 594 | 610 | 625 | 641 | 657 | 673 | 677 | 782 | 762 | 588 | 582 | 594 | 602 | 527 | 593 | 327 | 549 | 510 | 569 | 593 | 607
5978 | 782 | 762 | 588 | 569 | 585 | 602 | 605 | 594 | 595 | 610 | 627 | 643 | 659 | 677 | 782 | 762 | 588 | 569 | 585 | 602 | 605 | 593 | 537 | 550 | 627 | 643 | 659 | 677
5979 | 782 | 762 | 588 | 573 | 586 | 602 | 609 | 594 | 595 | 610 | 627 | 643 | 660 | 677 | 782 | 762 | 588 | 573 | 586 | 602 | 609 | 593 | 595 | 610 | 627 | 643 | 659 | 677
5980 | 782 | 762 | 588 | 582 | 594 | 602 | 620 | 594 | 595 | 610 | 627 | 643 | 660 | 677 | 782 | 762 | 588 | 582 | 594 | 602 | 620 | 593 | 595 | 610 | 627 | 643 | 659 | 677
5981 | 783 | 762 | 588 | 582 | 594 | 603 | 620 | 609 | 610 | 625 | 641 | 657 | 673 | 677 | 782 | 762 | 588 | 582 | 594 | 603 | 620 | 608 | 609 | 625 | 640 | 657 | 673 | 677
5982 | 868 | 762 | 588 | 582 | 594 | 609 | 620 | 613 | 610 | 625 | 642 | 658 | 675 | 692 | 868 | 762 | 588 | 582 | 594 | 609 | 620 | 613 | 610 | 625 | 642 | 658 | 674 | 692
5983 | 868 | 762 | 607 | 593 | 609 | 609 | 620 | 613 | 610 | 625 | 642 | 658 | 675 | 692 | 868 | 762 | 607 | 593 | 609 | 609 | 620 | 613 | 610 | 625 | 642 | 658 | 674 | 692
5984 | 869 | 774 | 629 | 593 | 609 | 609 | 620 | 613 | 610 | 625 | 642 | 658 | 675 | 692 | 868 | 773 | 629 | 593 | 609 | 609 | 620 | 613 | 610 | 625 | 642 | 658 | 674 | 692
5985 | 869 | 774 | 588 | 593 | 594 | 609 | 620 | 609 | 610 | 625 | 642 | 657 | 675 | 692 | 868 | 773 | 588 | 593 | 594 | 609 | 620 | 609 | 609 | 625 | 642 | 657 | 674 | 692
5986 | 869 | 762 | 588 | 582 | 594 | 602 | 620 | 594 | 595 | 610 | 627 | 643 | 659 | 677 | 868 | 762 | 588 | 582 | 594 | 602 | 620 | 594 | 595 | 610 | 627 | 643 | 659 | 677
5987 | 869 | 762 | 588 | 582 | 594 | 602 | 605 | 579 | 595 | 610 | 626 | 642 | 658 | 677 | 868 | 762 | 588 | 582 | 594 | 602 | 605 | 579 | 595 | 609 | 626 | 642 | 658 | 677
5988 | 869 | 762 | 588 | 582 | 585 | 602 | 577 | 578 | 590 | 605 | 625 | 641 | 658 | 674 | 868 | 762 | 588 | 582 | 585 | 602 | 577 | 578 | 590 | 605 | 625 | 641 | 658 | 674
5989 | 869 | 762 | 588 | 582 | 586 | 602 | 605 | 578 | 594 | 609 | 625 | 641 | 658 | 674 | 868 | 762 | 588 | 582 | 586 | 602 | 605 | 578 | 594 | 609 | 625 | 641 | 658 | 674
5990 | 869 | 762 | 588 | 582 | 594 | 602 | 605 | 579 | 594 | 610 | 626 | 642 | 658 | 674 | 868 | 762 | 588 | 582 | 594 | 602 | 605 | 579 | 527 | 549 | 596 | 569 | 593 | 607
5991 | 869 | 762 | 588 | 582 | 594 | 602 | 620 | 594 | 610 | 610 | 627 | 643 | 659 | 677 | 868 | 762 | 588 | 582 | 594 | 602 | 519 | 510 | 278 | 549 | 510 | 569 | 593 | 607
5992 | 869 | 785 | 629 | 593 | 609 | 609 | 620 | 624 | 610 | 625 | 642 | 658 | 674 | 692 | 868 | 785 | 629 | 593 | 609 | 609 | 620 | 623 | 527 | 549 | 520 | 569 | 593 | 607
5993 | 869 | 788 | 629 | 636 | 650 | 617 | 624 | 640 | 656 | 672 | 690 | 708 | 726 | 745 | 869 | 788 | 629 | 636 | 650 | 617 | 624 | 640 | 656 | 672 | 690 | 708 | 726 | 745
5994 | 958 | 812 | 629 | 674 | 688 | 703 | 690 | 736 | 719 | 738 | 760 | 773 | 737 | 761 | 958 | 811 | 629 | 674 | 688 | 703 | 690 | 736 | 719 | 738 | 760 | 773 | 737 | 761
5995 | 958 | 812 | 629 | 675 | 688 | 703 | 719 | 736 | 754 | 761 | 773 | 773 | 773 | 773 | 958 | 812 | 629 | 675 | 688 | 703 | 719 | 736 | 754 | 761 | 773 | 773 | 773 | 773
5996 | 869 | 811 | 629 | 674 | 688 | 703 | 686 | 736 | 719 | 738 | 760 | 773 | 737 | 761 | 869 | 811 | 629 | 674 | 688 | 703 | 686 | 736 | 719 | 738 | 760 | 773 | 737 | 761
5997 | 869 | 788 | 629 | 674 | 684 | 665 | 682 | 695 | 657 | 675 | 695 | 716 | 726 | 745 | 869 | 788 | 629 | 674 | 684 | 665 | 682 | 695 | 657 | 675 | 695 | 716 | 726 | 745
5998 | 869 | 773 | 629 | 636 | 650 | 617 | 624 | 640 | 656 | 672 | 690 | 708 | 726 | 745 | 868 | 773 | 629 | 636 | 650 | 617 | 624 | 640 | 656 | 672 | 690 | 708 | 726 | 745
5999 | 868 | 762 | 629 | 593 | 609 | 609 | 620 | 638 | 655 | 672 | 690 | 689 | 675 | 695 | 868 | 762 | 629 | 593 | 609 | 609 | 620 | 638 | 655 | 672 | 690 | 689 | 675 | 695
6000 | 868 | 762 | 588 | 582 | 594 | 609 | 620 | 637 | 628 | 625 | 642 | 658 | 674 | 692 | 868 | 762 | 588 | 582 | 594 | 609 | 620 | 637 | 628 | 625 | 642 | 658 | 674 | 692
6001 | 782 | 762 | 588 | 582 | 594 | 603 | 620 | 613 | 610 | 625 | 641 | 657 | 673 | 677 | 782 | 762 | 588 | 582 | 594 | 603 | 620 | 613 | 610 | 625 | 641 | 657 | 673 | 677
6002 | 782 | 762 | 588 | 582 | 594 | 602 | 620 | 594 | 610 | 610 | 628 | 644 | 658 | 675 | 782 | 762 | 588 | 582 | 594 | 602 | 620 | 594 | 609 | 610 | 628 | 644 | 658 | 675
6003 | 782 | 762 | 588 | 582 | 594 | 602 | 620 | 594 | 610 | 610 | 626 | 642 | 658 | 675 | 782 | 762 | 588 | 582 | 594 | 602 | 620 | 594 | 609 | 610 | 626 | 642 | 658 | 675
6004 | 782 | 762 | 588 | 582 | 585 | 602 | 620 | 594 | 595 | 610 | 626 | 642 | 658 | 674 | 782 | 762 | 588 | 582 | 585 | 602 | 620 | 594 | 595 | 610 | 626 | 642 | 658 | 674
6005 | 782 | 762 | 588 | 582 | 585 | 602 | 620 | 579 | 595 | 610 | 626 | 642 | 658 | 674 | 782 | 762 | 588 | 582 | 585 | 602 | 620 | 579 | 595 | 610 | 626 | 642 | 658 | 674
6006 | 782 | 762 | 588 | 569 | 585 | 602 | 577 | 579 | 594 | 610 | 625 | 642 | 658 | 674 | 782 | 762 | 588 | 569 | 585 | 602 | 577 | 579 | 594 | 610 | 625 | 642 | 658 | 674
6007 | 782 | 762 | 576 | 569 | 549 | 561 | 562 | 578 | 567 | 581 | 597 | 613 | 628 | 645 | 782 | 762 | 576 | 569 | 549 | 561 | 562 | 578 | 567 | 581 | 597 | 613 | 628 | 645
6008 | 782 | 762 | 576 | 533 | 548 | 561 | 558 | 551 | 548 | 562 | 577 | 592 | 607 | 622 | 782 | 762 | 576 | 534 | 549 | 561 | 558 | 551 | 548 | 562 | 577 | 592 | 607 | 622
6009 | 782 | 762 | 575 | 533 | 548 | 548 | 536 | 533 | 535 | 549 | 563 | 577 | 593 | 607 | 782 | 762 | 576 | 534 | 548 | 561 | 536 | 533 | 534 | 549 | 563 | 577 | 593 | 607
6010 | 782 | 710 | 567 | 533 | 545 | 547 | 519 | 533 | 509 | 548 | 562 | 577 | 592 | 607 | 782 | 762 | 576 | 533 | 548 | 561 | 519 | 510 | 278 | 548 | 510 | 569 | 593 | 607
6011 | 782 | 710 | 567 | 533 | 538 | 526 | 519 | 510 | 278 | 509 | 509 | 568 | 592 | 606 | 782 | 710 | 576 | 533 | 538 | 527 | 519 | 510 | 278 | 510 | 510 | 568 | 592 | 606
6012 | 782 | 709 | 566 | 533 | 535 | 526 | 519 | 509 | 278 | 315 | 315 | 316 | 316 | 315 | 782 | 710 | 574 | 533 | 535 | 526 | 519 | 509 | 278 | 315 | 315 | 316 | 316 | 315
6013 | 782 | 709 | 566 | 533 | 531 | 526 | 519 | 509 | 278 | 315 | 315 | 316 | 316 | 315 | 782 | 710 | 567 | 533 | 531 | 526 | 519 | 509 | 278 | 315 | 315 | 316 | 316 | 315
6014 | 782 | 709 | 566 | 533 | 538 | 542 | 519 | 510 | 278 | 548 | 510 | 568 | 592 | 606 | 782 | 710 | 574 | 533 | 538 | 542 | 519 | 510 | 278 | 548 | 509 | 568 | 592 | 606
6015 | 782 | 762 | 575 | 533 | 548 | 548 | 519 | 510 | 278 | 548 | 510 | 568 | 592 | 606 | 782 | 762 | 575 | 533 | 548 | 548 | 519 | 510 | 278 | 548 | 510 | 569 | 592 | 606
6016 | 782 | 762 | 575 | 533 | 548 | 561 | 519 | 510 | 278 | 548 | 510 | 568 | 592 | 606 | 782 | 762 | 576 | 533 | 549 | 561 | 519 | 510 | 278 | 548 | 510 | 569 | 593 | 606
6017 | 782 | 762 | 576 | 547 | 549 | 561 | 519 | 510 | 278 | 549 | 510 | 569 | 593 | 606 | 782 | 762 | 576 | 534 | 549 | 561 | 519 | 510 | 278 | 548 | 510 | 569 | 593 | 606
6018 | 783 | 762 | 576 | 547 | 549 | 561 | 543 | 511 | 278 | 549 | 510 | 569 | 593 | 607 | 782 | 762 | 576 | 547 | 549 | 561 | 519 | 510 | 278 | 548 | 510 | 569 | 593 | 606
6019 | 783 | 762 | 588 | 547 | 563 | 565 | 577 | 593 | 609 | 625 | 640 | 642 | 658 | 674 | 782 | 762 | 588 | 547 | 563 | 561 | 519 | 510 | 278 | 549 | 510 | 569 | 593 | 606
6020 | 852 | 762 | 588 | 556 | 563 | 565 | 577 | 593 | 609 | 610 | 626 | 642 | 658 | 674 | 782 | 762 | 588 | 556 | 563 | 561 | 519 | 510 | 278 | 549 | 510 | 569 | 593 | 606
6021 | 782 | 762 | 588 | 569 | 563 | 565 | 577 | 593 | 595 | 610 | 626 | 642 | 658 | 674 | 782 | 762 | 588 | 569 | 563 | 561 | 519 | 510 | 278 | 549 | 510 | 569 | 593 | 606
6022 | 782 | 762 | 588 | 569 | 563 | 565 | 577 | 593 | 595 | 610 | 626 | 642 | 658 | 674 | 782 | 762 | 588 | 569 | 563 | 561 | 519 | 510 | 278 | 549 | 510 | 569 | 593 | 606
6023 | 782 | 762 | 588 | 569 | 563 | 565 | 577 | 593 | 595 | 610 | 626 | 642 | 658 | 674 | 782 | 762 | 588 | 569 | 563 | 561 | 519 | 510 | 278 | 549 | 510 | 569 | 593 | 606
6024 | 782 | 762 | 576 | 569 | 549 | 565 | 577 | 593 | 595 | 610 | 626 | 642 | 658 | 674 | 782 | 762 | 576 | 568 | 549 | 561 | 519 | 510 | 278 | 549 | 510 | 569 | 593 | 606
6025 | 782 | 762 | 576 | 534 | 549 | 561 | 577 | 579 | 594 | 609 | 625 | 642 | 658 | 674 | 782 | 762 | 576 | 534 | 549 | 561 | 519 | 510 | 278 | 549 | 510 | 569 | 593 | 606
6026 | 782 | 762 | 576 | 533 | 549 | 561 | 577 | 578 | 594 | 609 | 625 | 641 | 657 | 674 | 782 | 761 | 576 | 533 | 549 | 561 | 519 | 510 | 278 | 549 | 510 | 569 | 593 | 607
6027 | 782 | 743 | 576 | 533 | 549 | 561 | 562 | 552 | 567 | 581 | 597 | 641 | 650 | 645 | 782 | 743 | 576 | 533 | 549 | 561 | 519 | 510 | 278 | 549 | 510 | 569 | 593 | 607
6028 | 782 | 743 | 576 | 533 | 549 | 561 | 562 | 551 | 567 | 581 | 597 | 612 | 628 | 644 | 782 | 743 | 576 | 533 | 549 | 561 | 519 | 510 | 278 | 549 | 510 | 569 | 593 | 607
6029 | 782 | 713 | 576 | 533 | 548 | 561 | 558 | 551 | 567 | 581 | 596 | 612 | 627 | 644 | 782 | 713 | 576 | 533 | 548 | 561 | 519 | 510 | 278 | 549 | 510 | 569 | 593 | 607
6030 | 782 | 709 | 575 | 533 | 548 | 560 | 558 | 551 | 549 | 563 | 577 | 592 | 607 | 623 | 782 | 710 | 575 | 533 | 548 | 561 | 519 | 510 | 278 | 549 | 510 | 569 | 593 | 607
6031 | 782 | 710 | 575 | 533 | 548 | 548 | 536 | 533 | 548 | 562 | 577 | 592 | 593 | 607 | 782 | 710 | 575 | 533 | 548 | 548 | 519 | 510 | 278 | 549 | 510 | 569 | 593 | 607
6032 | 782 | 709 | 567 | 533 | 545 | 527 | 519 | 533 | 315 | 549 | 510 | 569 | 592 | 606 | 782 | 709 | 574 | 533 | 545 | 527 | 519 | 519 | 278 | 548 | 510 | 569 | 593 | 606
6033 | 782 | 709 | 553 | 529 | 512 | 526 | 519 | 510 | 278 | 548 | 509 | 568 | 592 | 606 | 782 | 709 | 574 | 532 | 515 | 527 | 519 | 510 | 278 | 548 | 510 | 568 | 592 | 606
6034 | 782 | 708 | 549 | 510 | 511 | 521 | 519 | 509 | 112 | 315 | 315 | 316 | 316 | 330 | 782 | 708 | 574 | 510 | 511 | 522 | 519 | 509 | 112 | 315 | 315 | 316 | 316 | 330
6035 | 782 | 708 | 544 | 497 | 507 | 521 | 519 | 111 | 111 | 111 | 111 | 111 | 111 | 111 | 782 | 708 | 544 | 497 | 507 | 521 | 519 | 111 | 111 | 111 | 111 | 111 | 111 | 111
6036 | 782 | 708 | 543 | 497 | 506 | 504 | 518 | 111 | 111 | 111 | 111 | 111 | 111 | 111 | 782 | 708 | 544 | 497 | 507 | 504 | 519 | 111 | 111 | 111 | 111 | 111 | 111 | 111
6037 | 782 | 708 | 549 | 497 | 507 | 521 | 518 | 315 | 111 | 111 | 111 | 111 | 111 | 111 | 782 | 708 | 549 | 497 | 507 | 521 | 519 | 315 | 111 | 111 | 111 | 111 | 111 | 111
6038 | 782 | 709 | 553 | 529 | 511 | 526 | 519 | 509 | 278 | 548 | 509 | 568 | 592 | 606 | 782 | 709 | 553 | 529 | 511 | 526 | 519 | 509 | 278 | 548 | 509 | 568 | 592 | 606
6039 | 782 | 709 | 566 | 533 | 544 | 526 | 519 | 510 | 278 | 548 | 510 | 568 | 592 | 606 | 782 | 709 | 567 | 533 | 544 | 526 | 519 | 510 | 278 | 548 | 510 | 568 | 592 | 606
6040 | 782 | 743 | 575 | 533 | 548 | 560 | 519 | 510 | 278 | 549 | 510 | 569 | 593 | 607 | 782 | 743 | 575 | 533 | 548 | 561 | 519 | 510 | 278 | 548 | 510 | 569 | 593 | 606
6041 | 782 | 762 | 576 | 533 | 549 | 561 | 577 | 578 | 278 | 549 | 510 | 569 | 593 | 607 | 782 | 762 | 576 | 533 | 549 | 561 | 519 | 510 | 278 | 548 | 510 | 569 | 593 | 606
6042 | 782 | 762 | 576 | 547 | 549 | 565 | 577 | 593 | 594 | 610 | 625 | 642 | 658 | 674 | 782 | 762 | 576 | 534 | 549 | 561 | 519 | 510 | 278 | 549 | 510 | 569 | 593 | 606
6043 | 782 | 762 | 588 | 547 | 563 | 565 | 577 | 593 | 594 | 610 | 625 | 642 | 658 | 674 | 782 | 762 | 576 | 534 | 549 | 561 | 519 | 510 | 278 | 549 | 510 | 569 | 593 | 607
6044 | 782 | 762 | 588 | 569 | 563 | 565 | 577 | 593 | 595 | 610 | 625 | 642 | 658 | 674 | 782 | 762 | 576 | 534 | 549 | 561 | 519 | 510 | 278 | 549 | 510 | 569 | 593 | 607
6045 | 782 | 762 | 588 | 569 | 563 | 565 | 577 | 593 | 594 | 610 | 625 | 642 | 658 | 674 | 782 | 762 | 576 | 534 | 549 | 561 | 519 | 510 | 278 | 549 | 510 | 569 | 593 | 607
6046 | 782 | 762 | 588 | 569 | 563 | 565 | 577 | 579 | 594 | 610 | 625 | 642 | 658 | 674 | 782 | 762 | 576 | 534 | 549 | 561 | 519 | 510 | 278 | 549 | 510 | 569 | 593 | 607
6047 | 782 | 762 | 576 | 553 | 549 | 565 | 577 | 579 | 594 | 609 | 625 | 641 | 657 | 674 | 782 | 762 | 576 | 534 | 549 | 561 | 519 | 510 | 278 | 549 | 510 | 569 | 593 | 607
6048 | 782 | 762 | 576 | 547 | 549 | 561 | 577 | 578 | 594 | 609 | 625 | 641 | 657 | 674 | 782 | 762 | 576 | 547 | 549 | 561 | 577 | 578 | 278 | 549 | 510 | 569 | 593 | 607
6049 | 782 | 762 | 575 | 533 | 545 | 561 | 563 | 578 | 594 | 602 | 611 | 632 | 643 | 645 | 782 | 762 | 575 | 533 | 545 | 561 | 562 | 578 | 535 | 542 | 550 | 569 | 578 | 580
6050 | 782 | 762 | 573 | 533 | 548 | 561 | 562 | 578 | 579 | 587 | 597 | 617 | 628 | 644 | 782 | 762 | 573 | 533 | 548 | 561 | 562 | 578 | 535 | 542 | 550 | 569 | 578 | 580
6051 | 782 | 762 | 573 | 533 | 548 | 561 | 562 | 578 | 579 | 587 | 597 | 617 | 628 | 644 | 782 | 762 | 573 | 533 | 548 | 561 | 562 | 578 | 535 | 542 | 597 | 617 | 628 | 644
6052 | 782 | 762 | 576 | 533 | 549 | 561 | 562 | 578 | 579 | 587 | 597 | 617 | 628 | 644 | 782 | 762 | 575 | 533 | 548 | 561 | 562 | 578 | 535 | 542 | 597 | 617 | 628 | 644
6053 | 782 | 762 | 576 | 569 | 585 | 561 | 563 | 578 | 594 | 602 | 612 | 632 | 643 | 645 | 782 | 762 | 576 | 569 | 585 | 561 | 563 | 578 | 535 | 550 | 611 | 632 | 643 | 644
6054 | 782 | 762 | 588 | 582 | 585 | 602 | 577 | 579 | 594 | 602 | 612 | 632 | 643 | 645 | 782 | 762 | 588 | 582 | 585 | 602 | 577 | 579 | 594 | 602 | 612 | 632 | 643 | 645
6055 | 852 | 762 | 588 | 582 | 594 | 602 | 596 | 593 | 594 | 602 | 612 | 632 | 643 | 645 | 852 | 762 | 588 | 582 | 594 | 602 | 596 | 593 | 594 | 602 | 612 | 632 | 643 | 645
6056 | 852 | 762 | 588 | 582 | 594 | 602 | 596 | 593 | 595 | 602 | 612 | 632 | 643 | 645 | 852 | 762 | 588 | 582 | 594 | 602 | 596 | 593 | 594 | 602 | 612 | 632 | 643 | 645
6057 | 852 | 762 | 588 | 582 | 594 | 602 | 577 | 593 | 594 | 602 | 612 | 632 | 643 | 645 | 852 | 762 | 588 | 582 | 594 | 602 | 577 | 593 | 594 | 602 | 612 | 632 | 643 | 645
6058 | 852 | 762 | 588 | 569 | 572 | 561 | 577 | 578 | 594 | 602 | 597 | 618 | 629 | 644 | 852 | 762 | 588 | 569 | 572 | 561 | 577 | 578 | 535 | 542 | 550 | 569 | 578 | 580
6059 | 852 | 762 | 576 | 534 | 549 | 561 | 562 | 578 | 567 | 582 | 597 | 617 | 628 | 630 | 852 | 762 | 576 | 534 | 549 | 561 | 537 | 534 | 535 | 542 | 550 | 569 | 578 | 580
6060 | 852 | 762 | 576 | 533 | 549 | 560 | 562 | 577 | 549 | 563 | 577 | 612 | 628 | 630 | 852 | 762 | 576 | 533 | 548 | 553 | 537 | 534 | 535 | 542 | 550 | 569 | 578 | 580
6061 | 852 | 762 | 575 | 533 | 545 | 560 | 562 | 571 | 549 | 563 | 577 | 612 | 628 | 630 | 852 | 762 | 575 | 533 | 545 | 553 | 537 | 534 | 535 | 542 | 550 | 569 | 578 | 580
6062 | 852 | 762 | 574 | 534 | 549 | 561 | 562 | 578 | 567 | 581 | 597 | 612 | 628 | 630 | 852 | 762 | 574 | 533 | 545 | 553 | 537 | 534 | 535 | 542 | 550 | 568 | 578 | 580
6063 | 852 | 762 | 588 | 547 | 549 | 561 | 577 | 578 | 594 | 602 | 611 | 632 | 642 | 644 | 852 | 762 | 588 | 547 | 545 | 553 | 537 | 534 | 535 | 542 | 550 | 569 | 578 | 580
6064 | 852 | 762 | 588 | 556 | 563 | 565 | 577 | 593 | 594 | 602 | 612 | 632 | 643 | 645 | 852 | 762 | 588 | 556 | 545 | 553 | 537 | 534 | 535 | 542 | 550 | 569 | 578 | 580
6065 | 852 | 762 | 588 | 569 | 563 | 580 | 581 | 593 | 595 | 610 | 626 | 641 | 657 | 660 | 852 | 762 | 588 | 569 | 563 | 553 | 537 | 534 | 535 | 542 | 550 | 569 | 578 | 580
6066 | 852 | 762 | 589 | 582 | 587 | 580 | 582 | 594 | 610 | 625 | 642 | 658 | 658 | 674 | 852 | 762 | 589 | 582 | 587 | 580 | 537 | 534 | 535 | 542 | 550 | 569 | 578 | 580
6067 | 852 | 762 | 589 | 582 | 594 | 609 | 620 | 613 | 610 | 625 | 641 | 642 | 658 | 674 | 852 | 762 | 589 | 582 | 594 | 609 | 604 | 613 | 610 | 625 | 641 | 642 | 658 | 674
6068 | 852 | 762 | 589 | 582 | 594 | 609 | 620 | 594 | 610 | 625 | 626 | 641 | 657 | 674 | 852 | 762 | 589 | 582 | 594 | 609 | 604 | 594 | 610 | 625 | 626 | 641 | 657 | 674
6069 | 852 | 762 | 589 | 582 | 594 | 603 | 611 | 593 | 609 | 615 | 626 | 641 | 657 | 660 | 852 | 762 | 589 | 582 | 594 | 602 | 537 | 593 | 609 | 615 | 626 | 641 | 657 | 660
6070 | 852 | 762 | 588 | 582 | 594 | 602 | 596 | 593 | 609 | 615 | 626 | 641 | 657 | 660 | 852 | 762 | 588 | 582 | 594 | 602 | 537 | 544 | 535 | 542 | 626 | 641 | 657 | 660
6071 | 852 | 762 | 588 | 582 | 594 | 602 | 596 | 593 | 595 | 609 | 625 | 641 | 657 | 660 | 852 | 762 | 588 | 582 | 594 | 602 | 595 | 593 | 595 | 609 | 625 | 641 | 657 | 660
6072 | 782 | 762 | 588 | 582 | 594 | 602 | 596 | 593 | 595 | 602 | 612 | 633 | 643 | 645 | 782 | 762 | 588 | 582 | 594 | 602 | 595 | 593 | 594 | 602 | 612 | 632 | 643 | 645
6073 | 782 | 762 | 588 | 582 | 585 | 602 | 596 | 593 | 594 | 602 | 612 | 632 | 643 | 645 | 782 | 762 | 588 | 582 | 585 | 602 | 595 | 593 | 594 | 602 | 612 | 632 | 643 | 645
6074 | 782 | 762 | 588 | 569 | 585 | 602 | 596 | 579 | 594 | 602 | 612 | 632 | 643 | 645 | 782 | 762 | 588 | 569 | 585 | 602 | 595 | 578 | 594 | 602 | 612 | 632 | 643 | 645
6075 | 782 | 762 | 588 | 570 | 585 | 602 | 596 | 579 | 594 | 602 | 612 | 632 | 643 | 645 | 782 | 762 | 588 | 570 | 585 | 602 | 595 | 578 | 594 | 602 | 612 | 632 | 643 | 645
6076 | 782 | 762 | 588 | 582 | 594 | 602 | 596 | 579 | 594 | 602 | 612 | 632 | 643 | 645 | 782 | 762 | 588 | 582 | 594 | 602 | 595 | 578 | 535 | 542 | 550 | 569 | 605 | 645
6077 | 782 | 762 | 588 | 582 | 594 | 602 | 596 | 593 | 594 | 602 | 612 | 632 | 643 | 645 | 782 | 762 | 588 | 582 | 594 | 602 | 595 | 593 | 537 | 602 | 612 | 632 | 643 | 645
6078 | 852 | 762 | 588 | 582 | 594 | 602 | 611 | 593 | 594 | 602 | 612 | 633 | 643 | 645 | 852 | 762 | 588 | 582 | 594 | 602 | 610 | 593 | 594 | 602 | 612 | 632 | 643 | 645
6079 | 852 | 762 | 589 | 582 | 594 | 609 | 620 | 594 | 609 | 610 | 626 | 642 | 658 | 660 | 852 | 762 | 589 | 582 | 594 | 609 | 620 | 594 | 609 | 610 | 626 | 641 | 657 | 660
6080 | 852 | 762 | 589 | 582 | 594 | 609 | 620 | 594 | 609 | 615 | 626 | 642 | 658 | 660 | 852 | 762 | 589 | 582 | 594 | 609 | 620 | 594 | 609 | 615 | 626 | 641 | 658 | 660
6081 | 852 | 762 | 589 | 582 | 594 | 603 | 611 | 593 | 595 | 603 | 612 | 633 | 643 | 645 | 852 | 762 | 589 | 582 | 594 | 603 | 611 | 593 | 595 | 602 | 612 | 633 | 643 | 645
6082 | 852 | 762 | 588 | 582 | 594 | 602 | 596 | 593 | 594 | 602 | 611 | 627 | 643 | 645 | 852 | 762 | 588 | 582 | 594 | 602 | 595 | 593 | 594 | 542 | 611 | 627 | 643 | 645
6083 | 852 | 762 | 588 | 582 | 594 | 602 | 596 | 579 | 594 | 594 | 597 | 612 | 628 | 644 | 852 | 762 | 588 | 582 | 594 | 602 | 595 | 578 | 535 | 542 | 550 | 569 | 578 | 580
6084 | 852 | 762 | 588 | 582 | 572 | 561 | 577 | 579 | 567 | 581 | 597 | 612 | 628 | 644 | 852 | 762 | 588 | 582 | 572 | 561 | 577 | 578 | 535 | 542 | 550 | 569 | 578 | 580
6085 | 852 | 762 | 588 | 582 | 545 | 561 | 577 | 579 | 567 | 581 | 597 | 612 | 628 | 644 | 852 | 762 | 588 | 582 | 545 | 561 | 577 | 534 | 535 | 542 | 550 | 569 | 578 | 580
6086 | 852 | 762 | 588 | 536 | 545 | 561 | 577 | 578 | 567 | 581 | 597 | 612 | 628 | 607 | 852 | 762 | 588 | 536 | 545 | 561 | 577 | 534 | 535 | 542 | 550 | 569 | 578 | 580
6087 | 852 | 762 | 588 | 569 | 545 | 561 | 577 | 593 | 567 | 581 | 597 | 612 | 628 | 644 | 852 | 762 | 588 | 569 | 545 | 561 | 577 | 593 | 535 | 542 | 550 | 569 | 578 | 580
6088 | 852 | 762 | 589 | 582 | 585 | 565 | 577 | 593 | 595 | 602 | 612 | 633 | 643 | 645 | 852 | 762 | 589 | 582 | 586 | 565 | 577 | 593 | 595 | 602 | 612 | 632 | 643 | 645
6089 | 852 | 762 | 589 | 634 | 594 | 609 | 620 | 624 | 610 | 625 | 642 | 642 | 658 | 674 | 852 | 762 | 589 | 634 | 594 | 609 | 620 | 624 | 610 | 625 | 642 | 642 | 658 | 674
6090 | 852 | 762 | 629 | 636 | 650 | 609 | 624 | 640 | 655 | 672 | 690 | 658 | 674 | 692 | 852 | 762 | 629 | 636 | 650 | 609 | 624 | 640 | 655 | 672 | 690 | 658 | 674 | 692
6091 | 852 | 762 | 629 | 636 | 650 | 609 | 624 | 638 | 655 | 626 | 642 | 658 | 674 | 691 | 852 | 762 | 629 | 636 | 650 | 609 | 624 | 638 | 655 | 626 | 642 | 658 | 674 | 691
6092 | 852 | 762 | 589 | 619 | 594 | 609 | 620 | 637 | 638 | 625 | 642 | 658 | 658 | 675 | 852 | 762 | 589 | 619 | 594 | 609 | 620 | 637 | 638 | 625 | 642 | 658 | 658 | 675
6093 | 852 | 762 | 589 | 582 | 594 | 609 | 619 | 594 | 610 | 625 | 641 | 642 | 658 | 674 | 852 | 762 | 589 | 582 | 594 | 609 | 619 | 594 | 610 | 625 | 641 | 642 | 658 | 674
6094 | 852 | 762 | 589 | 582 | 594 | 602 | 596 | 593 | 610 | 625 | 641 | 642 | 658 | 674 | 852 | 762 | 589 | 582 | 594 | 602 | 596 | 593 | 610 | 625 | 641 | 642 | 658 | 674
6095 | 852 | 762 | 588 | 582 | 594 | 602 | 596 | 593 | 595 | 610 | 626 | 642 | 658 | 674 | 852 | 762 | 588 | 582 | 594 | 602 | 596 | 593 | 595 | 610 | 626 | 641 | 658 | 674
6096 | 782 | 762 | 588 | 582 | 594 | 602 | 596 | 593 | 595 | 603 | 612 | 633 | 643 | 645 | 782 | 762 | 588 | 582 | 594 | 602 | 596 | 593 | 595 | 603 | 612 | 633 | 643 | 645
6097 | 782 | 762 | 588 | 569 | 585 | 602 | 577 | 593 | 594 | 602 | 612 | 632 | 643 | 645 | 782 | 762 | 588 | 569 | 585 | 602 | 577 | 593 | 594 | 602 | 612 | 632 | 643 | 645
6098 | 782 | 762 | 576 | 569 | 585 | 587 | 577 | 579 | 594 | 602 | 612 | 632 | 643 | 645 | 782 | 762 | 576 | 569 | 585 | 587 | 577 | 579 | 594 | 602 | 612 | 632 | 643 | 645
6099 | 782 | 762 | 576 | 569 | 585 | 587 | 577 | 579 | 594 | 602 | 612 | 632 | 643 | 645 | 782 | 762 | 576 | 569 | 585 | 587 | 577 | 579 | 594 | 602 | 612 | 632 | 643 | 645
6100 | 782 | 762 | 576 | 569 | 585 | 587 | 577 | 578 | 594 | 602 | 598 | 632 | 629 | 645 | 782 | 762 | 576 | 569 | 585 | 587 | 577 | 578 | 594 | 602 | 597 | 632 | 629 | 644
6101 | 782 | 762 | 588 | 569 | 585 | 602 | 577 | 578 | 594 | 602 | 612 | 632 | 643 | 645 | 782 | 762 | 588 | 569 | 585 | 602 | 577 | 578 | 594 | 602 | 612 | 632 | 643 | 645
6102 | 782 | 762 | 588 | 582 | 585 | 602 | 592 | 579 | 595 | 602 | 612 | 633 | 643 | 645 | 782 | 762 | 588 | 582 | 585 | 602 | 592 | 579 | 594 | 602 | 612 | 632 | 643 | 645
6103 | 852 | 762 | 588 | 582 | 594 | 602 | 596 | 593 | 595 | 602 | 612 | 633 | 643 | 645 | 852 | 762 | 588 | 582 | 594 | 602 | 596 | 593 | 595 | 602 | 612 | 633 | 643 | 645
6104 | 852 | 762 | 588 | 582 | 594 | 602 | 596 | 593 | 595 | 602 | 612 | 633 | 643 | 645 | 852 | 762 | 588 | 582 | 594 | 602 | 596 | 593 | 594 | 602 | 612 | 633 | 643 | 645
6105 | 852 | 762 | 588 | 582 | 594 | 602 | 592 | 593 | 595 | 602 | 612 | 633 | 643 | 645 | 852 | 762 | 588 | 582 | 594 | 602 | 592 | 593 | 595 | 602 | 612 | 633 | 643 | 645
6106 | 852 | 762 | 588 | 582 | 585 | 561 | 577 | 579 | 594 | 602 | 597 | 618 | 628 | 644 | 852 | 762 | 588 | 582 | 585 | 561 | 577 | 579 | 594 | 602 | 597 | 618 | 628 | 644
6107 | 852 | 762 | 588 | 569 | 549 | 561 | 563 | 578 | 567 | 581 | 597 | 612 | 628 | 630 | 852 | 762 | 588 | 569 | 549 | 561 | 563 | 577 | 567 | 581 | 597 | 612 | 628 | 630
6108 | 852 | 762 | 576 | 569 | 545 | 554 | 562 | 534 | 548 | 549 | 563 | 577 | 592 | 607 | 852 | 762 | 576 | 569 | 545 | 554 | 562 | 534 | 548 | 542 | 563 | 577 | 592 | 580
6109 | 852 | 762 | 574 | 533 | 545 | 554 | 562 | 534 | 535 | 549 | 563 | 577 | 592 | 581 | 852 | 762 | 574 | 533 | 545 | 554 | 562 | 534 | 535 | 542 | 550 | 569 | 578 | 580
6110 | 852 | 762 | 576 | 533 | 545 | 560 | 562 | 552 | 549 | 562 | 577 | 592 | 607 | 623 | 852 | 762 | 576 | 533 | 545 | 560 | 537 | 534 | 535 | 542 | 550 | 569 | 578 | 580
6111 | 852 | 762 | 576 | 534 | 549 | 561 | 563 | 578 | 579 | 587 | 597 | 617 | 628 | 630 | 852 | 762 | 575 | 534 | 549 | 561 | 537 | 534 | 535 | 542 | 550 | 569 | 578 | 580
6112 | 852 | 762 | 588 | 569 | 563 | 565 | 577 | 578 | 594 | 602 | 611 | 632 | 642 | 644 | 852 | 762 | 588 | 569 | 563 | 565 | 577 | 534 | 535 | 542 | 550 | 569 | 578 | 580
6113 | 852 | 762 | 588 | 582 | 585 | 580 | 581 | 593 | 594 | 602 | 612 | 632 | 643 | 645 | 852 | 762 | 588 | 582 | 585 | 580 | 581 | 593 | 594 | 542 | 550 | 569 | 578 | 580
6114 | 852 | 762 | 588 | 582 | 594 | 602 | 581 | 593 | 595 | 602 | 612 | 633 | 643 | 645 | 852 | 762 | 588 | 582 | 594 | 602 | 581 | 593 | 594 | 602 | 612 | 632 | 643 | 645
6115 | 852 | 762 | 588 | 582 | 594 | 602 | 581 | 593 | 595 | 603 | 612 | 633 | 643 | 645 | 852 | 762 | 588 | 582 | 594 | 602 | 581 | 593 | 594 | 602 | 612 | 632 | 643 | 645
6116 | 852 | 762 | 588 | 582 | 594 | 602 | 581 | 593 | 595 | 602 | 612 | 633 | 643 | 645 | 852 | 762 | 588 | 582 | 594 | 602 | 581 | 593 | 594 | 602 | 612 | 632 | 643 | 645
6117 | 852 | 762 | 588 | 582 | 585 | 580 | 581 | 593 | 595 | 602 | 612 | 633 | 643 | 645 | 852 | 762 | 588 | 582 | 585 | 580 | 581 | 593 | 594 | 602 | 612 | 632 | 643 | 645
6118 | 852 | 762 | 588 | 582 | 585 | 580 | 581 | 593 | 595 | 602 | 612 | 633 | 643 | 645 | 851 | 762 | 588 | 582 | 585 | 580 | 581 | 593 | 594 | 602 | 612 | 632 | 643 | 645
6119 | 782 | 762 | 588 | 569 | 585 | 565 | 577 | 593 | 595 | 602 | 612 | 633 | 643 | 645 | 782 | 762 | 588 | 569 | 585 | 565 | 577 | 593 | 594 | 602 | 612 | 632 | 643 | 645
6120 | 782 | 762 | 576 | 569 | 549 | 561 | 577 | 579 | 595 | 602 | 612 | 632 | 643 | 645 | 782 | 762 | 576 | 569 | 549 | 561 | 577 | 578 | 594 | 602 | 612 | 632 | 643 | 645
6121 | 782 | 762 | 576 | 533 | 549 | 561 | 563 | 578 | 594 | 601 | 597 | 617 | 643 | 644 | 782 | 762 | 576 | 533 | 549 | 561 | 563 | 578 | 594 | 601 | 597 | 617 | 643 | 644
6122 | 782 | 762 | 573 | 533 | 549 | 561 | 562 | 578 | 579 | 587 | 597 | 617 | 628 | 644 | 782 | 762 | 573 | 533 | 549 | 561 | 562 | 578 | 579 | 587 | 597 | 617 | 628 | 644
6123 | 782 | 762 | 573 | 533 | 549 | 561 | 562 | 578 | 579 | 587 | 597 | 617 | 628 | 644 | 782 | 762 | 573 | 533 | 549 | 561 | 562 | 578 | 579 | 587 | 597 | 617 | 628 | 644
6124 | 782 | 762 | 574 | 533 | 549 | 561 | 562 | 578 | 579 | 587 | 597 | 617 | 628 | 644 | 782 | 762 | 574 | 533 | 549 | 561 | 562 | 578 | 579 | 587 | 597 | 617 | 628 | 644
6125 | 782 | 762 | 576 | 569 | 570 | 561 | 563 | 578 | 594 | 587 | 597 | 617 | 628 | 644 | 782 | 762 | 576 | 569 | 570 | 561 | 563 | 578 | 594 | 587 | 597 | 617 | 628 | 644
6126 | 782 | 762 | 588 | 569 | 585 | 576 | 577 | 578 | 594 | 602 | 612 | 632 | 643 | 645 | 782 | 762 | 588 | 569 | 585 | 576 | 577 | 578 | 594 | 602 | 611 | 632 | 643 | 644
6127 | 852 | 762 | 588 | 582 | 594 | 602 | 578 | 593 | 594 | 602 | 612 | 632 | 643 | 645 | 852 | 762 | 588 | 582 | 594 | 602 | 578 | 593 | 594 | 602 | 612 | 632 | 643 | 645
6128 | 852 | 762 | 588 | 582 | 594 | 602 | 596 | 593 | 595 | 602 | 612 | 632 | 643 | 645 | 852 | 762 | 588 | 582 | 594 | 602 | 596 | 593 | 594 | 602 | 612 | 632 | 643 | 645
6129 | 852 | 762 | 588 | 582 | 594 | 602 | 596 | 593 | 594 | 602 | 612 | 632 | 643 | 645 | 852 | 762 | 588 | 582 | 594 | 602 | 595 | 593 | 578 | 602 | 612 | 632 | 643 | 645
6130 | 852 | 762 | 588 | 582 | 585 | 561 | 577 | 579 | 594 | 602 | 597 | 618 | 629 | 644 | 852 | 762 | 588 | 582 | 585 | 561 | 577 | 578 | 594 | 602 | 597 | 618 | 628 | 644
6131 | 852 | 762 | 588 | 569 | 570 | 561 | 563 | 578 | 567 | 581 | 597 | 612 | 628 | 630 | 852 | 762 | 588 | 569 | 570 | 561 | 563 | 578 | 535 | 542 | 550 | 569 | 578 | 580
6132 | 852 | 762 | 576 | 569 | 549 | 554 | 562 | 551 | 548 | 562 | 563 | 577 | 607 | 607 | 852 | 762 | 575 | 569 | 549 | 554 | 562 | 551 | 535 | 542 | 550 | 569 | 578 | 580
6133 | 852 | 762 | 576 | 533 | 545 | 554 | 562 | 551 | 548 | 562 | 577 | 577 | 592 | 606 | 852 | 762 | 575 | 533 | 545 | 554 | 562 | 551 | 535 | 542 | 550 | 569 | 578 | 580
6134 | 852 | 762 | 588 | 534 | 545 | 561 | 562 | 552 | 567 | 581 | 597 | 612 | 628 | 630 | 852 | 762 | 588 | 533 | 545 | 561 | 562 | 551 | 535 | 542 | 550 | 569 | 578 | 580
6135 | 852 | 762 | 588 | 536 | 549 | 561 | 563 | 578 | 567 | 587 | 597 | 617 | 628 | 644 | 852 | 762 | 588 | 536 | 549 | 561 | 537 | 534 | 535 | 542 | 550 | 569 | 578 | 580
6136 | 852 | 762 | 588 | 569 | 585 | 565 | 577 | 593 | 594 | 602 | 612 | 632 | 643 | 645 | 852 | 762 | 588 | 569 | 585 | 565 | 537 | 534 | 535 | 542 | 550 | 569 | 578 | 580
6137 | 852 | 762 | 588 | 582 | 585 | 602 | 595 | 593 | 594 | 602 | 612 | 632 | 643 | 645 | 782 | 762 | 588 | 582 | 585 | 602 | 537 | 534 | 535 | 542 | 550 | 569 | 578 | 580
6138 | 852 | 762 | 589 | 582 | 594 | 602 | 596 | 593 | 595 | 609 | 625 | 641 | 657 | 645 | 852 | 762 | 589 | 582 | 594 | 602 | 595 | 593 | 535 | 542 | 550 | 569 | 578 | 580
6139 | 852 | 762 | 589 | 582 | 594 | 602 | 596 | 593 | 594 | 603 | 612 | 633 | 643 | 645 | 852 | 762 | 589 | 582 | 594 | 602 | 595 | 593 | 535 | 542 | 550 | 569 | 578 | 580
6140 | 852 | 762 | 588 | 582 | 594 | 602 | 581 | 593 | 594 | 602 | 612 | 632 | 643 | 645 | 852 | 762 | 588 | 582 | 594 | 602 | 537 | 593 | 535 | 542 | 550 | 569 | 578 | 580
6141 | 852 | 762 | 588 | 582 | 585 | 576 | 577 | 593 | 594 | 602 | 611 | 632 | 643 | 644 | 851 | 762 | 588 | 582 | 585 | 576 | 577 | 593 | 535 | 542 | 550 | 569 | 578 | 580
6142 | 782 | 762 | 588 | 569 | 563 | 565 | 577 | 578 | 594 | 602 | 611 | 632 | 642 | 644 | 782 | 762 | 588 | 569 | 563 | 565 | 537 | 534 | 535 | 542 | 550 | 569 | 578 | 580
6143 | 782 | 762 | 573 | 547 | 549 | 561 | 577 | 578 | 594 | 582 | 597 | 612 | 628 | 644 | 782 | 762 | 573 | 547 | 549 | 561 | 537 | 534 | 535 | 542 | 550 | 569 | 578 | 580
6144 | 782 | 762 | 573 | 533 | 545 | 561 | 562 | 552 | 567 | 581 | 597 | 612 | 614 | 629 | 782 | 762 | 573 | 533 | 545 | 561 | 537 | 534 | 535 | 542 | 550 | 569 | 578 | 580
6145 | 782 | 744 | 572 | 533 | 545 | 553 | 536 | 551 | 548 | 562 | 581 | 602 | 613 | 629 | 782 | 744 | 572 | 533 | 545 | 553 | 536 | 534 | 535 | 542 | 550 | 569 | 578 | 580
6146 | 782 | 744 | 572 | 533 | 545 | 553 | 536 | 551 | 548 | 562 | 577 | 603 | 614 | 629 | 782 | 744 | 572 | 533 | 545 | 553 | 536 | 534 | 535 | 542 | 550 | 569 | 578 | 580
6147 | 782 | 744 | 572 | 533 | 545 | 553 | 536 | 551 | 552 | 566 | 582 | 603 | 614 | 629 | 782 | 744 | 572 | 533 | 545 | 553 | 536 | 534 | 535 | 542 | 550 | 569 | 578 | 580
6148 | 782 | 762 | 572 | 533 | 545 | 553 | 537 | 551 | 552 | 566 | 582 | 603 | 614 | 629 | 782 | 762 | 572 | 533 | 545 | 553 | 536 | 534 | 535 | 542 | 550 | 569 | 578 | 580
6149 | 782 | 762 | 572 | 533 | 548 | 553 | 548 | 551 | 552 | 566 | 582 | 603 | 614 | 629 | 782 | 762 | 572 | 533 | 545 | 553 | 537 | 534 | 535 | 542 | 550 | 569 | 578 | 580
6150 | 782 | 762 | 576 | 569 | 549 | 561 | 563 | 567 | 567 | 581 | 597 | 618 | 629 | 644 | 782 | 762 | 574 | 533 | 545 | 553 | 537 | 534 | 535 | 542 | 550 | 569 | 578 | 580
6151 | 852 | 762 | 588 | 582 | 585 | 602 | 577 | 578 | 594 | 602 | 611 | 632 | 643 | 644 | 782 | 762 | 588 | 556 | 572 | 553 | 537 | 534 | 535 | 542 | 550 | 569 | 578 | 580
6152 | 852 | 762 | 588 | 582 | 594 | 602 | 596 | 579 | 594 | 602 | 612 | 632 | 643 | 644 | 782 | 762 | 588 | 556 | 572 | 588 | 537 | 534 | 535 | 542 | 550 | 569 | 578 | 580
6153 | 852 | 762 | 588 | 569 | 585 | 568 | 577 | 578 | 594 | 601 | 597 | 618 | 629 | 644 | 782 | 762 | 588 | 556 | 572 | 568 | 537 | 534 | 535 | 542 | 550 | 569 | 578 | 580
6154 | 852 | 762 | 588 | 547 | 549 | 561 | 562 | 566 | 567 | 581 | 596 | 592 | 607 | 623 | 782 | 762 | 588 | 547 | 549 | 561 | 537 | 534 | 535 | 542 | 550 | 569 | 578 | 580
6155 | 851 | 762 | 575 | 533 | 549 | 554 | 562 | 551 | 548 | 562 | 563 | 577 | 592 | 580 | 782 | 762 | 575 | 533 | 548 | 553 | 537 | 534 | 535 | 542 | 550 | 569 | 578 | 580
6156 | 782 | 762 | 573 | 533 | 545 | 553 | 536 | 534 | 535 | 542 | 550 | 569 | 578 | 580 | 782 | 762 | 573 | 533 | 545 | 553 | 536 | 534 | 535 | 542 | 550 | 569 | 578 | 580
6157 | 782 | 762 | 572 | 533 | 545 | 553 | 536 | 534 | 535 | 542 | 550 | 569 | 578 | 580 | 782 | 762 | 573 | 533 | 545 | 553 | 536 | 534 | 535 | 542 | 550 | 569 | 578 | 580
6158 | 782 | 762 | 572 | 533 | 545 | 553 | 536 | 534 | 535 | 542 | 550 | 569 | 578 | 580 | 782 | 762 | 572 | 533 | 545 | 553 | 536 | 534 | 535 | 542 | 550 | 569 | 578 | 580
6159 | 851 | 762 | 573 | 533 | 545 | 553 | 548 | 551 | 548 | 562 | 562 | 577 | 592 | 580 | 782 | 762 | 573 | 533 | 545 | 553 | 537 | 534 | 535 | 542 | 550 | 569 | 578 | 580
6160 | 852 | 762 | 587 | 547 | 549 | 561 | 563 | 566 | 567 | 577 | 578 | 592 | 607 | 595 | 782 | 762 | 587 | 547 | 545 | 553 | 537 | 534 | 535 | 542 | 550 | 569 | 578 | 580
6161 | 852 | 762 | 588 | 552 | 563 | 565 | 577 | 578 | 567 | 581 | 597 | 612 | 607 | 623 | 782 | 762 | 588 | 552 | 545 | 553 | 537 | 534 | 535 | 542 | 550 | 569 | 578 | 580
6162 | 852 | 762 | 574 | 552 | 563 | 579 | 577 | 593 | 594 | 602 | 611 | 631 | 628 | 644 | 782 | 762 | 574 | 533 | 545 | 553 | 537 | 534 | 535 | 542 | 550 | 569 | 578 | 580
6163 | 852 | 762 | 573 | 552 | 563 | 565 | 577 | 581 | 567 | 581 | 597 | 592 | 607 | 595 | 782 | 762 | 573 | 533 | 545 | 553 | 537 | 534 | 535 | 542 | 550 | 569 | 578 | 580
6164 | 851 | 762 | 573 | 552 | 563 | 561 | 563 | 566 | 563 | 577 | 577 | 592 | 607 | 595 | 782 | 762 | 573 | 533 | 545 | 553 | 537 | 534 | 535 | 542 | 550 | 569 | 578 | 580
6165 | 782 | 762 | 573 | 547 | 545 | 561 | 562 | 552 | 563 | 562 | 577 | 592 | 607 | 580 | 782 | 762 | 573 | 533 | 545 | 553 | 536 | 534 | 535 | 542 | 550 | 569 | 578 | 580
6166 | 782 | 762 | 573 | 533 | 545 | 560 | 562 | 551 | 548 | 562 | 577 | 592 | 578 | 580 | 782 | 762 | 573 | 533 | 545 | 553 | 536 | 534 | 535 | 542 | 550 | 569 | 578 | 580
6167 | 782 | 762 | 572 | 533 | 545 | 560 | 536 | 551 | 548 | 562 | 550 | 569 | 578 | 580 | 782 | 762 | 572 | 533 | 545 | 553 | 536 | 534 | 535 | 542 | 550 | 568 | 578 | 580
6168 | 782 | 762 | 572 | 533 | 545 | 553 | 536 | 534 | 535 | 542 | 550 | 569 | 578 | 580 | 782 | 762 | 572 | 533 | 545 | 553 | 536 | 534 | 535 | 542 | 550 | 568 | 578 | 580
6169 | 782 | 709 | 572 | 533 | 545 | 553 | 536 | 534 | 535 | 542 | 550 | 569 | 578 | 580 | 782 | 709 | 572 | 533 | 545 | 553 | 536 | 534 | 535 | 542 | 550 | 569 | 578 | 580
6170 | 782 | 708 | 572 | 533 | 544 | 553 | 536 | 534 | 535 | 542 | 550 | 569 | 578 | 580 | 782 | 708 | 572 | 533 | 544 | 553 | 536 | 534 | 535 | 542 | 550 | 569 | 578 | 580
6171 | 782 | 708 | 572 | 532 | 544 | 552 | 536 | 534 | 535 | 542 | 550 | 569 | 578 | 580 | 782 | 708 | 572 | 533 | 544 | 553 | 536 | 534 | 535 | 542 | 550 | 569 | 578 | 580
6172 | 782 | 708 | 572 | 532 | 544 | 542 | 536 | 534 | 535 | 542 | 550 | 569 | 578 | 580 | 782 | 708 | 572 | 533 | 544 | 542 | 536 | 534 | 535 | 542 | 550 | 569 | 578 | 580
6173 | 782 | 708 | 572 | 532 | 544 | 542 | 536 | 534 | 535 | 542 | 550 | 569 | 578 | 580 | 782 | 708 | 572 | 533 | 544 | 542 | 536 | 533 | 535 | 542 | 550 | 569 | 578 | 580
6174 | 782 | 708 | 572 | 532 | 544 | 542 | 536 | 534 | 535 | 542 | 550 | 569 | 578 | 580 | 782 | 708 | 572 | 533 | 544 | 542 | 536 | 533 | 535 | 542 | 550 | 569 | 578 | 580
6175 | 782 | 708 | 572 | 532 | 544 | 542 | 536 | 533 | 535 | 542 | 550 | 569 | 578 | 580 | 782 | 708 | 572 | 533 | 544 | 542 | 536 | 533 | 535 | 542 | 550 | 569 | 578 | 580
6176 | 782 | 708 | 572 | 532 | 544 | 542 | 536 | 533 | 535 | 541 | 549 | 568 | 578 | 579 | 782 | 708 | 572 | 533 | 544 | 542 | 536 | 533 | 535 | 541 | 550 | 568 | 578 | 579
6177 | 782 | 708 | 553 | 529 | 535 | 542 | 536 | 533 | 535 | 541 | 510 | 512 | 520 | 510 | 782 | 708 | 553 | 529 | 535 | 542 | 536 | 533 | 534 | 541 | 510 | 512 | 520 | 510
6178 | 782 | 697 | 550 | 524 | 531 | 521 | 519 | 519 | 315 | 291 | 315 | 315 | 315 | 315 | 782 | 697 | 550 | 524 | 531 | 521 | 519 | 519 | 315 | 291 | 315 | 315 | 315 | 315
6179 | 767 | 686 | 530 | 510 | 506 | 504 | 483 | 278 | 111 | 111 | 111 | 111 | 111 | 111 | 767 | 686 | 531 | 510 | 507 | 505 | 483 | 278 | 111 | 111 | 111 | 111 | 111 | 111
6180 | 767 | 686 | 530 | 496 | 506 | 504 | 278 | 111 | 111 | 111 | 111 | 111 | 111 | 111 | 767 | 686 | 531 | 496 | 507 | 504 | 278 | 111 | 111 | 111 | 111 | 111 | 111 | 111
6181 | 767 | 686 | 530 | 496 | 506 | 504 | 278 | 111 | 111 | 111 | 111 | 111 | 111 | 111 | 767 | 686 | 530 | 496 | 507 | 504 | 278 | 111 | 111 | 111 | 111 | 111 | 111 | 111
6182 | 767 | 686 | 530 | 509 | 506 | 504 | 483 | 315 | 111 | 111 | 111 | 111 | 111 | 111 | 767 | 686 | 530 | 509 | 507 | 504 | 483 | 315 | 111 | 111 | 111 | 111 | 24 | 24
6183 | 774 | 697 | 549 | 524 | 509 | 521 | 518 | 519 | 315 | 291 | 315 | 315 | 315 | 315 | 774 | 697 | 549 | 524 | 510 | 521 | 518 | 519 | 315 | 281 | 284 | 279 | 24 | 24
6184 | 782 | 708 | 553 | 529 | 535 | 542 | 536 | 533 | 534 | 541 | 509 | 512 | 520 | 509 | 782 | 708 | 553 | 529 | 535 | 542 | 536 | 533 | 534 | 541 | 509 | 512 | 520 | 509
6185 | 782 | 762 | 572 | 532 | 544 | 553 | 536 | 534 | 535 | 542 | 550 | 569 | 578 | 580 | 782 | 762 | 572 | 533 | 544 | 553 | 536 | 534 | 535 | 542 | 550 | 569 | 578 | 579
6186 | 782 | 762 | 572 | 533 | 545 | 553 | 536 | 534 | 535 | 542 | 550 | 569 | 578 | 580 | 782 | 762 | 572 | 533 | 545 | 553 | 536 | 534 | 535 | 542 | 550 | 569 | 578 | 580
6187 | 782 | 762 | 572 | 533 | 545 | 560 | 536 | 534 | 535 | 542 | 550 | 569 | 578 | 580 | 782 | 762 | 572 | 533 | 545 | 553 | 536 | 534 | 535 | 542 | 550 | 569 | 578 | 580
6188 | 782 | 762 | 572 | 533 | 545 | 553 | 536 | 534 | 535 | 542 | 550 | 569 | 578 | 580 | 782 | 762 | 572 | 533 | 545 | 553 | 536 | 534 | 535 | 542 | 550 | 569 | 578 | 580
6189 | 782 | 743 | 572 | 533 | 544 | 553 | 536 | 534 | 535 | 542 | 550 | 569 | 578 | 580 | 782 | 743 | 572 | 533 | 544 | 553 | 536 | 534 | 535 | 542 | 550 | 568 | 578 | 580
6190 | 782 | 734 | 572 | 533 | 544 | 553 | 536 | 534 | 535 | 542 | 550 | 569 | 578 | 580 | 782 | 734 | 572 | 533 | 544 | 553 | 536 | 534 | 535 | 542 | 550 | 568 | 578 | 580
6191 | 782 | 744 | 572 | 533 | 544 | 553 | 536 | 534 | 535 | 542 | 550 | 569 | 578 | 580 | 782 | 744 | 572 | 533 | 544 | 553 | 536 | 533 | 535 | 542 | 550 | 569 | 578 | 580
6192 | 782 | 708 | 572 | 532 | 544 | 553 | 536 | 534 | 535 | 542 | 550 | 569 | 578 | 580 | 782 | 708 | 572 | 533 | 544 | 553 | 536 | 534 | 535 | 542 | 550 | 569 | 578 | 580
6193 | 781 | 697 | 553 | 529 | 544 | 546 | 536 | 534 | 535 | 542 | 550 | 569 | 578 | 580 | 781 | 697 | 553 | 529 | 544 | 546 | 536 | 534 | 535 | 542 | 550 | 569 | 578 | 580
6194 | 767 | 697 | 550 | 529 | 544 | 542 | 536 | 534 | 535 | 542 | 550 | 569 | 578 | 580 | 767 | 697 | 550 | 529 | 544 | 543 | 536 | 534 | 535 | 542 | 550 | 569 | 578 | 580
6195 | 767 | 686 | 550 | 529 | 535 | 542 | 536 | 533 | 535 | 542 | 550 | 569 | 578 | 580 | 767 | 686 | 550 | 529 | 535 | 542 | 536 | 533 | 535 | 542 | 550 | 569 | 578 | 580
6196 | 767 | 686 | 553 | 529 | 535 | 542 | 536 | 534 | 535 | 542 | 550 | 569 | 578 | 580 | 767 | 686 | 553 | 529 | 535 | 542 | 536 | 534 | 535 | 542 | 550 | 569 | 578 | 580
6197 | 767 | 686 | 553 | 524 | 535 | 542 | 536 | 533 | 535 | 542 | 550 | 569 | 578 | 580 | 767 | 686 | 553 | 524 | 535 | 542 | 536 | 533 | 535 | 542 | 550 | 569 | 578 | 580
6198 | 767 | 686 | 553 | 524 | 535 | 542 | 536 | 533 | 535 | 541 | 550 | 568 | 565 | 579 | 767 | 686 | 553 | 524 | 535 | 542 | 536 | 533 | 535 | 542 | 550 | 568 | 566 | 580
6199 | 767 | 686 | 530 | 524 | 507 | 521 | 523 | 533 | 534 | 315 | 315 | 498 | 380 | 315 | 767 | 686 | 572 | 524 | 509 | 521 | 523 | 533 | 535 | 315 | 315 | 498 | 380 | 315
6200 | 767 | 686 | 530 | 497 | 507 | 508 | 506 | 428 | 278 | 111 | 111 | 111 | 274 | 111 | 767 | 686 | 530 | 497 | 507 | 508 | 506 | 428 | 278 | 111 | 111 | 111 | 274 | 111
6201 | 767 | 686 | 517 | 496 | 507 | 505 | 483 | 278 | 111 | 111 | 111 | 111 | 111 | 111 | 767 | 686 | 517 | 496 | 507 | 505 | 483 | 278 | 111 | 111 | 111 | 111 | 111 | 111
6202 | 767 | 686 | 530 | 493 | 507 | 504 | 482 | 111 | 111 | 111 | 111 | 111 | 111 | 111 | 767 | 686 | 530 | 493 | 507 | 504 | 482 | 111 | 111 | 111 | 111 | 111 | 111 | 111
6203 | 767 | 685 | 514 | 492 | 506 | 504 | 111 | 111 | 111 | 111 | 111 | 111 | 111 | 111 | 767 | 685 | 514 | 493 | 506 | 504 | 111 | 111 | 111 | 111 | 111 | 111 | 111 | 111
6204 | 767 | 685 | 510 | 492 | 506 | 504 | 111 | 111 | 111 | 111 | 111 | 111 | 111 | 111 | 767 | 685 | 510 | 492 | 506 | 504 | 111 | 111 | 111 | 111 | 111 | 111 | 111 | 111
6205 | 767 | 685 | 515 | 493 | 506 | 504 | 315 | 111 | 111 | 111 | 111 | 111 | 111 | 111 | 767 | 685 | 515 | 493 | 507 | 504 | 315 | 111 | 111 | 111 | 111 | 111 | 111 | 111
6206 | 767 | 686 | 515 | 496 | 506 | 504 | 483 | 278 | 111 | 111 | 111 | 111 | 111 | 111 | 767 | 686 | 515 | 496 | 507 | 504 | 483 | 278 | 111 | 111 | 111 | 111 | 111 | 24
6207 | 767 | 686 | 530 | 509 | 507 | 508 | 506 | 480 | 278 | 111 | 111 | 111 | 111 | 111 | 767 | 686 | 530 | 510 | 507 | 508 | 506 | 480 | 278 | 111 | 111 | 111 | 111 | 111
6208 | 774 | 697 | 553 | 529 | 535 | 522 | 536 | 533 | 534 | 541 | 510 | 510 | 380 | 315 | 774 | 697 | 553 | 529 | 535 | 522 | 536 | 533 | 534 | 541 | 510 | 510 | 380 | 315
6209 | 782 | 713 | 572 | 533 | 545 | 553 | 536 | 534 | 535 | 542 | 550 | 569 | 578 | 580 | 782 | 713 | 572 | 533 | 545 | 553 | 536 | 534 | 535 | 542 | 550 | 569 | 578 | 580
6210 | 782 | 762 | 572 | 533 | 545 | 553 | 536 | 534 | 535 | 542 | 550 | 569 | 578 | 580 | 782 | 762 | 572 | 533 | 545 | 553 | 536 | 534 | 535 | 542 | 550 | 569 | 578 | 580
6211 | 782 | 762 | 572 | 533 | 545 | 553 | 536 | 534 | 535 | 542 | 550 | 569 | 578 | 580 | 782 | 762 | 572 | 533 | 545 | 553 | 536 | 534 | 535 | 542 | 550 | 569 | 578 | 580
6212 | 782 | 762 | 572 | 533 | 545 | 553 | 536 | 534 | 535 | 542 | 550 | 569 | 578 | 580 | 782 | 762 | 572 | 533 | 545 | 553 | 536 | 534 | 535 | 542 | 550 | 569 | 578 | 580
6213 | 782 | 762 | 572 | 533 | 545 | 553 | 536 | 534 | 535 | 542 | 550 | 569 | 578 | 580 | 782 | 762 | 572 | 533 | 545 | 553 | 536 | 534 | 535 | 542 | 550 | 569 | 578 | 580
6214 | 782 | 762 | 572 | 533 | 545 | 553 | 536 | 534 | 535 | 542 | 550 | 569 | 578 | 580 | 782 | 762 | 572 | 533 | 545 | 553 | 536 | 534 | 535 | 542 | 550 | 569 | 578 | 580
6215 | 782 | 762 | 572 | 533 | 545 | 553 | 536 | 534 | 535 | 542 | 550 | 569 | 578 | 580 | 782 | 762 | 572 | 533 | 545 | 553 | 536 | 533 | 535 | 542 | 550 | 569 | 578 | 580
6216 | 782 | 709 | 572 | 533 | 545 | 553 | 536 | 534 | 535 | 542 | 550 | 569 | 578 | 580 | 782 | 709 | 572 | 533 | 545 | 553 | 536 | 534 | 535 | 542 | 550 | 569 | 578 | 580
6217 | 782 | 731 | 573 | 533 | 545 | 547 | 536 | 534 | 510 | 510 | 335 | 565 | 569 | 580 | 782 | 731 | 573 | 533 | 545 | 547 | 536 | 534 | 510 | 510 | 335 | 565 | 569 | 569
6218 | 782 | 731 | 573 | 533 | 545 | 547 | 536 | 534 | 535 | 547 | 562 | 565 | 579 | 580 | 782 | 731 | 573 | 533 | 545 | 547 | 536 | 534 | 510 | 510 | 553 | 565 | 579 | 580
6219 | 782 | 731 | 573 | 533 | 545 | 547 | 536 | 534 | 510 | 547 | 562 | 565 | 579 | 580 | 782 | 731 | 573 | 533 | 545 | 547 | 536 | 534 | 510 | 510 | 455 | 565 | 579 | 579
6220 | 782 | 743 | 573 | 533 | 545 | 547 | 536 | 534 | 527 | 547 | 562 | 565 | 579 | 580 | 782 | 744 | 573 | 533 | 545 | 547 | 536 | 534 | 527 | 531 | 562 | 565 | 579 | 580
6221 | 782 | 762 | 573 | 533 | 545 | 547 | 536 | 534 | 548 | 562 | 577 | 577 | 579 | 580 | 782 | 762 | 573 | 533 | 545 | 547 | 536 | 534 | 548 | 562 | 577 | 577 | 579 | 580
6222 | 782 | 762 | 576 | 569 | 549 | 547 | 551 | 551 | 550 | 562 | 577 | 580 | 594 | 595 | 782 | 762 | 576 | 569 | 549 | 547 | 551 | 551 | 550 | 562 | 577 | 580 | 594 | 595
6223 | 782 | 762 | 588 | 569 | 585 | 565 | 562 | 551 | 550 | 562 | 577 | 580 | 594 | 595 | 782 | 762 | 588 | 569 | 585 | 565 | 562 | 551 | 550 | 562 | 577 | 580 | 594 | 595
6224 | 782 | 762 | 588 | 569 | 585 | 565 | 562 | 551 | 550 | 562 | 577 | 580 | 594 | 595 | 782 | 762 | 588 | 569 | 585 | 565 | 562 | 551 | 550 | 562 | 577 | 580 | 594 | 595
6225 | 782 | 762 | 576 | 569 | 549 | 561 | 562 | 549 | 548 | 562 | 577 | 577 | 584 | 584 | 782 | 762 | 576 | 569 | 549 | 561 | 562 | 549 | 510 | 512 | 577 | 577 | 584 | 584
6226 | 782 | 762 | 576 | 547 | 545 | 547 | 536 | 534 | 535 | 547 | 562 | 565 | 579 | 580 | 782 | 762 | 575 | 547 | 545 | 547 | 536 | 534 | 510 | 510 | 335 | 565 | 569 | 569
6227 | 782 | 762 | 573 | 533 | 545 | 547 | 536 | 534 | 535 | 547 | 562 | 565 | 579 | 569 | 782 | 762 | 573 | 533 | 545 | 547 | 536 | 534 | 510 | 510 | 335 | 565 | 569 | 569
6228 | 782 | 762 | 573 | 533 | 545 | 547 | 536 | 534 | 535 | 547 | 562 | 565 | 579 | 569 | 782 | 762 | 573 | 533 | 545 | 547 | 536 | 534 | 510 | 510 | 334 | 564 | 569 | 569
6229 | 782 | 762 | 573 | 533 | 545 | 547 | 536 | 534 | 535 | 547 | 562 | 565 | 569 | 569 | 782 | 762 | 573 | 533 | 545 | 547 | 536 | 534 | 510 | 510 | 334 | 565 | 569 | 569
6230 | 782 | 762 | 573 | 533 | 545 | 547 | 536 | 534 | 533 | 510 | 335 | 565 | 569 | 569 | 782 | 762 | 573 | 533 | 545 | 547 | 536 | 534 | 510 | 510 | 334 | 564 | 568 | 568
6231 | 868 | 762 | 573 | 547 | 545 | 561 | 562 | 551 | 548 | 562 | 577 | 565 | 569 | 569 | 782 | 762 | 573 | 533 | 545 | 547 | 536 | 534 | 510 | 510 | 334 | 564 | 568 | 568
6232 | 868 | 762 | 573 | 547 | 560 | 561 | 577 | 578 | 567 | 581 | 596 | 607 | 622 | 637 | 782 | 762 | 573 | 533 | 545 | 547 | 536 | 534 | 510 | 510 | 334 | 564 | 568 | 568
6233 | 868 | 765 | 588 | 569 | 585 | 580 | 577 | 593 | 580 | 582 | 609 | 612 | 628 | 644 | 782 | 762 | 588 | 556 | 545 | 547 | 536 | 534 | 510 | 510 | 334 | 564 | 569 | 569
6234 | 868 | 765 | 588 | 582 | 594 | 602 | 596 | 593 | 595 | 608 | 624 | 628 | 643 | 644 | 868 | 765 | 588 | 582 | 594 | 602 | 536 | 534 | 510 | 510 | 335 | 565 | 569 | 569
6235 | 868 | 765 | 588 | 582 | 594 | 602 | 582 | 593 | 594 | 608 | 624 | 627 | 643 | 644 | 868 | 765 | 588 | 582 | 594 | 602 | 582 | 593 | 510 | 510 | 335 | 565 | 569 | 569
6236 | 868 | 762 | 588 | 582 | 585 | 580 | 577 | 593 | 579 | 582 | 609 | 612 | 628 | 644 | 868 | 762 | 588 | 582 | 585 | 580 | 577 | 593 | 510 | 510 | 335 | 565 | 569 | 569
6237 | 868 | 762 | 588 | 569 | 563 | 565 | 577 | 578 | 567 | 581 | 597 | 607 | 622 | 623 | 868 | 762 | 588 | 569 | 563 | 565 | 577 | 578 | 510 | 510 | 335 | 565 | 569 | 569
6238 | 782 | 762 | 576 | 569 | 560 | 565 | 577 | 578 | 567 | 581 | 597 | 607 | 607 | 623 | 782 | 762 | 575 | 569 | 559 | 564 | 536 | 544 | 510 | 510 | 335 | 565 | 569 | 569
6239 | 782 | 762 | 573 | 547 | 549 | 561 | 577 | 578 | 567 | 581 | 597 | 606 | 607 | 623 | 782 | 762 | 573 | 547 | 549 | 561 | 536 | 534 | 510 | 510 | 335 | 565 | 569 | 569
6240 | 782 | 762 | 573 | 533 | 545 | 561 | 562 | 552 | 552 | 566 | 577 | 592 | 607 | 623 | 782 | 762 | 573 | 533 | 545 | 561 | 536 | 534 | 510 | 510 | 335 | 565 | 569 | 569
6241 | 782 | 762 | 573 | 533 | 548 | 550 | 562 | 552 | 552 | 566 | 577 | 592 | 607 | 623 | 782 | 762 | 573 | 533 | 548 | 550 | 562 | 552 | 552 | 566 | 577 | 592 | 607 | 623
6242 | 782 | 762 | 573 | 533 | 548 | 547 | 536 | 551 | 548 | 562 | 577 | 592 | 607 | 623 | 782 | 762 | 573 | 533 | 548 | 547 | 536 | 551 | 510 | 543 | 577 | 592 | 607 | 623
6243 | 782 | 762 | 573 | 533 | 545 | 547 | 536 | 551 | 552 | 562 | 577 | 592 | 607 | 623 | 782 | 762 | 573 | 533 | 545 | 547 | 536 | 551 | 510 | 510 | 340 | 565 | 569 | 569
6244 | 782 | 762 | 573 | 533 | 545 | 547 | 536 | 551 | 552 | 566 | 577 | 592 | 607 | 623 | 782 | 762 | 573 | 533 | 545 | 547 | 536 | 534 | 510 | 510 | 335 | 565 | 569 | 569
6245 | 782 | 762 | 576 | 533 | 545 | 550 | 536 | 551 | 567 | 566 | 577 | 592 | 607 | 623 | 782 | 762 | 575 | 533 | 545 | 550 | 536 | 534 | 510 | 510 | 335 | 565 | 569 | 569
6246 | 782 | 762 | 588 | 569 | 585 | 565 | 577 | 567 | 567 | 581 | 592 | 607 | 622 | 637 | 782 | 762 | 588 | 569 | 585 | 565 | 536 | 567 | 510 | 510 | 335 | 565 | 569 | 569
6247 | 868 | 762 | 588 | 582 | 585 | 602 | 577 | 578 | 567 | 581 | 596 | 607 | 622 | 638 | 782 | 762 | 588 | 582 | 585 | 602 | 541 | 578 | 510 | 510 | 335 | 565 | 569 | 569
6248 | 868 | 762 | 588 | 582 | 585 | 602 | 577 | 578 | 567 | 581 | 597 | 607 | 622 | 638 | 868 | 762 | 588 | 582 | 585 | 602 | 536 | 578 | 510 | 510 | 335 | 565 | 569 | 569
6249 | 868 | 762 | 588 | 582 | 585 | 565 | 577 | 578 | 567 | 581 | 592 | 607 | 622 | 638 | 868 | 762 | 588 | 582 | 585 | 565 | 536 | 534 | 510 | 510 | 335 | 565 | 569 | 569
6250 | 868 | 762 | 588 | 569 | 549 | 561 | 563 | 567 | 567 | 581 | 577 | 592 | 607 | 623 | 868 | 762 | 588 | 569 | 549 | 547 | 536 | 534 | 510 | 510 | 335 | 565 | 569 | 569
6251 | 782 | 762 | 576 | 547 | 549 | 560 | 562 | 551 | 548 | 562 | 577 | 592 | 607 | 622 | 782 | 762 | 575 | 547 | 545 | 547 | 536 | 534 | 510 | 510 | 334 | 564 | 569 | 569
6252 | 782 | 762 | 574 | 547 | 549 | 547 | 562 | 551 | 548 | 562 | 577 | 578 | 592 | 607 | 782 | 762 | 574 | 533 | 545 | 547 | 536 | 534 | 510 | 510 | 334 | 564 | 569 | 569
6253 | 782 | 762 | 573 | 533 | 548 | 547 | 562 | 551 | 548 | 562 | 577 | 578 | 592 | 607 | 782 | 762 | 573 | 533 | 545 | 547 | 536 | 534 | 510 | 510 | 334 | 564 | 568 | 568
6254 | 868 | 762 | 573 | 547 | 549 | 561 | 562 | 552 | 552 | 566 | 577 | 592 | 569 | 569 | 782 | 762 | 573 | 533 | 545 | 547 | 536 | 534 | 510 | 510 | 334 | 564 | 568 | 568
6255 | 868 | 762 | 573 | 547 | 560 | 565 | 577 | 578 | 579 | 582 | 609 | 612 | 627 | 644 | 782 | 762 | 573 | 533 | 545 | 547 | 536 | 534 | 510 | 510 | 334 | 564 | 568 | 568
6256 | 868 | 762 | 574 | 569 | 563 | 565 | 577 | 593 | 594 | 608 | 624 | 627 | 644 | 644 | 782 | 762 | 574 | 533 | 545 | 547 | 536 | 534 | 510 | 510 | 334 | 564 | 569 | 568
6257 | 868 | 765 | 588 | 582 | 594 | 602 | 595 | 593 | 595 | 608 | 625 | 628 | 644 | 659 | 782 | 762 | 588 | 582 | 545 | 547 | 536 | 534 | 510 | 510 | 334 | 564 | 569 | 569
6258 | 868 | 765 | 588 | 582 | 594 | 603 | 596 | 593 | 610 | 609 | 625 | 641 | 644 | 659 | 868 | 765 | 588 | 582 | 594 | 602 | 536 | 534 | 510 | 510 | 335 | 565 | 569 | 569
6259 | 868 | 765 | 588 | 582 | 594 | 603 | 596 | 593 | 595 | 609 | 625 | 628 | 644 | 659 | 868 | 765 | 588 | 582 | 594 | 602 | 595 | 593 | 510 | 510 | 335 | 565 | 569 | 569
6260 | 868 | 765 | 588 | 582 | 594 | 602 | 592 | 593 | 595 | 608 | 625 | 628 | 644 | 659 | 868 | 765 | 588 | 582 | 594 | 602 | 592 | 593 | 510 | 510 | 335 | 565 | 569 | 569
6261 | 868 | 762 | 588 | 582 | 585 | 602 | 582 | 593 | 594 | 608 | 624 | 628 | 644 | 644 | 868 | 762 | 588 | 582 | 585 | 602 | 582 | 593 | 510 | 510 | 335 | 565 | 569 | 569
6262 | 868 | 762 | 588 | 582 | 585 | 588 | 582 | 593 | 594 | 608 | 624 | 628 | 644 | 645 | 868 | 762 | 588 | 582 | 585 | 588 | 582 | 593 | 510 | 510 | 491 | 602 | 644 | 644
6263 | 782 | 762 | 588 | 569 | 585 | 580 | 581 | 593 | 594 | 608 | 624 | 628 | 644 | 644 | 782 | 762 | 588 | 569 | 585 | 580 | 581 | 593 | 548 | 608 | 624 | 627 | 644 | 644
6264 | 782 | 762 | 576 | 569 | 560 | 565 | 577 | 579 | 580 | 582 | 610 | 627 | 643 | 644 | 782 | 762 | 575 | 569 | 560 | 565 | 577 | 579 | 579 | 582 | 610 | 627 | 643 | 644
6265 | 782 | 762 | 576 | 533 | 549 | 561 | 577 | 578 | 579 | 582 | 609 | 627 | 643 | 644 | 782 | 762 | 576 | 533 | 549 | 561 | 577 | 578 | 579 | 582 | 609 | 627 | 643 | 644
6266 | 782 | 762 | 573 | 533 | 549 | 561 | 577 | 578 | 579 | 582 | 609 | 613 | 629 | 644 | 782 | 762 | 573 | 533 | 549 | 561 | 577 | 578 | 579 | 582 | 609 | 613 | 629 | 644
6267 | 782 | 762 | 573 | 533 | 549 | 561 | 566 | 578 | 579 | 582 | 609 | 613 | 629 | 644 | 782 | 762 | 573 | 533 | 549 | 561 | 566 | 578 | 579 | 582 | 609 | 613 | 629 | 644
6268 | 782 | 762 | 574 | 533 | 549 | 561 | 566 | 578 | 579 | 582 | 609 | 613 | 629 | 644 | 782 | 762 | 574 | 533 | 549 | 561 | 566 | 578 | 579 | 582 | 609 | 613 | 629 | 644
6269 | 782 | 762 | 576 | 569 | 560 | 561 | 577 | 578 | 579 | 582 | 609 | 613 | 629 | 644 | 782 | 762 | 576 | 569 | 560 | 561 | 577 | 578 | 579 | 582 | 609 | 613 | 629 | 644
6270 | 782 | 762 | 588 | 582 | 585 | 580 | 577 | 579 | 580 | 582 | 610 | 628 | 644 | 645 | 782 | 762 | 588 | 582 | 585 | 580 | 577 | 578 | 580 | 582 | 610 | 628 | 644 | 645
6271 | 868 | 762 | 588 | 582 | 586 | 602 | 592 | 593 | 594 | 597 | 625 | 628 | 644 | 645 | 868 | 762 | 588 | 582 | 586 | 602 | 592 | 593 | 594 | 597 | 625 | 628 | 644 | 645
6272 | 868 | 763 | 588 | 582 | 585 | 602 | 581 | 593 | 594 | 597 | 625 | 628 | 644 | 645 | 868 | 762 | 588 | 582 | 585 | 602 | 581 | 593 | 594 | 597 | 625 | 628 | 644 | 645
6273 | 868 | 763 | 588 | 582 | 585 | 580 | 577 | 579 | 580 | 582 | 610 | 627 | 643 | 644 | 868 | 762 | 588 | 582 | 585 | 580 | 577 | 578 | 580 | 582 | 610 | 627 | 643 | 644
6274 | 868 | 762 | 588 | 569 | 570 | 565 | 577 | 579 | 579 | 582 | 610 | 613 | 629 | 644 | 868 | 762 | 588 | 569 | 570 | 565 | 577 | 578 | 579 | 582 | 610 | 612 | 629 | 644
6275 | 868 | 762 | 588 | 569 | 563 | 565 | 577 | 578 | 579 | 582 | 609 | 612 | 629 | 644 | 868 | 762 | 588 | 569 | 563 | 565 | 576 | 578 | 527 | 510 | 523 | 565 | 569 | 569
6276 | 868 | 762 | 588 | 569 | 563 | 565 | 567 | 578 | 579 | 582 | 609 | 612 | 629 | 644 | 868 | 762 | 588 | 569 | 563 | 553 | 536 | 534 | 510 | 510 | 335 | 565 | 569 | 569
6277 | 868 | 762 | 588 | 569 | 563 | 565 | 577 | 578 | 579 | 582 | 609 | 612 | 629 | 644 | 868 | 762 | 588 | 569 | 563 | 547 | 536 | 534 | 510 | 510 | 335 | 565 | 569 | 569
6278 | 868 | 762 | 588 | 582 | 583 | 580 | 577 | 593 | 594 | 608 | 624 | 565 | 569 | 569 | 868 | 762 | 588 | 582 | 572 | 547 | 536 | 534 | 510 | 510 | 335 | 565 | 569 | 569
6279 | 868 | 765 | 588 | 582 | 585 | 580 | 595 | 593 | 595 | 609 | 625 | 641 | 657 | 674 | 868 | 765 | 588 | 582 | 585 | 547 | 536 | 534 | 510 | 510 | 335 | 565 | 569 | 569
6280 | 868 | 765 | 610 | 632 | 594 | 603 | 596 | 594 | 610 | 625 | 642 | 658 | 674 | 691 | 868 | 765 | 610 | 632 | 594 | 603 | 596 | 534 | 510 | 510 | 335 | 565 | 569 | 569
6281 | 869 | 773 | 629 | 636 | 650 | 609 | 624 | 638 | 655 | 672 | 664 | 658 | 675 | 692 | 868 | 773 | 629 | 636 | 650 | 609 | 623 | 628 | 632 | 637 | 664 | 658 | 569 | 569
6282 | 930 | 813 | 643 | 674 | 651 | 665 | 624 | 640 | 657 | 672 | 690 | 708 | 726 | 745 | 930 | 813 | 643 | 674 | 651 | 665 | 623 | 640 | 657 | 672 | 690 | 708 | 726 | 745
6283 | 869 | 773 | 630 | 636 | 651 | 665 | 624 | 640 | 657 | 672 | 690 | 708 | 726 | 715 | 869 | 773 | 629 | 636 | 651 | 665 | 624 | 640 | 657 | 672 | 690 | 708 | 726 | 715
6284 | 868 | 765 | 629 | 636 | 650 | 615 | 624 | 638 | 655 | 647 | 664 | 680 | 697 | 710 | 868 | 765 | 629 | 636 | 650 | 615 | 624 | 638 | 655 | 647 | 664 | 680 | 697 | 710
6285 | 868 | 765 | 611 | 632 | 601 | 609 | 620 | 637 | 631 | 646 | 663 | 658 | 674 | 692 | 868 | 765 | 611 | 632 | 601 | 609 | 620 | 637 | 631 | 646 | 663 | 658 | 675 | 692
6286 | 868 | 765 | 588 | 588 | 594 | 603 | 620 | 637 | 631 | 646 | 663 | 658 | 674 | 692 | 868 | 765 | 588 | 588 | 594 | 603 | 620 | 637 | 631 | 646 | 663 | 658 | 674 | 692
6287 | 868 | 762 | 588 | 582 | 594 | 603 | 597 | 614 | 610 | 625 | 663 | 658 | 674 | 692 | 868 | 762 | 588 | 582 | 594 | 603 | 597 | 614 | 610 | 626 | 663 | 658 | 674 | 692
6288 | 868 | 762 | 588 | 582 | 594 | 603 | 596 | 593 | 610 | 625 | 641 | 658 | 674 | 691 | 868 | 762 | 588 | 582 | 594 | 603 | 596 | 593 | 610 | 625 | 642 | 658 | 674 | 691
6289 | 782 | 762 | 588 | 582 | 586 | 602 | 596 | 593 | 595 | 609 | 625 | 642 | 658 | 675 | 782 | 762 | 588 | 582 | 586 | 602 | 596 | 593 | 595 | 609 | 625 | 642 | 658 | 675
6290 | 782 | 762 | 588 | 569 | 585 | 602 | 596 | 593 | 595 | 608 | 625 | 628 | 657 | 660 | 782 | 762 | 588 | 569 | 585 | 602 | 596 | 593 | 595 | 608 | 625 | 628 | 657 | 660
6291 | 782 | 762 | 588 | 569 | 585 | 602 | 596 | 593 | 595 | 608 | 625 | 628 | 644 | 659 | 782 | 762 | 588 | 569 | 585 | 602 | 596 | 593 | 595 | 608 | 625 | 628 | 644 | 659
6292 | 782 | 762 | 588 | 569 | 586 | 602 | 596 | 593 | 595 | 608 | 625 | 628 | 644 | 659 | 782 | 762 | 588 | 569 | 586 | 602 | 596 | 593 | 595 | 608 | 625 | 628 | 644 | 659
6293 | 782 | 762 | 588 | 582 | 594 | 603 | 596 | 593 | 595 | 608 | 625 | 628 | 644 | 660 | 782 | 762 | 588 | 582 | 594 | 603 | 596 | 593 | 595 | 608 | 625 | 628 | 644 | 659
6294 | 868 | 762 | 588 | 582 | 594 | 603 | 596 | 593 | 595 | 610 | 626 | 642 | 658 | 675 | 868 | 762 | 588 | 582 | 594 | 603 | 596 | 593 | 595 | 609 | 626 | 641 | 658 | 674
6295 | 868 | 765 | 588 | 582 | 594 | 603 | 620 | 594 | 595 | 610 | 626 | 642 | 658 | 675 | 868 | 765 | 588 | 582 | 594 | 603 | 620 | 593 | 595 | 610 | 626 | 642 | 658 | 675
6296 | 869 | 765 | 588 | 582 | 594 | 603 | 620 | 594 | 595 | 610 | 626 | 642 | 658 | 675 | 868 | 765 | 588 | 582 | 594 | 603 | 620 | 594 | 595 | 610 | 626 | 642 | 658 | 674
6297 | 869 | 765 | 588 | 582 | 594 | 603 | 596 | 593 | 595 | 610 | 626 | 642 | 658 | 660 | 868 | 765 | 588 | 582 | 594 | 603 | 596 | 593 | 595 | 610 | 626 | 642 | 658 | 660
6298 | 868 | 765 | 588 | 582 | 594 | 603 | 596 | 593 | 595 | 608 | 625 | 628 | 644 | 659 | 868 | 765 | 588 | 582 | 594 | 603 | 596 | 593 | 595 | 608 | 625 | 628 | 644 | 659
6299 | 868 | 765 | 588 | 582 | 594 | 603 | 596 | 593 | 595 | 608 | 625 | 628 | 644 | 659 | 868 | 765 | 588 | 582 | 594 | 603 | 596 | 593 | 595 | 608 | 625 | 628 | 644 | 659
6300 | 868 | 765 | 588 | 582 | 594 | 603 | 596 | 593 | 595 | 608 | 624 | 628 | 644 | 644 | 868 | 765 | 588 | 582 | 594 | 603 | 596 | 593 | 595 | 608 | 625 | 628 | 644 | 645
6301 | 868 | 762 | 588 | 582 | 594 | 602 | 596 | 593 | 580 | 582 | 610 | 627 | 643 | 644 | 868 | 762 | 588 | 582 | 594 | 602 | 596 | 593 | 580 | 582 | 610 | 627 | 643 | 644
6302 | 868 | 765 | 588 | 582 | 594 | 603 | 596 | 593 | 587 | 595 | 611 | 628 | 644 | 645 | 868 | 765 | 588 | 582 | 594 | 603 | 596 | 593 | 587 | 594 | 611 | 628 | 644 | 645
6303 | 868 | 765 | 588 | 582 | 594 | 603 | 596 | 593 | 595 | 608 | 625 | 628 | 644 | 659 | 868 | 765 | 588 | 582 | 594 | 603 | 596 | 593 | 595 | 608 | 625 | 628 | 644 | 659
6304 | 868 | 765 | 588 | 582 | 594 | 608 | 619 | 594 | 595 | 610 | 626 | 642 | 659 | 674 | 868 | 765 | 588 | 582 | 594 | 608 | 619 | 594 | 595 | 610 | 626 | 642 | 659 | 674
6305 | 869 | 773 | 610 | 636 | 650 | 609 | 623 | 637 | 655 | 626 | 642 | 658 | 674 | 692 | 869 | 773 | 610 | 636 | 650 | 609 | 623 | 637 | 655 | 626 | 642 | 658 | 674 | 692
6306 | 869 | 774 | 629 | 636 | 650 | 609 | 624 | 638 | 655 | 647 | 664 | 680 | 697 | 715 | 869 | 773 | 629 | 636 | 650 | 609 | 624 | 638 | 655 | 647 | 664 | 680 | 697 | 715
6307 | 869 | 774 | 611 | 636 | 650 | 609 | 623 | 637 | 655 | 646 | 664 | 658 | 675 | 692 | 868 | 773 | 611 | 636 | 650 | 609 | 623 | 637 | 655 | 646 | 664 | 658 | 675 | 692
6308 | 869 | 765 | 589 | 632 | 594 | 609 | 620 | 608 | 610 | 626 | 642 | 658 | 675 | 675 | 868 | 765 | 589 | 632 | 594 | 609 | 620 | 609 | 610 | 626 | 642 | 658 | 675 | 675
6309 | 868 | 765 | 588 | 582 | 594 | 603 | 611 | 594 | 610 | 623 | 640 | 643 | 659 | 674 | 868 | 765 | 588 | 582 | 594 | 603 | 611 | 594 | 610 | 623 | 640 | 643 | 659 | 675
6310 | 868 | 762 | 588 | 582 | 594 | 603 | 596 | 593 | 595 | 610 | 626 | 642 | 658 | 674 | 868 | 762 | 588 | 582 | 594 | 603 | 596 | 593 | 595 | 610 | 626 | 642 | 658 | 674
6311 | 868 | 762 | 588 | 582 | 594 | 602 | 596 | 593 | 595 | 610 | 626 | 641 | 657 | 674 | 868 | 762 | 588 | 582 | 594 | 602 | 596 | 593 | 595 | 609 | 625 | 641 | 657 | 674
6312 | 782 | 762 | 576 | 569 | 572 | 565 | 577 | 578 | 594 | 608 | 624 | 628 | 644 | 644 | 782 | 762 | 576 | 569 | 572 | 565 | 577 | 578 | 594 | 608 | 625 | 628 | 644 | 644
6313 | 782 | 762 | 573 | 533 | 545 | 547 | 562 | 578 | 567 | 581 | 596 | 612 | 627 | 623 | 782 | 762 | 573 | 533 | 545 | 547 | 562 | 578 | 567 | 581 | 597 | 612 | 627 | 623
6314 | 782 | 762 | 573 | 533 | 545 | 547 | 536 | 536 | 548 | 562 | 577 | 577 | 592 | 606 | 782 | 762 | 573 | 533 | 545 | 547 | 536 | 536 | 548 | 562 | 577 | 578 | 592 | 606
6315 | 782 | 762 | 573 | 533 | 545 | 547 | 536 | 534 | 548 | 562 | 577 | 577 | 592 | 606 | 782 | 762 | 573 | 533 | 545 | 547 | 536 | 534 | 548 | 562 | 577 | 578 | 592 | 606
6316 | 782 | 762 | 573 | 533 | 545 | 547 | 536 | 534 | 535 | 562 | 577 | 577 | 592 | 606 | 782 | 762 | 573 | 533 | 545 | 547 | 536 | 534 | 535 | 562 | 577 | 578 | 592 | 606
6317 | 782 | 762 | 573 | 533 | 545 | 547 | 536 | 534 | 535 | 547 | 577 | 577 | 592 | 606 | 782 | 762 | 573 | 533 | 545 | 547 | 536 | 534 | 535 | 547 | 577 | 578 | 592 | 606
6318 | 782 | 762 | 573 | 533 | 548 | 561 | 561 | 551 | 548 | 562 | 577 | 592 | 592 | 606 | 782 | 762 | 573 | 533 | 548 | 561 | 562 | 551 | 548 | 562 | 577 | 592 | 592 | 606
6319 | 782 | 762 | 576 | 569 | 560 | 565 | 577 | 578 | 567 | 581 | 592 | 592 | 607 | 621 | 782 | 762 | 576 | 569 | 560 | 565 | 577 | 578 | 567 | 581 | 592 | 593 | 607 | 621
6320 | 868 | 762 | 588 | 569 | 563 | 565 | 577 | 578 | 579 | 581 | 597 | 612 | 607 | 623 | 868 | 762 | 588 | 569 | 563 | 565 | 577 | 578 | 579 | 581 | 597 | 612 | 607 | 623
6321 | 868 | 762 | 588 | 569 | 560 | 565 | 577 | 578 | 567 | 581 | 592 | 592 | 607 | 621 | 868 | 762 | 588 | 569 | 560 | 565 | 577 | 578 | 567 | 581 | 592 | 592 | 607 | 621
6322 | 782 | 762 | 573 | 547 | 548 | 560 | 561 | 551 | 548 | 562 | 562 | 565 | 579 | 580 | 782 | 762 | 573 | 547 | 549 | 560 | 561 | 551 | 548 | 562 | 562 | 565 | 579 | 580
6323 | 782 | 762 | 573 | 533 | 545 | 547 | 536 | 534 | 510 | 510 | 335 | 564 | 568 | 568 | 782 | 762 | 573 | 533 | 545 | 547 | 536 | 534 | 510 | 510 | 335 | 564 | 568 | 569
6324 | 782 | 762 | 573 | 533 | 544 | 547 | 536 | 534 | 510 | 510 | 334 | 564 | 568 | 565 | 782 | 762 | 573 | 533 | 545 | 547 | 536 | 534 | 510 | 510 | 335 | 564 | 568 | 565
6325 | 782 | 762 | 573 | 533 | 544 | 546 | 536 | 534 | 510 | 509 | 334 | 564 | 568 | 565 | 782 | 762 | 573 | 533 | 545 | 546 | 536 | 534 | 510 | 509 | 334 | 564 | 568 | 565
6326 | 782 | 762 | 573 | 533 | 544 | 546 | 536 | 534 | 510 | 510 | 334 | 564 | 568 | 565 | 782 | 762 | 573 | 533 | 544 | 546 | 536 | 534 | 510 | 510 | 334 | 564 | 568 | 565
6327 | 782 | 762 | 573 | 533 | 544 | 546 | 536 | 534 | 510 | 510 | 334 | 564 | 568 | 565 | 782 | 762 | 573 | 533 | 544 | 546 | 536 | 534 | 510 | 509 | 334 | 564 | 568 | 565
6328 | 782 | 762 | 573 | 547 | 545 | 547 | 536 | 534 | 510 | 510 | 334 | 564 | 568 | 568 | 782 | 762 | 573 | 533 | 545 | 547 | 536 | 534 | 510 | 509 | 334 | 564 | 568 | 568
6329 | 782 | 762 | 573 | 547 | 559 | 561 | 576 | 551 | 510 | 510 | 334 | 564 | 568 | 569 | 782 | 762 | 573 | 547 | 545 | 547 | 536 | 534 | 510 | 510 | 334 | 564 | 568 | 568
6330 | 782 | 762 | 582 | 552 | 563 | 565 | 576 | 578 | 567 | 566 | 577 | 592 | 607 | 580 | 782 | 762 | 582 | 552 | 563 | 547 | 536 | 534 | 510 | 509 | 334 | 564 | 568 | 568
6331 | 782 | 762 | 588 | 552 | 563 | 565 | 576 | 578 | 567 | 566 | 577 | 592 | 583 | 580 | 782 | 762 | 588 | 552 | 563 | 564 | 111 | 534 | 111 | 111 | 334 | 564 | 568 | 111
6332 | 782 | 762 | 576 | 552 | 559 | 564 | 576 | 552 | 549 | 562 | 566 | 579 | 583 | 580 | 782 | 762 | 575 | 551 | 559 | 564 | 111 | 111 | 111 | 111 | 111 | 111 | 111 | 111
6333 | 782 | 762 | 576 | 547 | 559 | 561 | 551 | 549 | 548 | 562 | 566 | 579 | 583 | 580 | 782 | 762 | 575 | 547 | 559 | 561 | 111 | 273 | 111 | 111 | 111 | 111 | 111 | 111
6334 | 782 | 762 | 573 | 547 | 548 | 560 | 536 | 549 | 548 | 562 | 566 | 579 | 583 | 580 | 782 | 762 | 573 | 547 | 548 | 560 | 111 | 111 | 111 | 111 | 111 | 111 | 111 | 111
6335 | 782 | 743 | 573 | 533 | 545 | 547 | 536 | 534 | 535 | 547 | 562 | 565 | 579 | 579 | 782 | 686 | 573 | 533 | 326 | 272 | 111 | 111 | 111 | 111 | 111 | 111 | 111 | 111
6336 | 782 | 697 | 568 | 533 | 544 | 542 | 536 | 534 | 534 | 510 | 334 | 564 | 568 | 568 | 782 | 686 | 568 | 532 | 366 | 269 | 111 | 111 | 111 | 111 | 111 | 111 | 111 | 111
6337 | 782 | 689 | 530 | 524 | 535 | 521 | 536 | 533 | 333 | 509 | 315 | 315 | 315 | 291 | 781 | 689 | 529 | 329 | 270 | 268 | 111 | 111 | 111 | 111 | 111 | 111 | 111 | 111
6338 | 774 | 686 | 529 | 496 | 506 | 521 | 519 | 315 | 111 | 111 | 111 | 140 | 111 | 111 | 774 | 686 | 529 | 496 | 366 | 269 | 111 | 111 | 111 | 111 | 111 | 111 | 111 | 110
6339 | 738 | 685 | 516 | 493 | 506 | 521 | 519 | 315 | 111 | 111 | 111 | 111 | 111 | 111 | 738 | 684 | 516 | 492 | 450 | 327 | 111 | 111 | 111 | 111 | 111 | 111 | 111 | 110
6340 | 738 | 685 | 516 | 492 | 506 | 506 | 519 | 111 | 111 | 111 | 111 | 111 | 111 | 111 | 738 | 685 | 516 | 492 | 506 | 327 | 111 | 111 | 111 | 111 | 111 | 111 | 111 | 110
6341 | 774 | 685 | 516 | 493 | 507 | 521 | 519 | 111 | 111 | 111 | 111 | 111 | 111 | 111 | 774 | 685 | 516 | 492 | 506 | 521 | 111 | 111 | 111 | 111 | 111 | 111 | 111 | 110
6342 | 774 | 689 | 530 | 496 | 507 | 521 | 519 | 111 | 111 | 111 | 111 | 111 | 111 | 111 | 774 | 688 | 530 | 496 | 506 | 327 | 111 | 111 | 111 | 111 | 111 | 111 | 111 | 110
6343 | 782 | 689 | 530 | 496 | 506 | 521 | 519 | 111 | 111 | 111 | 111 | 111 | 111 | 35 | 781 | 689 | 530 | 496 | 506 | 111 | 111 | 111 | 111 | 111 | 111 | 111 | 111 | 35
6344 | 782 | 689 | 530 | 496 | 506 | 504 | 291 | 111 | 35 | 35 | 35 | 35 | 35 | 35 | 781 | 689 | 530 | 496 | 506 | 364 | 111 | 111 | 35 | 35 | 35 | 35 | 35 | 35
6345 | 782 | 689 | 527 | 492 | 494 | 331 | 111 | 111 | 35 | 35 | 35 | 35 | 35 | 35 | 781 | 688 | 527 | 492 | 494 | 331 | 111 | 111 | 35 | 35 | 35 | 35 | 35 | 35
6346 | 774 | 685 | 509 | 492 | 490 | 111 | 111 | 35 | 35 | 35 | 35 | 35 | 35 | 35 | 773 | 685 | 509 | 492 | 490 | 111 | 111 | 35 | 35 | 35 | 35 | 35 | 35 | 35
6347 | 738 | 622 | 509 | 476 | 111 | 111 | 35 | 35 | 35 | 35 | 35 | 35 | 35 | 35 | 738 | 622 | 509 | 476 | 111 | 111 | 35 | 35 | 35 | 35 | 35 | 35 | 35 | 35
6348 | 738 | 622 | 509 | 476 | 111 | 111 | 35 | 35 | 35 | 35 | 35 | 35 | 35 | 35 | 738 | 622 | 509 | 476 | 111 | 111 | 35 | 35 | 35 | 35 | 35 | 35 | 35 | 35
6349 | 738 | 622 | 509 | 476 | 111 | 111 | 110 | 35 | 35 | 35 | 35 | 35 | 35 | 35 | 738 | 622 | 509 | 476 | 111 | 111 | 110 | 35 | 34 | 34 | 34 | 34 | 34 | 34
6350 | 774 | 685 | 509 | 492 | 490 | 111 | 111 | 111 | 35 | 35 | 35 | 35 | 35 | 35 | 774 | 685 | 509 | 492 | 490 | 111 | 111 | 110 | 34 | 34 | 34 | 34 | 34 | 34
6351 | 782 | 689 | 530 | 493 | 506 | 504 | 111 | 111 | 111 | 111 | 111 | 111 | 111 | 111 | 782 | 689 | 530 | 492 | 506 | 225 | 111 | 111 | 110 | 110 | 110 | 110 | 110 | 110
6352 | 782 | 697 | 549 | 524 | 531 | 521 | 523 | 533 | 315 | 315 | 278 | 291 | 291 | 291 | 782 | 697 | 549 | 524 | 531 | 521 | 111 | 533 | 111 | 111 | 111 | 111 | 111 | 111
6353 | 782 | 762 | 573 | 533 | 545 | 547 | 536 | 534 | 535 | 547 | 562 | 565 | 579 | 579 | 782 | 761 | 573 | 533 | 545 | 547 | 536 | 534 | 278 | 509 | 334 | 564 | 568 | 568
6354 | 782 | 762 | 574 | 547 | 549 | 564 | 577 | 578 | 567 | 581 | 596 | 612 | 607 | 606 | 782 | 762 | 574 | 533 | 545 | 547 | 536 | 534 | 510 | 509 | 334 | 564 | 568 | 568
6355 | 782 | 762 | 576 | 547 | 560 | 565 | 577 | 578 | 567 | 581 | 596 | 612 | 607 | 606 | 782 | 762 | 574 | 533 | 545 | 547 | 536 | 534 | 510 | 509 | 334 | 564 | 568 | 568
6356 | 782 | 762 | 576 | 547 | 560 | 565 | 577 | 578 | 567 | 581 | 596 | 612 | 607 | 607 | 782 | 762 | 574 | 533 | 545 | 547 | 536 | 534 | 510 | 509 | 334 | 564 | 568 | 568
6357 | 782 | 762 | 576 | 547 | 560 | 565 | 577 | 578 | 567 | 581 | 597 | 612 | 607 | 607 | 782 | 762 | 575 | 547 | 559 | 565 | 536 | 534 | 510 | 509 | 334 | 564 | 568 | 568
6358 | 782 | 762 | 576 | 547 | 560 | 565 | 577 | 578 | 567 | 581 | 597 | 612 | 607 | 607 | 782 | 762 | 575 | 547 | 559 | 565 | 536 | 534 | 459 | 510 | 334 | 564 | 568 | 568
6359 | 782 | 762 | 576 | 547 | 550 | 565 | 577 | 578 | 567 | 581 | 597 | 612 | 607 | 607 | 782 | 762 | 575 | 547 | 550 | 565 | 536 | 578 | 459 | 510 | 334 | 564 | 568 | 568
6360 | 782 | 762 | 576 | 534 | 549 | 561 | 577 | 578 | 567 | 581 | 597 | 612 | 607 | 607 | 782 | 762 | 575 | 534 | 549 | 561 | 576 | 578 | 459 | 510 | 334 | 564 | 568 | 568
6361 | 782 | 762 | 573 | 533 | 548 | 549 | 563 | 578 | 567 | 581 | 596 | 612 | 607 | 607 | 782 | 761 | 573 | 533 | 548 | 549 | 562 | 578 | 567 | 581 | 596 | 612 | 607 | 606
6362 | 782 | 760 | 573 | 533 | 545 | 547 | 562 | 552 | 567 | 581 | 578 | 578 | 593 | 607 | 782 | 760 | 573 | 533 | 545 | 547 | 562 | 552 | 566 | 581 | 577 | 578 | 592 | 606
6363 | 782 | 762 | 573 | 533 | 545 | 547 | 537 | 551 | 548 | 562 | 577 | 578 | 579 | 580 | 782 | 761 | 573 | 533 | 545 | 547 | 537 | 551 | 548 | 562 | 577 | 578 | 579 | 580
6364 | 782 | 762 | 573 | 533 | 545 | 547 | 536 | 551 | 548 | 562 | 577 | 565 | 579 | 580 | 782 | 761 | 573 | 533 | 545 | 547 | 536 | 551 | 537 | 562 | 577 | 565 | 579 | 580
6365 | 782 | 762 | 573 | 533 | 545 | 547 | 536 | 551 | 548 | 562 | 577 | 565 | 579 | 580 | 782 | 761 | 573 | 533 | 545 | 547 | 536 | 551 | 548 | 562 | 577 | 565 | 579 | 580
6366 | 782 | 762 | 573 | 533 | 545 | 547 | 536 | 551 | 548 | 562 | 577 | 565 | 579 | 580 | 782 | 761 | 573 | 533 | 545 | 547 | 536 | 551 | 548 | 562 | 577 | 565 | 579 | 580
6367 | 782 | 762 | 573 | 533 | 545 | 547 | 536 | 534 | 535 | 547 | 562 | 565 | 569 | 569 | 782 | 762 | 573 | 533 | 545 | 547 | 536 | 534 | 535 | 547 | 562 | 565 | 568 | 568
6368 | 782 | 762 | 555 | 529 | 545 | 543 | 536 | 534 | 510 | 510 | 334 | 564 | 568 | 553 | 782 | 762 | 573 | 533 | 545 | 546 | 536 | 534 | 510 | 510 | 334 | 564 | 568 | 553
6369 | 782 | 762 | 549 | 529 | 545 | 542 | 536 | 534 | 510 | 509 | 334 | 551 | 547 | 553 | 782 | 762 | 573 | 533 | 545 | 546 | 536 | 534 | 510 | 509 | 334 | 564 | 553 | 553
6370 | 782 | 762 | 549 | 529 | 544 | 542 | 519 | 534 | 510 | 509 | 334 | 509 | 527 | 546 | 782 | 762 | 573 | 533 | 544 | 546 | 536 | 534 | 510 | 509 | 334 | 564 | 553 | 553
6371 | 782 | 762 | 549 | 529 | 544 | 542 | 519 | 523 | 459 | 315 | 315 | 315 | 315 | 315 | 782 | 762 | 573 | 533 | 544 | 542 | 519 | 523 | 459 | 315 | 315 | 315 | 315 | 315
6372 | 782 | 762 | 549 | 529 | 544 | 542 | 519 | 509 | 271 | 113 | 315 | 312 | 290 | 260 | 782 | 762 | 573 | 533 | 544 | 542 | 519 | 509 | 271 | 113 | 315 | 312 | 290 | 260
6373 | 782 | 761 | 549 | 529 | 544 | 521 | 519 | 534 | 459 | 494 | 334 | 508 | 509 | 511 | 782 | 762 | 573 | 533 | 544 | 521 | 519 | 533 | 459 | 494 | 334 | 508 | 509 | 511
6374 | 782 | 713 | 549 | 529 | 535 | 522 | 536 | 534 | 510 | 509 | 334 | 551 | 546 | 546 | 782 | 762 | 573 | 533 | 535 | 522 | 535 | 534 | 510 | 509 | 334 | 551 | 546 | 546
6375 | 782 | 708 | 573 | 529 | 545 | 543 | 536 | 534 | 510 | 510 | 334 | 564 | 568 | 568 | 782 | 762 | 573 | 533 | 545 | 543 | 536 | 534 | 510 | 510 | 334 | 564 | 568 | 568
6376 | 782 | 762 | 576 | 533 | 545 | 547 | 536 | 534 | 548 | 562 | 562 | 565 | 579 | 580 | 782 | 762 | 576 | 533 | 545 | 547 | 536 | 534 | 510 | 510 | 335 | 565 | 569 | 569
6377 | 782 | 762 | 588 | 582 | 586 | 602 | 596 | 593 | 587 | 582 | 597 | 612 | 628 | 644 | 782 | 762 | 588 | 582 | 586 | 602 | 595 | 593 | 587 | 582 | 597 | 612 | 628 | 644
6378 | 782 | 762 | 588 | 582 | 594 | 603 | 596 | 593 | 595 | 608 | 624 | 628 | 644 | 645 | 782 | 762 | 588 | 582 | 594 | 603 | 596 | 593 | 595 | 608 | 625 | 628 | 644 | 645
6379 | 868 | 762 | 588 | 582 | 594 | 603 | 596 | 593 | 595 | 608 | 625 | 628 | 644 | 645 | 868 | 762 | 588 | 582 | 594 | 603 | 596 | 593 | 595 | 608 | 625 | 628 | 644 | 645
6380 | 868 | 762 | 588 | 582 | 594 | 603 | 596 | 593 | 595 | 608 | 625 | 628 | 644 | 645 | 868 | 762 | 588 | 582 | 594 | 603 | 596 | 593 | 595 | 608 | 625 | 628 | 644 | 645
6381 | 868 | 762 | 588 | 582 | 594 | 603 | 596 | 593 | 595 | 608 | 625 | 628 | 644 | 645 | 868 | 762 | 588 | 582 | 594 | 603 | 596 | 593 | 595 | 608 | 625 | 628 | 644 | 645
6382 | 782 | 762 | 588 | 582 | 594 | 603 | 596 | 593 | 595 | 608 | 624 | 627 | 644 | 644 | 782 | 762 | 588 | 582 | 594 | 603 | 595 | 593 | 594 | 608 | 624 | 627 | 644 | 644
6383 | 782 | 762 | 588 | 569 | 585 | 588 | 581 | 593 | 580 | 593 | 609 | 627 | 643 | 644 | 782 | 762 | 588 | 569 | 585 | 588 | 580 | 593 | 515 | 543 | 609 | 627 | 643 | 644
6384 | 782 | 762 | 576 | 569 | 549 | 565 | 577 | 578 | 580 | 582 | 609 | 627 | 643 | 644 | 782 | 762 | 576 | 569 | 550 | 565 | 577 | 578 | 579 | 582 | 609 | 627 | 643 | 644
6385 | 837 | 762 | 576 | 547 | 545 | 561 | 576 | 566 | 567 | 578 | 593 | 607 | 625 | 638 | 837 | 762 | 576 | 547 | 545 | 561 | 506 | 532 | 278 | 331 | 328 | 569 | 570 | 569
6386 | 837 | 762 | 576 | 547 | 545 | 554 | 561 | 551 | 567 | 563 | 578 | 592 | 610 | 623 | 837 | 762 | 576 | 547 | 545 | 554 | 506 | 276 | 123 | 331 | 294 | 569 | 570 | 569
6387 | 837 | 762 | 576 | 547 | 545 | 554 | 546 | 551 | 567 | 563 | 578 | 592 | 610 | 623 | 837 | 762 | 576 | 547 | 545 | 554 | 506 | 123 | 123 | 331 | 294 | 569 | 570 | 569
6388 | 837 | 762 | 576 | 547 | 548 | 554 | 561 | 563 | 567 | 563 | 578 | 592 | 610 | 623 | 837 | 762 | 576 | 547 | 548 | 554 | 506 | 123 | 123 | 330 | 294 | 569 | 569 | 569
6389 | 837 | 762 | 576 | 547 | 548 | 554 | 561 | 563 | 567 | 563 | 578 | 592 | 610 | 623 | 837 | 762 | 576 | 547 | 545 | 554 | 506 | 221 | 123 | 331 | 294 | 569 | 570 | 569
6390 | 852 | 762 | 576 | 547 | 549 | 565 | 576 | 574 | 567 | 563 | 578 | 592 | 610 | 623 | 852 | 762 | 576 | 547 | 549 | 564 | 506 | 123 | 123 | 331 | 294 | 569 | 569 | 569
6391 | 852 | 762 | 588 | 569 | 585 | 565 | 577 | 578 | 581 | 581 | 593 | 608 | 625 | 638 | 852 | 762 | 588 | 569 | 572 | 565 | 506 | 265 | 123 | 331 | 294 | 569 | 570 | 569
6392 | 930 | 765 | 588 | 569 | 585 | 576 | 577 | 578 | 582 | 581 | 597 | 608 | 625 | 638 | 852 | 762 | 588 | 569 | 585 | 576 | 506 | 475 | 123 | 331 | 294 | 569 | 570 | 569
6393 | 930 | 765 | 588 | 569 | 585 | 565 | 577 | 579 | 582 | 581 | 593 | 608 | 625 | 638 | 852 | 764 | 588 | 569 | 585 | 565 | 506 | 373 | 123 | 331 | 294 | 569 | 570 | 569
6394 | 930 | 762 | 588 | 569 | 570 | 565 | 577 | 574 | 567 | 566 | 578 | 593 | 610 | 623 | 852 | 762 | 588 | 569 | 570 | 565 | 506 | 123 | 123 | 331 | 294 | 569 | 569 | 569
6395 | 930 | 762 | 576 | 547 | 549 | 561 | 562 | 563 | 567 | 563 | 578 | 593 | 610 | 623 | 852 | 762 | 576 | 547 | 545 | 554 | 506 | 123 | 123 | 330 | 294 | 569 | 569 | 569
6396 | 930 | 762 | 588 | 569 | 549 | 561 | 562 | 563 | 567 | 563 | 578 | 592 | 610 | 623 | 852 | 762 | 576 | 547 | 545 | 554 | 506 | 123 | 123 | 330 | 294 | 569 | 569 | 569
6397 | 930 | 762 | 588 | 569 | 585 | 565 | 562 | 574 | 567 | 566 | 578 | 593 | 610 | 623 | 852 | 762 | 576 | 547 | 545 | 554 | 506 | 123 | 123 | 330 | 294 | 569 | 569 | 569
6398 | 930 | 762 | 588 | 582 | 585 | 602 | 577 | 578 | 567 | 581 | 597 | 612 | 610 | 623 | 852 | 762 | 576 | 547 | 545 | 554 | 506 | 123 | 123 | 330 | 294 | 569 | 569 | 569
6399 | 930 | 765 | 588 | 582 | 594 | 603 | 620 | 593 | 594 | 609 | 625 | 641 | 657 | 674 | 852 | 762 | 576 | 556 | 545 | 554 | 506 | 123 | 123 | 330 | 294 | 569 | 569 | 569
6400 | 930 | 765 | 629 | 608 | 594 | 609 | 620 | 613 | 595 | 624 | 626 | 642 | 658 | 674 | 852 | 762 | 611 | 556 | 572 | 554 | 506 | 273 | 123 | 330 | 294 | 569 | 569 | 569
6401 | 930 | 785 | 629 | 608 | 609 | 609 | 624 | 637 | 630 | 626 | 641 | 658 | 674 | 675 | 852 | 762 | 611 | 608 | 609 | 609 | 604 | 621 | 123 | 331 | 294 | 569 | 570 | 569
6402 | 930 | 813 | 629 | 608 | 609 | 615 | 624 | 637 | 630 | 626 | 642 | 658 | 674 | 691 | 852 | 762 | 611 | 608 | 609 | 615 | 623 | 637 | 123 | 331 | 294 | 569 | 570 | 569
6403 | 930 | 812 | 629 | 608 | 609 | 609 | 624 | 637 | 630 | 626 | 642 | 658 | 674 | 691 | 852 | 762 | 611 | 608 | 609 | 609 | 623 | 637 | 123 | 331 | 294 | 569 | 570 | 569
6404 | 930 | 773 | 629 | 608 | 594 | 609 | 620 | 637 | 610 | 625 | 642 | 658 | 674 | 674 | 852 | 762 | 611 | 608 | 594 | 609 | 620 | 637 | 123 | 331 | 294 | 569 | 570 | 569
6405 | 930 | 765 | 610 | 608 | 594 | 607 | 620 | 613 | 595 | 624 | 626 | 642 | 658 | 674 | 852 | 762 | 610 | 608 | 594 | 607 | 620 | 612 | 123 | 331 | 294 | 569 | 570 | 569
6406 | 930 | 762 | 588 | 582 | 594 | 602 | 620 | 594 | 595 | 610 | 626 | 642 | 658 | 674 | 852 | 762 | 576 | 556 | 572 | 588 | 604 | 593 | 123 | 331 | 294 | 569 | 570 | 569
6407 | 852 | 762 | 588 | 570 | 585 | 565 | 577 | 593 | 594 | 610 | 625 | 641 | 657 | 674 | 852 | 762 | 576 | 556 | 572 | 565 | 506 | 593 | 123 | 331 | 294 | 569 | 570 | 569
6408 | 852 | 762 | 576 | 547 | 549 | 565 | 577 | 579 | 594 | 609 | 625 | 641 | 657 | 674 | 852 | 762 | 576 | 547 | 549 | 565 | 506 | 551 | 123 | 331 | 294 | 569 | 570 | 569
6409 | 852 | 762 | 576 | 547 | 545 | 561 | 576 | 574 | 567 | 581 | 597 | 626 | 642 | 659 | 852 | 762 | 576 | 547 | 545 | 561 | 506 | 327 | 123 | 331 | 294 | 569 | 570 | 569
6410 | 852 | 762 | 576 | 547 | 545 | 561 | 562 | 574 | 567 | 581 | 597 | 625 | 642 | 658 | 852 | 762 | 576 | 547 | 545 | 561 | 506 | 327 | 123 | 331 | 294 | 569 | 570 | 569
6411 | 851 | 762 | 576 | 547 | 545 | 560 | 562 | 574 | 567 | 581 | 597 | 625 | 642 | 658 | 852 | 762 | 576 | 547 | 545 | 560 | 506 | 123 | 123 | 331 | 294 | 569 | 570 | 569
6412 | 837 | 762 | 576 | 547 | 545 | 561 | 562 | 574 | 567 | 581 | 597 | 625 | 642 | 658 | 837 | 762 | 576 | 547 | 545 | 554 | 506 | 123 | 123 | 330 | 294 | 569 | 569 | 569
6413 | 837 | 762 | 576 | 547 | 545 | 561 | 576 | 574 | 567 | 581 | 597 | 626 | 642 | 659 | 837 | 762 | 576 | 547 | 545 | 554 | 506 | 123 | 123 | 330 | 294 | 569 | 569 | 569
6414 | 852 | 762 | 576 | 569 | 545 | 561 | 577 | 579 | 594 | 596 | 612 | 641 | 657 | 674 | 852 | 762 | 576 | 569 | 545 | 554 | 506 | 123 | 123 | 330 | 294 | 569 | 569 | 569
6415 | 852 | 765 | 576 | 605 | 545 | 561 | 577 | 593 | 594 | 609 | 625 | 641 | 657 | 674 | 852 | 762 | 576 | 604 | 545 | 554 | 506 | 123 | 123 | 331 | 294 | 569 | 569 | 569
6416 | 852 | 783 | 576 | 599 | 545 | 561 | 577 | 589 | 594 | 609 | 625 | 641 | 657 | 674 | 852 | 762 | 576 | 556 | 545 | 554 | 506 | 123 | 123 | 330 | 294 | 569 | 569 | 569
6417 | 852 | 765 | 576 | 556 | 549 | 565 | 577 | 589 | 594 | 602 | 612 | 641 | 657 | 673 | 852 | 762 | 576 | 556 | 545 | 554 | 506 | 123 | 123 | 330 | 294 | 569 | 569 | 569
6418 | 852 | 762 | 576 | 547 | 549 | 561 | 577 | 578 | 567 | 581 | 597 | 612 | 628 | 644 | 852 | 762 | 576 | 547 | 545 | 554 | 506 | 123 | 123 | 330 | 294 | 569 | 569 | 569
6419 | 852 | 762 | 576 | 547 | 545 | 561 | 562 | 551 | 535 | 563 | 577 | 592 | 610 | 623 | 852 | 762 | 576 | 547 | 545 | 554 | 506 | 123 | 123 | 330 | 294 | 568 | 569 | 569
6420 | 852 | 762 | 576 | 547 | 545 | 554 | 561 | 551 | 516 | 450 | 385 | 569 | 570 | 607 | 852 | 762 | 576 | 547 | 545 | 554 | 506 | 123 | 123 | 330 | 294 | 331 | 290 | 293
6421 | 852 | 762 | 576 | 547 | 545 | 554 | 558 | 551 | 333 | 331 | 331 | 569 | 570 | 569 | 852 | 762 | 576 | 547 | 545 | 554 | 506 | 123 | 108 | 24 | 24 | 24 | 24 | 24
6422 | 852 | 762 | 576 | 547 | 545 | 561 | 551 | 534 | 333 | 331 | 331 | 569 | 570 | 569 | 852 | 762 | 576 | 547 | 545 | 554 | 506 | 123 | 123 | 55 | 24 | 24 | 24 | 24
6423 | 852 | 762 | 576 | 547 | 545 | 561 | 577 | 551 | 535 | 562 | 577 | 592 | 607 | 629 | 852 | 762 | 576 | 547 | 545 | 554 | 506 | 123 | 123 | 281 | 109 | 24 | 24 | 24
6424 | 852 | 773 | 576 | 569 | 549 | 561 | 577 | 594 | 594 | 609 | 625 | 641 | 657 | 644 | 852 | 762 | 576 | 547 | 545 | 554 | 506 | 123 | 123 | 330 | 294 | 568 | 496 | 389
6425 | 930 | 785 | 588 | 608 | 609 | 607 | 620 | 637 | 610 | 624 | 641 | 658 | 674 | 674 | 852 | 762 | 588 | 547 | 545 | 554 | 506 | 123 | 123 | 330 | 294 | 569 | 569 | 569
6426 | 930 | 813 | 607 | 609 | 609 | 614 | 620 | 637 | 628 | 626 | 642 | 658 | 674 | 675 | 930 | 792 | 607 | 609 | 609 | 614 | 506 | 551 | 123 | 331 | 294 | 569 | 570 | 569
6427 | 930 | 813 | 629 | 608 | 609 | 609 | 624 | 637 | 630 | 625 | 641 | 658 | 674 | 675 | 930 | 813 | 629 | 608 | 609 | 609 | 623 | 637 | 630 | 625 | 641 | 658 | 674 | 674
6428 | 930 | 785 | 629 | 608 | 609 | 609 | 620 | 637 | 595 | 624 | 641 | 658 | 674 | 674 | 930 | 785 | 629 | 608 | 609 | 609 | 620 | 637 | 595 | 624 | 641 | 658 | 674 | 674
6429 | 930 | 765 | 629 | 608 | 594 | 609 | 620 | 613 | 595 | 610 | 625 | 641 | 657 | 674 | 930 | 765 | 629 | 608 | 594 | 609 | 620 | 612 | 467 | 531 | 625 | 641 | 657 | 674
6430 | 930 | 765 | 589 | 608 | 594 | 609 | 620 | 613 | 595 | 610 | 625 | 641 | 657 | 674 | 930 | 765 | 589 | 608 | 594 | 609 | 620 | 612 | 333 | 429 | 520 | 602 | 657 | 674
6431 | 930 | 762 | 588 | 582 | 594 | 602 | 577 | 579 | 594 | 609 | 625 | 641 | 657 | 674 | 930 | 762 | 588 | 582 | 594 | 602 | 577 | 579 | 327 | 337 | 383 | 569 | 605 | 608
6432 | 852 | 762 | 576 | 569 | 549 | 565 | 576 | 578 | 567 | 582 | 597 | 641 | 657 | 674 | 852 | 762 | 576 | 569 | 549 | 565 | 527 | 578 | 278 | 331 | 294 | 569 | 570 | 569
6433 | 837 | 762 | 576 | 547 | 548 | 554 | 561 | 552 | 567 | 563 | 578 | 592 | 610 | 623 | 837 | 762 | 576 | 547 | 548 | 554 | 561 | 552 | 566 | 563 | 578 | 592 | 610 | 623
6434 | 782 | 762 | 576 | 547 | 548 | 554 | 546 | 551 | 548 | 562 | 577 | 592 | 610 | 623 | 782 | 762 | 576 | 547 | 548 | 554 | 546 | 551 | 548 | 562 | 577 | 592 | 610 | 623
6435 | 782 | 744 | 576 | 547 | 545 | 550 | 546 | 538 | 548 | 562 | 577 | 592 | 607 | 623 | 782 | 743 | 576 | 547 | 545 | 550 | 546 | 538 | 527 | 531 | 577 | 592 | 607 | 623
6436 | 782 | 760 | 576 | 547 | 545 | 550 | 546 | 538 | 548 | 562 | 577 | 592 | 607 | 622 | 782 | 760 | 576 | 547 | 545 | 550 | 546 | 538 | 548 | 562 | 577 | 592 | 607 | 622
6437 | 837 | 762 | 576 | 547 | 545 | 554 | 536 | 538 | 548 | 562 | 577 | 592 | 607 | 622 | 837 | 762 | 576 | 547 | 545 | 554 | 536 | 538 | 527 | 531 | 577 | 592 | 607 | 622
6438 | 852 | 762 | 576 | 547 | 549 | 565 | 561 | 553 | 563 | 563 | 578 | 592 | 610 | 623 | 852 | 762 | 576 | 547 | 549 | 565 | 561 | 553 | 563 | 563 | 578 | 592 | 610 | 623
6439 | 852 | 762 | 576 | 547 | 549 | 565 | 561 | 553 | 563 | 563 | 578 | 592 | 610 | 623 | 852 | 762 | 576 | 547 | 549 | 565 | 561 | 553 | 563 | 563 | 578 | 592 | 610 | 623
6440 | 852 | 762 | 576 | 547 | 549 | 561 | 561 | 551 | 548 | 562 | 577 | 592 | 607 | 606 | 852 | 762 | 576 | 547 | 549 | 561 | 561 | 551 | 548 | 562 | 577 | 592 | 606 | 606
6441 | 852 | 762 | 576 | 547 | 548 | 554 | 546 | 538 | 534 | 562 | 350 | 569 | 570 | 569 | 852 | 762 | 576 | 547 | 548 | 554 | 546 | 538 | 534 | 561 | 350 | 569 | 570 | 569
6442 | 852 | 762 | 576 | 547 | 545 | 550 | 536 | 534 | 291 | 330 | 315 | 539 | 527 | 315 | 852 | 762 | 576 | 547 | 545 | 551 | 536 | 534 | 291 | 330 | 315 | 540 | 527 | 315
6443 | 852 | 762 | 575 | 534 | 545 | 526 | 518 | 278 | 111 | 111 | 111 | 111 | 111 | 111 | 852 | 762 | 576 | 534 | 545 | 526 | 506 | 278 | 111 | 111 | 111 | 111 | 111 | 111
6444 | 852 | 762 | 575 | 529 | 531 | 521 | 506 | 111 | 111 | 111 | 111 | 111 | 111 | 111 | 852 | 762 | 575 | 530 | 531 | 521 | 111 | 111 | 111 | 111 | 111 | 111 | 111 | 111
6445 | 852 | 762 | 575 | 533 | 538 | 526 | 518 | 278 | 111 | 111 | 111 | 111 | 111 | 111 | 852 | 762 | 575 | 533 | 538 | 515 | 111 | 111 | 111 | 111 | 111 | 111 | 111 | 111
6446 | 852 | 762 | 575 | 547 | 545 | 547 | 536 | 534 | 123 | 330 | 294 | 509 | 414 | 315 | 852 | 762 | 575 | 547 | 545 | 500 | 111 | 111 | 111 | 111 | 111 | 111 | 111 | 111
6447 | 852 | 762 | 575 | 547 | 545 | 554 | 506 | 509 | 123 | 331 | 294 | 569 | 570 | 569 | 852 | 762 | 575 | 547 | 111 | 111 | 111 | 111 | 111 | 111 | 111 | 111 | 111 | 31
6448 | 852 | 762 | 575 | 547 | 549 | 561 | 577 | 578 | 123 | 331 | 294 | 569 | 570 | 569 | 852 | 762 | 575 | 547 | 518 | 111 | 111 | 111 | 111 | 111 | 111 | 111 | 111 | 31
6449 | 852 | 762 | 576 | 547 | 549 | 565 | 581 | 593 | 134 | 331 | 294 | 569 | 570 | 569 | 852 | 762 | 575 | 547 | 531 | 111 | 111 | 111 | 111 | 111 | 111 | 111 | 111 | 31
6450 | 852 | 762 | 588 | 552 | 568 | 580 | 596 | 612 | 333 | 331 | 333 | 569 | 570 | 691 | 852 | 762 | 576 | 547 | 545 | 111 | 111 | 111 | 111 | 111 | 111 | 111 | 111 | 31
6451 | 852 | 762 | 629 | 592 | 583 | 600 | 596 | 613 | 610 | 625 | 641 | 658 | 674 | 691 | 852 | 762 | 611 | 547 | 531 | 268 | 111 | 111 | 111 | 111 | 111 | 111 | 111 | 31
6452 | 852 | 762 | 629 | 608 | 594 | 585 | 596 | 613 | 610 | 625 | 641 | 658 | 674 | 691 | 852 | 762 | 611 | 556 | 531 | 327 | 111 | 111 | 111 | 111 | 111 | 111 | 111 | 31
6453 | 852 | 762 | 629 | 608 | 594 | 580 | 596 | 613 | 610 | 625 | 641 | 658 | 674 | 691 | 852 | 762 | 609 | 547 | 478 | 268 | 111 | 111 | 111 | 111 | 111 | 111 | 111 | 31
6454 | 852 | 762 | 629 | 608 | 594 | 580 | 596 | 613 | 610 | 625 | 641 | 658 | 674 | 691 | 852 | 762 | 576 | 516 | 318 | 268 | 111 | 111 | 111 | 111 | 111 | 111 | 111 | 31
6455 | 852 | 762 | 588 | 582 | 563 | 580 | 596 | 612 | 610 | 625 | 641 | 658 | 674 | 691 | 852 | 762 | 574 | 493 | 264 | 254 | 111 | 111 | 111 | 111 | 111 | 111 | 111 | 31
6456 | 852 | 762 | 576 | 547 | 549 | 565 | 577 | 593 | 610 | 625 | 641 | 658 | 674 | 691 | 837 | 762 | 574 | 321 | 264 | 215 | 111 | 111 | 111 | 111 | 111 | 111 | 111 | 31
6457 | 837 | 762 | 573 | 547 | 545 | 561 | 577 | 593 | 595 | 610 | 626 | 643 | 659 | 676 | 782 | 762 | 573 | 514 | 326 | 272 | 111 | 111 | 111 | 111 | 111 | 111 | 111 | 31
6458 | 837 | 762 | 568 | 547 | 545 | 561 | 577 | 593 | 595 | 610 | 626 | 643 | 659 | 676 | 782 | 760 | 568 | 326 | 268 | 258 | 111 | 111 | 111 | 111 | 111 | 111 | 111 | 31
6459 | 837 | 762 | 567 | 547 | 545 | 561 | 577 | 593 | 594 | 610 | 626 | 643 | 659 | 676 | 782 | 760 | 566 | 230 | 211 | 111 | 111 | 111 | 111 | 111 | 111 | 111 | 111 | 31
6460 | 837 | 762 | 575 | 547 | 545 | 561 | 577 | 579 | 594 | 610 | 626 | 643 | 659 | 676 | 837 | 762 | 575 | 493 | 337 | 269 | 111 | 111 | 111 | 111 | 111 | 111 | 111 | 31
6461 | 852 | 762 | 576 | 547 | 545 | 561 | 577 | 579 | 594 | 610 | 626 | 643 | 660 | 677 | 852 | 762 | 575 | 547 | 545 | 515 | 111 | 111 | 111 | 111 | 111 | 111 | 111 | 35
6462 | 852 | 765 | 576 | 605 | 545 | 561 | 577 | 594 | 595 | 625 | 641 | 658 | 674 | 691 | 852 | 765 | 576 | 605 | 545 | 561 | 111 | 111 | 111 | 111 | 111 | 111 | 111 | 46
6463 | 852 | 777 | 607 | 608 | 545 | 561 | 619 | 637 | 610 | 625 | 642 | 658 | 674 | 691 | 852 | 777 | 607 | 608 | 545 | 561 | 111 | 123 | 111 | 111 | 111 | 111 | 111 | 46
6464 | 930 | 785 | 588 | 608 | 549 | 565 | 577 | 612 | 610 | 625 | 641 | 658 | 674 | 691 | 852 | 762 | 588 | 556 | 549 | 500 | 111 | 111 | 111 | 111 | 111 | 111 | 111 | 46
6465 | 930 | 765 | 588 | 599 | 549 | 565 | 620 | 593 | 595 | 610 | 626 | 641 | 657 | 674 | 852 | 762 | 588 | 547 | 531 | 431 | 111 | 111 | 111 | 111 | 111 | 111 | 111 | 35
6466 | 852 | 762 | 576 | 547 | 549 | 565 | 577 | 579 | 567 | 582 | 611 | 627 | 643 | 659 | 852 | 762 | 575 | 547 | 478 | 111 | 111 | 111 | 111 | 111 | 111 | 111 | 111 | 31
6467 | 852 | 762 | 575 | 547 | 548 | 554 | 562 | 551 | 128 | 331 | 294 | 569 | 570 | 569 | 852 | 762 | 575 | 516 | 111 | 111 | 111 | 111 | 111 | 111 | 111 | 111 | 111 | 31
6468 | 852 | 762 | 575 | 547 | 545 | 554 | 506 | 145 | 123 | 330 | 294 | 569 | 569 | 569 | 852 | 762 | 575 | 516 | 111 | 111 | 111 | 111 | 111 | 111 | 111 | 111 | 111 | 31
6469 | 852 | 762 | 575 | 547 | 545 | 554 | 506 | 145 | 123 | 330 | 294 | 569 | 569 | 569 | 852 | 762 | 575 | 516 | 111 | 111 | 111 | 111 | 111 | 111 | 111 | 111 | 111 | 31
6470 | 852 | 762 | 575 | 547 | 545 | 554 | 506 | 332 | 123 | 331 | 294 | 569 | 569 | 569 | 852 | 762 | 575 | 516 | 111 | 111 | 111 | 111 | 111 | 111 | 111 | 111 | 111 | 31
6471 | 852 | 762 | 575 | 547 | 548 | 561 | 577 | 509 | 245 | 331 | 294 | 569 | 570 | 569 | 852 | 762 | 575 | 493 | 111 | 111 | 111 | 111 | 111 | 111 | 111 | 111 | 111 | 31
6472 | 852 | 762 | 576 | 547 | 549 | 565 | 577 | 593 | 595 | 610 | 626 | 642 | 582 | 675 | 852 | 762 | 575 | 516 | 111 | 111 | 111 | 111 | 111 | 111 | 111 | 111 | 111 | 31
6473 | 852 | 762 | 576 | 547 | 563 | 566 | 581 | 594 | 610 | 626 | 642 | 658 | 674 | 691 | 852 | 762 | 576 | 547 | 464 | 330 | 111 | 111 | 111 | 111 | 111 | 111 | 111 | 111
6474 | 958 | 819 | 639 | 674 | 607 | 588 | 619 | 635 | 610 | 626 | 642 | 658 | 674 | 745 | 958 | 819 | 639 | 674 | 607 | 588 | 111 | 111 | 111 | 111 | 111 | 111 | 111 | 111
6475 | 958 | 819 | 639 | 674 | 688 | 703 | 705 | 736 | 719 | 738 | 752 | 766 | 737 | 753 | 958 | 819 | 639 | 674 | 688 | 687 | 271 | 331 | 111 | 248 | 283 | 287 | 290 | 293
6476 | 930 | 819 | 639 | 674 | 688 | 665 | 682 | 700 | 715 | 675 | 695 | 716 | 726 | 745 | 930 | 819 | 639 | 674 | 688 | 665 | 331 | 413 | 142 | 267 | 284 | 287 | 290 | 293
6477 | 930 | 812 | 639 | 636 | 650 | 623 | 624 | 640 | 656 | 672 | 690 | 708 | 726 | 745 | 930 | 812 | 639 | 636 | 650 | 623 | 111 | 215 | 111 | 111 | 111 | 111 | 111 | 111
6478 | 930 | 766 | 629 | 608 | 609 | 615 | 620 | 638 | 656 | 672 | 690 | 708 | 726 | 725 | 930 | 765 | 629 | 608 | 609 | 615 | 111 | 275 | 111 | 111 | 111 | 111 | 111 | 99
6479 | 930 | 765 | 588 | 569 | 585 | 566 | 577 | 594 | 610 | 626 | 642 | 658 | 675 | 692 | 930 | 765 | 588 | 569 | 585 | 565 | 329 | 370 | 111 | 111 | 111 | 111 | 281 | 293
6480 | 930 | 762 | 588 | 569 | 549 | 565 | 577 | 593 | 610 | 610 | 626 | 642 | 658 | 675 | 930 | 762 | 588 | 569 | 549 | 565 | 527 | 544 | 278 | 327 | 328 | 382 | 496 | 560
6481 | 837 | 762 | 588 | 569 | 545 | 561 | 577 | 579 | 595 | 609 | 625 | 641 | 657 | 674 | 837 | 762 | 588 | 569 | 545 | 561 | 577 | 579 | 527 | 531 | 605 | 641 | 657 | 674
6482 | 837 | 762 | 576 | 569 | 545 | 561 | 577 | 579 | 594 | 609 | 625 | 641 | 657 | 674 | 837 | 762 | 575 | 569 | 545 | 561 | 577 | 578 | 527 | 531 | 625 | 641 | 657 | 674
6483 | 837 | 762 | 576 | 569 | 572 | 561 | 577 | 579 | 594 | 609 | 625 | 641 | 657 | 674 | 837 | 762 | 575 | 569 | 572 | 561 | 519 | 544 | 527 | 531 | 599 | 602 | 657 | 674
6484 | 837 | 762 | 576 | 569 | 549 | 565 | 577 | 579 | 594 | 609 | 625 | 641 | 657 | 674 | 837 | 762 | 575 | 569 | 549 | 565 | 504 | 523 | 416 | 482 | 535 | 579 | 605 | 608
6485 | 852 | 762 | 576 | 569 | 585 | 565 | 577 | 579 | 594 | 609 | 625 | 641 | 657 | 674 | 852 | 762 | 576 | 569 | 585 | 565 | 519 | 578 | 527 | 531 | 599 | 602 | 651 | 674
6486 | 852 | 762 | 588 | 582 | 585 | 602 | 592 | 579 | 595 | 609 | 625 | 641 | 657 | 674 | 852 | 762 | 588 | 582 | 585 | 602 | 592 | 579 | 593 | 596 | 625 | 641 | 657 | 674
6487 | 930 | 765 | 588 | 582 | 594 | 603 | 620 | 594 | 595 | 610 | 626 | 642 | 672 | 675 | 930 | 765 | 588 | 582 | 594 | 602 | 620 | 593 | 593 | 610 | 626 | 642 | 672 | 675
6488 | 930 | 765 | 588 | 582 | 594 | 602 | 592 | 593 | 595 | 610 | 626 | 641 | 658 | 674 | 930 | 765 | 588 | 582 | 594 | 602 | 592 | 593 | 478 | 550 | 625 | 637 | 658 | 674
6489 | 930 | 765 | 588 | 582 | 585 | 602 | 577 | 579 | 594 | 609 | 625 | 641 | 657 | 674 | 930 | 765 | 588 | 582 | 585 | 602 | 577 | 579 | 594 | 609 | 625 | 641 | 657 | 674
6490 | 930 | 762 | 588 | 569 | 585 | 580 | 577 | 579 | 594 | 609 | 625 | 641 | 657 | 674 | 930 | 762 | 588 | 569 | 585 | 580 | 577 | 578 | 594 | 609 | 625 | 641 | 657 | 674
6491 | 930 | 762 | 588 | 569 | 585 | 565 | 577 | 579 | 582 | 605 | 625 | 641 | 657 | 674 | 930 | 762 | 588 | 569 | 585 | 565 | 577 | 578 | 582 | 596 | 625 | 638 | 657 | 674
6492 | 930 | 762 | 588 | 569 | 570 | 561 | 577 | 579 | 567 | 582 | 608 | 613 | 657 | 674 | 930 | 762 | 588 | 569 | 570 | 561 | 506 | 475 | 123 | 331 | 294 | 569 | 570 | 569
6493 | 930 | 762 | 588 | 566 | 563 | 561 | 577 | 579 | 590 | 609 | 625 | 641 | 657 | 674 | 930 | 762 | 588 | 566 | 563 | 561 | 506 | 285 | 123 | 331 | 294 | 569 | 570 | 569
6494 | 930 | 763 | 588 | 566 | 563 | 565 | 577 | 593 | 610 | 625 | 641 | 642 | 661 | 677 | 930 | 763 | 588 | 566 | 563 | 554 | 506 | 215 | 123 | 331 | 294 | 569 | 570 | 569
6495 | 930 | 766 | 611 | 592 | 563 | 565 | 577 | 594 | 610 | 625 | 642 | 658 | 674 | 691 | 930 | 765 | 611 | 592 | 563 | 565 | 506 | 275 | 123 | 331 | 294 | 569 | 570 | 569
6496 | 930 | 813 | 639 | 636 | 634 | 615 | 619 | 621 | 610 | 626 | 642 | 658 | 674 | 691 | 930 | 813 | 639 | 636 | 634 | 615 | 619 | 621 | 327 | 331 | 294 | 569 | 570 | 569
6497 | 930 | 819 | 639 | 674 | 688 | 665 | 682 | 700 | 657 | 675 | 695 | 715 | 726 | 745 | 930 | 819 | 639 | 674 | 688 | 665 | 682 | 693 | 630 | 637 | 671 | 687 | 704 | 712
6498 | 930 | 819 | 653 | 674 | 688 | 703 | 682 | 700 | 715 | 675 | 695 | 716 | 737 | 752 | 930 | 819 | 653 | 674 | 688 | 703 | 682 | 700 | 696 | 675 | 695 | 715 | 736 | 752
6499 | 930 | 819 | 640 | 674 | 651 | 665 | 624 | 640 | 657 | 672 | 690 | 708 | 726 | 745 | 930 | 819 | 639 | 674 | 651 | 665 | 624 | 640 | 657 | 672 | 690 | 708 | 726 | 745
6500 | 930 | 813 | 640 | 636 | 650 | 615 | 624 | 638 | 655 | 654 | 662 | 659 | 678 | 695 | 930 | 813 | 639 | 636 | 650 | 615 | 623 | 638 | 655 | 654 | 662 | 659 | 678 | 695
6501 | 930 | 765 | 629 | 608 | 609 | 615 | 624 | 637 | 630 | 626 | 642 | 658 | 678 | 695 | 930 | 765 | 629 | 608 | 609 | 615 | 623 | 637 | 629 | 625 | 642 | 658 | 678 | 695
6502 | 930 | 762 | 629 | 608 | 609 | 609 | 624 | 637 | 630 | 626 | 642 | 658 | 678 | 695 | 930 | 762 | 629 | 608 | 609 | 609 | 623 | 637 | 629 | 625 | 642 | 658 | 678 | 695
6503 | 930 | 762 | 588 | 582 | 594 | 602 | 620 | 613 | 610 | 625 | 642 | 658 | 674 | 691 | 929 | 762 | 588 | 582 | 594 | 602 | 619 | 613 | 610 | 625 | 642 | 658 | 674 | 691
6504 | 837 | 762 | 588 | 569 | 585 | 580 | 577 | 593 | 610 | 625 | 641 | 658 | 674 | 691 | 837 | 762 | 588 | 569 | 585 | 580 | 577 | 593 | 610 | 625 | 641 | 657 | 674 | 691
6505 | 837 | 762 | 576 | 547 | 549 | 565 | 577 | 579 | 595 | 610 | 626 | 642 | 658 | 674 | 837 | 762 | 576 | 547 | 549 | 565 | 577 | 579 | 595 | 609 | 626 | 641 | 657 | 674
6506 | 782 | 760 | 576 | 547 | 549 | 565 | 577 | 579 | 594 | 609 | 626 | 641 | 657 | 674 | 782 | 760 | 575 | 547 | 549 | 565 | 577 | 579 | 594 | 609 | 625 | 641 | 657 | 674
6507 | 782 | 744 | 576 | 547 | 549 | 565 | 576 | 578 | 594 | 609 | 625 | 641 | 657 | 674 | 782 | 744 | 575 | 547 | 549 | 565 | 576 | 578 | 594 | 609 | 625 | 641 | 657 | 674
6508 | 782 | 759 | 576 | 547 | 549 | 565 | 562 | 578 | 579 | 609 | 625 | 641 | 657 | 674 | 782 | 759 | 576 | 547 | 549 | 565 | 562 | 578 | 579 | 609 | 625 | 641 | 657 | 674
6509 | 837 | 762 | 576 | 547 | 549 | 565 | 576 | 578 | 587 | 609 | 625 | 641 | 657 | 674 | 837 | 762 | 576 | 547 | 549 | 565 | 576 | 578 | 587 | 609 | 625 | 641 | 657 | 674
6510 | 837 | 762 | 576 | 556 | 549 | 565 | 577 | 578 | 594 | 609 | 625 | 641 | 657 | 674 | 837 | 762 | 576 | 556 | 549 | 565 | 577 | 578 | 594 | 609 | 625 | 641 | 657 | 674
6511 | 852 | 762 | 576 | 547 | 549 | 565 | 577 | 578 | 594 | 609 | 625 | 641 | 657 | 674 | 852 | 762 | 576 | 547 | 549 | 565 | 577 | 578 | 594 | 609 | 625 | 641 | 657 | 674
6512 | 852 | 762 | 576 | 547 | 548 | 561 | 562 | 574 | 567 | 581 | 597 | 612 | 628 | 644 | 852 | 762 | 576 | 547 | 548 | 561 | 562 | 574 | 567 | 581 | 597 | 612 | 628 | 644
6513 | 852 | 762 | 576 | 547 | 548 | 561 | 562 | 574 | 567 | 581 | 597 | 612 | 628 | 644 | 852 | 762 | 576 | 547 | 548 | 560 | 562 | 574 | 567 | 581 | 596 | 612 | 628 | 644
6514 | 852 | 762 | 576 | 547 | 548 | 554 | 563 | 567 | 567 | 581 | 597 | 612 | 628 | 644 | 852 | 762 | 576 | 547 | 548 | 554 | 562 | 566 | 567 | 581 | 596 | 612 | 628 | 644
6515 | 852 | 762 | 576 | 547 | 545 | 554 | 561 | 552 | 567 | 563 | 578 | 593 | 610 | 626 | 852 | 762 | 576 | 547 | 545 | 554 | 561 | 551 | 567 | 563 | 578 | 592 | 610 | 625
6516 | 852 | 762 | 576 | 547 | 545 | 554 | 561 | 552 | 567 | 563 | 578 | 593 | 610 | 626 | 852 | 762 | 576 | 547 | 545 | 554 | 561 | 552 | 530 | 482 | 535 | 569 | 569 | 554
6517 | 852 | 762 | 576 | 547 | 548 | 554 | 561 | 574 | 567 | 563 | 596 | 612 | 627 | 644 | 852 | 762 | 575 | 547 | 548 | 554 | 519 | 475 | 478 | 377 | 331 | 554 | 555 | 554
6518 | 852 | 762 | 576 | 547 | 548 | 560 | 563 | 574 | 567 | 581 | 596 | 612 | 628 | 644 | 852 | 762 | 575 | 547 | 548 | 523 | 500 | 331 | 278 | 315 | 294 | 569 | 569 | 554
6519 | 852 | 762 | 588 | 569 | 585 | 602 | 577 | 593 | 595 | 609 | 625 | 628 | 644 | 660 | 852 | 762 | 588 | 569 | 585 | 588 | 527 | 523 | 486 | 331 | 294 | 569 | 569 | 569
6520 | 930 | 762 | 588 | 608 | 609 | 609 | 624 | 637 | 630 | 626 | 642 | 658 | 678 | 695 | 930 | 762 | 588 | 608 | 609 | 609 | 623 | 637 | 630 | 625 | 642 | 658 | 678 | 695
6521 | 930 | 765 | 629 | 608 | 609 | 615 | 624 | 637 | 630 | 626 | 642 | 658 | 678 | 695 | 930 | 765 | 629 | 608 | 609 | 615 | 624 | 637 | 630 | 626 | 642 | 658 | 678 | 695
6522 | 930 | 765 | 629 | 608 | 609 | 615 | 624 | 638 | 655 | 654 | 690 | 659 | 678 | 695 | 930 | 765 | 629 | 608 | 609 | 615 | 624 | 638 | 655 | 654 | 690 | 659 | 678 | 695
6523 | 930 | 765 | 629 | 608 | 609 | 615 | 624 | 638 | 655 | 640 | 690 | 659 | 678 | 695 | 930 | 765 | 629 | 608 | 609 | 615 | 624 | 638 | 655 | 640 | 690 | 659 | 678 | 695
6524 | 930 | 765 | 629 | 608 | 609 | 615 | 624 | 637 | 630 | 626 | 642 | 658 | 678 | 695 | 930 | 765 | 629 | 608 | 609 | 615 | 624 | 637 | 630 | 626 | 642 | 658 | 678 | 695
6525 | 930 | 763 | 629 | 608 | 609 | 615 | 624 | 637 | 630 | 626 | 642 | 658 | 678 | 695 | 930 | 762 | 629 | 608 | 609 | 615 | 624 | 637 | 630 | 626 | 642 | 658 | 678 | 695
6526 | 930 | 762 | 588 | 608 | 609 | 609 | 624 | 637 | 630 | 626 | 642 | 658 | 678 | 695 | 930 | 762 | 588 | 608 | 609 | 609 | 624 | 637 | 630 | 626 | 642 | 658 | 678 | 695
6527 | 929 | 762 | 588 | 582 | 594 | 609 | 624 | 637 | 630 | 626 | 642 | 658 | 678 | 695 | 929 | 762 | 588 | 582 | 594 | 609 | 624 | 637 | 630 | 625 | 642 | 658 | 678 | 695
6528 | 852 | 762 | 588 | 582 | 594 | 603 | 620 | 637 | 630 | 626 | 642 | 658 | 675 | 692 | 852 | 762 | 588 | 582 | 594 | 603 | 620 | 637 | 630 | 625 | 642 | 658 | 674 | 692
6529 | 837 | 762 | 588 | 569 | 585 | 602 | 620 | 593 | 595 | 610 | 626 | 642 | 658 | 675 | 837 | 762 | 588 | 569 | 585 | 602 | 620 | 593 | 595 | 610 | 626 | 642 | 658 | 675
6530 | 837 | 762 | 576 | 569 | 585 | 565 | 577 | 579 | 595 | 610 | 626 | 641 | 657 | 674 | 837 | 762 | 576 | 569 | 585 | 565 | 577 | 579 | 594 | 610 | 626 | 641 | 657 | 674
6531 | 837 | 762 | 576 | 569 | 585 | 565 | 577 | 578 | 594 | 609 | 625 | 641 | 657 | 674 | 837 | 762 | 575 | 569 | 585 | 565 | 577 | 578 | 594 | 609 | 625 | 641 | 657 | 674
6532 | 836 | 762 | 576 | 547 | 549 | 565 | 562 | 578 | 594 | 609 | 625 | 641 | 657 | 674 | 836 | 762 | 576 | 547 | 549 | 565 | 562 | 578 | 594 | 609 | 625 | 641 | 657 | 674
6533 | 836 | 762 | 576 | 547 | 549 | 565 | 562 | 578 | 594 | 609 | 625 | 641 | 657 | 674 | 836 | 762 | 576 | 547 | 549 | 565 | 562 | 578 | 594 | 609 | 625 | 641 | 657 | 674
6534 | 837 | 762 | 576 | 556 | 549 | 565 | 562 | 578 | 594 | 609 | 625 | 641 | 657 | 674 | 837 | 762 | 576 | 556 | 549 | 565 | 562 | 578 | 594 | 609 | 625 | 641 | 657 | 674
6535 | 837 | 762 | 576 | 547 | 549 | 554 | 562 | 574 | 567 | 581 | 597 | 612 | 628 | 644 | 852 | 762 | 576 | 547 | 549 | 554 | 562 | 574 | 567 | 581 | 597 | 612 | 628 | 644
6536 | 852 | 762 | 576 | 547 | 548 | 554 | 537 | 551 | 567 | 563 | 578 | 592 | 610 | 625 | 852 | 762 | 576 | 547 | 548 | 554 | 537 | 551 | 567 | 563 | 578 | 592 | 610 | 625
6537 | 852 | 762 | 576 | 547 | 548 | 554 | 537 | 551 | 567 | 563 | 578 | 592 | 610 | 625 | 852 | 762 | 576 | 547 | 548 | 554 | 537 | 551 | 567 | 563 | 578 | 592 | 610 | 625
6538 | 852 | 762 | 576 | 547 | 545 | 554 | 537 | 551 | 567 | 562 | 578 | 592 | 610 | 625 | 852 | 762 | 576 | 547 | 545 | 554 | 537 | 551 | 567 | 562 | 578 | 592 | 610 | 625
6539 | 852 | 762 | 576 | 547 | 545 | 554 | 536 | 533 | 548 | 562 | 577 | 592 | 607 | 623 | 852 | 762 | 576 | 547 | 545 | 554 | 536 | 533 | 548 | 562 | 577 | 592 | 607 | 623
6540 | 852 | 762 | 576 | 547 | 545 | 554 | 536 | 533 | 548 | 562 | 577 | 592 | 607 | 623 | 852 | 762 | 576 | 547 | 545 | 554 | 536 | 533 | 548 | 562 | 577 | 592 | 607 | 623
6541 | 852 | 762 | 576 | 547 | 548 | 554 | 537 | 551 | 548 | 562 | 577 | 592 | 610 | 625 | 852 | 762 | 576 | 547 | 548 | 554 | 537 | 551 | 548 | 562 | 577 | 592 | 610 | 625
6542 | 852 | 762 | 576 | 547 | 548 | 554 | 555 | 551 | 567 | 563 | 578 | 592 | 610 | 625 | 852 | 762 | 576 | 547 | 548 | 554 | 555 | 551 | 567 | 563 | 578 | 592 | 610 | 625
6543 | 852 | 762 | 588 | 569 | 572 | 556 | 536 | 574 | 567 | 563 | 578 | 593 | 628 | 626 | 852 | 762 | 588 | 569 | 572 | 556 | 536 | 574 | 567 | 563 | 578 | 593 | 628 | 626
6544 | 852 | 762 | 588 | 582 | 585 | 603 | 570 | 606 | 567 | 581 | 597 | 612 | 643 | 659 | 852 | 762 | 588 | 582 | 586 | 603 | 570 | 606 | 567 | 581 | 597 | 612 | 643 | 659
6545 | 852 | 762 | 629 | 608 | 609 | 615 | 624 | 637 | 630 | 625 | 642 | 658 | 678 | 695 | 852 | 762 | 629 | 608 | 609 | 615 | 623 | 637 | 630 | 626 | 642 | 658 | 678 | 695
6546 | 930 | 762 | 629 | 608 | 609 | 615 | 624 | 637 | 630 | 626 | 642 | 658 | 678 | 695 | 930 | 762 | 629 | 608 | 609 | 615 | 623 | 637 | 629 | 625 | 642 | 658 | 678 | 695
6547 | 930 | 765 | 629 | 608 | 609 | 615 | 623 | 637 | 630 | 626 | 642 | 658 | 678 | 695 | 930 | 765 | 629 | 608 | 609 | 615 | 623 | 628 | 527 | 531 | 642 | 658 | 677 | 695
6548 | 930 | 765 | 627 | 608 | 609 | 615 | 623 | 637 | 630 | 626 | 642 | 658 | 678 | 695 | 930 | 765 | 627 | 608 | 609 | 615 | 506 | 483 | 278 | 331 | 328 | 569 | 570 | 608
6549 | 930 | 765 | 607 | 608 | 609 | 615 | 624 | 637 | 630 | 626 | 642 | 658 | 678 | 695 | 930 | 765 | 607 | 608 | 609 | 615 | 506 | 275 | 268 | 331 | 294 | 569 | 570 | 569
6550 | 930 | 762 | 588 | 608 | 609 | 614 | 624 | 637 | 630 | 626 | 642 | 658 | 678 | 695 | 930 | 762 | 588 | 608 | 609 | 614 | 506 | 123 | 123 | 331 | 294 | 569 | 570 | 569
6551 | 930 | 762 | 588 | 605 | 586 | 603 | 620 | 637 | 630 | 626 | 642 | 658 | 678 | 695 | 930 | 762 | 588 | 604 | 586 | 603 | 506 | 123 | 123 | 331 | 294 | 569 | 570 | 569
6552 | 852 | 762 | 588 | 574 | 585 | 603 | 620 | 637 | 630 | 626 | 642 | 658 | 678 | 695 | 852 | 762 | 588 | 574 | 585 | 603 | 506 | 123 | 123 | 331 | 294 | 569 | 570 | 569
6553 | 863 | 762 | 588 | 569 | 585 | 603 | 620 | 637 | 646 | 646 | 663 | 693 | 722 | 745 | 863 | 762 | 588 | 569 | 585 | 603 | 536 | 506 | 278 | 333 | 291 | 505 | 569 | 569
6554 | 863 | 762 | 588 | 569 | 585 | 603 | 620 | 637 | 646 | 646 | 663 | 693 | 722 | 745 | 863 | 762 | 588 | 569 | 572 | 588 | 536 | 506 | 278 | 333 | 291 | 505 | 569 | 569
6555 | 863 | 762 | 588 | 569 | 585 | 602 | 620 | 637 | 646 | 646 | 663 | 693 | 722 | 745 | 863 | 762 | 588 | 569 | 572 | 565 | 536 | 506 | 278 | 333 | 291 | 505 | 569 | 569
6556 | 863 | 762 | 588 | 582 | 591 | 609 | 620 | 637 | 647 | 646 | 663 | 693 | 722 | 745 | 863 | 762 | 588 | 582 | 591 | 609 | 536 | 506 | 278 | 333 | 291 | 505 | 569 | 569
6557 | 863 | 762 | 588 | 582 | 594 | 609 | 624 | 637 | 647 | 646 | 663 | 693 | 722 | 745 | 863 | 762 | 588 | 582 | 594 | 609 | 536 | 506 | 278 | 333 | 291 | 505 | 569 | 569
6558 | 958 | 784 | 629 | 608 | 609 | 609 | 624 | 637 | 647 | 646 | 663 | 693 | 722 | 745 | 958 | 784 | 629 | 608 | 609 | 609 | 536 | 573 | 333 | 402 | 520 | 602 | 605 | 712
6559 | 958 | 786 | 629 | 636 | 624 | 623 | 624 | 640 | 657 | 661 | 678 | 708 | 730 | 760 | 958 | 785 | 629 | 636 | 624 | 623 | 536 | 573 | 515 | 531 | 599 | 687 | 704 | 712
6560 | 958 | 786 | 629 | 636 | 650 | 624 | 624 | 640 | 656 | 661 | 678 | 708 | 726 | 760 | 958 | 785 | 629 | 636 | 650 | 624 | 604 | 621 | 629 | 654 | 678 | 706 | 726 | 760
6561 | 958 | 786 | 629 | 608 | 609 | 609 | 624 | 637 | 647 | 646 | 663 | 693 | 722 | 745 | 958 | 785 | 629 | 608 | 609 | 609 | 623 | 637 | 647 | 646 | 663 | 693 | 722 | 745
6562 | 958 | 785 | 629 | 608 | 609 | 609 | 624 | 637 | 647 | 646 | 663 | 693 | 722 | 745 | 958 | 785 | 629 | 608 | 609 | 609 | 623 | 637 | 646 | 646 | 663 | 693 | 722 | 745
6563 | 958 | 785 | 629 | 607 | 609 | 609 | 624 | 637 | 647 | 646 | 663 | 693 | 722 | 745 | 958 | 785 | 629 | 607 | 609 | 609 | 623 | 637 | 646 | 646 | 663 | 693 | 722 | 745
6564 | 958 | 785 | 629 | 607 | 609 | 609 | 624 | 637 | 647 | 646 | 663 | 693 | 722 | 745 | 958 | 785 | 629 | 607 | 609 | 609 | 623 | 637 | 646 | 646 | 663 | 693 | 722 | 745
6565 | 958 | 785 | 629 | 607 | 609 | 609 | 624 | 637 | 647 | 646 | 663 | 693 | 722 | 745 | 958 | 785 | 629 | 607 | 609 | 609 | 624 | 637 | 647 | 646 | 663 | 693 | 722 | 745
6566 | 958 | 785 | 629 | 608 | 609 | 609 | 624 | 637 | 638 | 646 | 663 | 693 | 722 | 745 | 958 | 785 | 629 | 608 | 609 | 609 | 624 | 637 | 638 | 646 | 663 | 693 | 722 | 745
6567 | 958 | 785 | 629 | 608 | 609 | 609 | 623 | 626 | 610 | 626 | 642 | 658 | 675 | 712 | 958 | 785 | 629 | 608 | 609 | 609 | 623 | 626 | 610 | 626 | 642 | 658 | 675 | 712
6568 | 958 | 786 | 629 | 674 | 660 | 665 | 682 | 640 | 657 | 675 | 695 | 716 | 737 | 773 | 958 | 786 | 629 | 674 | 660 | 665 | 682 | 640 | 657 | 675 | 695 | 716 | 737 | 773
6569 | 1064 | 813 | 669 | 675 | 694 | 703 | 719 | 724 | 719 | 678 | 758 | 770 | 773 | 773 | 1064 | 813 | 669 | 675 | 694 | 703 | 719 | 724 | 719 | 678 | 758 | 770 | 773 | 773
6570 | 1147 | 813 | 669 | 691 | 694 | 715 | 719 | 736 | 754 | 771 | 773 | 773 | 773 | 773 | 1147 | 813 | 669 | 691 | 694 | 715 | 719 | 736 | 754 | 771 | 773 | 773 | 773 | 773
6571 | 1147 | 814 | 669 | 682 | 694 | 715 | 719 | 736 | 754 | 764 | 773 | 773 | 773 | 773 | 1147 | 814 | 669 | 682 | 694 | 715 | 719 | 736 | 754 | 764 | 773 | 773 | 773 | 773
6572 | 1065 | 813 | 668 | 675 | 694 | 703 | 719 | 736 | 719 | 738 | 760 | 773 | 773 | 773 | 1065 | 813 | 668 | 675 | 694 | 703 | 719 | 736 | 719 | 738 | 760 | 773 | 773 | 773
6573 | 958 | 786 | 657 | 674 | 688 | 665 | 682 | 652 | 662 | 675 | 695 | 716 | 737 | 773 | 958 | 786 | 657 | 674 | 688 | 665 | 682 | 652 | 662 | 675 | 695 | 716 | 737 | 773
6574 | 958 | 785 | 629 | 674 | 651 | 665 | 682 | 652 | 662 | 675 | 695 | 716 | 737 | 773 | 958 | 785 | 629 | 674 | 651 | 665 | 682 | 652 | 662 | 675 | 695 | 716 | 737 | 773
6575 | 958 | 785 | 629 | 636 | 614 | 609 | 624 | 640 | 657 | 675 | 695 | 716 | 737 | 761 | 958 | 785 | 629 | 636 | 614 | 609 | 623 | 640 | 657 | 675 | 695 | 716 | 737 | 761
6576 | 958 | 785 | 629 | 608 | 609 | 609 | 624 | 638 | 655 | 672 | 690 | 708 | 726 | 745 | 958 | 785 | 629 | 608 | 609 | 609 | 623 | 638 | 655 | 672 | 690 | 708 | 726 | 745
6577 | 958 | 773 | 589 | 608 | 609 | 609 | 624 | 637 | 647 | 646 | 675 | 693 | 722 | 745 | 958 | 773 | 589 | 608 | 609 | 609 | 623 | 637 | 647 | 646 | 675 | 693 | 722 | 745
6578 | 958 | 762 | 588 | 607 | 609 | 609 | 624 | 637 | 647 | 646 | 675 | 693 | 722 | 745 | 958 | 762 | 588 | 607 | 609 | 609 | 623 | 637 | 647 | 646 | 675 | 693 | 722 | 745
6579 | 958 | 762 | 588 | 607 | 609 | 609 | 624 | 637 | 647 | 646 | 675 | 693 | 722 | 745 | 958 | 762 | 588 | 607 | 609 | 609 | 623 | 637 | 647 | 646 | 675 | 693 | 722 | 745
6580 | 958 | 762 | 588 | 607 | 609 | 609 | 624 | 637 | 647 | 646 | 675 | 693 | 722 | 745 | 958 | 762 | 588 | 607 | 609 | 609 | 623 | 637 | 647 | 646 | 675 | 693 | 722 | 745
6581 | 958 | 773 | 588 | 608 | 609 | 609 | 624 | 637 | 655 | 646 | 675 | 693 | 726 | 745 | 958 | 773 | 588 | 608 | 609 | 609 | 624 | 637 | 655 | 646 | 675 | 693 | 726 | 745
6582 | 958 | 785 | 629 | 608 | 609 | 609 | 624 | 640 | 656 | 661 | 690 | 708 | 737 | 760 | 958 | 785 | 629 | 608 | 609 | 609 | 624 | 640 | 656 | 661 | 690 | 708 | 737 | 760
6583 | 958 | 786 | 629 | 674 | 650 | 665 | 639 | 640 | 661 | 672 | 690 | 708 | 737 | 760 | 958 | 785 | 629 | 674 | 650 | 665 | 639 | 640 | 661 | 672 | 690 | 708 | 737 | 760
6584 | 958 | 786 | 629 | 651 | 650 | 624 | 638 | 640 | 657 | 672 | 690 | 708 | 737 | 760 | 958 | 785 | 629 | 651 | 650 | 624 | 638 | 640 | 657 | 672 | 690 | 708 | 737 | 760
6585 | 958 | 786 | 629 | 608 | 609 | 609 | 624 | 637 | 647 | 646 | 663 | 693 | 726 | 745 | 958 | 785 | 629 | 608 | 609 | 609 | 624 | 637 | 647 | 646 | 663 | 693 | 726 | 745
6586 | 958 | 786 | 629 | 608 | 609 | 609 | 624 | 637 | 647 | 646 | 663 | 693 | 722 | 745 | 958 | 785 | 629 | 608 | 609 | 609 | 624 | 637 | 647 | 646 | 663 | 693 | 722 | 745
6587 | 958 | 785 | 588 | 607 | 594 | 609 | 624 | 637 | 647 | 646 | 663 | 693 | 722 | 745 | 958 | 785 | 588 | 607 | 594 | 609 | 624 | 637 | 647 | 646 | 663 | 693 | 722 | 745
6588 | 958 | 785 | 588 | 582 | 594 | 609 | 620 | 637 | 610 | 610 | 642 | 643 | 722 | 745 | 958 | 785 | 588 | 582 | 594 | 609 | 620 | 637 | 610 | 611 | 642 | 643 | 722 | 745
6589 | 958 | 785 | 588 | 582 | 594 | 609 | 620 | 621 | 628 | 609 | 626 | 642 | 696 | 696 | 958 | 785 | 588 | 582 | 595 | 609 | 620 | 621 | 628 | 609 | 626 | 654 | 696 | 703
6590 | 958 | 785 | 629 | 608 | 609 | 609 | 620 | 637 | 595 | 610 | 642 | 693 | 722 | 745 | 958 | 785 | 629 | 608 | 609 | 609 | 620 | 637 | 595 | 610 | 663 | 693 | 722 | 745
6591 | 958 | 785 | 629 | 608 | 609 | 609 | 623 | 637 | 647 | 646 | 663 | 693 | 722 | 745 | 958 | 785 | 629 | 608 | 609 | 609 | 624 | 637 | 647 | 646 | 663 | 693 | 722 | 745
6592 | 958 | 785 | 629 | 674 | 688 | 687 | 682 | 700 | 719 | 675 | 760 | 773 | 773 | 773 | 958 | 785 | 629 | 674 | 688 | 687 | 682 | 700 | 719 | 675 | 760 | 773 | 773 | 773
6593 | 1120 | 812 | 669 | 691 | 694 | 715 | 719 | 736 | 754 | 771 | 773 | 773 | 784 | 776 | 1120 | 812 | 669 | 691 | 695 | 715 | 719 | 736 | 754 | 771 | 773 | 773 | 784 | 776
6594 | 1120 | 813 | 669 | 708 | 728 | 732 | 735 | 757 | 773 | 773 | 790 | 809 | 829 | 852 | 1120 | 813 | 669 | 708 | 728 | 732 | 735 | 757 | 773 | 773 | 790 | 809 | 829 | 852
6595 | 1147 | 813 | 669 | 708 | 728 | 715 | 735 | 757 | 773 | 773 | 790 | 809 | 829 | 851 | 1147 | 813 | 669 | 708 | 728 | 715 | 735 | 757 | 773 | 773 | 790 | 809 | 829 | 852
6596 | 1120 | 812 | 669 | 690 | 695 | 715 | 719 | 757 | 754 | 771 | 773 | 783 | 784 | 776 | 1120 | 812 | 669 | 690 | 695 | 715 | 719 | 757 | 754 | 771 | 773 | 783 | 784 | 776
6597 | 958 | 786 | 643 | 674 | 688 | 703 | 719 | 736 | 754 | 738 | 760 | 773 | 773 | 773 | 958 | 785 | 643 | 674 | 688 | 703 | 719 | 736 | 754 | 738 | 760 | 773 | 773 | 773
6598 | 958 | 786 | 629 | 674 | 688 | 687 | 682 | 700 | 719 | 738 | 760 | 773 | 773 | 773 | 958 | 785 | 629 | 674 | 688 | 687 | 682 | 700 | 719 | 738 | 760 | 773 | 773 | 773
6599 | 958 | 785 | 629 | 609 | 614 | 609 | 624 | 640 | 657 | 673 | 695 | 716 | 737 | 766 | 958 | 785 | 629 | 609 | 614 | 609 | 624 | 640 | 657 | 673 | 695 | 716 | 737 | 766
6600 | 958 | 773 | 629 | 608 | 609 | 609 | 624 | 637 | 655 | 646 | 671 | 693 | 726 | 745 | 958 | 773 | 629 | 608 | 609 | 609 | 624 | 637 | 655 | 646 | 671 | 693 | 726 | 745
6601 | 863 | 762 | 588 | 582 | 594 | 609 | 623 | 637 | 647 | 646 | 663 | 693 | 722 | 745 | 863 | 762 | 588 | 582 | 595 | 609 | 623 | 637 | 647 | 646 | 663 | 693 | 722 | 745
6602 | 863 | 762 | 588 | 582 | 594 | 603 | 620 | 637 | 647 | 610 | 626 | 685 | 722 | 745 | 863 | 762 | 588 | 582 | 595 | 603 | 620 | 637 | 647 | 610 | 626 | 685 | 722 | 745
6603 | 863 | 762 | 588 | 582 | 585 | 603 | 620 | 626 | 632 | 610 | 626 | 643 | 707 | 745 | 863 | 762 | 588 | 582 | 586 | 603 | 620 | 626 | 632 | 610 | 626 | 643 | 707 | 745
6604 | 863 | 762 | 588 | 569 | 585 | 602 | 620 | 622 | 632 | 610 | 626 | 643 | 707 | 730 | 863 | 762 | 588 | 569 | 585 | 602 | 620 | 622 | 632 | 610 | 626 | 643 | 707 | 730
6605 | 863 | 762 | 588 | 582 | 594 | 603 | 620 | 637 | 647 | 610 | 626 | 643 | 722 | 745 | 863 | 762 | 588 | 582 | 595 | 603 | 620 | 637 | 647 | 610 | 626 | 643 | 722 | 745
6606 | 863 | 762 | 588 | 582 | 594 | 609 | 624 | 637 | 647 | 625 | 641 | 658 | 722 | 745 | 863 | 762 | 588 | 582 | 595 | 609 | 624 | 637 | 647 | 625 | 641 | 658 | 722 | 745
6607 | 863 | 773 | 588 | 582 | 594 | 609 | 620 | 637 | 647 | 625 | 641 | 658 | 722 | 745 | 863 | 773 | 588 | 582 | 595 | 609 | 620 | 637 | 647 | 625 | 641 | 658 | 722 | 745
6608 | 863 | 765 | 588 | 569 | 585 | 602 | 577 | 578 | 594 | 609 | 625 | 641 | 657 | 674 | 863 | 765 | 588 | 569 | 585 | 602 | 577 | 578 | 594 | 609 | 625 | 641 | 657 | 674
6609 | 863 | 762 | 576 | 547 | 549 | 565 | 577 | 578 | 582 | 582 | 597 | 613 | 643 | 658 | 863 | 762 | 576 | 547 | 549 | 565 | 577 | 578 | 582 | 582 | 597 | 612 | 643 | 658
6610 | 863 | 762 | 573 | 547 | 549 | 561 | 562 | 574 | 582 | 581 | 597 | 613 | 643 | 658 | 863 | 762 | 573 | 547 | 549 | 561 | 562 | 574 | 582 | 581 | 597 | 612 | 643 | 658
6611 | 863 | 762 | 573 | 547 | 548 | 553 | 562 | 566 | 567 | 581 | 597 | 612 | 628 | 644 | 863 | 762 | 573 | 547 | 549 | 553 | 562 | 566 | 567 | 581 | 597 | 612 | 628 | 644
6612 | 863 | 762 | 573 | 547 | 548 | 553 | 562 | 551 | 553 | 567 | 582 | 612 | 628 | 643 | 863 | 762 | 573 | 547 | 548 | 553 | 562 | 551 | 552 | 567 | 582 | 612 | 628 | 643
6613 | 863 | 762 | 573 | 547 | 548 | 553 | 562 | 567 | 567 | 581 | 597 | 612 | 628 | 644 | 863 | 762 | 573 | 547 | 549 | 553 | 562 | 566 | 567 | 581 | 597 | 612 | 628 | 644
6614 | 863 | 762 | 576 | 547 | 549 | 561 | 570 | 574 | 582 | 582 | 597 | 612 | 643 | 658 | 863 | 762 | 576 | 547 | 549 | 561 | 570 | 574 | 582 | 582 | 597 | 612 | 643 | 658
6615 | 958 | 784 | 588 | 569 | 585 | 602 | 577 | 578 | 594 | 609 | 625 | 641 | 657 | 660 | 958 | 784 | 588 | 569 | 585 | 602 | 577 | 578 | 594 | 609 | 625 | 641 | 657 | 659
6616 | 958 | 785 | 589 | 608 | 609 | 609 | 623 | 637 | 647 | 646 | 663 | 680 | 714 | 730 | 958 | 785 | 589 | 608 | 609 | 609 | 623 | 637 | 646 | 646 | 663 | 680 | 714 | 730
6617 | 958 | 786 | 629 | 608 | 609 | 609 | 624 | 637 | 647 | 646 | 663 | 693 | 722 | 745 | 958 | 785 | 629 | 608 | 609 | 609 | 624 | 637 | 647 | 646 | 663 | 693 | 722 | 745
6618 | 958 | 786 | 629 | 608 | 609 | 609 | 624 | 637 | 655 | 647 | 663 | 693 | 722 | 745 | 958 | 785 | 629 | 608 | 609 | 609 | 624 | 637 | 655 | 647 | 663 | 693 | 722 | 745
6619 | 958 | 786 | 629 | 608 | 609 | 609 | 624 | 637 | 655 | 646 | 664 | 693 | 722 | 745 | 958 | 785 | 629 | 608 | 609 | 609 | 624 | 637 | 655 | 646 | 663 | 693 | 722 | 745
6620 | 958 | 786 | 629 | 608 | 609 | 609 | 624 | 637 | 647 | 646 | 663 | 681 | 714 | 732 | 958 | 785 | 629 | 608 | 609 | 609 | 624 | 637 | 646 | 646 | 663 | 681 | 714 | 731
6621 | 958 | 785 | 588 | 607 | 609 | 609 | 623 | 637 | 647 | 646 | 663 | 680 | 714 | 730 | 958 | 785 | 588 | 607 | 609 | 609 | 623 | 637 | 646 | 646 | 663 | 680 | 714 | 730
6622 | 936 | 765 | 588 | 582 | 594 | 603 | 620 | 598 | 610 | 626 | 642 | 663 | 680 | 697 | 936 | 765 | 588 | 582 | 594 | 602 | 592 | 523 | 515 | 531 | 599 | 602 | 680 | 697
6623 | 863 | 762 | 588 | 569 | 585 | 565 | 577 | 594 | 610 | 625 | 642 | 658 | 674 | 692 | 863 | 762 | 588 | 569 | 585 | 553 | 536 | 506 | 278 | 333 | 291 | 505 | 569 | 569
6624 | 863 | 762 | 576 | 569 | 549 | 565 | 577 | 578 | 594 | 609 | 625 | 641 | 657 | 674 | 862 | 762 | 575 | 569 | 549 | 553 | 536 | 506 | 278 | 333 | 291 | 505 | 569 | 569
6625 | 863 | 762 | 576 | 547 | 549 | 561 | 562 | 578 | 594 | 609 | 625 | 641 | 657 | 659 | 862 | 762 | 575 | 547 | 549 | 561 | 562 | 532 | 527 | 531 | 625 | 641 | 657 | 659
6626 | 863 | 762 | 576 | 547 | 549 | 554 | 562 | 578 | 567 | 582 | 597 | 612 | 628 | 644 | 862 | 762 | 575 | 547 | 549 | 553 | 536 | 506 | 278 | 333 | 291 | 505 | 569 | 569
6627 | 862 | 762 | 576 | 547 | 549 | 553 | 536 | 552 | 567 | 582 | 597 | 612 | 628 | 644 | 862 | 762 | 575 | 547 | 548 | 553 | 536 | 506 | 278 | 333 | 291 | 505 | 569 | 569
6628 | 862 | 762 | 573 | 547 | 548 | 553 | 536 | 551 | 567 | 581 | 597 | 612 | 628 | 644 | 863 | 762 | 573 | 547 | 549 | 553 | 536 | 506 | 331 | 374 | 420 | 538 | 569 | 569
6629 | 862 | 762 | 575 | 547 | 548 | 553 | 561 | 551 | 549 | 581 | 597 | 612 | 617 | 644 | 863 | 762 | 575 | 547 | 549 | 553 | 536 | 506 | 478 | 482 | 535 | 540 | 605 | 635
6630 | 863 | 762 | 588 | 569 | 585 | 565 | 577 | 578 | 594 | 597 | 612 | 627 | 643 | 659 | 863 | 762 | 588 | 569 | 585 | 565 | 577 | 527 | 478 | 482 | 535 | 555 | 642 | 659
6631 | 958 | 784 | 588 | 569 | 585 | 568 | 577 | 578 | 594 | 597 | 612 | 627 | 643 | 659 | 958 | 784 | 588 | 569 | 585 | 568 | 536 | 527 | 478 | 482 | 535 | 538 | 579 | 659
6632 | 958 | 784 | 588 | 569 | 549 | 561 | 577 | 578 | 582 | 596 | 597 | 612 | 628 | 644 | 958 | 784 | 588 | 569 | 549 | 553 | 536 | 506 | 278 | 333 | 291 | 505 | 569 | 569
6633 | 958 | 773 | 575 | 547 | 549 | 565 | 577 | 578 | 582 | 581 | 597 | 612 | 628 | 644 | 958 | 773 | 575 | 547 | 549 | 553 | 536 | 506 | 278 | 333 | 291 | 505 | 569 | 569
6634 | 936 | 762 | 575 | 547 | 549 | 560 | 562 | 574 | 567 | 581 | 597 | 612 | 628 | 644 | 936 | 762 | 575 | 547 | 549 | 553 | 536 | 506 | 278 | 333 | 291 | 505 | 569 | 569
6635 | 863 | 762 | 573 | 547 | 548 | 553 | 562 | 549 | 332 | 333 | 291 | 505 | 569 | 569 | 863 | 762 | 573 | 547 | 548 | 553 | 536 | 506 | 278 | 333 | 291 | 505 | 569 | 569
6636 | 863 | 762 | 573 | 547 | 548 | 553 | 536 | 506 | 278 | 333 | 291 | 505 | 569 | 569 | 863 | 762 | 573 | 547 | 548 | 553 | 536 | 505 | 278 | 333 | 291 | 505 | 568 | 568
6637 | 863 | 762 | 573 | 547 | 548 | 553 | 536 | 506 | 278 | 333 | 291 | 505 | 568 | 568 | 863 | 762 | 573 | 547 | 548 | 553 | 536 | 505 | 278 | 333 | 291 | 505 | 568 | 568
6638 | 863 | 762 | 573 | 547 | 548 | 553 | 536 | 505 | 278 | 333 | 291 | 505 | 568 | 568 | 863 | 762 | 573 | 547 | 548 | 553 | 536 | 505 | 278 | 333 | 291 | 331 | 290 | 292
6639 | 863 | 762 | 573 | 547 | 548 | 553 | 536 | 506 | 278 | 333 | 291 | 505 | 568 | 568 | 863 | 762 | 573 | 547 | 548 | 553 | 536 | 505 | 278 | 333 | 291 | 378 | 290 | 293
6640 | 863 | 762 | 573 | 547 | 549 | 553 | 536 | 506 | 278 | 333 | 291 | 505 | 569 | 569 | 863 | 762 | 573 | 547 | 549 | 553 | 536 | 505 | 278 | 333 | 291 | 505 | 524 | 386
6641 | 863 | 762 | 573 | 551 | 563 | 579 | 581 | 509 | 278 | 333 | 291 | 505 | 569 | 569 | 863 | 762 | 573 | 547 | 549 | 553 | 536 | 506 | 278 | 333 | 291 | 505 | 569 | 569
6642 | 930 | 762 | 611 | 552 | 568 | 580 | 595 | 593 | 610 | 625 | 642 | 658 | 674 | 691 | 930 | 762 | 610 | 552 | 568 | 553 | 536 | 506 | 278 | 333 | 291 | 505 | 569 | 569
6643 | 930 | 762 | 610 | 569 | 568 | 580 | 596 | 598 | 610 | 625 | 642 | 658 | 674 | 674 | 930 | 762 | 610 | 569 | 568 | 553 | 536 | 506 | 278 | 333 | 291 | 505 | 569 | 569
6644 | 863 | 762 | 588 | 569 | 568 | 580 | 581 | 593 | 597 | 609 | 625 | 641 | 657 | 659 | 863 | 762 | 588 | 569 | 568 | 553 | 536 | 506 | 278 | 333 | 291 | 505 | 569 | 569
6645 | 863 | 762 | 588 | 569 | 563 | 565 | 577 | 578 | 594 | 609 | 625 | 641 | 643 | 658 | 863 | 762 | 588 | 556 | 549 | 553 | 536 | 506 | 278 | 333 | 291 | 505 | 569 | 569
6646 | 863 | 762 | 574 | 547 | 549 | 564 | 577 | 551 | 552 | 581 | 597 | 612 | 628 | 644 | 863 | 762 | 574 | 547 | 549 | 553 | 536 | 506 | 278 | 333 | 291 | 505 | 569 | 569
6647 | 862 | 762 | 573 | 547 | 548 | 560 | 536 | 551 | 334 | 335 | 360 | 505 | 569 | 644 | 862 | 762 | 573 | 547 | 548 | 553 | 536 | 506 | 278 | 333 | 291 | 505 | 569 | 569
6648 | 862 | 762 | 573 | 547 | 548 | 553 | 536 | 551 | 362 | 364 | 385 | 587 | 627 | 644 | 862 | 762 | 573 | 547 | 548 | 553 | 536 | 506 | 278 | 333 | 291 | 505 | 569 | 569
6649 | 862 | 762 | 573 | 547 | 548 | 553 | 536 | 551 | 512 | 581 | 596 | 612 | 627 | 644 | 862 | 762 | 573 | 547 | 548 | 553 | 536 | 506 | 278 | 333 | 291 | 505 | 569 | 569
6650 | 782 | 744 | 573 | 547 | 548 | 553 | 536 | 551 | 549 | 581 | 596 | 612 | 627 | 644 | 782 | 743 | 573 | 547 | 548 | 553 | 536 | 506 | 278 | 333 | 291 | 505 | 569 | 569
6651 | 862 | 762 | 573 | 547 | 548 | 553 | 536 | 551 | 549 | 581 | 596 | 612 | 627 | 644 | 862 | 762 | 573 | 547 | 548 | 553 | 536 | 506 | 278 | 333 | 291 | 505 | 569 | 569
6652 | 862 | 762 | 573 | 547 | 548 | 553 | 536 | 551 | 549 | 581 | 597 | 612 | 628 | 644 | 862 | 762 | 573 | 547 | 548 | 553 | 536 | 506 | 278 | 333 | 291 | 505 | 569 | 569
6653 | 862 | 762 | 573 | 547 | 548 | 559 | 562 | 552 | 567 | 581 | 597 | 612 | 628 | 644 | 863 | 762 | 573 | 547 | 548 | 553 | 536 | 506 | 278 | 333 | 291 | 505 | 569 | 569
6654 | 930 | 762 | 588 | 569 | 585 | 565 | 577 | 578 | 594 | 597 | 612 | 627 | 643 | 659 | 863 | 762 | 588 | 556 | 549 | 553 | 536 | 506 | 278 | 333 | 291 | 505 | 569 | 569
6655 | 958 | 785 | 588 | 607 | 600 | 609 | 620 | 594 | 597 | 609 | 625 | 641 | 657 | 660 | 863 | 785 | 588 | 556 | 572 | 553 | 536 | 506 | 278 | 333 | 291 | 505 | 569 | 569
6656 | 958 | 785 | 588 | 608 | 609 | 609 | 620 | 594 | 597 | 610 | 626 | 641 | 657 | 660 | 893 | 785 | 588 | 556 | 564 | 553 | 536 | 506 | 278 | 333 | 291 | 505 | 569 | 569
6657 | 958 | 785 | 589 | 607 | 594 | 609 | 620 | 593 | 594 | 597 | 612 | 627 | 643 | 659 | 958 | 785 | 588 | 607 | 594 | 553 | 536 | 506 | 278 | 333 | 291 | 505 | 569 | 569
6658 | 958 | 785 | 588 | 582 | 594 | 602 | 577 | 578 | 582 | 582 | 597 | 612 | 628 | 644 | 958 | 785 | 588 | 582 | 594 | 553 | 536 | 506 | 278 | 333 | 291 | 505 | 569 | 569
6659 | 958 | 784 | 588 | 569 | 571 | 561 | 577 | 578 | 582 | 582 | 597 | 612 | 628 | 644 | 958 | 784 | 588 | 556 | 549 | 553 | 536 | 506 | 278 | 333 | 291 | 505 | 569 | 569
6660 | 958 | 784 | 588 | 569 | 549 | 561 | 577 | 558 | 582 | 581 | 597 | 612 | 628 | 644 | 958 | 784 | 588 | 547 | 549 | 553 | 536 | 506 | 278 | 333 | 291 | 505 | 569 | 569
6661 | 958 | 784 | 588 | 569 | 571 | 561 | 570 | 551 | 567 | 581 | 597 | 612 | 628 | 644 | 958 | 784 | 588 | 547 | 548 | 553 | 536 | 506 | 278 | 333 | 291 | 505 | 569 | 569
6662 | 958 | 785 | 588 | 569 | 585 | 561 | 570 | 551 | 567 | 581 | 597 | 612 | 628 | 644 | 958 | 762 | 588 | 547 | 549 | 553 | 536 | 506 | 278 | 333 | 291 | 505 | 569 | 569
6663 | 958 | 785 | 588 | 569 | 586 | 603 | 620 | 567 | 567 | 582 | 597 | 612 | 628 | 644 | 863 | 762 | 588 | 547 | 549 | 553 | 536 | 506 | 278 | 333 | 291 | 505 | 569 | 569
6664 | 958 | 785 | 611 | 636 | 613 | 609 | 623 | 637 | 647 | 646 | 663 | 680 | 697 | 716 | 863 | 762 | 611 | 556 | 549 | 553 | 536 | 506 | 278 | 333 | 291 | 505 | 569 | 569
6665 | 958 | 785 | 629 | 674 | 650 | 665 | 624 | 640 | 656 | 672 | 690 | 708 | 726 | 745 | 863 | 785 | 629 | 629 | 614 | 553 | 536 | 506 | 278 | 333 | 291 | 505 | 569 | 569
6666 | 958 | 786 | 629 | 674 | 650 | 665 | 624 | 640 | 657 | 672 | 690 | 708 | 726 | 745 | 958 | 785 | 629 | 674 | 650 | 553 | 536 | 506 | 278 | 333 | 291 | 505 | 569 | 569
6667 | 958 | 785 | 629 | 636 | 650 | 609 | 624 | 638 | 655 | 646 | 663 | 693 | 722 | 745 | 958 | 785 | 629 | 636 | 650 | 553 | 536 | 506 | 278 | 333 | 291 | 505 | 569 | 569
6668 | 958 | 785 | 629 | 636 | 609 | 608 | 623 | 621 | 610 | 626 | 663 | 680 | 697 | 715 | 958 | 785 | 629 | 636 | 609 | 553 | 536 | 506 | 278 | 333 | 291 | 505 | 569 | 569
6669 | 957 | 785 | 588 | 604 | 549 | 561 | 577 | 594 | 610 | 626 | 642 | 627 | 569 | 715 | 957 | 785 | 588 | 604 | 549 | 553 | 536 | 506 | 278 | 333 | 291 | 505 | 569 | 569
6670 | 930 | 785 | 574 | 547 | 548 | 561 | 577 | 594 | 610 | 626 | 642 | 510 | 569 | 569 | 930 | 785 | 574 | 547 | 549 | 553 | 536 | 506 | 278 | 333 | 291 | 505 | 569 | 569
6671 | 863 | 762 | 573 | 547 | 548 | 561 | 577 | 510 | 278 | 333 | 291 | 505 | 569 | 569 | 863 | 762 | 573 | 547 | 549 | 553 | 536 | 506 | 278 | 333 | 291 | 505 | 569 | 569
6672 | 862 | 762 | 573 | 547 | 548 | 553 | 536 | 506 | 278 | 333 | 291 | 505 | 569 | 569 | 862 | 762 | 573 | 547 | 549 | 553 | 536 | 506 | 278 | 333 | 291 | 505 | 568 | 569
6673 | 782 | 762 | 573 | 547 | 548 | 553 | 536 | 506 | 278 | 333 | 291 | 505 | 569 | 569 | 782 | 762 | 573 | 547 | 549 | 553 | 536 | 506 | 278 | 333 | 291 | 505 | 569 | 569
6674 | 782 | 744 | 573 | 547 | 548 | 553 | 536 | 506 | 278 | 333 | 291 | 490 | 569 | 569 | 782 | 744 | 573 | 547 | 549 | 553 | 536 | 506 | 278 | 333 | 291 | 490 | 568 | 568
6675 | 782 | 743 | 573 | 547 | 548 | 553 | 536 | 505 | 278 | 333 | 291 | 490 | 554 | 554 | 782 | 743 | 573 | 547 | 549 | 553 | 536 | 505 | 278 | 333 | 291 | 490 | 554 | 554
6676 | 782 | 743 | 573 | 547 | 548 | 553 | 536 | 505 | 278 | 333 | 291 | 490 | 554 | 568 | 782 | 743 | 573 | 547 | 548 | 553 | 536 | 505 | 278 | 333 | 291 | 490 | 554 | 568
6677 | 782 | 744 | 573 | 547 | 548 | 553 | 536 | 506 | 278 | 333 | 291 | 505 | 569 | 569 | 782 | 744 | 573 | 547 | 548 | 553 | 536 | 505 | 278 | 333 | 291 | 505 | 568 | 568
6678 | 782 | 744 | 573 | 547 | 548 | 553 | 536 | 506 | 278 | 333 | 291 | 505 | 569 | 569 | 782 | 744 | 573 | 547 | 549 | 553 | 536 | 505 | 278 | 333 | 291 | 505 | 568 | 568
6679 | 782 | 744 | 573 | 547 | 548 | 553 | 536 | 506 | 278 | 333 | 291 | 505 | 569 | 569 | 782 | 744 | 573 | 547 | 548 | 553 | 536 | 505 | 278 | 333 | 291 | 505 | 568 | 568
6680 | 782 | 713 | 573 | 547 | 548 | 548 | 536 | 506 | 278 | 333 | 291 | 505 | 569 | 569 | 782 | 713 | 573 | 547 | 548 | 548 | 536 | 505 | 278 | 333 | 291 | 505 | 568 | 568
6681 | 782 | 708 | 573 | 547 | 548 | 546 | 536 | 506 | 278 | 333 | 291 | 505 | 564 | 544 | 782 | 708 | 573 | 547 | 548 | 546 | 535 | 505 | 278 | 333 | 291 | 505 | 564 | 544
6682 | 782 | 707 | 566 | 533 | 531 | 521 | 523 | 505 | 278 | 276 | 246 | 111 | 111 | 111 | 782 | 707 | 566 | 534 | 531 | 521 | 523 | 505 | 278 | 276 | 246 | 111 | 111 | 111
6683 | 782 | 707 | 566 | 496 | 507 | 521 | 518 | 505 | 111 | 111 | 111 | 111 | 111 | 111 | 782 | 707 | 566 | 496 | 507 | 521 | 518 | 505 | 111 | 111 | 111 | 111 | 111 | 111
6684 | 782 | 707 | 553 | 496 | 506 | 504 | 518 | 111 | 111 | 111 | 111 | 111 | 111 | 111 | 782 | 707 | 553 | 496 | 506 | 504 | 518 | 111 | 111 | 111 | 111 | 111 | 111 | 110
6685 | 782 | 707 | 553 | 496 | 506 | 504 | 494 | 111 | 111 | 111 | 111 | 111 | 111 | 111 | 782 | 707 | 553 | 496 | 506 | 504 | 494 | 111 | 28 | 28 | 28 | 24 | 24 | 24
6686 | 782 | 707 | 566 | 496 | 510 | 515 | 393 | 111 | 111 | 111 | 111 | 111 | 111 | 111 | 782 | 707 | 566 | 496 | 511 | 515 | 392 | 111 | 24 | 24 | 24 | 24 | 24 | 24
6687 | 782 | 707 | 573 | 547 | 548 | 521 | 505 | 122 | 111 | 111 | 111 | 111 | 111 | 111 | 782 | 708 | 573 | 547 | 548 | 521 | 505 | 122 | 24 | 24 | 24 | 24 | 24 | 24
6688 | 782 | 743 | 573 | 547 | 548 | 548 | 535 | 394 | 123 | 123 | 111 | 111 | 111 | 111 | 782 | 743 | 573 | 547 | 548 | 548 | 535 | 394 | 123 | 123 | 111 | 111 | 54 | 47
6689 | 782 | 762 | 573 | 547 | 548 | 553 | 535 | 505 | 278 | 327 | 291 | 315 | 126 | 126 | 782 | 762 | 573 | 547 | 548 | 553 | 536 | 505 | 278 | 327 | 291 | 315 | 126 | 126
6690 | 782 | 762 | 573 | 547 | 548 | 548 | 535 | 505 | 278 | 315 | 274 | 126 | 126 | 126 | 782 | 762 | 573 | 547 | 548 | 548 | 536 | 505 | 278 | 315 | 274 | 126 | 126 | 126
6691 | 782 | 762 | 573 | 547 | 548 | 548 | 535 | 506 | 278 | 291 | 261 | 126 | 126 | 126 | 782 | 762 | 573 | 547 | 548 | 548 | 535 | 505 | 278 | 291 | 261 | 126 | 126 | 126
6692 | 782 | 708 | 572 | 547 | 548 | 536 | 535 | 505 | 278 | 259 | 123 | 126 | 126 | 111 | 782 | 708 | 572 | 547 | 548 | 536 | 535 | 505 | 278 | 259 | 123 | 126 | 126 | 111
6693 | 782 | 708 | 572 | 533 | 545 | 522 | 535 | 505 | 278 | 258 | 123 | 126 | 126 | 111 | 782 | 708 | 572 | 533 | 545 | 522 | 535 | 505 | 278 | 258 | 123 | 126 | 126 | 111
6694 | 782 | 708 | 566 | 533 | 544 | 522 | 535 | 505 | 278 | 258 | 123 | 126 | 126 | 123 | 782 | 707 | 566 | 533 | 544 | 521 | 535 | 505 | 277 | 258 | 123 | 126 | 125 | 122
6695 | 782 | 708 | 566 | 533 | 544 | 522 | 535 | 505 | 278 | 273 | 125 | 126 | 126 | 123 | 782 | 708 | 566 | 533 | 544 | 521 | 535 | 505 | 278 | 273 | 125 | 126 | 125 | 123
6696 | 782 | 707 | 566 | 529 | 544 | 521 | 535 | 505 | 278 | 258 | 123 | 126 | 123 | 111 | 782 | 707 | 566 | 529 | 544 | 521 | 535 | 505 | 277 | 258 | 123 | 126 | 123 | 111
6697 | 782 | 707 | 553 | 529 | 511 | 521 | 519 | 505 | 278 | 123 | 123 | 123 | 111 | 111 | 781 | 707 | 553 | 529 | 511 | 521 | 518 | 505 | 277 | 123 | 123 | 123 | 111 | 111
6698 | 774 | 697 | 549 | 529 | 509 | 510 | 518 | 315 | 123 | 111 | 111 | 111 | 111 | 111 | 774 | 697 | 549 | 529 | 509 | 509 | 518 | 315 | 123 | 111 | 111 | 111 | 111 | 110
6699 | 738 | 697 | 535 | 496 | 506 | 504 | 482 | 278 | 111 | 111 | 111 | 111 | 111 | 110 | 738 | 697 | 535 | 496 | 506 | 504 | 482 | 278 | 111 | 111 | 111 | 111 | 110 | 110
6700 | 732 | 685 | 528 | 496 | 506 | 504 | 482 | 278 | 111 | 111 | 111 | 111 | 110 | 110 | 732 | 685 | 528 | 496 | 506 | 504 | 482 | 278 | 111 | 111 | 111 | 110 | 110 | 110
6701 | 715 | 685 | 516 | 492 | 506 | 504 | 315 | 111 | 111 | 111 | 111 | 111 | 110 | 110 | 715 | 685 | 516 | 492 | 506 | 504 | 315 | 111 | 111 | 111 | 111 | 110 | 110 | 110
6702 | 703 | 654 | 509 | 492 | 490 | 459 | 274 | 111 | 111 | 110 | 110 | 110 | 110 | 110 | 703 | 654 | 509 | 492 | 490 | 459 | 273 | 111 | 110 | 110 | 110 | 110 | 110 | 110
6703 | 617 | 622 | 509 | 492 | 490 | 458 | 273 | 111 | 111 | 111 | 71 | 62 | 35 | 35 | 617 | 622 | 509 | 492 | 490 | 458 | 273 | 110 | 110 | 110 | 71 | 61 | 35 | 35
6704 | 617 | 622 | 509 | 492 | 490 | 315 | 111 | 111 | 110 | 110 | 35 | 35 | 35 | 35 | 617 | 622 | 509 | 492 | 490 | 315 | 111 | 110 | 110 | 110 | 35 | 35 | 35 | 35
6705 | 617 | 622 | 509 | 476 | 459 | 129 | 111 | 111 | 35 | 35 | 35 | 35 | 35 | 35 | 617 | 622 | 509 | 476 | 460 | 129 | 111 | 110 | 35 | 35 | 35 | 35 | 35 | 35
6706 | 617 | 622 | 493 | 476 | 234 | 111 | 111 | 35 | 35 | 35 | 35 | 35 | 35 | 35 | 617 | 622 | 493 | 476 | 234 | 111 | 111 | 35 | 35 | 35 | 35 | 35 | 35 | 35
6707 | 617 | 569 | 492 | 457 | 111 | 111 | 35 | 35 | 35 | 35 | 35 | 35 | 35 | 35 | 617 | 569 | 492 | 457 | 111 | 111 | 35 | 35 | 35 | 35 | 35 | 35 | 35 | 35
6708 | 617 | 315 | 111 | 111 | 111 | 35 | 35 | 35 | 35 | 35 | 34 | 34 | 24 | 24 | 617 | 316 | 189 | 111 | 111 | 35 | 35 | 35 | 35 | 35 | 34 | 34 | 24 | 24
6709 | 617 | 550 | 111 | 111 | 111 | 35 | 35 | 35 | 35 | 35 | 35 | 35 | 35 | 24 | 617 | 550 | 189 | 111 | 111 | 35 | 35 | 35 | 35 | 35 | 35 | 34 | 34 | 24
6710 | 617 | 569 | 404 | 278 | 111 | 111 | 35 | 35 | 35 | 35 | 35 | 35 | 35 | 35 | 617 | 569 | 404 | 278 | 111 | 111 | 35 | 35 | 35 | 35 | 35 | 35 | 35 | 35
6711 | 617 | 622 | 492 | 476 | 111 | 111 | 111 | 35 | 35 | 35 | 35 | 35 | 35 | 35 | 617 | 622 | 492 | 476 | 111 | 111 | 111 | 35 | 35 | 35 | 35 | 35 | 35 | 35
6712 | 617 | 622 | 509 | 476 | 315 | 111 | 111 | 111 | 35 | 35 | 35 | 35 | 35 | 35 | 617 | 622 | 509 | 476 | 315 | 111 | 111 | 111 | 35 | 35 | 35 | 35 | 35 | 35
6713 | 738 | 685 | 529 | 492 | 490 | 315 | 250 | 111 | 111 | 111 | 111 | 69 | 56 | 35 | 738 | 685 | 529 | 492 | 490 | 315 | 250 | 111 | 110 | 110 | 110 | 69 | 55 | 35
6714 | 782 | 707 | 550 | 529 | 506 | 504 | 278 | 111 | 111 | 111 | 111 | 110 | 110 | 62 | 782 | 707 | 550 | 529 | 506 | 504 | 278 | 111 | 110 | 110 | 110 | 110 | 110 | 61
6715 | 782 | 707 | 566 | 529 | 511 | 521 | 518 | 123 | 111 | 111 | 111 | 110 | 110 | 61 | 782 | 707 | 566 | 529 | 511 | 521 | 518 | 123 | 111 | 110 | 110 | 110 | 110 | 61
6716 | 782 | 707 | 566 | 533 | 511 | 521 | 518 | 123 | 111 | 111 | 111 | 110 | 110 | 61 | 782 | 707 | 566 | 533 | 511 | 521 | 278 | 111 | 111 | 110 | 110 | 110 | 110 | 61
6717 | 782 | 707 | 566 | 529 | 511 | 521 | 518 | 123 | 111 | 111 | 111 | 110 | 110 | 61 | 782 | 707 | 566 | 529 | 511 | 521 | 271 | 111 | 111 | 110 | 110 | 110 | 110 | 61
6718 | 782 | 707 | 566 | 529 | 511 | 521 | 518 | 123 | 111 | 111 | 111 | 110 | 110 | 61 | 782 | 707 | 566 | 529 | 511 | 505 | 111 | 111 | 111 | 110 | 110 | 110 | 110 | 61
6719 | 782 | 707 | 566 | 529 | 511 | 521 | 518 | 123 | 111 | 111 | 111 | 110 | 110 | 61 | 782 | 707 | 566 | 529 | 510 | 111 | 111 | 111 | 111 | 110 | 110 | 110 | 110 | 61
6720 | 782 | 707 | 549 | 514 | 506 | 506 | 510 | 111 | 111 | 111 | 110 | 110 | 110 | 61 | 781 | 707 | 549 | 514 | 494 | 111 | 111 | 111 | 111 | 110 | 110 | 110 | 110 | 61
6721 | 773 | 690 | 529 | 492 | 490 | 504 | 315 | 111 | 111 | 111 | 111 | 111 | 111 | 110 | 773 | 690 | 529 | 492 | 490 | 111 | 111 | 111 | 111 | 111 | 111 | 111 | 110 | 110
6722 | 738 | 684 | 511 | 492 | 490 | 278 | 278 | 111 | 111 | 111 | 111 | 111 | 111 | 110 | 738 | 684 | 512 | 492 | 490 | 111 | 111 | 111 | 111 | 111 | 111 | 111 | 110 | 110
6723 | 738 | 684 | 511 | 492 | 331 | 278 | 278 | 111 | 111 | 111 | 111 | 111 | 111 | 110 | 738 | 684 | 512 | 492 | 331 | 111 | 111 | 111 | 111 | 111 | 111 | 111 | 110 | 110
6724 | 773 | 690 | 535 | 492 | 490 | 278 | 278 | 111 | 111 | 111 | 111 | 111 | 111 | 110 | 773 | 690 | 535 | 492 | 490 | 208 | 111 | 111 | 111 | 111 | 111 | 111 | 110 | 110
6725 | 782 | 708 | 566 | 532 | 507 | 521 | 518 | 251 | 111 | 111 | 111 | 111 | 111 | 111 | 781 | 707 | 566 | 532 | 507 | 521 | 518 | 251 | 111 | 111 | 111 | 111 | 111 | 111
6726 | 782 | 762 | 575 | 533 | 544 | 526 | 536 | 533 | 481 | 314 | 123 | 111 | 111 | 111 | 782 | 762 | 575 | 533 | 544 | 526 | 536 | 533 | 481 | 314 | 123 | 111 | 111 | 111
6727 | 782 | 762 | 575 | 533 | 545 | 526 | 541 | 534 | 481 | 314 | 298 | 511 | 315 | 126 | 782 | 762 | 576 | 533 | 545 | 526 | 541 | 534 | 481 | 314 | 298 | 511 | 315 | 125
6728 | 782 | 762 | 575 | 533 | 545 | 526 | 541 | 534 | 481 | 314 | 298 | 568 | 315 | 125 | 782 | 762 | 576 | 533 | 545 | 526 | 541 | 534 | 481 | 314 | 298 | 568 | 315 | 125
6729 | 782 | 762 | 576 | 533 | 545 | 526 | 541 | 534 | 481 | 314 | 298 | 568 | 350 | 124 | 782 | 762 | 576 | 533 | 545 | 526 | 541 | 534 | 481 | 314 | 298 | 568 | 350 | 124
6730 | 782 | 762 | 575 | 533 | 545 | 526 | 541 | 534 | 481 | 314 | 298 | 553 | 350 | 111 | 782 | 762 | 576 | 533 | 545 | 526 | 541 | 534 | 481 | 314 | 298 | 553 | 350 | 111
6731 | 782 | 762 | 575 | 533 | 545 | 526 | 541 | 534 | 432 | 314 | 298 | 333 | 333 | 111 | 782 | 762 | 576 | 533 | 545 | 526 | 541 | 534 | 432 | 314 | 298 | 333 | 333 | 111
6732 | 782 | 762 | 575 | 533 | 544 | 526 | 541 | 534 | 333 | 314 | 284 | 287 | 276 | 111 | 782 | 762 | 576 | 533 | 544 | 526 | 541 | 534 | 333 | 314 | 284 | 287 | 290 | 111
6733 | 782 | 762 | 575 | 533 | 544 | 526 | 541 | 534 | 278 | 274 | 131 | 111 | 111 | 111 | 782 | 762 | 576 | 533 | 544 | 526 | 541 | 534 | 278 | 274 | 131 | 111 | 111 | 111
6734 | 782 | 762 | 575 | 533 | 544 | 526 | 541 | 534 | 481 | 314 | 298 | 385 | 335 | 298 | 782 | 762 | 576 | 533 | 545 | 526 | 541 | 534 | 481 | 314 | 298 | 385 | 335 | 298
6735 | 782 | 762 | 575 | 533 | 544 | 526 | 541 | 534 | 481 | 314 | 298 | 568 | 350 | 315 | 782 | 762 | 576 | 533 | 545 | 526 | 541 | 534 | 481 | 314 | 298 | 568 | 350 | 314
6736 | 782 | 762 | 576 | 533 | 545 | 526 | 542 | 534 | 481 | 315 | 298 | 568 | 350 | 315 | 782 | 762 | 576 | 533 | 545 | 526 | 542 | 534 | 481 | 315 | 299 | 568 | 350 | 315
6737 | 782 | 762 | 588 | 533 | 545 | 526 | 542 | 534 | 481 | 315 | 298 | 568 | 350 | 315 | 782 | 762 | 588 | 533 | 545 | 526 | 542 | 534 | 481 | 315 | 299 | 568 | 350 | 315
6738 | 782 | 762 | 576 | 547 | 545 | 560 | 542 | 534 | 481 | 315 | 298 | 568 | 350 | 315 | 782 | 762 | 576 | 547 | 545 | 526 | 542 | 534 | 481 | 315 | 298 | 568 | 350 | 315
6739 | 782 | 762 | 576 | 547 | 545 | 560 | 541 | 534 | 481 | 314 | 298 | 512 | 315 | 283 | 782 | 762 | 576 | 547 | 545 | 526 | 541 | 534 | 481 | 314 | 298 | 512 | 315 | 284
6740 | 782 | 762 | 575 | 547 | 545 | 526 | 541 | 534 | 481 | 314 | 284 | 511 | 315 | 197 | 782 | 762 | 575 | 547 | 545 | 526 | 541 | 534 | 481 | 314 | 284 | 512 | 315 | 197
6741 | 782 | 762 | 575 | 533 | 544 | 526 | 536 | 533 | 481 | 314 | 284 | 274 | 126 | 123 | 782 | 762 | 575 | 533 | 544 | 526 | 536 | 533 | 481 | 314 | 284 | 274 | 126 | 123
6742 | 782 | 744 | 575 | 533 | 544 | 526 | 536 | 533 | 315 | 291 | 126 | 126 | 123 | 111 | 782 | 744 | 575 | 533 | 544 | 526 | 536 | 533 | 315 | 291 | 126 | 126 | 124 | 111
6743 | 782 | 708 | 572 | 533 | 544 | 526 | 536 | 533 | 278 | 274 | 123 | 123 | 111 | 111 | 782 | 708 | 572 | 533 | 544 | 526 | 536 | 533 | 278 | 274 | 123 | 123 | 111 | 111
6744 | 782 | 708 | 566 | 529 | 507 | 508 | 518 | 278 | 111 | 111 | 111 | 111 | 111 | 111 | 782 | 708 | 566 | 529 | 507 | 508 | 518 | 278 | 111 | 111 | 111 | 111 | 111 | 111
6745 | 781 | 697 | 534 | 492 | 506 | 504 | 505 | 278 | 111 | 111 | 111 | 111 | 111 | 111 | 782 | 697 | 534 | 493 | 507 | 504 | 505 | 278 | 111 | 111 | 111 | 111 | 111 | 111
6746 | 732 | 685 | 509 | 492 | 490 | 504 | 315 | 274 | 111 | 111 | 111 | 111 | 111 | 111 | 732 | 685 | 509 | 492 | 490 | 504 | 315 | 274 | 111 | 111 | 111 | 111 | 111 | 111
6747 | 715 | 622 | 509 | 492 | 490 | 504 | 111 | 111 | 111 | 111 | 111 | 111 | 111 | 111 | 715 | 622 | 509 | 492 | 490 | 504 | 111 | 111 | 111 | 111 | 111 | 111 | 111 | 111
6748 | 715 | 622 | 509 | 492 | 490 | 504 | 315 | 111 | 111 | 111 | 111 | 111 | 111 | 111 | 715 | 622 | 509 | 492 | 490 | 504 | 315 | 111 | 111 | 111 | 111 | 111 | 111 | 111
6749 | 732 | 685 | 509 | 492 | 490 | 504 | 482 | 111 | 111 | 111 | 111 | 111 | 111 | 111 | 732 | 685 | 509 | 492 | 490 | 504 | 482 | 111 | 111 | 111 | 111 | 111 | 111 | 111
6750 | 782 | 708 | 566 | 496 | 506 | 504 | 518 | 278 | 111 | 111 | 111 | 111 | 111 | 111 | 782 | 708 | 567 | 496 | 506 | 504 | 519 | 278 | 111 | 111 | 111 | 111 | 111 | 111
6751 | 782 | 762 | 573 | 533 | 544 | 521 | 536 | 330 | 126 | 123 | 111 | 123 | 111 | 111 | 782 | 762 | 573 | 533 | 544 | 522 | 536 | 330 | 126 | 123 | 111 | 123 | 111 | 111
6752 | 782 | 762 | 575 | 533 | 544 | 526 | 536 | 330 | 126 | 124 | 123 | 123 | 111 | 111 | 782 | 762 | 575 | 533 | 544 | 526 | 536 | 330 | 126 | 124 | 123 | 123 | 111 | 111
6753 | 782 | 762 | 575 | 533 | 544 | 526 | 536 | 330 | 126 | 123 | 123 | 123 | 111 | 111 | 782 | 762 | 575 | 533 | 544 | 526 | 536 | 330 | 126 | 123 | 123 | 123 | 111 | 111
6754 | 782 | 762 | 573 | 533 | 544 | 522 | 521 | 315 | 113 | 111 | 111 | 111 | 111 | 111 | 782 | 762 | 575 | 533 | 544 | 522 | 521 | 315 | 114 | 111 | 111 | 111 | 111 | 111
6755 | 782 | 762 | 572 | 533 | 529 | 521 | 518 | 315 | 111 | 111 | 111 | 111 | 111 | 111 | 782 | 762 | 575 | 533 | 530 | 521 | 519 | 315 | 111 | 111 | 111 | 111 | 111 | 111
6756 | 782 | 762 | 572 | 533 | 544 | 521 | 518 | 315 | 111 | 111 | 111 | 111 | 111 | 111 | 782 | 762 | 575 | 533 | 544 | 522 | 519 | 315 | 111 | 111 | 111 | 111 | 111 | 111
6757 | 782 | 762 | 575 | 533 | 544 | 526 | 521 | 512 | 113 | 111 | 111 | 111 | 111 | 111 | 782 | 762 | 575 | 533 | 544 | 526 | 521 | 512 | 113 | 111 | 111 | 111 | 111 | 111
6758 | 782 | 762 | 575 | 533 | 544 | 526 | 536 | 533 | 362 | 314 | 283 | 287 | 111 | 111 | 782 | 762 | 575 | 533 | 544 | 526 | 536 | 533 | 362 | 314 | 284 | 287 | 111 | 111
6759 | 782 | 762 | 575 | 533 | 544 | 526 | 541 | 534 | 481 | 314 | 298 | 568 | 315 | 315 | 782 | 762 | 576 | 533 | 545 | 526 | 541 | 534 | 481 | 314 | 298 | 568 | 315 | 315
6760 | 782 | 762 | 575 | 533 | 545 | 526 | 541 | 534 | 481 | 314 | 298 | 568 | 521 | 334 | 782 | 762 | 576 | 533 | 545 | 526 | 542 | 534 | 481 | 314 | 298 | 568 | 522 | 334
6761 | 782 | 762 | 576 | 547 | 545 | 561 | 542 | 551 | 509 | 329 | 299 | 568 | 546 | 334 | 782 | 762 | 576 | 547 | 545 | 561 | 542 | 534 | 482 | 315 | 299 | 568 | 546 | 334
6762 | 868 | 762 | 576 | 547 | 549 | 561 | 576 | 577 | 548 | 349 | 315 | 568 | 546 | 334 | 868 | 762 | 576 | 547 | 549 | 561 | 542 | 534 | 482 | 315 | 299 | 568 | 546 | 334
6763 | 868 | 762 | 588 | 547 | 562 | 561 | 576 | 577 | 534 | 349 | 315 | 568 | 521 | 334 | 868 | 762 | 588 | 547 | 563 | 561 | 542 | 534 | 482 | 315 | 299 | 568 | 522 | 334
6764 | 782 | 762 | 576 | 547 | 549 | 561 | 575 | 552 | 510 | 349 | 315 | 568 | 521 | 315 | 782 | 762 | 576 | 547 | 549 | 561 | 542 | 534 | 482 | 315 | 299 | 568 | 521 | 315
6765 | 782 | 762 | 575 | 547 | 545 | 560 | 551 | 551 | 510 | 329 | 299 | 568 | 510 | 315 | 782 | 762 | 576 | 547 | 545 | 560 | 542 | 534 | 482 | 315 | 299 | 568 | 510 | 315
6766 | 782 | 762 | 575 | 547 | 545 | 560 | 542 | 551 | 510 | 329 | 299 | 568 | 510 | 315 | 782 | 762 | 576 | 547 | 545 | 526 | 542 | 534 | 481 | 315 | 298 | 568 | 510 | 315
6767 | 782 | 762 | 575 | 533 | 545 | 526 | 541 | 534 | 481 | 315 | 298 | 512 | 469 | 300 | 782 | 762 | 575 | 533 | 545 | 526 | 541 | 534 | 481 | 314 | 298 | 511 | 469 | 300
6768 | 782 | 760 | 572 | 533 | 544 | 526 | 536 | 533 | 481 | 314 | 284 | 511 | 469 | 300 | 782 | 760 | 572 | 533 | 544 | 526 | 536 | 533 | 481 | 314 | 283 | 511 | 469 | 300
6769 | 782 | 708 | 566 | 533 | 531 | 525 | 519 | 520 | 459 | 314 | 283 | 511 | 469 | 300 | 782 | 707 | 566 | 533 | 531 | 526 | 519 | 520 | 459 | 314 | 283 | 512 | 469 | 300
6770 | 782 | 708 | 553 | 532 | 510 | 521 | 518 | 520 | 315 | 314 | 283 | 510 | 469 | 300 | 782 | 707 | 553 | 532 | 511 | 521 | 518 | 520 | 315 | 314 | 283 | 510 | 469 | 300
6771 | 782 | 708 | 553 | 524 | 511 | 521 | 518 | 520 | 459 | 314 | 283 | 511 | 469 | 300 | 782 | 707 | 553 | 524 | 511 | 521 | 518 | 520 | 459 | 314 | 283 | 511 | 469 | 300
6772 | 782 | 708 | 566 | 532 | 531 | 521 | 536 | 533 | 459 | 314 | 283 | 511 | 469 | 300 | 782 | 708 | 566 | 532 | 531 | 521 | 536 | 533 | 459 | 314 | 283 | 511 | 469 | 300
6773 | 782 | 708 | 572 | 533 | 544 | 526 | 536 | 533 | 481 | 314 | 284 | 512 | 469 | 300 | 782 | 708 | 574 | 533 | 544 | 526 | 536 | 533 | 481 | 314 | 284 | 511 | 469 | 300
6774 | 782 | 762 | 575 | 533 | 545 | 526 | 541 | 534 | 481 | 315 | 298 | 568 | 546 | 568 | 782 | 762 | 575 | 533 | 545 | 526 | 541 | 534 | 481 | 315 | 298 | 568 | 546 | 568
6775 | 782 | 762 | 575 | 533 | 545 | 561 | 562 | 551 | 548 | 562 | 577 | 591 | 591 | 569 | 782 | 762 | 576 | 533 | 545 | 526 | 542 | 534 | 481 | 315 | 298 | 569 | 546 | 569
6776 | 782 | 762 | 575 | 547 | 548 | 561 | 575 | 551 | 563 | 577 | 577 | 592 | 591 | 584 | 782 | 762 | 576 | 533 | 545 | 526 | 542 | 534 | 481 | 315 | 298 | 569 | 546 | 569
6777 | 782 | 762 | 576 | 547 | 549 | 561 | 576 | 552 | 563 | 577 | 577 | 592 | 591 | 584 | 782 | 762 | 576 | 533 | 545 | 526 | 542 | 534 | 481 | 315 | 298 | 569 | 546 | 569
6778 | 782 | 762 | 576 | 547 | 549 | 561 | 542 | 551 | 548 | 562 | 562 | 576 | 576 | 569 | 782 | 762 | 576 | 533 | 545 | 526 | 542 | 534 | 481 | 315 | 298 | 569 | 546 | 569
6779 | 782 | 762 | 575 | 547 | 548 | 526 | 542 | 534 | 481 | 315 | 299 | 569 | 547 | 569 | 782 | 762 | 576 | 533 | 545 | 526 | 542 | 534 | 481 | 314 | 298 | 568 | 546 | 568
6780 | 782 | 762 | 575 | 547 | 545 | 526 | 542 | 534 | 481 | 315 | 298 | 569 | 546 | 569 | 782 | 762 | 576 | 533 | 545 | 526 | 542 | 534 | 372 | 291 | 284 | 287 | 290 | 293
6781 | 782 | 762 | 575 | 547 | 545 | 526 | 542 | 534 | 481 | 315 | 298 | 569 | 546 | 569 | 782 | 762 | 576 | 533 | 545 | 526 | 542 | 534 | 481 | 314 | 298 | 331 | 290 | 293
6782 | 782 | 762 | 575 | 547 | 545 | 526 | 542 | 534 | 481 | 315 | 298 | 568 | 546 | 569 | 782 | 762 | 576 | 533 | 545 | 526 | 542 | 534 | 481 | 314 | 298 | 329 | 290 | 293
6783 | 782 | 762 | 575 | 547 | 563 | 540 | 577 | 534 | 481 | 315 | 298 | 569 | 546 | 569 | 782 | 762 | 576 | 533 | 545 | 526 | 542 | 534 | 481 | 314 | 298 | 568 | 524 | 465
6784 | 782 | 762 | 588 | 552 | 567 | 580 | 596 | 593 | 482 | 315 | 299 | 569 | 547 | 569 | 782 | 762 | 588 | 552 | 545 | 526 | 542 | 534 | 481 | 315 | 298 | 568 | 546 | 568
6785 | 869 | 762 | 611 | 552 | 568 | 585 | 597 | 598 | 610 | 625 | 642 | 658 | 674 | 691 | 869 | 762 | 611 | 552 | 568 | 526 | 542 | 534 | 481 | 315 | 298 | 569 | 546 | 569
6786 | 869 | 786 | 629 | 636 | 613 | 609 | 623 | 624 | 631 | 647 | 663 | 673 | 689 | 706 | 869 | 786 | 629 | 636 | 614 | 608 | 542 | 534 | 482 | 315 | 299 | 569 | 547 | 569
6787 | 869 | 786 | 629 | 636 | 614 | 615 | 624 | 638 | 655 | 647 | 664 | 680 | 697 | 715 | 869 | 786 | 629 | 636 | 614 | 615 | 623 | 628 | 629 | 633 | 664 | 680 | 697 | 715
6788 | 869 | 786 | 629 | 636 | 611 | 609 | 624 | 637 | 655 | 647 | 663 | 680 | 689 | 707 | 869 | 786 | 629 | 636 | 611 | 609 | 623 | 621 | 482 | 489 | 663 | 680 | 689 | 706
6789 | 869 | 786 | 629 | 633 | 605 | 609 | 624 | 637 | 631 | 647 | 663 | 673 | 689 | 707 | 869 | 786 | 629 | 633 | 605 | 609 | 542 | 534 | 482 | 327 | 340 | 569 | 547 | 569
6790 | 868 | 774 | 629 | 608 | 605 | 609 | 624 | 637 | 631 | 647 | 663 | 673 | 689 | 707 | 868 | 773 | 629 | 608 | 605 | 609 | 623 | 621 | 537 | 633 | 663 | 673 | 689 | 706
6791 | 868 | 773 | 629 | 592 | 605 | 603 | 620 | 628 | 615 | 641 | 663 | 673 | 689 | 706 | 868 | 773 | 629 | 592 | 605 | 603 | 620 | 628 | 615 | 640 | 663 | 673 | 689 | 706
6792 | 782 | 762 | 589 | 592 | 605 | 603 | 620 | 628 | 615 | 626 | 642 | 658 | 680 | 692 | 782 | 762 | 589 | 592 | 605 | 603 | 620 | 628 | 615 | 625 | 642 | 658 | 680 | 692
6793 | 782 | 762 | 588 | 582 | 594 | 603 | 620 | 613 | 610 | 625 | 642 | 658 | 674 | 692 | 782 | 762 | 588 | 582 | 594 | 603 | 620 | 613 | 610 | 625 | 642 | 658 | 674 | 692
6794 | 782 | 762 | 588 | 582 | 594 | 603 | 620 | 613 | 610 | 625 | 642 | 658 | 674 | 692 | 782 | 762 | 588 | 582 | 594 | 603 | 620 | 613 | 610 | 625 | 642 | 658 | 674 | 692
6795 | 782 | 762 | 588 | 582 | 594 | 603 | 620 | 613 | 610 | 625 | 642 | 658 | 674 | 692 | 782 | 762 | 588 | 582 | 594 | 603 | 620 | 613 | 610 | 625 | 642 | 658 | 674 | 692
6796 | 782 | 762 | 588 | 582 | 594 | 603 | 620 | 613 | 610 | 625 | 642 | 658 | 674 | 692 | 782 | 762 | 588 | 582 | 594 | 603 | 620 | 613 | 610 | 625 | 642 | 658 | 674 | 692
6797 | 782 | 762 | 588 | 582 | 594 | 603 | 620 | 613 | 610 | 625 | 642 | 658 | 674 | 692 | 782 | 762 | 588 | 582 | 594 | 603 | 620 | 613 | 610 | 625 | 642 | 658 | 674 | 692
6798 | 852 | 773 | 589 | 592 | 605 | 609 | 620 | 628 | 615 | 626 | 642 | 658 | 680 | 692 | 852 | 773 | 589 | 592 | 605 | 609 | 620 | 628 | 615 | 626 | 642 | 658 | 680 | 692
6799 | 868 | 786 | 629 | 592 | 605 | 609 | 624 | 628 | 625 | 630 | 642 | 664 | 689 | 706 | 868 | 786 | 629 | 592 | 605 | 609 | 624 | 628 | 625 | 630 | 642 | 664 | 689 | 706
6800 | 869 | 786 | 629 | 592 | 605 | 609 | 624 | 628 | 615 | 630 | 642 | 658 | 689 | 706 | 869 | 786 | 629 | 592 | 605 | 609 | 624 | 628 | 615 | 630 | 642 | 658 | 689 | 706
6801 | 869 | 786 | 629 | 592 | 605 | 609 | 620 | 628 | 610 | 625 | 642 | 658 | 680 | 692 | 869 | 786 | 629 | 592 | 605 | 609 | 620 | 628 | 610 | 626 | 642 | 658 | 680 | 692
6802 | 868 | 786 | 629 | 592 | 605 | 603 | 620 | 613 | 610 | 625 | 642 | 658 | 674 | 692 | 868 | 786 | 629 | 592 | 605 | 603 | 620 | 613 | 610 | 625 | 642 | 658 | 674 | 691
6803 | 868 | 783 | 629 | 592 | 605 | 603 | 620 | 594 | 610 | 625 | 642 | 658 | 674 | 692 | 868 | 783 | 629 | 592 | 604 | 603 | 604 | 534 | 482 | 418 | 420 | 569 | 657 | 584
6804 | 868 | 774 | 629 | 592 | 594 | 602 | 620 | 594 | 610 | 625 | 642 | 658 | 674 | 691 | 868 | 773 | 629 | 592 | 594 | 588 | 542 | 534 | 482 | 315 | 299 | 569 | 642 | 569
6805 | 868 | 774 | 629 | 592 | 594 | 603 | 619 | 594 | 610 | 625 | 642 | 658 | 674 | 691 | 868 | 773 | 629 | 592 | 594 | 565 | 542 | 534 | 482 | 315 | 299 | 569 | 642 | 569
6806 | 869 | 786 | 629 | 592 | 605 | 609 | 620 | 624 | 610 | 625 | 642 | 658 | 674 | 692 | 869 | 786 | 629 | 592 | 604 | 526 | 542 | 534 | 482 | 315 | 299 | 569 | 642 | 569
6807 | 869 | 786 | 629 | 636 | 614 | 609 | 624 | 638 | 656 | 672 | 690 | 708 | 726 | 745 | 869 | 786 | 629 | 636 | 613 | 609 | 604 | 534 | 482 | 327 | 299 | 569 | 657 | 584
6808 | 931 | 786 | 639 | 674 | 660 | 671 | 682 | 700 | 657 | 675 | 695 | 716 | 737 | 745 | 931 | 786 | 639 | 674 | 660 | 671 | 682 | 693 | 657 | 675 | 695 | 706 | 709 | 722
6809 | 993 | 812 | 657 | 675 | 688 | 703 | 719 | 736 | 754 | 738 | 760 | 773 | 773 | 773 | 993 | 812 | 657 | 675 | 688 | 703 | 719 | 736 | 754 | 738 | 760 | 773 | 773 | 773
6810 | 1028 | 813 | 657 | 675 | 688 | 703 | 719 | 736 | 754 | 771 | 773 | 773 | 773 | 773 | 1028 | 813 | 657 | 675 | 688 | 703 | 719 | 736 | 754 | 771 | 773 | 773 | 773 | 773
6811 | 1147 | 814 | 657 | 675 | 688 | 703 | 719 | 736 | 754 | 771 | 773 | 773 | 773 | 773 | 1147 | 813 | 657 | 675 | 688 | 703 | 719 | 736 | 754 | 771 | 773 | 773 | 773 | 773
6812 | 993 | 812 | 657 | 674 | 688 | 703 | 719 | 736 | 743 | 738 | 760 | 773 | 773 | 761 | 993 | 812 | 657 | 674 | 688 | 703 | 719 | 736 | 743 | 738 | 760 | 773 | 773 | 761
6813 | 869 | 786 | 643 | 674 | 660 | 671 | 682 | 700 | 657 | 675 | 695 | 716 | 737 | 745 | 869 | 786 | 643 | 674 | 660 | 671 | 682 | 693 | 657 | 675 | 695 | 715 | 737 | 745
6814 | 869 | 786 | 629 | 636 | 650 | 618 | 624 | 640 | 657 | 673 | 695 | 708 | 726 | 745 | 869 | 786 | 629 | 636 | 650 | 618 | 623 | 621 | 638 | 654 | 695 | 706 | 726 | 745
6815 | 868 | 774 | 629 | 608 | 605 | 609 | 624 | 638 | 655 | 672 | 690 | 689 | 689 | 707 | 868 | 773 | 629 | 608 | 605 | 588 | 542 | 534 | 482 | 315 | 331 | 569 | 547 | 608
6816 | 782 | 762 | 629 | 592 | 605 | 603 | 620 | 628 | 615 | 626 | 642 | 658 | 674 | 691 | 782 | 762 | 629 | 592 | 605 | 526 | 542 | 534 | 482 | 315 | 299 | 569 | 547 | 569
6817 | 782 | 762 | 588 | 582 | 590 | 602 | 620 | 613 | 610 | 625 | 642 | 658 | 674 | 691 | 782 | 762 | 588 | 582 | 590 | 602 | 604 | 613 | 610 | 625 | 642 | 658 | 674 | 691
6818 | 782 | 762 | 588 | 569 | 585 | 602 | 609 | 613 | 610 | 625 | 642 | 658 | 674 | 691 | 782 | 762 | 588 | 569 | 585 | 602 | 592 | 613 | 610 | 625 | 642 | 658 | 674 | 691
6819 | 782 | 762 | 588 | 569 | 585 | 602 | 609 | 613 | 610 | 625 | 641 | 658 | 674 | 691 | 782 | 762 | 588 | 569 | 585 | 526 | 542 | 534 | 482 | 482 | 535 | 569 | 547 | 569
6820 | 782 | 762 | 588 | 569 | 585 | 602 | 620 | 613 | 610 | 625 | 641 | 658 | 674 | 691 | 782 | 762 | 588 | 569 | 585 | 526 | 542 | 534 | 482 | 482 | 535 | 569 | 547 | 569
6821 | 782 | 762 | 588 | 582 | 594 | 603 | 620 | 613 | 610 | 625 | 642 | 658 | 674 | 691 | 782 | 762 | 588 | 582 | 594 | 588 | 542 | 534 | 482 | 482 | 535 | 569 | 651 | 691
6822 | 782 | 763 | 629 | 592 | 605 | 609 | 623 | 628 | 615 | 630 | 642 | 658 | 680 | 692 | 782 | 763 | 629 | 592 | 605 | 609 | 623 | 621 | 615 | 630 | 642 | 658 | 680 | 691
6823 | 868 | 777 | 629 | 632 | 605 | 609 | 624 | 628 | 625 | 630 | 656 | 672 | 689 | 706 | 868 | 777 | 629 | 632 | 605 | 609 | 623 | 628 | 625 | 630 | 656 | 672 | 689 | 706
6824 | 868 | 777 | 629 | 608 | 605 | 609 | 624 | 628 | 625 | 630 | 642 | 658 | 689 | 706 | 868 | 777 | 629 | 608 | 605 | 609 | 623 | 621 | 530 | 550 | 642 | 658 | 689 | 706
6825 | 868 | 773 | 630 | 607 | 605 | 609 | 620 | 614 | 610 | 625 | 642 | 658 | 674 | 692 | 868 | 773 | 629 | 607 | 605 | 609 | 542 | 534 | 530 | 533 | 578 | 582 | 674 | 692
6826 | 783 | 763 | 629 | 592 | 605 | 603 | 620 | 613 | 610 | 625 | 642 | 658 | 674 | 691 | 782 | 762 | 629 | 592 | 605 | 588 | 542 | 534 | 482 | 447 | 511 | 569 | 657 | 584
6827 | 782 | 762 | 589 | 592 | 594 | 603 | 609 | 613 | 610 | 625 | 641 | 658 | 674 | 691 | 782 | 762 | 589 | 592 | 582 | 526 | 542 | 534 | 482 | 315 | 299 | 569 | 657 | 584
6828 | 782 | 762 | 588 | 582 | 594 | 602 | 608 | 593 | 610 | 625 | 641 | 658 | 674 | 691 | 782 | 762 | 588 | 582 | 572 | 526 | 542 | 534 | 482 | 315 | 299 | 569 | 642 | 569
6829 | 782 | 762 | 629 | 592 | 594 | 602 | 597 | 613 | 610 | 625 | 641 | 658 | 674 | 691 | 782 | 762 | 629 | 592 | 572 | 526 | 542 | 534 | 482 | 315 | 299 | 569 | 642 | 569
6830 | 868 | 765 | 629 | 592 | 605 | 603 | 597 | 609 | 610 | 625 | 642 | 658 | 674 | 691 | 868 | 765 | 629 | 592 | 572 | 526 | 542 | 534 | 482 | 315 | 299 | 569 | 642 | 569
6831 | 868 | 773 | 629 | 633 | 605 | 609 | 623 | 624 | 625 | 630 | 642 | 658 | 674 | 692 | 868 | 773 | 629 | 632 | 605 | 608 | 542 | 534 | 482 | 315 | 299 | 569 | 657 | 584
6832 | 868 | 786 | 639 | 636 | 650 | 665 | 624 | 640 | 656 | 672 | 690 | 708 | 726 | 745 | 868 | 786 | 639 | 636 | 650 | 665 | 623 | 640 | 638 | 632 | 671 | 687 | 704 | 712
6833 | 868 | 786 | 639 | 658 | 650 | 665 | 624 | 640 | 657 | 672 | 690 | 708 | 726 | 745 | 868 | 786 | 639 | 658 | 650 | 665 | 624 | 640 | 657 | 672 | 690 | 708 | 726 | 745
6834 | 868 | 777 | 629 | 636 | 614 | 609 | 624 | 638 | 655 | 640 | 656 | 673 | 689 | 706 | 868 | 777 | 629 | 636 | 614 | 609 | 624 | 638 | 655 | 640 | 656 | 673 | 689 | 706
6835 | 869 | 773 | 630 | 608 | 605 | 609 | 624 | 628 | 625 | 630 | 642 | 658 | 680 | 692 | 868 | 773 | 629 | 608 | 605 | 609 | 624 | 628 | 625 | 630 | 642 | 658 | 680 | 692
6836 | 868 | 763 | 630 | 592 | 605 | 609 | 620 | 628 | 615 | 625 | 642 | 658 | 674 | 692 | 868 | 763 | 629 | 592 | 605 | 609 | 620 | 628 | 615 | 626 | 642 | 658 | 674 | 692
6837 | 783 | 762 | 629 | 592 | 594 | 603 | 620 | 613 | 610 | 625 | 642 | 658 | 658 | 692 | 783 | 762 | 629 | 592 | 594 | 603 | 620 | 613 | 610 | 625 | 642 | 658 | 658 | 692
6838 | 782 | 762 | 588 | 582 | 594 | 602 | 620 | 593 | 610 | 610 | 626 | 632 | 628 | 644 | 782 | 762 | 588 | 582 | 594 | 602 | 620 | 594 | 610 | 610 | 626 | 632 | 628 | 644
6839 | 782 | 762 | 588 | 569 | 585 | 565 | 577 | 579 | 568 | 582 | 597 | 612 | 608 | 623 | 782 | 762 | 588 | 569 | 585 | 565 | 577 | 579 | 568 | 582 | 597 | 612 | 608 | 623
6840 | 782 | 762 | 576 | 533 | 549 | 546 | 558 | 552 | 567 | 563 | 577 | 592 | 607 | 623 | 782 | 762 | 576 | 533 | 549 | 546 | 558 | 552 | 567 | 563 | 577 | 592 | 607 | 623
6841 | 782 | 762 | 575 | 533 | 545 | 543 | 558 | 552 | 549 | 562 | 577 | 577 | 591 | 606 | 782 | 762 | 576 | 533 | 545 | 543 | 558 | 552 | 549 | 562 | 577 | 577 | 591 | 606
6842 | 782 | 762 | 575 | 533 | 544 | 543 | 542 | 534 | 548 | 562 | 577 | 577 | 591 | 569 | 782 | 762 | 575 | 533 | 545 | 543 | 542 | 534 | 548 | 562 | 577 | 577 | 591 | 569
6843 | 782 | 762 | 575 | 533 | 544 | 540 | 542 | 534 | 548 | 562 | 577 | 569 | 547 | 569 | 782 | 762 | 575 | 533 | 545 | 540 | 542 | 534 | 548 | 562 | 577 | 569 | 547 | 569
6844 | 782 | 762 | 575 | 533 | 544 | 526 | 542 | 534 | 548 | 562 | 563 | 569 | 547 | 569 | 782 | 762 | 575 | 533 | 544 | 526 | 542 | 534 | 548 | 562 | 563 | 569 | 547 | 569
6845 | 782 | 762 | 575 | 533 | 544 | 526 | 542 | 534 | 548 | 537 | 563 | 569 | 547 | 569 | 782 | 762 | 575 | 533 | 544 | 526 | 542 | 534 | 548 | 537 | 563 | 569 | 547 | 569
6846 | 782 | 762 | 575 | 533 | 544 | 526 | 542 | 534 | 548 | 552 | 563 | 569 | 547 | 569 | 782 | 762 | 575 | 533 | 544 | 526 | 542 | 534 | 548 | 552 | 563 | 569 | 547 | 569
6847 | 782 | 762 | 575 | 533 | 544 | 526 | 542 | 534 | 548 | 537 | 563 | 569 | 547 | 569 | 782 | 762 | 575 | 533 | 544 | 526 | 542 | 534 | 548 | 537 | 563 | 569 | 547 | 569
6848 | 782 | 762 | 575 | 533 | 544 | 526 | 541 | 534 | 547 | 537 | 562 | 569 | 547 | 569 | 782 | 762 | 575 | 533 | 544 | 526 | 542 | 534 | 547 | 537 | 562 | 569 | 547 | 569
6849 | 782 | 762 | 575 | 533 | 544 | 526 | 542 | 534 | 547 | 537 | 562 | 569 | 547 | 569 | 782 | 762 | 575 | 533 | 545 | 526 | 542 | 534 | 547 | 537 | 562 | 569 | 547 | 569
6850 | 782 | 762 | 575 | 533 | 545 | 543 | 542 | 534 | 547 | 537 | 562 | 569 | 547 | 569 | 782 | 762 | 576 | 533 | 545 | 543 | 542 | 534 | 547 | 537 | 562 | 569 | 547 | 569
6851 | 782 | 762 | 575 | 533 | 545 | 543 | 542 | 534 | 548 | 537 | 563 | 569 | 547 | 569 | 782 | 762 | 576 | 533 | 545 | 543 | 542 | 534 | 548 | 537 | 562 | 569 | 547 | 569
6852 | 782 | 762 | 575 | 533 | 545 | 543 | 542 | 534 | 548 | 537 | 563 | 569 | 547 | 569 | 782 | 762 | 575 | 533 | 545 | 543 | 542 | 534 | 482 | 315 | 331 | 569 | 547 | 569
6853 | 782 | 762 | 576 | 533 | 545 | 546 | 558 | 535 | 548 | 537 | 563 | 569 | 547 | 569 | 782 | 762 | 576 | 533 | 545 | 546 | 558 | 534 | 482 | 315 | 299 | 569 | 547 | 569
6854 | 782 | 762 | 576 | 556 | 549 | 547 | 560 | 552 | 549 | 563 | 577 | 592 | 592 | 570 | 782 | 762 | 576 | 556 | 549 | 547 | 560 | 534 | 482 | 315 | 299 | 569 | 547 | 569
6855 | 782 | 762 | 588 | 582 | 585 | 602 | 577 | 578 | 567 | 581 | 597 | 592 | 607 | 623 | 782 | 762 | 588 | 582 | 585 | 602 | 576 | 534 | 482 | 315 | 299 | 569 | 547 | 569
6856 | 782 | 762 | 588 | 582 | 594 | 603 | 620 | 578 | 567 | 582 | 598 | 612 | 608 | 623 | 782 | 762 | 588 | 582 | 594 | 603 | 620 | 578 | 537 | 582 | 597 | 612 | 608 | 623
6857 | 782 | 762 | 588 | 592 | 594 | 603 | 620 | 613 | 595 | 582 | 598 | 612 | 608 | 632 | 782 | 762 | 588 | 592 | 594 | 603 | 620 | 613 | 594 | 582 | 597 | 612 | 608 | 632
6858 | 782 | 762 | 588 | 582 | 594 | 602 | 620 | 593 | 594 | 582 | 598 | 612 | 608 | 623 | 782 | 762 | 588 | 582 | 594 | 602 | 620 | 593 | 594 | 582 | 598 | 612 | 608 | 623
6859 | 782 | 762 | 588 | 582 | 594 | 602 | 577 | 593 | 567 | 582 | 598 | 612 | 608 | 623 | 782 | 762 | 588 | 582 | 594 | 602 | 577 | 593 | 567 | 582 | 598 | 612 | 608 | 623
6860 | 782 | 762 | 588 | 582 | 585 | 561 | 577 | 578 | 567 | 581 | 597 | 612 | 607 | 623 | 782 | 762 | 588 | 582 | 585 | 561 | 577 | 578 | 567 | 581 | 597 | 612 | 607 | 623
6861 | 782 | 762 | 588 | 569 | 585 | 561 | 577 | 578 | 567 | 581 | 597 | 612 | 607 | 623 | 782 | 762 | 588 | 569 | 585 | 561 | 576 | 578 | 567 | 581 | 597 | 612 | 607 | 623
6862 | 782 | 762 | 576 | 569 | 549 | 565 | 576 | 578 | 567 | 582 | 597 | 612 | 607 | 623 | 782 | 762 | 576 | 569 | 549 | 565 | 576 | 578 | 567 | 582 | 597 | 612 | 607 | 623
6863 | 782 | 762 | 576 | 547 | 545 | 561 | 562 | 578 | 567 | 581 | 597 | 612 | 607 | 623 | 782 | 762 | 576 | 547 | 545 | 561 | 562 | 578 | 567 | 581 | 597 | 612 | 607 | 623
6864 | 782 | 762 | 576 | 533 | 545 | 546 | 542 | 552 | 567 | 577 | 577 | 592 | 607 | 623 | 782 | 762 | 576 | 533 | 545 | 546 | 542 | 552 | 567 | 577 | 577 | 592 | 607 | 623
6865 | 782 | 744 | 575 | 533 | 545 | 543 | 558 | 552 | 549 | 563 | 577 | 592 | 607 | 607 | 782 | 762 | 576 | 533 | 545 | 543 | 558 | 552 | 549 | 563 | 577 | 592 | 607 | 607
6866 | 782 | 713 | 575 | 533 | 544 | 543 | 558 | 552 | 548 | 562 | 577 | 577 | 592 | 607 | 782 | 762 | 575 | 533 | 544 | 543 | 558 | 552 | 548 | 562 | 577 | 577 | 592 | 607
6867 | 782 | 713 | 575 | 533 | 544 | 535 | 542 | 534 | 548 | 537 | 569 | 569 | 547 | 569 | 782 | 762 | 575 | 533 | 544 | 535 | 542 | 534 | 548 | 537 | 569 | 569 | 547 | 569
6868 | 782 | 713 | 575 | 533 | 544 | 526 | 542 | 534 | 548 | 537 | 563 | 569 | 547 | 569 | 782 | 762 | 575 | 533 | 544 | 526 | 542 | 534 | 548 | 537 | 563 | 569 | 547 | 569
6869 | 782 | 713 | 575 | 533 | 544 | 526 | 541 | 534 | 547 | 537 | 562 | 569 | 547 | 569 | 782 | 762 | 575 | 533 | 544 | 526 | 541 | 534 | 547 | 537 | 562 | 569 | 547 | 569
6870 | 782 | 708 | 575 | 533 | 544 | 526 | 541 | 534 | 547 | 537 | 562 | 569 | 547 | 569 | 782 | 762 | 575 | 533 | 544 | 526 | 541 | 534 | 547 | 537 | 562 | 569 | 547 | 569
6871 | 782 | 708 | 575 | 533 | 544 | 526 | 541 | 534 | 547 | 537 | 562 | 569 | 547 | 569 | 782 | 762 | 575 | 533 | 544 | 526 | 541 | 534 | 547 | 536 | 562 | 569 | 547 | 569
6872 | 782 | 713 | 567 | 532 | 531 | 526 | 541 | 534 | 534 | 506 | 316 | 569 | 547 | 569 | 782 | 762 | 575 | 533 | 544 | 526 | 541 | 534 | 534 | 506 | 316 | 569 | 547 | 569
6873 | 782 | 713 | 567 | 532 | 511 | 526 | 537 | 534 | 482 | 315 | 315 | 569 | 547 | 569 | 782 | 762 | 575 | 533 | 544 | 526 | 541 | 534 | 482 | 315 | 315 | 569 | 547 | 569
6874 | 782 | 762 | 567 | 529 | 511 | 526 | 536 | 534 | 482 | 315 | 315 | 569 | 547 | 569 | 782 | 762 | 575 | 533 | 544 | 526 | 541 | 534 | 482 | 315 | 315 | 569 | 547 | 569
6875 | 782 | 713 | 567 | 529 | 544 | 526 | 537 | 534 | 481 | 315 | 315 | 568 | 546 | 569 | 782 | 762 | 575 | 533 | 544 | 526 | 541 | 534 | 482 | 315 | 315 | 569 | 547 | 569
6876 | 782 | 713 | 567 | 532 | 544 | 526 | 541 | 534 | 493 | 506 | 315 | 568 | 546 | 568 | 782 | 762 | 575 | 533 | 544 | 526 | 541 | 534 | 493 | 506 | 315 | 569 | 547 | 569
6877 | 782 | 732 | 575 | 533 | 544 | 526 | 541 | 534 | 535 | 506 | 316 | 569 | 547 | 569 | 782 | 762 | 575 | 533 | 545 | 526 | 542 | 534 | 535 | 507 | 316 | 569 | 547 | 569
6878 | 782 | 762 | 575 | 533 | 544 | 526 | 542 | 535 | 548 | 537 | 563 | 569 | 547 | 569 | 782 | 762 | 576 | 533 | 545 | 526 | 542 | 535 | 548 | 537 | 563 | 569 | 547 | 569
6879 | 782 | 762 | 576 | 569 | 545 | 547 | 558 | 552 | 549 | 563 | 577 | 592 | 607 | 623 | 782 | 762 | 576 | 569 | 545 | 547 | 558 | 552 | 549 | 563 | 577 | 592 | 607 | 623
6880 | 782 | 762 | 588 | 582 | 594 | 603 | 620 | 613 | 610 | 582 | 642 | 658 | 674 | 677 | 782 | 762 | 588 | 582 | 594 | 603 | 620 | 613 | 610 | 582 | 642 | 658 | 674 | 677
6881 | 782 | 762 | 588 | 592 | 605 | 603 | 620 | 628 | 610 | 625 | 642 | 658 | 674 | 691 | 782 | 762 | 588 | 592 | 605 | 603 | 620 | 628 | 610 | 625 | 642 | 658 | 674 | 691
6882 | 782 | 762 | 589 | 592 | 605 | 603 | 620 | 628 | 610 | 625 | 642 | 658 | 674 | 691 | 782 | 762 | 589 | 592 | 605 | 603 | 620 | 628 | 610 | 625 | 642 | 658 | 674 | 691
6883 | 782 | 762 | 629 | 592 | 605 | 603 | 620 | 628 | 610 | 625 | 642 | 658 | 674 | 691 | 782 | 762 | 629 | 592 | 605 | 603 | 620 | 628 | 610 | 625 | 642 | 658 | 674 | 691
6884 | 782 | 762 | 611 | 592 | 605 | 603 | 620 | 628 | 610 | 625 | 642 | 658 | 674 | 691 | 782 | 762 | 611 | 592 | 605 | 603 | 620 | 628 | 610 | 625 | 642 | 658 | 674 | 691
6885 | 782 | 762 | 588 | 582 | 594 | 603 | 620 | 613 | 610 | 625 | 642 | 658 | 674 | 691 | 782 | 762 | 588 | 582 | 594 | 603 | 620 | 613 | 610 | 625 | 642 | 658 | 674 | 691
6886 | 782 | 762 | 588 | 582 | 594 | 602 | 620 | 613 | 610 | 625 | 642 | 643 | 659 | 676 | 782 | 762 | 588 | 582 | 594 | 602 | 620 | 613 | 610 | 625 | 642 | 643 | 659 | 676
6887 | 782 | 762 | 588 | 569 | 585 | 602 | 605 | 613 | 610 | 610 | 627 | 643 | 659 | 676 | 782 | 762 | 588 | 569 | 585 | 602 | 605 | 613 | 610 | 610 | 627 | 643 | 659 | 676
6888 | 782 | 762 | 588 | 569 | 585 | 602 | 605 | 613 | 595 | 602 | 627 | 642 | 659 | 676 | 782 | 762 | 588 | 569 | 585 | 602 | 605 | 613 | 595 | 602 | 626 | 642 | 659 | 676
6889 | 782 | 762 | 588 | 569 | 585 | 602 | 604 | 573 | 380 | 462 | 573 | 637 | 653 | 670 | 782 | 762 | 588 | 569 | 585 | 602 | 604 | 573 | 380 | 462 | 573 | 637 | 653 | 670
6890 | 782 | 762 | 588 | 569 | 585 | 602 | 619 | 545 | 354 | 399 | 506 | 602 | 653 | 670 | 782 | 762 | 588 | 569 | 585 | 602 | 590 | 532 | 354 | 399 | 506 | 602 | 653 | 670
6891 | 782 | 762 | 588 | 569 | 585 | 522 | 543 | 507 | 278 | 281 | 331 | 333 | 336 | 498 | 782 | 762 | 588 | 569 | 585 | 522 | 536 | 507 | 278 | 281 | 321 | 328 | 336 | 350
6892 | 782 | 762 | 588 | 569 | 568 | 522 | 536 | 507 | 276 | 279 | 278 | 279 | 331 | 369 | 782 | 762 | 588 | 569 | 568 | 522 | 536 | 507 | 276 | 279 | 278 | 279 | 290 | 293
6893 | 782 | 762 | 588 | 582 | 591 | 602 | 620 | 574 | 512 | 596 | 621 | 637 | 653 | 670 | 782 | 762 | 588 | 582 | 591 | 522 | 536 | 507 | 276 | 278 | 278 | 279 | 290 | 293
6894 | 782 | 762 | 588 | 636 | 600 | 608 | 623 | 637 | 628 | 672 | 690 | 708 | 726 | 745 | 782 | 762 | 588 | 636 | 600 | 588 | 536 | 507 | 278 | 281 | 284 | 331 | 380 | 498
6895 | 869 | 774 | 629 | 636 | 601 | 609 | 624 | 638 | 657 | 672 | 694 | 708 | 737 | 760 | 869 | 774 | 629 | 636 | 601 | 588 | 536 | 507 | 278 | 331 | 341 | 428 | 542 | 608
6896 | 869 | 774 | 629 | 636 | 650 | 609 | 624 | 638 | 657 | 672 | 695 | 708 | 737 | 760 | 869 | 774 | 629 | 636 | 650 | 609 | 536 | 507 | 331 | 377 | 491 | 540 | 605 | 608
6897 | 869 | 774 | 629 | 636 | 601 | 609 | 624 | 638 | 656 | 672 | 690 | 708 | 726 | 745 | 869 | 774 | 629 | 636 | 601 | 609 | 536 | 507 | 478 | 482 | 553 | 602 | 605 | 608
6898 | 869 | 774 | 629 | 636 | 600 | 609 | 624 | 637 | 655 | 672 | 690 | 708 | 726 | 745 | 869 | 774 | 629 | 636 | 600 | 609 | 536 | 523 | 537 | 596 | 671 | 687 | 726 | 745
6899 | 869 | 774 | 629 | 636 | 600 | 609 | 624 | 637 | 655 | 672 | 690 | 708 | 726 | 745 | 869 | 774 | 629 | 636 | 600 | 609 | 536 | 523 | 527 | 540 | 671 | 687 | 704 | 745
6900 | 869 | 774 | 629 | 636 | 600 | 609 | 624 | 637 | 655 | 672 | 690 | 708 | 726 | 745 | 869 | 774 | 629 | 636 | 600 | 609 | 536 | 523 | 527 | 531 | 623 | 687 | 691 | 722
6901 | 869 | 774 | 629 | 636 | 600 | 609 | 624 | 637 | 655 | 672 | 690 | 708 | 726 | 745 | 869 | 774 | 629 | 636 | 600 | 609 | 536 | 507 | 333 | 337 | 431 | 522 | 605 | 608
6902 | 869 | 774 | 629 | 636 | 600 | 609 | 624 | 638 | 655 | 672 | 690 | 708 | 726 | 745 | 869 | 774 | 629 | 636 | 600 | 609 | 536 | 507 | 276 | 279 | 278 | 278 | 281 | 287
6903 | 869 | 774 | 629 | 674 | 688 | 665 | 639 | 640 | 657 | 675 | 695 | 716 | 741 | 761 | 869 | 774 | 629 | 674 | 688 | 609 | 536 | 507 | 276 | 279 | 278 | 278 | 279 | 278
6904 | 869 | 785 | 669 | 675 | 688 | 703 | 719 | 700 | 719 | 688 | 760 | 773 | 773 | 773 | 869 | 785 | 669 | 675 | 688 | 687 | 590 | 507 | 281 | 327 | 340 | 344 | 347 | 511
6905 | 869 | 785 | 669 | 676 | 694 | 715 | 719 | 736 | 754 | 771 | 773 | 773 | 799 | 819 | 869 | 785 | 669 | 676 | 694 | 684 | 536 | 507 | 276 | 279 | 278 | 278 | 281 | 293
6906 | 936 | 785 | 669 | 675 | 694 | 703 | 719 | 736 | 754 | 771 | 773 | 773 | 799 | 819 | 936 | 785 | 669 | 675 | 694 | 609 | 536 | 507 | 276 | 279 | 278 | 278 | 279 | 278
6907 | 958 | 812 | 669 | 675 | 694 | 703 | 719 | 736 | 754 | 738 | 773 | 773 | 773 | 773 | 958 | 812 | 669 | 675 | 694 | 609 | 536 | 507 | 276 | 279 | 278 | 278 | 279 | 278
6908 | 869 | 785 | 653 | 675 | 688 | 703 | 682 | 700 | 670 | 675 | 705 | 723 | 741 | 761 | 869 | 785 | 653 | 675 | 688 | 588 | 536 | 507 | 276 | 279 | 278 | 278 | 279 | 278
6909 | 869 | 774 | 629 | 674 | 684 | 665 | 624 | 640 | 657 | 675 | 695 | 716 | 741 | 761 | 869 | 774 | 629 | 674 | 684 | 588 | 536 | 507 | 276 | 279 | 278 | 278 | 279 | 278
6910 | 869 | 774 | 629 | 636 | 601 | 609 | 624 | 638 | 657 | 672 | 695 | 708 | 737 | 760 | 869 | 774 | 629 | 636 | 600 | 522 | 536 | 507 | 276 | 279 | 278 | 278 | 279 | 278
6911 | 835 | 774 | 629 | 636 | 600 | 609 | 624 | 638 | 657 | 672 | 695 | 708 | 726 | 760 | 835 | 774 | 629 | 636 | 600 | 522 | 536 | 507 | 276 | 279 | 278 | 278 | 279 | 278
6912 | 782 | 762 | 620 | 636 | 600 | 609 | 624 | 637 | 655 | 672 | 690 | 708 | 726 | 745 | 782 | 762 | 620 | 636 | 600 | 522 | 536 | 507 | 276 | 279 | 278 | 278 | 279 | 278
6913 | 782 | 762 | 588 | 582 | 600 | 609 | 624 | 637 | 655 | 672 | 690 | 708 | 726 | 745 | 782 | 762 | 588 | 582 | 600 | 609 | 536 | 507 | 327 | 327 | 340 | 376 | 440 | 526
6914 | 782 | 762 | 588 | 582 | 594 | 609 | 624 | 637 | 655 | 660 | 690 | 708 | 726 | 745 | 782 | 762 | 588 | 582 | 594 | 522 | 536 | 507 | 276 | 279 | 278 | 279 | 290 | 293
6915 | 782 | 762 | 588 | 582 | 594 | 609 | 624 | 637 | 655 | 660 | 690 | 708 | 726 | 745 | 782 | 762 | 588 | 582 | 594 | 522 | 536 | 507 | 276 | 278 | 278 | 278 | 279 | 282
6916 | 782 | 762 | 588 | 582 | 594 | 609 | 624 | 637 | 655 | 660 | 690 | 708 | 726 | 745 | 782 | 762 | 588 | 582 | 594 | 522 | 536 | 507 | 276 | 278 | 278 | 279 | 281 | 293
6917 | 782 | 762 | 588 | 582 | 594 | 609 | 624 | 637 | 655 | 660 | 690 | 708 | 726 | 745 | 782 | 762 | 588 | 582 | 594 | 538 | 536 | 507 | 276 | 278 | 284 | 287 | 290 | 328
6918 | 782 | 762 | 588 | 636 | 600 | 609 | 624 | 637 | 655 | 672 | 690 | 708 | 726 | 745 | 782 | 762 | 588 | 636 | 600 | 588 | 536 | 507 | 278 | 281 | 328 | 344 | 384 | 524
6919 | 869 | 774 | 629 | 636 | 601 | 609 | 624 | 638 | 657 | 672 | 690 | 708 | 737 | 758 | 869 | 774 | 629 | 636 | 601 | 609 | 536 | 507 | 278 | 283 | 328 | 385 | 524 | 608
6920 | 869 | 774 | 629 | 636 | 650 | 609 | 624 | 638 | 657 | 672 | 690 | 708 | 737 | 760 | 869 | 774 | 629 | 636 | 650 | 609 | 536 | 507 | 329 | 429 | 553 | 602 | 605 | 699
6921 | 869 | 774 | 629 | 636 | 616 | 609 | 624 | 638 | 656 | 672 | 690 | 708 | 726 | 745 | 869 | 774 | 629 | 636 | 616 | 609 | 604 | 593 | 527 | 654 | 671 | 699 | 726 | 745
6922 | 869 | 774 | 629 | 636 | 601 | 609 | 624 | 637 | 655 | 672 | 690 | 708 | 726 | 745 | 869 | 774 | 629 | 636 | 601 | 609 | 536 | 507 | 331 | 377 | 491 | 592 | 605 | 608
6923 | 869 | 774 | 629 | 636 | 600 | 609 | 624 | 637 | 655 | 660 | 690 | 708 | 726 | 745 | 869 | 774 | 629 | 636 | 600 | 609 | 536 | 507 | 331 | 377 | 420 | 540 | 557 | 608
6924 | 869 | 774 | 629 | 636 | 600 | 609 | 624 | 637 | 655 | 660 | 690 | 708 | 726 | 745 | 869 | 774 | 629 | 636 | 600 | 609 | 623 | 621 | 627 | 628 | 671 | 687 | 704 | 722
6925 | 869 | 774 | 629 | 636 | 600 | 609 | 624 | 637 | 655 | 660 | 690 | 708 | 726 | 745 | 869 | 774 | 629 | 636 | 600 | 609 | 623 | 637 | 655 | 654 | 671 | 687 | 704 | 722
6926 | 869 | 774 | 629 | 636 | 601 | 609 | 624 | 638 | 655 | 672 | 690 | 708 | 726 | 745 | 869 | 774 | 629 | 636 | 600 | 609 | 623 | 638 | 638 | 654 | 671 | 687 | 691 | 670
6927 | 869 | 774 | 629 | 674 | 651 | 665 | 624 | 640 | 657 | 672 | 695 | 708 | 737 | 761 | 869 | 774 | 629 | 674 | 651 | 665 | 623 | 640 | 657 | 672 | 695 | 708 | 737 | 760
6928 | 869 | 785 | 630 | 674 | 688 | 669 | 682 | 652 | 670 | 675 | 705 | 723 | 741 | 761 | 869 | 784 | 630 | 674 | 688 | 669 | 682 | 652 | 670 | 675 | 705 | 722 | 741 | 760
6929 | 869 | 785 | 669 | 675 | 688 | 703 | 682 | 652 | 670 | 675 | 705 | 723 | 741 | 761 | 869 | 785 | 669 | 675 | 688 | 703 | 682 | 652 | 670 | 675 | 705 | 723 | 741 | 761
6930 | 869 | 785 | 653 | 675 | 688 | 676 | 682 | 652 | 670 | 675 | 705 | 723 | 741 | 761 | 869 | 785 | 653 | 675 | 688 | 676 | 682 | 652 | 670 | 675 | 705 | 723 | 741 | 761
6931 | 936 | 785 | 630 | 674 | 688 | 665 | 639 | 652 | 670 | 675 | 695 | 716 | 738 | 761 | 936 | 785 | 630 | 674 | 688 | 665 | 639 | 652 | 670 | 675 | 695 | 716 | 737 | 761
6932 | 869 | 785 | 629 | 674 | 651 | 665 | 639 | 640 | 658 | 673 | 695 | 709 | 737 | 761 | 869 | 784 | 629 | 674 | 651 | 665 | 639 | 640 | 657 | 672 | 695 | 709 | 737 | 761
6933 | 869 | 774 | 629 | 636 | 650 | 609 | 624 | 640 | 657 | 672 | 695 | 709 | 737 | 761 | 869 | 774 | 629 | 636 | 650 | 609 | 624 | 640 | 657 | 672 | 695 | 708 | 737 | 761
6934 | 869 | 774 | 629 | 636 | 601 | 609 | 624 | 638 | 657 | 672 | 695 | 709 | 737 | 761 | 869 | 774 | 629 | 636 | 601 | 609 | 624 | 638 | 657 | 672 | 695 | 708 | 737 | 761
6935 | 868 | 774 | 629 | 636 | 600 | 609 | 624 | 638 | 655 | 672 | 690 | 708 | 726 | 745 | 868 | 774 | 629 | 636 | 600 | 609 | 623 | 638 | 655 | 672 | 690 | 708 | 726 | 745
6936 | 782 | 773 | 588 | 607 | 595 | 609 | 624 | 637 | 655 | 672 | 690 | 708 | 726 | 745 | 782 | 773 | 588 | 607 | 594 | 609 | 623 | 637 | 655 | 672 | 690 | 708 | 726 | 745
6937 | 782 | 762 | 588 | 582 | 594 | 609 | 624 | 637 | 655 | 660 | 690 | 708 | 726 | 745 | 782 | 762 | 588 | 582 | 594 | 609 | 624 | 637 | 655 | 660 | 690 | 708 | 726 | 745
6938 | 782 | 762 | 588 | 582 | 594 | 609 | 624 | 637 | 655 | 660 | 690 | 708 | 726 | 745 | 782 | 762 | 588 | 582 | 594 | 609 | 624 | 637 | 655 | 660 | 690 | 708 | 726 | 745
6939 | 782 | 762 | 588 | 582 | 594 | 609 | 624 | 637 | 655 | 660 | 690 | 708 | 726 | 745 | 782 | 762 | 588 | 582 | 594 | 609 | 623 | 637 | 655 | 660 | 690 | 707 | 726 | 745
6940 | 782 | 762 | 588 | 582 | 594 | 609 | 624 | 637 | 655 | 660 | 690 | 708 | 726 | 745 | 782 | 762 | 588 | 582 | 594 | 609 | 623 | 637 | 655 | 660 | 690 | 707 | 726 | 745
6941 | 782 | 762 | 588 | 582 | 594 | 609 | 624 | 637 | 655 | 660 | 690 | 708 | 726 | 745 | 782 | 762 | 588 | 582 | 594 | 609 | 623 | 637 | 655 | 660 | 690 | 708 | 726 | 745
6942 | 782 | 773 | 589 | 636 | 600 | 609 | 624 | 637 | 655 | 672 | 690 | 708 | 726 | 745 | 782 | 773 | 589 | 636 | 600 | 609 | 623 | 637 | 655 | 672 | 690 | 708 | 726 | 745
6943 | 869 | 774 | 629 | 636 | 608 | 609 | 624 | 638 | 657 | 672 | 694 | 708 | 737 | 760 | 869 | 774 | 629 | 636 | 608 | 609 | 623 | 638 | 657 | 672 | 694 | 708 | 737 | 760
6944 | 869 | 774 | 629 | 636 | 650 | 609 | 624 | 638 | 657 | 672 | 695 | 708 | 737 | 760 | 869 | 774 | 629 | 636 | 650 | 609 | 623 | 638 | 657 | 672 | 694 | 708 | 737 | 760
6945 | 869 | 774 | 629 | 636 | 601 | 609 | 624 | 638 | 656 | 672 | 690 | 708 | 726 | 745 | 869 | 774 | 629 | 636 | 601 | 609 | 624 | 638 | 656 | 672 | 690 | 708 | 726 | 745
6946 | 869 | 774 | 629 | 636 | 600 | 609 | 624 | 637 | 655 | 672 | 690 | 708 | 726 | 745 | 869 | 774 | 629 | 636 | 600 | 609 | 623 | 637 | 655 | 672 | 690 | 708 | 726 | 745
6947 | 869 | 774 | 629 | 636 | 600 | 609 | 624 | 637 | 655 | 660 | 690 | 708 | 726 | 745 | 869 | 774 | 629 | 636 | 600 | 609 | 623 | 637 | 655 | 660 | 690 | 707 | 726 | 745
6948 | 869 | 774 | 629 | 636 | 600 | 609 | 623 | 637 | 655 | 660 | 690 | 708 | 726 | 745 | 869 | 774 | 629 | 636 | 600 | 609 | 623 | 638 | 655 | 660 | 690 | 708 | 726 | 745
6949 | 869 | 774 | 629 | 636 | 600 | 609 | 624 | 637 | 655 | 660 | 690 | 708 | 726 | 745 | 869 | 774 | 629 | 636 | 600 | 609 | 624 | 638 | 655 | 660 | 690 | 708 | 726 | 745
6950 | 869 | 774 | 629 | 636 | 600 | 609 | 624 | 637 | 655 | 672 | 690 | 708 | 726 | 745 | 869 | 774 | 629 | 636 | 600 | 609 | 624 | 638 | 655 | 672 | 690 | 708 | 726 | 745
6951 | 869 | 774 | 629 | 636 | 601 | 609 | 624 | 638 | 657 | 672 | 695 | 708 | 737 | 761 | 869 | 774 | 629 | 636 | 601 | 609 | 624 | 638 | 657 | 672 | 695 | 708 | 737 | 761
6952 | 869 | 784 | 669 | 675 | 688 | 703 | 682 | 652 | 670 | 675 | 705 | 723 | 741 | 773 | 869 | 784 | 669 | 675 | 688 | 703 | 682 | 652 | 670 | 675 | 705 | 723 | 741 | 773
6953 | 936 | 785 | 669 | 691 | 695 | 715 | 719 | 736 | 754 | 771 | 773 | 773 | 799 | 819 | 936 | 785 | 669 | 691 | 695 | 715 | 719 | 736 | 754 | 771 | 773 | 773 | 799 | 819
6954 | 958 | 785 | 669 | 691 | 695 | 715 | 719 | 757 | 754 | 771 | 773 | 783 | 806 | 832 | 958 | 785 | 669 | 691 | 695 | 715 | 719 | 757 | 754 | 771 | 773 | 783 | 806 | 832
6955 | 991 | 785 | 669 | 691 | 695 | 715 | 719 | 757 | 773 | 771 | 773 | 783 | 806 | 832 | 990 | 785 | 669 | 691 | 695 | 715 | 719 | 757 | 773 | 771 | 773 | 783 | 806 | 832
6956 | 936 | 785 | 668 | 675 | 688 | 703 | 705 | 736 | 743 | 738 | 773 | 773 | 773 | 773 | 936 | 784 | 668 | 675 | 688 | 703 | 705 | 736 | 743 | 738 | 773 | 773 | 773 | 773
6957 | 869 | 774 | 629 | 636 | 650 | 637 | 624 | 640 | 670 | 675 | 705 | 723 | 741 | 773 | 869 | 774 | 629 | 636 | 650 | 637 | 624 | 640 | 670 | 675 | 705 | 723 | 741 | 773
6958 | 868 | 773 | 629 | 636 | 601 | 609 | 624 | 638 | 657 | 672 | 690 | 708 | 726 | 761 | 868 | 773 | 629 | 636 | 601 | 609 | 623 | 638 | 657 | 672 | 690 | 708 | 726 | 761
6959 | 782 | 762 | 629 | 636 | 600 | 609 | 624 | 637 | 655 | 672 | 690 | 708 | 726 | 745 | 782 | 762 | 629 | 636 | 600 | 609 | 604 | 590 | 530 | 596 | 635 | 637 | 726 | 745
6960 | 782 | 762 | 588 | 582 | 594 | 609 | 624 | 637 | 655 | 672 | 690 | 708 | 726 | 745 | 782 | 762 | 588 | 582 | 594 | 609 | 606 | 621 | 638 | 654 | 671 | 708 | 726 | 745
6961 | 782 | 762 | 588 | 582 | 585 | 602 | 587 | 563 | 567 | 562 | 577 | 592 | 607 | 623 | 782 | 762 | 588 | 582 | 585 | 602 | 587 | 563 | 567 | 562 | 577 | 592 | 607 | 623
6962 | 782 | 762 | 576 | 569 | 585 | 602 | 562 | 563 | 548 | 562 | 577 | 592 | 607 | 623 | 782 | 762 | 576 | 569 | 585 | 602 | 562 | 563 | 548 | 562 | 577 | 592 | 607 | 623
6963 | 782 | 762 | 576 | 569 | 585 | 587 | 562 | 563 | 548 | 549 | 577 | 315 | 315 | 623 | 782 | 762 | 576 | 569 | 585 | 587 | 562 | 563 | 548 | 549 | 577 | 315 | 315 | 623
6964 | 782 | 762 | 576 | 569 | 585 | 587 | 562 | 563 | 548 | 549 | 563 | 315 | 315 | 491 | 782 | 762 | 576 | 569 | 585 | 587 | 562 | 563 | 548 | 549 | 563 | 315 | 315 | 491
6965 | 782 | 762 | 576 | 569 | 572 | 587 | 562 | 563 | 548 | 549 | 563 | 315 | 315 | 491 | 782 | 762 | 576 | 569 | 572 | 587 | 562 | 563 | 548 | 549 | 563 | 315 | 315 | 491
6966 | 782 | 762 | 588 | 582 | 586 | 588 | 577 | 563 | 548 | 562 | 577 | 315 | 315 | 506 | 782 | 762 | 588 | 582 | 586 | 588 | 577 | 563 | 548 | 562 | 577 | 315 | 315 | 506
6967 | 782 | 762 | 588 | 632 | 594 | 602 | 620 | 578 | 563 | 562 | 577 | 330 | 330 | 506 | 782 | 762 | 588 | 632 | 594 | 602 | 620 | 578 | 563 | 562 | 577 | 330 | 330 | 506
6968 | 782 | 762 | 588 | 582 | 586 | 588 | 562 | 563 | 535 | 548 | 563 | 293 | 293 | 283 | 782 | 762 | 588 | 582 | 586 | 588 | 562 | 563 | 535 | 548 | 563 | 293 | 293 | 284
6969 | 782 | 762 | 576 | 569 | 545 | 533 | 547 | 509 | 459 | 493 | 491 | 278 | 278 | 278 | 782 | 762 | 576 | 569 | 545 | 533 | 547 | 509 | 459 | 493 | 491 | 278 | 278 | 278
6970 | 782 | 762 | 576 | 533 | 545 | 522 | 536 | 507 | 276 | 278 | 336 | 278 | 278 | 269 | 782 | 762 | 576 | 534 | 545 | 522 | 536 | 507 | 276 | 279 | 337 | 278 | 278 | 278
6971 | 782 | 762 | 576 | 533 | 545 | 522 | 536 | 507 | 276 | 278 | 278 | 278 | 278 | 269 | 782 | 762 | 576 | 534 | 545 | 522 | 536 | 507 | 276 | 278 | 278 | 278 | 278 | 278
6972 | 782 | 762 | 576 | 533 | 544 | 522 | 536 | 507 | 276 | 278 | 278 | 278 | 278 | 268 | 782 | 762 | 576 | 534 | 544 | 522 | 536 | 507 | 276 | 278 | 278 | 278 | 278 | 268
6973 | 782 | 762 | 576 | 533 | 545 | 522 | 536 | 507 | 276 | 278 | 278 | 278 | 278 | 269 | 782 | 762 | 576 | 533 | 545 | 522 | 536 | 507 | 276 | 278 | 278 | 278 | 278 | 269
6974 | 782 | 762 | 576 | 533 | 545 | 522 | 536 | 507 | 276 | 278 | 278 | 278 | 278 | 278 | 782 | 762 | 576 | 534 | 545 | 522 | 536 | 507 | 276 | 278 | 278 | 278 | 278 | 278
6975 | 782 | 762 | 576 | 533 | 545 | 522 | 536 | 507 | 276 | 278 | 278 | 278 | 278 | 278 | 782 | 762 | 576 | 534 | 545 | 522 | 536 | 507 | 276 | 278 | 278 | 278 | 278 | 278
6976 | 782 | 763 | 576 | 533 | 545 | 522 | 536 | 507 | 276 | 278 | 278 | 278 | 278 | 278 | 782 | 762 | 576 | 534 | 545 | 522 | 536 | 507 | 276 | 278 | 278 | 278 | 278 | 278
6977 | 782 | 762 | 576 | 533 | 545 | 522 | 536 | 507 | 276 | 278 | 278 | 278 | 278 | 278 | 782 | 762 | 576 | 534 | 545 | 522 | 536 | 507 | 276 | 278 | 278 | 278 | 278 | 278
6978 | 782 | 762 | 576 | 533 | 545 | 522 | 536 | 507 | 276 | 278 | 278 | 278 | 278 | 278 | 782 | 762 | 576 | 534 | 545 | 522 | 536 | 507 | 276 | 278 | 278 | 278 | 278 | 278
6979 | 782 | 762 | 576 | 533 | 545 | 522 | 536 | 507 | 276 | 278 | 278 | 278 | 278 | 278 | 782 | 762 | 576 | 534 | 545 | 522 | 536 | 506 | 276 | 278 | 278 | 278 | 278 | 278
6980 | 782 | 762 | 576 | 533 | 544 | 522 | 536 | 507 | 275 | 278 | 123 | 111 | 111 | 111 | 782 | 762 | 576 | 533 | 544 | 522 | 536 | 506 | 275 | 278 | 123 | 111 | 111 | 111
6981 | 782 | 762 | 576 | 533 | 544 | 522 | 536 | 506 | 248 | 111 | 111 | 111 | 111 | 110 | 782 | 762 | 576 | 533 | 544 | 522 | 536 | 506 | 248 | 111 | 111 | 111 | 111 | 110
6982 | 782 | 743 | 575 | 533 | 544 | 521 | 518 | 456 | 111 | 111 | 111 | 110 | 110 | 99 | 782 | 743 | 575 | 533 | 544 | 521 | 518 | 456 | 111 | 111 | 111 | 110 | 110 | 99
6983 | 782 | 697 | 567 | 533 | 530 | 504 | 505 | 111 | 111 | 111 | 111 | 110 | 110 | 84 | 781 | 697 | 567 | 533 | 530 | 504 | 505 | 111 | 111 | 111 | 111 | 110 | 110 | 84
6984 | 781 | 697 | 566 | 515 | 506 | 504 | 483 | 111 | 111 | 110 | 110 | 108 | 95 | 84 | 781 | 696 | 566 | 515 | 506 | 504 | 483 | 111 | 111 | 110 | 110 | 108 | 95 | 84
6985 | 704 | 666 | 515 | 480 | 490 | 315 | 111 | 111 | 110 | 96 | 96 | 95 | 35 | 35 | 704 | 666 | 515 | 480 | 490 | 315 | 111 | 111 | 110 | 96 | 96 | 95 | 35 | 35
6986 | 699 | 622 | 509 | 479 | 490 | 111 | 111 | 110 | 110 | 96 | 71 | 35 | 35 | 35 | 699 | 621 | 509 | 479 | 490 | 111 | 111 | 110 | 110 | 96 | 71 | 35 | 35 | 35
6987 | 704 | 622 | 509 | 480 | 490 | 315 | 111 | 111 | 110 | 96 | 96 | 95 | 95 | 35 | 703 | 621 | 509 | 480 | 490 | 315 | 111 | 111 | 110 | 96 | 96 | 96 | 95 | 35
6988 | 715 | 685 | 515 | 480 | 490 | 504 | 315 | 111 | 110 | 110 | 99 | 96 | 95 | 84 | 715 | 685 | 515 | 480 | 490 | 504 | 315 | 111 | 110 | 110 | 99 | 96 | 95 | 84
6989 | 781 | 697 | 566 | 510 | 506 | 504 | 505 | 111 | 111 | 110 | 110 | 110 | 110 | 84 | 781 | 697 | 567 | 510 | 506 | 504 | 505 | 111 | 111 | 110 | 110 | 110 | 110 | 84
6990 | 782 | 697 | 568 | 533 | 530 | 504 | 518 | 456 | 111 | 111 | 111 | 110 | 110 | 99 | 782 | 697 | 568 | 533 | 531 | 505 | 519 | 456 | 111 | 111 | 111 | 110 | 110 | 99
6991 | 782 | 762 | 576 | 533 | 544 | 521 | 536 | 456 | 248 | 111 | 111 | 111 | 110 | 110 | 782 | 762 | 576 | 533 | 544 | 521 | 536 | 456 | 248 | 111 | 111 | 111 | 110 | 110
6992 | 782 | 762 | 576 | 533 | 544 | 521 | 519 | 456 | 223 | 111 | 111 | 110 | 110 | 100 | 782 | 762 | 576 | 533 | 544 | 521 | 519 | 456 | 223 | 111 | 111 | 111 | 111 | 100
6993 | 782 | 762 | 576 | 533 | 530 | 519 | 519 | 441 | 111 | 111 | 111 | 110 | 110 | 100 | 782 | 762 | 576 | 533 | 531 | 520 | 519 | 441 | 111 | 111 | 111 | 111 | 111 | 100
6994 | 782 | 762 | 573 | 533 | 530 | 504 | 506 | 441 | 111 | 111 | 111 | 110 | 110 | 100 | 782 | 762 | 574 | 533 | 531 | 505 | 506 | 441 | 111 | 111 | 111 | 111 | 110 | 100
6995 | 782 | 713 | 569 | 533 | 530 | 504 | 506 | 441 | 111 | 111 | 111 | 110 | 110 | 99 | 782 | 713 | 574 | 533 | 531 | 505 | 506 | 441 | 111 | 111 | 111 | 111 | 110 | 100
6996 | 782 | 708 | 568 | 533 | 530 | 504 | 505 | 441 | 111 | 111 | 110 | 110 | 110 | 95 | 782 | 708 | 574 | 533 | 531 | 505 | 506 | 441 | 111 | 111 | 111 | 111 | 110 | 96
6997 | 782 | 708 | 568 | 533 | 530 | 504 | 505 | 441 | 111 | 111 | 110 | 110 | 110 | 95 | 782 | 708 | 574 | 533 | 531 | 505 | 506 | 441 | 111 | 111 | 111 | 111 | 110 | 96
6998 | 782 | 708 | 573 | 533 | 530 | 504 | 505 | 441 | 111 | 111 | 111 | 110 | 110 | 99 | 782 | 708 | 574 | 533 | 531 | 505 | 506 | 441 | 111 | 111 | 111 | 111 | 110 | 100
6999 | 782 | 762 | 576 | 533 | 544 | 519 | 518 | 456 | 248 | 111 | 111 | 111 | 110 | 99 | 782 | 762 | 576 | 533 | 544 | 519 | 519 | 456 | 248 | 111 | 111 | 111 | 111 | 100
7000 | 782 | 762 | 576 | 533 | 544 | 522 | 536 | 506 | 275 | 111 | 111 | 111 | 111 | 110 | 782 | 762 | 576 | 533 | 545 | 522 | 536 | 506 | 276 | 111 | 111 | 111 | 111 | 111
7001 | 782 | 762 | 576 | 533 | 544 | 522 | 536 | 506 | 248 | 111 | 111 | 111 | 110 | 99 | 782 | 762 | 576 | 533 | 544 | 522 | 536 | 506 | 248 | 111 | 111 | 111 | 111 | 100
7002 | 782 | 762 | 576 | 533 | 544 | 521 | 519 | 456 | 248 | 111 | 111 | 111 | 110 | 99 | 782 | 762 | 576 | 533 | 544 | 522 | 519 | 456 | 248 | 111 | 111 | 111 | 111 | 100
7003 | 782 | 762 | 575 | 533 | 544 | 521 | 518 | 456 | 248 | 111 | 111 | 111 | 110 | 99 | 782 | 762 | 576 | 533 | 544 | 521 | 519 | 456 | 248 | 111 | 111 | 111 | 111 | 100
7004 | 782 | 762 | 572 | 533 | 530 | 504 | 505 | 456 | 111 | 111 | 111 | 110 | 110 | 99 | 782 | 762 | 573 | 533 | 531 | 504 | 506 | 456 | 111 | 111 | 111 | 110 | 110 | 99
7005 | 782 | 708 | 572 | 533 | 530 | 504 | 505 | 111 | 111 | 111 | 111 | 110 | 110 | 50 | 782 | 708 | 572 | 533 | 530 | 504 | 505 | 111 | 111 | 111 | 111 | 110 | 110 | 50
7006 | 782 | 697 | 566 | 529 | 506 | 278 | 123 | 111 | 111 | 110 | 110 | 110 | 110 | 38 | 782 | 697 | 566 | 529 | 506 | 278 | 123 | 111 | 111 | 110 | 110 | 110 | 110 | 38
7007 | 781 | 697 | 535 | 492 | 490 | 274 | 111 | 111 | 111 | 110 | 110 | 38 | 35 | 35 | 781 | 696 | 535 | 492 | 490 | 273 | 111 | 110 | 110 | 110 | 110 | 38 | 35 | 35
7008 | 703 | 621 | 492 | 476 | 274 | 111 | 110 | 110 | 35 | 35 | 35 | 35 | 34 | 34 | 703 | 621 | 492 | 476 | 274 | 111 | 110 | 110 | 35 | 35 | 35 | 35 | 34 | 34
7009 | 617 | 568 | 260 | 278 | 111 | 111 | 110 | 35 | 35 | 35 | 35 | 35 | 34 | 34 | 617 | 568 | 260 | 278 | 111 | 111 | 110 | 35 | 35 | 35 | 35 | 35 | 35 | 35
7010 | 564 | 260 | 245 | 111 | 111 | 110 | 110 | 35 | 35 | 35 | 35 | 35 | 34 | 34 | 564 | 260 | 245 | 111 | 111 | 111 | 110 | 35 | 35 | 35 | 35 | 35 | 34 | 34
7011 | 385 | 249 | 111 | 111 | 111 | 111 | 110 | 35 | 35 | 35 | 35 | 35 | 34 | 34 | 385 | 249 | 111 | 111 | 111 | 111 | 110 | 35 | 35 | 35 | 35 | 35 | 34 | 34
7012 | 315 | 249 | 111 | 111 | 111 | 111 | 110 | 35 | 35 | 35 | 35 | 35 | 34 | 34 | 315 | 249 | 111 | 111 | 111 | 111 | 110 | 35 | 34 | 34 | 35 | 35 | 34 | 34
7013 | 556 | 249 | 151 | 111 | 111 | 111 | 110 | 35 | 35 | 35 | 35 | 35 | 34 | 34 | 556 | 249 | 150 | 111 | 111 | 111 | 110 | 35 | 35 | 35 | 35 | 35 | 34 | 34
7014 | 617 | 568 | 260 | 278 | 111 | 111 | 110 | 35 | 35 | 35 | 35 | 35 | 34 | 34 | 617 | 568 | 260 | 278 | 111 | 111 | 110 | 35 | 35 | 35 | 35 | 35 | 34 | 34
7015 | 617 | 622 | 492 | 476 | 172 | 111 | 111 | 50 | 35 | 35 | 35 | 35 | 35 | 34 | 617 | 622 | 492 | 476 | 171 | 111 | 111 | 50 | 35 | 35 | 35 | 35 | 34 | 34
7016 | 692 | 622 | 492 | 476 | 172 | 111 | 111 | 35 | 35 | 35 | 35 | 35 | 35 | 34 | 692 | 622 | 492 | 476 | 172 | 111 | 111 | 35 | 35 | 35 | 35 | 35 | 35 | 34
7017 | 715 | 622 | 509 | 476 | 172 | 111 | 111 | 35 | 35 | 35 | 35 | 35 | 35 | 35 | 715 | 622 | 509 | 476 | 172 | 111 | 110 | 35 | 35 | 35 | 35 | 35 | 35 | 35
7018 | 703 | 622 | 509 | 476 | 171 | 111 | 110 | 35 | 35 | 35 | 35 | 35 | 35 | 35 | 703 | 622 | 509 | 476 | 171 | 111 | 110 | 35 | 35 | 35 | 35 | 35 | 35 | 35
7019 | 617 | 622 | 492 | 443 | 111 | 51 | 35 | 35 | 35 | 35 | 35 | 35 | 35 | 35 | 617 | 622 | 492 | 443 | 111 | 51 | 35 | 35 | 35 | 35 | 35 | 35 | 35 | 35
7020 | 632 | 622 | 492 | 443 | 111 | 61 | 35 | 35 | 35 | 35 | 35 | 35 | 35 | 35 | 632 | 622 | 492 | 443 | 111 | 61 | 35 | 35 | 34 | 29 | 31 | 32 | 33 | 30
7021 | 715 | 622 | 509 | 476 | 171 | 111 | 110 | 35 | 35 | 35 | 35 | 35 | 35 | 35 | 715 | 622 | 509 | 476 | 171 | 110 | 110 | 35 | 34 | 34 | 31 | 32 | 33 | 34
7022 | 781 | 690 | 515 | 492 | 315 | 111 | 111 | 111 | 35 | 35 | 35 | 35 | 35 | 35 | 781 | 690 | 515 | 492 | 315 | 111 | 110 | 110 | 34 | 35 | 31 | 32 | 33 | 35
7023 | 781 | 697 | 553 | 492 | 493 | 504 | 151 | 111 | 111 | 110 | 110 | 110 | 110 | 99 | 781 | 697 | 553 | 493 | 493 | 504 | 151 | 111 | 111 | 110 | 110 | 110 | 110 | 99
7024 | 782 | 709 | 568 | 533 | 530 | 521 | 518 | 506 | 248 | 111 | 111 | 111 | 111 | 111 | 782 | 709 | 569 | 533 | 530 | 521 | 518 | 506 | 248 | 111 | 111 | 111 | 111 | 110
7025 | 782 | 762 | 576 | 533 | 544 | 521 | 536 | 506 | 275 | 124 | 123 | 123 | 111 | 111 | 782 | 762 | 576 | 533 | 544 | 522 | 536 | 506 | 275 | 123 | 123 | 123 | 111 | 110
7026 | 782 | 762 | 576 | 533 | 545 | 522 | 536 | 506 | 276 | 278 | 126 | 126 | 123 | 111 | 782 | 762 | 576 | 533 | 545 | 522 | 536 | 506 | 276 | 278 | 126 | 125 | 122 | 111
7027 | 782 | 762 | 576 | 533 | 545 | 522 | 536 | 506 | 276 | 278 | 274 | 126 | 123 | 111 | 782 | 762 | 576 | 533 | 545 | 522 | 536 | 506 | 276 | 278 | 274 | 125 | 122 | 111
7028 | 782 | 762 | 576 | 533 | 545 | 522 | 536 | 506 | 275 | 124 | 123 | 123 | 111 | 111 | 782 | 762 | 576 | 533 | 545 | 522 | 536 | 506 | 275 | 124 | 123 | 123 | 111 | 111
7029 | 782 | 762 | 576 | 533 | 544 | 522 | 536 | 506 | 275 | 124 | 123 | 123 | 111 | 111 | 782 | 762 | 576 | 533 | 544 | 522 | 536 | 506 | 275 | 124 | 123 | 123 | 111 | 111
7030 | 782 | 743 | 576 | 533 | 544 | 522 | 536 | 506 | 275 | 124 | 123 | 123 | 111 | 111 | 782 | 743 | 576 | 533 | 544 | 522 | 536 | 506 | 275 | 124 | 123 | 123 | 111 | 111
7031 | 782 | 709 | 576 | 533 | 544 | 522 | 536 | 506 | 275 | 124 | 123 | 123 | 111 | 111 | 782 | 709 | 576 | 533 | 544 | 522 | 536 | 506 | 275 | 124 | 123 | 123 | 111 | 111
7032 | 782 | 708 | 572 | 533 | 544 | 522 | 536 | 506 | 275 | 124 | 123 | 123 | 111 | 111 | 782 | 708 | 573 | 533 | 544 | 522 | 536 | 506 | 275 | 124 | 123 | 123 | 111 | 111
7033 | 782 | 706 | 576 | 533 | 544 | 522 | 536 | 506 | 276 | 124 | 123 | 123 | 111 | 111 | 782 | 706 | 576 | 533 | 545 | 522 | 536 | 507 | 276 | 124 | 123 | 123 | 111 | 111
7034 | 781 | 697 | 576 | 533 | 544 | 522 | 536 | 506 | 276 | 124 | 123 | 123 | 111 | 111 | 781 | 697 | 576 | 533 | 545 | 522 | 536 | 506 | 276 | 124 | 123 | 123 | 111 | 111
7035 | 781 | 697 | 566 | 533 | 544 | 522 | 536 | 506 | 276 | 124 | 123 | 113 | 111 | 111 | 781 | 697 | 567 | 533 | 544 | 522 | 536 | 507 | 276 | 124 | 123 | 113 | 111 | 111
7036 | 781 | 697 | 566 | 533 | 531 | 522 | 536 | 506 | 276 | 124 | 123 | 113 | 111 | 111 | 781 | 697 | 567 | 533 | 531 | 522 | 536 | 507 | 276 | 124 | 123 | 113 | 111 | 111
7037 | 781 | 697 | 567 | 533 | 531 | 522 | 536 | 506 | 275 | 124 | 123 | 113 | 111 | 111 | 781 | 697 | 567 | 533 | 531 | 522 | 536 | 507 | 276 | 124 | 123 | 113 | 111 | 111
7038 | 781 | 743 | 567 | 533 | 531 | 522 | 519 | 506 | 275 | 124 | 123 | 111 | 111 | 111 | 781 | 743 | 567 | 533 | 531 | 522 | 519 | 507 | 276 | 124 | 123 | 111 | 111 | 111
7039 | 781 | 762 | 567 | 533 | 531 | 505 | 506 | 506 | 248 | 111 | 111 | 111 | 110 | 100 | 781 | 762 | 576 | 533 | 544 | 522 | 536 | 506 | 248 | 124 | 111 | 111 | 111 | 111
7040 | 738 | 762 | 553 | 496 | 494 | 504 | 506 | 315 | 111 | 111 | 111 | 35 | 35 | 35 | 738 | 762 | 576 | 533 | 544 | 522 | 536 | 506 | 111 | 111 | 111 | 111 | 111 | 111
7041 | 732 | 622 | 515 | 480 | 490 | 315 | 111 | 100 | 35 | 35 | 35 | 35 | 35 | 35 | 782 | 762 | 576 | 533 | 544 | 522 | 536 | 506 | 111 | 124 | 123 | 123 | 111 | 115
7042 | 732 | 622 | 509 | 476 | 111 | 111 | 62 | 35 | 35 | 35 | 35 | 35 | 35 | 35 | 782 | 762 | 576 | 533 | 544 | 522 | 536 | 506 | 275 | 124 | 123 | 123 | 111 | 115
7043 | 634 | 622 | 492 | 459 | 111 | 111 | 35 | 35 | 35 | 35 | 35 | 35 | 35 | 31 | 782 | 762 | 576 | 533 | 544 | 522 | 471 | 475 | 111 | 124 | 123 | 123 | 111 | 111
7044 | 617 | 622 | 492 | 364 | 111 | 62 | 35 | 35 | 35 | 35 | 35 | 35 | 35 | 24 | 782 | 762 | 576 | 533 | 544 | 342 | 38 | 35 | 35 | 35 | 35 | 35 | 35 | 30
7045 | 617 | 622 | 492 | 336 | 111 | 62 | 35 | 35 | 35 | 35 | 35 | 35 | 35 | 24 | 654 | 626 | 576 | 533 | 503 | 81 | 35 | 35 | 35 | 35 | 35 | 35 | 35 | 24
7046 | 617 | 622 | 492 | 476 | 111 | 62 | 35 | 35 | 35 | 35 | 35 | 35 | 35 | 31 | 654 | 622 | 492 | 476 | 314 | 62 | 35 | 35 | 35 | 35 | 35 | 35 | 35 | 31
7047 | 617 | 622 | 509 | 476 | 111 | 111 | 61 | 35 | 35 | 35 | 35 | 35 | 35 | 35 | 654 | 622 | 567 | 476 | 342 | 111 | 62 | 35 | 35 | 35 | 35 | 35 | 35 | 35
7048 | 617 | 622 | 515 | 480 | 490 | 111 | 111 | 61 | 35 | 35 | 35 | 35 | 35 | 35 | 654 | 625 | 576 | 480 | 490 | 111 | 111 | 62 | 35 | 35 | 35 | 35 | 35 | 35
7049 | 715 | 685 | 553 | 492 | 490 | 123 | 111 | 111 | 99 | 35 | 35 | 35 | 35 | 35 | 715 | 685 | 576 | 533 | 492 | 123 | 111 | 111 | 100 | 35 | 35 | 35 | 35 | 35
7050 | 738 | 685 | 566 | 492 | 490 | 125 | 111 | 111 | 110 | 50 | 35 | 35 | 35 | 35 | 782 | 762 | 576 | 533 | 544 | 126 | 111 | 111 | 110 | 110 | 110 | 35 | 35 | 35
7051 | 738 | 685 | 566 | 510 | 490 | 123 | 111 | 111 | 110 | 50 | 38 | 35 | 35 | 35 | 738 | 685 | 567 | 510 | 490 | 123 | 111 | 111 | 110 | 50 | 38 | 35 | 35 | 35
7052 | 732 | 685 | 566 | 492 | 490 | 111 | 111 | 111 | 110 | 50 | 38 | 35 | 35 | 35 | 732 | 685 | 567 | 492 | 490 | 111 | 111 | 111 | 110 | 50 | 38 | 35 | 35 | 35
7053 | 618 | 622 | 509 | 476 | 124 | 111 | 111 | 111 | 110 | 39 | 35 | 35 | 35 | 35 | 618 | 622 | 509 | 476 | 124 | 111 | 111 | 111 | 110 | 39 | 35 | 35 | 35 | 35
7054 | 617 | 569 | 443 | 179 | 111 | 111 | 111 | 111 | 96 | 35 | 35 | 35 | 35 | 35 | 617 | 569 | 443 | 179 | 111 | 111 | 111 | 111 | 96 | 35 | 35 | 35 | 35 | 35
7055 | 617 | 246 | 123 | 111 | 111 | 111 | 110 | 111 | 95 | 35 | 35 | 35 | 35 | 35 | 617 | 246 | 123 | 111 | 111 | 111 | 110 | 110 | 95 | 35 | 35 | 35 | 35 | 35
7056 | 565 | 221 | 111 | 111 | 111 | 111 | 95 | 96 | 35 | 35 | 35 | 35 | 35 | 35 | 565 | 221 | 111 | 111 | 111 | 111 | 95 | 96 | 35 | 35 | 35 | 35 | 35 | 35
7057 | 124 | 111 | 111 | 111 | 111 | 50 | 35 | 35 | 35 | 35 | 35 | 35 | 35 | 35 | 124 | 111 | 111 | 111 | 111 | 110 | 35 | 35 | 35 | 35 | 35 | 35 | 35 | 35
7058 | 111 | 111 | 111 | 111 | 110 | 35 | 35 | 35 | 35 | 35 | 35 | 35 | 35 | 34 | 111 | 111 | 111 | 111 | 111 | 110 | 35 | 35 | 35 | 35 | 35 | 35 | 35 | 34
7059 | 111 | 111 | 111 | 111 | 110 | 50 | 35 | 35 | 35 | 35 | 35 | 35 | 35 | 34 | 111 | 111 | 111 | 111 | 111 | 51 | 35 | 35 | 35 | 35 | 35 | 35 | 35 | 34
7060 | 111 | 111 | 111 | 111 | 110 | 110 | 35 | 35 | 35 | 35 | 35 | 35 | 35 | 34 | 111 | 111 | 111 | 111 | 111 | 111 | 35 | 35 | 35 | 35 | 35 | 35 | 35 | 34
7061 | 123 | 111 | 111 | 111 | 110 | 110 | 110 | 110 | 35 | 35 | 35 | 35 | 35 | 34 | 123 | 111 | 111 | 111 | 111 | 111 | 111 | 111 | 35 | 35 | 35 | 35 | 35 | 34
7062 | 781 | 713 | 249 | 111 | 111 | 111 | 110 | 110 | 110 | 39 | 35 | 35 | 35 | 35 | 782 | 713 | 352 | 166 | 111 | 111 | 111 | 111 | 111 | 110 | 35 | 35 | 35 | 35
7063 | 852 | 762 | 509 | 492 | 490 | 111 | 111 | 111 | 110 | 110 | 110 | 77 | 62 | 39 | 868 | 762 | 572 | 533 | 545 | 111 | 111 | 111 | 111 | 111 | 111 | 77 | 62 | 39
7064 | 868 | 762 | 553 | 524 | 490 | 278 | 111 | 111 | 110 | 110 | 110 | 77 | 63 | 39 | 868 | 762 | 572 | 533 | 545 | 278 | 111 | 111 | 111 | 111 | 111 | 77 | 63 | 40
7065 | 868 | 762 | 553 | 529 | 507 | 278 | 274 | 111 | 111 | 111 | 110 | 110 | 110 | 39 | 868 | 762 | 572 | 533 | 545 | 546 | 274 | 111 | 111 | 111 | 111 | 110 | 110 | 40
7066 | 868 | 762 | 549 | 529 | 509 | 291 | 278 | 111 | 111 | 111 | 111 | 110 | 110 | 39 | 868 | 762 | 572 | 533 | 545 | 546 | 278 | 111 | 111 | 111 | 111 | 111 | 111 | 51
7067 | 868 | 762 | 549 | 529 | 475 | 278 | 278 | 111 | 111 | 111 | 110 | 110 | 99 | 35 | 868 | 762 | 572 | 533 | 545 | 546 | 278 | 111 | 111 | 111 | 111 | 111 | 111 | 36
7068 | 868 | 762 | 549 | 529 | 475 | 278 | 278 | 111 | 111 | 111 | 111 | 110 | 110 | 39 | 868 | 762 | 572 | 533 | 545 | 546 | 423 | 111 | 111 | 111 | 111 | 111 | 111 | 51
7069 | 868 | 713 | 549 | 529 | 331 | 278 | 278 | 111 | 46 | 47 | 48 | 48 | 50 | 35 | 868 | 762 | 572 | 533 | 545 | 546 | 346 | 111 | 111 | 111 | 111 | 111 | 111 | 36
7070 | 868 | 713 | 549 | 509 | 458 | 278 | 263 | 111 | 46 | 47 | 48 | 48 | 50 | 35 | 868 | 762 | 572 | 533 | 545 | 546 | 321 | 111 | 111 | 111 | 111 | 111 | 111 | 36
7071 | 852 | 713 | 549 | 529 | 506 | 278 | 278 | 111 | 52 | 47 | 48 | 55 | 106 | 110 | 868 | 762 | 572 | 533 | 545 | 546 | 471 | 111 | 111 | 111 | 111 | 111 | 111 | 110
7072 | 868 | 713 | 568 | 529 | 534 | 521 | 505 | 111 | 111 | 111 | 111 | 111 | 111 | 111 | 868 | 762 | 572 | 533 | 545 | 546 | 505 | 111 | 111 | 111 | 111 | 111 | 111 | 111
7073 | 868 | 762 | 573 | 533 | 545 | 547 | 519 | 521 | 278 | 315 | 278 | 330 | 315 | 278 | 868 | 762 | 573 | 533 | 545 | 547 | 518 | 520 | 278 | 315 | 278 | 330 | 315 | 278
7074 | 868 | 762 | 573 | 547 | 548 | 560 | 536 | 551 | 548 | 537 | 551 | 509 | 316 | 293 | 868 | 762 | 573 | 547 | 548 | 560 | 505 | 275 | 123 | 315 | 278 | 330 | 315 | 293
7075 | 868 | 762 | 573 | 547 | 548 | 560 | 551 | 551 | 548 | 552 | 566 | 551 | 509 | 315 | 868 | 762 | 573 | 547 | 548 | 560 | 505 | 215 | 123 | 315 | 278 | 330 | 315 | 293
7076 | 868 | 762 | 573 | 547 | 549 | 560 | 562 | 551 | 548 | 552 | 551 | 551 | 509 | 315 | 868 | 762 | 573 | 547 | 549 | 560 | 505 | 261 | 123 | 315 | 278 | 330 | 315 | 293
7077 | 868 | 762 | 573 | 547 | 548 | 560 | 536 | 551 | 533 | 537 | 551 | 536 | 494 | 300 | 868 | 762 | 573 | 546 | 548 | 547 | 505 | 111 | 123 | 315 | 278 | 330 | 315 | 293
7078 | 868 | 762 | 573 | 534 | 548 | 560 | 536 | 551 | 548 | 537 | 551 | 551 | 509 | 315 | 868 | 762 | 573 | 534 | 548 | 547 | 505 | 111 | 123 | 315 | 278 | 330 | 315 | 293
7079 | 782 | 762 | 573 | 533 | 545 | 560 | 536 | 551 | 548 | 552 | 551 | 551 | 509 | 315 | 782 | 762 | 573 | 533 | 545 | 547 | 505 | 111 | 123 | 315 | 278 | 330 | 315 | 293
7080 | 782 | 762 | 568 | 533 | 545 | 546 | 536 | 551 | 548 | 537 | 551 | 551 | 509 | 315 | 782 | 762 | 568 | 533 | 545 | 546 | 505 | 111 | 123 | 315 | 278 | 330 | 315 | 293
7081 | 782 | 744 | 553 | 529 | 545 | 546 | 536 | 536 | 533 | 537 | 551 | 551 | 509 | 315 | 782 | 744 | 553 | 529 | 545 | 545 | 536 | 536 | 533 | 537 | 551 | 551 | 509 | 315
7082 | 782 | 709 | 553 | 529 | 534 | 521 | 536 | 533 | 533 | 537 | 551 | 551 | 509 | 315 | 782 | 709 | 553 | 529 | 534 | 521 | 535 | 533 | 533 | 537 | 551 | 551 | 509 | 315
7083 | 782 | 743 | 553 | 533 | 534 | 545 | 536 | 536 | 533 | 537 | 551 | 551 | 551 | 522 | 782 | 743 | 553 | 533 | 534 | 545 | 536 | 536 | 533 | 537 | 551 | 551 | 551 | 521
7084 | 782 | 762 | 573 | 534 | 549 | 547 | 536 | 551 | 566 | 581 | 596 | 612 | 607 | 623 | 782 | 762 | 573 | 534 | 549 | 546 | 536 | 551 | 566 | 581 | 596 | 612 | 607 | 623
7085 | 868 | 762 | 588 | 569 | 585 | 579 | 577 | 578 | 582 | 597 | 612 | 612 | 628 | 644 | 868 | 762 | 588 | 569 | 585 | 579 | 577 | 578 | 582 | 596 | 612 | 612 | 628 | 644
7086 | 868 | 773 | 588 | 582 | 593 | 602 | 620 | 578 | 582 | 597 | 613 | 613 | 643 | 645 | 868 | 773 | 588 | 582 | 593 | 602 | 525 | 527 | 530 | 533 | 580 | 613 | 642 | 645
7087 | 936 | 785 | 629 | 636 | 650 | 609 | 624 | 640 | 655 | 672 | 690 | 628 | 644 | 695 | 935 | 784 | 629 | 636 | 650 | 609 | 525 | 527 | 530 | 572 | 635 | 628 | 643 | 695
7088 | 936 | 785 | 629 | 636 | 650 | 609 | 624 | 640 | 655 | 672 | 690 | 628 | 678 | 695 | 936 | 785 | 629 | 636 | 650 | 609 | 525 | 527 | 530 | 533 | 578 | 612 | 677 | 695
7089 | 936 | 785 | 629 | 636 | 650 | 609 | 624 | 640 | 655 | 672 | 690 | 628 | 644 | 695 | 936 | 785 | 629 | 636 | 650 | 609 | 525 | 527 | 530 | 533 | 578 | 613 | 644 | 694
7090 | 936 | 785 | 629 | 636 | 650 | 609 | 624 | 640 | 655 | 672 | 690 | 628 | 644 | 695 | 936 | 785 | 629 | 636 | 650 | 609 | 570 | 527 | 530 | 550 | 635 | 628 | 643 | 694
7091 | 936 | 785 | 629 | 636 | 650 | 603 | 620 | 582 | 567 | 582 | 597 | 615 | 644 | 695 | 936 | 785 | 629 | 636 | 650 | 603 | 587 | 544 | 530 | 572 | 597 | 614 | 643 | 694
7092 | 936 | 785 | 614 | 636 | 594 | 603 | 587 | 582 | 567 | 596 | 635 | 613 | 629 | 680 | 936 | 785 | 614 | 636 | 594 | 603 | 587 | 581 | 567 | 596 | 635 | 613 | 628 | 680
7093 | 936 | 785 | 614 | 582 | 594 | 609 | 615 | 590 | 593 | 657 | 675 | 613 | 629 | 680 | 936 | 785 | 614 | 582 | 594 | 609 | 604 | 590 | 593 | 636 | 671 | 613 | 628 | 680
7094 | 936 | 785 | 614 | 636 | 585 | 588 | 570 | 552 | 567 | 581 | 597 | 612 | 628 | 646 | 936 | 785 | 614 | 636 | 586 | 588 | 570 | 552 | 566 | 581 | 597 | 612 | 628 | 645
7095 | 936 | 785 | 604 | 636 | 618 | 603 | 592 | 567 | 567 | 582 | 598 | 612 | 628 | 644 | 936 | 785 | 604 | 636 | 618 | 602 | 587 | 523 | 507 | 531 | 597 | 612 | 628 | 644
7096 | 936 | 785 | 629 | 667 | 650 | 609 | 620 | 613 | 594 | 597 | 613 | 627 | 643 | 695 | 936 | 785 | 629 | 667 | 650 | 609 | 620 | 613 | 594 | 597 | 612 | 627 | 643 | 694
7097 | 936 | 785 | 629 | 674 | 650 | 658 | 624 | 638 | 638 | 646 | 626 | 628 | 644 | 726 | 936 | 785 | 629 | 674 | 650 | 658 | 623 | 637 | 638 | 645 | 626 | 627 | 643 | 726
7098 | 936 | 785 | 604 | 667 | 621 | 603 | 620 | 593 | 594 | 609 | 625 | 627 | 643 | 645 | 936 | 785 | 604 | 667 | 621 | 602 | 604 | 590 | 527 | 531 | 599 | 627 | 643 | 645
7099 | 936 | 785 | 588 | 569 | 585 | 588 | 577 | 594 | 594 | 609 | 625 | 615 | 643 | 644 | 936 | 785 | 589 | 569 | 585 | 588 | 505 | 475 | 279 | 331 | 420 | 538 | 541 | 545
7100 | 936 | 785 | 588 | 569 | 572 | 565 | 577 | 594 | 594 | 609 | 625 | 627 | 642 | 644 | 936 | 785 | 588 | 569 | 572 | 565 | 505 | 111 | 123 | 315 | 278 | 330 | 315 | 293
7101 | 936 | 784 | 588 | 547 | 549 | 565 | 577 | 579 | 594 | 602 | 625 | 613 | 642 | 644 | 936 | 784 | 588 | 547 | 549 | 547 | 471 | 111 | 111 | 284 | 278 | 330 | 315 | 111
7102 | 869 | 784 | 574 | 547 | 549 | 565 | 577 | 593 | 594 | 602 | 625 | 613 | 642 | 644 | 868 | 784 | 574 | 547 | 549 | 372 | 111 | 111 | 111 | 111 | 111 | 111 | 111 | 111
7103 | 868 | 762 | 573 | 547 | 549 | 561 | 577 | 578 | 582 | 597 | 612 | 613 | 642 | 644 | 868 | 762 | 573 | 547 | 520 | 111 | 111 | 111 | 111 | 111 | 111 | 111 | 111 | 111
7104 | 842 | 762 | 572 | 533 | 545 | 561 | 562 | 578 | 567 | 596 | 597 | 612 | 628 | 644 | 842 | 762 | 572 | 442 | 400 | 111 | 111 | 111 | 111 | 111 | 111 | 111 | 111 | 111
7105 | 782 | 762 | 549 | 529 | 545 | 560 | 562 | 563 | 567 | 581 | 597 | 597 | 613 | 628 | 782 | 762 | 549 | 529 | 544 | 336 | 111 | 111 | 111 | 111 | 111 | 111 | 111 | 111
7106 | 782 | 760 | 549 | 529 | 545 | 550 | 562 | 551 | 567 | 581 | 597 | 597 | 613 | 628 | 782 | 760 | 549 | 529 | 520 | 111 | 111 | 111 | 111 | 111 | 111 | 111 | 111 | 111
7107 | 782 | 743 | 549 | 529 | 545 | 548 | 562 | 551 | 566 | 581 | 596 | 597 | 613 | 628 | 782 | 743 | 549 | 442 | 406 | 111 | 111 | 111 | 111 | 111 | 111 | 111 | 111 | 111
7108 | 782 | 760 | 549 | 529 | 545 | 546 | 536 | 551 | 566 | 581 | 596 | 597 | 613 | 628 | 782 | 760 | 549 | 516 | 384 | 111 | 111 | 111 | 111 | 111 | 111 | 111 | 111 | 111
7109 | 842 | 762 | 572 | 529 | 545 | 560 | 562 | 551 | 567 | 581 | 597 | 597 | 613 | 629 | 841 | 762 | 572 | 529 | 545 | 111 | 111 | 111 | 111 | 111 | 111 | 111 | 111 | 111
7110 | 868 | 762 | 573 | 534 | 545 | 561 | 569 | 578 | 581 | 596 | 597 | 612 | 628 | 644 | 868 | 762 | 573 | 534 | 545 | 547 | 423 | 111 | 111 | 111 | 126 | 126 | 123 | 123
7111 | 868 | 784 | 573 | 534 | 545 | 561 | 577 | 578 | 582 | 596 | 612 | 612 | 628 | 644 | 868 | 784 | 573 | 534 | 545 | 547 | 505 | 111 | 111 | 126 | 126 | 126 | 126 | 123
7112 | 868 | 784 | 573 | 547 | 549 | 565 | 577 | 578 | 582 | 596 | 612 | 612 | 628 | 644 | 868 | 784 | 573 | 547 | 549 | 547 | 505 | 111 | 111 | 111 | 126 | 126 | 126 | 111
7113 | 868 | 762 | 573 | 547 | 549 | 565 | 577 | 578 | 582 | 592 | 597 | 612 | 627 | 629 | 868 | 762 | 573 | 547 | 549 | 547 | 385 | 111 | 111 | 111 | 126 | 126 | 123 | 111
7114 | 868 | 762 | 573 | 547 | 549 | 561 | 569 | 563 | 567 | 581 | 596 | 597 | 613 | 628 | 868 | 762 | 573 | 534 | 545 | 547 | 111 | 111 | 111 | 111 | 126 | 126 | 123 | 111
7115 | 868 | 762 | 573 | 547 | 549 | 560 | 562 | 551 | 548 | 562 | 577 | 565 | 579 | 580 | 868 | 762 | 573 | 534 | 545 | 547 | 111 | 111 | 111 | 111 | 111 | 111 | 111 | 111
7116 | 868 | 762 | 573 | 547 | 549 | 554 | 562 | 551 | 535 | 549 | 563 | 564 | 578 | 580 | 868 | 762 | 573 | 534 | 545 | 547 | 111 | 111 | 111 | 111 | 111 | 111 | 111 | 111
7117 | 868 | 762 | 573 | 547 | 549 | 560 | 562 | 551 | 548 | 562 | 563 | 565 | 579 | 580 | 868 | 762 | 573 | 547 | 545 | 547 | 111 | 111 | 111 | 111 | 111 | 111 | 123 | 111
7118 | 868 | 762 | 573 | 547 | 549 | 561 | 570 | 566 | 567 | 581 | 596 | 597 | 613 | 628 | 868 | 762 | 573 | 547 | 545 | 547 | 111 | 111 | 111 | 111 | 111 | 111 | 123 | 111
7119 | 868 | 762 | 573 | 547 | 549 | 561 | 577 | 578 | 582 | 596 | 612 | 612 | 628 | 644 | 868 | 762 | 573 | 547 | 545 | 547 | 111 | 111 | 111 | 111 | 126 | 126 | 123 | 111
7120 | 868 | 762 | 573 | 547 | 549 | 565 | 577 | 593 | 594 | 609 | 625 | 613 | 642 | 644 | 868 | 762 | 573 | 547 | 549 | 547 | 505 | 111 | 111 | 111 | 126 | 126 | 123 | 111
7121 | 868 | 762 | 573 | 547 | 563 | 565 | 577 | 593 | 594 | 609 | 625 | 627 | 642 | 644 | 868 | 762 | 573 | 547 | 563 | 547 | 505 | 111 | 111 | 111 | 126 | 126 | 123 | 111
7122 | 868 | 762 | 574 | 552 | 563 | 576 | 577 | 593 | 594 | 609 | 625 | 627 | 642 | 644 | 868 | 762 | 574 | 534 | 545 | 547 | 398 | 111 | 111 | 111 | 111 | 111 | 111 | 111
7123 | 868 | 762 | 603 | 569 | 563 | 580 | 577 | 593 | 594 | 609 | 625 | 627 | 643 | 644 | 868 | 762 | 574 | 534 | 545 | 547 | 111 | 111 | 111 | 111 | 111 | 111 | 111 | 111
7124 | 868 | 762 | 588 | 552 | 563 | 576 | 577 | 579 | 594 | 609 | 625 | 627 | 642 | 644 | 868 | 762 | 573 | 534 | 545 | 111 | 111 | 111 | 111 | 111 | 111 | 111 | 111 | 111
7125 | 868 | 762 | 588 | 552 | 563 | 565 | 577 | 578 | 594 | 597 | 625 | 613 | 642 | 644 | 868 | 762 | 573 | 534 | 490 | 111 | 111 | 111 | 111 | 111 | 111 | 111 | 111 | 111
7126 | 868 | 762 | 573 | 547 | 549 | 565 | 577 | 578 | 582 | 597 | 625 | 613 | 642 | 644 | 868 | 762 | 573 | 516 | 111 | 111 | 111 | 111 | 111 | 111 | 111 | 111 | 111 | 111
7127 | 842 | 762 | 573 | 547 | 549 | 564 | 577 | 578 | 582 | 597 | 612 | 612 | 642 | 644 | 842 | 762 | 535 | 151 | 111 | 111 | 111 | 111 | 111 | 111 | 111 | 111 | 111 | 111
7128 | 782 | 760 | 572 | 547 | 545 | 561 | 569 | 578 | 582 | 597 | 612 | 612 | 628 | 644 | 782 | 760 | 535 | 111 | 111 | 111 | 111 | 111 | 111 | 111 | 111 | 111 | 111 | 111
7129 | 782 | 713 | 549 | 529 | 545 | 561 | 562 | 578 | 579 | 594 | 610 | 612 | 510 | 510 | 781 | 713 | 515 | 118 | 111 | 111 | 111 | 111 | 111 | 111 | 111 | 111 | 111 | 111
7130 | 782 | 743 | 549 | 529 | 545 | 561 | 562 | 578 | 579 | 594 | 610 | 612 | 628 | 644 | 781 | 743 | 515 | 111 | 111 | 111 | 111 | 111 | 111 | 111 | 111 | 111 | 111 | 111
7131 | 782 | 743 | 550 | 529 | 545 | 561 | 562 | 578 | 579 | 594 | 610 | 612 | 628 | 644 | 781 | 743 | 549 | 462 | 111 | 111 | 111 | 111 | 111 | 111 | 111 | 111 | 111 | 111
7132 | 782 | 762 | 550 | 533 | 549 | 561 | 562 | 578 | 579 | 594 | 610 | 612 | 628 | 644 | 781 | 762 | 550 | 529 | 490 | 111 | 111 | 111 | 111 | 111 | 111 | 111 | 111 | 111
7133 | 842 | 762 | 575 | 569 | 555 | 561 | 563 | 578 | 582 | 597 | 612 | 612 | 628 | 644 | 842 | 762 | 573 | 534 | 545 | 547 | 111 | 111 | 111 | 111 | 111 | 113 | 111 | 111
7134 | 868 | 773 | 588 | 582 | 593 | 579 | 577 | 578 | 582 | 597 | 612 | 613 | 643 | 645 | 868 | 762 | 573 | 534 | 545 | 547 | 505 | 111 | 123 | 315 | 278 | 330 | 315 | 293
7135 | 935 | 784 | 614 | 636 | 594 | 609 | 623 | 637 | 597 | 610 | 626 | 627 | 643 | 659 | 868 | 762 | 573 | 534 | 545 | 547 | 505 | 111 | 123 | 315 | 278 | 330 | 315 | 293
7136 | 936 | 785 | 629 | 636 | 650 | 609 | 624 | 638 | 598 | 612 | 627 | 627 | 643 | 659 | 868 | 762 | 573 | 534 | 545 | 547 | 505 | 111 | 123 | 315 | 278 | 330 | 315 | 293
7137 | 936 | 785 | 629 | 636 | 650 | 609 | 624 | 638 | 597 | 602 | 618 | 613 | 643 | 645 | 868 | 762 | 574 | 534 | 545 | 547 | 505 | 111 | 123 | 315 | 278 | 330 | 315 | 293
7138 | 936 | 785 | 614 | 636 | 594 | 609 | 620 | 623 | 582 | 597 | 613 | 613 | 628 | 644 | 868 | 762 | 574 | 534 | 545 | 547 | 505 | 111 | 123 | 315 | 278 | 330 | 315 | 293
7139 | 936 | 784 | 614 | 636 | 594 | 609 | 620 | 637 | 582 | 597 | 612 | 612 | 628 | 644 | 886 | 784 | 614 | 556 | 572 | 547 | 505 | 111 | 123 | 315 | 278 | 330 | 315 | 293
7140 | 936 | 784 | 614 | 636 | 594 | 609 | 620 | 623 | 582 | 597 | 612 | 612 | 628 | 644 | 936 | 784 | 614 | 571 | 572 | 547 | 505 | 111 | 123 | 315 | 278 | 330 | 315 | 293
7141 | 936 | 784 | 614 | 636 | 594 | 609 | 620 | 637 | 582 | 597 | 612 | 612 | 628 | 644 | 936 | 784 | 614 | 636 | 594 | 547 | 505 | 111 | 123 | 315 | 278 | 330 | 315 | 293
7142 | 936 | 785 | 629 | 636 | 650 | 609 | 624 | 638 | 655 | 672 | 690 | 708 | 726 | 745 | 936 | 785 | 629 | 636 | 650 | 547 | 505 | 111 | 123 | 315 | 278 | 330 | 315 | 293
7143 | 936 | 785 | 629 | 667 | 650 | 609 | 623 | 640 | 591 | 672 | 690 | 708 | 726 | 745 | 936 | 785 | 629 | 667 | 650 | 588 | 505 | 370 | 123 | 315 | 278 | 330 | 331 | 408
7144 | 958 | 785 | 629 | 674 | 688 | 665 | 682 | 640 | 657 | 672 | 690 | 715 | 773 | 773 | 958 | 785 | 629 | 674 | 688 | 665 | 587 | 475 | 416 | 482 | 535 | 538 | 542 | 584
7145 | 990 | 785 | 629 | 675 | 688 | 703 | 682 | 700 | 719 | 675 | 695 | 716 | 773 | 773 | 990 | 785 | 629 | 675 | 688 | 703 | 682 | 657 | 593 | 596 | 671 | 687 | 773 | 773
7146 | 990 | 812 | 629 | 674 | 688 | 703 | 682 | 700 | 696 | 675 | 695 | 716 | 773 | 773 | 990 | 812 | 629 | 674 | 688 | 703 | 682 | 700 | 696 | 675 | 695 | 715 | 773 | 773
7147 | 958 | 812 | 629 | 674 | 688 | 665 | 624 | 640 | 657 | 672 | 690 | 716 | 773 | 773 | 958 | 812 | 629 | 674 | 688 | 665 | 623 | 640 | 657 | 672 | 690 | 715 | 773 | 773
7148 | 936 | 785 | 629 | 636 | 650 | 609 | 624 | 640 | 655 | 672 | 690 | 708 | 726 | 745 | 936 | 785 | 629 | 636 | 650 | 609 | 624 | 640 | 655 | 672 | 690 | 708 | 726 | 745
7149 | 936 | 784 | 588 | 636 | 585 | 602 | 620 | 621 | 595 | 610 | 626 | 642 | 658 | 675 | 936 | 784 | 589 | 636 | 585 | 602 | 620 | 621 | 594 | 609 | 626 | 642 | 658 | 675
7150 | 930 | 784 | 588 | 569 | 572 | 561 | 590 | 593 | 333 | 357 | 415 | 578 | 605 | 674 | 930 | 784 | 588 | 569 | 572 | 561 | 590 | 593 | 333 | 357 | 415 | 578 | 605 | 674
7151 | 868 | 784 | 588 | 569 | 545 | 561 | 577 | 510 | 278 | 315 | 284 | 287 | 329 | 382 | 868 | 784 | 588 | 569 | 545 | 561 | 577 | 510 | 278 | 315 | 284 | 287 | 329 | 382
7152 | 842 | 762 | 580 | 547 | 545 | 510 | 331 | 278 | 111 | 274 | 111 | 117 | 281 | 328 | 842 | 762 | 580 | 547 | 545 | 510 | 331 | 278 | 111 | 274 | 111 | 117 | 281 | 328
7153 | 782 | 762 | 572 | 516 | 414 | 251 | 111 | 111 | 111 | 111 | 111 | 111 | 111 | 111 | 782 | 762 | 573 | 516 | 414 | 251 | 111 | 111 | 111 | 111 | 111 | 111 | 111 | 111
7154 | 782 | 743 | 553 | 516 | 278 | 111 | 111 | 111 | 111 | 111 | 111 | 100 | 100 | 96 | 782 | 743 | 553 | 516 | 278 | 111 | 111 | 111 | 111 | 111 | 111 | 100 | 100 | 96
7155 | 782 | 708 | 553 | 516 | 278 | 111 | 111 | 111 | 111 | 111 | 111 | 100 | 100 | 96 | 782 | 708 | 553 | 516 | 278 | 111 | 111 | 111 | 111 | 111 | 111 | 100 | 100 | 96
7156 | 782 | 709 | 569 | 533 | 334 | 111 | 111 | 111 | 111 | 111 | 111 | 100 | 100 | 96 | 782 | 709 | 569 | 533 | 334 | 111 | 111 | 111 | 111 | 111 | 111 | 100 | 100 | 96
7157 | 782 | 762 | 573 | 533 | 545 | 546 | 330 | 111 | 111 | 111 | 111 | 111 | 111 | 111 | 782 | 762 | 573 | 534 | 545 | 546 | 331 | 111 | 111 | 111 | 111 | 111 | 111 | 111
7158 | 868 | 762 | 573 | 534 | 545 | 547 | 505 | 111 | 123 | 126 | 123 | 111 | 111 | 111 | 868 | 762 | 573 | 534 | 545 | 547 | 505 | 111 | 123 | 126 | 123 | 111 | 111 | 111
7159 | 868 | 762 | 573 | 534 | 545 | 547 | 505 | 111 | 123 | 265 | 123 | 111 | 111 | 111 | 868 | 762 | 573 | 534 | 545 | 547 | 505 | 111 | 123 | 265 | 123 | 111 | 111 | 111
7160 | 868 | 762 | 573 | 534 | 545 | 547 | 505 | 111 | 111 | 111 | 111 | 111 | 111 | 279 | 868 | 762 | 573 | 534 | 545 | 547 | 505 | 111 | 111 | 111 | 111 | 111 | 111 | 111
7161 | 868 | 762 | 573 | 534 | 545 | 547 | 504 | 111 | 111 | 111 | 111 | 111 | 111 | 111 | 868 | 762 | 573 | 534 | 545 | 547 | 504 | 111 | 111 | 111 | 111 | 111 | 111 | 111
7162 | 868 | 762 | 573 | 534 | 545 | 462 | 278 | 111 | 111 | 111 | 111 | 111 | 111 | 111 | 868 | 762 | 573 | 534 | 545 | 462 | 278 | 111 | 111 | 111 | 111 | 111 | 111 | 111
7163 | 868 | 762 | 573 | 533 | 545 | 278 | 278 | 111 | 111 | 111 | 111 | 111 | 111 | 50 | 868 | 762 | 573 | 533 | 545 | 278 | 278 | 111 | 111 | 111 | 111 | 111 | 111 | 50
7164 | 868 | 762 | 573 | 533 | 545 | 278 | 274 | 111 | 111 | 111 | 111 | 111 | 111 | 39 | 868 | 762 | 573 | 533 | 545 | 278 | 111 | 111 | 111 | 111 | 111 | 111 | 111 | 38
7165 | 868 | 762 | 573 | 533 | 530 | 278 | 263 | 111 | 111 | 111 | 111 | 111 | 111 | 35 | 868 | 762 | 573 | 533 | 530 | 278 | 111 | 111 | 111 | 111 | 111 | 111 | 111 | 34
7166 | 868 | 762 | 573 | 533 | 530 | 278 | 263 | 111 | 111 | 111 | 111 | 111 | 111 | 35 | 868 | 762 | 573 | 533 | 530 | 278 | 111 | 111 | 111 | 111 | 111 | 111 | 111 | 34
7167 | 868 | 762 | 573 | 533 | 545 | 278 | 278 | 111 | 111 | 111 | 111 | 111 | 111 | 35 | 868 | 762 | 573 | 534 | 545 | 278 | 111 | 111 | 111 | 111 | 111 | 111 | 111 | 34
7168 | 868 | 762 | 573 | 534 | 545 | 278 | 278 | 111 | 111 | 111 | 111 | 111 | 111 | 39 | 868 | 762 | 573 | 534 | 545 | 278 | 111 | 111 | 111 | 111 | 111 | 111 | 111 | 38
7169 | 868 | 762 | 573 | 534 | 545 | 278 | 278 | 111 | 111 | 111 | 111 | 111 | 111 | 35 | 868 | 762 | 573 | 534 | 545 | 111 | 111 | 111 | 111 | 111 | 111 | 111 | 111 | 35
7170 | 868 | 762 | 573 | 529 | 545 | 278 | 278 | 123 | 123 | 122 | 111 | 111 | 111 | 39 | 868 | 762 | 573 | 529 | 545 | 111 | 111 | 111 | 111 | 111 | 111 | 110 | 111 | 38
7171 | 868 | 762 | 549 | 529 | 545 | 278 | 278 | 123 | 111 | 111 | 111 | 111 | 100 | 35 | 868 | 762 | 549 | 529 | 345 | 111 | 111 | 111 | 111 | 111 | 110 | 110 | 31 | 31
7172 | 868 | 762 | 549 | 529 | 545 | 278 | 278 | 123 | 111 | 111 | 111 | 111 | 110 | 35 | 868 | 762 | 549 | 256 | 231 | 111 | 111 | 111 | 111 | 110 | 30 | 30 | 24 | 24
7173 | 868 | 666 | 549 | 529 | 498 | 278 | 278 | 123 | 110 | 110 | 111 | 111 | 111 | 35 | 868 | 666 | 282 | 137 | 111 | 111 | 27 | 111 | 34 | 29 | 24 | 24 | 24 | 24
7174 | 694 | 193 | 549 | 529 | 333 | 278 | 278 | 274 | 25 | 25 | 31 | 73 | 111 | 38 | 694 | 192 | 208 | 122 | 111 | 26 | 24 | 28 | 24 | 24 | 24 | 24 | 24 | 24
7175 | 184 | 111 | 549 | 529 | 272 | 278 | 278 | 119 | 24 | 24 | 24 | 24 | 24 | 38 | 181 | 111 | 178 | 111 | 111 | 24 | 24 | 24 | 24 | 24 | 24 | 24 | 24 | 24
7176 | 111 | 111 | 494 | 509 | 134 | 164 | 111 | 46 | 24 | 24 | 24 | 24 | 24 | 35 | 111 | 111 | 178 | 111 | 25 | 24 | 24 | 24 | 24 | 24 | 24 | 24 | 24 | 24
7177 | 169 | 111 | 494 | 476 | 135 | 198 | 111 | 67 | 24 | 24 | 24 | 24 | 24 | 35 | 169 | 111 | 178 | 111 | 111 | 24 | 24 | 24 | 24 | 24 | 24 | 24 | 24 | 24
7178 | 111 | 111 | 260 | 278 | 134 | 139 | 111 | 24 | 24 | 24 | 24 | 24 | 24 | 35 | 111 | 111 | 178 | 111 | 111 | 24 | 24 | 24 | 24 | 24 | 24 | 24 | 24 | 24
7179 | 111 | 111 | 260 | 291 | 134 | 128 | 111 | 24 | 24 | 24 | 24 | 24 | 24 | 35 | 111 | 111 | 152 | 111 | 111 | 24 | 24 | 24 | 24 | 24 | 24 | 24 | 24 | 24
7180 | 111 | 111 | 249 | 278 | 134 | 128 | 111 | 24 | 24 | 24 | 24 | 24 | 24 | 35 | 111 | 111 | 178 | 111 | 111 | 24 | 24 | 24 | 24 | 24 | 24 | 24 | 24 | 24
7181 | 181 | 111 | 249 | 278 | 204 | 111 | 111 | 67 | 24 | 24 | 24 | 24 | 24 | 35 | 181 | 111 | 195 | 111 | 111 | 24 | 24 | 24 | 24 | 24 | 24 | 24 | 24 | 24
7182 | 436 | 197 | 249 | 278 | 274 | 111 | 111 | 35 | 35 | 35 | 35 | 35 | 35 | 35 | 436 | 197 | 205 | 137 | 111 | 25 | 24 | 25 | 24 | 24 | 24 | 24 | 24 | 24
7183 | 531 | 250 | 249 | 278 | 274 | 111 | 111 | 111 | 35 | 35 | 35 | 35 | 35 | 35 | 531 | 250 | 248 | 182 | 111 | 111 | 25 | 110 | 28 | 24 | 24 | 24 | 24 | 24
7184 | 765 | 301 | 249 | 274 | 111 | 111 | 111 | 100 | 35 | 35 | 35 | 35 | 35 | 35 | 765 | 301 | 249 | 182 | 111 | 111 | 111 | 100 | 34 | 29 | 24 | 24 | 24 | 24
7185 | 781 | 626 | 249 | 278 | 274 | 111 | 111 | 111 | 35 | 35 | 35 | 35 | 35 | 35 | 781 | 625 | 249 | 278 | 111 | 111 | 111 | 110 | 34 | 29 | 30 | 25 | 24 | 24
7186 | 781 | 686 | 495 | 476 | 278 | 250 | 111 | 111 | 110 | 110 | 35 | 35 | 35 | 35 | 781 | 686 | 495 | 476 | 111 | 111 | 111 | 110 | 110 | 29 | 30 | 30 | 25 | 24
7187 | 782 | 697 | 495 | 476 | 278 | 250 | 111 | 111 | 110 | 110 | 35 | 35 | 35 | 35 | 782 | 697 | 495 | 476 | 111 | 111 | 111 | 111 | 110 | 110 | 34 | 30 | 31 | 24
7188 | 782 | 706 | 509 | 480 | 278 | 250 | 111 | 111 | 110 | 110 | 35 | 35 | 35 | 35 | 782 | 706 | 509 | 480 | 111 | 111 | 111 | 111 | 110 | 110 | 34 | 32 | 31 | 24
7189 | 782 | 706 | 511 | 492 | 278 | 250 | 111 | 111 | 111 | 111 | 35 | 35 | 35 | 35 | 782 | 706 | 511 | 492 | 278 | 111 | 111 | 111 | 110 | 110 | 34 | 34 | 34 | 31
7190 | 782 | 707 | 535 | 492 | 278 | 265 | 111 | 111 | 111 | 111 | 35 | 35 | 35 | 35 | 782 | 707 | 535 | 492 | 278 | 111 | 111 | 111 | 111 | 111 | 35 | 34 | 34 | 31
7191 | 782 | 762 | 573 | 516 | 331 | 250 | 111 | 111 | 111 | 111 | 52 | 35 | 35 | 35 | 782 | 762 | 573 | 516 | 331 | 111 | 111 | 111 | 111 | 111 | 51 | 35 | 35 | 35
7192 | 782 | 762 | 573 | 534 | 506 | 278 | 123 | 111 | 111 | 111 | 111 | 111 | 111 | 83 | 782 | 762 | 573 | 534 | 506 | 278 | 111 | 111 | 111 | 111 | 111 | 111 | 111 | 83
7193 | 868 | 762 | 573 | 534 | 545 | 330 | 278 | 111 | 111 | 111 | 111 | 111 | 111 | 83 | 868 | 762 | 573 | 534 | 545 | 330 | 257 | 111 | 111 | 111 | 111 | 111 | 111 | 83
7194 | 868 | 762 | 573 | 534 | 545 | 510 | 278 | 123 | 123 | 123 | 111 | 111 | 111 | 83 | 868 | 762 | 573 | 534 | 545 | 510 | 124 | 111 | 111 | 111 | 111 | 111 | 111 | 83
7195 | 868 | 762 | 573 | 534 | 545 | 561 | 510 | 278 | 123 | 278 | 111 | 111 | 111 | 111 | 868 | 762 | 573 | 534 | 545 | 547 | 123 | 111 | 111 | 111 | 111 | 111 | 111 | 83
7196 | 868 | 762 | 573 | 534 | 545 | 547 | 505 | 278 | 123 | 123 | 111 | 111 | 111 | 83 | 868 | 762 | 573 | 534 | 545 | 254 | 111 | 111 | 111 | 111 | 111 | 111 | 111 | 83
7197 | 782 | 762 | 573 | 529 | 545 | 521 | 505 | 278 | 246 | 274 | 111 | 111 | 111 | 111 | 782 | 762 | 573 | 529 | 545 | 124 | 111 | 111 | 111 | 111 | 111 | 111 | 111 | 83
7198 | 782 | 762 | 566 | 529 | 533 | 521 | 505 | 278 | 274 | 278 | 111 | 111 | 111 | 111 | 782 | 762 | 566 | 529 | 533 | 123 | 111 | 111 | 111 | 111 | 111 | 111 | 111 | 83
7199 | 782 | 743 | 549 | 529 | 510 | 501 | 278 | 278 | 123 | 123 | 111 | 111 | 111 | 83 | 782 | 743 | 549 | 529 | 509 | 111 | 111 | 111 | 111 | 111 | 111 | 111 | 111 | 83
7200 | 782 | 706 | 549 | 510 | 309 | 278 | 123 | 123 | 111 | 111 | 111 | 111 | 111 | 83 | 782 | 706 | 549 | 510 | 309 | 111 | 111 | 111 | 111 | 111 | 111 | 111 | 110 | 83
7201 | 781 | 672 | 495 | 476 | 278 | 250 | 111 | 111 | 111 | 111 | 100 | 100 | 96 | 35 | 781 | 672 | 494 | 476 | 278 | 111 | 111 | 111 | 111 | 111 | 100 | 99 | 96 | 35
7202 | 738 | 525 | 249 | 278 | 111 | 111 | 111 | 111 | 108 | 108 | 96 | 96 | 35 | 35 | 738 | 525 | 249 | 278 | 111 | 111 | 111 | 111 | 107 | 107 | 96 | 95 | 34 | 34
7203 | 738 | 569 | 245 | 111 | 111 | 111 | 111 | 111 | 35 | 35 | 35 | 35 | 35 | 35 | 737 | 569 | 245 | 111 | 111 | 111 | 111 | 111 | 34 | 34 | 34 | 34 | 34 | 34
7204 | 738 | 626 | 249 | 151 | 111 | 111 | 111 | 111 | 35 | 96 | 35 | 35 | 35 | 35 | 738 | 625 | 249 | 151 | 111 | 111 | 111 | 111 | 34 | 96 | 34 | 34 | 35 | 35
7205 | 738 | 684 | 245 | 133 | 111 | 111 | 111 | 111 | 35 | 35 | 35 | 35 | 35 | 35 | 738 | 684 | 245 | 132 | 111 | 111 | 111 | 111 | 34 | 35 | 34 | 35 | 35 | 35
7206 | 738 | 685 | 509 | 283 | 111 | 111 | 111 | 111 | 52 | 99 | 36 | 35 | 35 | 35 | 738 | 685 | 508 | 283 | 111 | 111 | 111 | 111 | 51 | 99 | 36 | 35 | 35 | 35
7207 | 765 | 697 | 535 | 492 | 382 | 111 | 111 | 111 | 111 | 111 | 111 | 100 | 100 | 75 | 765 | 697 | 535 | 492 | 382 | 111 | 111 | 111 | 111 | 111 | 111 | 100 | 100 | 75
7208 | 737 | 684 | 509 | 492 | 490 | 124 | 111 | 111 | 111 | 111 | 111 | 111 | 111 | 110 | 738 | 684 | 509 | 492 | 490 | 123 | 111 | 111 | 111 | 111 | 111 | 110 | 110 | 110
7209 | 704 | 621 | 508 | 476 | 382 | 111 | 111 | 111 | 110 | 110 | 110 | 110 | 110 | 110 | 705 | 621 | 508 | 476 | 382 | 111 | 111 | 111 | 110 | 110 | 110 | 110 | 110 | 110
7210 | 738 | 684 | 509 | 476 | 489 | 111 | 111 | 111 | 110 | 110 | 110 | 110 | 110 | 110 | 738 | 685 | 509 | 476 | 489 | 111 | 111 | 111 | 110 | 110 | 110 | 110 | 110 | 110
7211 | 781 | 684 | 509 | 492 | 490 | 111 | 111 | 111 | 111 | 111 | 110 | 110 | 110 | 110 | 781 | 685 | 509 | 492 | 490 | 111 | 111 | 111 | 111 | 111 | 110 | 110 | 110 | 110
7212 | 782 | 706 | 515 | 492 | 489 | 274 | 111 | 111 | 111 | 111 | 110 | 110 | 110 | 110 | 782 | 706 | 515 | 492 | 490 | 274 | 111 | 111 | 111 | 110 | 110 | 110 | 110 | 110
7213 | 782 | 706 | 543 | 496 | 506 | 278 | 111 | 111 | 111 | 111 | 111 | 111 | 111 | 111 | 782 | 706 | 543 | 496 | 506 | 278 | 111 | 111 | 111 | 111 | 111 | 111 | 110 | 110
7214 | 782 | 708 | 552 | 515 | 506 | 278 | 111 | 111 | 111 | 111 | 111 | 111 | 111 | 111 | 782 | 708 | 552 | 515 | 506 | 278 | 111 | 111 | 111 | 111 | 111 | 111 | 111 | 111
7215 | 782 | 762 | 573 | 533 | 530 | 521 | 480 | 111 | 111 | 111 | 111 | 111 | 111 | 111 | 782 | 762 | 573 | 533 | 531 | 521 | 480 | 111 | 111 | 111 | 111 | 111 | 111 | 111
7216 | 782 | 762 | 573 | 534 | 545 | 547 | 505 | 291 | 278 | 315 | 278 | 330 | 315 | 278 | 782 | 762 | 573 | 534 | 545 | 547 | 505 | 111 | 123 | 315 | 278 | 330 | 315 | 126
7217 | 850 | 762 | 573 | 534 | 545 | 560 | 536 | 551 | 548 | 537 | 527 | 381 | 316 | 315 | 850 | 762 | 573 | 534 | 545 | 547 | 505 | 111 | 123 | 315 | 278 | 330 | 315 | 293
7218 | 782 | 762 | 573 | 534 | 545 | 561 | 536 | 551 | 548 | 537 | 551 | 551 | 509 | 315 | 868 | 762 | 573 | 534 | 545 | 547 | 505 | 111 | 123 | 315 | 278 | 330 | 315 | 126
7219 | 782 | 762 | 573 | 534 | 545 | 560 | 536 | 551 | 548 | 537 | 551 | 551 | 509 | 506 | 782 | 762 | 573 | 534 | 545 | 547 | 505 | 111 | 123 | 281 | 278 | 126 | 272 | 126
7220 | 782 | 762 | 573 | 534 | 545 | 560 | 536 | 551 | 548 | 537 | 551 | 551 | 550 | 506 | 782 | 762 | 573 | 534 | 545 | 547 | 505 | 111 | 123 | 123 | 126 | 126 | 272 | 123
7221 | 782 | 762 | 573 | 534 | 545 | 560 | 536 | 536 | 533 | 537 | 551 | 551 | 550 | 506 | 782 | 762 | 573 | 534 | 545 | 547 | 505 | 111 | 111 | 111 | 111 | 111 | 272 | 111
7222 | 782 | 762 | 573 | 533 | 545 | 560 | 536 | 551 | 362 | 364 | 401 | 531 | 550 | 506 | 782 | 762 | 573 | 533 | 545 | 547 | 432 | 111 | 111 | 111 | 111 | 111 | 257 | 111
7223 | 782 | 762 | 572 | 533 | 544 | 560 | 536 | 550 | 333 | 333 | 333 | 387 | 479 | 506 | 782 | 762 | 572 | 533 | 544 | 492 | 111 | 111 | 111 | 111 | 111 | 111 | 245 | 111
7224 | 782 | 743 | 568 | 529 | 544 | 547 | 536 | 536 | 333 | 333 | 333 | 387 | 490 | 506 | 782 | 743 | 568 | 529 | 531 | 111 | 111 | 111 | 111 | 111 | 111 | 111 | 111 | 111
7225 | 782 | 743 | 568 | 529 | 544 | 557 | 536 | 551 | 362 | 364 | 401 | 540 | 591 | 606 | 782 | 743 | 568 | 529 | 510 | 111 | 111 | 111 | 111 | 111 | 111 | 111 | 111 | 111
7226 | 781 | 734 | 567 | 529 | 544 | 542 | 536 | 551 | 359 | 364 | 385 | 493 | 591 | 606 | 781 | 734 | 567 | 529 | 510 | 111 | 111 | 111 | 111 | 111 | 111 | 111 | 111 | 111
7227 | 781 | 734 | 554 | 529 | 544 | 542 | 536 | 551 | 535 | 548 | 576 | 577 | 591 | 606 | 781 | 734 | 554 | 529 | 510 | 111 | 111 | 111 | 111 | 111 | 111 | 111 | 111 | 111
7228 | 782 | 734 | 567 | 529 | 544 | 542 | 536 | 551 | 523 | 548 | 576 | 577 | 591 | 606 | 782 | 734 | 567 | 529 | 510 | 331 | 111 | 111 | 111 | 111 | 111 | 111 | 111 | 111
7229 | 782 | 762 | 569 | 529 | 545 | 560 | 555 | 551 | 535 | 548 | 577 | 577 | 591 | 606 | 782 | 762 | 569 | 529 | 510 | 505 | 518 | 111 | 111 | 111 | 111 | 111 | 111 | 111
7230 | 782 | 762 | 575 | 547 | 545 | 561 | 562 | 552 | 548 | 562 | 577 | 592 | 607 | 607 | 782 | 762 | 575 | 547 | 545 | 505 | 518 | 278 | 123 | 123 | 123 | 126 | 291 | 510
7231 | 782 | 762 | 588 | 569 | 585 | 602 | 577 | 571 | 567 | 581 | 596 | 612 | 627 | 644 | 782 | 762 | 588 | 569 | 585 | 505 | 518 | 278 | 123 | 123 | 123 | 126 | 291 | 510
7232 | 782 | 762 | 588 | 582 | 585 | 602 | 577 | 571 | 567 | 581 | 597 | 612 | 627 | 644 | 782 | 762 | 588 | 582 | 585 | 515 | 518 | 278 | 123 | 123 | 123 | 126 | 291 | 510
7233 | 868 | 762 | 588 | 582 | 585 | 602 | 577 | 571 | 567 | 581 | 596 | 612 | 627 | 644 | 868 | 762 | 588 | 582 | 585 | 588 | 519 | 278 | 123 | 123 | 124 | 182 | 291 | 510
7234 | 868 | 765 | 610 | 582 | 585 | 602 | 577 | 572 | 567 | 581 | 597 | 612 | 628 | 644 | 868 | 765 | 610 | 582 | 585 | 602 | 518 | 278 | 123 | 123 | 258 | 287 | 291 | 510
7235 | 868 | 765 | 610 | 582 | 585 | 602 | 577 | 593 | 567 | 581 | 597 | 612 | 628 | 644 | 868 | 765 | 610 | 582 | 585 | 602 | 577 | 504 | 278 | 331 | 379 | 519 | 542 | 608
7236 | 869 | 773 | 629 | 632 | 594 | 602 | 596 | 593 | 568 | 582 | 598 | 612 | 629 | 644 | 869 | 773 | 629 | 632 | 594 | 602 | 596 | 593 | 568 | 582 | 598 | 612 | 629 | 644
7237 | 869 | 783 | 629 | 632 | 594 | 603 | 620 | 593 | 610 | 625 | 641 | 658 | 674 | 691 | 869 | 783 | 629 | 632 | 594 | 602 | 620 | 593 | 593 | 596 | 641 | 657 | 674 | 691
7238 | 958 | 783 | 629 | 636 | 650 | 609 | 624 | 637 | 655 | 625 | 642 | 658 | 674 | 692 | 958 | 783 | 629 | 636 | 650 | 609 | 623 | 637 | 638 | 625 | 642 | 658 | 674 | 691
7239 | 958 | 813 | 654 | 674 | 688 | 665 | 635 | 640 | 657 | 675 | 695 | 716 | 737 | 761 | 958 | 813 | 654 | 674 | 688 | 665 | 635 | 640 | 657 | 675 | 695 | 715 | 737 | 761
7240 | 1120 | 814 | 669 | 675 | 694 | 703 | 719 | 700 | 719 | 675 | 695 | 716 | 773 | 773 | 1120 | 814 | 669 | 675 | 694 | 703 | 719 | 700 | 719 | 675 | 695 | 716 | 773 | 773
7241 | 1120 | 819 | 669 | 675 | 694 | 703 | 719 | 736 | 719 | 709 | 760 | 773 | 773 | 773 | 1120 | 819 | 669 | 675 | 694 | 703 | 719 | 736 | 719 | 709 | 760 | 773 | 773 | 773
7242 | 1147 | 819 | 669 | 675 | 694 | 703 | 719 | 736 | 754 | 738 | 760 | 773 | 773 | 773 | 1147 | 819 | 669 | 675 | 694 | 703 | 719 | 736 | 754 | 738 | 760 | 773 | 773 | 773
7243 | 1147 | 819 | 669 | 675 | 694 | 703 | 719 | 736 | 754 | 738 | 760 | 773 | 773 | 773 | 1147 | 819 | 669 | 675 | 694 | 703 | 719 | 736 | 754 | 738 | 760 | 773 | 773 | 773
7244 | 1147 | 819 | 669 | 675 | 694 | 703 | 719 | 724 | 719 | 675 | 695 | 716 | 773 | 773 | 1147 | 818 | 669 | 675 | 694 | 703 | 719 | 724 | 719 | 675 | 695 | 716 | 773 | 773
7245 | 991 | 813 | 657 | 675 | 688 | 703 | 719 | 700 | 719 | 675 | 695 | 716 | 773 | 773 | 991 | 813 | 657 | 675 | 688 | 703 | 719 | 700 | 719 | 675 | 695 | 716 | 773 | 773
7246 | 958 | 785 | 630 | 674 | 688 | 665 | 682 | 700 | 670 | 675 | 695 | 716 | 773 | 773 | 958 | 785 | 629 | 674 | 688 | 665 | 682 | 700 | 670 | 675 | 695 | 716 | 773 | 773
7247 | 958 | 783 | 629 | 636 | 650 | 624 | 624 | 640 | 657 | 675 | 695 | 716 | 737 | 761 | 958 | 783 | 629 | 636 | 650 | 624 | 624 | 640 | 657 | 675 | 695 | 716 | 737 | 761
7248 | 868 | 762 | 610 | 636 | 650 | 609 | 624 | 640 | 657 | 675 | 695 | 716 | 737 | 761 | 868 | 762 | 610 | 636 | 650 | 609 | 624 | 640 | 657 | 675 | 695 | 715 | 737 | 761
7249 | 862 | 762 | 589 | 582 | 594 | 609 | 620 | 637 | 655 | 660 | 690 | 708 | 726 | 746 | 862 | 762 | 589 | 582 | 594 | 609 | 620 | 637 | 655 | 660 | 690 | 708 | 726 | 746
7250 | 782 | 762 | 588 | 582 | 594 | 603 | 620 | 637 | 655 | 660 | 680 | 701 | 726 | 745 | 782 | 762 | 588 | 582 | 594 | 603 | 620 | 637 | 655 | 660 | 680 | 700 | 726 | 745
7251 | 782 | 762 | 588 | 582 | 594 | 603 | 620 | 637 | 655 | 660 | 680 | 701 | 726 | 745 | 782 | 762 | 588 | 582 | 594 | 602 | 620 | 637 | 655 | 660 | 680 | 701 | 726 | 745
7252 | 782 | 762 | 588 | 582 | 594 | 603 | 620 | 637 | 655 | 660 | 680 | 701 | 726 | 745 | 782 | 762 | 588 | 582 | 594 | 603 | 620 | 637 | 655 | 660 | 680 | 701 | 726 | 745
7253 | 782 | 762 | 588 | 582 | 594 | 608 | 620 | 637 | 655 | 660 | 680 | 701 | 726 | 745 | 782 | 762 | 588 | 582 | 594 | 608 | 620 | 637 | 655 | 660 | 680 | 701 | 726 | 745
7254 | 868 | 762 | 610 | 582 | 594 | 609 | 624 | 638 | 655 | 672 | 690 | 708 | 726 | 746 | 868 | 762 | 610 | 582 | 594 | 609 | 623 | 638 | 655 | 672 | 690 | 708 | 726 | 746
7255 | 869 | 765 | 610 | 636 | 650 | 609 | 624 | 640 | 658 | 675 | 695 | 716 | 738 | 761 | 869 | 765 | 610 | 636 | 650 | 609 | 624 | 640 | 657 | 675 | 695 | 716 | 738 | 761
7256 | 958 | 784 | 629 | 636 | 650 | 624 | 635 | 640 | 658 | 675 | 695 | 716 | 738 | 761 | 958 | 783 | 629 | 636 | 650 | 624 | 635 | 640 | 657 | 675 | 695 | 716 | 738 | 761
7257 | 991 | 785 | 629 | 674 | 650 | 624 | 635 | 640 | 657 | 675 | 695 | 716 | 738 | 761 | 990 | 785 | 629 | 674 | 650 | 624 | 635 | 640 | 657 | 675 | 695 | 716 | 737 | 761
7258 | 958 | 785 | 629 | 636 | 650 | 609 | 624 | 640 | 657 | 675 | 695 | 716 | 737 | 761 | 958 | 785 | 629 | 636 | 650 | 609 | 624 | 640 | 657 | 675 | 695 | 716 | 737 | 761
7259 | 958 | 783 | 629 | 636 | 650 | 609 | 624 | 640 | 655 | 672 | 690 | 708 | 726 | 746 | 958 | 783 | 629 | 636 | 650 | 609 | 624 | 640 | 655 | 672 | 690 | 708 | 726 | 746
7260 | 958 | 783 | 629 | 636 | 650 | 609 | 624 | 637 | 655 | 672 | 690 | 708 | 726 | 746 | 958 | 783 | 629 | 636 | 650 | 609 | 624 | 637 | 655 | 672 | 690 | 708 | 726 | 746
7261 | 958 | 783 | 629 | 636 | 650 | 609 | 624 | 640 | 655 | 672 | 690 | 708 | 726 | 746 | 958 | 783 | 629 | 636 | 650 | 609 | 624 | 640 | 655 | 672 | 690 | 708 | 726 | 746
7262 | 990 | 785 | 629 | 636 | 650 | 609 | 624 | 640 | 657 | 675 | 695 | 716 | 737 | 761 | 990 | 785 | 629 | 636 | 650 | 609 | 624 | 640 | 657 | 675 | 695 | 715 | 737 | 761
7263 | 991 | 812 | 629 | 674 | 688 | 665 | 635 | 640 | 670 | 675 | 695 | 716 | 741 | 761 | 991 | 812 | 629 | 674 | 688 | 665 | 635 | 640 | 670 | 675 | 695 | 716 | 741 | 761
7264 | 1120 | 814 | 669 | 675 | 688 | 703 | 682 | 652 | 670 | 675 | 695 | 716 | 741 | 761 | 1120 | 814 | 669 | 675 | 688 | 703 | 682 | 652 | 670 | 675 | 695 | 716 | 741 | 761
7265 | 1120 | 814 | 668 | 675 | 688 | 703 | 682 | 652 | 670 | 675 | 695 | 716 | 741 | 761 | 1120 | 814 | 668 | 675 | 688 | 703 | 682 | 653 | 670 | 675 | 695 | 716 | 741 | 761
7266 | 1120 | 816 | 629 | 674 | 688 | 665 | 635 | 652 | 670 | 675 | 695 | 716 | 741 | 761 | 1120 | 815 | 629 | 674 | 688 | 666 | 635 | 653 | 670 | 675 | 695 | 716 | 741 | 761
7267 | 1120 | 814 | 629 | 674 | 650 | 624 | 635 | 640 | 657 | 675 | 695 | 715 | 737 | 760 | 1120 | 814 | 629 | 674 | 650 | 624 | 635 | 640 | 658 | 675 | 695 | 716 | 737 | 760
7268 | 991 | 812 | 629 | 636 | 650 | 624 | 624 | 640 | 657 | 675 | 694 | 715 | 737 | 760 | 991 | 812 | 629 | 636 | 650 | 624 | 624 | 640 | 657 | 675 | 695 | 715 | 737 | 760
7269 | 958 | 783 | 629 | 636 | 650 | 609 | 624 | 640 | 657 | 672 | 690 | 708 | 723 | 745 | 958 | 783 | 629 | 636 | 650 | 609 | 624 | 640 | 657 | 672 | 690 | 708 | 723 | 745
7270 | 936 | 765 | 629 | 636 | 594 | 609 | 623 | 637 | 628 | 609 | 625 | 641 | 650 | 674 | 936 | 765 | 629 | 636 | 594 | 609 | 623 | 637 | 638 | 609 | 625 | 641 | 650 | 674
7271 | 868 | 762 | 607 | 582 | 572 | 588 | 620 | 578 | 567 | 581 | 597 | 612 | 628 | 644 | 868 | 762 | 607 | 582 | 572 | 588 | 620 | 578 | 567 | 581 | 597 | 612 | 628 | 644
7272 | 782 | 762 | 588 | 582 | 572 | 588 | 577 | 571 | 567 | 562 | 577 | 592 | 607 | 623 | 782 | 762 | 588 | 582 | 572 | 588 | 577 | 571 | 567 | 562 | 577 | 592 | 607 | 623
7273 | 782 | 762 | 576 | 569 | 549 | 561 | 562 | 551 | 548 | 549 | 577 | 577 | 592 | 607 | 782 | 762 | 576 | 569 | 549 | 561 | 562 | 551 | 548 | 549 | 577 | 577 | 592 | 607
7274 | 782 | 762 | 576 | 547 | 510 | 521 | 562 | 551 | 548 | 549 | 577 | 577 | 592 | 607 | 782 | 762 | 576 | 547 | 510 | 521 | 562 | 551 | 548 | 549 | 577 | 577 | 592 | 607
7275 | 782 | 762 | 576 | 529 | 510 | 521 | 536 | 551 | 535 | 549 | 577 | 577 | 592 | 607 | 782 | 762 | 576 | 529 | 510 | 521 | 536 | 551 | 535 | 549 | 577 | 577 | 592 | 607
7276 | 782 | 762 | 573 | 533 | 526 | 540 | 562 | 551 | 535 | 549 | 577 | 577 | 592 | 607 | 782 | 762 | 573 | 533 | 526 | 540 | 562 | 551 | 535 | 549 | 577 | 577 | 592 | 607
7277 | 782 | 762 | 576 | 547 | 549 | 546 | 562 | 551 | 548 | 549 | 577 | 577 | 592 | 607 | 782 | 762 | 576 | 547 | 549 | 546 | 562 | 551 | 548 | 549 | 577 | 577 | 592 | 607
7278 | 782 | 762 | 576 | 569 | 549 | 561 | 562 | 551 | 548 | 562 | 577 | 592 | 607 | 622 | 782 | 762 | 576 | 569 | 549 | 561 | 562 | 551 | 548 | 562 | 577 | 592 | 607 | 622
7279 | 782 | 762 | 588 | 569 | 572 | 561 | 562 | 552 | 548 | 562 | 577 | 592 | 607 | 622 | 782 | 762 | 588 | 569 | 572 | 561 | 562 | 552 | 548 | 562 | 577 | 592 | 607 | 622
7280 | 782 | 762 | 576 | 569 | 549 | 560 | 562 | 551 | 548 | 549 | 577 | 577 | 592 | 607 | 782 | 762 | 576 | 569 | 549 | 560 | 562 | 551 | 548 | 549 | 577 | 577 | 592 | 607
7281 | 782 | 762 | 576 | 547 | 549 | 546 | 562 | 551 | 535 | 549 | 563 | 577 | 592 | 607 | 782 | 762 | 576 | 547 | 549 | 546 | 562 | 551 | 535 | 549 | 563 | 577 | 592 | 607
7282 | 782 | 762 | 576 | 547 | 549 | 546 | 562 | 537 | 535 | 549 | 563 | 577 | 592 | 607 | 782 | 762 | 576 | 547 | 549 | 546 | 562 | 537 | 535 | 549 | 563 | 577 | 592 | 607
7283 | 782 | 762 | 576 | 569 | 549 | 546 | 562 | 537 | 535 | 549 | 563 | 577 | 592 | 607 | 782 | 762 | 576 | 569 | 549 | 546 | 562 | 537 | 535 | 549 | 563 | 577 | 592 | 607
7284 | 782 | 762 | 576 | 556 | 549 | 546 | 536 | 534 | 535 | 549 | 563 | 577 | 592 | 607 | 782 | 762 | 576 | 556 | 549 | 546 | 536 | 534 | 535 | 549 | 563 | 577 | 592 | 607
7285 | 782 | 762 | 588 | 569 | 549 | 546 | 562 | 537 | 535 | 549 | 563 | 577 | 592 | 607 | 782 | 762 | 588 | 569 | 549 | 546 | 562 | 537 | 535 | 549 | 563 | 577 | 592 | 607
7286 | 782 | 762 | 588 | 582 | 585 | 564 | 562 | 552 | 548 | 562 | 577 | 577 | 592 | 607 | 782 | 762 | 588 | 582 | 585 | 564 | 562 | 552 | 548 | 562 | 577 | 577 | 592 | 607
7287 | 782 | 762 | 588 | 582 | 585 | 602 | 577 | 552 | 550 | 564 | 578 | 592 | 607 | 622 | 782 | 762 | 588 | 582 | 585 | 602 | 577 | 552 | 550 | 564 | 578 | 592 | 607 | 622
7288 | 868 | 762 | 610 | 582 | 594 | 602 | 615 | 571 | 567 | 581 | 597 | 612 | 628 | 644 | 868 | 762 | 610 | 582 | 595 | 602 | 615 | 571 | 567 | 581 | 597 | 612 | 628 | 644
7289 | 868 | 762 | 589 | 582 | 585 | 602 | 577 | 571 | 567 | 581 | 596 | 612 | 628 | 623 | 868 | 762 | 589 | 582 | 585 | 602 | 577 | 571 | 567 | 581 | 597 | 612 | 628 | 623
7290 | 868 | 762 | 588 | 582 | 585 | 602 | 577 | 552 | 550 | 564 | 578 | 592 | 607 | 622 | 868 | 762 | 588 | 582 | 585 | 602 | 577 | 552 | 550 | 564 | 578 | 592 | 607 | 622
7291 | 868 | 762 | 588 | 582 | 585 | 602 | 577 | 552 | 548 | 562 | 577 | 592 | 607 | 607 | 868 | 762 | 588 | 582 | 585 | 602 | 577 | 552 | 548 | 562 | 577 | 592 | 607 | 607
7292 | 782 | 762 | 588 | 582 | 585 | 564 | 575 | 552 | 548 | 549 | 577 | 577 | 591 | 607 | 782 | 762 | 588 | 582 | 585 | 564 | 575 | 552 | 548 | 549 | 577 | 577 | 592 | 607
7293 | 782 | 762 | 576 | 569 | 549 | 561 | 562 | 533 | 535 | 548 | 577 | 543 | 315 | 510 | 782 | 762 | 576 | 569 | 549 | 561 | 562 | 533 | 535 | 548 | 577 | 543 | 315 | 510
7294 | 782 | 762 | 573 | 547 | 548 | 560 | 519 | 533 | 315 | 137 | 124 | 126 | 291 | 510 | 782 | 762 | 573 | 547 | 548 | 560 | 519 | 533 | 315 | 137 | 124 | 126 | 291 | 510
7295 | 782 | 762 | 569 | 532 | 510 | 510 | 518 | 480 | 300 | 123 | 123 | 126 | 290 | 123 | 782 | 762 | 569 | 533 | 510 | 510 | 518 | 480 | 300 | 123 | 123 | 126 | 291 | 510
7296 | 782 | 762 | 568 | 529 | 510 | 505 | 518 | 315 | 123 | 123 | 123 | 126 | 111 | 111 | 782 | 762 | 569 | 529 | 510 | 505 | 518 | 315 | 123 | 123 | 123 | 126 | 291 | 510
7297 | 782 | 713 | 568 | 529 | 510 | 505 | 518 | 278 | 123 | 123 | 123 | 114 | 111 | 111 | 782 | 761 | 568 | 529 | 510 | 505 | 518 | 278 | 123 | 123 | 123 | 126 | 291 | 510
7298 | 781 | 686 | 553 | 529 | 510 | 504 | 518 | 278 | 123 | 123 | 123 | 111 | 111 | 111 | 782 | 743 | 568 | 529 | 510 | 505 | 518 | 278 | 123 | 123 | 123 | 126 | 291 | 510
7299 | 781 | 686 | 553 | 524 | 509 | 504 | 518 | 278 | 111 | 111 | 111 | 111 | 111 | 111 | 782 | 743 | 568 | 529 | 510 | 504 | 518 | 278 | 123 | 123 | 123 | 126 | 291 | 510
7300 | 774 | 686 | 549 | 524 | 507 | 504 | 518 | 278 | 111 | 111 | 111 | 111 | 111 | 111 | 782 | 761 | 568 | 529 | 510 | 504 | 518 | 278 | 123 | 123 | 123 | 126 | 291 | 510
7301 | 781 | 686 | 549 | 524 | 507 | 504 | 518 | 278 | 111 | 111 | 111 | 111 | 111 | 111 | 782 | 762 | 568 | 529 | 510 | 504 | 518 | 278 | 123 | 123 | 123 | 126 | 291 | 510
7302 | 781 | 713 | 549 | 524 | 507 | 504 | 518 | 278 | 111 | 111 | 111 | 111 | 111 | 111 | 782 | 762 | 568 | 529 | 510 | 505 | 518 | 278 | 123 | 123 | 123 | 126 | 291 | 510
7303 | 781 | 713 | 549 | 524 | 507 | 504 | 518 | 278 | 111 | 111 | 111 | 111 | 111 | 111 | 782 | 762 | 569 | 529 | 510 | 505 | 518 | 278 | 123 | 123 | 123 | 126 | 291 | 510
7304 | 782 | 713 | 542 | 496 | 506 | 504 | 506 | 111 | 111 | 111 | 111 | 111 | 111 | 111 | 782 | 762 | 569 | 529 | 510 | 504 | 518 | 278 | 123 | 123 | 123 | 126 | 291 | 510
7305 | 781 | 713 | 542 | 492 | 490 | 504 | 111 | 111 | 111 | 111 | 111 | 111 | 111 | 111 | 782 | 762 | 569 | 529 | 510 | 505 | 518 | 278 | 123 | 123 | 123 | 126 | 291 | 510
7306 | 781 | 708 | 542 | 493 | 490 | 315 | 264 | 111 | 111 | 111 | 111 | 111 | 111 | 111 | 782 | 762 | 569 | 529 | 510 | 504 | 518 | 278 | 123 | 123 | 123 | 126 | 291 | 510
7307 | 782 | 697 | 543 | 496 | 506 | 504 | 315 | 111 | 111 | 111 | 111 | 111 | 111 | 111 | 782 | 762 | 569 | 529 | 510 | 504 | 471 | 278 | 123 | 123 | 123 | 126 | 291 | 510
7308 | 782 | 708 | 549 | 497 | 506 | 504 | 517 | 111 | 111 | 111 | 111 | 111 | 111 | 111 | 782 | 762 | 569 | 529 | 510 | 504 | 518 | 111 | 111 | 111 | 111 | 111 | 111 | 111
7309 | 782 | 708 | 568 | 524 | 507 | 504 | 518 | 111 | 111 | 111 | 111 | 111 | 111 | 111 | 782 | 762 | 569 | 529 | 510 | 504 | 518 | 112 | 111 | 111 | 111 | 111 | 111 | 111
7310 | 782 | 743 | 569 | 529 | 509 | 505 | 518 | 278 | 123 | 123 | 123 | 111 | 111 | 111 | 782 | 762 | 569 | 529 | 510 | 505 | 518 | 278 | 123 | 123 | 123 | 111 | 111 | 111
7311 | 782 | 762 | 575 | 533 | 510 | 505 | 518 | 279 | 123 | 123 | 124 | 126 | 126 | 126 | 782 | 762 | 575 | 533 | 510 | 505 | 518 | 278 | 123 | 123 | 124 | 126 | 126 | 126
7312 | 782 | 762 | 588 | 569 | 566 | 560 | 562 | 533 | 380 | 493 | 519 | 315 | 315 | 510 | 782 | 762 | 588 | 569 | 566 | 560 | 518 | 278 | 123 | 239 | 280 | 287 | 291 | 510
7313 | 782 | 762 | 588 | 569 | 549 | 560 | 562 | 533 | 534 | 493 | 519 | 315 | 315 | 510 | 782 | 762 | 588 | 569 | 549 | 560 | 518 | 278 | 264 | 281 | 284 | 287 | 291 | 510
7314 | 782 | 762 | 576 | 569 | 549 | 560 | 536 | 533 | 481 | 315 | 315 | 315 | 315 | 510 | 782 | 762 | 575 | 569 | 549 | 515 | 518 | 278 | 123 | 123 | 124 | 126 | 291 | 510
7315 | 782 | 762 | 576 | 569 | 549 | 560 | 536 | 533 | 333 | 278 | 136 | 126 | 291 | 291 | 782 | 762 | 576 | 569 | 548 | 560 | 518 | 278 | 123 | 123 | 124 | 126 | 291 | 291
7316 | 782 | 762 | 576 | 547 | 548 | 521 | 536 | 533 | 333 | 137 | 136 | 126 | 126 | 126 | 782 | 762 | 576 | 547 | 548 | 521 | 519 | 331 | 278 | 137 | 136 | 126 | 126 | 126
7317 | 782 | 762 | 573 | 533 | 510 | 521 | 536 | 533 | 333 | 137 | 123 | 126 | 123 | 123 | 782 | 762 | 573 | 533 | 510 | 521 | 518 | 278 | 123 | 123 | 123 | 126 | 123 | 123
7318 | 782 | 762 | 569 | 529 | 510 | 521 | 519 | 533 | 315 | 123 | 123 | 126 | 123 | 111 | 782 | 762 | 569 | 529 | 510 | 505 | 518 | 278 | 123 | 123 | 123 | 126 | 123 | 111
7319 | 782 | 762 | 568 | 529 | 510 | 521 | 518 | 496 | 300 | 123 | 123 | 113 | 111 | 111 | 782 | 761 | 568 | 529 | 510 | 505 | 471 | 278 | 123 | 123 | 123 | 113 | 111 | 111
7320 | 782 | 708 | 568 | 524 | 507 | 506 | 518 | 480 | 300 | 123 | 123 | 113 | 111 | 111 | 782 | 707 | 568 | 524 | 507 | 505 | 467 | 278 | 278 | 123 | 123 | 113 | 111 | 111
7321 | 782 | 697 | 553 | 492 | 506 | 521 | 519 | 495 | 300 | 123 | 123 | 113 | 111 | 111 | 781 | 697 | 553 | 492 | 506 | 521 | 518 | 346 | 278 | 123 | 123 | 113 | 111 | 111
7322 | 781 | 686 | 535 | 492 | 506 | 505 | 518 | 480 | 300 | 111 | 111 | 111 | 111 | 111 | 781 | 686 | 535 | 492 | 506 | 467 | 270 | 251 | 111 | 111 | 111 | 111 | 111 | 111
7323 | 781 | 686 | 535 | 492 | 478 | 419 | 411 | 251 | 111 | 111 | 111 | 111 | 111 | 111 | 781 | 686 | 535 | 492 | 478 | 419 | 411 | 251 | 111 | 111 | 111 | 111 | 111 | 111
7324 | 781 | 686 | 549 | 492 | 506 | 492 | 467 | 250 | 111 | 111 | 111 | 111 | 111 | 111 | 781 | 686 | 549 | 492 | 506 | 492 | 467 | 250 | 111 | 111 | 111 | 111 | 111 | 111
7325 | 781 | 686 | 552 | 524 | 510 | 505 | 518 | 251 | 111 | 111 | 111 | 111 | 111 | 111 | 781 | 686 | 552 | 524 | 510 | 505 | 518 | 251 | 111 | 111 | 111 | 111 | 111 | 111
7326 | 781 | 708 | 568 | 529 | 510 | 505 | 518 | 278 | 111 | 111 | 111 | 111 | 111 | 111 | 782 | 708 | 568 | 529 | 510 | 505 | 518 | 278 | 111 | 111 | 111 | 111 | 111 | 111
7327 | 782 | 762 | 569 | 529 | 510 | 505 | 518 | 278 | 123 | 123 | 123 | 113 | 111 | 111 | 782 | 762 | 569 | 529 | 510 | 505 | 518 | 278 | 123 | 123 | 123 | 113 | 111 | 111
7328 | 782 | 762 | 573 | 529 | 510 | 505 | 518 | 278 | 123 | 123 | 123 | 113 | 111 | 111 | 782 | 762 | 572 | 529 | 510 | 505 | 518 | 278 | 123 | 123 | 123 | 113 | 111 | 111
7329 | 782 | 762 | 569 | 529 | 510 | 505 | 518 | 278 | 123 | 123 | 123 | 113 | 111 | 111 | 782 | 762 | 569 | 529 | 510 | 505 | 518 | 278 | 123 | 123 | 123 | 114 | 111 | 111
7330 | 782 | 762 | 569 | 529 | 510 | 505 | 518 | 278 | 123 | 123 | 123 | 113 | 111 | 111 | 782 | 762 | 569 | 529 | 510 | 505 | 518 | 278 | 123 | 123 | 123 | 114 | 111 | 111
7331 | 782 | 762 | 569 | 529 | 510 | 505 | 518 | 278 | 123 | 123 | 123 | 113 | 111 | 111 | 782 | 762 | 569 | 529 | 510 | 505 | 518 | 278 | 123 | 123 | 123 | 114 | 111 | 111
7332 | 782 | 762 | 569 | 529 | 510 | 505 | 518 | 278 | 123 | 123 | 123 | 111 | 111 | 111 | 782 | 762 | 569 | 529 | 510 | 505 | 518 | 278 | 123 | 123 | 123 | 111 | 111 | 111
7333 | 782 | 762 | 569 | 529 | 510 | 505 | 518 | 278 | 123 | 123 | 123 | 113 | 111 | 111 | 782 | 762 | 569 | 529 | 510 | 505 | 518 | 278 | 123 | 123 | 123 | 114 | 111 | 111
7334 | 782 | 762 | 569 | 529 | 510 | 505 | 518 | 278 | 123 | 123 | 123 | 126 | 123 | 111 | 782 | 762 | 569 | 529 | 510 | 505 | 518 | 278 | 123 | 123 | 123 | 126 | 124 | 111
7335 | 782 | 762 | 569 | 529 | 510 | 505 | 518 | 278 | 123 | 123 | 123 | 126 | 126 | 125 | 782 | 762 | 569 | 529 | 510 | 505 | 518 | 278 | 123 | 123 | 123 | 126 | 126 | 126
7336 | 782 | 762 | 569 | 529 | 510 | 505 | 518 | 278 | 123 | 123 | 123 | 126 | 290 | 126 | 782 | 762 | 569 | 529 | 510 | 505 | 518 | 278 | 123 | 123 | 123 | 126 | 291 | 126
7337 | 782 | 762 | 569 | 529 | 510 | 505 | 518 | 278 | 123 | 123 | 123 | 126 | 125 | 123 | 782 | 762 | 569 | 529 | 510 | 505 | 518 | 278 | 123 | 123 | 123 | 126 | 126 | 123
7338 | 782 | 762 | 569 | 529 | 510 | 521 | 518 | 278 | 123 | 123 | 123 | 126 | 123 | 123 | 782 | 762 | 569 | 529 | 510 | 505 | 518 | 278 | 123 | 123 | 123 | 126 | 124 | 123
7339 | 782 | 762 | 569 | 529 | 510 | 521 | 518 | 278 | 123 | 123 | 123 | 126 | 111 | 111 | 782 | 762 | 569 | 529 | 510 | 505 | 518 | 278 | 123 | 123 | 123 | 126 | 111 | 111
7340 | 782 | 762 | 569 | 529 | 510 | 509 | 518 | 278 | 123 | 123 | 123 | 113 | 111 | 111 | 782 | 762 | 569 | 529 | 510 | 505 | 518 | 278 | 123 | 123 | 123 | 113 | 111 | 111
7341 | 782 | 762 | 569 | 529 | 510 | 505 | 518 | 278 | 123 | 123 | 111 | 111 | 111 | 111 | 782 | 762 | 569 | 529 | 510 | 505 | 518 | 278 | 123 | 123 | 111 | 111 | 111 | 111
7342 | 782 | 762 | 569 | 529 | 510 | 505 | 518 | 278 | 123 | 111 | 111 | 111 | 111 | 111 | 782 | 762 | 569 | 529 | 510 | 505 | 518 | 278 | 123 | 111 | 111 | 111 | 111 | 111
7343 | 782 | 708 | 567 | 529 | 510 | 504 | 333 | 278 | 111 | 111 | 111 | 111 | 111 | 110 | 782 | 708 | 567 | 529 | 510 | 504 | 333 | 278 | 111 | 111 | 111 | 111 | 110 | 110
7344 | 782 | 697 | 549 | 524 | 506 | 504 | 278 | 111 | 111 | 111 | 111 | 111 | 110 | 110 | 781 | 697 | 549 | 524 | 506 | 504 | 278 | 111 | 111 | 111 | 110 | 110 | 110 | 110
7345 | 715 | 684 | 509 | 492 | 335 | 274 | 111 | 111 | 111 | 111 | 111 | 110 | 110 | 35 | 715 | 684 | 509 | 492 | 334 | 111 | 111 | 111 | 110 | 110 | 110 | 110 | 110 | 34
7346 | 617 | 621 | 492 | 476 | 278 | 111 | 111 | 111 | 111 | 111 | 110 | 110 | 35 | 35 | 617 | 621 | 492 | 476 | 278 | 111 | 111 | 111 | 110 | 110 | 110 | 110 | 35 | 34
7347 | 617 | 621 | 492 | 476 | 111 | 111 | 111 | 111 | 111 | 110 | 35 | 35 | 35 | 35 | 617 | 621 | 492 | 476 | 111 | 111 | 111 | 110 | 110 | 110 | 35 | 35 | 34 | 34
7348 | 617 | 621 | 492 | 315 | 111 | 111 | 111 | 111 | 35 | 35 | 35 | 35 | 35 | 35 | 617 | 621 | 492 | 315 | 111 | 111 | 111 | 110 | 34 | 34 | 34 | 34 | 34 | 34
7349 | 617 | 568 | 437 | 278 | 111 | 111 | 111 | 111 | 35 | 35 | 35 | 35 | 35 | 35 | 617 | 568 | 437 | 278 | 111 | 111 | 110 | 110 | 34 | 34 | 34 | 34 | 34 | 34
7350 | 617 | 568 | 363 | 278 | 111 | 111 | 111 | 111 | 35 | 35 | 35 | 35 | 35 | 35 | 617 | 568 | 363 | 278 | 111 | 111 | 111 | 110 | 34 | 34 | 34 | 34 | 34 | 34
7351 | 617 | 621 | 492 | 315 | 111 | 111 | 111 | 111 | 35 | 35 | 35 | 35 | 35 | 35 | 617 | 621 | 492 | 315 | 111 | 111 | 111 | 110 | 34 | 35 | 35 | 35 | 34 | 34
7352 | 617 | 621 | 492 | 300 | 111 | 111 | 111 | 111 | 35 | 35 | 35 | 35 | 35 | 35 | 617 | 621 | 492 | 300 | 111 | 111 | 111 | 110 | 35 | 35 | 34 | 35 | 34 | 34
7353 | 617 | 622 | 492 | 300 | 111 | 111 | 111 | 110 | 35 | 35 | 35 | 35 | 35 | 35 | 617 | 622 | 492 | 300 | 111 | 111 | 111 | 110 | 35 | 35 | 34 | 34 | 34 | 34
7354 | 704 | 622 | 492 | 476 | 111 | 111 | 111 | 111 | 35 | 35 | 35 | 35 | 35 | 35 | 704 | 622 | 492 | 476 | 111 | 111 | 111 | 110 | 35 | 35 | 34 | 34 | 34 | 34
7355 | 715 | 622 | 494 | 476 | 137 | 111 | 111 | 111 | 35 | 35 | 35 | 35 | 35 | 35 | 715 | 622 | 494 | 476 | 137 | 111 | 110 | 110 | 35 | 35 | 35 | 34 | 34 | 34
7356 | 732 | 622 | 509 | 492 | 334 | 111 | 111 | 111 | 35 | 35 | 35 | 35 | 35 | 35 | 732 | 622 | 510 | 492 | 334 | 111 | 111 | 111 | 35 | 35 | 35 | 35 | 35 | 35
7357 | 738 | 685 | 542 | 493 | 490 | 111 | 111 | 111 | 35 | 35 | 35 | 35 | 35 | 35 | 738 | 685 | 542 | 493 | 490 | 111 | 111 | 110 | 35 | 35 | 35 | 35 | 35 | 35
7358 | 774 | 685 | 542 | 496 | 490 | 111 | 111 | 111 | 35 | 35 | 35 | 35 | 35 | 35 | 774 | 685 | 542 | 496 | 490 | 111 | 111 | 110 | 35 | 35 | 35 | 35 | 35 | 35
7359 | 781 | 685 | 549 | 524 | 507 | 504 | 111 | 111 | 111 | 111 | 111 | 35 | 35 | 35 | 782 | 685 | 549 | 524 | 507 | 504 | 111 | 111 | 110 | 110 | 110 | 35 | 35 | 35
7360 | 781 | 686 | 549 | 524 | 510 | 504 | 509 | 124 | 111 | 111 | 111 | 111 | 111 | 50 | 782 | 686 | 549 | 524 | 510 | 504 | 509 | 124 | 111 | 111 | 111 | 111 | 111 | 50
7361 | 781 | 686 | 549 | 524 | 507 | 504 | 509 | 123 | 111 | 111 | 111 | 111 | 111 | 50 | 782 | 686 | 568 | 529 | 510 | 504 | 509 | 123 | 111 | 111 | 111 | 111 | 111 | 50
7362 | 781 | 685 | 549 | 496 | 507 | 504 | 494 | 111 | 111 | 111 | 111 | 111 | 111 | 35 | 782 | 685 | 568 | 496 | 507 | 504 | 494 | 111 | 111 | 111 | 111 | 111 | 110 | 35
7363 | 782 | 686 | 549 | 524 | 507 | 504 | 517 | 111 | 111 | 111 | 111 | 111 | 111 | 111 | 782 | 686 | 549 | 524 | 507 | 504 | 517 | 111 | 111 | 111 | 111 | 111 | 111 | 111
7364 | 782 | 686 | 549 | 524 | 506 | 504 | 517 | 123 | 111 | 111 | 111 | 111 | 111 | 111 | 782 | 686 | 549 | 524 | 506 | 504 | 517 | 123 | 111 | 111 | 110 | 111 | 111 | 111
7365 | 781 | 686 | 549 | 515 | 506 | 504 | 517 | 111 | 111 | 111 | 111 | 111 | 111 | 111 | 781 | 686 | 549 | 515 | 506 | 504 | 517 | 111 | 111 | 111 | 111 | 111 | 111 | 111
7366 | 781 | 685 | 549 | 516 | 506 | 504 | 505 | 124 | 111 | 111 | 111 | 111 | 111 | 111 | 781 | 685 | 549 | 515 | 506 | 504 | 505 | 123 | 111 | 111 | 111 | 111 | 111 | 110
7367 | 781 | 686 | 549 | 516 | 506 | 504 | 518 | 315 | 111 | 111 | 111 | 111 | 111 | 111 | 781 | 686 | 549 | 516 | 506 | 504 | 211 | 111 | 111 | 111 | 111 | 111 | 111 | 111
7368 | 781 | 685 | 549 | 496 | 506 | 504 | 518 | 458 | 123 | 111 | 111 | 111 | 111 | 111 | 781 | 684 | 549 | 496 | 506 | 111 | 111 | 111 | 111 | 111 | 111 | 111 | 111 | 110
7369 | 738 | 685 | 549 | 496 | 506 | 505 | 518 | 458 | 138 | 123 | 123 | 114 | 111 | 111 | 738 | 684 | 549 | 496 | 506 | 241 | 111 | 111 | 111 | 111 | 111 | 111 | 111 | 111
7370 | 704 | 626 | 535 | 493 | 506 | 504 | 517 | 458 | 139 | 123 | 111 | 111 | 111 | 111 | 704 | 625 | 535 | 492 | 478 | 111 | 111 | 111 | 111 | 111 | 111 | 111 | 111 | 111
7371 | 654 | 622 | 509 | 492 | 506 | 504 | 506 | 443 | 138 | 123 | 111 | 111 | 111 | 111 | 654 | 621 | 509 | 492 | 422 | 111 | 111 | 111 | 111 | 111 | 111 | 111 | 110 | 110
7372 | 617 | 622 | 509 | 492 | 506 | 504 | 506 | 458 | 139 | 123 | 111 | 111 | 111 | 111 | 617 | 621 | 509 | 492 | 111 | 111 | 111 | 111 | 111 | 111 | 111 | 111 | 110 | 110
7373 | 704 | 622 | 509 | 492 | 506 | 504 | 506 | 458 | 139 | 123 | 111 | 111 | 111 | 111 | 703 | 621 | 509 | 492 | 111 | 111 | 111 | 111 | 111 | 111 | 111 | 111 | 110 | 110
7374 | 715 | 685 | 512 | 492 | 506 | 504 | 507 | 458 | 139 | 123 | 112 | 111 | 111 | 111 | 714 | 684 | 512 | 492 | 506 | 111 | 111 | 111 | 111 | 111 | 111 | 111 | 110 | 110
7375 | 715 | 686 | 542 | 496 | 506 | 505 | 518 | 458 | 139 | 123 | 112 | 111 | 111 | 111 | 715 | 686 | 542 | 496 | 506 | 504 | 335 | 278 | 111 | 123 | 111 | 111 | 111 | 111
7376 | 738 | 690 | 543 | 496 | 506 | 504 | 507 | 443 | 124 | 111 | 111 | 111 | 111 | 111 | 738 | 690 | 542 | 496 | 506 | 504 | 506 | 278 | 123 | 111 | 111 | 111 | 111 | 111
7377 | 781 | 708 | 549 | 497 | 506 | 505 | 518 | 412 | 123 | 112 | 111 | 111 | 111 | 111 | 781 | 708 | 549 | 497 | 506 | 504 | 517 | 278 | 123 | 111 | 111 | 111 | 111 | 111
7378 | 782 | 743 | 549 | 524 | 507 | 505 | 518 | 443 | 124 | 123 | 123 | 111 | 111 | 111 | 782 | 743 | 549 | 524 | 507 | 505 | 518 | 278 | 123 | 123 | 123 | 111 | 111 | 111
7379 | 782 | 762 | 568 | 529 | 510 | 505 | 518 | 459 | 278 | 123 | 123 | 114 | 111 | 111 | 782 | 762 | 568 | 529 | 510 | 505 | 518 | 278 | 123 | 123 | 123 | 113 | 111 | 111
7380 | 782 | 762 | 569 | 529 | 510 | 505 | 518 | 480 | 300 | 137 | 137 | 126 | 111 | 111 | 782 | 762 | 569 | 529 | 510 | 505 | 518 | 278 | 123 | 123 | 123 | 126 | 111 | 111
7381 | 782 | 762 | 573 | 529 | 510 | 521 | 518 | 533 | 333 | 250 | 246 | 126 | 278 | 123 | 782 | 762 | 573 | 529 | 510 | 505 | 518 | 278 | 123 | 123 | 123 | 126 | 278 | 123
7382 | 782 | 762 | 576 | 569 | 545 | 521 | 536 | 533 | 481 | 494 | 315 | 126 | 291 | 315 | 782 | 762 | 575 | 569 | 545 | 521 | 518 | 278 | 123 | 123 | 124 | 126 | 291 | 315
7383 | 782 | 762 | 588 | 569 | 566 | 561 | 562 | 551 | 548 | 562 | 577 | 592 | 592 | 546 | 782 | 762 | 588 | 569 | 566 | 561 | 562 | 551 | 548 | 562 | 577 | 592 | 592 | 546
7384 | 782 | 762 | 588 | 582 | 585 | 561 | 577 | 552 | 566 | 581 | 596 | 592 | 607 | 623 | 782 | 762 | 588 | 582 | 585 | 561 | 577 | 552 | 566 | 581 | 596 | 592 | 607 | 623
7385 | 782 | 762 | 588 | 582 | 585 | 602 | 577 | 553 | 567 | 581 | 597 | 612 | 607 | 623 | 782 | 762 | 588 | 582 | 585 | 602 | 577 | 552 | 567 | 581 | 597 | 612 | 607 | 623
7386 | 782 | 762 | 588 | 582 | 585 | 602 | 577 | 552 | 567 | 581 | 597 | 612 | 627 | 638 | 782 | 762 | 588 | 582 | 585 | 602 | 577 | 552 | 567 | 581 | 597 | 612 | 627 | 638
7387 | 782 | 762 | 589 | 582 | 594 | 602 | 604 | 608 | 568 | 581 | 597 | 612 | 627 | 638 | 782 | 762 | 589 | 582 | 594 | 602 | 604 | 608 | 568 | 581 | 597 | 612 | 627 | 638
7388 | 782 | 762 | 610 | 582 | 594 | 603 | 620 | 608 | 568 | 581 | 597 | 612 | 627 | 638 | 782 | 762 | 610 | 582 | 594 | 603 | 620 | 608 | 568 | 581 | 597 | 612 | 627 | 638
7389 | 782 | 762 | 589 | 582 | 594 | 602 | 604 | 608 | 568 | 581 | 597 | 612 | 627 | 638 | 782 | 762 | 589 | 582 | 594 | 602 | 604 | 608 | 568 | 581 | 597 | 612 | 627 | 638
7390 | 782 | 762 | 588 | 582 | 586 | 602 | 604 | 608 | 568 | 581 | 597 | 612 | 627 | 638 | 782 | 762 | 588 | 582 | 586 | 602 | 604 | 608 | 568 | 581 | 597 | 612 | 627 | 638
7391 | 782 | 762 | 588 | 582 | 585 | 602 | 589 | 593 | 568 | 581 | 597 | 612 | 627 | 638 | 782 | 762 | 588 | 582 | 585 | 602 | 589 | 593 | 568 | 581 | 597 | 612 | 627 | 638
7392 | 782 | 762 | 588 | 582 | 585 | 587 | 579 | 593 | 567 | 581 | 597 | 602 | 612 | 623 | 782 | 762 | 588 | 582 | 585 | 587 | 579 | 593 | 567 | 581 | 596 | 602 | 612 | 623
7393 | 992 | 765 | 588 | 582 | 594 | 609 | 620 | 637 | 655 | 628 | 645 | 645 | 663 | 683 | 992 | 765 | 588 | 582 | 595 | 609 | 620 | 637 | 655 | 628 | 645 | 644 | 663 | 683
7394 | 992 | 765 | 588 | 582 | 594 | 603 | 620 | 637 | 655 | 628 | 645 | 645 | 663 | 683 | 992 | 765 | 588 | 582 | 595 | 603 | 620 | 637 | 655 | 628 | 645 | 644 | 663 | 683
7395 | 992 | 765 | 588 | 582 | 594 | 603 | 620 | 637 | 655 | 628 | 645 | 644 | 663 | 683 | 991 | 765 | 588 | 582 | 594 | 603 | 620 | 637 | 655 | 628 | 645 | 644 | 663 | 683
7396 | 992 | 765 | 588 | 582 | 594 | 603 | 620 | 637 | 655 | 628 | 645 | 644 | 663 | 683 | 991 | 765 | 588 | 582 | 594 | 603 | 620 | 637 | 655 | 628 | 645 | 644 | 663 | 683
7397 | 992 | 765 | 588 | 582 | 594 | 603 | 620 | 637 | 655 | 628 | 645 | 645 | 663 | 683 | 991 | 765 | 588 | 582 | 594 | 603 | 620 | 637 | 655 | 628 | 645 | 644 | 663 | 683
7398 | 992 | 765 | 588 | 589 | 594 | 609 | 624 | 638 | 655 | 672 | 690 | 708 | 707 | 745 | 991 | 765 | 588 | 589 | 594 | 609 | 624 | 638 | 655 | 672 | 690 | 708 | 707 | 745
7399 | 1101 | 785 | 629 | 636 | 650 | 628 | 624 | 640 | 656 | 672 | 690 | 715 | 737 | 759 | 1101 | 785 | 629 | 636 | 650 | 628 | 624 | 640 | 638 | 654 | 690 | 715 | 737 | 758
7400 | 1116 | 786 | 653 | 637 | 650 | 665 | 624 | 653 | 657 | 675 | 695 | 716 | 737 | 760 | 1116 | 786 | 653 | 637 | 650 | 665 | 624 | 621 | 478 | 533 | 578 | 617 | 705 | 760
7401 | 1147 | 819 | 654 | 674 | 665 | 665 | 635 | 653 | 657 | 675 | 695 | 716 | 737 | 761 | 1147 | 819 | 653 | 674 | 665 | 665 | 635 | 652 | 638 | 654 | 687 | 716 | 737 | 761
7402 | 1147 | 819 | 654 | 674 | 665 | 665 | 624 | 653 | 657 | 675 | 695 | 716 | 737 | 761 | 1147 | 819 | 654 | 674 | 665 | 665 | 624 | 652 | 657 | 675 | 695 | 715 | 737 | 761
7403 | 1147 | 819 | 654 | 654 | 650 | 665 | 624 | 653 | 657 | 675 | 695 | 716 | 737 | 761 | 1147 | 819 | 654 | 654 | 650 | 665 | 624 | 653 | 657 | 675 | 695 | 716 | 737 | 761
7404 | 1147 | 819 | 654 | 637 | 651 | 653 | 624 | 640 | 657 | 675 | 695 | 716 | 737 | 761 | 1147 | 819 | 654 | 637 | 651 | 653 | 624 | 640 | 657 | 675 | 695 | 715 | 737 | 761
7405 | 1147 | 819 | 657 | 674 | 688 | 665 | 624 | 653 | 657 | 675 | 695 | 716 | 772 | 773 | 1147 | 819 | 657 | 674 | 688 | 665 | 624 | 652 | 657 | 675 | 695 | 715 | 772 | 773
7406 | 1147 | 819 | 657 | 674 | 688 | 703 | 682 | 700 | 719 | 675 | 760 | 773 | 773 | 773 | 1147 | 819 | 657 | 674 | 688 | 703 | 587 | 590 | 593 | 596 | 671 | 687 | 773 | 773
7407 | 1147 | 819 | 669 | 690 | 694 | 715 | 735 | 757 | 773 | 771 | 790 | 809 | 829 | 852 | 1147 | 819 | 669 | 690 | 694 | 715 | 587 | 595 | 638 | 654 | 702 | 725 | 829 | 851
7408 | 1147 | 819 | 698 | 708 | 728 | 750 | 753 | 773 | 773 | 773 | 790 | 809 | 829 | 852 | 1147 | 819 | 698 | 708 | 728 | 750 | 604 | 621 | 696 | 699 | 741 | 809 | 829 | 852
7409 | 1147 | 819 | 698 | 708 | 728 | 750 | 753 | 773 | 773 | 773 | 790 | 809 | 829 | 852 | 1147 | 819 | 698 | 708 | 728 | 750 | 690 | 693 | 696 | 729 | 790 | 809 | 829 | 852
7410 | 1147 | 819 | 698 | 708 | 728 | 750 | 753 | 773 | 778 | 773 | 790 | 809 | 829 | 852 | 1147 | 819 | 698 | 708 | 728 | 750 | 690 | 693 | 715 | 773 | 790 | 809 | 829 | 851
7411 | 1147 | 819 | 708 | 708 | 729 | 750 | 772 | 773 | 778 | 787 | 790 | 809 | 829 | 852 | 1147 | 819 | 708 | 708 | 729 | 750 | 690 | 693 | 696 | 729 | 790 | 809 | 829 | 852
7412 | 1147 | 819 | 698 | 708 | 728 | 750 | 753 | 773 | 773 | 773 | 790 | 809 | 829 | 852 | 1147 | 819 | 698 | 708 | 728 | 750 | 604 | 621 | 638 | 699 | 722 | 725 | 829 | 851
7413 | 1147 | 819 | 669 | 690 | 694 | 715 | 735 | 757 | 773 | 773 | 790 | 809 | 829 | 852 | 1147 | 819 | 669 | 690 | 694 | 687 | 536 | 590 | 618 | 654 | 702 | 725 | 829 | 851
7414 | 1147 | 819 | 657 | 674 | 688 | 687 | 719 | 736 | 743 | 771 | 773 | 773 | 790 | 832 | 1147 | 819 | 657 | 674 | 688 | 687 | 536 | 523 | 527 | 531 | 671 | 687 | 704 | 754
7415 | 1147 | 819 | 654 | 674 | 668 | 665 | 682 | 700 | 719 | 675 | 760 | 773 | 773 | 773 | 1147 | 819 | 654 | 674 | 668 | 588 | 536 | 521 | 478 | 514 | 599 | 602 | 605 | 654
7416 | 1101 | 786 | 653 | 636 | 650 | 623 | 624 | 652 | 670 | 675 | 695 | 728 | 737 | 761 | 1101 | 786 | 653 | 636 | 650 | 561 | 536 | 521 | 331 | 380 | 491 | 540 | 583 | 608
7417 | 1101 | 785 | 588 | 622 | 650 | 613 | 620 | 640 | 656 | 672 | 690 | 715 | 737 | 758 | 1101 | 785 | 588 | 622 | 650 | 561 | 536 | 521 | 331 | 331 | 383 | 493 | 542 | 584
7418 | 1020 | 785 | 588 | 622 | 619 | 603 | 620 | 638 | 655 | 672 | 690 | 708 | 737 | 746 | 1020 | 785 | 588 | 622 | 619 | 561 | 536 | 521 | 416 | 482 | 535 | 573 | 605 | 608
7419 | 992 | 773 | 588 | 605 | 610 | 603 | 620 | 638 | 655 | 660 | 690 | 708 | 737 | 746 | 992 | 773 | 588 | 605 | 610 | 561 | 536 | 521 | 331 | 351 | 420 | 538 | 542 | 608
7420 | 992 | 765 | 588 | 622 | 619 | 603 | 620 | 637 | 655 | 660 | 690 | 708 | 737 | 746 | 992 | 765 | 588 | 622 | 619 | 588 | 536 | 521 | 478 | 482 | 599 | 602 | 605 | 608
7421 | 1032 | 773 | 588 | 636 | 650 | 603 | 623 | 638 | 655 | 672 | 690 | 715 | 737 | 758 | 1032 | 773 | 588 | 636 | 650 | 603 | 536 | 521 | 478 | 482 | 599 | 602 | 605 | 712
7422 | 1101 | 785 | 629 | 636 | 650 | 628 | 624 | 638 | 655 | 672 | 690 | 715 | 737 | 758 | 1101 | 785 | 629 | 636 | 650 | 628 | 624 | 637 | 655 | 672 | 690 | 715 | 737 | 758
7423 | 1101 | 812 | 653 | 637 | 650 | 628 | 624 | 640 | 657 | 675 | 695 | 716 | 737 | 761 | 1101 | 812 | 653 | 637 | 650 | 628 | 624 | 640 | 657 | 675 | 695 | 715 | 737 | 761
7424 | 1147 | 819 | 653 | 674 | 688 | 665 | 682 | 653 | 670 | 675 | 705 | 730 | 773 | 773 | 1147 | 819 | 653 | 674 | 688 | 665 | 682 | 652 | 670 | 675 | 705 | 730 | 773 | 773
7425 | 1147 | 819 | 657 | 675 | 688 | 680 | 682 | 668 | 685 | 675 | 720 | 745 | 773 | 773 | 1147 | 819 | 657 | 675 | 688 | 680 | 682 | 667 | 685 | 675 | 720 | 745 | 773 | 773
7426 | 1147 | 819 | 654 | 674 | 688 | 680 | 682 | 653 | 670 | 675 | 705 | 730 | 773 | 773 | 1147 | 819 | 654 | 675 | 688 | 680 | 682 | 652 | 670 | 675 | 705 | 730 | 773 | 773
7427 | 1147 | 819 | 653 | 674 | 688 | 665 | 667 | 653 | 670 | 675 | 705 | 730 | 773 | 773 | 1147 | 819 | 653 | 674 | 688 | 665 | 667 | 653 | 670 | 675 | 705 | 730 | 773 | 773
7428 | 1147 | 819 | 653 | 674 | 673 | 665 | 667 | 653 | 670 | 675 | 705 | 730 | 773 | 773 | 1147 | 819 | 653 | 674 | 673 | 665 | 667 | 653 | 670 | 675 | 705 | 730 | 773 | 773
7429 | 1147 | 819 | 653 | 674 | 684 | 665 | 667 | 653 | 670 | 675 | 705 | 730 | 773 | 773 | 1147 | 819 | 653 | 674 | 684 | 665 | 667 | 653 | 670 | 675 | 705 | 730 | 773 | 773
7430 | 1147 | 819 | 654 | 674 | 688 | 680 | 682 | 653 | 670 | 675 | 705 | 730 | 773 | 773 | 1147 | 819 | 654 | 674 | 688 | 680 | 682 | 653 | 670 | 675 | 705 | 730 | 773 | 773
7431 | 1147 | 819 | 669 | 690 | 694 | 703 | 705 | 700 | 719 | 687 | 760 | 773 | 773 | 773 | 1147 | 819 | 669 | 691 | 694 | 703 | 705 | 700 | 719 | 687 | 760 | 773 | 773 | 773
7432 | 1147 | 819 | 698 | 708 | 711 | 715 | 719 | 736 | 754 | 738 | 773 | 773 | 774 | 774 | 1147 | 819 | 698 | 708 | 711 | 715 | 719 | 736 | 754 | 738 | 773 | 773 | 774 | 774
7433 | 1147 | 819 | 686 | 708 | 703 | 715 | 719 | 736 | 754 | 738 | 773 | 773 | 774 | 774 | 1147 | 819 | 687 | 708 | 703 | 715 | 719 | 736 | 754 | 738 | 773 | 773 | 774 | 774
7434 | 1147 | 819 | 669 | 691 | 694 | 703 | 719 | 736 | 754 | 738 | 773 | 773 | 774 | 774 | 1147 | 819 | 669 | 691 | 694 | 703 | 719 | 736 | 754 | 738 | 773 | 773 | 774 | 774
7435 | 1147 | 819 | 669 | 691 | 694 | 703 | 690 | 736 | 719 | 687 | 760 | 773 | 773 | 774 | 1147 | 819 | 669 | 691 | 694 | 703 | 690 | 736 | 719 | 687 | 760 | 773 | 773 | 774
7436 | 1147 | 819 | 669 | 675 | 694 | 703 | 690 | 700 | 719 | 687 | 760 | 773 | 773 | 773 | 1147 | 819 | 669 | 675 | 694 | 703 | 690 | 700 | 719 | 687 | 760 | 773 | 773 | 773
7437 | 1147 | 819 | 654 | 674 | 688 | 665 | 682 | 700 | 719 | 675 | 760 | 758 | 773 | 773 | 1147 | 819 | 654 | 674 | 688 | 665 | 682 | 700 | 719 | 675 | 760 | 758 | 773 | 773
7438 | 1116 | 786 | 653 | 637 | 650 | 665 | 624 | 653 | 670 | 675 | 705 | 730 | 773 | 773 | 1116 | 786 | 653 | 637 | 650 | 665 | 624 | 653 | 670 | 675 | 705 | 730 | 773 | 773
7439 | 1101 | 785 | 653 | 636 | 650 | 628 | 624 | 640 | 657 | 675 | 695 | 715 | 737 | 760 | 1101 | 785 | 653 | 636 | 650 | 628 | 624 | 640 | 658 | 675 | 695 | 715 | 737 | 760
7440 | 1032 | 773 | 629 | 636 | 650 | 628 | 624 | 638 | 655 | 672 | 690 | 715 | 737 | 758 | 1032 | 773 | 629 | 636 | 650 | 628 | 624 | 638 | 655 | 672 | 690 | 715 | 737 | 758
7441 | 992 | 765 | 589 | 636 | 594 | 609 | 624 | 637 | 655 | 672 | 690 | 705 | 704 | 745 | 992 | 765 | 589 | 636 | 595 | 609 | 624 | 637 | 655 | 672 | 690 | 705 | 704 | 745
7442 | 991 | 765 | 588 | 582 | 594 | 609 | 624 | 637 | 655 | 610 | 626 | 641 | 657 | 674 | 991 | 765 | 588 | 582 | 595 | 609 | 624 | 637 | 655 | 610 | 626 | 642 | 657 | 674
7443 | 991 | 765 | 588 | 582 | 594 | 603 | 620 | 621 | 595 | 609 | 625 | 641 | 657 | 674 | 991 | 765 | 588 | 582 | 595 | 603 | 620 | 621 | 595 | 609 | 625 | 641 | 657 | 674
7444 | 991 | 765 | 588 | 582 | 583 | 602 | 620 | 574 | 567 | 562 | 577 | 592 | 607 | 623 | 991 | 765 | 588 | 582 | 583 | 602 | 620 | 574 | 567 | 562 | 577 | 592 | 607 | 623
7445 | 991 | 765 | 588 | 582 | 585 | 602 | 577 | 574 | 563 | 562 | 577 | 592 | 607 | 623 | 991 | 765 | 588 | 582 | 585 | 602 | 577 | 574 | 563 | 562 | 577 | 592 | 607 | 623
7446 | 991 | 765 | 588 | 582 | 585 | 602 | 577 | 574 | 563 | 562 | 577 | 592 | 607 | 623 | 991 | 765 | 588 | 582 | 585 | 602 | 577 | 574 | 564 | 562 | 577 | 592 | 607 | 623
7447 | 992 | 765 | 588 | 582 | 585 | 602 | 577 | 578 | 567 | 576 | 577 | 592 | 607 | 622 | 992 | 766 | 588 | 582 | 585 | 602 | 577 | 579 | 567 | 576 | 577 | 592 | 607 | 622
7448 | 992 | 765 | 588 | 582 | 586 | 602 | 577 | 578 | 563 | 562 | 577 | 592 | 607 | 607 | 992 | 766 | 588 | 582 | 586 | 602 | 577 | 578 | 564 | 562 | 577 | 592 | 607 | 607
7449 | 1008 | 773 | 588 | 582 | 585 | 565 | 562 | 574 | 563 | 562 | 577 | 592 | 606 | 607 | 1008 | 773 | 588 | 582 | 585 | 565 | 562 | 574 | 563 | 562 | 577 | 592 | 606 | 607
7450 | 992 | 783 | 588 | 573 | 585 | 565 | 562 | 569 | 512 | 561 | 576 | 577 | 591 | 606 | 992 | 783 | 588 | 573 | 585 | 565 | 562 | 569 | 513 | 561 | 576 | 577 | 591 | 606
7451 | 992 | 765 | 588 | 573 | 571 | 561 | 561 | 527 | 478 | 531 | 332 | 443 | 591 | 584 | 992 | 766 | 588 | 573 | 572 | 561 | 562 | 527 | 478 | 531 | 332 | 443 | 591 | 584
7452 | 992 | 765 | 588 | 569 | 549 | 561 | 561 | 520 | 297 | 516 | 332 | 443 | 591 | 584 | 992 | 766 | 588 | 569 | 549 | 561 | 562 | 521 | 297 | 516 | 332 | 443 | 591 | 584
7453 | 992 | 765 | 588 | 556 | 549 | 561 | 561 | 520 | 284 | 333 | 317 | 335 | 335 | 583 | 992 | 766 | 588 | 556 | 549 | 561 | 562 | 521 | 284 | 516 | 317 | 443 | 591 | 584
7454 | 992 | 765 | 588 | 572 | 549 | 561 | 561 | 520 | 333 | 516 | 332 | 443 | 591 | 584 | 992 | 766 | 588 | 573 | 549 | 561 | 562 | 521 | 334 | 516 | 338 | 443 | 591 | 584
7455 | 1029 | 785 | 588 | 582 | 585 | 565 | 562 | 569 | 478 | 562 | 335 | 443 | 591 | 584 | 1029 | 785 | 588 | 582 | 585 | 565 | 562 | 569 | 478 | 562 | 425 | 538 | 591 | 584
7456 | 1101 | 785 | 588 | 582 | 585 | 576 | 577 | 578 | 563 | 576 | 569 | 443 | 591 | 607 | 1101 | 785 | 588 | 582 | 585 | 576 | 577 | 578 | 563 | 576 | 577 | 592 | 606 | 607
7457 | 1101 | 785 | 588 | 582 | 585 | 565 | 577 | 574 | 563 | 562 | 569 | 443 | 591 | 607 | 1101 | 785 | 588 | 582 | 585 | 565 | 577 | 574 | 563 | 562 | 577 | 592 | 606 | 607
7458 | 1008 | 785 | 588 | 572 | 585 | 565 | 577 | 552 | 510 | 531 | 332 | 443 | 591 | 584 | 1008 | 785 | 588 | 573 | 585 | 565 | 577 | 552 | 510 | 531 | 332 | 443 | 591 | 584
7459 | 992 | 785 | 588 | 552 | 563 | 564 | 577 | 552 | 548 | 489 | 291 | 307 | 569 | 465 | 992 | 785 | 588 | 552 | 563 | 565 | 577 | 552 | 548 | 489 | 291 | 307 | 569 | 465
7460 | 992 | 765 | 588 | 548 | 549 | 561 | 576 | 551 | 509 | 309 | 291 | 291 | 291 | 315 | 992 | 766 | 588 | 548 | 549 | 561 | 576 | 520 | 284 | 309 | 271 | 291 | 291 | 315
7461 | 991 | 765 | 588 | 548 | 549 | 561 | 536 | 551 | 315 | 309 | 290 | 291 | 291 | 315 | 991 | 765 | 588 | 548 | 549 | 561 | 536 | 520 | 284 | 279 | 271 | 286 | 291 | 315
7462 | 991 | 765 | 588 | 547 | 549 | 561 | 536 | 551 | 315 | 309 | 290 | 291 | 291 | 314 | 991 | 765 | 588 | 548 | 549 | 561 | 536 | 520 | 284 | 279 | 271 | 279 | 291 | 314
7463 | 991 | 765 | 588 | 547 | 548 | 561 | 536 | 551 | 291 | 291 | 278 | 278 | 291 | 314 | 991 | 765 | 588 | 548 | 549 | 561 | 536 | 520 | 284 | 278 | 271 | 278 | 291 | 314
7464 | 991 | 762 | 588 | 548 | 548 | 561 | 536 | 520 | 284 | 278 | 271 | 278 | 291 | 314 | 991 | 762 | 588 | 548 | 549 | 561 | 536 | 520 | 284 | 278 | 271 | 278 | 291 | 314
7465 | 782 | 744 | 588 | 547 | 548 | 560 | 536 | 520 | 283 | 278 | 270 | 278 | 291 | 283 | 782 | 744 | 588 | 547 | 548 | 561 | 536 | 520 | 283 | 278 | 270 | 278 | 291 | 283
7466 | 782 | 737 | 588 | 547 | 548 | 546 | 536 | 520 | 283 | 278 | 270 | 278 | 276 | 283 | 782 | 738 | 588 | 547 | 548 | 546 | 536 | 520 | 283 | 278 | 270 | 278 | 277 | 283
7467 | 782 | 737 | 588 | 547 | 548 | 546 | 536 | 520 | 283 | 278 | 270 | 278 | 291 | 283 | 782 | 737 | 588 | 547 | 548 | 546 | 536 | 520 | 283 | 278 | 270 | 278 | 291 | 283
7468 | 782 | 737 | 588 | 547 | 548 | 546 | 536 | 520 | 283 | 278 | 270 | 278 | 291 | 278 | 782 | 737 | 588 | 547 | 548 | 546 | 536 | 520 | 283 | 278 | 270 | 278 | 291 | 278
7469 | 782 | 737 | 588 | 547 | 548 | 546 | 536 | 520 | 283 | 278 | 270 | 278 | 291 | 314 | 782 | 765 | 588 | 547 | 548 | 546 | 536 | 520 | 284 | 278 | 270 | 278 | 291 | 314
7470 | 958 | 762 | 588 | 547 | 548 | 560 | 536 | 520 | 284 | 278 | 271 | 278 | 291 | 314 | 959 | 765 | 588 | 547 | 549 | 561 | 536 | 520 | 284 | 278 | 271 | 278 | 291 | 314
7471 | 991 | 765 | 588 | 548 | 549 | 561 | 536 | 521 | 315 | 293 | 285 | 290 | 291 | 314 | 991 | 765 | 588 | 548 | 549 | 561 | 536 | 520 | 284 | 279 | 271 | 279 | 291 | 314
7472 | 991 | 765 | 588 | 548 | 549 | 564 | 556 | 548 | 315 | 293 | 285 | 291 | 291 | 314 | 991 | 765 | 588 | 548 | 549 | 561 | 536 | 521 | 284 | 279 | 271 | 279 | 291 | 314
7473 | 991 | 765 | 588 | 548 | 549 | 561 | 556 | 548 | 315 | 293 | 285 | 291 | 291 | 314 | 992 | 766 | 588 | 548 | 549 | 561 | 536 | 521 | 284 | 279 | 271 | 279 | 291 | 314
7474 | 991 | 765 | 588 | 548 | 549 | 561 | 541 | 533 | 300 | 291 | 278 | 279 | 291 | 314 | 991 | 765 | 588 | 548 | 549 | 561 | 536 | 520 | 284 | 278 | 271 | 279 | 291 | 314
7475 | 991 | 765 | 588 | 548 | 549 | 561 | 536 | 533 | 284 | 278 | 271 | 278 | 291 | 314 | 991 | 765 | 588 | 548 | 549 | 561 | 536 | 520 | 284 | 278 | 271 | 278 | 291 | 314
7476 | 991 | 765 | 588 | 548 | 549 | 561 | 536 | 520 | 284 | 278 | 271 | 278 | 291 | 314 | 991 | 765 | 588 | 548 | 549 | 561 | 536 | 520 | 284 | 278 | 271 | 278 | 291 | 314
7477 | 992 | 773 | 588 | 548 | 549 | 561 | 536 | 520 | 284 | 278 | 271 | 279 | 291 | 315 | 992 | 773 | 588 | 548 | 549 | 561 | 536 | 520 | 284 | 278 | 271 | 278 | 291 | 315
7478 | 1101 | 785 | 588 | 548 | 549 | 561 | 536 | 533 | 284 | 279 | 271 | 279 | 291 | 332 | 1101 | 785 | 588 | 548 | 549 | 561 | 536 | 520 | 284 | 278 | 271 | 278 | 291 | 315
7479 | 1101 | 786 | 588 | 569 | 549 | 561 | 537 | 551 | 548 | 562 | 563 | 333 | 366 | 392 | 1101 | 786 | 588 | 569 | 549 | 561 | 536 | 521 | 284 | 279 | 271 | 279 | 291 | 315
7480 | 1116 | 818 | 653 | 636 | 618 | 588 | 624 | 579 | 567 | 625 | 641 | 658 | 657 | 675 | 1116 | 818 | 653 | 636 | 618 | 588 | 536 | 521 | 284 | 279 | 271 | 287 | 291 | 330
7481 | 1147 | 819 | 653 | 636 | 650 | 628 | 624 | 638 | 626 | 625 | 641 | 642 | 657 | 674 | 1147 | 819 | 653 | 636 | 650 | 628 | 604 | 521 | 331 | 336 | 420 | 538 | 581 | 608
7482 | 1147 | 819 | 653 | 636 | 650 | 628 | 624 | 594 | 609 | 624 | 641 | 641 | 657 | 674 | 1147 | 819 | 653 | 636 | 650 | 628 | 623 | 594 | 478 | 531 | 599 | 602 | 646 | 674
7483 | 1144 | 819 | 653 | 636 | 610 | 588 | 619 | 594 | 609 | 624 | 625 | 641 | 657 | 674 | 1144 | 819 | 653 | 636 | 610 | 588 | 619 | 593 | 609 | 624 | 625 | 641 | 657 | 674
7484 | 1101 | 813 | 629 | 589 | 563 | 580 | 577 | 593 | 595 | 609 | 625 | 641 | 657 | 674 | 1101 | 813 | 629 | 589 | 564 | 580 | 577 | 593 | 594 | 609 | 625 | 641 | 657 | 674
7485 | 1101 | 785 | 629 | 552 | 563 | 565 | 577 | 593 | 594 | 609 | 625 | 641 | 657 | 644 | 1101 | 785 | 629 | 552 | 563 | 565 | 577 | 593 | 593 | 609 | 625 | 641 | 657 | 644
7486 | 993 | 785 | 588 | 548 | 556 | 564 | 577 | 593 | 594 | 609 | 625 | 641 | 657 | 644 | 992 | 785 | 588 | 548 | 557 | 564 | 577 | 593 | 594 | 609 | 625 | 641 | 657 | 644
7487 | 992 | 765 | 588 | 548 | 549 | 561 | 577 | 578 | 594 | 609 | 625 | 641 | 657 | 644 | 992 | 765 | 588 | 548 | 549 | 561 | 577 | 578 | 594 | 609 | 625 | 641 | 657 | 644
7488 | 991 | 765 | 588 | 548 | 549 | 561 | 562 | 578 | 594 | 581 | 597 | 592 | 607 | 623 | 992 | 765 | 588 | 548 | 549 | 561 | 562 | 578 | 594 | 581 | 597 | 592 | 607 | 623
7489 | 991 | 762 | 588 | 548 | 549 | 561 | 562 | 574 | 563 | 562 | 577 | 592 | 607 | 623 | 991 | 765 | 588 | 548 | 549 | 561 | 562 | 574 | 563 | 562 | 577 | 592 | 607 | 622
7490 | 958 | 762 | 588 | 548 | 549 | 561 | 536 | 552 | 548 | 562 | 577 | 592 | 606 | 607 | 959 | 762 | 588 | 548 | 549 | 561 | 536 | 552 | 548 | 562 | 577 | 592 | 606 | 607
7491 | 958 | 762 | 588 | 547 | 549 | 561 | 536 | 551 | 548 | 562 | 577 | 592 | 606 | 607 | 959 | 762 | 588 | 548 | 549 | 561 | 536 | 521 | 459 | 482 | 535 | 538 | 542 | 607
7492 | 958 | 762 | 588 | 547 | 548 | 561 | 536 | 551 | 548 | 562 | 577 | 592 | 606 | 607 | 959 | 765 | 588 | 548 | 549 | 561 | 536 | 520 | 478 | 482 | 535 | 573 | 605 | 607
7493 | 958 | 762 | 588 | 547 | 549 | 561 | 536 | 551 | 548 | 562 | 577 | 592 | 606 | 607 | 959 | 765 | 588 | 548 | 549 | 561 | 536 | 520 | 284 | 281 | 331 | 378 | 424 | 544
7494 | 991 | 762 | 588 | 548 | 549 | 561 | 562 | 574 | 563 | 562 | 577 | 592 | 607 | 623 | 991 | 765 | 588 | 548 | 549 | 561 | 536 | 521 | 284 | 282 | 331 | 422 | 541 | 544
7495 | 991 | 765 | 588 | 568 | 556 | 561 | 577 | 578 | 594 | 609 | 625 | 641 | 657 | 644 | 991 | 765 | 588 | 568 | 556 | 561 | 536 | 520 | 284 | 278 | 271 | 331 | 331 | 426
7496 | 991 | 773 | 588 | 569 | 572 | 565 | 577 | 578 | 594 | 609 | 625 | 641 | 657 | 674 | 991 | 773 | 588 | 569 | 572 | 561 | 536 | 520 | 284 | 278 | 271 | 278 | 291 | 315
7497 | 992 | 773 | 588 | 568 | 568 | 565 | 577 | 578 | 594 | 609 | 625 | 641 | 657 | 659 | 992 | 773 | 588 | 568 | 568 | 561 | 536 | 520 | 284 | 278 | 271 | 278 | 291 | 315
7498 | 992 | 773 | 588 | 569 | 569 | 565 | 577 | 578 | 594 | 609 | 625 | 641 | 657 | 674 | 992 | 773 | 588 | 569 | 568 | 561 | 536 | 520 | 284 | 278 | 271 | 278 | 291 | 315
7499 | 1101 | 811 | 603 | 582 | 585 | 580 | 577 | 578 | 594 | 609 | 625 | 641 | 657 | 674 | 1101 | 811 | 603 | 582 | 582 | 561 | 536 | 520 | 284 | 278 | 271 | 278 | 291 | 315
7500 | 1101 | 813 | 604 | 582 | 585 | 580 | 577 | 578 | 595 | 609 | 625 | 641 | 658 | 674 | 1101 | 813 | 603 | 556 | 549 | 561 | 536 | 520 | 284 | 278 | 271 | 278 | 291 | 315
7501 | 1101 | 792 | 629 | 633 | 585 | 585 | 582 | 593 | 595 | 610 | 626 | 642 | 658 | 675 | 1101 | 792 | 629 | 548 | 549 | 561 | 536 | 520 | 284 | 278 | 271 | 278 | 291 | 315
7502 | 1088 | 814 | 638 | 633 | 614 | 585 | 597 | 593 | 610 | 625 | 641 | 658 | 674 | 675 | 1088 | 792 | 638 | 548 | 549 | 561 | 536 | 520 | 284 | 278 | 271 | 278 | 291 | 315
7503 | 1147 | 819 | 653 | 636 | 650 | 585 | 609 | 599 | 610 | 626 | 642 | 658 | 674 | 692 | 1147 | 819 | 653 | 636 | 647 | 561 | 536 | 521 | 284 | 279 | 271 | 279 | 291 | 315
7504 | 1147 | 819 | 657 | 674 | 651 | 628 | 624 | 638 | 610 | 647 | 664 | 664 | 680 | 698 | 1147 | 819 | 656 | 674 | 651 | 588 | 536 | 521 | 284 | 279 | 271 | 287 | 331 | 380
7505 | 1147 | 819 | 654 | 637 | 650 | 628 | 624 | 624 | 631 | 647 | 664 | 664 | 680 | 697 | 1147 | 819 | 653 | 636 | 650 | 628 | 587 | 521 | 284 | 281 | 331 | 355 | 507 | 544
7506 | 1147 | 819 | 654 | 636 | 650 | 628 | 624 | 635 | 631 | 647 | 664 | 664 | 680 | 698 | 1147 | 819 | 654 | 636 | 650 | 584 | 536 | 521 | 284 | 279 | 271 | 279 | 291 | 315
7507 | 1147 | 819 | 653 | 636 | 650 | 628 | 624 | 638 | 631 | 647 | 664 | 663 | 680 | 697 | 1147 | 819 | 653 | 636 | 650 | 584 | 536 | 521 | 284 | 279 | 271 | 278 | 291 | 315
7508 | 1147 | 819 | 653 | 636 | 650 | 628 | 624 | 638 | 631 | 647 | 664 | 663 | 680 | 697 | 1102 | 792 | 653 | 636 | 650 | 561 | 536 | 520 | 284 | 278 | 271 | 278 | 291 | 315
7509 | 1147 | 819 | 653 | 636 | 650 | 628 | 624 | 638 | 631 | 647 | 664 | 663 | 680 | 697 | 1102 | 819 | 653 | 636 | 650 | 561 | 536 | 520 | 284 | 279 | 271 | 278 | 291 | 315
7510 | 1101 | 813 | 653 | 633 | 650 | 628 | 624 | 638 | 631 | 647 | 663 | 663 | 680 | 697 | 1101 | 792 | 653 | 632 | 650 | 561 | 536 | 520 | 284 | 279 | 271 | 278 | 291 | 315
7511 | 1101 | 813 | 629 | 633 | 650 | 628 | 620 | 638 | 631 | 647 | 663 | 663 | 680 | 697 | 1101 | 792 | 629 | 632 | 650 | 588 | 536 | 521 | 284 | 281 | 331 | 331 | 409 | 531
7512 | 1101 | 785 | 629 | 633 | 614 | 602 | 620 | 638 | 626 | 625 | 642 | 658 | 678 | 697 | 1063 | 785 | 629 | 632 | 614 | 584 | 536 | 521 | 284 | 281 | 284 | 331 | 384 | 498
7513 | 992 | 765 | 588 | 569 | 585 | 602 | 620 | 594 | 610 | 625 | 641 | 658 | 674 | 689 | 992 | 765 | 588 | 569 | 585 | 602 | 619 | 593 | 593 | 596 | 641 | 658 | 674 | 689
7514 | 991 | 765 | 588 | 569 | 585 | 602 | 587 | 593 | 610 | 624 | 641 | 657 | 674 | 675 | 991 | 765 | 588 | 569 | 585 | 602 | 587 | 593 | 593 | 596 | 635 | 657 | 673 | 675
7515 | 991 | 765 | 588 | 569 | 585 | 565 | 577 | 593 | 595 | 610 | 641 | 642 | 660 | 675 | 991 | 765 | 588 | 569 | 585 | 565 | 577 | 590 | 593 | 596 | 635 | 637 | 660 | 674
7516 | 991 | 765 | 588 | 569 | 572 | 565 | 577 | 590 | 595 | 610 | 626 | 642 | 658 | 675 | 991 | 765 | 588 | 569 | 572 | 565 | 577 | 590 | 593 | 610 | 626 | 642 | 658 | 675
7517 | 991 | 765 | 588 | 569 | 585 | 580 | 577 | 579 | 595 | 610 | 626 | 642 | 658 | 675 | 991 | 765 | 588 | 569 | 585 | 580 | 577 | 579 | 595 | 609 | 626 | 642 | 658 | 675
7518 | 991 | 765 | 588 | 573 | 585 | 602 | 577 | 579 | 595 | 610 | 626 | 642 | 658 | 675 | 991 | 765 | 588 | 573 | 585 | 602 | 577 | 579 | 593 | 610 | 626 | 642 | 658 | 674
7519 | 991 | 765 | 588 | 573 | 585 | 602 | 587 | 593 | 595 | 610 | 626 | 642 | 660 | 675 | 991 | 765 | 588 | 573 | 585 | 602 | 587 | 590 | 593 | 596 | 626 | 642 | 660 | 674
7520 | 991 | 765 | 588 | 573 | 585 | 587 | 577 | 578 | 595 | 609 | 625 | 641 | 657 | 674 | 992 | 765 | 588 | 573 | 585 | 587 | 577 | 578 | 594 | 609 | 625 | 641 | 657 | 674
7521 | 992 | 765 | 588 | 573 | 585 | 565 | 577 | 578 | 580 | 594 | 610 | 626 | 642 | 659 | 992 | 765 | 588 | 573 | 585 | 565 | 577 | 578 | 580 | 594 | 610 | 626 | 642 | 659
7522 | 992 | 765 | 588 | 573 | 585 | 565 | 577 | 578 | 579 | 594 | 610 | 626 | 642 | 659 | 992 | 765 | 588 | 573 | 585 | 565 | 577 | 578 | 579 | 594 | 610 | 626 | 642 | 659
7523 | 992 | 765 | 588 | 573 | 585 | 587 | 563 | 578 | 580 | 594 | 610 | 626 | 642 | 659 | 992 | 765 | 588 | 573 | 585 | 587 | 562 | 578 | 580 | 594 | 610 | 626 | 642 | 659
7524 | 992 | 765 | 588 | 582 | 585 | 602 | 577 | 578 | 593 | 594 | 610 | 626 | 642 | 659 | 992 | 765 | 588 | 582 | 585 | 602 | 577 | 578 | 593 | 594 | 610 | 626 | 642 | 659
7525 | 992 | 765 | 588 | 582 | 594 | 602 | 577 | 578 | 594 | 609 | 625 | 626 | 642 | 659 | 992 | 765 | 588 | 582 | 595 | 602 | 577 | 578 | 594 | 609 | 625 | 626 | 642 | 659
7526 | 992 | 765 | 588 | 582 | 594 | 602 | 592 | 579 | 595 | 609 | 625 | 641 | 657 | 674 | 992 | 765 | 588 | 582 | 595 | 602 | 592 | 579 | 595 | 609 | 625 | 641 | 657 | 674
7527 | 992 | 766 | 588 | 582 | 594 | 609 | 620 | 593 | 595 | 609 | 625 | 641 | 657 | 674 | 992 | 766 | 588 | 582 | 595 | 609 | 620 | 593 | 595 | 609 | 625 | 641 | 657 | 674
7528 | 993 | 785 | 589 | 636 | 600 | 609 | 620 | 593 | 595 | 609 | 625 | 641 | 657 | 674 | 993 | 785 | 589 | 636 | 600 | 609 | 620 | 593 | 595 | 609 | 625 | 641 | 657 | 674
7529 | 992 | 777 | 588 | 582 | 594 | 602 | 592 | 593 | 595 | 609 | 625 | 641 | 657 | 674 | 992 | 777 | 588 | 582 | 595 | 602 | 592 | 593 | 595 | 609 | 625 | 641 | 657 | 674
7530 | 992 | 773 | 588 | 582 | 594 | 602 | 577 | 578 | 595 | 609 | 625 | 641 | 657 | 674 | 992 | 773 | 588 | 582 | 594 | 602 | 577 | 578 | 594 | 609 | 625 | 641 | 657 | 674
7531 | 992 | 773 | 588 | 582 | 585 | 565 | 577 | 578 | 594 | 609 | 625 | 612 | 607 | 623 | 992 | 773 | 588 | 582 | 585 | 565 | 577 | 578 | 594 | 609 | 625 | 612 | 607 | 623
7532 | 991 | 765 | 588 | 572 | 549 | 561 | 577 | 552 | 549 | 531 | 577 | 592 | 607 | 608 | 992 | 765 | 588 | 573 | 549 | 561 | 577 | 551 | 548 | 531 | 577 | 592 | 607 | 608
7533 | 991 | 765 | 588 | 548 | 549 | 561 | 562 | 552 | 548 | 525 | 315 | 315 | 315 | 360 | 992 | 765 | 588 | 548 | 549 | 561 | 536 | 523 | 478 | 524 | 315 | 315 | 315 | 359
7534 | 991 | 765 | 588 | 548 | 549 | 561 | 561 | 552 | 333 | 323 | 315 | 315 | 315 | 315 | 992 | 765 | 588 | 548 | 549 | 561 | 536 | 523 | 333 | 323 | 315 | 315 | 315 | 315
7535 | 991 | 765 | 588 | 548 | 549 | 561 | 561 | 551 | 323 | 323 | 315 | 315 | 315 | 315 | 991 | 765 | 588 | 548 | 549 | 561 | 536 | 520 | 284 | 323 | 315 | 315 | 315 | 315
7536 | 991 | 762 | 588 | 548 | 549 | 561 | 536 | 551 | 291 | 315 | 291 | 291 | 291 | 315 | 992 | 765 | 588 | 548 | 549 | 561 | 536 | 544 | 291 | 315 | 291 | 291 | 291 | 315
7537 | 958 | 762 | 588 | 548 | 549 | 561 | 536 | 533 | 533 | 315 | 284 | 331 | 333 | 416 | 991 | 765 | 588 | 548 | 549 | 561 | 536 | 533 | 527 | 315 | 284 | 331 | 333 | 416
7538 | 782 | 744 | 588 | 548 | 549 | 561 | 536 | 534 | 548 | 332 | 333 | 385 | 462 | 607 | 782 | 764 | 588 | 548 | 549 | 561 | 536 | 534 | 537 | 332 | 333 | 385 | 462 | 607
7539 | 782 | 737 | 588 | 548 | 549 | 561 | 536 | 533 | 533 | 315 | 331 | 333 | 369 | 531 | 783 | 762 | 588 | 548 | 549 | 561 | 536 | 523 | 527 | 315 | 331 | 333 | 369 | 531
7540 | 782 | 737 | 588 | 548 | 549 | 561 | 536 | 534 | 533 | 315 | 331 | 333 | 369 | 548 | 782 | 762 | 588 | 548 | 549 | 561 | 536 | 520 | 333 | 315 | 331 | 333 | 369 | 548
7541 | 782 | 737 | 588 | 548 | 549 | 561 | 536 | 534 | 548 | 357 | 401 | 543 | 592 | 607 | 782 | 764 | 588 | 548 | 549 | 561 | 536 | 523 | 486 | 357 | 400 | 543 | 592 | 607
7542 | 782 | 765 | 588 | 569 | 572 | 561 | 542 | 551 | 548 | 562 | 577 | 578 | 592 | 607 | 991 | 765 | 588 | 569 | 572 | 561 | 542 | 551 | 548 | 562 | 577 | 578 | 592 | 607
7543 | 782 | 765 | 588 | 569 | 572 | 561 | 542 | 551 | 548 | 562 | 577 | 578 | 592 | 607 | 991 | 765 | 588 | 569 | 572 | 561 | 542 | 551 | 548 | 562 | 577 | 578 | 592 | 607
7544 | 852 | 765 | 588 | 548 | 549 | 561 | 542 | 551 | 548 | 562 | 577 | 577 | 591 | 607 | 991 | 765 | 588 | 548 | 549 | 561 | 542 | 551 | 548 | 562 | 577 | 577 | 592 | 607
7545 | 852 | 765 | 588 | 547 | 548 | 560 | 541 | 550 | 548 | 561 | 576 | 577 | 591 | 592 | 991 | 765 | 588 | 548 | 549 | 561 | 541 | 550 | 548 | 561 | 576 | 577 | 591 | 592
7546 | 930 | 765 | 588 | 547 | 548 | 547 | 536 | 533 | 548 | 561 | 576 | 577 | 591 | 592 | 991 | 765 | 588 | 547 | 549 | 561 | 536 | 533 | 548 | 561 | 576 | 577 | 591 | 592
7547 | 966 | 765 | 588 | 548 | 548 | 560 | 541 | 551 | 548 | 561 | 576 | 577 | 591 | 592 | 991 | 765 | 588 | 548 | 549 | 561 | 541 | 551 | 548 | 561 | 576 | 577 | 591 | 592
7548 | 991 | 765 | 588 | 569 | 549 | 561 | 542 | 551 | 548 | 561 | 576 | 577 | 591 | 592 | 991 | 765 | 588 | 569 | 549 | 561 | 542 | 551 | 548 | 561 | 576 | 577 | 591 | 592
7549 | 991 | 765 | 588 | 573 | 585 | 565 | 542 | 551 | 548 | 562 | 577 | 578 | 592 | 607 | 991 | 765 | 588 | 573 | 585 | 565 | 542 | 551 | 549 | 562 | 577 | 578 | 592 | 607
7550 | 991 | 765 | 588 | 573 | 585 | 565 | 562 | 552 | 549 | 562 | 577 | 592 | 606 | 607 | 991 | 765 | 588 | 573 | 585 | 565 | 562 | 552 | 549 | 562 | 577 | 592 | 606 | 607
7551 | 991 | 765 | 588 | 582 | 585 | 565 | 562 | 574 | 563 | 562 | 577 | 592 | 606 | 607 | 991 | 765 | 588 | 582 | 585 | 565 | 562 | 574 | 563 | 562 | 577 | 592 | 606 | 607
7552 | 991 | 765 | 588 | 573 | 585 | 565 | 562 | 574 | 563 | 576 | 586 | 592 | 606 | 607 | 991 | 765 | 588 | 573 | 585 | 565 | 562 | 574 | 563 | 576 | 586 | 592 | 606 | 607
7553 | 991 | 765 | 588 | 569 | 564 | 565 | 562 | 566 | 563 | 562 | 577 | 592 | 606 | 607 | 991 | 765 | 588 | 569 | 564 | 565 | 562 | 566 | 563 | 562 | 577 | 592 | 606 | 607
7554 | 958 | 765 | 588 | 552 | 549 | 561 | 547 | 551 | 548 | 561 | 576 | 577 | 315 | 315 | 991 | 765 | 588 | 552 | 549 | 561 | 547 | 551 | 548 | 561 | 576 | 577 | 315 | 315
7555 | 959 | 762 | 588 | 552 | 549 | 561 | 546 | 534 | 327 | 333 | 374 | 522 | 315 | 315 | 991 | 765 | 588 | 552 | 549 | 561 | 547 | 534 | 328 | 333 | 374 | 522 | 315 | 315
7556 | 958 | 762 | 588 | 548 | 549 | 561 | 536 | 520 | 284 | 278 | 271 | 278 | 291 | 315 | 991 | 762 | 588 | 548 | 549 | 561 | 536 | 521 | 284 | 279 | 271 | 279 | 291 | 315
7557 | 921 | 762 | 588 | 548 | 549 | 561 | 536 | 520 | 284 | 278 | 271 | 278 | 291 | 315 | 921 | 762 | 588 | 548 | 549 | 561 | 536 | 520 | 284 | 278 | 271 | 278 | 291 | 315
7558 | 930 | 762 | 588 | 547 | 549 | 561 | 536 | 520 | 284 | 278 | 271 | 278 | 291 | 315 | 930 | 762 | 588 | 548 | 549 | 561 | 536 | 520 | 284 | 278 | 271 | 278 | 291 | 315
7559 | 936 | 762 | 588 | 547 | 549 | 561 | 536 | 520 | 284 | 278 | 271 | 278 | 291 | 315 | 936 | 762 | 588 | 548 | 549 | 561 | 536 | 520 | 284 | 278 | 271 | 278 | 291 | 315
7560 | 863 | 762 | 588 | 547 | 549 | 561 | 536 | 520 | 284 | 278 | 271 | 278 | 291 | 315 | 863 | 762 | 588 | 548 | 549 | 561 | 536 | 520 | 284 | 278 | 271 | 278 | 291 | 314
7561 | 782 | 762 | 589 | 569 | 568 | 565 | 568 | 568 | 567 | 581 | 577 | 568 | 626 | 623 | 782 | 762 | 589 | 569 | 568 | 565 | 568 | 568 | 567 | 581 | 577 | 568 | 626 | 623
7562 | 782 | 737 | 588 | 569 | 568 | 565 | 563 | 557 | 567 | 581 | 577 | 568 | 626 | 623 | 782 | 737 | 588 | 569 | 568 | 565 | 563 | 557 | 567 | 581 | 577 | 568 | 626 | 623
7563 | 782 | 737 | 588 | 568 | 568 | 564 | 562 | 557 | 566 | 581 | 577 | 568 | 626 | 623 | 782 | 737 | 588 | 568 | 568 | 565 | 562 | 557 | 566 | 581 | 577 | 568 | 626 | 623
7564 | 782 | 737 | 588 | 568 | 568 | 564 | 562 | 557 | 566 | 581 | 577 | 568 | 626 | 623 | 782 | 737 | 588 | 568 | 568 | 565 | 562 | 557 | 566 | 581 | 577 | 568 | 626 | 623
7565 | 782 | 737 | 588 | 568 | 568 | 564 | 562 | 557 | 567 | 581 | 577 | 568 | 626 | 623 | 782 | 737 | 588 | 568 | 568 | 565 | 563 | 557 | 566 | 581 | 577 | 568 | 626 | 623
7566 | 782 | 762 | 588 | 569 | 568 | 565 | 568 | 568 | 567 | 581 | 577 | 568 | 626 | 623 | 782 | 762 | 589 | 569 | 568 | 565 | 568 | 568 | 567 | 581 | 577 | 568 | 626 | 623
7567 | 1033 | 766 | 591 | 569 | 568 | 565 | 569 | 568 | 567 | 581 | 577 | 569 | 628 | 627 | 1033 | 766 | 591 | 569 | 568 | 565 | 569 | 568 | 567 | 581 | 577 | 569 | 628 | 627
7568 | 1088 | 785 | 591 | 569 | 568 | 565 | 569 | 569 | 567 | 581 | 577 | 569 | 628 | 627 | 1088 | 785 | 591 | 569 | 568 | 565 | 569 | 569 | 567 | 581 | 577 | 569 | 628 | 627
7569 | 1088 | 786 | 591 | 569 | 568 | 565 | 569 | 569 | 567 | 581 | 577 | 569 | 628 | 627 | 1088 | 786 | 591 | 569 | 568 | 565 | 569 | 569 | 567 | 581 | 577 | 569 | 628 | 627
7570 | 1088 | 786 | 591 | 569 | 568 | 565 | 569 | 568 | 567 | 581 | 577 | 569 | 628 | 627 | 1088 | 786 | 591 | 569 | 568 | 565 | 569 | 568 | 567 | 581 | 577 | 569 | 628 | 627
7571 | 1088 | 786 | 591 | 569 | 568 | 565 | 569 | 568 | 567 | 581 | 577 | 569 | 628 | 627 | 1088 | 786 | 592 | 569 | 568 | 565 | 569 | 568 | 567 | 581 | 577 | 569 | 628 | 627
7572 | 1088 | 786 | 591 | 569 | 568 | 565 | 577 | 578 | 567 | 581 | 577 | 569 | 628 | 627 | 1088 | 786 | 592 | 569 | 568 | 565 | 569 | 569 | 567 | 581 | 577 | 569 | 628 | 627
7573 | 1088 | 786 | 592 | 569 | 568 | 565 | 577 | 579 | 567 | 581 | 577 | 569 | 628 | 627 | 1088 | 786 | 592 | 569 | 568 | 565 | 569 | 569 | 567 | 581 | 577 | 569 | 628 | 627
7574 | 1088 | 786 | 592 | 569 | 568 | 565 | 577 | 579 | 567 | 581 | 577 | 569 | 628 | 627 | 1088 | 786 | 592 | 569 | 568 | 565 | 569 | 569 | 567 | 581 | 577 | 569 | 628 | 627
7575 | 1088 | 819 | 592 | 569 | 568 | 565 | 577 | 579 | 595 | 582 | 597 | 626 | 657 | 773 | 1088 | 792 | 592 | 569 | 568 | 565 | 569 | 569 | 567 | 581 | 577 | 569 | 628 | 627
7576 | 1088 | 819 | 657 | 651 | 572 | 610 | 682 | 579 | 595 | 600 | 694 | 730 | 773 | 773 | 1088 | 819 | 657 | 651 | 572 | 565 | 569 | 569 | 567 | 581 | 577 | 569 | 628 | 627
7577 | 1147 | 819 | 657 | 651 | 572 | 565 | 682 | 594 | 595 | 610 | 626 | 716 | 773 | 773 | 1102 | 819 | 657 | 651 | 572 | 565 | 569 | 569 | 567 | 581 | 577 | 569 | 628 | 627
7578 | 1147 | 819 | 657 | 651 | 607 | 610 | 682 | 594 | 610 | 626 | 694 | 730 | 773 | 773 | 1147 | 819 | 657 | 651 | 607 | 565 | 569 | 569 | 567 | 581 | 577 | 569 | 628 | 627
7579 | 1147 | 819 | 668 | 667 | 614 | 632 | 682 | 664 | 610 | 692 | 758 | 730 | 773 | 773 | 1147 | 819 | 668 | 667 | 614 | 565 | 569 | 569 | 567 | 581 | 577 | 569 | 628 | 627
7580 | 1147 | 819 | 668 | 675 | 668 | 703 | 682 | 700 | 719 | 692 | 710 | 731 | 773 | 773 | 1102 | 819 | 668 | 675 | 668 | 565 | 569 | 569 | 567 | 581 | 577 | 569 | 628 | 627
7581 | 1147 | 819 | 657 | 675 | 682 | 703 | 682 | 700 | 675 | 692 | 710 | 731 | 773 | 773 | 1102 | 819 | 657 | 675 | 671 | 565 | 569 | 569 | 567 | 581 | 577 | 569 | 628 | 627
7582 | 1147 | 814 | 592 | 674 | 682 | 669 | 646 | 643 | 661 | 677 | 695 | 731 | 773 | 773 | 1102 | 813 | 592 | 674 | 647 | 565 | 569 | 569 | 567 | 581 | 577 | 569 | 628 | 627
7583 | 1147 | 812 | 592 | 674 | 651 | 669 | 646 | 643 | 661 | 677 | 695 | 731 | 773 | 773 | 1088 | 792 | 592 | 629 | 572 | 565 | 569 | 569 | 567 | 581 | 577 | 569 | 628 | 627
7584 | 1147 | 812 | 592 | 647 | 651 | 669 | 646 | 643 | 660 | 677 | 695 | 716 | 737 | 760 | 1088 | 792 | 592 | 646 | 572 | 565 | 569 | 569 | 567 | 581 | 577 | 569 | 628 | 627
7585 | 1088 | 786 | 592 | 607 | 636 | 654 | 631 | 643 | 656 | 677 | 695 | 715 | 737 | 758 | 1088 | 785 | 592 | 569 | 568 | 565 | 569 | 569 | 567 | 581 | 577 | 569 | 628 | 627
7586 | 1040 | 785 | 592 | 607 | 619 | 633 | 646 | 643 | 660 | 677 | 695 | 715 | 730 | 758 | 1041 | 785 | 592 | 575 | 572 | 565 | 569 | 569 | 567 | 581 | 577 | 569 | 628 | 627
7587 | 1033 | 785 | 592 | 607 | 619 | 633 | 646 | 643 | 660 | 677 | 695 | 715 | 730 | 749 | 1033 | 785 | 592 | 607 | 619 | 565 | 569 | 569 | 567 | 581 | 577 | 569 | 628 | 627
7588 | 1033 | 785 | 592 | 607 | 650 | 654 | 646 | 643 | 660 | 677 | 695 | 716 | 737 | 758 | 1033 | 785 | 592 | 607 | 650 | 588 | 569 | 569 | 567 | 581 | 577 | 569 | 628 | 627
7589 | 1041 | 785 | 592 | 636 | 650 | 669 | 646 | 643 | 660 | 677 | 695 | 716 | 737 | 758 | 1041 | 785 | 592 | 636 | 650 | 669 | 604 | 590 | 567 | 581 | 635 | 637 | 709 | 758
7590 | 1116 | 786 | 629 | 647 | 651 | 669 | 646 | 643 | 660 | 677 | 695 | 716 | 737 | 761 | 1102 | 786 | 629 | 647 | 651 | 669 | 587 | 569 | 567 | 581 | 579 | 637 | 704 | 722
7591 | 1147 | 812 | 657 | 674 | 651 | 669 | 646 | 643 | 661 | 677 | 695 | 731 | 773 | 773 | 1147 | 812 | 657 | 674 | 651 | 669 | 604 | 590 | 593 | 596 | 635 | 687 | 773 | 773
7592 | 1147 | 819 | 657 | 675 | 688 | 703 | 697 | 700 | 719 | 738 | 760 | 773 | 773 | 773 | 1147 | 819 | 657 | 675 | 688 | 703 | 697 | 700 | 719 | 738 | 760 | 773 | 773 | 773
7593 | 1147 | 819 | 669 | 675 | 694 | 703 | 719 | 715 | 719 | 752 | 773 | 773 | 788 | 788 | 1147 | 819 | 669 | 675 | 694 | 703 | 719 | 715 | 719 | 752 | 773 | 773 | 788 | 788
7594 | 1147 | 819 | 657 | 675 | 688 | 703 | 697 | 700 | 719 | 738 | 760 | 773 | 773 | 773 | 1147 | 819 | 657 | 675 | 688 | 703 | 697 | 700 | 719 | 738 | 760 | 773 | 773 | 773
7595 | 1147 | 819 | 657 | 674 | 688 | 688 | 682 | 700 | 704 | 737 | 758 | 758 | 773 | 773 | 1147 | 819 | 657 | 674 | 688 | 688 | 682 | 700 | 704 | 737 | 758 | 758 | 773 | 773
7596 | 1147 | 819 | 657 | 674 | 688 | 688 | 682 | 700 | 704 | 737 | 758 | 758 | 773 | 773 | 1147 | 819 | 657 | 674 | 688 | 688 | 682 | 700 | 704 | 737 | 758 | 758 | 773 | 773
7597 | 1147 | 819 | 657 | 674 | 688 | 688 | 682 | 700 | 704 | 738 | 758 | 773 | 773 | 773 | 1147 | 819 | 657 | 674 | 688 | 688 | 682 | 700 | 704 | 738 | 758 | 773 | 773 | 773
7598 | 1147 | 819 | 662 | 675 | 688 | 703 | 719 | 700 | 719 | 738 | 773 | 773 | 773 | 832 | 1147 | 819 | 662 | 675 | 688 | 703 | 604 | 590 | 593 | 596 | 635 | 687 | 773 | 832
7599 | 1147 | 819 | 686 | 708 | 711 | 715 | 719 | 736 | 754 | 771 | 773 | 783 | 806 | 836 | 1147 | 819 | 687 | 708 | 711 | 715 | 690 | 621 | 593 | 618 | 671 | 695 | 806 | 836
7600 | 1147 | 819 | 714 | 708 | 729 | 750 | 736 | 757 | 773 | 771 | 773 | 783 | 806 | 851 | 1147 | 819 | 714 | 708 | 729 | 750 | 721 | 621 | 593 | 654 | 671 | 706 | 806 | 851
7601 | 1147 | 819 | 698 | 708 | 728 | 715 | 735 | 736 | 754 | 771 | 773 | 783 | 806 | 839 | 1147 | 819 | 698 | 708 | 728 | 715 | 676 | 617 | 593 | 596 | 671 | 687 | 806 | 838
7602 | 1147 | 819 | 697 | 708 | 711 | 715 | 719 | 736 | 754 | 771 | 773 | 783 | 806 | 836 | 1147 | 819 | 698 | 708 | 711 | 715 | 595 | 569 | 567 | 581 | 599 | 637 | 704 | 754
7603 | 1147 | 819 | 686 | 708 | 725 | 715 | 734 | 736 | 754 | 771 | 773 | 783 | 806 | 836 | 1147 | 819 | 687 | 708 | 725 | 715 | 587 | 569 | 567 | 581 | 577 | 602 | 634 | 722
7604 | 1147 | 819 | 685 | 693 | 704 | 715 | 719 | 736 | 754 | 771 | 773 | 783 | 806 | 836 | 1147 | 819 | 685 | 693 | 704 | 680 | 569 | 569 | 567 | 581 | 577 | 569 | 628 | 627
7605 | 1147 | 819 | 669 | 675 | 694 | 703 | 719 | 736 | 754 | 771 | 773 | 783 | 806 | 836 | 1147 | 819 | 669 | 675 | 694 | 652 | 569 | 569 | 567 | 581 | 577 | 569 | 628 | 627
7606 | 1147 | 813 | 657 | 674 | 677 | 670 | 682 | 700 | 719 | 738 | 760 | 773 | 773 | 773 | 1147 | 813 | 657 | 674 | 677 | 607 | 569 | 569 | 567 | 581 | 577 | 569 | 628 | 627
7607 | 1121 | 812 | 657 | 674 | 651 | 669 | 646 | 643 | 661 | 677 | 695 | 731 | 773 | 773 | 1120 | 812 | 657 | 674 | 651 | 588 | 569 | 569 | 567 | 581 | 577 | 569 | 628 | 627
7608 | 1088 | 786 | 607 | 647 | 651 | 632 | 646 | 643 | 660 | 677 | 695 | 716 | 737 | 761 | 1088 | 786 | 607 | 647 | 651 | 632 | 569 | 569 | 567 | 581 | 599 | 602 | 628 | 627
7609 | 1033 | 785 | 592 | 605 | 592 | 588 | 604 | 621 | 593 | 658 | 695 | 712 | 730 | 749 | 1087 | 785 | 592 | 604 | 592 | 588 | 604 | 621 | 593 | 658 | 695 | 712 | 730 | 749
7610 | 1033 | 762 | 591 | 582 | 572 | 584 | 604 | 609 | 593 | 672 | 690 | 708 | 726 | 745 | 1087 | 785 | 592 | 582 | 572 | 584 | 604 | 609 | 593 | 672 | 690 | 708 | 726 | 745
7611 | 1032 | 762 | 591 | 569 | 568 | 565 | 569 | 569 | 567 | 581 | 592 | 607 | 628 | 722 | 1087 | 785 | 591 | 569 | 568 | 565 | 569 | 569 | 567 | 581 | 592 | 607 | 628 | 722
7612 | 991 | 762 | 591 | 569 | 568 | 565 | 569 | 569 | 567 | 581 | 577 | 592 | 628 | 627 | 1087 | 785 | 591 | 569 | 568 | 565 | 569 | 569 | 567 | 581 | 577 | 592 | 628 | 627
7613 | 1028 | 762 | 591 | 569 | 568 | 565 | 569 | 569 | 567 | 581 | 577 | 592 | 628 | 651 | 1088 | 785 | 591 | 569 | 568 | 565 | 569 | 569 | 567 | 581 | 577 | 592 | 628 | 651
7614 | 1033 | 785 | 591 | 582 | 594 | 584 | 620 | 581 | 574 | 609 | 626 | 641 | 657 | 674 | 1033 | 785 | 591 | 582 | 594 | 584 | 569 | 569 | 567 | 581 | 577 | 569 | 628 | 674
7615 | 1088 | 786 | 591 | 582 | 594 | 609 | 620 | 583 | 595 | 609 | 626 | 641 | 657 | 674 | 1088 | 786 | 592 | 582 | 594 | 609 | 604 | 583 | 593 | 596 | 625 | 641 | 657 | 674
7616 | 1088 | 812 | 629 | 636 | 609 | 609 | 624 | 598 | 610 | 609 | 626 | 641 | 657 | 674 | 1088 | 812 | 629 | 636 | 610 | 609 | 623 | 598 | 609 | 609 | 626 | 641 | 658 | 674
7617 | 1088 | 812 | 629 | 636 | 609 | 609 | 624 | 583 | 595 | 609 | 626 | 641 | 657 | 674 | 1088 | 812 | 629 | 636 | 610 | 609 | 623 | 583 | 595 | 609 | 626 | 641 | 657 | 674
7618 | 1112 | 812 | 592 | 582 | 594 | 602 | 605 | 579 | 595 | 609 | 625 | 641 | 657 | 674 | 1112 | 812 | 592 | 582 | 595 | 602 | 605 | 579 | 595 | 609 | 625 | 641 | 657 | 674
7619 | 1120 | 786 | 591 | 582 | 586 | 602 | 581 | 579 | 578 | 609 | 625 | 641 | 657 | 674 | 1120 | 786 | 592 | 582 | 586 | 602 | 581 | 579 | 578 | 609 | 625 | 641 | 657 | 674
7620 | 1120 | 786 | 591 | 573 | 568 | 565 | 569 | 569 | 567 | 581 | 578 | 582 | 657 | 674 | 1120 | 786 | 592 | 573 | 568 | 565 | 569 | 569 | 567 | 581 | 578 | 582 | 657 | 674
7621 | 1147 | 786 | 591 | 569 | 568 | 565 | 569 | 569 | 567 | 581 | 577 | 592 | 628 | 674 | 1147 | 786 | 591 | 569 | 568 | 565 | 569 | 569 | 567 | 581 | 577 | 592 | 628 | 674
7622 | 1147 | 812 | 591 | 569 | 568 | 565 | 577 | 569 | 567 | 581 | 577 | 592 | 628 | 627 | 1147 | 812 | 592 | 569 | 568 | 565 | 577 | 569 | 567 | 581 | 577 | 592 | 628 | 627
7623 | 1147 | 812 | 591 | 569 | 572 | 565 | 577 | 579 | 567 | 581 | 597 | 612 | 628 | 627 | 1147 | 812 | 592 | 569 | 572 | 565 | 569 | 569 | 567 | 581 | 577 | 569 | 628 | 627
7624 | 1088 | 813 | 629 | 646 | 568 | 565 | 620 | 594 | 610 | 625 | 640 | 641 | 657 | 659 | 1088 | 813 | 629 | 646 | 568 | 565 | 569 | 569 | 567 | 581 | 577 | 569 | 628 | 627
7625 | 1088 | 818 | 615 | 569 | 568 | 580 | 596 | 594 | 610 | 625 | 641 | 656 | 657 | 674 | 1088 | 792 | 615 | 569 | 568 | 565 | 569 | 569 | 567 | 581 | 577 | 569 | 628 | 627
7626 | 1088 | 786 | 629 | 569 | 568 | 585 | 597 | 594 | 610 | 625 | 641 | 656 | 672 | 689 | 1088 | 786 | 592 | 569 | 568 | 565 | 569 | 569 | 567 | 581 | 577 | 569 | 628 | 627
7627 | 1088 | 786 | 631 | 633 | 607 | 600 | 602 | 613 | 610 | 625 | 641 | 658 | 672 | 689 | 1088 | 786 | 592 | 569 | 568 | 565 | 569 | 569 | 567 | 581 | 577 | 569 | 628 | 627
7628 | 1088 | 786 | 629 | 632 | 610 | 609 | 619 | 598 | 610 | 625 | 641 | 658 | 674 | 689 | 1088 | 786 | 592 | 569 | 568 | 565 | 569 | 569 | 567 | 581 | 577 | 569 | 628 | 627
7629 | 1088 | 786 | 629 | 632 | 609 | 609 | 619 | 598 | 610 | 625 | 641 | 658 | 674 | 689 | 1088 | 786 | 592 | 569 | 568 | 565 | 569 | 569 | 567 | 581 | 577 | 569 | 628 | 627
7630 | 1088 | 786 | 592 | 632 | 594 | 602 | 619 | 598 | 610 | 625 | 641 | 656 | 672 | 689 | 1088 | 786 | 592 | 569 | 568 | 565 | 569 | 569 | 567 | 581 | 577 | 569 | 628 | 627
7631 | 1088 | 785 | 591 | 582 | 586 | 600 | 596 | 594 | 567 | 602 | 640 | 656 | 672 | 689 | 1088 | 785 | 591 | 569 | 568 | 565 | 569 | 569 | 567 | 581 | 577 | 569 | 628 | 627
7632 | 1087 | 785 | 591 | 582 | 568 | 580 | 581 | 579 | 567 | 581 | 599 | 641 | 657 | 674 | 1088 | 785 | 591 | 569 | 568 | 565 | 569 | 569 | 567 | 581 | 577 | 569 | 628 | 627
7633 | 1033 | 766 | 591 | 569 | 568 | 565 | 577 | 569 | 567 | 581 | 577 | 569 | 628 | 674 | 1033 | 766 | 591 | 569 | 568 | 565 | 569 | 569 | 567 | 581 | 577 | 569 | 628 | 627
7634 | 1032 | 762 | 589 | 569 | 568 | 565 | 577 | 569 | 567 | 581 | 577 | 569 | 628 | 674 | 1032 | 762 | 589 | 569 | 568 | 565 | 569 | 569 | 567 | 581 | 577 | 568 | 628 | 627
7635 | 958 | 762 | 588 | 569 | 568 | 565 | 577 | 569 | 567 | 581 | 577 | 569 | 628 | 674 | 958 | 762 | 589 | 569 | 568 | 565 | 569 | 569 | 567 | 581 | 577 | 568 | 628 | 627
7636 | 910 | 762 | 588 | 569 | 568 | 565 | 577 | 569 | 567 | 581 | 577 | 569 | 628 | 674 | 910 | 762 | 588 | 569 | 568 | 565 | 569 | 569 | 567 | 581 | 577 | 568 | 628 | 627
7637 | 958 | 762 | 588 | 569 | 568 | 565 | 577 | 578 | 567 | 602 | 625 | 641 | 657 | 674 | 958 | 762 | 588 | 569 | 568 | 565 | 569 | 569 | 567 | 581 | 577 | 568 | 628 | 627
7638 | 960 | 762 | 588 | 569 | 568 | 565 | 577 | 578 | 594 | 609 | 625 | 641 | 657 | 674 | 960 | 762 | 588 | 569 | 568 | 565 | 569 | 569 | 567 | 581 | 577 | 569 | 628 | 627
7639 | 1033 | 774 | 591 | 569 | 568 | 565 | 577 | 579 | 594 | 609 | 625 | 641 | 657 | 674 | 1033 | 774 | 591 | 569 | 568 | 565 | 569 | 569 | 567 | 581 | 577 | 569 | 628 | 627
7640 | 1087 | 785 | 591 | 569 | 568 | 565 | 581 | 579 | 594 | 609 | 625 | 641 | 657 | 674 | 1088 | 785 | 591 | 569 | 568 | 565 | 569 | 569 | 567 | 581 | 577 | 569 | 628 | 627
7641 | 1088 | 786 | 591 | 569 | 568 | 580 | 581 | 579 | 594 | 609 | 625 | 641 | 657 | 674 | 1088 | 786 | 591 | 569 | 568 | 565 | 569 | 569 | 567 | 581 | 577 | 569 | 628 | 627
7642 | 1088 | 786 | 591 | 582 | 586 | 602 | 581 | 579 | 594 | 609 | 625 | 641 | 657 | 674 | 1088 | 786 | 591 | 569 | 568 | 565 | 569 | 569 | 567 | 581 | 577 | 569 | 628 | 627
7643 | 1088 | 786 | 591 | 582 | 594 | 602 | 581 | 579 | 594 | 609 | 625 | 641 | 657 | 674 | 1088 | 786 | 591 | 569 | 568 | 565 | 569 | 569 | 567 | 581 | 577 | 569 | 628 | 627
7644 | 1088 | 786 | 592 | 632 | 594 | 602 | 582 | 579 | 594 | 609 | 625 | 641 | 657 | 674 | 1088 | 786 | 592 | 569 | 568 | 565 | 569 | 569 | 567 | 581 | 577 | 569 | 628 | 627
7645 | 1088 | 786 | 629 | 632 | 594 | 602 | 617 | 579 | 595 | 609 | 625 | 641 | 657 | 674 | 1088 | 786 | 592 | 569 | 568 | 565 | 569 | 569 | 567 | 581 | 577 | 569 | 628 | 627
7646 | 1088 | 786 | 629 | 632 | 650 | 609 | 617 | 593 | 595 | 610 | 626 | 641 | 658 | 674 | 1088 | 786 | 592 | 569 | 568 | 565 | 569 | 569 | 567 | 581 | 577 | 569 | 628 | 627
7647 | 1088 | 786 | 657 | 632 | 651 | 665 | 623 | 613 | 610 | 625 | 642 | 658 | 674 | 691 | 1088 | 786 | 592 | 569 | 568 | 565 | 569 | 569 | 567 | 581 | 577 | 569 | 628 | 627
7648 | 1088 | 786 | 657 | 632 | 651 | 665 | 624 | 614 | 630 | 630 | 647 | 658 | 674 | 691 | 1088 | 786 | 592 | 569 | 568 | 565 | 569 | 569 | 567 | 581 | 577 | 569 | 628 | 627
7649 | 1088 | 786 | 656 | 632 | 651 | 665 | 624 | 635 | 630 | 630 | 647 | 658 | 674 | 691 | 1088 | 786 | 592 | 569 | 568 | 565 | 569 | 569 | 567 | 581 | 577 | 569 | 628 | 627
7650 | 1088 | 786 | 657 | 632 | 651 | 665 | 624 | 635 | 630 | 646 | 647 | 663 | 679 | 691 | 1088 | 786 | 592 | 569 | 568 | 565 | 569 | 569 | 567 | 581 | 577 | 569 | 628 | 627
7651 | 1088 | 786 | 657 | 632 | 651 | 669 | 641 | 637 | 630 | 646 | 647 | 663 | 680 | 691 | 1088 | 786 | 592 | 569 | 568 | 565 | 569 | 569 | 567 | 581 | 577 | 569 | 628 | 627
7652 | 1088 | 786 | 657 | 632 | 626 | 669 | 646 | 640 | 567 | 631 | 647 | 658 | 674 | 691 | 1088 | 786 | 592 | 569 | 568 | 565 | 569 | 569 | 567 | 581 | 577 | 569 | 628 | 627
7653 | 1088 | 786 | 656 | 632 | 651 | 669 | 641 | 638 | 582 | 630 | 647 | 658 | 674 | 691 | 1088 | 786 | 592 | 569 | 568 | 565 | 569 | 569 | 567 | 581 | 577 | 569 | 628 | 627
7654 | 1088 | 786 | 629 | 632 | 618 | 665 | 624 | 637 | 567 | 602 | 647 | 658 | 674 | 691 | 1088 | 786 | 592 | 569 | 568 | 565 | 569 | 569 | 567 | 581 | 577 | 568 | 628 | 627
7655 | 1088 | 786 | 629 | 632 | 606 | 626 | 623 | 621 | 567 | 581 | 577 | 616 | 674 | 691 | 1088 | 785 | 592 | 569 | 568 | 565 | 569 | 569 | 567 | 581 | 577 | 568 | 628 | 627
7656 | 1088 | 785 | 592 | 632 | 594 | 609 | 619 | 613 | 567 | 581 | 577 | 616 | 658 | 674 | 1088 | 785 | 592 | 569 | 568 | 565 | 569 | 569 | 567 | 581 | 577 | 568 | 628 | 627
7657 | 1033 | 785 | 591 | 582 | 568 | 599 | 581 | 569 | 567 | 581 | 577 | 571 | 630 | 674 | 1033 | 785 | 591 | 569 | 568 | 565 | 569 | 569 | 567 | 581 | 577 | 568 | 628 | 627
7658 | 1033 | 762 | 591 | 569 | 568 | 580 | 577 | 569 | 567 | 581 | 577 | 571 | 628 | 674 | 1033 | 762 | 591 | 569 | 568 | 565 | 569 | 569 | 567 | 581 | 577 | 568 | 628 | 627
7659 | 1033 | 762 | 591 | 569 | 568 | 565 | 577 | 569 | 567 | 581 | 577 | 569 | 628 | 674 | 1033 | 762 | 591 | 569 | 568 | 565 | 569 | 569 | 567 | 581 | 577 | 568 | 628 | 627
7660 | 1033 | 762 | 591 | 569 | 568 | 565 | 577 | 572 | 567 | 581 | 577 | 596 | 657 | 674 | 1033 | 762 | 591 | 569 | 568 | 565 | 569 | 569 | 567 | 581 | 577 | 568 | 628 | 627
7661 | 1033 | 762 | 591 | 569 | 568 | 565 | 577 | 579 | 582 | 609 | 625 | 641 | 657 | 674 | 1033 | 762 | 591 | 569 | 568 | 565 | 569 | 569 | 567 | 581 | 577 | 568 | 628 | 627
7662 | 1033 | 774 | 591 | 569 | 568 | 565 | 577 | 579 | 594 | 609 | 626 | 641 | 658 | 674 | 1033 | 774 | 591 | 569 | 568 | 565 | 569 | 569 | 567 | 581 | 577 | 569 | 628 | 627
7663 | 1087 | 785 | 591 | 569 | 568 | 565 | 577 | 593 | 595 | 610 | 626 | 642 | 658 | 674 | 1087 | 785 | 591 | 569 | 568 | 565 | 569 | 569 | 567 | 581 | 577 | 569 | 628 | 627
7664 | 1088 | 786 | 592 | 569 | 568 | 580 | 581 | 593 | 610 | 625 | 642 | 658 | 673 | 689 | 1088 | 786 | 592 | 569 | 568 | 565 | 569 | 569 | 567 | 581 | 577 | 569 | 628 | 627
7665 | 1088 | 786 | 657 | 632 | 586 | 599 | 582 | 593 | 610 | 625 | 642 | 658 | 674 | 691 | 1088 | 786 | 592 | 569 | 568 | 565 | 569 | 569 | 567 | 581 | 577 | 569 | 628 | 627
7666 | 1088 | 786 | 656 | 632 | 651 | 665 | 623 | 613 | 610 | 625 | 641 | 658 | 674 | 691 | 1088 | 786 | 592 | 569 | 568 | 565 | 569 | 569 | 567 | 581 | 577 | 569 | 628 | 627
7667 | 1088 | 786 | 656 | 632 | 651 | 669 | 639 | 637 | 582 | 625 | 641 | 658 | 674 | 691 | 1088 | 786 | 592 | 569 | 568 | 565 | 569 | 569 | 567 | 581 | 577 | 569 | 628 | 627
7668 | 1088 | 786 | 656 | 632 | 651 | 669 | 624 | 637 | 567 | 625 | 641 | 657 | 674 | 691 | 1088 | 786 | 592 | 569 | 568 | 565 | 569 | 569 | 567 | 581 | 577 | 569 | 628 | 627
7669 | 1088 | 786 | 657 | 632 | 651 | 669 | 646 | 640 | 568 | 646 | 663 | 658 | 674 | 691 | 1088 | 786 | 592 | 569 | 568 | 565 | 569 | 569 | 567 | 581 | 577 | 569 | 628 | 627
7670 | 1088 | 786 | 657 | 632 | 651 | 669 | 646 | 640 | 567 | 646 | 663 | 658 | 674 | 691 | 1088 | 786 | 592 | 569 | 568 | 565 | 569 | 569 | 567 | 581 | 577 | 569 | 628 | 627
7671 | 1088 | 786 | 657 | 632 | 651 | 669 | 646 | 640 | 582 | 646 | 663 | 664 | 697 | 711 | 1088 | 786 | 592 | 569 | 568 | 565 | 569 | 569 | 567 | 581 | 577 | 569 | 628 | 627
7672 | 1088 | 786 | 657 | 632 | 651 | 669 | 646 | 640 | 627 | 646 | 663 | 664 | 697 | 715 | 1088 | 786 | 592 | 569 | 568 | 565 | 569 | 569 | 567 | 581 | 577 | 569 | 628 | 627
7673 | 1088 | 786 | 657 | 632 | 651 | 669 | 646 | 625 | 567 | 646 | 663 | 664 | 697 | 715 | 1088 | 786 | 592 | 569 | 568 | 565 | 569 | 569 | 567 | 581 | 577 | 569 | 628 | 627
7674 | 1088 | 786 | 657 | 632 | 618 | 669 | 646 | 635 | 567 | 627 | 663 | 664 | 697 | 715 | 1088 | 786 | 592 | 569 | 568 | 565 | 569 | 569 | 567 | 581 | 577 | 569 | 628 | 627
7675 | 1088 | 786 | 657 | 632 | 568 | 626 | 646 | 602 | 567 | 581 | 591 | 664 | 697 | 715 | 1088 | 786 | 592 | 569 | 568 | 565 | 569 | 569 | 567 | 581 | 577 | 569 | 628 | 627
7676 | 1088 | 786 | 657 | 632 | 568 | 565 | 646 | 569 | 567 | 581 | 577 | 590 | 659 | 715 | 1088 | 786 | 592 | 569 | 568 | 565 | 569 | 569 | 567 | 581 | 577 | 569 | 628 | 627
7677 | 1088 | 786 | 657 | 632 | 568 | 565 | 644 | 569 | 567 | 581 | 577 | 569 | 628 | 715 | 1088 | 786 | 592 | 569 | 568 | 565 | 569 | 569 | 567 | 581 | 577 | 569 | 628 | 627
7678 | 1088 | 786 | 656 | 599 | 568 | 565 | 588 | 569 | 567 | 581 | 577 | 569 | 628 | 715 | 1088 | 786 | 592 | 569 | 568 | 565 | 569 | 569 | 567 | 581 | 577 | 568 | 628 | 627
7679 | 1088 | 786 | 614 | 569 | 568 | 565 | 569 | 569 | 567 | 581 | 577 | 569 | 628 | 627 | 1088 | 786 | 592 | 569 | 568 | 565 | 569 | 569 | 567 | 581 | 577 | 568 | 628 | 627
7680 | 1088 | 786 | 592 | 569 | 568 | 565 | 569 | 569 | 567 | 581 | 577 | 569 | 628 | 627 | 1088 | 786 | 592 | 569 | 568 | 565 | 569 | 569 | 567 | 581 | 577 | 569 | 628 | 627
7681 | 1087 | 785 | 591 | 569 | 568 | 565 | 569 | 569 | 567 | 581 | 577 | 569 | 628 | 627 | 1087 | 785 | 591 | 569 | 568 | 565 | 569 | 569 | 567 | 581 | 577 | 569 | 628 | 627
7682 | 1033 | 774 | 591 | 568 | 568 | 565 | 569 | 569 | 567 | 581 | 577 | 569 | 628 | 627 | 1033 | 774 | 591 | 569 | 568 | 565 | 569 | 569 | 567 | 581 | 577 | 569 | 628 | 627
7683 | 1033 | 762 | 591 | 568 | 568 | 565 | 569 | 569 | 567 | 581 | 577 | 569 | 628 | 627 | 1033 | 762 | 591 | 569 | 568 | 565 | 569 | 569 | 567 | 581 | 577 | 569 | 628 | 627
7684 | 1033 | 762 | 591 | 569 | 568 | 565 | 569 | 569 | 567 | 581 | 577 | 569 | 628 | 659 | 1033 | 762 | 591 | 569 | 568 | 565 | 569 | 569 | 567 | 581 | 577 | 569 | 628 | 627
7685 | 1033 | 762 | 591 | 569 | 568 | 565 | 577 | 569 | 567 | 581 | 577 | 569 | 628 | 659 | 1033 | 763 | 591 | 569 | 568 | 565 | 569 | 569 | 567 | 581 | 577 | 569 | 628 | 627
7686 | 1033 | 763 | 591 | 569 | 568 | 565 | 577 | 576 | 567 | 582 | 596 | 597 | 628 | 643 | 1033 | 763 | 591 | 569 | 568 | 565 | 569 | 569 | 567 | 581 | 577 | 569 | 628 | 627
7687 | 1033 | 774 | 591 | 569 | 568 | 565 | 577 | 578 | 567 | 582 | 597 | 626 | 628 | 643 | 1033 | 785 | 591 | 569 | 568 | 565 | 569 | 569 | 567 | 581 | 577 | 569 | 628 | 627
7688 | 1033 | 774 | 591 | 569 | 568 | 565 | 577 | 578 | 567 | 582 | 597 | 597 | 628 | 644 | 1088 | 785 | 591 | 569 | 568 | 565 | 569 | 569 | 567 | 581 | 577 | 569 | 628 | 627
7689 | 1033 | 785 | 589 | 569 | 568 | 565 | 577 | 578 | 578 | 582 | 597 | 626 | 657 | 659 | 1088 | 785 | 591 | 569 | 568 | 565 | 569 | 569 | 567 | 581 | 577 | 569 | 657 | 659
7690 | 1033 | 785 | 589 | 569 | 568 | 565 | 577 | 578 | 578 | 582 | 597 | 626 | 657 | 659 | 1088 | 785 | 591 | 569 | 568 | 565 | 569 | 569 | 567 | 581 | 578 | 581 | 657 | 659
7691 | 1087 | 785 | 591 | 569 | 585 | 565 | 577 | 578 | 578 | 582 | 597 | 626 | 657 | 659 | 1088 | 785 | 591 | 569 | 585 | 565 | 569 | 569 | 567 | 582 | 597 | 626 | 657 | 659
7692 | 1088 | 785 | 591 | 569 | 585 | 565 | 577 | 579 | 580 | 582 | 597 | 626 | 657 | 674 | 1088 | 785 | 591 | 569 | 585 | 565 | 577 | 578 | 579 | 582 | 597 | 626 | 657 | 674
7693 | 1088 | 785 | 591 | 569 | 585 | 594 | 577 | 579 | 580 | 583 | 597 | 626 | 657 | 674 | 1088 | 786 | 591 | 569 | 586 | 593 | 577 | 578 | 579 | 582 | 597 | 626 | 657 | 674
7694 | 1116 | 786 | 591 | 582 | 594 | 603 | 620 | 594 | 595 | 583 | 600 | 641 | 657 | 674 | 1116 | 786 | 592 | 582 | 594 | 603 | 620 | 594 | 595 | 583 | 600 | 641 | 657 | 674
7695 | 1147 | 812 | 629 | 647 | 650 | 665 | 624 | 638 | 655 | 654 | 690 | 696 | 726 | 745 | 1147 | 812 | 629 | 647 | 650 | 665 | 623 | 638 | 655 | 654 | 690 | 696 | 726 | 745
7696 | 1147 | 812 | 629 | 647 | 651 | 665 | 624 | 640 | 656 | 672 | 690 | 708 | 726 | 745 | 1147 | 812 | 629 | 647 | 651 | 665 | 623 | 640 | 655 | 672 | 690 | 708 | 726 | 745
7697 | 1147 | 812 | 607 | 636 | 650 | 609 | 624 | 637 | 643 | 626 | 642 | 658 | 674 | 691 | 1147 | 812 | 607 | 636 | 650 | 609 | 623 | 637 | 643 | 625 | 642 | 658 | 674 | 691
7698 | 1088 | 812 | 592 | 632 | 594 | 609 | 620 | 594 | 610 | 625 | 642 | 658 | 674 | 691 | 1088 | 812 | 592 | 632 | 594 | 609 | 620 | 594 | 610 | 625 | 642 | 658 | 674 | 691
7699 | 1147 | 812 | 629 | 633 | 594 | 609 | 620 | 594 | 610 | 625 | 642 | 658 | 674 | 691 | 1147 | 812 | 629 | 633 | 594 | 609 | 620 | 594 | 610 | 625 | 642 | 658 | 674 | 691
7700 | 1147 | 812 | 629 | 633 | 600 | 609 | 620 | 594 | 610 | 625 | 642 | 658 | 674 | 691 | 1147 | 812 | 629 | 632 | 600 | 609 | 604 | 594 | 567 | 625 | 642 | 658 | 674 | 691
7701 | 1088 | 812 | 629 | 608 | 594 | 603 | 620 | 594 | 610 | 625 | 642 | 658 | 674 | 691 | 1088 | 811 | 629 | 608 | 594 | 603 | 620 | 593 | 610 | 625 | 642 | 658 | 674 | 691
7702 | 1088 | 786 | 592 | 607 | 594 | 603 | 620 | 593 | 610 | 625 | 641 | 658 | 674 | 691 | 1088 | 786 | 592 | 607 | 594 | 602 | 604 | 593 | 567 | 602 | 641 | 658 | 674 | 691
7703 | 1088 | 786 | 592 | 582 | 594 | 602 | 597 | 593 | 610 | 625 | 641 | 658 | 674 | 691 | 1088 | 786 | 592 | 582 | 594 | 602 | 569 | 569 | 567 | 581 | 580 | 658 | 674 | 691
7704 | 1088 | 786 | 591 | 582 | 586 | 602 | 597 | 593 | 610 | 625 | 641 | 658 | 674 | 691 | 1088 | 786 | 592 | 582 | 586 | 588 | 569 | 569 | 567 | 581 | 633 | 658 | 674 | 691
7705 | 1033 | 785 | 591 | 569 | 585 | 602 | 581 | 593 | 595 | 625 | 641 | 658 | 662 | 678 | 1033 | 785 | 591 | 569 | 585 | 588 | 569 | 569 | 567 | 581 | 578 | 581 | 662 | 678
7706 | 1032 | 785 | 591 | 569 | 585 | 565 | 577 | 579 | 595 | 609 | 626 | 642 | 658 | 674 | 1033 | 785 | 591 | 569 | 585 | 565 | 569 | 569 | 567 | 581 | 577 | 569 | 628 | 627
7707 | 991 | 762 | 591 | 569 | 568 | 565 | 577 | 579 | 594 | 609 | 625 | 641 | 657 | 674 | 991 | 762 | 591 | 569 | 568 | 565 | 569 | 569 | 567 | 581 | 577 | 569 | 628 | 627
7708 | 958 | 762 | 588 | 569 | 568 | 565 | 577 | 579 | 594 | 582 | 597 | 641 | 657 | 660 | 958 | 762 | 589 | 569 | 568 | 565 | 569 | 569 | 567 | 581 | 577 | 569 | 628 | 627
7709 | 958 | 762 | 588 | 569 | 568 | 565 | 577 | 579 | 568 | 582 | 597 | 626 | 657 | 660 | 959 | 762 | 589 | 569 | 568 | 565 | 569 | 569 | 567 | 581 | 577 | 569 | 628 | 627
7710 | 991 | 762 | 588 | 569 | 568 | 565 | 577 | 579 | 568 | 582 | 597 | 626 | 657 | 660 | 991 | 762 | 589 | 569 | 568 | 565 | 569 | 569 | 567 | 581 | 577 | 569 | 628 | 627
7711 | 991 | 762 | 588 | 569 | 568 | 565 | 577 | 579 | 568 | 582 | 597 | 626 | 657 | 660 | 991 | 762 | 589 | 569 | 568 | 565 | 569 | 569 | 567 | 581 | 577 | 569 | 628 | 627
7712 | 1032 | 785 | 588 | 569 | 568 | 565 | 577 | 579 | 568 | 582 | 597 | 626 | 657 | 659 | 1032 | 785 | 589 | 569 | 568 | 565 | 569 | 569 | 567 | 581 | 577 | 569 | 628 | 627
7713 | 1032 | 763 | 588 | 569 | 568 | 565 | 577 | 576 | 567 | 581 | 597 | 612 | 629 | 645 | 1032 | 763 | 589 | 569 | 568 | 565 | 569 | 569 | 567 | 581 | 577 | 569 | 628 | 627
7714 | 1033 | 763 | 589 | 569 | 568 | 565 | 577 | 576 | 567 | 582 | 597 | 612 | 629 | 659 | 1033 | 763 | 589 | 569 | 568 | 565 | 569 | 569 | 567 | 581 | 577 | 569 | 628 | 627
7715 | 1040 | 766 | 591 | 569 | 585 | 565 | 577 | 579 | 568 | 582 | 597 | 626 | 657 | 660 | 1040 | 766 | 591 | 569 | 568 | 565 | 569 | 569 | 567 | 581 | 577 | 569 | 628 | 627
7716 | 1040 | 785 | 591 | 569 | 585 | 602 | 577 | 579 | 568 | 582 | 597 | 626 | 657 | 660 | 1040 | 785 | 591 | 569 | 572 | 565 | 569 | 569 | 567 | 581 | 577 | 569 | 628 | 627
7717 | 1087 | 785 | 591 | 569 | 585 | 602 | 581 | 593 | 594 | 609 | 625 | 641 | 657 | 660 | 1088 | 785 | 591 | 569 | 572 | 565 | 569 | 569 | 567 | 581 | 577 | 569 | 628 | 627
7718 | 1087 | 785 | 591 | 569 | 585 | 602 | 620 | 594 | 610 | 625 | 626 | 641 | 657 | 674 | 1088 | 785 | 591 | 569 | 568 | 565 | 569 | 569 | 567 | 581 | 577 | 569 | 628 | 627
7719 | 1088 | 785 | 591 | 582 | 594 | 602 | 620 | 637 | 610 | 625 | 642 | 658 | 660 | 677 | 1088 | 785 | 591 | 569 | 568 | 565 | 569 | 569 | 567 | 581 | 577 | 569 | 628 | 627
7720 | 1088 | 786 | 591 | 582 | 572 | 602 | 620 | 637 | 610 | 625 | 642 | 658 | 660 | 677 | 1088 | 786 | 591 | 582 | 572 | 565 | 569 | 569 | 567 | 581 | 577 | 569 | 628 | 627
7721 | 1088 | 786 | 591 | 582 | 586 | 603 | 620 | 637 | 655 | 626 | 642 | 658 | 674 | 692 | 1088 | 786 | 591 | 582 | 586 | 565 | 569 | 569 | 567 | 581 | 577 | 569 | 628 | 627
7722 | 1088 | 804 | 592 | 573 | 568 | 580 | 597 | 594 | 610 | 626 | 642 | 658 | 674 | 692 | 1088 | 804 | 592 | 573 | 568 | 565 | 569 | 569 | 567 | 581 | 577 | 569 | 628 | 627
7723 | 1142 | 812 | 629 | 629 | 569 | 580 | 597 | 594 | 610 | 626 | 642 | 658 | 674 | 692 | 1102 | 792 | 629 | 569 | 568 | 565 | 569 | 569 | 567 | 581 | 577 | 569 | 628 | 627
7724 | 1088 | 812 | 631 | 633 | 610 | 600 | 623 | 627 | 610 | 641 | 657 | 658 | 674 | 692 | 1088 | 792 | 602 | 569 | 568 | 565 | 569 | 569 | 567 | 581 | 577 | 569 | 628 | 627
7725 | 1088 | 812 | 629 | 633 | 610 | 600 | 613 | 594 | 610 | 634 | 657 | 658 | 674 | 692 | 1088 | 786 | 592 | 569 | 568 | 565 | 569 | 569 | 567 | 581 | 577 | 569 | 628 | 627
7726 | 1088 | 812 | 629 | 629 | 586 | 580 | 597 | 594 | 610 | 626 | 642 | 658 | 674 | 692 | 1088 | 786 | 592 | 569 | 568 | 565 | 569 | 569 | 567 | 581 | 577 | 569 | 628 | 627
7727 | 1088 | 786 | 591 | 582 | 568 | 580 | 597 | 594 | 610 | 626 | 642 | 658 | 674 | 692 | 1088 | 786 | 591 | 569 | 568 | 565 | 569 | 569 | 567 | 581 | 577 | 569 | 628 | 627
7728 | 1088 | 786 | 591 | 569 | 568 | 565 | 577 | 594 | 610 | 626 | 642 | 658 | 674 | 692 | 1088 | 786 | 591 | 569 | 568 | 565 | 569 | 569 | 567 | 581 | 577 | 569 | 628 | 627
7729 | 1147 | 814 | 629 | 582 | 585 | 566 | 588 | 594 | 610 | 627 | 681 | 696 | 715 | 745 | 1147 | 814 | 629 | 582 | 585 | 566 | 562 | 569 | 567 | 609 | 618 | 634 | 658 | 674
7730 | 1147 | 786 | 629 | 582 | 585 | 566 | 577 | 594 | 595 | 626 | 642 | 649 | 658 | 745 | 1147 | 786 | 629 | 582 | 585 | 566 | 562 | 569 | 567 | 609 | 618 | 634 | 658 | 674
7731 | 1120 | 786 | 629 | 582 | 585 | 566 | 577 | 594 | 595 | 625 | 642 | 687 | 715 | 745 | 1120 | 786 | 629 | 582 | 585 | 566 | 562 | 569 | 567 | 609 | 618 | 634 | 658 | 674
7732 | 1120 | 786 | 629 | 605 | 585 | 566 | 633 | 637 | 628 | 672 | 690 | 696 | 715 | 745 | 1120 | 786 | 629 | 582 | 585 | 566 | 562 | 569 | 568 | 609 | 618 | 634 | 658 | 674
7733 | 1147 | 811 | 629 | 622 | 625 | 633 | 633 | 637 | 655 | 672 | 690 | 696 | 715 | 745 | 1147 | 811 | 629 | 582 | 585 | 566 | 562 | 569 | 568 | 609 | 618 | 634 | 658 | 674
7734 | 1147 | 814 | 629 | 636 | 650 | 665 | 634 | 640 | 657 | 672 | 695 | 708 | 726 | 745 | 1147 | 814 | 629 | 636 | 650 | 566 | 562 | 569 | 568 | 609 | 618 | 634 | 658 | 674
7735 | 1147 | 819 | 630 | 675 | 694 | 703 | 704 | 708 | 719 | 723 | 713 | 773 | 773 | 774 | 1147 | 819 | 630 | 675 | 694 | 703 | 682 | 621 | 568 | 654 | 671 | 695 | 773 | 774
7736 | 1147 | 819 | 698 | 691 | 694 | 703 | 719 | 708 | 728 | 738 | 767 | 773 | 795 | 828 | 1147 | 819 | 698 | 691 | 694 | 703 | 719 | 708 | 638 | 738 | 767 | 773 | 795 | 828
7737 | 1147 | 819 | 699 | 691 | 695 | 715 | 721 | 736 | 743 | 738 | 773 | 773 | 795 | 847 | 1147 | 819 | 699 | 691 | 695 | 715 | 721 | 736 | 743 | 738 | 773 | 773 | 795 | 847
7738 | 1147 | 819 | 699 | 691 | 695 | 715 | 719 | 724 | 734 | 738 | 767 | 773 | 795 | 832 | 1148 | 819 | 699 | 691 | 695 | 715 | 719 | 724 | 734 | 738 | 767 | 773 | 795 | 832
7739 | 1147 | 819 | 699 | 691 | 694 | 703 | 719 | 723 | 728 | 738 | 767 | 773 | 795 | 832 | 1148 | 819 | 699 | 691 | 694 | 703 | 719 | 723 | 728 | 738 | 767 | 773 | 795 | 832
7740 | 1147 | 819 | 699 | 691 | 694 | 703 | 719 | 722 | 728 | 738 | 767 | 773 | 795 | 832 | 1148 | 819 | 699 | 691 | 694 | 703 | 719 | 722 | 728 | 738 | 767 | 773 | 795 | 832
7741 | 1147 | 819 | 699 | 691 | 695 | 715 | 721 | 736 | 754 | 761 | 773 | 773 | 806 | 852 | 1148 | 819 | 699 | 691 | 695 | 715 | 721 | 736 | 754 | 761 | 773 | 773 | 806 | 852
7742 | 1147 | 819 | 699 | 708 | 728 | 732 | 735 | 757 | 754 | 771 | 780 | 809 | 862 | 885 | 1148 | 819 | 699 | 708 | 729 | 732 | 735 | 757 | 754 | 771 | 780 | 809 | 862 | 885
7743 | 1147 | 867 | 716 | 709 | 730 | 750 | 772 | 773 | 778 | 798 | 819 | 840 | 883 | 920 | 1148 | 867 | 716 | 709 | 730 | 750 | 772 | 773 | 778 | 798 | 819 | 840 | 883 | 920
7744 | 1147 | 867 | 731 | 737 | 752 | 750 | 772 | 774 | 778 | 798 | 819 | 840 | 883 | 920 | 1148 | 867 | 731 | 737 | 752 | 750 | 772 | 773 | 778 | 798 | 819 | 840 | 883 | 920
7745 | 1148 | 868 | 731 | 737 | 752 | 751 | 772 | 775 | 796 | 798 | 819 | 841 | 883 | 920 | 1148 | 868 | 731 | 737 | 752 | 751 | 772 | 775 | 796 | 798 | 819 | 840 | 883 | 920
7746 | 1148 | 868 | 731 | 737 | 752 | 751 | 772 | 775 | 797 | 798 | 819 | 841 | 883 | 920 | 1148 | 868 | 731 | 737 | 752 | 751 | 772 | 775 | 796 | 798 | 819 | 840 | 883 | 920
7747 | 1148 | 868 | 731 | 737 | 752 | 769 | 772 | 794 | 797 | 798 | 839 | 861 | 905 | 928 | 1148 | 868 | 731 | 737 | 752 | 769 | 772 | 794 | 797 | 798 | 839 | 861 | 905 | 928
7748 | 1147 | 868 | 731 | 737 | 752 | 751 | 772 | 775 | 778 | 798 | 819 | 841 | 883 | 920 | 1147 | 868 | 731 | 737 | 752 | 751 | 772 | 775 | 778 | 798 | 819 | 840 | 883 | 920
7749 | 1147 | 867 | 699 | 708 | 728 | 750 | 772 | 773 | 778 | 798 | 819 | 840 | 883 | 920 | 1147 | 867 | 699 | 708 | 728 | 750 | 772 | 773 | 778 | 798 | 819 | 840 | 883 | 920
7750 | 1147 | 819 | 699 | 691 | 695 | 715 | 735 | 773 | 773 | 773 | 790 | 840 | 862 | 906 | 1147 | 819 | 699 | 691 | 695 | 715 | 735 | 773 | 773 | 773 | 790 | 840 | 862 | 906
7751 | 1147 | 819 | 698 | 691 | 694 | 703 | 719 | 757 | 758 | 771 | 790 | 809 | 830 | 852 | 1147 | 819 | 698 | 691 | 694 | 703 | 719 | 757 | 758 | 771 | 790 | 809 | 829 | 852
7752 | 1147 | 819 | 677 | 691 | 694 | 703 | 704 | 736 | 754 | 738 | 773 | 773 | 795 | 828 | 1147 | 819 | 677 | 691 | 694 | 703 | 704 | 736 | 754 | 738 | 773 | 773 | 795 | 828
7753 | 1147 | 819 | 657 | 675 | 694 | 703 | 704 | 708 | 728 | 738 | 767 | 773 | 795 | 828 | 1147 | 818 | 657 | 675 | 694 | 703 | 704 | 708 | 728 | 738 | 767 | 773 | 795 | 828
7754 | 1147 | 814 | 630 | 674 | 688 | 703 | 704 | 708 | 728 | 738 | 767 | 773 | 795 | 828 | 1147 | 814 | 630 | 674 | 688 | 703 | 704 | 708 | 728 | 738 | 767 | 773 | 795 | 828
7755 | 1147 | 814 | 629 | 664 | 688 | 703 | 704 | 708 | 728 | 738 | 767 | 773 | 795 | 828 | 1147 | 814 | 630 | 664 | 688 | 703 | 704 | 708 | 728 | 738 | 767 | 773 | 795 | 828
7756 | 1147 | 814 | 629 | 664 | 688 | 703 | 704 | 708 | 728 | 738 | 767 | 773 | 795 | 828 | 1147 | 814 | 630 | 664 | 688 | 703 | 704 | 708 | 728 | 738 | 767 | 773 | 795 | 828
7757 | 1147 | 814 | 629 | 674 | 688 | 703 | 704 | 708 | 728 | 738 | 767 | 773 | 795 | 828 | 1147 | 814 | 630 | 674 | 688 | 703 | 704 | 708 | 728 | 738 | 767 | 773 | 795 | 828
7758 | 1147 | 819 | 644 | 675 | 694 | 703 | 704 | 709 | 728 | 738 | 767 | 774 | 795 | 828 | 1147 | 819 | 644 | 675 | 694 | 703 | 704 | 708 | 728 | 738 | 767 | 773 | 795 | 828
7759 | 1147 | 819 | 698 | 691 | 694 | 703 | 719 | 724 | 743 | 753 | 774 | 783 | 810 | 843 | 1147 | 819 | 698 | 691 | 694 | 703 | 719 | 723 | 743 | 753 | 773 | 783 | 810 | 843
7760 | 1148 | 819 | 699 | 691 | 695 | 715 | 719 | 737 | 754 | 771 | 782 | 789 | 810 | 843 | 1148 | 819 | 699 | 691 | 695 | 715 | 719 | 736 | 754 | 771 | 782 | 789 | 810 | 843
7761 | 1148 | 819 | 699 | 691 | 695 | 715 | 719 | 737 | 754 | 771 | 782 | 789 | 810 | 843 | 1148 | 819 | 699 | 691 | 695 | 715 | 719 | 736 | 754 | 771 | 782 | 789 | 810 | 843
7762 | 1148 | 819 | 698 | 691 | 694 | 703 | 719 | 724 | 728 | 738 | 774 | 774 | 806 | 832 | 1148 | 819 | 698 | 691 | 694 | 703 | 719 | 724 | 728 | 738 | 774 | 774 | 807 | 833
7763 | 1148 | 819 | 698 | 691 | 694 | 703 | 704 | 708 | 728 | 738 | 767 | 774 | 795 | 828 | 1148 | 819 | 698 | 691 | 694 | 703 | 704 | 709 | 728 | 738 | 767 | 774 | 795 | 828
7764 | 1148 | 819 | 698 | 691 | 694 | 703 | 704 | 708 | 728 | 738 | 767 | 774 | 795 | 828 | 1148 | 819 | 698 | 691 | 694 | 703 | 704 | 709 | 728 | 738 | 767 | 774 | 795 | 828
7765 | 1148 | 819 | 698 | 691 | 694 | 703 | 704 | 708 | 728 | 738 | 767 | 774 | 795 | 828 | 1148 | 819 | 698 | 691 | 694 | 703 | 704 | 709 | 728 | 738 | 767 | 774 | 795 | 829
7766 | 1148 | 819 | 699 | 691 | 695 | 715 | 724 | 736 | 754 | 771 | 774 | 809 | 862 | 885 | 1148 | 819 | 699 | 691 | 695 | 715 | 724 | 736 | 754 | 771 | 774 | 810 | 862 | 885
7767 | 1148 | 841 | 715 | 737 | 729 | 750 | 772 | 774 | 778 | 798 | 819 | 841 | 883 | 920 | 1148 | 841 | 715 | 737 | 729 | 750 | 772 | 774 | 778 | 798 | 819 | 841 | 883 | 920
7768 | 1148 | 868 | 731 | 737 | 753 | 769 | 773 | 794 | 816 | 817 | 839 | 882 | 905 | 929 | 1148 | 868 | 731 | 737 | 753 | 769 | 774 | 794 | 816 | 817 | 839 | 882 | 905 | 929
7769 | 1148 | 868 | 731 | 737 | 752 | 769 | 773 | 794 | 816 | 817 | 839 | 882 | 905 | 929 | 1148 | 868 | 731 | 738 | 753 | 769 | 774 | 794 | 816 | 817 | 839 | 882 | 905 | 929
7770 | 1148 | 868 | 731 | 737 | 752 | 752 | 772 | 775 | 797 | 798 | 820 | 841 | 905 | 928 | 1148 | 868 | 731 | 737 | 753 | 752 | 772 | 775 | 797 | 798 | 820 | 841 | 905 | 929
7771 | 1148 | 868 | 731 | 737 | 752 | 750 | 772 | 775 | 797 | 798 | 820 | 841 | 883 | 920 | 1148 | 868 | 731 | 737 | 752 | 750 | 772 | 775 | 797 | 798 | 820 | 841 | 883 | 920
7772 | 1148 | 867 | 731 | 737 | 729 | 750 | 772 | 773 | 778 | 798 | 819 | 841 | 883 | 920 | 1148 | 867 | 731 | 737 | 729 | 750 | 772 | 773 | 778 | 798 | 819 | 840 | 883 | 920
7773 | 1147 | 867 | 699 | 708 | 728 | 732 | 736 | 773 | 773 | 773 | 819 | 840 | 883 | 906 | 1147 | 867 | 699 | 708 | 728 | 732 | 736 | 773 | 773 | 773 | 819 | 840 | 883 | 906
7774 | 1147 | 819 | 699 | 691 | 694 | 715 | 719 | 757 | 773 | 771 | 790 | 809 | 830 | 885 | 1147 | 819 | 699 | 691 | 694 | 715 | 719 | 757 | 773 | 771 | 790 | 809 | 829 | 885
7775 | 1147 | 819 | 698 | 691 | 694 | 703 | 705 | 736 | 754 | 738 | 773 | 773 | 795 | 828 | 1147 | 819 | 698 | 691 | 694 | 703 | 705 | 736 | 754 | 738 | 773 | 773 | 795 | 828
7776 | 1147 | 819 | 677 | 691 | 694 | 703 | 704 | 708 | 728 | 738 | 767 | 773 | 795 | 828 | 1147 | 819 | 677 | 691 | 694 | 703 | 704 | 708 | 728 | 738 | 767 | 773 | 795 | 828
7777 | 1147 | 814 | 630 | 674 | 688 | 703 | 704 | 708 | 719 | 738 | 760 | 773 | 773 | 774 | 1147 | 814 | 630 | 674 | 688 | 703 | 704 | 708 | 719 | 738 | 760 | 773 | 773 | 774
7778 | 1147 | 814 | 629 | 651 | 688 | 688 | 704 | 708 | 719 | 723 | 752 | 758 | 773 | 774 | 1147 | 814 | 630 | 651 | 688 | 688 | 704 | 708 | 719 | 723 | 752 | 758 | 773 | 774
7779 | 1147 | 814 | 629 | 636 | 668 | 687 | 704 | 708 | 719 | 723 | 752 | 758 | 773 | 774 | 1147 | 814 | 630 | 636 | 669 | 687 | 704 | 708 | 719 | 723 | 752 | 758 | 773 | 774
7780 | 1147 | 814 | 629 | 636 | 656 | 665 | 704 | 708 | 719 | 723 | 752 | 758 | 773 | 774 | 1147 | 814 | 630 | 636 | 656 | 666 | 704 | 708 | 719 | 723 | 752 | 758 | 773 | 774
7781 | 1147 | 814 | 629 | 636 | 680 | 688 | 704 | 708 | 719 | 723 | 752 | 759 | 774 | 774 | 1147 | 814 | 630 | 636 | 680 | 688 | 704 | 708 | 719 | 723 | 752 | 758 | 773 | 774
7782 | 1147 | 814 | 629 | 674 | 688 | 703 | 704 | 708 | 719 | 723 | 752 | 759 | 774 | 774 | 1147 | 814 | 630 | 674 | 688 | 703 | 704 | 708 | 719 | 723 | 752 | 758 | 774 | 774
7783 | 1148 | 819 | 669 | 675 | 694 | 703 | 704 | 709 | 719 | 738 | 767 | 774 | 789 | 789 | 1148 | 819 | 669 | 675 | 694 | 703 | 704 | 708 | 719 | 738 | 767 | 774 | 789 | 789
7784 | 1148 | 819 | 698 | 691 | 694 | 703 | 704 | 709 | 728 | 738 | 767 | 774 | 789 | 789 | 1148 | 819 | 698 | 691 | 694 | 703 | 704 | 709 | 728 | 738 | 767 | 774 | 789 | 789
7785 | 1148 | 819 | 698 | 691 | 694 | 703 | 704 | 709 | 728 | 738 | 767 | 774 | 789 | 789 | 1148 | 819 | 698 | 691 | 694 | 703 | 704 | 708 | 728 | 738 | 767 | 774 | 789 | 789
7786 | 1148 | 819 | 671 | 691 | 694 | 703 | 704 | 708 | 719 | 723 | 752 | 759 | 774 | 774 | 1148 | 819 | 672 | 691 | 694 | 703 | 704 | 708 | 719 | 723 | 752 | 758 | 774 | 774
7787 | 1148 | 819 | 669 | 675 | 688 | 703 | 704 | 708 | 719 | 723 | 713 | 731 | 774 | 774 | 1148 | 819 | 669 | 675 | 688 | 703 | 704 | 708 | 719 | 723 | 713 | 731 | 774 | 774
7788 | 1148 | 819 | 669 | 675 | 688 | 688 | 704 | 708 | 719 | 723 | 713 | 731 | 773 | 774 | 1148 | 819 | 669 | 675 | 688 | 688 | 704 | 708 | 719 | 723 | 713 | 731 | 774 | 774
7789 | 1148 | 819 | 669 | 675 | 694 | 703 | 704 | 708 | 719 | 723 | 752 | 758 | 773 | 774 | 1148 | 819 | 669 | 675 | 694 | 703 | 704 | 708 | 719 | 723 | 752 | 758 | 774 | 774
7790 | 1148 | 819 | 698 | 691 | 694 | 703 | 704 | 708 | 719 | 738 | 767 | 773 | 773 | 789 | 1148 | 819 | 698 | 691 | 694 | 703 | 704 | 708 | 719 | 738 | 767 | 773 | 774 | 789
7791 | 1148 | 819 | 699 | 707 | 695 | 715 | 719 | 727 | 734 | 738 | 767 | 774 | 795 | 828 | 1148 | 819 | 699 | 707 | 695 | 715 | 719 | 727 | 734 | 738 | 767 | 773 | 795 | 828
7792 | 1148 | 867 | 699 | 708 | 728 | 739 | 736 | 757 | 754 | 771 | 774 | 774 | 807 | 832 | 1148 | 867 | 699 | 708 | 729 | 739 | 736 | 757 | 754 | 771 | 774 | 774 | 807 | 832
7793 | 1148 | 867 | 699 | 707 | 711 | 715 | 719 | 736 | 754 | 738 | 767 | 774 | 795 | 828 | 1148 | 867 | 699 | 707 | 711 | 715 | 719 | 736 | 754 | 738 | 767 | 774 | 795 | 828
7794 | 1148 | 867 | 699 | 691 | 695 | 703 | 719 | 723 | 734 | 738 | 767 | 774 | 789 | 828 | 1148 | 867 | 699 | 691 | 695 | 703 | 719 | 723 | 734 | 738 | 767 | 774 | 789 | 828
7795 | 1148 | 867 | 699 | 691 | 695 | 703 | 719 | 723 | 734 | 738 | 767 | 774 | 789 | 789 | 1148 | 867 | 699 | 691 | 695 | 703 | 719 | 723 | 734 | 738 | 767 | 774 | 789 | 789
7796 | 1148 | 821 | 698 | 691 | 694 | 703 | 704 | 708 | 728 | 738 | 767 | 774 | 789 | 789 | 1148 | 821 | 698 | 691 | 694 | 703 | 704 | 708 | 728 | 738 | 767 | 773 | 789 | 789
7797 | 1147 | 819 | 697 | 691 | 694 | 703 | 704 | 708 | 719 | 738 | 760 | 731 | 774 | 774 | 1147 | 819 | 697 | 691 | 694 | 703 | 704 | 708 | 719 | 738 | 760 | 731 | 774 | 774
7798 | 1147 | 819 | 669 | 675 | 688 | 703 | 704 | 700 | 719 | 699 | 713 | 716 | 737 | 774 | 1147 | 819 | 669 | 675 | 688 | 703 | 704 | 700 | 719 | 699 | 713 | 716 | 737 | 774
7799 | 1147 | 819 | 629 | 674 | 688 | 665 | 682 | 640 | 657 | 672 | 690 | 708 | 726 | 745 | 1147 | 818 | 630 | 674 | 688 | 666 | 682 | 640 | 657 | 672 | 690 | 708 | 726 | 745
7800 | 1147 | 814 | 629 | 636 | 650 | 665 | 624 | 640 | 656 | 672 | 690 | 708 | 726 | 745 | 1147 | 814 | 630 | 636 | 650 | 666 | 624 | 640 | 656 | 672 | 690 | 708 | 726 | 745
7801 | 1147 | 814 | 629 | 622 | 625 | 632 | 624 | 637 | 647 | 651 | 642 | 658 | 696 | 696 | 1147 | 814 | 629 | 622 | 625 | 633 | 624 | 637 | 647 | 651 | 642 | 658 | 696 | 696
7802 | 1145 | 814 | 629 | 622 | 625 | 609 | 624 | 637 | 647 | 651 | 642 | 658 | 696 | 696 | 1147 | 814 | 629 | 622 | 625 | 609 | 624 | 637 | 647 | 651 | 642 | 658 | 696 | 696
7803 | 1033 | 814 | 629 | 582 | 607 | 609 | 624 | 637 | 647 | 626 | 642 | 642 | 658 | 674 | 1147 | 814 | 629 | 582 | 607 | 609 | 624 | 638 | 647 | 626 | 642 | 642 | 658 | 674
7804 | 1033 | 814 | 629 | 582 | 594 | 609 | 624 | 637 | 647 | 625 | 642 | 642 | 658 | 674 | 1147 | 814 | 629 | 582 | 595 | 609 | 624 | 638 | 647 | 625 | 642 | 642 | 658 | 675
7805 | 1043 | 814 | 629 | 582 | 594 | 609 | 624 | 637 | 647 | 625 | 642 | 642 | 658 | 674 | 1147 | 814 | 629 | 582 | 595 | 609 | 624 | 638 | 647 | 625 | 642 | 642 | 658 | 675
7806 | 1147 | 814 | 629 | 582 | 594 | 609 | 624 | 637 | 647 | 625 | 642 | 642 | 658 | 674 | 1147 | 814 | 629 | 582 | 595 | 609 | 624 | 637 | 647 | 625 | 642 | 642 | 658 | 675
7807 | 1147 | 814 | 629 | 622 | 625 | 609 | 624 | 637 | 647 | 625 | 642 | 642 | 658 | 675 | 1147 | 814 | 630 | 622 | 625 | 609 | 624 | 637 | 647 | 625 | 642 | 642 | 658 | 675
7808 | 1147 | 819 | 629 | 636 | 625 | 624 | 624 | 637 | 647 | 640 | 642 | 650 | 658 | 675 | 1148 | 819 | 630 | 636 | 625 | 624 | 624 | 637 | 647 | 640 | 642 | 649 | 658 | 675
7809 | 1147 | 819 | 629 | 622 | 625 | 624 | 624 | 637 | 647 | 625 | 642 | 642 | 658 | 675 | 1148 | 819 | 630 | 622 | 625 | 624 | 624 | 637 | 647 | 625 | 642 | 642 | 658 | 675
7810 | 1147 | 818 | 629 | 622 | 625 | 609 | 624 | 637 | 647 | 625 | 642 | 642 | 658 | 675 | 1148 | 819 | 630 | 622 | 625 | 609 | 624 | 637 | 647 | 625 | 642 | 642 | 658 | 675
7811 | 1147 | 818 | 630 | 622 | 625 | 609 | 624 | 637 | 647 | 625 | 642 | 642 | 658 | 675 | 1148 | 819 | 630 | 622 | 625 | 609 | 623 | 637 | 647 | 625 | 642 | 642 | 658 | 675
7812 | 1147 | 819 | 630 | 633 | 625 | 609 | 624 | 637 | 647 | 625 | 642 | 658 | 674 | 675 | 1148 | 819 | 630 | 633 | 625 | 609 | 624 | 637 | 647 | 625 | 642 | 658 | 674 | 675
7813 | 1147 | 819 | 657 | 636 | 650 | 632 | 624 | 637 | 647 | 651 | 642 | 658 | 696 | 696 | 1148 | 819 | 657 | 636 | 650 | 632 | 624 | 637 | 647 | 651 | 642 | 658 | 696 | 696
7814 | 1147 | 819 | 669 | 675 | 688 | 703 | 682 | 640 | 657 | 672 | 690 | 708 | 726 | 745 | 1148 | 819 | 669 | 675 | 688 | 703 | 682 | 640 | 657 | 672 | 690 | 708 | 726 | 745
7815 | 1147 | 819 | 698 | 691 | 694 | 703 | 704 | 708 | 719 | 723 | 713 | 731 | 773 | 773 | 1148 | 819 | 698 | 691 | 694 | 703 | 704 | 708 | 719 | 723 | 713 | 731 | 773 | 773
7816 | 1147 | 820 | 699 | 691 | 694 | 703 | 704 | 708 | 719 | 723 | 713 | 731 | 773 | 773 | 1148 | 820 | 699 | 691 | 694 | 703 | 704 | 708 | 719 | 723 | 713 | 731 | 773 | 773
7817 | 1147 | 867 | 698 | 691 | 694 | 703 | 704 | 708 | 719 | 723 | 713 | 731 | 773 | 773 | 1148 | 867 | 698 | 691 | 694 | 703 | 704 | 708 | 719 | 723 | 713 | 731 | 773 | 773
7818 | 1147 | 867 | 698 | 691 | 694 | 703 | 704 | 708 | 719 | 723 | 713 | 731 | 773 | 773 | 1148 | 867 | 698 | 691 | 694 | 703 | 704 | 708 | 719 | 723 | 713 | 731 | 773 | 773
7819 | 1147 | 867 | 698 | 691 | 694 | 703 | 693 | 708 | 719 | 688 | 690 | 708 | 773 | 773 | 1147 | 867 | 697 | 691 | 694 | 703 | 693 | 708 | 719 | 688 | 690 | 708 | 773 | 773
7820 | 1147 | 819 | 657 | 675 | 668 | 671 | 693 | 708 | 637 | 672 | 687 | 687 | 773 | 773 | 1147 | 819 | 657 | 675 | 668 | 630 | 693 | 655 | 568 | 672 | 687 | 687 | 773 | 773
7821 | 1147 | 819 | 657 | 633 | 651 | 671 | 690 | 643 | 631 | 647 | 664 | 681 | 704 | 773 | 1147 | 814 | 651 | 582 | 585 | 566 | 562 | 569 | 567 | 609 | 618 | 634 | 704 | 773
7822 | 1147 | 819 | 657 | 633 | 651 | 671 | 641 | 643 | 631 | 647 | 664 | 681 | 698 | 715 | 1147 | 814 | 630 | 582 | 585 | 566 | 562 | 569 | 567 | 609 | 618 | 634 | 658 | 674
7823 | 1147 | 818 | 630 | 633 | 651 | 628 | 620 | 638 | 630 | 647 | 664 | 680 | 697 | 715 | 1147 | 814 | 630 | 582 | 585 | 566 | 562 | 569 | 567 | 609 | 618 | 634 | 657 | 674
7824 | 1147 | 814 | 629 | 633 | 585 | 580 | 582 | 593 | 610 | 625 | 642 | 658 | 674 | 691 | 1147 | 814 | 629 | 582 | 585 | 566 | 562 | 569 | 567 | 609 | 618 | 634 | 657 | 674
7825 | 1118 | 781 | 629 | 582 | 585 | 566 | 577 | 593 | 610 | 625 | 641 | 642 | 658 | 674 | 1118 | 781 | 629 | 582 | 585 | 566 | 562 | 569 | 567 | 609 | 618 | 634 | 658 | 674
7826 | 1033 | 781 | 629 | 582 | 585 | 566 | 577 | 593 | 595 | 610 | 626 | 641 | 658 | 674 | 1033 | 781 | 629 | 582 | 585 | 566 | 562 | 569 | 567 | 609 | 618 | 634 | 658 | 674
7827 | 1033 | 781 | 629 | 582 | 585 | 566 | 577 | 593 | 595 | 610 | 626 | 641 | 658 | 674 | 1033 | 781 | 629 | 582 | 585 | 566 | 562 | 569 | 567 | 609 | 618 | 634 | 658 | 674
7828 | 991 | 774 | 629 | 582 | 585 | 566 | 577 | 579 | 595 | 610 | 626 | 641 | 658 | 674 | 991 | 774 | 629 | 582 | 585 | 566 | 562 | 569 | 567 | 609 | 618 | 634 | 657 | 674
7829 | 1033 | 781 | 629 | 582 | 585 | 566 | 577 | 579 | 573 | 609 | 618 | 634 | 658 | 674 | 1033 | 781 | 629 | 582 | 585 | 566 | 562 | 569 | 567 | 609 | 618 | 634 | 657 | 674
7830 | 1113 | 812 | 629 | 582 | 585 | 602 | 605 | 593 | 595 | 610 | 626 | 641 | 658 | 674 | 1113 | 812 | 629 | 582 | 585 | 566 | 562 | 569 | 567 | 609 | 618 | 634 | 658 | 674
7831 | 1147 | 814 | 629 | 599 | 594 | 609 | 620 | 594 | 595 | 610 | 626 | 642 | 658 | 674 | 1147 | 814 | 629 | 599 | 594 | 566 | 620 | 569 | 567 | 609 | 618 | 634 | 658 | 674
7832 | 1147 | 814 | 629 | 622 | 625 | 609 | 620 | 608 | 610 | 625 | 641 | 650 | 658 | 674 | 1147 | 814 | 629 | 622 | 625 | 609 | 620 | 569 | 567 | 609 | 618 | 634 | 658 | 674
7833 | 1147 | 814 | 629 | 622 | 594 | 603 | 620 | 593 | 595 | 610 | 626 | 641 | 658 | 674 | 1147 | 814 | 629 | 622 | 594 | 603 | 620 | 569 | 567 | 609 | 618 | 634 | 658 | 674
7834 | 1147 | 814 | 629 | 582 | 586 | 602 | 581 | 579 | 595 | 610 | 626 | 641 | 658 | 674 | 1147 | 814 | 629 | 582 | 586 | 566 | 581 | 569 | 567 | 609 | 618 | 634 | 657 | 674
7835 | 1147 | 814 | 629 | 622 | 594 | 602 | 596 | 579 | 595 | 610 | 626 | 641 | 658 | 674 | 1147 | 814 | 629 | 622 | 594 | 566 | 562 | 569 | 567 | 609 | 618 | 634 | 657 | 674
7836 | 1147 | 814 | 629 | 622 | 594 | 602 | 596 | 579 | 595 | 610 | 626 | 641 | 658 | 674 | 1147 | 814 | 629 | 582 | 585 | 566 | 562 | 569 | 567 | 609 | 618 | 634 | 657 | 674
7837 | 1147 | 814 | 629 | 622 | 594 | 602 | 596 | 593 | 595 | 610 | 626 | 642 | 658 | 674 | 1147 | 814 | 629 | 582 | 585 | 566 | 562 | 569 | 567 | 609 | 618 | 634 | 657 | 674
7838 | 1147 | 814 | 629 | 632 | 624 | 602 | 597 | 593 | 595 | 610 | 626 | 642 | 658 | 674 | 1147 | 814 | 629 | 582 | 585 | 566 | 562 | 569 | 567 | 609 | 618 | 634 | 658 | 674
7839 | 1147 | 814 | 630 | 633 | 585 | 580 | 581 | 594 | 610 | 625 | 641 | 658 | 674 | 689 | 1147 | 814 | 630 | 582 | 585 | 566 | 562 | 569 | 567 | 609 | 618 | 634 | 658 | 674
7840 | 1147 | 814 | 654 | 633 | 585 | 580 | 582 | 593 | 610 | 626 | 642 | 658 | 674 | 689 | 1147 | 814 | 653 | 582 | 585 | 566 | 562 | 569 | 567 | 609 | 618 | 634 | 657 | 674
7841 | 1147 | 814 | 629 | 632 | 600 | 585 | 602 | 613 | 610 | 625 | 641 | 658 | 674 | 689 | 1147 | 814 | 629 | 582 | 585 | 566 | 562 | 569 | 567 | 609 | 618 | 634 | 657 | 674
7842 | 1147 | 814 | 629 | 632 | 625 | 608 | 617 | 614 | 610 | 625 | 641 | 658 | 674 | 689 | 1147 | 814 | 629 | 582 | 585 | 566 | 562 | 569 | 567 | 609 | 618 | 634 | 657 | 674
7843 | 1147 | 814 | 629 | 632 | 625 | 609 | 620 | 614 | 610 | 625 | 641 | 658 | 674 | 689 | 1147 | 814 | 629 | 582 | 585 | 566 | 562 | 569 | 567 | 609 | 618 | 634 | 657 | 674
7844 | 1147 | 814 | 629 | 632 | 625 | 609 | 620 | 614 | 610 | 625 | 641 | 658 | 674 | 689 | 1147 | 814 | 629 | 582 | 585 | 566 | 562 | 569 | 567 | 609 | 618 | 634 | 657 | 674
7845 | 1147 | 814 | 629 | 632 | 625 | 609 | 620 | 608 | 610 | 625 | 641 | 658 | 674 | 689 | 1147 | 814 | 629 | 582 | 585 | 566 | 562 | 569 | 567 | 609 | 618 | 634 | 657 | 674
7846 | 1147 | 814 | 629 | 622 | 594 | 602 | 582 | 598 | 595 | 625 | 641 | 649 | 658 | 674 | 1147 | 814 | 629 | 582 | 585 | 565 | 562 | 569 | 567 | 609 | 618 | 634 | 657 | 674
7847 | 1033 | 812 | 629 | 582 | 585 | 566 | 581 | 593 | 595 | 609 | 625 | 641 | 657 | 674 | 1033 | 812 | 629 | 582 | 585 | 565 | 562 | 569 | 567 | 609 | 618 | 634 | 657 | 674
7848 | 1033 | 781 | 629 | 582 | 585 | 565 | 577 | 578 | 594 | 609 | 625 | 641 | 657 | 674 | 1033 | 781 | 629 | 582 | 585 | 565 | 562 | 568 | 567 | 607 | 618 | 634 | 657 | 673
7849 | 991 | 766 | 589 | 581 | 585 | 565 | 577 | 578 | 594 | 609 | 625 | 641 | 657 | 674 | 991 | 765 | 589 | 581 | 584 | 565 | 562 | 568 | 567 | 609 | 618 | 633 | 657 | 673
7850 | 958 | 762 | 589 | 569 | 585 | 565 | 577 | 578 | 594 | 609 | 625 | 641 | 657 | 674 | 958 | 762 | 588 | 569 | 584 | 565 | 561 | 568 | 565 | 569 | 618 | 633 | 657 | 673
7851 | 782 | 762 | 588 | 569 | 585 | 565 | 577 | 578 | 594 | 609 | 625 | 641 | 657 | 674 | 782 | 762 | 588 | 569 | 584 | 565 | 561 | 568 | 111 | 569 | 618 | 633 | 657 | 673
7852 | 782 | 762 | 588 | 569 | 585 | 565 | 577 | 578 | 594 | 609 | 625 | 641 | 657 | 674 | 782 | 762 | 588 | 569 | 584 | 565 | 561 | 475 | 111 | 268 | 618 | 633 | 657 | 673
7853 | 958 | 762 | 588 | 569 | 585 | 565 | 577 | 578 | 594 | 609 | 625 | 641 | 657 | 674 | 958 | 762 | 588 | 569 | 584 | 565 | 450 | 458 | 111 | 111 | 618 | 633 | 657 | 673
7854 | 958 | 762 | 588 | 569 | 585 | 565 | 577 | 578 | 594 | 609 | 625 | 641 | 657 | 674 | 958 | 762 | 588 | 569 | 584 | 565 | 561 | 568 | 111 | 482 | 618 | 634 | 657 | 673
7855 | 1033 | 781 | 589 | 582 | 585 | 565 | 577 | 578 | 594 | 609 | 625 | 641 | 657 | 674 | 1033 | 781 | 589 | 582 | 585 | 565 | 561 | 568 | 111 | 569 | 618 | 634 | 657 | 673
7856 | 1033 | 785 | 629 | 582 | 585 | 565 | 581 | 579 | 594 | 609 | 625 | 641 | 657 | 674 | 1033 | 785 | 629 | 582 | 585 | 565 | 562 | 568 | 567 | 569 | 618 | 634 | 657 | 673
7857 | 1033 | 786 | 629 | 582 | 585 | 565 | 577 | 579 | 594 | 609 | 625 | 641 | 657 | 674 | 1033 | 786 | 629 | 582 | 585 | 565 | 562 | 569 | 567 | 609 | 618 | 634 | 657 | 674
7858 | 1033 | 812 | 629 | 582 | 585 | 565 | 577 | 578 | 594 | 609 | 625 | 641 | 657 | 674 | 1033 | 812 | 629 | 582 | 585 | 565 | 562 | 569 | 567 | 609 | 618 | 634 | 657 | 674
7859 | 1147 | 812 | 629 | 582 | 585 | 565 | 577 | 579 | 594 | 609 | 625 | 641 | 657 | 674 | 1147 | 812 | 629 | 582 | 585 | 565 | 562 | 569 | 567 | 609 | 618 | 634 | 657 | 674
7860 | 1147 | 814 | 629 | 582 | 585 | 566 | 577 | 579 | 572 | 610 | 626 | 641 | 658 | 674 | 1147 | 814 | 629 | 582 | 585 | 566 | 562 | 569 | 567 | 609 | 618 | 634 | 657 | 674
7861 | 1147 | 814 | 629 | 582 | 585 | 566 | 577 | 593 | 567 | 609 | 618 | 634 | 658 | 674 | 1147 | 814 | 629 | 582 | 585 | 566 | 562 | 569 | 567 | 609 | 618 | 634 | 657 | 674
7862 | 1147 | 814 | 629 | 589 | 585 | 580 | 581 | 593 | 567 | 625 | 642 | 658 | 674 | 691 | 1147 | 814 | 629 | 582 | 585 | 566 | 562 | 569 | 567 | 609 | 618 | 634 | 657 | 674
7863 | 1147 | 814 | 630 | 632 | 585 | 580 | 596 | 593 | 610 | 625 | 642 | 658 | 674 | 691 | 1147 | 814 | 630 | 582 | 585 | 566 | 562 | 569 | 567 | 609 | 618 | 634 | 658 | 674
7864 | 1147 | 814 | 657 | 633 | 650 | 628 | 597 | 594 | 610 | 626 | 642 | 664 | 680 | 698 | 1147 | 814 | 657 | 632 | 650 | 566 | 562 | 569 | 568 | 609 | 618 | 634 | 658 | 674
7865 | 1147 | 818 | 657 | 633 | 650 | 628 | 617 | 614 | 610 | 647 | 664 | 680 | 697 | 715 | 1147 | 818 | 657 | 632 | 650 | 566 | 562 | 569 | 568 | 609 | 618 | 634 | 658 | 674
7866 | 1147 | 819 | 657 | 633 | 651 | 628 | 641 | 614 | 615 | 647 | 664 | 680 | 697 | 715 | 1147 | 818 | 657 | 632 | 651 | 566 | 562 | 569 | 568 | 609 | 618 | 634 | 658 | 674
7867 | 1147 | 819 | 657 | 633 | 651 | 671 | 641 | 635 | 631 | 647 | 664 | 681 | 698 | 715 | 1147 | 819 | 657 | 632 | 651 | 566 | 562 | 569 | 568 | 609 | 618 | 634 | 658 | 674
7868 | 1147 | 814 | 657 | 633 | 651 | 671 | 690 | 643 | 631 | 647 | 664 | 680 | 697 | 715 | 1147 | 814 | 657 | 582 | 585 | 566 | 562 | 569 | 568 | 609 | 618 | 634 | 658 | 674
7869 | 1147 | 814 | 657 | 633 | 651 | 671 | 682 | 643 | 631 | 687 | 705 | 723 | 741 | 761 | 1147 | 814 | 630 | 582 | 585 | 566 | 562 | 569 | 567 | 609 | 618 | 634 | 657 | 674
7870 | 1147 | 814 | 656 | 633 | 651 | 671 | 682 | 700 | 719 | 687 | 705 | 723 | 741 | 761 | 1147 | 814 | 630 | 582 | 585 | 566 | 562 | 569 | 567 | 609 | 618 | 634 | 658 | 674
7871 | 1147 | 814 | 630 | 633 | 651 | 628 | 682 | 700 | 657 | 675 | 695 | 715 | 741 | 761 | 1147 | 814 | 630 | 582 | 585 | 566 | 562 | 569 | 567 | 609 | 618 | 634 | 657 | 674
7872 | 1147 | 814 | 629 | 633 | 650 | 628 | 614 | 614 | 610 | 675 | 695 | 715 | 726 | 746 | 1147 | 814 | 629 | 582 | 585 | 566 | 562 | 569 | 568 | 609 | 618 | 634 | 658 | 674
7873 | 1147 | 814 | 629 | 633 | 585 | 580 | 620 | 640 | 628 | 672 | 690 | 708 | 726 | 745 | 1147 | 814 | 629 | 582 | 585 | 566 | 562 | 569 | 568 | 609 | 618 | 634 | 658 | 674
7874 | 1147 | 812 | 629 | 582 | 585 | 602 | 620 | 638 | 655 | 672 | 690 | 708 | 726 | 745 | 1147 | 812 | 629 | 582 | 585 | 566 | 562 | 569 | 568 | 609 | 618 | 634 | 658 | 674
7875 | 1033 | 786 | 629 | 582 | 585 | 602 | 620 | 638 | 655 | 672 | 690 | 708 | 726 | 745 | 1033 | 786 | 629 | 582 | 585 | 566 | 562 | 569 | 568 | 609 | 618 | 634 | 658 | 674
7876 | 1033 | 781 | 629 | 582 | 585 | 602 | 620 | 638 | 656 | 672 | 690 | 708 | 726 | 745 | 1033 | 781 | 629 | 582 | 585 | 566 | 562 | 569 | 568 | 609 | 618 | 634 | 658 | 674
7877 | 1033 | 781 | 629 | 582 | 586 | 603 | 620 | 638 | 656 | 672 | 690 | 708 | 726 | 745 | 1033 | 781 | 629 | 582 | 585 | 566 | 562 | 569 | 568 | 609 | 618 | 634 | 658 | 674
7878 | 1033 | 814 | 629 | 605 | 625 | 632 | 624 | 638 | 656 | 672 | 690 | 708 | 726 | 745 | 1033 | 814 | 629 | 604 | 625 | 566 | 562 | 569 | 568 | 609 | 618 | 634 | 658 | 674
7879 | 1116 | 814 | 629 | 622 | 625 | 632 | 624 | 638 | 656 | 672 | 690 | 708 | 726 | 745 | 1116 | 814 | 629 | 622 | 625 | 588 | 562 | 569 | 568 | 609 | 618 | 634 | 658 | 674
7880 | 1147 | 814 | 629 | 622 | 625 | 632 | 624 | 638 | 656 | 672 | 690 | 708 | 726 | 745 | 1147 | 814 | 629 | 622 | 625 | 632 | 623 | 621 | 568 | 609 | 625 | 687 | 726 | 745
7881 | 1147 | 814 | 629 | 622 | 625 | 632 | 624 | 638 | 656 | 672 | 690 | 708 | 726 | 745 | 1147 | 814 | 629 | 622 | 625 | 632 | 623 | 638 | 655 | 672 | 690 | 708 | 726 | 745
7882 | 1147 | 814 | 629 | 582 | 625 | 609 | 624 | 637 | 655 | 672 | 690 | 708 | 726 | 745 | 1147 | 814 | 629 | 582 | 625 | 609 | 623 | 637 | 655 | 672 | 690 | 708 | 726 | 745
7883 | 1147 | 814 | 629 | 582 | 594 | 609 | 624 | 637 | 655 | 654 | 690 | 708 | 726 | 745 | 1147 | 814 | 629 | 582 | 594 | 609 | 623 | 637 | 655 | 654 | 690 | 708 | 726 | 745
7884 | 1147 | 814 | 629 | 622 | 625 | 632 | 624 | 637 | 655 | 672 | 690 | 708 | 726 | 745 | 1147 | 814 | 630 | 622 | 625 | 632 | 623 | 637 | 655 | 672 | 690 | 708 | 726 | 745
7885 | 1147 | 814 | 630 | 633 | 625 | 632 | 624 | 638 | 656 | 672 | 690 | 708 | 726 | 761 | 1147 | 814 | 630 | 632 | 625 | 632 | 623 | 638 | 655 | 672 | 690 | 708 | 726 | 761
7886 | 1147 | 814 | 630 | 636 | 650 | 644 | 624 | 640 | 657 | 675 | 695 | 716 | 773 | 773 | 1147 | 814 | 630 | 636 | 650 | 644 | 623 | 640 | 657 | 675 | 695 | 715 | 773 | 773
7887 | 1147 | 814 | 657 | 674 | 688 | 703 | 693 | 708 | 719 | 723 | 713 | 731 | 773 | 773 | 1147 | 814 | 657 | 674 | 688 | 703 | 693 | 708 | 719 | 723 | 713 | 731 | 773 | 773
7888 | 1147 | 814 | 657 | 674 | 688 | 703 | 693 | 708 | 719 | 723 | 713 | 731 | 773 | 774 | 1147 | 814 | 657 | 674 | 688 | 703 | 693 | 708 | 719 | 723 | 713 | 731 | 773 | 774
7889 | 1147 | 819 | 657 | 674 | 688 | 703 | 693 | 708 | 719 | 723 | 713 | 731 | 773 | 774 | 1147 | 818 | 657 | 674 | 688 | 703 | 693 | 708 | 719 | 723 | 713 | 731 | 773 | 774
7890 | 1147 | 819 | 657 | 674 | 688 | 703 | 693 | 708 | 719 | 723 | 713 | 731 | 773 | 774 | 1147 | 818 | 657 | 674 | 688 | 703 | 693 | 708 | 719 | 723 | 713 | 731 | 773 | 774
7891 | 1147 | 819 | 668 | 674 | 688 | 703 | 693 | 708 | 719 | 723 | 713 | 731 | 773 | 774 | 1147 | 819 | 668 | 674 | 688 | 703 | 693 | 708 | 719 | 723 | 713 | 731 | 773 | 774
7892 | 1147 | 819 | 669 | 675 | 688 | 703 | 693 | 708 | 719 | 723 | 713 | 731 | 773 | 774 | 1147 | 819 | 669 | 675 | 688 | 703 | 693 | 708 | 719 | 723 | 713 | 731 | 773 | 774
7893 | 1147 | 819 | 657 | 674 | 688 | 703 | 693 | 708 | 719 | 723 | 713 | 731 | 773 | 774 | 1147 | 818 | 657 | 674 | 688 | 703 | 693 | 708 | 719 | 723 | 713 | 731 | 773 | 774
7894 | 1147 | 814 | 630 | 674 | 688 | 688 | 682 | 700 | 719 | 723 | 713 | 731 | 773 | 773 | 1147 | 814 | 630 | 674 | 688 | 688 | 682 | 700 | 719 | 723 | 713 | 731 | 773 | 773
7895 | 1147 | 814 | 630 | 636 | 651 | 665 | 682 | 693 | 704 | 708 | 698 | 716 | 773 | 773 | 1147 | 814 | 630 | 636 | 651 | 665 | 682 | 693 | 704 | 708 | 698 | 716 | 773 | 773
7896 | 1147 | 814 | 630 | 636 | 650 | 665 | 678 | 693 | 704 | 708 | 698 | 716 | 758 | 773 | 1147 | 814 | 630 | 636 | 650 | 665 | 678 | 693 | 704 | 708 | 698 | 716 | 758 | 773
7897 | 1147 | 813 | 629 | 632 | 632 | 624 | 624 | 637 | 645 | 630 | 642 | 658 | 675 | 692 | 1147 | 813 | 629 | 632 | 632 | 624 | 624 | 637 | 645 | 630 | 642 | 658 | 675 | 692
7898 | 1113 | 804 | 589 | 582 | 594 | 609 | 624 | 637 | 630 | 630 | 642 | 658 | 674 | 691 | 1113 | 804 | 589 | 582 | 595 | 609 | 624 | 637 | 630 | 630 | 642 | 658 | 674 | 691
7899 | 1113 | 804 | 589 | 582 | 594 | 609 | 620 | 637 | 630 | 626 | 642 | 658 | 674 | 691 | 1112 | 804 | 589 | 582 | 595 | 609 | 620 | 637 | 630 | 626 | 642 | 658 | 674 | 691
7900 | 1113 | 804 | 589 | 582 | 594 | 609 | 620 | 625 | 630 | 626 | 642 | 658 | 674 | 692 | 1112 | 804 | 589 | 582 | 595 | 609 | 620 | 625 | 630 | 626 | 642 | 658 | 674 | 692
7901 | 1113 | 804 | 589 | 582 | 594 | 609 | 620 | 625 | 630 | 626 | 642 | 658 | 674 | 692 | 1113 | 804 | 589 | 582 | 595 | 609 | 620 | 625 | 630 | 626 | 642 | 658 | 674 | 692
7902 | 1113 | 813 | 589 | 582 | 594 | 609 | 620 | 637 | 630 | 626 | 642 | 658 | 675 | 692 | 1113 | 813 | 589 | 582 | 595 | 609 | 620 | 637 | 630 | 626 | 642 | 658 | 675 | 692
7903 | 1147 | 814 | 603 | 632 | 632 | 609 | 624 | 638 | 630 | 630 | 642 | 658 | 680 | 698 | 1147 | 813 | 603 | 632 | 632 | 609 | 624 | 637 | 630 | 630 | 642 | 658 | 680 | 698
7904 | 1147 | 819 | 653 | 636 | 650 | 628 | 624 | 638 | 655 | 662 | 687 | 695 | 725 | 740 | 1147 | 819 | 653 | 636 | 650 | 628 | 624 | 638 | 655 | 662 | 687 | 695 | 725 | 740
7905 | 1147 | 819 | 654 | 636 | 650 | 665 | 624 | 638 | 655 | 669 | 690 | 695 | 725 | 740 | 1147 | 819 | 654 | 636 | 650 | 665 | 624 | 638 | 655 | 669 | 690 | 695 | 725 | 740
7906 | 1147 | 819 | 654 | 636 | 650 | 665 | 624 | 638 | 640 | 654 | 675 | 680 | 710 | 725 | 1147 | 819 | 654 | 636 | 650 | 665 | 624 | 638 | 640 | 654 | 675 | 680 | 710 | 725
7907 | 1147 | 819 | 653 | 633 | 650 | 650 | 624 | 638 | 640 | 654 | 675 | 680 | 710 | 725 | 1147 | 819 | 653 | 633 | 650 | 650 | 624 | 638 | 640 | 654 | 675 | 680 | 710 | 725
7908 | 1147 | 819 | 653 | 636 | 650 | 666 | 624 | 640 | 654 | 669 | 682 | 697 | 714 | 732 | 1147 | 819 | 653 | 636 | 650 | 665 | 624 | 640 | 654 | 669 | 683 | 697 | 715 | 733
7909 | 1147 | 819 | 654 | 636 | 651 | 666 | 624 | 640 | 655 | 669 | 683 | 697 | 715 | 740 | 1147 | 819 | 653 | 636 | 651 | 666 | 624 | 640 | 655 | 669 | 683 | 698 | 715 | 740
7910 | 1147 | 819 | 654 | 636 | 651 | 666 | 633 | 640 | 655 | 672 | 690 | 706 | 725 | 740 | 1147 | 819 | 653 | 636 | 650 | 666 | 633 | 640 | 655 | 672 | 690 | 706 | 725 | 740
7911 | 1147 | 819 | 654 | 636 | 651 | 666 | 633 | 640 | 655 | 672 | 690 | 707 | 725 | 740 | 1147 | 819 | 653 | 636 | 651 | 666 | 633 | 640 | 655 | 672 | 690 | 707 | 725 | 740
7912 | 1147 | 819 | 654 | 636 | 651 | 666 | 633 | 640 | 655 | 672 | 690 | 707 | 725 | 740 | 1147 | 819 | 654 | 636 | 651 | 666 | 633 | 640 | 655 | 672 | 690 | 707 | 725 | 740
7913 | 1147 | 819 | 654 | 636 | 651 | 666 | 633 | 640 | 655 | 672 | 690 | 706 | 725 | 740 | 1147 | 819 | 653 | 636 | 651 | 666 | 633 | 640 | 655 | 672 | 690 | 707 | 725 | 740
7914 | 1147 | 819 | 653 | 636 | 651 | 666 | 633 | 640 | 655 | 672 | 690 | 706 | 725 | 740 | 1147 | 819 | 653 | 636 | 651 | 666 | 633 | 640 | 655 | 672 | 690 | 707 | 725 | 740
7915 | 1147 | 819 | 653 | 636 | 650 | 666 | 633 | 640 | 655 | 672 | 690 | 706 | 725 | 740 | 1147 | 819 | 653 | 636 | 651 | 666 | 633 | 640 | 655 | 672 | 690 | 706 | 725 | 740
7916 | 1147 | 819 | 653 | 636 | 650 | 665 | 624 | 640 | 655 | 672 | 690 | 706 | 725 | 740 | 1147 | 819 | 653 | 636 | 650 | 666 | 624 | 640 | 655 | 672 | 690 | 706 | 725 | 740
7917 | 1147 | 819 | 629 | 636 | 650 | 628 | 624 | 637 | 655 | 672 | 690 | 704 | 724 | 739 | 1147 | 819 | 629 | 636 | 650 | 628 | 624 | 638 | 655 | 672 | 690 | 704 | 725 | 739
7918 | 1147 | 813 | 629 | 632 | 632 | 615 | 624 | 637 | 630 | 646 | 663 | 680 | 697 | 697 | 1147 | 813 | 629 | 632 | 632 | 615 | 624 | 637 | 630 | 646 | 663 | 680 | 697 | 697
7919 | 1113 | 813 | 603 | 632 | 597 | 609 | 624 | 637 | 630 | 630 | 646 | 663 | 680 | 697 | 1113 | 813 | 603 | 632 | 597 | 609 | 624 | 637 | 630 | 630 | 647 | 663 | 680 | 697
7920 | 1113 | 804 | 589 | 582 | 594 | 602 | 596 | 613 | 609 | 625 | 641 | 658 | 674 | 689 | 1112 | 804 | 589 | 582 | 594 | 602 | 596 | 613 | 610 | 625 | 641 | 658 | 674 | 689
7921 | 1033 | 804 | 589 | 569 | 569 | 579 | 581 | 579 | 594 | 609 | 625 | 641 | 658 | 674 | 1102 | 803 | 589 | 569 | 569 | 579 | 581 | 578 | 594 | 609 | 625 | 641 | 658 | 674
7922 | 1033 | 774 | 588 | 569 | 568 | 565 | 577 | 579 | 594 | 609 | 625 | 641 | 657 | 674 | 1033 | 792 | 589 | 569 | 569 | 565 | 577 | 579 | 594 | 609 | 625 | 641 | 657 | 674
7923 | 1033 | 774 | 588 | 569 | 568 | 565 | 577 | 578 | 594 | 609 | 625 | 641 | 657 | 673 | 1033 | 792 | 589 | 569 | 569 | 565 | 577 | 578 | 594 | 609 | 625 | 641 | 657 | 673
7924 | 1033 | 774 | 588 | 569 | 568 | 565 | 577 | 578 | 594 | 609 | 625 | 641 | 657 | 673 | 1033 | 792 | 589 | 569 | 569 | 565 | 577 | 578 | 594 | 609 | 625 | 641 | 657 | 673
7925 | 1033 | 803 | 588 | 569 | 568 | 565 | 577 | 578 | 594 | 609 | 625 | 641 | 657 | 673 | 1033 | 803 | 589 | 569 | 569 | 565 | 577 | 578 | 594 | 609 | 625 | 641 | 657 | 673
7926 | 1033 | 804 | 589 | 569 | 568 | 576 | 581 | 579 | 594 | 609 | 625 | 641 | 657 | 673 | 1033 | 804 | 589 | 569 | 569 | 576 | 581 | 579 | 594 | 609 | 625 | 641 | 657 | 674
7927 | 1113 | 804 | 589 | 569 | 585 | 580 | 596 | 593 | 609 | 624 | 640 | 656 | 672 | 688 | 1112 | 804 | 589 | 569 | 585 | 580 | 596 | 593 | 609 | 624 | 640 | 656 | 672 | 688
7928 | 1147 | 814 | 603 | 582 | 594 | 602 | 602 | 594 | 610 | 625 | 641 | 657 | 673 | 688 | 1147 | 814 | 603 | 582 | 594 | 602 | 602 | 593 | 610 | 625 | 641 | 656 | 673 | 688
7929 | 1147 | 819 | 629 | 632 | 595 | 603 | 617 | 598 | 609 | 625 | 641 | 657 | 673 | 688 | 1147 | 819 | 629 | 632 | 595 | 603 | 617 | 598 | 548 | 543 | 641 | 656 | 673 | 688
7930 | 1114 | 818 | 629 | 632 | 594 | 602 | 602 | 594 | 595 | 610 | 626 | 642 | 661 | 674 | 1114 | 818 | 629 | 632 | 594 | 602 | 602 | 593 | 548 | 528 | 520 | 555 | 661 | 674
7931 | 1113 | 804 | 603 | 632 | 594 | 602 | 587 | 579 | 594 | 609 | 625 | 641 | 657 | 673 | 1113 | 804 | 603 | 632 | 594 | 588 | 537 | 552 | 548 | 528 | 510 | 356 | 354 | 405
7932 | 1113 | 804 | 589 | 632 | 594 | 602 | 587 | 579 | 594 | 609 | 625 | 641 | 657 | 673 | 1113 | 804 | 589 | 632 | 572 | 561 | 537 | 552 | 548 | 528 | 510 | 356 | 315 | 291
7933 | 1113 | 804 | 629 | 632 | 594 | 602 | 596 | 579 | 594 | 609 | 625 | 641 | 657 | 673 | 1113 | 804 | 629 | 569 | 568 | 561 | 537 | 552 | 548 | 528 | 510 | 356 | 315 | 291
7934 | 1113 | 804 | 629 | 632 | 594 | 599 | 596 | 593 | 594 | 610 | 625 | 641 | 657 | 674 | 1113 | 804 | 629 | 569 | 572 | 561 | 537 | 552 | 548 | 528 | 510 | 356 | 315 | 291
7935 | 1113 | 819 | 653 | 633 | 631 | 609 | 597 | 598 | 610 | 625 | 641 | 656 | 672 | 688 | 1113 | 819 | 653 | 632 | 631 | 561 | 537 | 552 | 548 | 528 | 510 | 356 | 315 | 291
7936 | 1113 | 819 | 653 | 633 | 631 | 609 | 620 | 598 | 610 | 625 | 641 | 656 | 672 | 688 | 1113 | 819 | 653 | 632 | 631 | 588 | 537 | 552 | 548 | 528 | 510 | 356 | 348 | 422
7937 | 1113 | 819 | 629 | 632 | 594 | 600 | 602 | 598 | 610 | 625 | 640 | 656 | 672 | 688 | 1113 | 819 | 629 | 632 | 594 | 561 | 537 | 552 | 548 | 528 | 510 | 356 | 315 | 291
7938 | 1124 | 819 | 629 | 632 | 594 | 600 | 601 | 593 | 609 | 624 | 640 | 641 | 657 | 645 | 1124 | 819 | 629 | 632 | 594 | 561 | 537 | 552 | 548 | 528 | 510 | 356 | 315 | 291
7939 | 1113 | 804 | 629 | 632 | 594 | 602 | 601 | 593 | 609 | 624 | 625 | 641 | 657 | 645 | 1113 | 804 | 629 | 569 | 572 | 561 | 537 | 552 | 548 | 528 | 510 | 356 | 315 | 291
7940 | 1113 | 804 | 629 | 632 | 594 | 602 | 596 | 593 | 594 | 609 | 625 | 641 | 643 | 644 | 1113 | 804 | 589 | 569 | 568 | 561 | 537 | 552 | 548 | 527 | 510 | 356 | 315 | 291
7941 | 1113 | 804 | 589 | 632 | 585 | 580 | 577 | 579 | 594 | 609 | 597 | 612 | 628 | 623 | 1113 | 804 | 589 | 569 | 569 | 561 | 537 | 551 | 548 | 527 | 510 | 356 | 315 | 291
7942 | 1113 | 804 | 589 | 582 | 585 | 565 | 577 | 578 | 594 | 581 | 597 | 612 | 607 | 623 | 1113 | 804 | 589 | 569 | 569 | 561 | 537 | 551 | 548 | 527 | 510 | 356 | 315 | 291
7943 | 1113 | 804 | 588 | 569 | 568 | 565 | 577 | 578 | 567 | 567 | 577 | 592 | 607 | 620 | 1112 | 803 | 589 | 569 | 568 | 561 | 537 | 551 | 548 | 527 | 510 | 356 | 315 | 291
7944 | 1033 | 774 | 588 | 569 | 568 | 561 | 561 | 552 | 567 | 566 | 577 | 356 | 315 | 291 | 1033 | 774 | 588 | 569 | 568 | 561 | 536 | 551 | 548 | 527 | 510 | 356 | 315 | 291
7945 | 991 | 762 | 588 | 569 | 568 | 561 | 536 | 551 | 548 | 527 | 510 | 356 | 315 | 291 | 991 | 762 | 588 | 569 | 568 | 561 | 536 | 551 | 548 | 527 | 510 | 356 | 315 | 291
7946 | 936 | 762 | 588 | 569 | 568 | 561 | 536 | 551 | 548 | 527 | 510 | 356 | 315 | 291 | 936 | 762 | 588 | 569 | 568 | 561 | 536 | 551 | 548 | 527 | 510 | 356 | 315 | 291
7947 | 782 | 762 | 588 | 569 | 568 | 561 | 536 | 551 | 548 | 527 | 510 | 356 | 315 | 291 | 782 | 762 | 588 | 569 | 568 | 561 | 536 | 551 | 548 | 527 | 510 | 356 | 315 | 291
7948 | 782 | 737 | 588 | 569 | 549 | 561 | 536 | 551 | 548 | 527 | 510 | 356 | 315 | 291 | 782 | 737 | 588 | 569 | 549 | 561 | 536 | 551 | 548 | 527 | 510 | 356 | 315 | 291
7949 | 782 | 762 | 588 | 569 | 549 | 560 | 536 | 551 | 548 | 527 | 510 | 356 | 315 | 291 | 782 | 762 | 588 | 569 | 549 | 560 | 536 | 551 | 548 | 527 | 510 | 356 | 315 | 291
7950 | 958 | 762 | 588 | 569 | 568 | 561 | 536 | 551 | 548 | 527 | 510 | 356 | 315 | 291 | 958 | 762 | 588 | 569 | 568 | 561 | 536 | 551 | 548 | 527 | 510 | 356 | 315 | 291
7951 | 1033 | 785 | 588 | 569 | 568 | 561 | 536 | 551 | 548 | 527 | 510 | 356 | 315 | 291 | 1033 | 785 | 588 | 569 | 568 | 561 | 536 | 551 | 548 | 527 | 510 | 356 | 315 | 291
7952 | 1113 | 803 | 588 | 569 | 568 | 561 | 536 | 551 | 548 | 528 | 510 | 356 | 315 | 291 | 1112 | 803 | 588 | 569 | 568 | 561 | 536 | 551 | 548 | 527 | 510 | 356 | 315 | 291
7953 | 1113 | 803 | 588 | 569 | 568 | 561 | 536 | 551 | 548 | 527 | 510 | 356 | 315 | 291 | 1112 | 803 | 588 | 569 | 568 | 561 | 536 | 551 | 548 | 527 | 510 | 356 | 315 | 291
7954 | 1113 | 803 | 588 | 569 | 568 | 561 | 536 | 551 | 548 | 527 | 510 | 356 | 315 | 291 | 1112 | 803 | 588 | 569 | 568 | 561 | 536 | 551 | 548 | 527 | 510 | 356 | 315 | 291
7955 | 1112 | 774 | 588 | 569 | 568 | 561 | 536 | 551 | 548 | 527 | 510 | 356 | 315 | 291 | 1112 | 774 | 588 | 569 | 568 | 561 | 536 | 551 | 548 | 527 | 510 | 356 | 315 | 291
7956 | 1112 | 774 | 588 | 569 | 568 | 561 | 536 | 551 | 548 | 527 | 510 | 356 | 315 | 291 | 1112 | 774 | 588 | 569 | 568 | 561 | 536 | 551 | 548 | 527 | 510 | 356 | 315 | 291
7957 | 1113 | 803 | 588 | 569 | 568 | 561 | 536 | 551 | 548 | 527 | 510 | 356 | 315 | 291 | 1112 | 803 | 588 | 569 | 568 | 561 | 536 | 551 | 548 | 527 | 510 | 356 | 315 | 291
7958 | 1113 | 804 | 588 | 569 | 568 | 561 | 536 | 552 | 548 | 527 | 510 | 356 | 315 | 291 | 1113 | 803 | 589 | 569 | 568 | 561 | 536 | 551 | 548 | 527 | 510 | 356 | 315 | 291
7959 | 1113 | 804 | 589 | 569 | 568 | 561 | 577 | 552 | 548 | 528 | 510 | 356 | 315 | 291 | 1113 | 804 | 589 | 569 | 568 | 561 | 537 | 551 | 548 | 527 | 510 | 356 | 315 | 291
7960 | 1113 | 804 | 589 | 569 | 568 | 561 | 577 | 552 | 548 | 528 | 510 | 356 | 315 | 307 | 1113 | 804 | 589 | 569 | 568 | 561 | 537 | 551 | 548 | 527 | 510 | 356 | 315 | 291
7961 | 1113 | 804 | 589 | 569 | 568 | 561 | 577 | 578 | 567 | 567 | 510 | 356 | 316 | 315 | 1113 | 804 | 589 | 569 | 568 | 561 | 537 | 551 | 548 | 527 | 510 | 356 | 315 | 291
7962 | 1113 | 804 | 589 | 569 | 568 | 561 | 577 | 578 | 567 | 567 | 577 | 592 | 350 | 315 | 1113 | 804 | 589 | 569 | 568 | 561 | 537 | 551 | 548 | 527 | 510 | 356 | 316 | 291
7963 | 1113 | 804 | 589 | 569 | 568 | 565 | 577 | 578 | 567 | 581 | 577 | 592 | 351 | 315 | 1113 | 804 | 589 | 569 | 568 | 561 | 537 | 552 | 548 | 527 | 510 | 356 | 315 | 291
7964 | 1113 | 804 | 589 | 569 | 568 | 565 | 577 | 572 | 567 | 577 | 577 | 592 | 350 | 315 | 1113 | 804 | 589 | 569 | 568 | 561 | 537 | 551 | 548 | 527 | 510 | 356 | 315 | 291
7965 | 1113 | 804 | 589 | 569 | 568 | 565 | 577 | 552 | 567 | 577 | 577 | 592 | 350 | 315 | 1113 | 804 | 589 | 569 | 568 | 561 | 537 | 551 | 548 | 527 | 510 | 356 | 315 | 291
7966 | 1113 | 804 | 589 | 569 | 568 | 565 | 577 | 578 | 567 | 581 | 577 | 592 | 350 | 315 | 1113 | 804 | 589 | 569 | 568 | 561 | 537 | 551 | 548 | 527 | 510 | 356 | 315 | 291
7967 | 1113 | 804 | 588 | 569 | 568 | 561 | 576 | 566 | 567 | 577 | 577 | 592 | 350 | 315 | 1112 | 803 | 589 | 569 | 568 | 561 | 537 | 551 | 548 | 527 | 510 | 356 | 315 | 291
7968 | 1033 | 766 | 588 | 569 | 568 | 561 | 537 | 552 | 567 | 567 | 577 | 592 | 350 | 315 | 1033 | 765 | 588 | 569 | 568 | 561 | 536 | 551 | 548 | 527 | 510 | 356 | 315 | 291
7969 | 1033 | 762 | 588 | 569 | 568 | 561 | 536 | 552 | 548 | 528 | 519 | 533 | 315 | 300 | 1032 | 762 | 588 | 569 | 568 | 561 | 536 | 551 | 548 | 527 | 510 | 356 | 315 | 291
7970 | 958 | 762 | 588 | 569 | 568 | 561 | 536 | 552 | 548 | 527 | 519 | 533 | 315 | 300 | 958 | 762 | 588 | 569 | 568 | 561 | 536 | 551 | 548 | 527 | 510 | 356 | 315 | 291
7971 | 936 | 762 | 588 | 569 | 568 | 561 | 536 | 551 | 548 | 527 | 510 | 532 | 315 | 291 | 936 | 762 | 588 | 569 | 568 | 561 | 536 | 551 | 548 | 527 | 510 | 356 | 315 | 291
7972 | 936 | 762 | 588 | 569 | 568 | 561 | 536 | 551 | 548 | 527 | 510 | 356 | 315 | 291 | 936 | 762 | 588 | 569 | 568 | 561 | 536 | 551 | 548 | 527 | 510 | 356 | 315 | 291
7973 | 991 | 762 | 588 | 569 | 568 | 561 | 536 | 551 | 548 | 527 | 510 | 510 | 315 | 291 | 991 | 762 | 588 | 569 | 568 | 561 | 536 | 551 | 548 | 527 | 510 | 356 | 315 | 291
7974 | 1033 | 774 | 588 | 569 | 568 | 561 | 537 | 551 | 548 | 562 | 562 | 533 | 316 | 300 | 1033 | 774 | 588 | 569 | 568 | 561 | 537 | 551 | 548 | 527 | 510 | 356 | 316 | 291
7975 | 1088 | 804 | 588 | 569 | 568 | 565 | 562 | 552 | 548 | 562 | 577 | 591 | 330 | 315 | 1088 | 803 | 589 | 569 | 568 | 561 | 537 | 552 | 548 | 528 | 510 | 356 | 330 | 315
7976 | 1113 | 813 | 589 | 569 | 572 | 565 | 577 | 578 | 567 | 581 | 577 | 592 | 607 | 620 | 1113 | 813 | 589 | 569 | 572 | 561 | 537 | 552 | 548 | 528 | 510 | 356 | 569 | 569
7977 | 1147 | 813 | 589 | 569 | 569 | 565 | 577 | 578 | 567 | 567 | 577 | 592 | 607 | 620 | 1147 | 813 | 589 | 569 | 569 | 561 | 543 | 552 | 548 | 528 | 510 | 356 | 569 | 569
7978 | 1147 | 813 | 589 | 569 | 568 | 565 | 577 | 578 | 567 | 567 | 577 | 592 | 607 | 620 | 1147 | 813 | 589 | 569 | 568 | 561 | 569 | 552 | 548 | 528 | 510 | 356 | 569 | 569
7979 | 1113 | 813 | 589 | 569 | 568 | 565 | 577 | 574 | 567 | 567 | 577 | 592 | 607 | 620 | 1113 | 804 | 589 | 569 | 568 | 561 | 543 | 551 | 548 | 527 | 510 | 356 | 569 | 569
7980 | 1113 | 813 | 589 | 569 | 568 | 565 | 577 | 574 | 567 | 567 | 577 | 592 | 607 | 620 | 1113 | 804 | 589 | 569 | 568 | 561 | 543 | 551 | 548 | 527 | 510 | 356 | 569 | 569
7981 | 1147 | 813 | 589 | 569 | 569 | 565 | 577 | 578 | 594 | 582 | 597 | 612 | 628 | 644 | 1147 | 813 | 589 | 569 | 568 | 561 | 537 | 551 | 548 | 527 | 510 | 356 | 569 | 569
7982 | 1147 | 813 | 589 | 582 | 585 | 576 | 577 | 579 | 594 | 609 | 612 | 612 | 643 | 644 | 1147 | 813 | 589 | 569 | 569 | 569 | 569 | 551 | 548 | 527 | 510 | 356 | 569 | 569
7983 | 1147 | 819 | 653 | 632 | 632 | 609 | 620 | 594 | 610 | 625 | 641 | 657 | 657 | 674 | 1147 | 819 | 653 | 590 | 569 | 569 | 569 | 551 | 548 | 533 | 510 | 371 | 569 | 569
7984 | 1147 | 819 | 653 | 633 | 632 | 609 | 620 | 614 | 610 | 625 | 641 | 658 | 658 | 674 | 1147 | 819 | 653 | 632 | 632 | 569 | 569 | 569 | 548 | 542 | 525 | 371 | 569 | 569
7985 | 1147 | 819 | 653 | 632 | 632 | 609 | 620 | 614 | 610 | 625 | 641 | 658 | 674 | 683 | 1147 | 819 | 653 | 632 | 632 | 569 | 604 | 569 | 548 | 568 | 525 | 371 | 569 | 569
7986 | 1147 | 819 | 653 | 632 | 632 | 615 | 620 | 614 | 615 | 630 | 641 | 658 | 674 | 689 | 1147 | 819 | 653 | 632 | 632 | 569 | 569 | 569 | 548 | 542 | 525 | 371 | 569 | 569
7987 | 1147 | 819 | 653 | 632 | 632 | 628 | 623 | 637 | 615 | 630 | 641 | 658 | 674 | 689 | 1147 | 819 | 653 | 590 | 572 | 569 | 569 | 551 | 548 | 527 | 510 | 371 | 569 | 569
7988 | 1147 | 819 | 653 | 632 | 632 | 628 | 623 | 637 | 614 | 625 | 641 | 657 | 658 | 674 | 1113 | 804 | 618 | 569 | 569 | 561 | 569 | 551 | 548 | 527 | 510 | 356 | 569 | 569
7989 | 1147 | 813 | 629 | 632 | 632 | 609 | 620 | 614 | 610 | 625 | 641 | 657 | 658 | 674 | 1113 | 804 | 589 | 569 | 568 | 561 | 537 | 551 | 548 | 527 | 510 | 356 | 315 | 291
7990 | 1113 | 813 | 629 | 632 | 631 | 609 | 620 | 613 | 594 | 610 | 625 | 641 | 657 | 674 | 1113 | 804 | 589 | 569 | 568 | 561 | 536 | 551 | 548 | 527 | 510 | 356 | 315 | 291
7991 | 1113 | 804 | 589 | 582 | 594 | 602 | 596 | 579 | 594 | 609 | 625 | 641 | 657 | 645 | 1112 | 804 | 589 | 569 | 568 | 561 | 536 | 551 | 548 | 527 | 510 | 356 | 315 | 291
7992 | 1113 | 804 | 589 | 582 | 585 | 576 | 577 | 578 | 594 | 609 | 612 | 627 | 643 | 644 | 1112 | 803 | 589 | 569 | 568 | 561 | 536 | 551 | 548 | 527 | 510 | 356 | 315 | 291
7993 | 1033 | 774 | 589 | 569 | 568 | 565 | 577 | 578 | 594 | 609 | 612 | 627 | 643 | 644 | 1033 | 774 | 589 | 569 | 568 | 561 | 537 | 551 | 548 | 527 | 510 | 356 | 315 | 291
7994 | 1033 | 766 | 588 | 569 | 568 | 565 | 577 | 578 | 594 | 609 | 597 | 612 | 643 | 644 | 1033 | 766 | 588 | 569 | 568 | 561 | 537 | 552 | 548 | 528 | 510 | 356 | 315 | 291
7995 | 1033 | 762 | 588 | 569 | 568 | 565 | 577 | 578 | 594 | 609 | 597 | 612 | 643 | 644 | 1033 | 762 | 588 | 569 | 568 | 561 | 537 | 551 | 548 | 527 | 510 | 356 | 315 | 291
7996 | 1033 | 762 | 588 | 569 | 568 | 565 | 576 | 578 | 594 | 609 | 597 | 612 | 643 | 644 | 1033 | 762 | 588 | 569 | 568 | 561 | 537 | 551 | 548 | 527 | 510 | 356 | 315 | 291
7997 | 1033 | 774 | 588 | 569 | 568 | 565 | 577 | 578 | 594 | 609 | 597 | 627 | 643 | 644 | 1033 | 774 | 588 | 569 | 568 | 561 | 537 | 551 | 548 | 527 | 510 | 356 | 315 | 291
7998 | 1033 | 804 | 588 | 569 | 568 | 565 | 577 | 578 | 594 | 609 | 612 | 627 | 643 | 645 | 1033 | 803 | 589 | 569 | 568 | 561 | 537 | 552 | 548 | 528 | 510 | 356 | 643 | 539
7999 | 1113 | 813 | 589 | 582 | 585 | 602 | 581 | 593 | 595 | 610 | 626 | 642 | 658 | 675 | 1112 | 813 | 589 | 582 | 585 | 602 | 581 | 552 | 548 | 542 | 510 | 581 | 658 | 674
8000 | 1147 | 819 | 629 | 632 | 609 | 609 | 620 | 608 | 610 | 625 | 641 | 656 | 673 | 689 | 1147 | 819 | 629 | 632 | 609 | 609 | 620 | 551 | 548 | 533 | 510 | 580 | 673 | 689
8001 | 1147 | 819 | 629 | 632 | 594 | 603 | 620 | 593 | 609 | 624 | 626 | 656 | 673 | 675 | 1147 | 819 | 629 | 632 | 594 | 603 | 620 | 593 | 548 | 542 | 524 | 581 | 673 | 674
8002 | 1147 | 819 | 629 | 632 | 595 | 603 | 620 | 593 | 595 | 610 | 626 | 641 | 658 | 674 | 1147 | 819 | 629 | 632 | 594 | 602 | 620 | 551 | 548 | 527 | 510 | 580 | 658 | 674
8003 | 1147 | 818 | 629 | 632 | 632 | 609 | 620 | 593 | 595 | 610 | 626 | 641 | 658 | 674 | 1147 | 818 | 629 | 632 | 632 | 609 | 620 | 551 | 548 | 527 | 510 | 565 | 658 | 674
8004 | 1147 | 813 | 629 | 632 | 632 | 609 | 620 | 593 | 595 | 610 | 626 | 641 | 658 | 674 | 1147 | 813 | 629 | 632 | 632 | 609 | 620 | 551 | 548 | 527 | 510 | 565 | 658 | 674
8005 | 1147 | 814 | 629 | 632 | 632 | 627 | 623 | 637 | 610 | 625 | 626 | 642 | 674 | 675 | 1147 | 814 | 629 | 632 | 632 | 627 | 623 | 551 | 548 | 527 | 510 | 577 | 674 | 675
8006 | 1147 | 819 | 653 | 633 | 650 | 628 | 624 | 637 | 615 | 625 | 641 | 658 | 674 | 690 | 1147 | 819 | 653 | 633 | 650 | 627 | 623 | 621 | 548 | 542 | 525 | 580 | 674 | 689
8007 | 1147 | 819 | 653 | 636 | 651 | 666 | 624 | 637 | 630 | 630 | 641 | 658 | 674 | 690 | 1147 | 819 | 653 | 636 | 650 | 665 | 623 | 637 | 548 | 619 | 525 | 580 | 674 | 689
8008 | 1147 | 819 | 653 | 636 | 651 | 666 | 624 | 640 | 655 | 630 | 642 | 658 | 674 | 691 | 1147 | 819 | 653 | 636 | 651 | 665 | 624 | 640 | 655 | 630 | 525 | 581 | 674 | 691
8009 | 1147 | 819 | 653 | 636 | 651 | 666 | 624 | 637 | 630 | 630 | 641 | 658 | 674 | 689 | 1147 | 819 | 653 | 636 | 650 | 665 | 623 | 637 | 630 | 630 | 578 | 581 | 674 | 689
8010 | 1147 | 819 | 653 | 636 | 651 | 666 | 624 | 637 | 630 | 630 | 641 | 658 | 674 | 689 | 1147 | 819 | 653 | 636 | 650 | 665 | 623 | 637 | 617 | 630 | 525 | 581 | 674 | 689
8011 | 1147 | 819 | 653 | 636 | 650 | 666 | 624 | 637 | 630 | 630 | 641 | 658 | 674 | 689 | 1147 | 819 | 653 | 636 | 650 | 665 | 623 | 621 | 548 | 542 | 525 | 581 | 674 | 689
8012 | 1113 | 819 | 653 | 636 | 650 | 666 | 624 | 637 | 630 | 630 | 641 | 658 | 674 | 689 | 1113 | 804 | 653 | 636 | 650 | 588 | 623 | 551 | 548 | 527 | 510 | 538 | 674 | 689
8013 | 1113 | 819 | 653 | 636 | 650 | 665 | 624 | 637 | 630 | 630 | 641 | 658 | 674 | 689 | 1113 | 804 | 589 | 569 | 568 | 561 | 536 | 551 | 548 | 527 | 510 | 356 | 541 | 519
8014 | 1113 | 813 | 629 | 632 | 650 | 628 | 624 | 637 | 630 | 630 | 641 | 658 | 674 | 689 | 1113 | 804 | 589 | 569 | 568 | 561 | 536 | 551 | 548 | 527 | 510 | 356 | 315 | 291
8015 | 1113 | 813 | 589 | 632 | 632 | 609 | 620 | 637 | 610 | 610 | 626 | 642 | 658 | 674 | 1113 | 804 | 589 | 569 | 568 | 561 | 536 | 551 | 548 | 527 | 510 | 356 | 315 | 291
8016 | 1113 | 804 | 589 | 582 | 594 | 602 | 596 | 593 | 594 | 610 | 618 | 641 | 657 | 645 | 1112 | 804 | 589 | 569 | 568 | 561 | 536 | 551 | 548 | 527 | 510 | 356 | 315 | 291
8017 | 1033 | 774 | 588 | 569 | 568 | 565 | 562 | 578 | 567 | 581 | 596 | 612 | 627 | 644 | 1033 | 774 | 588 | 569 | 568 | 561 | 537 | 551 | 548 | 527 | 510 | 356 | 315 | 291
8018 | 1033 | 762 | 588 | 569 | 568 | 561 | 562 | 574 | 567 | 567 | 577 | 592 | 607 | 623 | 1033 | 762 | 588 | 569 | 568 | 561 | 536 | 551 | 548 | 527 | 510 | 356 | 315 | 291
8019 | 958 | 762 | 588 | 569 | 568 | 561 | 561 | 552 | 566 | 567 | 577 | 592 | 607 | 620 | 958 | 762 | 588 | 569 | 568 | 561 | 536 | 551 | 548 | 527 | 510 | 356 | 315 | 291
8020 | 782 | 762 | 588 | 569 | 568 | 561 | 542 | 552 | 553 | 563 | 577 | 592 | 607 | 580 | 782 | 762 | 588 | 569 | 568 | 561 | 536 | 551 | 548 | 527 | 510 | 356 | 315 | 291
8021 | 782 | 762 | 588 | 569 | 568 | 561 | 541 | 552 | 552 | 563 | 577 | 591 | 591 | 580 | 782 | 762 | 588 | 569 | 568 | 561 | 536 | 551 | 548 | 527 | 510 | 356 | 315 | 291
8022 | 782 | 762 | 588 | 569 | 568 | 561 | 541 | 552 | 552 | 562 | 577 | 591 | 591 | 580 | 782 | 762 | 588 | 569 | 568 | 561 | 536 | 551 | 548 | 527 | 510 | 356 | 315 | 291
8023 | 936 | 762 | 588 | 569 | 568 | 561 | 541 | 552 | 552 | 562 | 577 | 591 | 591 | 580 | 936 | 762 | 588 | 569 | 568 | 561 | 537 | 551 | 548 | 527 | 510 | 356 | 315 | 291
8024 | 936 | 762 | 588 | 569 | 568 | 561 | 541 | 552 | 549 | 562 | 577 | 591 | 591 | 580 | 936 | 762 | 588 | 569 | 568 | 561 | 537 | 551 | 548 | 527 | 510 | 356 | 315 | 291
8025 | 936 | 786 | 588 | 569 | 549 | 561 | 541 | 551 | 548 | 562 | 577 | 591 | 591 | 580 | 936 | 786 | 588 | 569 | 549 | 561 | 537 | 551 | 548 | 528 | 510 | 356 | 315 | 291
8026 | 936 | 785 | 588 | 569 | 563 | 561 | 536 | 552 | 548 | 562 | 577 | 591 | 591 | 580 | 936 | 785 | 588 | 569 | 563 | 561 | 536 | 551 | 548 | 528 | 510 | 356 | 315 | 291
8027 | 958 | 762 | 588 | 569 | 563 | 561 | 536 | 551 | 548 | 562 | 577 | 591 | 591 | 580 | 958 | 762 | 588 | 569 | 563 | 561 | 536 | 551 | 548 | 527 | 510 | 356 | 315 | 291
8028 | 1033 | 774 | 588 | 569 | 568 | 561 | 541 | 551 | 548 | 562 | 577 | 591 | 591 | 580 | 1033 | 774 | 588 | 569 | 568 | 561 | 537 | 551 | 548 | 527 | 510 | 356 | 315 | 291
8029 | 1033 | 774 | 588 | 569 | 568 | 561 | 541 | 552 | 552 | 562 | 577 | 592 | 591 | 580 | 1033 | 774 | 588 | 569 | 568 | 561 | 537 | 551 | 548 | 527 | 510 | 356 | 315 | 291
8030 | 1033 | 786 | 588 | 569 | 568 | 561 | 541 | 552 | 553 | 567 | 577 | 592 | 607 | 620 | 1033 | 786 | 589 | 569 | 568 | 561 | 537 | 552 | 548 | 528 | 510 | 356 | 315 | 291
8031 | 1113 | 804 | 589 | 569 | 568 | 565 | 562 | 578 | 567 | 581 | 596 | 612 | 627 | 623 | 1112 | 803 | 589 | 569 | 568 | 561 | 537 | 552 | 548 | 528 | 510 | 356 | 315 | 291
8032 | 1113 | 804 | 589 | 569 | 585 | 576 | 577 | 579 | 594 | 609 | 612 | 627 | 643 | 644 | 1112 | 804 | 589 | 569 | 572 | 561 | 537 | 552 | 548 | 528 | 510 | 356 | 315 | 291
8033 | 1088 | 804 | 589 | 569 | 583 | 565 | 577 | 578 | 594 | 609 | 612 | 627 | 643 | 644 | 1088 | 804 | 589 | 569 | 572 | 561 | 537 | 552 | 548 | 528 | 510 | 356 | 315 | 291
8034 | 1113 | 804 | 589 | 569 | 585 | 576 | 577 | 578 | 594 | 609 | 612 | 627 | 643 | 644 | 1112 | 804 | 589 | 569 | 572 | 561 | 537 | 552 | 548 | 528 | 510 | 356 | 315 | 291
8035 | 1113 | 804 | 589 | 582 | 585 | 591 | 581 | 579 | 594 | 609 | 612 | 627 | 643 | 644 | 1112 | 804 | 589 | 569 | 572 | 561 | 537 | 552 | 548 | 527 | 510 | 356 | 315 | 291
8036 | 1113 | 804 | 589 | 582 | 586 | 591 | 581 | 579 | 594 | 609 | 612 | 627 | 643 | 644 | 1112 | 804 | 589 | 569 | 569 | 561 | 537 | 552 | 548 | 527 | 510 | 356 | 315 | 291
8037 | 1113 | 804 | 589 | 582 | 585 | 579 | 577 | 578 | 594 | 609 | 612 | 627 | 643 | 644 | 1112 | 804 | 589 | 569 | 569 | 561 | 537 | 552 | 548 | 527 | 510 | 356 | 315 | 291
8038 | 1113 | 804 | 589 | 582 | 585 | 579 | 577 | 578 | 594 | 609 | 612 | 627 | 643 | 644 | 1112 | 803 | 589 | 569 | 569 | 561 | 537 | 552 | 548 | 527 | 510 | 356 | 315 | 291
8039 | 1113 | 804 | 589 | 569 | 585 | 576 | 577 | 579 | 594 | 609 | 612 | 627 | 643 | 644 | 1112 | 803 | 589 | 569 | 569 | 561 | 537 | 552 | 548 | 528 | 510 | 356 | 315 | 291
8040 | 1113 | 804 | 589 | 569 | 569 | 576 | 577 | 579 | 594 | 609 | 612 | 627 | 643 | 644 | 1112 | 803 | 589 | 569 | 568 | 561 | 537 | 552 | 548 | 528 | 510 | 356 | 315 | 291
8041 | 1113 | 786 | 588 | 569 | 585 | 576 | 577 | 579 | 594 | 609 | 597 | 612 | 643 | 644 | 1112 | 792 | 589 | 569 | 585 | 576 | 577 | 578 | 548 | 531 | 597 | 612 | 643 | 644
8042 | 1101 | 785 | 588 | 569 | 585 | 576 | 577 | 578 | 567 | 581 | 597 | 612 | 628 | 644 | 1101 | 785 | 589 | 569 | 585 | 576 | 577 | 578 | 548 | 540 | 597 | 612 | 628 | 644
8043 | 1033 | 773 | 588 | 569 | 585 | 576 | 563 | 574 | 567 | 581 | 597 | 612 | 628 | 644 | 1033 | 773 | 589 | 569 | 585 | 576 | 537 | 552 | 548 | 528 | 510 | 525 | 541 | 544
8044 | 1033 | 763 | 588 | 569 | 585 | 576 | 563 | 574 | 567 | 581 | 597 | 612 | 628 | 644 | 1033 | 763 | 589 | 569 | 585 | 576 | 537 | 552 | 548 | 528 | 535 | 538 | 541 | 545
8045 | 1033 | 803 | 588 | 569 | 585 | 576 | 563 | 574 | 567 | 581 | 597 | 612 | 628 | 644 | 1033 | 803 | 589 | 569 | 585 | 576 | 562 | 574 | 567 | 581 | 597 | 612 | 628 | 644
8046 | 1033 | 803 | 588 | 569 | 585 | 602 | 563 | 574 | 567 | 581 | 597 | 612 | 628 | 644 | 1033 | 803 | 589 | 569 | 585 | 588 | 563 | 552 | 548 | 528 | 553 | 612 | 628 | 644
8047 | 1033 | 803 | 588 | 569 | 585 | 602 | 578 | 579 | 567 | 581 | 597 | 612 | 628 | 644 | 1033 | 803 | 589 | 569 | 585 | 588 | 577 | 552 | 548 | 528 | 535 | 540 | 628 | 644
8048 | 1033 | 803 | 588 | 569 | 585 | 602 | 578 | 579 | 567 | 581 | 597 | 612 | 628 | 644 | 1033 | 803 | 589 | 569 | 585 | 588 | 537 | 552 | 548 | 528 | 535 | 581 | 628 | 644
8049 | 1033 | 803 | 589 | 569 | 585 | 587 | 563 | 574 | 567 | 581 | 597 | 612 | 628 | 644 | 1102 | 803 | 589 | 569 | 585 | 587 | 562 | 574 | 548 | 533 | 597 | 612 | 628 | 644
8050 | 1112 | 803 | 589 | 569 | 585 | 587 | 562 | 574 | 567 | 581 | 597 | 612 | 628 | 644 | 1112 | 803 | 589 | 569 | 585 | 587 | 562 | 574 | 548 | 581 | 597 | 612 | 628 | 644
8051 | 1113 | 804 | 589 | 569 | 585 | 588 | 563 | 574 | 567 | 581 | 597 | 612 | 628 | 644 | 1112 | 803 | 589 | 569 | 585 | 588 | 562 | 574 | 567 | 581 | 597 | 612 | 628 | 644
8052 | 1113 | 804 | 589 | 582 | 594 | 602 | 581 | 574 | 567 | 582 | 597 | 612 | 628 | 645 | 1113 | 803 | 589 | 582 | 595 | 602 | 581 | 574 | 567 | 582 | 597 | 612 | 628 | 645
8053 | 1113 | 804 | 589 | 632 | 594 | 609 | 624 | 637 | 630 | 630 | 642 | 658 | 674 | 689 | 1113 | 804 | 589 | 632 | 595 | 609 | 624 | 638 | 630 | 630 | 642 | 658 | 674 | 689
8054 | 1116 | 804 | 629 | 632 | 632 | 628 | 624 | 640 | 655 | 672 | 690 | 708 | 726 | 746 | 1116 | 804 | 629 | 632 | 632 | 628 | 624 | 640 | 655 | 672 | 690 | 708 | 726 | 746
8055 | 1120 | 804 | 653 | 636 | 650 | 665 | 624 | 640 | 655 | 675 | 695 | 708 | 737 | 761 | 1120 | 804 | 653 | 636 | 650 | 666 | 624 | 640 | 655 | 675 | 695 | 708 | 737 | 761
8056 | 1147 | 812 | 653 | 636 | 650 | 665 | 624 | 640 | 656 | 675 | 695 | 708 | 737 | 761 | 1147 | 812 | 653 | 636 | 650 | 666 | 624 | 640 | 656 | 675 | 695 | 708 | 737 | 761
8057 | 1147 | 813 | 629 | 636 | 650 | 665 | 624 | 640 | 656 | 675 | 695 | 708 | 737 | 746 | 1147 | 813 | 629 | 636 | 650 | 665 | 624 | 640 | 656 | 675 | 695 | 708 | 737 | 746
8058 | 1147 | 813 | 653 | 636 | 650 | 665 | 624 | 640 | 656 | 675 | 695 | 708 | 737 | 761 | 1147 | 813 | 653 | 636 | 650 | 665 | 624 | 640 | 655 | 675 | 695 | 708 | 737 | 761
8059 | 1147 | 814 | 653 | 636 | 650 | 665 | 624 | 640 | 656 | 675 | 695 | 708 | 737 | 761 | 1147 | 813 | 653 | 636 | 650 | 665 | 624 | 640 | 656 | 675 | 695 | 708 | 737 | 761
8060 | 1147 | 814 | 653 | 636 | 650 | 665 | 624 | 640 | 656 | 675 | 695 | 708 | 737 | 761 | 1147 | 814 | 653 | 636 | 650 | 665 | 624 | 640 | 656 | 675 | 695 | 708 | 737 | 761
8061 | 1147 | 814 | 653 | 636 | 650 | 665 | 624 | 640 | 656 | 675 | 695 | 708 | 737 | 761 | 1147 | 813 | 653 | 636 | 650 | 666 | 624 | 640 | 656 | 675 | 695 | 708 | 737 | 761
8062 | 1147 | 813 | 653 | 636 | 650 | 665 | 624 | 640 | 656 | 675 | 695 | 708 | 737 | 761 | 1147 | 813 | 653 | 636 | 650 | 665 | 624 | 640 | 656 | 675 | 695 | 708 | 737 | 761
8063 | 1147 | 813 | 653 | 636 | 650 | 665 | 624 | 640 | 655 | 675 | 695 | 708 | 737 | 746 | 1147 | 813 | 653 | 636 | 650 | 665 | 624 | 640 | 655 | 675 | 695 | 708 | 737 | 746
8064 | 1120 | 811 | 643 | 636 | 650 | 665 | 624 | 640 | 655 | 675 | 695 | 708 | 737 | 746 | 1120 | 811 | 643 | 636 | 650 | 665 | 624 | 640 | 655 | 675 | 695 | 708 | 737 | 746
8065 | 1147 | 812 | 669 | 675 | 694 | 703 | 719 | 736 | 754 | 771 | 773 | 783 | 788 | 832 | 1147 | 812 | 669 | 675 | 694 | 703 | 719 | 736 | 754 | 771 | 773 | 783 | 788 | 832
8066 | 1120 | 812 | 629 | 674 | 688 | 703 | 719 | 736 | 754 | 758 | 773 | 773 | 773 | 832 | 1120 | 812 | 629 | 674 | 688 | 703 | 719 | 736 | 754 | 758 | 773 | 773 | 773 | 832
8067 | 1120 | 812 | 629 | 664 | 684 | 688 | 713 | 736 | 754 | 758 | 773 | 773 | 773 | 832 | 1120 | 812 | 629 | 664 | 684 | 688 | 713 | 736 | 754 | 758 | 773 | 773 | 773 | 832
8068 | 1120 | 812 | 629 | 638 | 684 | 688 | 713 | 736 | 754 | 758 | 773 | 773 | 773 | 832 | 1120 | 812 | 629 | 638 | 684 | 688 | 713 | 736 | 754 | 758 | 773 | 773 | 773 | 832
8069 | 1120 | 812 | 629 | 638 | 684 | 688 | 713 | 736 | 754 | 758 | 773 | 773 | 774 | 832 | 1120 | 812 | 629 | 638 | 684 | 688 | 713 | 736 | 754 | 758 | 773 | 773 | 773 | 832
8070 | 1147 | 812 | 629 | 674 | 688 | 703 | 713 | 736 | 754 | 759 | 774 | 774 | 774 | 832 | 1147 | 812 | 629 | 674 | 688 | 703 | 713 | 736 | 754 | 758 | 773 | 773 | 774 | 832
8071 | 1147 | 819 | 669 | 675 | 694 | 703 | 719 | 736 | 754 | 771 | 774 | 774 | 806 | 852 | 1147 | 819 | 669 | 675 | 694 | 703 | 719 | 736 | 754 | 771 | 773 | 774 | 806 | 852
8072 | 1147 | 819 | 698 | 708 | 728 | 750 | 754 | 757 | 774 | 771 | 774 | 788 | 830 | 852 | 1147 | 819 | 698 | 708 | 728 | 750 | 754 | 757 | 773 | 771 | 774 | 788 | 830 | 852
8073 | 1150 | 867 | 699 | 708 | 728 | 750 | 754 | 757 | 774 | 771 | 774 | 788 | 830 | 852 | 1150 | 867 | 699 | 708 | 728 | 750 | 754 | 757 | 774 | 771 | 774 | 788 | 830 | 852
8074 | 1150 | 867 | 698 | 708 | 728 | 750 | 754 | 757 | 774 | 771 | 774 | 788 | 815 | 852 | 1150 | 867 | 698 | 708 | 728 | 750 | 754 | 757 | 774 | 771 | 774 | 788 | 815 | 852
8075 | 1150 | 867 | 698 | 708 | 728 | 750 | 754 | 757 | 773 | 771 | 774 | 788 | 815 | 852 | 1150 | 867 | 698 | 708 | 728 | 750 | 754 | 757 | 773 | 771 | 774 | 788 | 815 | 852
8076 | 1150 | 867 | 699 | 708 | 728 | 750 | 754 | 757 | 773 | 773 | 789 | 803 | 830 | 867 | 1150 | 867 | 699 | 708 | 728 | 750 | 754 | 757 | 773 | 773 | 790 | 803 | 830 | 867
8077 | 1150 | 868 | 699 | 709 | 728 | 750 | 754 | 757 | 773 | 773 | 789 | 802 | 830 | 867 | 1150 | 868 | 699 | 709 | 728 | 750 | 754 | 757 | 773 | 773 | 789 | 802 | 830 | 867
8078 | 1150 | 902 | 699 | 709 | 728 | 750 | 754 | 757 | 773 | 773 | 789 | 802 | 830 | 867 | 1150 | 902 | 699 | 709 | 728 | 750 | 754 | 757 | 773 | 773 | 789 | 803 | 830 | 867
8079 | 1150 | 902 | 731 | 737 | 752 | 750 | 772 | 773 | 773 | 774 | 790 | 809 | 862 | 885 | 1150 | 902 | 731 | 737 | 752 | 750 | 772 | 773 | 774 | 774 | 790 | 809 | 862 | 885
8080 | 1150 | 903 | 731 | 737 | 752 | 750 | 772 | 774 | 774 | 774 | 790 | 809 | 862 | 885 | 1150 | 903 | 731 | 737 | 752 | 750 | 772 | 774 | 774 | 774 | 790 | 809 | 862 | 885
8081 | 1150 | 903 | 731 | 737 | 752 | 750 | 772 | 773 | 774 | 774 | 790 | 809 | 862 | 885 | 1150 | 903 | 731 | 737 | 752 | 750 | 772 | 774 | 774 | 774 | 790 | 809 | 862 | 885
8082 | 1150 | 904 | 731 | 737 | 752 | 750 | 772 | 773 | 778 | 774 | 790 | 809 | 862 | 885 | 1150 | 904 | 731 | 737 | 752 | 750 | 772 | 774 | 778 | 774 | 790 | 809 | 862 | 885
8083 | 1150 | 904 | 731 | 737 | 752 | 750 | 772 | 773 | 778 | 774 | 790 | 809 | 862 | 885 | 1150 | 904 | 731 | 737 | 752 | 750 | 772 | 773 | 778 | 774 | 790 | 809 | 862 | 885
8084 | 1150 | 902 | 731 | 737 | 752 | 750 | 772 | 773 | 773 | 774 | 790 | 809 | 862 | 885 | 1150 | 902 | 731 | 737 | 752 | 750 | 772 | 773 | 773 | 773 | 790 | 809 | 862 | 885
8085 | 1150 | 902 | 699 | 709 | 728 | 750 | 754 | 773 | 773 | 773 | 790 | 809 | 862 | 885 | 1150 | 902 | 699 | 709 | 728 | 750 | 754 | 773 | 773 | 773 | 790 | 809 | 862 | 885
8086 | 1147 | 867 | 699 | 709 | 728 | 750 | 754 | 757 | 773 | 773 | 789 | 802 | 829 | 867 | 1147 | 867 | 699 | 709 | 728 | 750 | 754 | 757 | 773 | 773 | 789 | 802 | 829 | 867
8087 | 1147 | 819 | 669 | 708 | 728 | 750 | 754 | 757 | 773 | 773 | 789 | 802 | 829 | 867 | 1147 | 819 | 669 | 708 | 728 | 750 | 754 | 757 | 773 | 773 | 789 | 802 | 829 | 867
8088 | 1147 | 819 | 669 | 708 | 728 | 750 | 753 | 757 | 773 | 771 | 774 | 787 | 815 | 852 | 1147 | 819 | 669 | 708 | 728 | 750 | 753 | 757 | 773 | 771 | 774 | 787 | 815 | 852
8089 | 1147 | 819 | 669 | 675 | 694 | 715 | 735 | 741 | 758 | 771 | 773 | 783 | 814 | 852 | 1147 | 819 | 669 | 675 | 694 | 715 | 735 | 741 | 758 | 771 | 773 | 782 | 814 | 852
8090 | 1147 | 814 | 629 | 674 | 688 | 703 | 719 | 736 | 758 | 758 | 773 | 783 | 814 | 852 | 1147 | 814 | 629 | 674 | 688 | 703 | 719 | 736 | 758 | 758 | 773 | 782 | 814 | 851
8091 | 1147 | 814 | 629 | 664 | 688 | 703 | 719 | 736 | 754 | 758 | 773 | 783 | 810 | 852 | 1147 | 813 | 629 | 664 | 688 | 703 | 719 | 736 | 754 | 758 | 773 | 782 | 810 | 851
8092 | 1147 | 814 | 629 | 664 | 688 | 703 | 719 | 736 | 754 | 758 | 773 | 773 | 806 | 852 | 1147 | 813 | 629 | 664 | 688 | 703 | 719 | 736 | 754 | 758 | 773 | 773 | 806 | 852
8093 | 1147 | 814 | 629 | 674 | 688 | 703 | 719 | 736 | 754 | 758 | 773 | 783 | 806 | 852 | 1147 | 814 | 629 | 674 | 688 | 703 | 719 | 736 | 754 | 758 | 773 | 783 | 806 | 852
8094 | 1147 | 819 | 657 | 674 | 694 | 715 | 735 | 741 | 758 | 759 | 774 | 783 | 814 | 852 | 1147 | 819 | 657 | 674 | 694 | 715 | 735 | 741 | 758 | 758 | 773 | 783 | 814 | 852
8095 | 1147 | 819 | 669 | 708 | 728 | 750 | 753 | 757 | 774 | 771 | 774 | 787 | 815 | 852 | 1147 | 819 | 669 | 708 | 728 | 750 | 753 | 757 | 773 | 771 | 774 | 787 | 815 | 852
8096 | 1147 | 867 | 699 | 709 | 728 | 750 | 754 | 757 | 774 | 774 | 789 | 803 | 830 | 867 | 1147 | 867 | 699 | 709 | 728 | 750 | 754 | 757 | 773 | 773 | 789 | 803 | 830 | 867
8097 | 1150 | 902 | 714 | 709 | 728 | 750 | 754 | 757 | 774 | 774 | 789 | 803 | 830 | 867 | 1150 | 902 | 714 | 709 | 728 | 750 | 754 | 757 | 773 | 773 | 789 | 803 | 830 | 867
8098 | 1150 | 902 | 714 | 709 | 728 | 750 | 754 | 757 | 773 | 771 | 774 | 788 | 830 | 852 | 1150 | 902 | 714 | 709 | 728 | 750 | 754 | 757 | 773 | 771 | 774 | 788 | 830 | 852
8099 | 1147 | 867 | 714 | 709 | 729 | 750 | 754 | 757 | 773 | 771 | 774 | 788 | 815 | 852 | 1147 | 867 | 714 | 709 | 728 | 750 | 754 | 757 | 773 | 771 | 774 | 787 | 815 | 852
8100 | 1147 | 867 | 714 | 709 | 729 | 750 | 754 | 757 | 773 | 771 | 774 | 788 | 815 | 852 | 1147 | 867 | 714 | 709 | 728 | 750 | 754 | 757 | 773 | 771 | 774 | 787 | 815 | 852
8101 | 1150 | 902 | 714 | 709 | 729 | 750 | 754 | 757 | 773 | 771 | 774 | 788 | 830 | 867 | 1150 | 902 | 714 | 709 | 728 | 750 | 754 | 757 | 773 | 771 | 774 | 787 | 830 | 867
8102 | 1150 | 902 | 714 | 737 | 729 | 750 | 754 | 757 | 773 | 773 | 789 | 802 | 830 | 867 | 1150 | 902 | 714 | 737 | 728 | 750 | 754 | 757 | 773 | 773 | 789 | 802 | 830 | 867
8103 | 1150 | 902 | 731 | 758 | 752 | 750 | 754 | 757 | 773 | 773 | 789 | 802 | 830 | 867 | 1150 | 902 | 731 | 758 | 752 | 750 | 754 | 757 | 773 | 773 | 789 | 802 | 830 | 867
8104 | 1150 | 902 | 731 | 758 | 752 | 750 | 754 | 757 | 773 | 773 | 789 | 803 | 830 | 867 | 1149 | 902 | 731 | 758 | 752 | 750 | 754 | 757 | 773 | 773 | 789 | 802 | 830 | 867
8105 | 1150 | 902 | 731 | 761 | 752 | 750 | 754 | 757 | 773 | 773 | 790 | 803 | 830 | 867 | 1150 | 902 | 731 | 761 | 752 | 750 | 754 | 757 | 773 | 773 | 789 | 802 | 829 | 867
8106 | 1150 | 902 | 731 | 761 | 773 | 751 | 771 | 757 | 773 | 773 | 789 | 803 | 830 | 867 | 1150 | 902 | 731 | 761 | 773 | 751 | 771 | 757 | 667 | 714 | 789 | 802 | 829 | 867
8107 | 1150 | 902 | 732 | 762 | 774 | 769 | 772 | 773 | 773 | 773 | 789 | 802 | 830 | 867 | 1149 | 902 | 732 | 761 | 773 | 769 | 772 | 773 | 593 | 654 | 671 | 721 | 829 | 867
8108 | 1150 | 902 | 731 | 761 | 773 | 769 | 771 | 773 | 773 | 773 | 789 | 802 | 829 | 867 | 1121 | 812 | 687 | 682 | 684 | 687 | 687 | 590 | 278 | 510 | 444 | 538 | 569 | 569
8109 | 1150 | 902 | 731 | 758 | 752 | 750 | 754 | 757 | 773 | 773 | 789 | 802 | 829 | 867 | 1121 | 812 | 687 | 682 | 684 | 588 | 557 | 475 | 278 | 510 | 444 | 535 | 569 | 569
8110 | 1147 | 819 | 714 | 737 | 728 | 750 | 754 | 757 | 773 | 773 | 789 | 802 | 829 | 867 | 1120 | 812 | 687 | 588 | 610 | 569 | 536 | 331 | 278 | 510 | 444 | 535 | 569 | 569
8111 | 1147 | 819 | 699 | 709 | 728 | 750 | 754 | 757 | 773 | 773 | 789 | 802 | 829 | 867 | 1120 | 812 | 589 | 588 | 586 | 569 | 536 | 278 | 278 | 510 | 444 | 535 | 569 | 569
8112 | 1147 | 819 | 669 | 708 | 728 | 750 | 753 | 757 | 773 | 771 | 774 | 787 | 815 | 852 | 1120 | 812 | 589 | 588 | 586 | 569 | 536 | 278 | 278 | 510 | 444 | 535 | 569 | 569
8113 | 1147 | 819 | 668 | 675 | 694 | 715 | 735 | 742 | 758 | 771 | 774 | 787 | 815 | 852 | 1120 | 812 | 668 | 588 | 586 | 569 | 536 | 278 | 278 | 510 | 444 | 535 | 569 | 569
8114 | 1147 | 814 | 657 | 674 | 688 | 703 | 734 | 741 | 758 | 758 | 774 | 787 | 814 | 852 | 1120 | 812 | 589 | 588 | 586 | 569 | 536 | 278 | 278 | 510 | 443 | 535 | 569 | 569
8115 | 1147 | 814 | 629 | 674 | 688 | 703 | 719 | 736 | 758 | 758 | 774 | 787 | 814 | 852 | 1120 | 812 | 589 | 588 | 586 | 569 | 536 | 278 | 278 | 510 | 443 | 535 | 569 | 569
8116 | 1147 | 814 | 629 | 674 | 688 | 703 | 719 | 736 | 754 | 758 | 773 | 787 | 814 | 852 | 1120 | 812 | 629 | 588 | 586 | 569 | 536 | 278 | 278 | 510 | 443 | 535 | 569 | 569
8117 | 1147 | 819 | 630 | 674 | 688 | 703 | 734 | 741 | 758 | 758 | 774 | 787 | 814 | 852 | 1120 | 818 | 629 | 674 | 684 | 569 | 536 | 278 | 278 | 510 | 444 | 535 | 569 | 569
8118 | 1147 | 819 | 669 | 675 | 694 | 715 | 735 | 742 | 758 | 771 | 774 | 787 | 815 | 852 | 1120 | 819 | 669 | 675 | 694 | 588 | 536 | 278 | 278 | 510 | 444 | 535 | 569 | 569
8119 | 1147 | 819 | 685 | 708 | 728 | 750 | 754 | 757 | 773 | 771 | 774 | 788 | 829 | 852 | 1147 | 819 | 685 | 708 | 728 | 750 | 604 | 544 | 478 | 531 | 599 | 637 | 704 | 722
8120 | 1147 | 902 | 699 | 709 | 728 | 750 | 754 | 757 | 773 | 773 | 789 | 803 | 830 | 867 | 1147 | 902 | 699 | 709 | 728 | 750 | 704 | 681 | 638 | 678 | 711 | 746 | 829 | 867
8121 | 1150 | 902 | 730 | 709 | 728 | 750 | 754 | 757 | 773 | 774 | 790 | 809 | 830 | 882 | 1150 | 902 | 730 | 709 | 728 | 750 | 753 | 756 | 773 | 773 | 790 | 809 | 829 | 882
8122 | 1150 | 902 | 714 | 709 | 728 | 750 | 754 | 757 | 773 | 773 | 789 | 803 | 830 | 867 | 1150 | 902 | 714 | 709 | 728 | 750 | 754 | 756 | 773 | 773 | 789 | 802 | 829 | 867
8123 | 1150 | 902 | 699 | 709 | 728 | 750 | 754 | 757 | 773 | 773 | 789 | 802 | 830 | 867 | 1150 | 902 | 699 | 709 | 728 | 750 | 754 | 756 | 773 | 773 | 789 | 802 | 829 | 867
8124 | 1150 | 902 | 699 | 709 | 728 | 750 | 754 | 757 | 773 | 773 | 789 | 802 | 830 | 867 | 1150 | 902 | 699 | 709 | 728 | 750 | 754 | 757 | 773 | 773 | 789 | 802 | 830 | 867
8125 | 1150 | 902 | 699 | 709 | 728 | 750 | 754 | 757 | 773 | 773 | 789 | 802 | 830 | 867 | 1150 | 902 | 699 | 709 | 728 | 750 | 754 | 757 | 773 | 773 | 789 | 802 | 830 | 867
8126 | 1150 | 902 | 731 | 709 | 729 | 750 | 772 | 773 | 773 | 773 | 790 | 809 | 830 | 885 | 1150 | 902 | 731 | 709 | 729 | 750 | 772 | 773 | 773 | 773 | 790 | 809 | 830 | 885
8127 | 1150 | 902 | 731 | 737 | 752 | 750 | 772 | 773 | 773 | 773 | 790 | 809 | 830 | 885 | 1150 | 902 | 731 | 737 | 752 | 750 | 772 | 773 | 773 | 773 | 790 | 809 | 830 | 885
8128 | 1150 | 903 | 731 | 737 | 752 | 750 | 772 | 773 | 773 | 773 | 790 | 809 | 830 | 885 | 1150 | 903 | 731 | 737 | 752 | 750 | 772 | 773 | 773 | 773 | 790 | 809 | 830 | 885
8129 | 1150 | 903 | 731 | 749 | 752 | 750 | 772 | 773 | 773 | 773 | 790 | 809 | 830 | 885 | 1150 | 903 | 731 | 749 | 752 | 750 | 772 | 773 | 773 | 773 | 790 | 809 | 830 | 885
8130 | 1150 | 903 | 731 | 749 | 752 | 750 | 772 | 773 | 773 | 773 | 790 | 809 | 830 | 885 | 1150 | 903 | 731 | 749 | 752 | 750 | 772 | 773 | 773 | 773 | 790 | 809 | 830 | 885
8131 | 1150 | 907 | 731 | 749 | 753 | 751 | 772 | 773 | 773 | 773 | 790 | 809 | 830 | 885 | 1150 | 907 | 731 | 749 | 753 | 751 | 771 | 773 | 773 | 773 | 790 | 809 | 830 | 885
8132 | 1150 | 902 | 731 | 737 | 752 | 750 | 772 | 773 | 773 | 773 | 790 | 809 | 830 | 885 | 1150 | 902 | 731 | 737 | 752 | 750 | 771 | 773 | 773 | 773 | 790 | 809 | 830 | 885
8133 | 1150 | 902 | 714 | 709 | 729 | 750 | 754 | 773 | 773 | 773 | 790 | 809 | 830 | 885 | 1150 | 902 | 714 | 709 | 729 | 750 | 686 | 680 | 638 | 695 | 711 | 720 | 829 | 885
8134 | 1147 | 867 | 699 | 709 | 728 | 750 | 754 | 757 | 773 | 773 | 789 | 802 | 829 | 867 | 1147 | 867 | 699 | 709 | 728 | 687 | 569 | 523 | 527 | 531 | 599 | 638 | 652 | 722
8135 | 1147 | 819 | 698 | 708 | 728 | 750 | 754 | 757 | 773 | 773 | 789 | 802 | 829 | 852 | 1147 | 819 | 698 | 708 | 728 | 687 | 536 | 523 | 486 | 531 | 599 | 602 | 605 | 655
8136 | 1147 | 819 | 669 | 708 | 728 | 750 | 753 | 757 | 773 | 771 | 774 | 787 | 818 | 852 | 1120 | 819 | 669 | 682 | 684 | 569 | 536 | 278 | 278 | 510 | 444 | 535 | 569 | 569
8137 | 1147 | 814 | 614 | 674 | 688 | 687 | 719 | 736 | 754 | 770 | 773 | 773 | 773 | 832 | 1120 | 812 | 613 | 674 | 684 | 588 | 536 | 400 | 278 | 510 | 444 | 535 | 569 | 569
8138 | 1147 | 813 | 592 | 651 | 678 | 687 | 719 | 724 | 754 | 758 | 773 | 773 | 773 | 780 | 1120 | 812 | 592 | 588 | 586 | 569 | 536 | 278 | 278 | 510 | 444 | 535 | 569 | 569
8139 | 1120 | 812 | 589 | 589 | 586 | 610 | 682 | 700 | 719 | 738 | 773 | 773 | 773 | 780 | 1120 | 812 | 589 | 588 | 586 | 569 | 536 | 278 | 278 | 510 | 444 | 535 | 569 | 569
8140 | 1120 | 812 | 589 | 588 | 586 | 569 | 577 | 579 | 567 | 582 | 597 | 627 | 643 | 644 | 1120 | 812 | 589 | 588 | 586 | 569 | 536 | 278 | 278 | 510 | 444 | 535 | 569 | 569
8141 | 1120 | 812 | 589 | 588 | 586 | 569 | 577 | 579 | 567 | 582 | 597 | 627 | 643 | 644 | 1120 | 812 | 589 | 588 | 586 | 569 | 536 | 335 | 278 | 510 | 444 | 535 | 569 | 569
8142 | 1147 | 812 | 616 | 638 | 656 | 603 | 620 | 594 | 595 | 610 | 626 | 649 | 736 | 773 | 1120 | 812 | 616 | 638 | 656 | 603 | 606 | 590 | 478 | 510 | 535 | 555 | 704 | 722
8143 | 1147 | 819 | 629 | 674 | 688 | 675 | 682 | 700 | 656 | 696 | 710 | 722 | 773 | 780 | 1147 | 819 | 629 | 674 | 688 | 675 | 682 | 700 | 638 | 654 | 710 | 722 | 773 | 780
8144 | 1147 | 819 | 669 | 708 | 728 | 732 | 735 | 736 | 754 | 758 | 773 | 773 | 773 | 780 | 1147 | 819 | 669 | 708 | 728 | 732 | 735 | 736 | 754 | 758 | 773 | 773 | 773 | 780
8145 | 1150 | 867 | 699 | 709 | 728 | 750 | 754 | 757 | 743 | 771 | 774 | 787 | 815 | 852 | 1149 | 867 | 699 | 709 | 728 | 750 | 753 | 756 | 743 | 771 | 774 | 787 | 815 | 852
8146 | 1150 | 902 | 699 | 709 | 728 | 750 | 754 | 757 | 773 | 773 | 789 | 802 | 829 | 867 | 1150 | 902 | 699 | 709 | 728 | 750 | 753 | 756 | 773 | 773 | 789 | 802 | 829 | 867
8147 | 1150 | 902 | 699 | 709 | 728 | 750 | 754 | 726 | 664 | 761 | 780 | 802 | 829 | 867 | 1150 | 902 | 699 | 709 | 728 | 750 | 753 | 726 | 664 | 761 | 780 | 802 | 829 | 867
8148 | 1150 | 902 | 699 | 709 | 728 | 750 | 753 | 726 | 656 | 737 | 742 | 799 | 829 | 867 | 1150 | 902 | 699 | 709 | 728 | 750 | 753 | 726 | 656 | 737 | 741 | 799 | 829 | 867
8149 | 1150 | 902 | 699 | 709 | 728 | 750 | 754 | 757 | 773 | 761 | 789 | 802 | 829 | 867 | 1150 | 902 | 699 | 709 | 728 | 750 | 721 | 621 | 614 | 654 | 671 | 687 | 829 | 867
8150 | 1150 | 902 | 731 | 737 | 730 | 750 | 772 | 773 | 773 | 773 | 819 | 840 | 883 | 928 | 1150 | 902 | 731 | 737 | 730 | 750 | 648 | 621 | 530 | 533 | 580 | 637 | 750 | 814
8151 | 1150 | 902 | 731 | 761 | 773 | 773 | 773 | 794 | 816 | 823 | 859 | 882 | 938 | 963 | 1150 | 902 | 731 | 761 | 773 | 773 | 773 | 794 | 816 | 823 | 859 | 882 | 938 | 962
8152 | 1150 | 903 | 731 | 761 | 773 | 773 | 773 | 794 | 816 | 823 | 860 | 882 | 938 | 963 | 1150 | 903 | 731 | 761 | 773 | 773 | 773 | 794 | 816 | 823 | 859 | 882 | 938 | 963
8153 | 1150 | 912 | 731 | 761 | 773 | 773 | 773 | 794 | 816 | 837 | 860 | 882 | 938 | 963 | 1150 | 912 | 731 | 761 | 773 | 773 | 773 | 794 | 816 | 837 | 859 | 882 | 938 | 963
8154 | 1150 | 912 | 732 | 761 | 777 | 773 | 786 | 805 | 818 | 837 | 864 | 936 | 965 | 996 | 1150 | 912 | 732 | 761 | 777 | 773 | 786 | 805 | 817 | 837 | 864 | 936 | 965 | 996
8155 | 1150 | 912 | 732 | 773 | 777 | 796 | 786 | 837 | 860 | 843 | 909 | 936 | 965 | 996 | 1150 | 912 | 732 | 773 | 777 | 796 | 786 | 837 | 860 | 843 | 909 | 936 | 965 | 996
8156 | 1150 | 903 | 731 | 761 | 773 | 773 | 773 | 794 | 816 | 837 | 859 | 882 | 938 | 963 | 1150 | 903 | 731 | 761 | 773 | 773 | 773 | 794 | 816 | 837 | 859 | 882 | 938 | 963
8157 | 1150 | 902 | 731 | 737 | 752 | 769 | 773 | 794 | 816 | 823 | 859 | 882 | 938 | 962 | 1150 | 902 | 731 | 737 | 752 | 769 | 773 | 794 | 816 | 823 | 859 | 882 | 938 | 962
8158 | 1150 | 867 | 689 | 690 | 668 | 687 | 705 | 682 | 615 | 699 | 780 | 799 | 862 | 906 | 1149 | 867 | 689 | 690 | 669 | 687 | 705 | 682 | 615 | 699 | 780 | 799 | 862 | 906
8159 | 1147 | 819 | 657 | 633 | 598 | 580 | 596 | 613 | 610 | 626 | 642 | 658 | 674 | 722 | 1147 | 819 | 657 | 632 | 597 | 580 | 596 | 613 | 610 | 625 | 642 | 658 | 675 | 722
8160 | 1120 | 812 | 629 | 588 | 586 | 569 | 577 | 593 | 610 | 625 | 642 | 658 | 674 | 692 | 1120 | 812 | 629 | 588 | 586 | 569 | 577 | 590 | 548 | 596 | 635 | 637 | 674 | 691
8161 | 1120 | 812 | 588 | 588 | 585 | 569 | 577 | 593 | 594 | 609 | 625 | 535 | 569 | 569 | 1120 | 812 | 589 | 588 | 585 | 569 | 536 | 342 | 301 | 510 | 444 | 535 | 569 | 569
8162 | 1120 | 812 | 588 | 588 | 585 | 569 | 536 | 510 | 278 | 510 | 443 | 535 | 569 | 569 | 1120 | 812 | 588 | 588 | 585 | 569 | 536 | 278 | 278 | 510 | 443 | 535 | 569 | 569
8163 | 1120 | 812 | 588 | 588 | 585 | 565 | 536 | 278 | 278 | 510 | 443 | 535 | 569 | 569 | 1120 | 812 | 588 | 588 | 585 | 565 | 111 | 278 | 111 | 495 | 443 | 535 | 568 | 569
8164 | 1118 | 812 | 588 | 588 | 585 | 565 | 536 | 278 | 278 | 509 | 443 | 534 | 568 | 569 | 1118 | 812 | 588 | 588 | 585 | 565 | 111 | 278 | 111 | 407 | 443 | 534 | 568 | 569
8165 | 1035 | 812 | 588 | 588 | 585 | 569 | 536 | 278 | 278 | 509 | 443 | 535 | 568 | 569 | 1035 | 812 | 588 | 588 | 585 | 569 | 536 | 278 | 278 | 509 | 443 | 534 | 568 | 569
8166 | 1120 | 812 | 588 | 588 | 585 | 569 | 536 | 278 | 278 | 510 | 443 | 535 | 569 | 569 | 1120 | 812 | 589 | 588 | 585 | 569 | 536 | 278 | 278 | 509 | 443 | 534 | 568 | 569
8167 | 1120 | 812 | 588 | 588 | 586 | 569 | 536 | 278 | 278 | 510 | 443 | 535 | 569 | 569 | 1120 | 812 | 589 | 588 | 586 | 569 | 536 | 278 | 278 | 509 | 443 | 534 | 569 | 569
8168 | 1120 | 812 | 588 | 588 | 586 | 569 | 536 | 278 | 278 | 510 | 443 | 535 | 569 | 569 | 1120 | 812 | 589 | 588 | 586 | 569 | 536 | 278 | 278 | 509 | 443 | 534 | 569 | 569
8169 | 1120 | 812 | 588 | 588 | 585 | 569 | 536 | 278 | 278 | 510 | 443 | 535 | 569 | 569 | 1120 | 812 | 589 | 588 | 586 | 569 | 536 | 278 | 278 | 509 | 443 | 534 | 568 | 569
8170 | 1120 | 812 | 588 | 588 | 585 | 569 | 536 | 509 | 278 | 510 | 443 | 535 | 568 | 569 | 1120 | 812 | 589 | 588 | 586 | 569 | 536 | 278 | 278 | 509 | 443 | 534 | 568 | 569
8171 | 1120 | 812 | 588 | 588 | 585 | 569 | 551 | 509 | 278 | 510 | 443 | 534 | 568 | 569 | 1120 | 812 | 588 | 588 | 585 | 569 | 536 | 278 | 278 | 509 | 443 | 534 | 568 | 569
8172 | 1120 | 812 | 588 | 587 | 585 | 569 | 536 | 510 | 278 | 510 | 443 | 534 | 568 | 569 | 1120 | 812 | 588 | 588 | 585 | 569 | 536 | 278 | 278 | 509 | 443 | 534 | 568 | 569
8173 | 1120 | 812 | 588 | 587 | 585 | 569 | 536 | 510 | 278 | 510 | 443 | 534 | 568 | 569 | 1120 | 812 | 588 | 588 | 585 | 569 | 536 | 278 | 278 | 509 | 443 | 534 | 568 | 569
8174 | 1120 | 812 | 588 | 588 | 585 | 569 | 536 | 510 | 278 | 510 | 443 | 534 | 568 | 569 | 1120 | 812 | 588 | 588 | 585 | 569 | 536 | 278 | 278 | 509 | 443 | 534 | 568 | 569
8175 | 1120 | 812 | 588 | 588 | 585 | 569 | 562 | 551 | 278 | 510 | 444 | 535 | 569 | 569 | 1120 | 812 | 589 | 588 | 586 | 569 | 536 | 278 | 278 | 509 | 443 | 534 | 568 | 569
8176 | 1120 | 819 | 611 | 588 | 586 | 569 | 577 | 578 | 510 | 566 | 509 | 612 | 627 | 584 | 1120 | 812 | 589 | 588 | 586 | 569 | 536 | 278 | 278 | 510 | 443 | 535 | 568 | 569
8177 | 1120 | 819 | 611 | 588 | 586 | 569 | 596 | 593 | 512 | 566 | 597 | 612 | 628 | 584 | 1120 | 812 | 589 | 588 | 586 | 569 | 536 | 278 | 278 | 510 | 443 | 535 | 569 | 569
8178 | 1147 | 819 | 629 | 588 | 594 | 580 | 577 | 594 | 610 | 581 | 597 | 535 | 611 | 584 | 1120 | 812 | 589 | 588 | 586 | 569 | 536 | 278 | 278 | 510 | 443 | 535 | 569 | 569
8179 | 1147 | 819 | 629 | 588 | 594 | 580 | 601 | 594 | 610 | 581 | 597 | 612 | 628 | 584 | 1120 | 812 | 589 | 588 | 586 | 569 | 536 | 278 | 278 | 510 | 443 | 535 | 569 | 569
8180 | 1147 | 819 | 629 | 588 | 586 | 580 | 596 | 594 | 610 | 597 | 597 | 612 | 628 | 584 | 1120 | 812 | 589 | 588 | 586 | 569 | 536 | 278 | 278 | 510 | 443 | 535 | 569 | 569
8181 | 1120 | 813 | 629 | 588 | 586 | 580 | 577 | 593 | 594 | 609 | 597 | 612 | 628 | 569 | 1120 | 812 | 589 | 588 | 586 | 569 | 536 | 278 | 278 | 510 | 443 | 535 | 569 | 569
8182 | 1120 | 812 | 610 | 588 | 586 | 580 | 577 | 593 | 594 | 609 | 597 | 612 | 628 | 569 | 1120 | 812 | 589 | 588 | 586 | 569 | 536 | 278 | 278 | 510 | 443 | 535 | 569 | 569
8183 | 1035 | 812 | 591 | 587 | 585 | 569 | 577 | 593 | 594 | 596 | 597 | 612 | 569 | 569 | 1035 | 812 | 589 | 587 | 585 | 569 | 536 | 278 | 278 | 510 | 443 | 535 | 569 | 569
8184 | 1035 | 812 | 588 | 587 | 585 | 569 | 577 | 566 | 309 | 566 | 444 | 535 | 569 | 569 | 1035 | 812 | 588 | 587 | 585 | 569 | 536 | 278 | 278 | 510 | 444 | 535 | 569 | 569
8185 | 1035 | 786 | 588 | 582 | 585 | 569 | 536 | 551 | 567 | 581 | 597 | 612 | 628 | 598 | 1035 | 786 | 588 | 582 | 585 | 569 | 536 | 335 | 278 | 510 | 444 | 535 | 569 | 569
8186 | 993 | 781 | 588 | 582 | 585 | 569 | 536 | 334 | 278 | 510 | 444 | 535 | 569 | 569 | 993 | 781 | 588 | 582 | 585 | 569 | 536 | 334 | 278 | 510 | 444 | 535 | 569 | 569
8187 | 991 | 780 | 588 | 582 | 585 | 569 | 536 | 551 | 512 | 581 | 596 | 597 | 613 | 569 | 991 | 780 | 588 | 582 | 585 | 569 | 536 | 458 | 278 | 510 | 444 | 535 | 569 | 569
8188 | 991 | 780 | 588 | 582 | 585 | 569 | 536 | 509 | 380 | 548 | 582 | 597 | 613 | 569 | 991 | 780 | 588 | 582 | 585 | 569 | 536 | 278 | 278 | 510 | 444 | 535 | 569 | 569
8189 | 991 | 780 | 588 | 582 | 585 | 569 | 536 | 551 | 567 | 581 | 596 | 612 | 627 | 569 | 991 | 780 | 588 | 582 | 585 | 569 | 536 | 278 | 278 | 510 | 444 | 535 | 569 | 569
8190 | 991 | 774 | 588 | 582 | 585 | 569 | 536 | 551 | 567 | 581 | 597 | 612 | 628 | 643 | 991 | 774 | 588 | 582 | 585 | 569 | 536 | 278 | 278 | 510 | 444 | 535 | 569 | 569
8191 | 1009 | 812 | 588 | 582 | 585 | 569 | 562 | 567 | 567 | 581 | 597 | 612 | 628 | 643 | 1009 | 812 | 588 | 582 | 585 | 569 | 536 | 278 | 278 | 510 | 444 | 535 | 569 | 569
8192 | 1035 | 812 | 588 | 582 | 585 | 569 | 569 | 578 | 567 | 581 | 597 | 612 | 628 | 643 | 1035 | 812 | 588 | 582 | 585 | 569 | 536 | 384 | 297 | 510 | 444 | 535 | 569 | 569
8193 | 1116 | 812 | 588 | 582 | 585 | 569 | 562 | 578 | 567 | 581 | 597 | 612 | 628 | 643 | 1117 | 812 | 588 | 588 | 585 | 569 | 536 | 527 | 530 | 533 | 578 | 581 | 628 | 643
8194 | 1120 | 812 | 588 | 582 | 585 | 569 | 562 | 551 | 567 | 581 | 597 | 612 | 628 | 629 | 1120 | 812 | 588 | 582 | 585 | 569 | 536 | 510 | 366 | 510 | 492 | 538 | 569 | 629
8195 | 1120 | 812 | 589 | 587 | 585 | 569 | 562 | 551 | 567 | 562 | 577 | 612 | 628 | 629 | 1120 | 812 | 589 | 588 | 585 | 569 | 536 | 343 | 278 | 510 | 444 | 535 | 569 | 569
8196 | 1120 | 812 | 589 | 587 | 585 | 569 | 562 | 551 | 567 | 581 | 582 | 612 | 628 | 629 | 1120 | 812 | 589 | 588 | 585 | 569 | 536 | 279 | 278 | 510 | 444 | 535 | 569 | 569
8197 | 1120 | 812 | 589 | 588 | 586 | 569 | 562 | 551 | 567 | 581 | 582 | 612 | 628 | 643 | 1120 | 812 | 589 | 588 | 586 | 569 | 536 | 343 | 278 | 510 | 444 | 535 | 569 | 569
8198 | 1120 | 812 | 589 | 588 | 586 | 603 | 620 | 593 | 573 | 610 | 603 | 613 | 628 | 644 | 1120 | 812 | 589 | 588 | 586 | 569 | 536 | 389 | 278 | 510 | 444 | 535 | 569 | 569
8199 | 1147 | 812 | 624 | 636 | 650 | 609 | 624 | 637 | 655 | 610 | 626 | 642 | 658 | 674 | 1147 | 812 | 623 | 636 | 650 | 609 | 623 | 621 | 599 | 610 | 626 | 642 | 658 | 674
8200 | 1147 | 813 | 629 | 636 | 650 | 609 | 624 | 637 | 655 | 610 | 626 | 642 | 658 | 674 | 1147 | 813 | 629 | 636 | 650 | 609 | 623 | 637 | 655 | 610 | 626 | 642 | 658 | 674
8201 | 1147 | 814 | 629 | 636 | 650 | 609 | 624 | 637 | 655 | 610 | 626 | 642 | 658 | 674 | 1147 | 813 | 629 | 636 | 650 | 609 | 623 | 637 | 638 | 610 | 626 | 642 | 658 | 674
8202 | 1147 | 814 | 629 | 636 | 650 | 609 | 624 | 637 | 655 | 610 | 626 | 642 | 658 | 674 | 1147 | 813 | 629 | 636 | 650 | 609 | 623 | 621 | 567 | 601 | 626 | 642 | 658 | 674
8203 | 1147 | 819 | 629 | 646 | 650 | 609 | 624 | 637 | 655 | 610 | 626 | 642 | 658 | 674 | 1147 | 818 | 629 | 646 | 650 | 609 | 623 | 637 | 593 | 610 | 626 | 642 | 658 | 674
8204 | 1147 | 814 | 629 | 636 | 650 | 609 | 624 | 637 | 655 | 610 | 626 | 642 | 658 | 674 | 1147 | 814 | 629 | 636 | 650 | 609 | 623 | 621 | 530 | 568 | 626 | 637 | 658 | 674
8205 | 1147 | 813 | 629 | 636 | 650 | 609 | 624 | 637 | 655 | 610 | 626 | 642 | 658 | 674 | 1147 | 813 | 629 | 636 | 650 | 609 | 623 | 637 | 655 | 610 | 626 | 642 | 658 | 674
8206 | 1147 | 813 | 629 | 636 | 650 | 609 | 624 | 637 | 655 | 610 | 626 | 642 | 658 | 674 | 1147 | 813 | 629 | 636 | 650 | 609 | 623 | 637 | 655 | 610 | 626 | 642 | 658 | 674
8207 | 1120 | 813 | 629 | 636 | 650 | 609 | 624 | 637 | 655 | 610 | 626 | 642 | 658 | 674 | 1120 | 813 | 629 | 636 | 650 | 609 | 623 | 637 | 655 | 610 | 626 | 642 | 658 | 674
8208 | 1120 | 812 | 603 | 636 | 650 | 609 | 624 | 637 | 655 | 610 | 626 | 642 | 658 | 674 | 1120 | 812 | 603 | 636 | 650 | 609 | 623 | 637 | 655 | 610 | 626 | 642 | 658 | 674
8209 | 1120 | 812 | 589 | 636 | 650 | 609 | 624 | 637 | 655 | 610 | 626 | 642 | 658 | 674 | 1120 | 812 | 589 | 636 | 650 | 609 | 623 | 622 | 638 | 610 | 626 | 642 | 658 | 674
8210 | 1120 | 812 | 589 | 598 | 590 | 588 | 616 | 637 | 655 | 610 | 626 | 642 | 658 | 674 | 1120 | 812 | 589 | 598 | 590 | 588 | 604 | 590 | 593 | 596 | 626 | 642 | 658 | 674
8211 | 1116 | 812 | 589 | 605 | 615 | 609 | 624 | 637 | 655 | 610 | 626 | 642 | 658 | 674 | 1116 | 812 | 589 | 604 | 614 | 609 | 604 | 621 | 593 | 602 | 626 | 642 | 658 | 674
8212 | 1116 | 812 | 589 | 636 | 635 | 609 | 624 | 637 | 655 | 610 | 626 | 642 | 658 | 674 | 1116 | 812 | 589 | 636 | 635 | 609 | 604 | 621 | 595 | 610 | 626 | 642 | 658 | 674
8213 | 1116 | 812 | 614 | 636 | 635 | 609 | 624 | 637 | 655 | 610 | 626 | 642 | 658 | 674 | 1116 | 812 | 613 | 636 | 635 | 609 | 623 | 621 | 599 | 610 | 626 | 642 | 658 | 674
8214 | 1116 | 812 | 629 | 636 | 650 | 609 | 624 | 637 | 655 | 610 | 626 | 642 | 658 | 674 | 1117 | 812 | 629 | 636 | 650 | 609 | 604 | 621 | 593 | 596 | 626 | 642 | 658 | 674
8215 | 1120 | 812 | 629 | 636 | 650 | 609 | 624 | 637 | 655 | 610 | 626 | 642 | 658 | 674 | 1120 | 812 | 629 | 636 | 650 | 609 | 623 | 637 | 655 | 610 | 626 | 642 | 658 | 674
8216 | 1120 | 812 | 629 | 636 | 650 | 609 | 624 | 637 | 655 | 610 | 626 | 642 | 658 | 675 | 1120 | 812 | 629 | 636 | 650 | 609 | 623 | 637 | 655 | 610 | 626 | 642 | 658 | 674
8217 | 1120 | 812 | 629 | 636 | 650 | 609 | 624 | 637 | 655 | 610 | 626 | 642 | 658 | 675 | 1120 | 812 | 629 | 636 | 650 | 609 | 623 | 637 | 655 | 610 | 626 | 642 | 658 | 674
8218 | 1120 | 812 | 629 | 636 | 650 | 609 | 624 | 637 | 655 | 610 | 626 | 642 | 658 | 675 | 1120 | 812 | 629 | 636 | 650 | 609 | 623 | 637 | 655 | 610 | 626 | 642 | 658 | 674
8219 | 1120 | 812 | 629 | 636 | 650 | 609 | 624 | 637 | 655 | 610 | 626 | 642 | 658 | 674 | 1120 | 812 | 629 | 636 | 650 | 609 | 623 | 637 | 655 | 610 | 626 | 642 | 658 | 674
8220 | 1120 | 812 | 598 | 636 | 650 | 609 | 624 | 637 | 655 | 610 | 626 | 642 | 658 | 674 | 1120 | 812 | 598 | 636 | 650 | 609 | 623 | 637 | 655 | 610 | 626 | 642 | 658 | 674
8221 | 1120 | 812 | 589 | 636 | 650 | 609 | 624 | 637 | 655 | 610 | 626 | 642 | 658 | 674 | 1120 | 812 | 589 | 636 | 650 | 609 | 623 | 637 | 655 | 610 | 626 | 642 | 658 | 674
8222 | 1120 | 812 | 620 | 636 | 650 | 609 | 624 | 637 | 655 | 610 | 626 | 642 | 658 | 674 | 1120 | 812 | 620 | 636 | 650 | 609 | 623 | 637 | 655 | 610 | 626 | 642 | 658 | 674
8223 | 1120 | 812 | 591 | 636 | 650 | 609 | 624 | 637 | 655 | 610 | 626 | 642 | 658 | 674 | 1120 | 812 | 591 | 636 | 650 | 609 | 623 | 637 | 655 | 610 | 626 | 642 | 658 | 674
8224 | 1120 | 812 | 589 | 636 | 650 | 603 | 620 | 579 | 567 | 582 | 597 | 627 | 658 | 674 | 1120 | 812 | 589 | 636 | 650 | 603 | 620 | 579 | 567 | 582 | 597 | 627 | 658 | 674
8225 | 1120 | 812 | 588 | 588 | 586 | 569 | 581 | 509 | 354 | 510 | 535 | 581 | 628 | 644 | 1120 | 812 | 589 | 588 | 586 | 569 | 581 | 509 | 354 | 510 | 535 | 581 | 628 | 644
8226 | 1120 | 812 | 589 | 588 | 586 | 569 | 536 | 278 | 278 | 510 | 444 | 535 | 569 | 569 | 1120 | 812 | 589 | 588 | 586 | 569 | 536 | 278 | 278 | 510 | 444 | 535 | 569 | 569
8227 | 1120 | 812 | 588 | 588 | 585 | 569 | 536 | 278 | 278 | 510 | 444 | 535 | 569 | 569 | 1120 | 812 | 589 | 588 | 586 | 569 | 536 | 278 | 278 | 510 | 444 | 535 | 569 | 569
8228 | 1120 | 812 | 588 | 588 | 585 | 569 | 536 | 278 | 278 | 510 | 443 | 535 | 568 | 569 | 1120 | 812 | 589 | 588 | 585 | 569 | 536 | 278 | 278 | 510 | 443 | 535 | 569 | 569
8229 | 1120 | 812 | 588 | 587 | 585 | 569 | 536 | 278 | 278 | 509 | 443 | 534 | 568 | 569 | 1120 | 812 | 588 | 588 | 585 | 569 | 536 | 278 | 278 | 510 | 443 | 535 | 569 | 569
8230 | 1035 | 812 | 588 | 587 | 585 | 569 | 536 | 278 | 278 | 509 | 443 | 534 | 568 | 569 | 1035 | 812 | 588 | 588 | 585 | 569 | 536 | 278 | 278 | 509 | 443 | 534 | 568 | 569
8231 | 991 | 781 | 588 | 582 | 585 | 569 | 536 | 278 | 278 | 364 | 439 | 534 | 568 | 569 | 991 | 781 | 588 | 582 | 585 | 569 | 536 | 278 | 278 | 364 | 439 | 534 | 568 | 569
8232 | 936 | 765 | 588 | 582 | 582 | 546 | 536 | 278 | 274 | 255 | 429 | 520 | 554 | 554 | 936 | 765 | 588 | 582 | 582 | 546 | 536 | 278 | 111 | 255 | 428 | 520 | 553 | 554
8233 | 782 | 761 | 568 | 532 | 506 | 343 | 125 | 123 | 111 | 110 | 39 | 38 | 38 | 35 | 782 | 761 | 568 | 532 | 506 | 343 | 111 | 111 | 111 | 110 | 39 | 38 | 38 | 35
8234 | 781 | 697 | 553 | 492 | 336 | 315 | 111 | 111 | 110 | 70 | 35 | 35 | 35 | 34 | 781 | 697 | 553 | 492 | 336 | 111 | 111 | 111 | 110 | 70 | 35 | 35 | 34 | 34
8235 | 781 | 697 | 511 | 492 | 333 | 291 | 111 | 111 | 110 | 61 | 35 | 35 | 35 | 34 | 781 | 697 | 511 | 492 | 111 | 111 | 110 | 111 | 110 | 61 | 35 | 34 | 34 | 34
8236 | 781 | 697 | 509 | 476 | 315 | 111 | 111 | 111 | 110 | 55 | 35 | 35 | 35 | 34 | 781 | 697 | 509 | 350 | 111 | 111 | 110 | 111 | 110 | 55 | 35 | 34 | 34 | 34
8237 | 781 | 697 | 509 | 492 | 490 | 111 | 110 | 111 | 110 | 55 | 35 | 35 | 35 | 35 | 781 | 697 | 509 | 492 | 111 | 111 | 110 | 111 | 110 | 55 | 35 | 34 | 34 | 34
8238 | 782 | 697 | 552 | 492 | 490 | 291 | 110 | 111 | 110 | 55 | 35 | 35 | 35 | 35 | 781 | 697 | 552 | 492 | 489 | 111 | 110 | 111 | 110 | 55 | 34 | 34 | 34 | 34
8239 | 782 | 697 | 568 | 512 | 506 | 499 | 111 | 111 | 110 | 55 | 35 | 35 | 35 | 35 | 781 | 697 | 568 | 512 | 506 | 111 | 111 | 111 | 110 | 55 | 35 | 35 | 35 | 35
8240 | 782 | 697 | 568 | 529 | 506 | 499 | 250 | 111 | 110 | 55 | 35 | 35 | 35 | 35 | 782 | 697 | 568 | 529 | 506 | 111 | 111 | 111 | 110 | 55 | 35 | 35 | 35 | 35
8241 | 782 | 708 | 568 | 532 | 506 | 499 | 250 | 111 | 111 | 55 | 35 | 35 | 35 | 35 | 782 | 708 | 568 | 532 | 506 | 111 | 111 | 111 | 110 | 55 | 35 | 35 | 35 | 35
8242 | 782 | 697 | 568 | 529 | 506 | 499 | 250 | 111 | 111 | 56 | 35 | 35 | 35 | 35 | 782 | 697 | 568 | 529 | 506 | 111 | 111 | 111 | 110 | 56 | 35 | 35 | 35 | 35
8243 | 782 | 697 | 568 | 529 | 506 | 499 | 250 | 111 | 111 | 56 | 35 | 35 | 35 | 35 | 782 | 697 | 568 | 529 | 506 | 111 | 111 | 111 | 110 | 56 | 35 | 35 | 35 | 35
8244 | 782 | 761 | 568 | 529 | 506 | 499 | 250 | 111 | 110 | 99 | 35 | 35 | 35 | 35 | 782 | 761 | 568 | 529 | 506 | 111 | 111 | 111 | 110 | 99 | 35 | 35 | 35 | 35
8245 | 782 | 761 | 568 | 533 | 524 | 504 | 278 | 111 | 110 | 110 | 35 | 35 | 35 | 35 | 782 | 761 | 568 | 533 | 524 | 111 | 111 | 111 | 110 | 110 | 35 | 35 | 35 | 35
8246 | 782 | 762 | 568 | 533 | 544 | 521 | 278 | 123 | 111 | 110 | 39 | 39 | 35 | 35 | 782 | 762 | 568 | 533 | 544 | 304 | 111 | 111 | 111 | 110 | 39 | 39 | 35 | 35
8247 | 782 | 762 | 568 | 533 | 545 | 553 | 518 | 509 | 123 | 111 | 111 | 111 | 39 | 38 | 782 | 762 | 568 | 533 | 545 | 547 | 111 | 509 | 111 | 111 | 110 | 110 | 39 | 38
8248 | 782 | 762 | 568 | 533 | 545 | 554 | 536 | 533 | 290 | 123 | 111 | 111 | 50 | 50 | 782 | 762 | 568 | 533 | 545 | 554 | 536 | 533 | 123 | 111 | 111 | 111 | 50 | 49
8249 | 782 | 762 | 568 | 533 | 545 | 554 | 536 | 551 | 535 | 278 | 111 | 111 | 50 | 50 | 782 | 762 | 568 | 533 | 545 | 554 | 536 | 551 | 335 | 123 | 111 | 111 | 50 | 49
8250 | 782 | 762 | 568 | 533 | 545 | 554 | 536 | 551 | 535 | 315 | 111 | 111 | 111 | 50 | 782 | 762 | 568 | 533 | 545 | 554 | 536 | 551 | 478 | 123 | 111 | 111 | 111 | 49
8251 | 782 | 762 | 568 | 533 | 545 | 554 | 536 | 551 | 535 | 562 | 274 | 111 | 111 | 50 | 782 | 762 | 568 | 533 | 545 | 554 | 536 | 551 | 123 | 111 | 111 | 111 | 111 | 49
8252 | 782 | 762 | 568 | 533 | 545 | 554 | 536 | 551 | 510 | 278 | 111 | 111 | 111 | 50 | 782 | 762 | 568 | 533 | 545 | 554 | 536 | 550 | 111 | 111 | 111 | 111 | 111 | 49
8253 | 782 | 762 | 568 | 533 | 545 | 554 | 536 | 533 | 290 | 123 | 111 | 111 | 50 | 50 | 782 | 762 | 568 | 533 | 545 | 492 | 111 | 443 | 111 | 111 | 111 | 111 | 50 | 49
8254 | 782 | 762 | 568 | 533 | 544 | 553 | 518 | 533 | 278 | 111 | 111 | 111 | 50 | 38 | 782 | 762 | 568 | 533 | 531 | 111 | 111 | 111 | 111 | 111 | 111 | 111 | 49 | 38
8255 | 782 | 761 | 568 | 532 | 544 | 521 | 278 | 278 | 123 | 111 | 39 | 38 | 38 | 35 | 781 | 761 | 568 | 532 | 490 | 111 | 111 | 111 | 111 | 111 | 39 | 38 | 38 | 34
8256 | 782 | 761 | 568 | 529 | 506 | 430 | 278 | 111 | 111 | 110 | 35 | 35 | 35 | 35 | 782 | 761 | 568 | 516 | 343 | 111 | 111 | 111 | 111 | 110 | 35 | 34 | 34 | 34
8257 | 782 | 697 | 566 | 510 | 501 | 498 | 176 | 111 | 110 | 99 | 35 | 35 | 35 | 35 | 781 | 697 | 566 | 510 | 113 | 111 | 111 | 111 | 110 | 99 | 35 | 34 | 34 | 34
8258 | 781 | 697 | 553 | 492 | 490 | 449 | 111 | 110 | 35 | 35 | 35 | 35 | 35 | 35 | 781 | 697 | 552 | 492 | 121 | 111 | 111 | 110 | 35 | 35 | 34 | 34 | 34 | 34
8259 | 782 | 697 | 511 | 479 | 490 | 111 | 111 | 110 | 35 | 35 | 35 | 35 | 35 | 35 | 781 | 697 | 511 | 479 | 460 | 111 | 111 | 110 | 35 | 35 | 34 | 34 | 34 | 34
8260 | 782 | 685 | 509 | 476 | 291 | 111 | 110 | 108 | 35 | 35 | 35 | 35 | 35 | 35 | 781 | 685 | 509 | 476 | 291 | 111 | 110 | 108 | 35 | 34 | 34 | 34 | 34 | 34
8261 | 782 | 685 | 509 | 479 | 490 | 111 | 110 | 35 | 35 | 35 | 35 | 35 | 35 | 35 | 781 | 685 | 509 | 479 | 490 | 111 | 110 | 35 | 35 | 34 | 35 | 34 | 34 | 34
8262 | 782 | 697 | 566 | 492 | 490 | 449 | 111 | 67 | 35 | 35 | 35 | 35 | 35 | 35 | 782 | 697 | 566 | 492 | 490 | 449 | 111 | 67 | 35 | 35 | 35 | 35 | 35 | 35
8263 | 782 | 697 | 566 | 529 | 506 | 498 | 111 | 111 | 35 | 35 | 35 | 35 | 35 | 35 | 782 | 697 | 567 | 529 | 506 | 498 | 111 | 110 | 35 | 35 | 35 | 35 | 35 | 35
8264 | 782 | 708 | 568 | 533 | 506 | 499 | 202 | 111 | 111 | 35 | 35 | 35 | 35 | 35 | 782 | 708 | 568 | 533 | 506 | 499 | 202 | 111 | 110 | 35 | 35 | 35 | 35 | 35
8265 | 782 | 761 | 568 | 533 | 506 | 499 | 126 | 111 | 111 | 99 | 35 | 35 | 35 | 35 | 782 | 762 | 568 | 533 | 506 | 499 | 126 | 111 | 111 | 99 | 35 | 35 | 35 | 35
8266 | 782 | 761 | 568 | 529 | 506 | 499 | 111 | 111 | 111 | 100 | 35 | 35 | 35 | 35 | 782 | 761 | 568 | 529 | 506 | 499 | 111 | 111 | 111 | 99 | 35 | 35 | 35 | 35
8267 | 782 | 708 | 568 | 529 | 506 | 407 | 111 | 111 | 111 | 99 | 35 | 35 | 35 | 35 | 782 | 708 | 568 | 529 | 506 | 407 | 111 | 111 | 110 | 99 | 35 | 35 | 35 | 35
8268 | 782 | 708 | 567 | 529 | 491 | 315 | 111 | 111 | 111 | 99 | 35 | 35 | 35 | 35 | 782 | 708 | 567 | 529 | 491 | 315 | 111 | 111 | 110 | 99 | 35 | 35 | 35 | 35
8269 | 782 | 708 | 567 | 529 | 490 | 292 | 111 | 111 | 111 | 99 | 35 | 35 | 35 | 35 | 782 | 708 | 567 | 529 | 490 | 291 | 111 | 111 | 110 | 99 | 35 | 35 | 35 | 35
8270 | 782 | 708 | 567 | 529 | 506 | 315 | 111 | 111 | 111 | 100 | 35 | 35 | 35 | 35 | 782 | 708 | 567 | 529 | 506 | 315 | 111 | 111 | 110 | 99 | 35 | 35 | 35 | 35
8271 | 782 | 761 | 568 | 529 | 506 | 499 | 111 | 111 | 111 | 110 | 35 | 35 | 35 | 35 | 782 | 762 | 568 | 529 | 506 | 499 | 111 | 111 | 110 | 110 | 35 | 35 | 35 | 35
8272 | 782 | 762 | 568 | 533 | 507 | 504 | 250 | 111 | 111 | 110 | 39 | 39 | 35 | 35 | 782 | 762 | 568 | 533 | 507 | 504 | 250 | 111 | 111 | 110 | 39 | 39 | 35 | 35
8273 | 782 | 762 | 568 | 533 | 544 | 504 | 250 | 124 | 111 | 110 | 39 | 39 | 35 | 35 | 782 | 762 | 568 | 533 | 544 | 504 | 250 | 123 | 111 | 110 | 39 | 39 | 35 | 35
8274 | 782 | 762 | 568 | 533 | 544 | 504 | 278 | 124 | 111 | 110 | 39 | 50 | 39 | 35 | 782 | 762 | 568 | 533 | 544 | 504 | 278 | 124 | 111 | 110 | 39 | 49 | 39 | 35
8275 | 782 | 762 | 568 | 533 | 544 | 521 | 278 | 124 | 111 | 111 | 39 | 39 | 39 | 50 | 782 | 762 | 568 | 533 | 544 | 521 | 278 | 123 | 111 | 111 | 39 | 39 | 39 | 50
8276 | 782 | 762 | 568 | 533 | 544 | 504 | 278 | 124 | 111 | 111 | 39 | 39 | 39 | 35 | 782 | 762 | 568 | 533 | 544 | 504 | 278 | 123 | 111 | 110 | 39 | 39 | 39 | 35
8277 | 782 | 761 | 568 | 533 | 544 | 504 | 250 | 123 | 111 | 110 | 39 | 35 | 35 | 35 | 782 | 761 | 568 | 532 | 544 | 504 | 250 | 123 | 111 | 110 | 39 | 35 | 35 | 35
8278 | 782 | 697 | 568 | 529 | 507 | 504 | 250 | 111 | 111 | 100 | 35 | 35 | 35 | 35 | 782 | 697 | 568 | 529 | 506 | 503 | 250 | 111 | 110 | 99 | 35 | 35 | 35 | 35
8279 | 782 | 697 | 568 | 529 | 506 | 499 | 250 | 111 | 111 | 95 | 35 | 35 | 35 | 35 | 781 | 697 | 568 | 529 | 506 | 499 | 249 | 111 | 110 | 95 | 35 | 35 | 35 | 35
8280 | 782 | 697 | 549 | 509 | 490 | 291 | 111 | 111 | 96 | 74 | 35 | 35 | 35 | 35 | 781 | 697 | 549 | 509 | 490 | 290 | 111 | 111 | 95 | 74 | 35 | 35 | 35 | 35
8281 | 774 | 622 | 511 | 479 | 490 | 111 | 36 | 35 | 35 | 35 | 35 | 35 | 35 | 35 | 774 | 622 | 511 | 479 | 489 | 111 | 36 | 35 | 35 | 35 | 35 | 35 | 35 | 35
8282 | 715 | 622 | 509 | 479 | 291 | 111 | 35 | 35 | 35 | 35 | 35 | 35 | 35 | 35 | 715 | 622 | 509 | 479 | 290 | 111 | 35 | 35 | 35 | 35 | 35 | 35 | 35 | 35
8283 | 715 | 622 | 509 | 476 | 278 | 111 | 45 | 35 | 35 | 35 | 35 | 35 | 35 | 35 | 715 | 622 | 509 | 476 | 277 | 111 | 45 | 35 | 35 | 35 | 35 | 35 | 35 | 35
8284 | 774 | 684 | 509 | 476 | 278 | 111 | 111 | 111 | 36 | 35 | 35 | 35 | 35 | 35 | 774 | 684 | 509 | 476 | 278 | 111 | 111 | 110 | 35 | 35 | 35 | 35 | 35 | 35
8285 | 782 | 707 | 511 | 480 | 490 | 278 | 111 | 111 | 100 | 95 | 35 | 35 | 44 | 76 | 782 | 707 | 511 | 480 | 490 | 278 | 111 | 111 | 100 | 95 | 35 | 35 | 35 | 35
8286 | 782 | 708 | 550 | 492 | 490 | 291 | 111 | 111 | 111 | 110 | 100 | 100 | 99 | 99 | 782 | 708 | 550 | 492 | 490 | 291 | 111 | 111 | 110 | 99 | 35 | 35 | 50 | 51
8287 | 782 | 761 | 568 | 529 | 506 | 499 | 250 | 111 | 111 | 111 | 111 | 111 | 111 | 111 | 782 | 762 | 568 | 529 | 507 | 499 | 250 | 111 | 111 | 99 | 68 | 77 | 78 | 110
8288 | 782 | 762 | 568 | 529 | 507 | 504 | 278 | 176 | 111 | 135 | 194 | 344 | 470 | 620 | 782 | 762 | 568 | 530 | 507 | 504 | 278 | 176 | 111 | 110 | 148 | 344 | 419 | 483
8289 | 782 | 762 | 568 | 533 | 544 | 514 | 283 | 243 | 212 | 341 | 448 | 568 | 591 | 620 | 782 | 762 | 568 | 533 | 544 | 514 | 283 | 242 | 111 | 122 | 203 | 378 | 419 | 483
8290 | 782 | 761 | 568 | 529 | 544 | 554 | 293 | 278 | 274 | 182 | 332 | 357 | 470 | 620 | 782 | 762 | 568 | 529 | 544 | 554 | 293 | 278 | 111 | 122 | 148 | 226 | 348 | 422
8291 | 782 | 761 | 568 | 529 | 544 | 509 | 278 | 274 | 246 | 111 | 111 | 175 | 285 | 369 | 782 | 762 | 568 | 529 | 544 | 509 | 278 | 274 | 111 | 100 | 103 | 142 | 141 | 348
8292 | 782 | 761 | 568 | 529 | 544 | 554 | 341 | 278 | 278 | 111 | 111 | 111 | 111 | 175 | 782 | 762 | 568 | 529 | 544 | 554 | 341 | 278 | 111 | 100 | 111 | 111 | 111 | 175
8293 | 782 | 761 | 568 | 529 | 544 | 554 | 541 | 316 | 278 | 278 | 274 | 123 | 141 | 246 | 782 | 762 | 568 | 529 | 544 | 554 | 525 | 316 | 111 | 100 | 148 | 123 | 141 | 246
8294 | 782 | 761 | 568 | 529 | 544 | 554 | 541 | 301 | 278 | 278 | 259 | 111 | 166 | 332 | 782 | 762 | 568 | 529 | 544 | 554 | 408 | 137 | 111 | 111 | 68 | 69 | 73 | 94
8295 | 782 | 762 | 568 | 533 | 544 | 554 | 541 | 301 | 278 | 278 | 333 | 427 | 591 | 620 | 782 | 762 | 568 | 533 | 544 | 554 | 541 | 301 | 111 | 122 | 175 | 346 | 419 | 463
8296 | 782 | 762 | 568 | 533 | 544 | 554 | 541 | 551 | 345 | 357 | 569 | 569 | 591 | 620 | 782 | 762 | 568 | 533 | 544 | 554 | 541 | 550 | 345 | 278 | 273 | 111 | 345 | 422
8297 | 782 | 762 | 572 | 533 | 545 | 554 | 541 | 551 | 535 | 562 | 316 | 315 | 332 | 480 | 782 | 762 | 568 | 533 | 545 | 554 | 519 | 551 | 535 | 561 | 315 | 315 | 278 | 71
8298 | 782 | 762 | 576 | 546 | 545 | 554 | 541 | 551 | 535 | 562 | 569 | 569 | 316 | 278 | 782 | 762 | 568 | 533 | 545 | 554 | 541 | 551 | 535 | 562 | 568 | 568 | 315 | 278
8299 | 782 | 762 | 588 | 566 | 563 | 560 | 541 | 551 | 548 | 562 | 569 | 568 | 331 | 315 | 782 | 762 | 568 | 533 | 545 | 554 | 541 | 551 | 535 | 562 | 568 | 568 | 330 | 315
8300 | 782 | 762 | 588 | 552 | 563 | 560 | 541 | 551 | 548 | 562 | 569 | 568 | 330 | 315 | 782 | 762 | 568 | 533 | 545 | 554 | 541 | 551 | 535 | 562 | 568 | 568 | 330 | 315
8301 | 782 | 762 | 576 | 552 | 563 | 560 | 541 | 551 | 548 | 562 | 569 | 568 | 330 | 315 | 782 | 762 | 568 | 533 | 545 | 554 | 541 | 551 | 535 | 562 | 568 | 568 | 330 | 315
8302 | 782 | 762 | 573 | 551 | 548 | 560 | 541 | 551 | 548 | 562 | 569 | 568 | 330 | 315 | 782 | 762 | 568 | 533 | 545 | 554 | 541 | 551 | 535 | 562 | 568 | 568 | 330 | 315
8303 | 782 | 762 | 572 | 547 | 545 | 554 | 541 | 551 | 535 | 562 | 569 | 568 | 330 | 315 | 782 | 762 | 568 | 533 | 544 | 554 | 541 | 551 | 535 | 562 | 568 | 568 | 330 | 315
8304 | 782 | 761 | 572 | 533 | 544 | 554 | 541 | 551 | 535 | 562 | 568 | 568 | 330 | 315 | 782 | 761 | 568 | 533 | 544 | 554 | 541 | 551 | 535 | 562 | 568 | 568 | 330 | 315
8305 | 782 | 743 | 568 | 533 | 544 | 554 | 536 | 551 | 533 | 547 | 553 | 553 | 315 | 300 | 782 | 743 | 568 | 533 | 544 | 553 | 536 | 550 | 533 | 547 | 553 | 553 | 315 | 300
8306 | 782 | 708 | 568 | 532 | 544 | 546 | 536 | 536 | 533 | 547 | 512 | 538 | 315 | 300 | 782 | 708 | 568 | 532 | 544 | 545 | 536 | 536 | 533 | 547 | 512 | 538 | 315 | 300
8307 | 782 | 708 | 566 | 529 | 538 | 521 | 527 | 533 | 509 | 506 | 511 | 512 | 315 | 300 | 782 | 708 | 566 | 529 | 538 | 521 | 526 | 533 | 509 | 506 | 511 | 512 | 315 | 300
8308 | 782 | 708 | 566 | 529 | 537 | 521 | 526 | 533 | 494 | 506 | 511 | 511 | 297 | 284 | 782 | 708 | 566 | 529 | 537 | 521 | 526 | 533 | 493 | 506 | 511 | 511 | 297 | 284
8309 | 782 | 743 | 568 | 533 | 544 | 546 | 536 | 533 | 533 | 547 | 553 | 553 | 315 | 300 | 782 | 743 | 568 | 533 | 544 | 546 | 536 | 533 | 533 | 547 | 553 | 553 | 315 | 300
8310 | 782 | 761 | 568 | 533 | 545 | 554 | 541 | 551 | 535 | 562 | 569 | 569 | 591 | 568 | 782 | 762 | 568 | 533 | 544 | 554 | 541 | 551 | 535 | 562 | 568 | 568 | 591 | 568
8311 | 782 | 762 | 576 | 547 | 549 | 561 | 576 | 551 | 566 | 581 | 596 | 592 | 607 | 622 | 782 | 762 | 568 | 533 | 545 | 554 | 541 | 551 | 535 | 562 | 569 | 569 | 591 | 620
8312 | 782 | 762 | 588 | 580 | 585 | 600 | 596 | 593 | 594 | 609 | 625 | 641 | 657 | 674 | 782 | 762 | 568 | 533 | 545 | 554 | 541 | 551 | 535 | 562 | 569 | 569 | 591 | 620
8313 | 868 | 773 | 603 | 582 | 594 | 602 | 601 | 598 | 594 | 610 | 625 | 641 | 657 | 674 | 782 | 762 | 568 | 533 | 545 | 554 | 541 | 551 | 535 | 562 | 569 | 569 | 591 | 620
8314 | 868 | 773 | 629 | 588 | 594 | 602 | 601 | 598 | 594 | 610 | 625 | 641 | 657 | 674 | 782 | 762 | 568 | 533 | 545 | 554 | 541 | 551 | 535 | 562 | 569 | 569 | 591 | 620
8315 | 868 | 783 | 629 | 588 | 594 | 602 | 601 | 598 | 595 | 610 | 626 | 641 | 657 | 674 | 782 | 762 | 568 | 533 | 545 | 554 | 541 | 551 | 535 | 562 | 569 | 569 | 591 | 620
8316 | 868 | 762 | 629 | 588 | 594 | 602 | 601 | 598 | 595 | 610 | 626 | 641 | 657 | 674 | 782 | 762 | 568 | 533 | 545 | 554 | 541 | 551 | 535 | 562 | 569 | 569 | 591 | 620
8317 | 852 | 762 | 629 | 588 | 594 | 602 | 601 | 598 | 595 | 610 | 626 | 641 | 657 | 674 | 782 | 762 | 568 | 533 | 545 | 554 | 541 | 551 | 535 | 562 | 569 | 569 | 591 | 620
8318 | 852 | 762 | 629 | 632 | 597 | 602 | 611 | 598 | 595 | 610 | 626 | 641 | 658 | 674 | 782 | 762 | 568 | 533 | 545 | 554 | 541 | 551 | 535 | 562 | 569 | 569 | 591 | 620
8319 | 852 | 762 | 629 | 633 | 651 | 615 | 624 | 629 | 610 | 625 | 642 | 658 | 674 | 691 | 782 | 762 | 574 | 533 | 545 | 554 | 541 | 551 | 535 | 562 | 569 | 569 | 591 | 620
8320 | 930 | 819 | 657 | 644 | 651 | 670 | 627 | 629 | 631 | 630 | 647 | 658 | 674 | 691 | 930 | 819 | 656 | 582 | 572 | 554 | 541 | 551 | 535 | 562 | 569 | 569 | 591 | 621
8321 | 1147 | 819 | 657 | 651 | 651 | 670 | 633 | 638 | 631 | 630 | 647 | 658 | 674 | 691 | 1102 | 819 | 656 | 651 | 647 | 554 | 541 | 551 | 535 | 562 | 569 | 569 | 592 | 621
8322 | 1147 | 819 | 657 | 651 | 651 | 670 | 633 | 638 | 655 | 630 | 647 | 658 | 674 | 691 | 1147 | 819 | 657 | 651 | 647 | 554 | 541 | 551 | 535 | 562 | 569 | 569 | 592 | 621
8323 | 1147 | 819 | 657 | 651 | 651 | 671 | 682 | 638 | 655 | 647 | 663 | 663 | 674 | 692 | 1147 | 819 | 657 | 651 | 610 | 554 | 541 | 551 | 535 | 562 | 569 | 569 | 591 | 621
8324 | 1147 | 819 | 657 | 651 | 658 | 670 | 633 | 638 | 655 | 647 | 647 | 658 | 674 | 692 | 1124 | 819 | 657 | 556 | 572 | 554 | 541 | 551 | 535 | 562 | 569 | 569 | 591 | 621
8325 | 1147 | 819 | 657 | 674 | 652 | 670 | 633 | 638 | 655 | 630 | 647 | 658 | 674 | 692 | 1102 | 819 | 657 | 556 | 568 | 554 | 541 | 551 | 535 | 562 | 569 | 569 | 591 | 621
8326 | 1147 | 819 | 657 | 651 | 651 | 670 | 633 | 638 | 655 | 630 | 647 | 658 | 674 | 692 | 940 | 792 | 654 | 537 | 545 | 554 | 541 | 551 | 535 | 562 | 569 | 569 | 591 | 621
8327 | 1147 | 813 | 630 | 651 | 650 | 665 | 626 | 638 | 655 | 630 | 647 | 658 | 674 | 691 | 886 | 792 | 574 | 533 | 545 | 554 | 541 | 551 | 535 | 562 | 569 | 569 | 591 | 621
8328 | 990 | 813 | 614 | 588 | 594 | 602 | 620 | 637 | 610 | 625 | 642 | 658 | 673 | 690 | 886 | 792 | 605 | 537 | 545 | 554 | 541 | 551 | 535 | 562 | 569 | 569 | 591 | 621
8329 | 852 | 773 | 573 | 547 | 545 | 561 | 577 | 594 | 595 | 610 | 626 | 641 | 657 | 674 | 782 | 762 | 573 | 533 | 545 | 554 | 541 | 551 | 535 | 562 | 569 | 569 | 591 | 621
8330 | 782 | 762 | 568 | 533 | 545 | 561 | 577 | 594 | 535 | 562 | 569 | 569 | 591 | 621 | 782 | 762 | 568 | 533 | 545 | 554 | 541 | 551 | 535 | 562 | 569 | 569 | 591 | 621
8331 | 782 | 762 | 568 | 533 | 545 | 561 | 577 | 551 | 535 | 562 | 569 | 569 | 591 | 621 | 782 | 762 | 568 | 533 | 545 | 554 | 541 | 551 | 535 | 562 | 569 | 569 | 591 | 621
8332 | 782 | 762 | 568 | 533 | 545 | 554 | 541 | 551 | 535 | 562 | 569 | 569 | 591 | 621 | 782 | 762 | 568 | 533 | 545 | 554 | 541 | 551 | 535 | 562 | 569 | 569 | 591 | 621
8333 | 782 | 762 | 568 | 533 | 545 | 554 | 541 | 551 | 535 | 562 | 569 | 569 | 591 | 621 | 782 | 762 | 568 | 533 | 545 | 554 | 541 | 551 | 535 | 562 | 569 | 569 | 591 | 621
8334 | 782 | 773 | 568 | 533 | 545 | 554 | 543 | 551 | 535 | 562 | 569 | 569 | 592 | 674 | 782 | 773 | 568 | 533 | 545 | 554 | 541 | 551 | 535 | 562 | 569 | 569 | 591 | 621
8335 | 868 | 811 | 629 | 588 | 545 | 554 | 620 | 613 | 535 | 610 | 626 | 641 | 657 | 674 | 868 | 810 | 629 | 588 | 545 | 554 | 541 | 551 | 535 | 562 | 569 | 569 | 591 | 621
8336 | 1102 | 819 | 629 | 651 | 586 | 554 | 626 | 629 | 535 | 625 | 641 | 656 | 672 | 689 | 1102 | 819 | 629 | 651 | 586 | 554 | 541 | 551 | 535 | 562 | 569 | 569 | 591 | 621
8337 | 1102 | 819 | 629 | 636 | 545 | 554 | 619 | 551 | 535 | 562 | 569 | 623 | 672 | 689 | 1102 | 819 | 629 | 636 | 545 | 554 | 541 | 551 | 535 | 562 | 569 | 569 | 591 | 621
8338 | 930 | 806 | 568 | 533 | 545 | 554 | 541 | 551 | 535 | 562 | 569 | 569 | 592 | 621 | 930 | 806 | 568 | 533 | 545 | 554 | 541 | 551 | 535 | 562 | 569 | 569 | 591 | 621
8339 | 852 | 762 | 568 | 533 | 545 | 561 | 541 | 551 | 535 | 562 | 569 | 569 | 591 | 621 | 852 | 762 | 568 | 533 | 545 | 554 | 541 | 551 | 535 | 562 | 569 | 569 | 591 | 620
8340 | 782 | 762 | 568 | 533 | 545 | 561 | 541 | 551 | 535 | 562 | 569 | 569 | 591 | 621 | 782 | 762 | 568 | 533 | 545 | 554 | 541 | 551 | 535 | 562 | 569 | 569 | 591 | 620
8341 | 782 | 762 | 568 | 533 | 545 | 561 | 541 | 551 | 535 | 562 | 569 | 569 | 591 | 620 | 782 | 762 | 568 | 533 | 545 | 554 | 541 | 551 | 535 | 562 | 569 | 569 | 591 | 620
8342 | 782 | 762 | 568 | 533 | 545 | 561 | 541 | 551 | 535 | 562 | 569 | 569 | 591 | 620 | 782 | 762 | 568 | 533 | 545 | 554 | 541 | 551 | 535 | 562 | 569 | 569 | 591 | 620
8343 | 782 | 762 | 568 | 533 | 545 | 561 | 541 | 551 | 535 | 562 | 569 | 569 | 591 | 621 | 782 | 762 | 568 | 533 | 545 | 554 | 541 | 551 | 535 | 562 | 569 | 569 | 591 | 620
8344 | 782 | 762 | 568 | 533 | 545 | 561 | 577 | 551 | 535 | 562 | 569 | 569 | 591 | 621 | 782 | 762 | 568 | 533 | 545 | 554 | 541 | 551 | 535 | 562 | 569 | 569 | 591 | 621
8345 | 782 | 762 | 568 | 533 | 545 | 561 | 577 | 551 | 535 | 562 | 569 | 569 | 591 | 621 | 782 | 762 | 568 | 533 | 545 | 554 | 541 | 551 | 535 | 562 | 569 | 569 | 591 | 621
8346 | 782 | 762 | 568 | 533 | 545 | 561 | 577 | 551 | 535 | 562 | 569 | 569 | 591 | 621 | 782 | 762 | 568 | 533 | 545 | 554 | 541 | 551 | 535 | 562 | 569 | 569 | 591 | 620
8347 | 782 | 762 | 588 | 533 | 545 | 561 | 577 | 551 | 535 | 562 | 569 | 569 | 591 | 620 | 782 | 762 | 568 | 533 | 545 | 554 | 541 | 551 | 535 | 562 | 569 | 569 | 591 | 620
8348 | 782 | 762 | 610 | 547 | 545 | 561 | 577 | 551 | 535 | 562 | 569 | 569 | 591 | 620 | 782 | 762 | 568 | 533 | 545 | 554 | 541 | 551 | 535 | 562 | 569 | 569 | 591 | 620
8349 | 782 | 762 | 588 | 547 | 545 | 554 | 541 | 551 | 535 | 562 | 569 | 569 | 591 | 620 | 782 | 762 | 568 | 533 | 545 | 554 | 541 | 551 | 535 | 562 | 569 | 569 | 591 | 620
8350 | 782 | 762 | 572 | 533 | 545 | 554 | 541 | 551 | 535 | 562 | 569 | 569 | 591 | 569 | 782 | 762 | 568 | 533 | 545 | 554 | 541 | 551 | 535 | 562 | 568 | 568 | 591 | 569
8351 | 782 | 762 | 568 | 533 | 545 | 554 | 541 | 551 | 535 | 562 | 568 | 538 | 315 | 278 | 782 | 762 | 568 | 533 | 544 | 554 | 506 | 551 | 111 | 111 | 568 | 538 | 315 | 188
8352 | 782 | 761 | 568 | 533 | 544 | 553 | 536 | 551 | 535 | 509 | 290 | 284 | 278 | 250 | 782 | 761 | 568 | 533 | 531 | 111 | 111 | 111 | 111 | 111 | 111 | 111 | 111 | 111
8353 | 782 | 761 | 553 | 529 | 537 | 521 | 536 | 533 | 510 | 315 | 278 | 278 | 274 | 111 | 781 | 761 | 553 | 490 | 111 | 111 | 111 | 111 | 111 | 111 | 111 | 111 | 111 | 111
8354 | 782 | 729 | 549 | 529 | 535 | 521 | 518 | 533 | 315 | 278 | 278 | 278 | 274 | 111 | 781 | 729 | 535 | 111 | 111 | 111 | 111 | 111 | 111 | 111 | 111 | 111 | 111 | 111
8355 | 782 | 708 | 549 | 529 | 509 | 521 | 518 | 332 | 278 | 278 | 111 | 111 | 111 | 111 | 781 | 708 | 354 | 111 | 111 | 111 | 111 | 111 | 111 | 111 | 110 | 111 | 111 | 110
8356 | 782 | 707 | 549 | 529 | 509 | 521 | 518 | 315 | 278 | 278 | 111 | 111 | 111 | 111 | 781 | 707 | 248 | 111 | 111 | 111 | 111 | 111 | 111 | 111 | 110 | 111 | 110 | 110
8357 | 782 | 708 | 552 | 529 | 506 | 509 | 518 | 291 | 111 | 111 | 111 | 111 | 111 | 111 | 781 | 707 | 321 | 111 | 111 | 111 | 111 | 111 | 111 | 110 | 110 | 110 | 110 | 110
8358 | 782 | 708 | 553 | 529 | 535 | 521 | 518 | 407 | 278 | 278 | 197 | 278 | 111 | 111 | 781 | 707 | 535 | 111 | 111 | 111 | 111 | 111 | 111 | 111 | 111 | 111 | 111 | 110
8359 | 782 | 730 | 566 | 529 | 535 | 542 | 536 | 533 | 509 | 506 | 290 | 290 | 278 | 111 | 782 | 730 | 566 | 269 | 111 | 111 | 111 | 111 | 111 | 111 | 111 | 111 | 111 | 111
8360 | 782 | 730 | 568 | 529 | 544 | 542 | 536 | 533 | 535 | 506 | 291 | 315 | 278 | 274 | 782 | 730 | 568 | 516 | 111 | 111 | 111 | 111 | 111 | 111 | 111 | 111 | 111 | 111
8361 | 782 | 730 | 568 | 532 | 544 | 542 | 541 | 538 | 535 | 549 | 524 | 568 | 315 | 291 | 782 | 730 | 568 | 532 | 121 | 111 | 111 | 111 | 111 | 111 | 111 | 111 | 111 | 111
8362 | 782 | 761 | 568 | 533 | 544 | 553 | 541 | 538 | 535 | 549 | 509 | 553 | 315 | 315 | 782 | 761 | 568 | 532 | 460 | 111 | 111 | 111 | 111 | 111 | 111 | 111 | 111 | 111
8363 | 782 | 761 | 572 | 533 | 544 | 554 | 541 | 538 | 535 | 549 | 527 | 568 | 315 | 315 | 782 | 761 | 568 | 533 | 544 | 111 | 111 | 111 | 111 | 111 | 111 | 111 | 111 | 111
8364 | 782 | 762 | 572 | 533 | 544 | 553 | 541 | 551 | 535 | 562 | 568 | 569 | 591 | 607 | 782 | 762 | 568 | 533 | 544 | 288 | 111 | 111 | 111 | 111 | 111 | 111 | 111 | 111
8365 | 782 | 762 | 573 | 533 | 545 | 554 | 550 | 551 | 548 | 562 | 569 | 577 | 591 | 620 | 782 | 762 | 568 | 533 | 545 | 546 | 492 | 157 | 111 | 111 | 111 | 111 | 111 | 111
8366 | 782 | 762 | 576 | 547 | 548 | 554 | 562 | 551 | 566 | 581 | 596 | 592 | 591 | 620 | 782 | 762 | 568 | 533 | 545 | 554 | 541 | 546 | 111 | 111 | 176 | 111 | 111 | 111
8367 | 782 | 762 | 588 | 569 | 563 | 565 | 577 | 578 | 594 | 609 | 625 | 641 | 657 | 644 | 782 | 762 | 568 | 533 | 545 | 554 | 541 | 551 | 530 | 533 | 569 | 569 | 569 | 111
8368 | 782 | 762 | 588 | 580 | 585 | 585 | 596 | 593 | 595 | 610 | 625 | 641 | 657 | 674 | 782 | 762 | 568 | 533 | 545 | 554 | 541 | 551 | 535 | 562 | 569 | 569 | 591 | 620
8369 | 782 | 762 | 588 | 580 | 594 | 602 | 601 | 598 | 595 | 610 | 626 | 641 | 657 | 674 | 782 | 762 | 568 | 533 | 545 | 554 | 541 | 551 | 535 | 562 | 569 | 569 | 591 | 620
8370 | 782 | 765 | 603 | 582 | 594 | 602 | 601 | 598 | 595 | 610 | 626 | 641 | 657 | 674 | 782 | 762 | 568 | 533 | 545 | 554 | 541 | 551 | 535 | 562 | 569 | 569 | 591 | 620
8371 | 868 | 773 | 610 | 588 | 594 | 602 | 601 | 598 | 595 | 610 | 626 | 641 | 657 | 674 | 782 | 762 | 568 | 533 | 545 | 554 | 541 | 551 | 535 | 562 | 569 | 569 | 591 | 620
8372 | 868 | 783 | 610 | 582 | 594 | 602 | 601 | 598 | 595 | 610 | 626 | 641 | 657 | 674 | 782 | 762 | 568 | 533 | 545 | 554 | 541 | 551 | 535 | 562 | 569 | 569 | 591 | 620
8373 | 852 | 773 | 589 | 582 | 594 | 602 | 601 | 598 | 595 | 610 | 626 | 641 | 657 | 674 | 782 | 762 | 568 | 533 | 545 | 554 | 541 | 551 | 535 | 562 | 569 | 569 | 591 | 621
8374 | 782 | 762 | 588 | 581 | 594 | 602 | 601 | 598 | 595 | 610 | 626 | 641 | 657 | 674 | 782 | 762 | 574 | 533 | 545 | 554 | 541 | 551 | 535 | 562 | 569 | 569 | 591 | 621
8375 | 782 | 762 | 588 | 581 | 594 | 602 | 601 | 598 | 595 | 610 | 626 | 641 | 657 | 674 | 782 | 762 | 574 | 533 | 545 | 554 | 541 | 551 | 535 | 562 | 569 | 569 | 591 | 621
8376 | 782 | 762 | 588 | 580 | 585 | 585 | 596 | 594 | 595 | 610 | 626 | 641 | 657 | 674 | 782 | 762 | 574 | 535 | 568 | 554 | 541 | 551 | 535 | 562 | 569 | 569 | 591 | 637
8377 | 782 | 762 | 575 | 569 | 563 | 561 | 577 | 593 | 595 | 610 | 625 | 641 | 657 | 674 | 782 | 762 | 574 | 547 | 563 | 554 | 541 | 551 | 535 | 562 | 569 | 569 | 591 | 621
8378 | 782 | 762 | 575 | 547 | 549 | 561 | 562 | 578 | 567 | 581 | 625 | 612 | 628 | 644 | 782 | 762 | 575 | 547 | 549 | 554 | 541 | 551 | 535 | 562 | 569 | 569 | 591 | 621
8379 | 782 | 762 | 568 | 533 | 545 | 554 | 541 | 551 | 548 | 562 | 577 | 577 | 592 | 621 | 782 | 762 | 568 | 533 | 545 | 554 | 541 | 551 | 535 | 562 | 569 | 569 | 591 | 621
8380 | 782 | 762 | 568 | 533 | 545 | 554 | 541 | 551 | 548 | 562 | 577 | 577 | 592 | 621 | 782 | 762 | 568 | 533 | 545 | 554 | 541 | 551 | 535 | 562 | 569 | 569 | 591 | 621
8381 | 782 | 762 | 568 | 533 | 545 | 554 | 541 | 551 | 535 | 562 | 569 | 577 | 591 | 620 | 782 | 762 | 568 | 533 | 545 | 554 | 541 | 551 | 535 | 562 | 569 | 569 | 591 | 620
8382 | 782 | 762 | 568 | 533 | 545 | 554 | 541 | 551 | 535 | 562 | 569 | 569 | 591 | 620 | 782 | 762 | 568 | 533 | 545 | 554 | 541 | 551 | 535 | 562 | 569 | 569 | 591 | 620
8383 | 782 | 762 | 568 | 533 | 545 | 554 | 541 | 551 | 535 | 562 | 569 | 569 | 591 | 620 | 782 | 762 | 568 | 533 | 545 | 554 | 541 | 551 | 535 | 562 | 569 | 569 | 591 | 620
8384 | 782 | 762 | 568 | 533 | 545 | 554 | 541 | 551 | 535 | 562 | 569 | 577 | 591 | 620 | 782 | 762 | 568 | 533 | 545 | 554 | 541 | 551 | 535 | 562 | 569 | 569 | 591 | 620
8385 | 782 | 762 | 568 | 533 | 545 | 554 | 541 | 551 | 535 | 562 | 577 | 577 | 591 | 620 | 782 | 762 | 568 | 533 | 545 | 554 | 541 | 551 | 535 | 562 | 569 | 569 | 591 | 620
8386 | 782 | 762 | 568 | 533 | 545 | 554 | 541 | 551 | 548 | 562 | 577 | 577 | 591 | 620 | 782 | 762 | 568 | 533 | 545 | 554 | 541 | 551 | 535 | 562 | 569 | 569 | 591 | 620
8387 | 782 | 762 | 568 | 533 | 545 | 554 | 541 | 551 | 548 | 562 | 577 | 577 | 591 | 620 | 782 | 762 | 568 | 533 | 545 | 554 | 541 | 551 | 535 | 562 | 569 | 569 | 591 | 620
8388 | 782 | 762 | 568 | 533 | 545 | 554 | 541 | 551 | 548 | 562 | 577 | 577 | 591 | 620 | 782 | 762 | 568 | 533 | 545 | 554 | 541 | 551 | 535 | 562 | 569 | 569 | 591 | 620
8389 | 782 | 762 | 569 | 533 | 545 | 554 | 541 | 551 | 548 | 562 | 577 | 577 | 591 | 620 | 782 | 762 | 568 | 533 | 545 | 554 | 541 | 551 | 535 | 562 | 569 | 569 | 591 | 620
8390 | 782 | 762 | 569 | 533 | 545 | 554 | 541 | 552 | 548 | 562 | 577 | 577 | 592 | 620 | 782 | 762 | 568 | 533 | 545 | 554 | 541 | 551 | 535 | 562 | 569 | 569 | 591 | 620
8391 | 782 | 762 | 576 | 547 | 549 | 554 | 562 | 552 | 567 | 581 | 597 | 577 | 592 | 621 | 782 | 762 | 568 | 533 | 545 | 554 | 541 | 551 | 535 | 562 | 569 | 569 | 591 | 620
8392 | 782 | 762 | 588 | 569 | 563 | 561 | 577 | 578 | 594 | 609 | 625 | 612 | 628 | 644 | 782 | 762 | 574 | 533 | 545 | 554 | 541 | 551 | 535 | 562 | 569 | 569 | 591 | 620
8393 | 782 | 762 | 588 | 569 | 583 | 580 | 577 | 593 | 595 | 610 | 626 | 641 | 657 | 674 | 782 | 762 | 588 | 556 | 572 | 554 | 541 | 551 | 535 | 562 | 569 | 569 | 591 | 621
8394 | 782 | 765 | 588 | 581 | 585 | 580 | 592 | 593 | 595 | 610 | 626 | 641 | 657 | 674 | 782 | 765 | 588 | 580 | 585 | 554 | 541 | 551 | 535 | 562 | 569 | 569 | 591 | 621
8395 | 868 | 773 | 603 | 582 | 594 | 600 | 597 | 593 | 595 | 610 | 626 | 641 | 657 | 674 | 868 | 773 | 603 | 582 | 572 | 554 | 541 | 551 | 535 | 562 | 569 | 569 | 591 | 621
8396 | 782 | 762 | 603 | 582 | 594 | 602 | 596 | 593 | 595 | 610 | 626 | 641 | 657 | 674 | 782 | 762 | 603 | 534 | 545 | 554 | 541 | 551 | 535 | 562 | 569 | 569 | 591 | 621
8397 | 782 | 762 | 588 | 580 | 585 | 594 | 596 | 593 | 595 | 609 | 625 | 641 | 657 | 674 | 782 | 762 | 574 | 533 | 545 | 554 | 541 | 551 | 535 | 562 | 569 | 569 | 591 | 620
8398 | 782 | 762 | 588 | 580 | 567 | 579 | 581 | 593 | 594 | 609 | 625 | 641 | 657 | 674 | 782 | 762 | 568 | 533 | 545 | 554 | 541 | 551 | 535 | 562 | 569 | 569 | 591 | 620
8399 | 782 | 762 | 573 | 547 | 563 | 561 | 577 | 578 | 554 | 609 | 625 | 626 | 642 | 659 | 782 | 762 | 568 | 533 | 545 | 554 | 541 | 551 | 535 | 562 | 569 | 569 | 591 | 620
8400 | 782 | 762 | 568 | 533 | 545 | 560 | 562 | 578 | 535 | 562 | 569 | 569 | 591 | 621 | 782 | 762 | 568 | 533 | 545 | 554 | 541 | 551 | 535 | 562 | 569 | 569 | 591 | 620
8401 | 781 | 697 | 550 | 547 | 548 | 546 | 536 | 533 | 291 | 278 | 277 | 111 | 111 | 123 | 781 | 697 | 550 | 547 | 548 | 546 | 536 | 533 | 291 | 278 | 277 | 111 | 111 | 122
8402 | 781 | 697 | 549 | 546 | 548 | 546 | 536 | 533 | 291 | 278 | 277 | 111 | 111 | 111 | 781 | 697 | 549 | 547 | 548 | 546 | 536 | 533 | 291 | 278 | 277 | 111 | 111 | 111
8403 | 781 | 697 | 550 | 546 | 544 | 522 | 536 | 532 | 291 | 264 | 263 | 111 | 111 | 111 | 781 | 697 | 549 | 547 | 544 | 522 | 536 | 532 | 290 | 264 | 263 | 111 | 111 | 111
8404 | 781 | 697 | 550 | 546 | 544 | 521 | 536 | 532 | 290 | 264 | 263 | 111 | 111 | 111 | 781 | 697 | 549 | 547 | 544 | 522 | 536 | 532 | 290 | 264 | 263 | 111 | 111 | 111
8405 | 781 | 697 | 550 | 547 | 544 | 531 | 536 | 533 | 291 | 264 | 263 | 111 | 111 | 111 | 781 | 697 | 550 | 547 | 544 | 531 | 536 | 532 | 290 | 264 | 263 | 111 | 111 | 111
8406 | 781 | 697 | 566 | 547 | 548 | 531 | 536 | 533 | 291 | 264 | 263 | 111 | 111 | 111 | 781 | 697 | 550 | 547 | 548 | 531 | 536 | 533 | 290 | 264 | 263 | 111 | 111 | 111
8407 | 782 | 707 | 572 | 547 | 548 | 546 | 536 | 533 | 291 | 278 | 277 | 111 | 111 | 111 | 781 | 697 | 550 | 547 | 548 | 546 | 536 | 533 | 290 | 278 | 277 | 111 | 111 | 111
8408 | 782 | 762 | 572 | 547 | 548 | 560 | 536 | 533 | 291 | 278 | 278 | 112 | 111 | 123 | 782 | 762 | 572 | 547 | 548 | 547 | 536 | 533 | 291 | 278 | 277 | 111 | 111 | 122
8409 | 782 | 762 | 575 | 552 | 549 | 560 | 536 | 533 | 291 | 278 | 278 | 111 | 111 | 122 | 782 | 762 | 575 | 551 | 548 | 547 | 536 | 533 | 291 | 278 | 277 | 111 | 111 | 122
8410 | 782 | 762 | 572 | 551 | 548 | 547 | 536 | 533 | 291 | 278 | 277 | 111 | 111 | 122 | 782 | 762 | 572 | 551 | 548 | 547 | 536 | 533 | 290 | 278 | 277 | 111 | 111 | 122
8411 | 782 | 762 | 572 | 547 | 548 | 547 | 536 | 533 | 291 | 264 | 263 | 111 | 111 | 122 | 782 | 762 | 572 | 547 | 548 | 547 | 536 | 533 | 290 | 264 | 263 | 111 | 111 | 122
8412 | 782 | 762 | 572 | 547 | 548 | 553 | 536 | 533 | 291 | 278 | 263 | 111 | 111 | 111 | 782 | 762 | 572 | 547 | 548 | 553 | 536 | 533 | 290 | 278 | 263 | 111 | 111 | 122
8413 | 782 | 762 | 572 | 547 | 548 | 554 | 536 | 533 | 291 | 278 | 277 | 111 | 111 | 111 | 782 | 762 | 572 | 547 | 548 | 554 | 536 | 533 | 291 | 278 | 277 | 111 | 111 | 122
8414 | 782 | 762 | 575 | 552 | 548 | 561 | 536 | 533 | 291 | 278 | 278 | 112 | 111 | 122 | 782 | 762 | 575 | 552 | 548 | 561 | 536 | 533 | 291 | 278 | 278 | 112 | 112 | 123
8415 | 935 | 785 | 588 | 569 | 563 | 565 | 551 | 551 | 548 | 562 | 391 | 315 | 291 | 123 | 935 | 785 | 588 | 569 | 563 | 564 | 551 | 551 | 548 | 562 | 391 | 315 | 291 | 123
8416 | 936 | 785 | 588 | 582 | 585 | 565 | 577 | 552 | 548 | 562 | 392 | 316 | 291 | 126 | 936 | 785 | 588 | 582 | 585 | 565 | 577 | 552 | 548 | 562 | 392 | 316 | 291 | 126
8417 | 936 | 785 | 588 | 582 | 585 | 580 | 577 | 552 | 548 | 562 | 392 | 316 | 291 | 126 | 936 | 785 | 588 | 582 | 585 | 580 | 577 | 552 | 548 | 562 | 392 | 315 | 291 | 126
8418 | 958 | 785 | 588 | 582 | 594 | 602 | 581 | 592 | 567 | 562 | 577 | 335 | 291 | 126 | 958 | 785 | 588 | 582 | 595 | 602 | 581 | 592 | 567 | 562 | 562 | 334 | 291 | 126
8419 | 958 | 785 | 588 | 582 | 594 | 602 | 581 | 594 | 567 | 581 | 577 | 592 | 335 | 278 | 958 | 785 | 588 | 582 | 594 | 602 | 581 | 593 | 567 | 581 | 577 | 581 | 335 | 278
8420 | 958 | 785 | 588 | 582 | 594 | 602 | 577 | 592 | 567 | 581 | 577 | 592 | 316 | 278 | 957 | 785 | 588 | 582 | 594 | 602 | 577 | 592 | 530 | 562 | 577 | 592 | 316 | 278
8421 | 936 | 785 | 588 | 582 | 585 | 565 | 577 | 552 | 548 | 562 | 392 | 316 | 291 | 126 | 936 | 785 | 588 | 582 | 585 | 565 | 577 | 552 | 530 | 533 | 392 | 315 | 291 | 126
8422 | 782 | 765 | 588 | 569 | 563 | 565 | 577 | 552 | 548 | 562 | 392 | 315 | 291 | 126 | 782 | 765 | 588 | 569 | 563 | 565 | 577 | 534 | 453 | 519 | 392 | 315 | 291 | 126
8423 | 782 | 762 | 575 | 569 | 562 | 565 | 562 | 552 | 548 | 562 | 392 | 315 | 291 | 126 | 782 | 762 | 575 | 569 | 562 | 564 | 562 | 534 | 453 | 519 | 392 | 315 | 291 | 126
8424 | 782 | 762 | 575 | 547 | 549 | 561 | 537 | 551 | 548 | 562 | 392 | 315 | 291 | 126 | 781 | 762 | 575 | 547 | 548 | 561 | 537 | 533 | 453 | 519 | 391 | 315 | 291 | 126
8425 | 782 | 762 | 569 | 547 | 548 | 546 | 536 | 533 | 534 | 279 | 315 | 123 | 123 | 123 | 781 | 761 | 569 | 547 | 548 | 547 | 536 | 533 | 534 | 279 | 315 | 123 | 123 | 123
8426 | 782 | 697 | 566 | 547 | 548 | 546 | 536 | 533 | 291 | 278 | 278 | 112 | 111 | 123 | 781 | 697 | 565 | 547 | 548 | 546 | 536 | 533 | 291 | 278 | 278 | 112 | 112 | 123
8427 | 781 | 697 | 550 | 547 | 548 | 546 | 536 | 533 | 291 | 278 | 277 | 111 | 111 | 112 | 781 | 697 | 550 | 547 | 548 | 546 | 536 | 533 | 291 | 278 | 277 | 111 | 111 | 122
8428 | 781 | 697 | 550 | 547 | 547 | 546 | 536 | 533 | 291 | 278 | 277 | 111 | 111 | 111 | 781 | 697 | 550 | 547 | 548 | 546 | 536 | 533 | 291 | 278 | 277 | 111 | 111 | 122
8429 | 781 | 697 | 550 | 547 | 548 | 546 | 536 | 533 | 291 | 278 | 277 | 111 | 111 | 122 | 781 | 697 | 550 | 547 | 548 | 546 | 536 | 533 | 291 | 278 | 277 | 111 | 111 | 122
8430 | 782 | 707 | 568 | 547 | 548 | 546 | 536 | 533 | 291 | 278 | 277 | 111 | 111 | 122 | 782 | 707 | 568 | 547 | 548 | 546 | 536 | 533 | 291 | 278 | 277 | 111 | 111 | 123
8431 | 782 | 762 | 572 | 547 | 548 | 547 | 536 | 533 | 291 | 278 | 278 | 112 | 112 | 123 | 782 | 762 | 572 | 547 | 548 | 547 | 536 | 533 | 291 | 278 | 278 | 112 | 111 | 123
8432 | 782 | 762 | 575 | 547 | 548 | 547 | 536 | 533 | 306 | 279 | 278 | 123 | 112 | 123 | 782 | 762 | 575 | 547 | 548 | 547 | 536 | 533 | 291 | 279 | 278 | 112 | 112 | 123
8433 | 869 | 773 | 588 | 568 | 548 | 561 | 536 | 534 | 315 | 293 | 292 | 123 | 112 | 123 | 868 | 773 | 588 | 568 | 548 | 547 | 536 | 533 | 291 | 279 | 278 | 112 | 112 | 123
8434 | 868 | 773 | 568 | 547 | 548 | 547 | 536 | 533 | 306 | 279 | 278 | 112 | 112 | 123 | 868 | 773 | 568 | 547 | 548 | 547 | 536 | 533 | 291 | 278 | 278 | 112 | 112 | 123
8435 | 868 | 762 | 550 | 547 | 548 | 547 | 536 | 533 | 291 | 278 | 277 | 111 | 111 | 111 | 868 | 762 | 550 | 547 | 548 | 547 | 536 | 533 | 291 | 278 | 277 | 111 | 111 | 111
8436 | 782 | 762 | 550 | 547 | 548 | 546 | 536 | 533 | 291 | 278 | 277 | 111 | 111 | 111 | 782 | 762 | 550 | 547 | 548 | 546 | 536 | 533 | 291 | 278 | 277 | 111 | 111 | 111
8437 | 782 | 713 | 550 | 547 | 548 | 546 | 536 | 533 | 291 | 278 | 277 | 111 | 111 | 111 | 782 | 697 | 550 | 547 | 548 | 546 | 536 | 533 | 291 | 278 | 277 | 111 | 111 | 111
8438 | 782 | 762 | 550 | 547 | 548 | 546 | 536 | 533 | 291 | 111 | 111 | 111 | 111 | 111 | 782 | 697 | 550 | 547 | 548 | 546 | 536 | 533 | 290 | 111 | 111 | 111 | 111 | 111
8439 | 782 | 762 | 550 | 547 | 548 | 546 | 536 | 533 | 291 | 111 | 111 | 111 | 111 | 111 | 782 | 697 | 550 | 547 | 548 | 546 | 536 | 533 | 290 | 111 | 111 | 111 | 111 | 111
8440 | 782 | 761 | 566 | 547 | 548 | 521 | 519 | 315 | 111 | 111 | 111 | 111 | 111 | 111 | 782 | 697 | 566 | 547 | 548 | 521 | 519 | 315 | 111 | 111 | 111 | 111 | 111 | 111
8441 | 782 | 697 | 550 | 547 | 545 | 521 | 323 | 291 | 111 | 111 | 111 | 111 | 111 | 111 | 782 | 697 | 550 | 547 | 545 | 521 | 323 | 291 | 111 | 111 | 111 | 111 | 111 | 111
8442 | 781 | 697 | 550 | 547 | 545 | 521 | 323 | 291 | 111 | 111 | 111 | 111 | 111 | 111 | 781 | 697 | 550 | 547 | 545 | 521 | 323 | 291 | 111 | 111 | 111 | 111 | 111 | 111
8443 | 781 | 697 | 565 | 547 | 544 | 521 | 323 | 291 | 111 | 111 | 111 | 111 | 111 | 111 | 781 | 697 | 550 | 547 | 545 | 521 | 323 | 291 | 111 | 111 | 111 | 111 | 111 | 111
8444 | 781 | 697 | 550 | 529 | 544 | 521 | 309 | 278 | 111 | 111 | 111 | 111 | 111 | 35 | 781 | 697 | 550 | 529 | 544 | 521 | 309 | 278 | 111 | 110 | 110 | 111 | 110 | 35
8445 | 781 | 697 | 549 | 529 | 506 | 454 | 250 | 161 | 111 | 111 | 35 | 35 | 35 | 35 | 781 | 697 | 549 | 529 | 506 | 454 | 250 | 161 | 110 | 110 | 35 | 35 | 35 | 35
8446 | 774 | 685 | 549 | 492 | 490 | 291 | 111 | 111 | 46 | 35 | 35 | 35 | 35 | 35 | 774 | 685 | 549 | 492 | 490 | 291 | 111 | 111 | 46 | 35 | 35 | 35 | 35 | 35
8447 | 703 | 627 | 509 | 492 | 489 | 144 | 111 | 111 | 35 | 35 | 35 | 35 | 35 | 35 | 703 | 627 | 509 | 492 | 490 | 144 | 110 | 110 | 35 | 35 | 35 | 35 | 35 | 35
8448 | 703 | 622 | 494 | 476 | 111 | 111 | 35 | 35 | 35 | 35 | 35 | 35 | 35 | 35 | 703 | 622 | 494 | 476 | 111 | 111 | 35 | 35 | 35 | 35 | 35 | 35 | 35 | 35
8449 | 617 | 569 | 260 | 274 | 111 | 35 | 35 | 35 | 35 | 35 | 35 | 35 | 35 | 35 | 617 | 569 | 260 | 274 | 111 | 35 | 35 | 35 | 35 | 35 | 34 | 35 | 35 | 35
8450 | 565 | 249 | 111 | 111 | 47 | 35 | 35 | 35 | 35 | 35 | 35 | 35 | 35 | 35 | 565 | 249 | 111 | 111 | 47 | 35 | 35 | 35 | 35 | 34 | 34 | 35 | 35 | 35
8451 | 249 | 111 | 111 | 111 | 35 | 35 | 35 | 35 | 35 | 35 | 35 | 35 | 35 | 35 | 249 | 111 | 111 | 111 | 35 | 35 | 35 | 35 | 34 | 34 | 34 | 35 | 35 | 35
8452 | 249 | 111 | 111 | 111 | 35 | 35 | 35 | 35 | 35 | 35 | 35 | 35 | 35 | 35 | 249 | 111 | 111 | 111 | 35 | 35 | 35 | 35 | 34 | 34 | 34 | 35 | 35 | 35
8453 | 315 | 282 | 111 | 111 | 109 | 35 | 35 | 35 | 35 | 35 | 35 | 35 | 35 | 35 | 316 | 282 | 231 | 111 | 109 | 35 | 35 | 35 | 35 | 35 | 35 | 35 | 35 | 35
8454 | 617 | 569 | 249 | 111 | 111 | 35 | 35 | 35 | 35 | 35 | 35 | 35 | 35 | 35 | 617 | 569 | 315 | 269 | 130 | 35 | 35 | 35 | 35 | 35 | 35 | 35 | 35 | 35
8455 | 765 | 622 | 502 | 476 | 111 | 111 | 35 | 35 | 35 | 35 | 35 | 35 | 35 | 35 | 765 | 622 | 502 | 476 | 336 | 111 | 35 | 35 | 35 | 35 | 35 | 35 | 35 | 35
8456 | 781 | 697 | 509 | 492 | 490 | 291 | 111 | 111 | 46 | 35 | 35 | 35 | 35 | 35 | 781 | 697 | 509 | 492 | 490 | 291 | 111 | 111 | 46 | 35 | 35 | 35 | 35 | 35
8457 | 781 | 697 | 549 | 492 | 490 | 386 | 111 | 111 | 51 | 39 | 35 | 35 | 35 | 35 | 781 | 697 | 549 | 492 | 490 | 386 | 111 | 111 | 51 | 39 | 35 | 35 | 35 | 35
8458 | 781 | 697 | 549 | 496 | 490 | 315 | 111 | 111 | 51 | 35 | 35 | 35 | 35 | 35 | 781 | 697 | 549 | 496 | 490 | 315 | 112 | 111 | 51 | 35 | 35 | 35 | 35 | 35
8459 | 781 | 697 | 549 | 492 | 490 | 279 | 111 | 111 | 46 | 35 | 35 | 35 | 35 | 35 | 781 | 697 | 549 | 492 | 490 | 279 | 111 | 111 | 46 | 35 | 35 | 35 | 35 | 35
8460 | 781 | 697 | 549 | 492 | 490 | 278 | 111 | 111 | 46 | 35 | 35 | 35 | 35 | 35 | 781 | 697 | 549 | 492 | 490 | 278 | 111 | 111 | 46 | 35 | 35 | 35 | 35 | 35
8461 | 781 | 697 | 549 | 492 | 490 | 278 | 111 | 111 | 46 | 35 | 35 | 35 | 35 | 35 | 781 | 697 | 549 | 492 | 490 | 278 | 111 | 111 | 46 | 35 | 35 | 35 | 35 | 35
8462 | 781 | 697 | 549 | 492 | 490 | 278 | 111 | 111 | 46 | 35 | 35 | 35 | 35 | 35 | 781 | 697 | 549 | 492 | 490 | 278 | 111 | 111 | 46 | 35 | 35 | 35 | 35 | 35
8463 | 781 | 697 | 549 | 529 | 506 | 454 | 250 | 111 | 51 | 39 | 35 | 35 | 35 | 35 | 781 | 697 | 549 | 529 | 506 | 454 | 250 | 111 | 51 | 39 | 35 | 35 | 35 | 35
8464 | 781 | 697 | 550 | 546 | 510 | 504 | 277 | 161 | 51 | 50 | 39 | 39 | 35 | 35 | 781 | 697 | 550 | 547 | 510 | 504 | 278 | 161 | 51 | 49 | 39 | 39 | 35 | 35
8465 | 781 | 697 | 550 | 546 | 544 | 504 | 278 | 179 | 51 | 50 | 39 | 39 | 35 | 35 | 781 | 697 | 550 | 547 | 544 | 504 | 278 | 179 | 51 | 50 | 39 | 39 | 35 | 35
8466 | 781 | 697 | 550 | 546 | 544 | 504 | 291 | 179 | 111 | 50 | 39 | 39 | 39 | 38 | 781 | 697 | 550 | 547 | 544 | 504 | 291 | 179 | 110 | 50 | 39 | 39 | 39 | 38
8467 | 781 | 697 | 550 | 547 | 545 | 521 | 519 | 315 | 123 | 111 | 50 | 50 | 50 | 39 | 781 | 697 | 550 | 547 | 545 | 521 | 519 | 315 | 123 | 110 | 50 | 50 | 50 | 39
8468 | 781 | 697 | 565 | 547 | 545 | 521 | 519 | 291 | 111 | 50 | 50 | 50 | 39 | 39 | 781 | 697 | 550 | 547 | 545 | 521 | 519 | 291 | 110 | 50 | 50 | 50 | 39 | 39
8469 | 781 | 697 | 565 | 547 | 544 | 504 | 291 | 179 | 51 | 39 | 39 | 39 | 39 | 35 | 781 | 697 | 550 | 547 | 544 | 504 | 291 | 179 | 51 | 38 | 38 | 38 | 38 | 35
8470 | 781 | 697 | 549 | 529 | 544 | 504 | 278 | 179 | 51 | 39 | 35 | 35 | 35 | 35 | 781 | 697 | 549 | 529 | 544 | 504 | 278 | 179 | 51 | 38 | 35 | 35 | 35 | 35
8471 | 781 | 697 | 549 | 529 | 506 | 504 | 278 | 179 | 46 | 35 | 35 | 35 | 35 | 35 | 781 | 697 | 549 | 529 | 507 | 504 | 277 | 179 | 46 | 35 | 35 | 35 | 35 | 35
8472 | 738 | 685 | 549 | 492 | 490 | 350 | 250 | 111 | 35 | 35 | 35 | 35 | 35 | 35 | 738 | 685 | 549 | 492 | 490 | 350 | 250 | 110 | 35 | 35 | 35 | 35 | 35 | 35
8473 | 703 | 627 | 509 | 492 | 489 | 278 | 35 | 35 | 35 | 35 | 35 | 35 | 35 | 35 | 703 | 627 | 509 | 492 | 490 | 278 | 35 | 35 | 35 | 35 | 35 | 35 | 35 | 35
8474 | 617 | 622 | 492 | 476 | 278 | 111 | 35 | 35 | 35 | 35 | 35 | 35 | 35 | 35 | 617 | 622 | 492 | 476 | 278 | 111 | 35 | 35 | 35 | 34 | 34 | 35 | 35 | 34
8475 | 617 | 569 | 315 | 278 | 111 | 35 | 35 | 35 | 35 | 35 | 35 | 35 | 35 | 35 | 617 | 569 | 315 | 278 | 111 | 35 | 35 | 35 | 34 | 34 | 34 | 35 | 35 | 34
8476 | 617 | 569 | 260 | 278 | 111 | 35 | 35 | 35 | 35 | 35 | 35 | 35 | 35 | 35 | 617 | 569 | 260 | 278 | 111 | 35 | 35 | 35 | 34 | 34 | 34 | 35 | 35 | 34
8477 | 617 | 622 | 315 | 278 | 111 | 35 | 35 | 35 | 35 | 35 | 35 | 35 | 35 | 35 | 617 | 622 | 315 | 278 | 111 | 35 | 35 | 35 | 35 | 35 | 35 | 35 | 35 | 35
8478 | 617 | 622 | 492 | 476 | 190 | 35 | 35 | 35 | 35 | 35 | 35 | 35 | 35 | 35 | 617 | 622 | 492 | 476 | 190 | 35 | 35 | 35 | 35 | 35 | 35 | 35 | 35 | 35
8479 | 703 | 622 | 509 | 492 | 490 | 111 | 35 | 35 | 35 | 35 | 35 | 35 | 35 | 35 | 703 | 622 | 509 | 492 | 490 | 111 | 35 | 35 | 35 | 35 | 35 | 35 | 35 | 35
8480 | 715 | 627 | 549 | 492 | 490 | 454 | 111 | 111 | 46 | 35 | 35 | 35 | 35 | 35 | 715 | 627 | 549 | 492 | 490 | 454 | 111 | 111 | 46 | 35 | 35 | 35 | 35 | 35
8481 | 715 | 627 | 549 | 492 | 490 | 346 | 225 | 111 | 46 | 35 | 35 | 35 | 35 | 35 | 715 | 627 | 549 | 492 | 490 | 346 | 225 | 111 | 46 | 35 | 35 | 35 | 35 | 35
8482 | 703 | 627 | 526 | 492 | 490 | 315 | 50 | 46 | 35 | 35 | 35 | 35 | 35 | 35 | 703 | 627 | 526 | 492 | 490 | 315 | 50 | 46 | 35 | 35 | 35 | 35 | 35 | 35
8483 | 703 | 627 | 509 | 492 | 490 | 244 | 35 | 35 | 35 | 35 | 35 | 35 | 35 | 35 | 703 | 627 | 509 | 492 | 490 | 244 | 35 | 35 | 35 | 35 | 35 | 35 | 35 | 35
8484 | 703 | 627 | 509 | 492 | 490 | 185 | 35 | 35 | 35 | 35 | 35 | 35 | 35 | 35 | 703 | 627 | 509 | 492 | 490 | 185 | 35 | 35 | 35 | 35 | 35 | 35 | 35 | 35
8485 | 703 | 627 | 509 | 492 | 490 | 315 | 35 | 35 | 35 | 35 | 35 | 35 | 35 | 35 | 703 | 627 | 510 | 492 | 490 | 315 | 35 | 35 | 35 | 35 | 35 | 35 | 35 | 35
8486 | 715 | 627 | 549 | 492 | 490 | 315 | 111 | 111 | 35 | 35 | 35 | 35 | 35 | 35 | 715 | 627 | 549 | 492 | 490 | 315 | 111 | 111 | 35 | 35 | 35 | 35 | 35 | 35
8487 | 774 | 685 | 549 | 529 | 506 | 504 | 278 | 179 | 51 | 35 | 35 | 35 | 35 | 35 | 774 | 685 | 549 | 529 | 506 | 504 | 278 | 179 | 51 | 35 | 35 | 35 | 35 | 35
8488 | 781 | 697 | 550 | 547 | 544 | 504 | 278 | 209 | 51 | 50 | 39 | 39 | 39 | 35 | 781 | 697 | 550 | 547 | 544 | 504 | 278 | 209 | 51 | 50 | 39 | 39 | 39 | 35
8489 | 781 | 697 | 550 | 547 | 544 | 504 | 278 | 315 | 51 | 50 | 39 | 39 | 39 | 39 | 781 | 697 | 550 | 547 | 544 | 504 | 278 | 315 | 51 | 50 | 39 | 39 | 39 | 39
8490 | 774 | 685 | 550 | 547 | 507 | 504 | 278 | 194 | 51 | 39 | 35 | 35 | 35 | 35 | 774 | 685 | 549 | 547 | 507 | 504 | 278 | 194 | 51 | 39 | 35 | 35 | 35 | 35
8491 | 781 | 697 | 566 | 547 | 544 | 504 | 278 | 194 | 51 | 39 | 39 | 36 | 35 | 35 | 781 | 697 | 550 | 547 | 544 | 504 | 278 | 194 | 51 | 39 | 39 | 36 | 35 | 35
8492 | 781 | 697 | 566 | 547 | 544 | 504 | 278 | 194 | 51 | 39 | 39 | 35 | 35 | 35 | 781 | 697 | 550 | 547 | 544 | 504 | 277 | 194 | 51 | 39 | 39 | 35 | 35 | 35
8493 | 781 | 697 | 566 | 547 | 544 | 504 | 278 | 194 | 51 | 39 | 35 | 35 | 35 | 36 | 781 | 697 | 550 | 547 | 544 | 504 | 278 | 194 | 51 | 39 | 35 | 35 | 35 | 36
8494 | 781 | 697 | 550 | 547 | 507 | 504 | 278 | 179 | 46 | 35 | 35 | 35 | 35 | 35 | 781 | 697 | 549 | 547 | 507 | 504 | 277 | 179 | 46 | 35 | 35 | 35 | 35 | 35
8495 | 774 | 685 | 549 | 547 | 506 | 504 | 278 | 179 | 46 | 35 | 35 | 35 | 35 | 35 | 774 | 685 | 549 | 547 | 506 | 504 | 277 | 179 | 46 | 35 | 35 | 35 | 35 | 35
8496 | 715 | 685 | 549 | 529 | 506 | 504 | 278 | 179 | 46 | 35 | 35 | 35 | 35 | 35 | 715 | 685 | 549 | 529 | 506 | 504 | 277 | 179 | 46 | 35 | 35 | 35 | 35 | 35
8497 | 703 | 627 | 549 | 493 | 506 | 504 | 263 | 179 | 36 | 35 | 35 | 35 | 35 | 35 | 703 | 627 | 549 | 493 | 506 | 504 | 263 | 179 | 36 | 35 | 35 | 35 | 35 | 35
8498 | 703 | 627 | 509 | 492 | 490 | 454 | 250 | 161 | 36 | 35 | 35 | 35 | 35 | 35 | 703 | 627 | 509 | 492 | 490 | 454 | 250 | 161 | 36 | 35 | 35 | 35 | 35 | 35
8499 | 703 | 627 | 509 | 492 | 490 | 454 | 250 | 172 | 46 | 35 | 35 | 35 | 35 | 35 | 703 | 627 | 509 | 492 | 490 | 454 | 250 | 172 | 46 | 35 | 35 | 35 | 35 | 35
8500 | 703 | 627 | 527 | 492 | 506 | 504 | 263 | 179 | 46 | 51 | 54 | 35 | 35 | 110 | 703 | 627 | 527 | 492 | 506 | 504 | 262 | 179 | 46 | 51 | 54 | 35 | 35 | 110
8501 | 715 | 685 | 549 | 510 | 506 | 504 | 278 | 179 | 111 | 111 | 111 | 104 | 84 | 99 | 715 | 685 | 549 | 510 | 506 | 504 | 278 | 179 | 73 | 110 | 110 | 104 | 84 | 99
8502 | 781 | 697 | 550 | 533 | 544 | 504 | 519 | 315 | 250 | 196 | 111 | 111 | 111 | 100 | 781 | 697 | 550 | 533 | 544 | 504 | 518 | 315 | 250 | 196 | 111 | 111 | 111 | 100
8503 | 781 | 697 | 550 | 547 | 548 | 546 | 536 | 533 | 291 | 265 | 126 | 111 | 111 | 111 | 781 | 697 | 550 | 547 | 548 | 546 | 536 | 533 | 290 | 265 | 126 | 111 | 111 | 111
8504 | 781 | 697 | 550 | 547 | 548 | 547 | 536 | 533 | 291 | 278 | 278 | 112 | 111 | 123 | 781 | 697 | 550 | 547 | 548 | 547 | 536 | 533 | 291 | 278 | 277 | 111 | 111 | 122
8505 | 782 | 762 | 550 | 547 | 548 | 547 | 536 | 533 | 291 | 278 | 277 | 111 | 111 | 122 | 781 | 697 | 550 | 547 | 548 | 547 | 536 | 533 | 291 | 278 | 277 | 111 | 111 | 122
8506 | 782 | 762 | 550 | 547 | 548 | 546 | 536 | 533 | 291 | 278 | 277 | 111 | 111 | 111 | 781 | 740 | 550 | 547 | 548 | 546 | 536 | 533 | 291 | 278 | 277 | 111 | 111 | 122
8507 | 782 | 709 | 550 | 547 | 548 | 546 | 536 | 533 | 291 | 278 | 277 | 111 | 111 | 111 | 781 | 709 | 550 | 547 | 548 | 546 | 536 | 533 | 291 | 278 | 277 | 111 | 111 | 111
8508 | 782 | 697 | 550 | 547 | 548 | 546 | 536 | 533 | 290 | 265 | 124 | 111 | 111 | 111 | 781 | 697 | 550 | 547 | 548 | 546 | 536 | 533 | 290 | 265 | 124 | 111 | 111 | 111
8509 | 782 | 697 | 550 | 547 | 548 | 531 | 521 | 518 | 276 | 250 | 111 | 111 | 111 | 111 | 782 | 697 | 550 | 547 | 548 | 531 | 521 | 518 | 276 | 250 | 111 | 111 | 111 | 111
8510 | 782 | 697 | 550 | 547 | 547 | 521 | 521 | 518 | 275 | 250 | 111 | 111 | 111 | 100 | 782 | 697 | 550 | 547 | 548 | 522 | 521 | 518 | 275 | 250 | 152 | 111 | 111 | 122
8511 | 782 | 697 | 550 | 547 | 548 | 531 | 536 | 533 | 278 | 250 | 111 | 111 | 111 | 111 | 782 | 697 | 550 | 547 | 548 | 531 | 536 | 533 | 278 | 250 | 111 | 111 | 111 | 111
8512 | 782 | 697 | 550 | 547 | 548 | 546 | 536 | 533 | 290 | 265 | 111 | 111 | 111 | 111 | 782 | 697 | 550 | 547 | 548 | 546 | 536 | 533 | 290 | 265 | 111 | 111 | 111 | 111
8513 | 781 | 697 | 550 | 547 | 548 | 546 | 536 | 533 | 290 | 265 | 123 | 111 | 111 | 111 | 781 | 697 | 550 | 547 | 548 | 546 | 536 | 533 | 290 | 265 | 123 | 111 | 111 | 111
8514 | 781 | 697 | 550 | 547 | 548 | 546 | 536 | 533 | 290 | 265 | 111 | 111 | 111 | 75 | 781 | 697 | 550 | 547 | 548 | 546 | 536 | 533 | 290 | 265 | 111 | 111 | 111 | 75
8515 | 781 | 697 | 550 | 547 | 548 | 546 | 518 | 533 | 278 | 265 | 111 | 111 | 111 | 56 | 781 | 697 | 550 | 547 | 548 | 546 | 518 | 533 | 278 | 265 | 111 | 111 | 111 | 56
8516 | 781 | 697 | 550 | 546 | 544 | 521 | 518 | 290 | 140 | 111 | 110 | 110 | 39 | 39 | 781 | 697 | 550 | 547 | 545 | 521 | 518 | 290 | 140 | 111 | 110 | 110 | 39 | 39
8517 | 781 | 697 | 549 | 529 | 509 | 504 | 278 | 179 | 51 | 39 | 39 | 39 | 39 | 35 | 781 | 697 | 549 | 529 | 510 | 504 | 277 | 179 | 51 | 39 | 39 | 39 | 39 | 35
8518 | 781 | 697 | 549 | 529 | 506 | 454 | 250 | 179 | 51 | 35 | 35 | 35 | 35 | 35 | 781 | 697 | 549 | 529 | 506 | 454 | 250 | 179 | 51 | 35 | 35 | 35 | 35 | 35
8519 | 715 | 627 | 549 | 492 | 490 | 315 | 189 | 161 | 46 | 35 | 35 | 35 | 35 | 35 | 715 | 627 | 549 | 492 | 490 | 315 | 190 | 161 | 46 | 35 | 35 | 35 | 35 | 35
8520 | 703 | 627 | 509 | 476 | 278 | 111 | 82 | 111 | 35 | 35 | 35 | 35 | 35 | 35 | 703 | 627 | 509 | 476 | 278 | 111 | 82 | 111 | 35 | 35 | 35 | 35 | 35 | 35
8521 | 617 | 315 | 111 | 111 | 35 | 35 | 35 | 35 | 25 | 25 | 24 | 24 | 24 | 24 | 617 | 315 | 111 | 111 | 35 | 35 | 35 | 35 | 24 | 24 | 24 | 24 | 24 | 24
8522 | 260 | 111 | 111 | 35 | 35 | 24 | 24 | 24 | 24 | 24 | 24 | 24 | 24 | 24 | 260 | 111 | 111 | 35 | 35 | 24 | 24 | 24 | 24 | 24 | 24 | 24 | 24 | 24
8523 | 111 | 111 | 35 | 35 | 35 | 24 | 24 | 24 | 24 | 24 | 24 | 24 | 24 | 24 | 111 | 111 | 35 | 35 | 35 | 24 | 24 | 24 | 24 | 24 | 24 | 24 | 24 | 24
8524 | 111 | 35 | 35 | 35 | 24 | 24 | 24 | 24 | 24 | 24 | 24 | 24 | 24 | 24 | 111 | 35 | 35 | 35 | 24 | 24 | 24 | 24 | 24 | 24 | 24 | 24 | 24 | 24
8525 | 111 | 35 | 35 | 35 | 24 | 24 | 24 | 24 | 24 | 24 | 24 | 24 | 24 | 24 | 111 | 35 | 35 | 35 | 24 | 24 | 24 | 24 | 24 | 24 | 24 | 24 | 24 | 24
8526 | 111 | 35 | 35 | 35 | 24 | 24 | 24 | 24 | 24 | 24 | 24 | 24 | 24 | 24 | 111 | 35 | 35 | 35 | 24 | 24 | 24 | 24 | 24 | 24 | 24 | 24 | 24 | 24
8527 | 111 | 111 | 35 | 35 | 35 | 24 | 24 | 24 | 24 | 24 | 24 | 24 | 24 | 24 | 111 | 111 | 35 | 35 | 35 | 24 | 24 | 24 | 24 | 24 | 24 | 24 | 24 | 24
8528 | 563 | 111 | 35 | 35 | 35 | 24 | 24 | 24 | 24 | 24 | 24 | 24 | 24 | 24 | 563 | 111 | 35 | 35 | 35 | 24 | 24 | 24 | 24 | 24 | 24 | 24 | 24 | 24
8529 | 565 | 111 | 111 | 35 | 35 | 24 | 24 | 24 | 24 | 24 | 24 | 24 | 24 | 24 | 565 | 111 | 111 | 35 | 35 | 24 | 24 | 24 | 24 | 24 | 24 | 24 | 24 | 24
8530 | 617 | 249 | 111 | 110 | 35 | 24 | 24 | 24 | 24 | 24 | 24 | 24 | 24 | 35 | 617 | 249 | 111 | 110 | 36 | 24 | 24 | 24 | 24 | 24 | 24 | 24 | 24 | 35
8531 | 617 | 260 | 111 | 110 | 35 | 35 | 24 | 24 | 24 | 24 | 24 | 24 | 24 | 24 | 617 | 260 | 111 | 111 | 35 | 35 | 24 | 24 | 24 | 24 | 24 | 24 | 24 | 24
8532 | 617 | 304 | 111 | 111 | 35 | 35 | 24 | 35 | 24 | 24 | 24 | 24 | 24 | 24 | 617 | 304 | 111 | 111 | 35 | 35 | 24 | 35 | 24 | 24 | 24 | 24 | 24 | 24
8533 | 617 | 289 | 111 | 111 | 35 | 35 | 24 | 35 | 24 | 24 | 24 | 24 | 24 | 24 | 617 | 289 | 111 | 111 | 35 | 35 | 24 | 35 | 24 | 24 | 24 | 24 | 24 | 24
8534 | 617 | 289 | 111 | 111 | 35 | 35 | 35 | 35 | 35 | 35 | 24 | 24 | 24 | 24 | 617 | 289 | 111 | 111 | 35 | 35 | 35 | 35 | 34 | 34 | 24 | 24 | 24 | 24
8535 | 617 | 289 | 123 | 111 | 35 | 35 | 35 | 35 | 35 | 35 | 35 | 35 | 35 | 24 | 617 | 289 | 124 | 111 | 35 | 35 | 35 | 35 | 35 | 35 | 35 | 35 | 35 | 24
8536 | 617 | 569 | 249 | 123 | 110 | 35 | 35 | 35 | 35 | 35 | 35 | 35 | 35 | 35 | 617 | 569 | 249 | 123 | 111 | 35 | 35 | 35 | 35 | 35 | 35 | 35 | 35 | 35
8537 | 617 | 622 | 349 | 278 | 110 | 35 | 35 | 35 | 35 | 35 | 35 | 35 | 35 | 35 | 617 | 622 | 349 | 278 | 150 | 35 | 35 | 35 | 35 | 35 | 35 | 35 | 35 | 35
8538 | 638 | 622 | 492 | 291 | 111 | 35 | 35 | 35 | 35 | 35 | 35 | 35 | 35 | 35 | 638 | 622 | 492 | 291 | 150 | 35 | 35 | 35 | 35 | 35 | 35 | 35 | 35 | 35
8539 | 703 | 627 | 509 | 476 | 274 | 62 | 35 | 38 | 35 | 35 | 35 | 35 | 35 | 35 | 704 | 627 | 509 | 476 | 274 | 62 | 35 | 38 | 35 | 35 | 35 | 35 | 35 | 35
8540 | 703 | 627 | 509 | 476 | 125 | 38 | 35 | 38 | 35 | 35 | 35 | 35 | 35 | 35 | 703 | 627 | 509 | 476 | 126 | 38 | 35 | 38 | 35 | 35 | 35 | 35 | 35 | 35
8541 | 617 | 622 | 437 | 278 | 111 | 35 | 35 | 35 | 35 | 35 | 35 | 35 | 35 | 35 | 617 | 622 | 437 | 278 | 111 | 35 | 35 | 35 | 35 | 35 | 35 | 35 | 35 | 35
8542 | 617 | 569 | 260 | 278 | 35 | 35 | 35 | 35 | 35 | 35 | 35 | 35 | 35 | 25 | 617 | 569 | 260 | 278 | 50 | 35 | 35 | 35 | 35 | 35 | 35 | 35 | 35 | 25
8543 | 617 | 569 | 249 | 126 | 35 | 35 | 35 | 35 | 35 | 25 | 24 | 24 | 24 | 24 | 617 | 569 | 249 | 126 | 35 | 35 | 35 | 35 | 34 | 24 | 24 | 24 | 24 | 24
8544 | 617 | 289 | 123 | 111 | 35 | 35 | 24 | 35 | 24 | 24 | 24 | 24 | 24 | 24 | 617 | 289 | 123 | 111 | 35 | 35 | 24 | 35 | 24 | 24 | 24 | 24 | 24 | 24
8545 | 437 | 249 | 111 | 110 | 35 | 35 | 35 | 35 | 24 | 24 | 24 | 24 | 24 | 35 | 437 | 249 | 224 | 133 | 185 | 165 | 63 | 64 | 35 | 28 | 29 | 40 | 50 | 51
8546 | 111 | 35 | 111 | 35 | 24 | 24 | 25 | 25 | 24 | 24 | 24 | 24 | 24 | 30 | 111 | 35 | 111 | 35 | 73 | 24 | 25 | 25 | 24 | 24 | 24 | 24 | 24 | 30
8547 | 111 | 35 | 36 | 35 | 24 | 24 | 24 | 24 | 24 | 24 | 24 | 24 | 24 | 24 | 111 | 35 | 36 | 35 | 24 | 24 | 24 | 24 | 24 | 24 | 24 | 24 | 24 | 24
8548 | 111 | 35 | 51 | 24 | 24 | 24 | 24 | 24 | 24 | 24 | 24 | 24 | 24 | 24 | 111 | 35 | 52 | 24 | 24 | 24 | 24 | 24 | 24 | 24 | 24 | 24 | 24 | 24
8549 | 111 | 35 | 110 | 24 | 24 | 24 | 24 | 24 | 24 | 24 | 24 | 24 | 24 | 24 | 111 | 35 | 111 | 24 | 24 | 24 | 24 | 24 | 24 | 24 | 24 | 24 | 24 | 24
8550 | 111 | 35 | 110 | 35 | 24 | 24 | 25 | 24 | 24 | 24 | 24 | 24 | 24 | 30 | 111 | 35 | 111 | 35 | 24 | 24 | 25 | 24 | 24 | 24 | 24 | 24 | 24 | 30
8551 | 111 | 111 | 111 | 35 | 24 | 24 | 30 | 24 | 24 | 24 | 24 | 24 | 24 | 35 | 111 | 111 | 111 | 35 | 52 | 24 | 30 | 24 | 24 | 24 | 24 | 24 | 30 | 42
8552 | 245 | 111 | 111 | 110 | 24 | 24 | 30 | 24 | 24 | 24 | 24 | 24 | 24 | 28 | 245 | 111 | 111 | 110 | 73 | 24 | 30 | 24 | 24 | 24 | 24 | 24 | 24 | 28
8553 | 249 | 260 | 111 | 110 | 35 | 34 | 35 | 35 | 35 | 35 | 35 | 35 | 35 | 35 | 249 | 282 | 265 | 166 | 194 | 190 | 190 | 163 | 65 | 69 | 70 | 84 | 111 | 122
8554 | 411 | 249 | 111 | 110 | 35 | 35 | 35 | 35 | 35 | 35 | 35 | 35 | 35 | 35 | 411 | 539 | 466 | 357 | 213 | 190 | 190 | 192 | 151 | 152 | 153 | 111 | 111 | 122
8555 | 565 | 260 | 111 | 110 | 24 | 24 | 35 | 35 | 24 | 24 | 24 | 24 | 24 | 35 | 565 | 429 | 399 | 269 | 194 | 190 | 190 | 176 | 79 | 152 | 153 | 111 | 111 | 122
8556 | 617 | 569 | 249 | 111 | 35 | 25 | 35 | 35 | 24 | 24 | 24 | 24 | 24 | 35 | 617 | 569 | 329 | 222 | 194 | 190 | 190 | 121 | 54 | 67 | 68 | 71 | 72 | 86
8557 | 625 | 569 | 260 | 111 | 35 | 24 | 36 | 24 | 24 | 24 | 24 | 24 | 24 | 24 | 625 | 569 | 260 | 166 | 194 | 187 | 190 | 121 | 54 | 67 | 68 | 69 | 72 | 72
8558 | 617 | 622 | 375 | 278 | 35 | 35 | 36 | 35 | 24 | 24 | 24 | 24 | 24 | 24 | 617 | 622 | 375 | 278 | 189 | 187 | 190 | 121 | 49 | 66 | 68 | 69 | 70 | 71
8559 | 617 | 622 | 492 | 476 | 189 | 35 | 35 | 35 | 35 | 35 | 35 | 35 | 35 | 35 | 617 | 622 | 492 | 476 | 189 | 35 | 35 | 35 | 35 | 35 | 35 | 35 | 35 | 35
8560 | 703 | 622 | 509 | 492 | 490 | 274 | 66 | 110 | 35 | 35 | 35 | 35 | 35 | 35 | 704 | 622 | 510 | 492 | 490 | 274 | 66 | 110 | 35 | 35 | 35 | 35 | 35 | 35
8561 | 724 | 643 | 510 | 492 | 490 | 315 | 250 | 111 | 35 | 35 | 35 | 35 | 35 | 35 | 724 | 643 | 510 | 492 | 490 | 315 | 250 | 111 | 35 | 35 | 35 | 35 | 35 | 35
8562 | 781 | 697 | 528 | 492 | 490 | 454 | 250 | 161 | 66 | 69 | 82 | 83 | 55 | 35 | 781 | 697 | 528 | 492 | 490 | 454 | 250 | 161 | 66 | 69 | 82 | 83 | 55 | 35
8563 | 781 | 697 | 549 | 529 | 506 | 469 | 277 | 172 | 46 | 49 | 53 | 53 | 63 | 84 | 781 | 697 | 549 | 529 | 506 | 469 | 277 | 172 | 46 | 49 | 53 | 53 | 63 | 84
8564 | 781 | 697 | 549 | 529 | 507 | 504 | 278 | 172 | 111 | 111 | 111 | 110 | 110 | 110 | 781 | 697 | 549 | 529 | 507 | 504 | 278 | 172 | 110 | 110 | 110 | 110 | 110 | 111
8565 | 781 | 697 | 549 | 529 | 506 | 469 | 277 | 172 | 111 | 111 | 111 | 110 | 110 | 110 | 781 | 697 | 549 | 529 | 507 | 469 | 277 | 172 | 110 | 110 | 110 | 110 | 110 | 110
8566 | 781 | 697 | 549 | 529 | 506 | 469 | 277 | 172 | 111 | 111 | 111 | 111 | 111 | 111 | 781 | 697 | 549 | 529 | 506 | 469 | 277 | 172 | 111 | 111 | 111 | 111 | 111 | 111
8567 | 781 | 697 | 549 | 509 | 506 | 454 | 277 | 172 | 111 | 111 | 111 | 111 | 111 | 122 | 781 | 697 | 549 | 509 | 506 | 454 | 277 | 172 | 111 | 111 | 111 | 111 | 111 | 122
8568 | 781 | 697 | 516 | 492 | 490 | 454 | 262 | 172 | 151 | 152 | 163 | 111 | 111 | 122 | 781 | 697 | 516 | 493 | 490 | 454 | 262 | 172 | 151 | 152 | 163 | 111 | 111 | 122
8569 | 852 | 762 | 492 | 315 | 197 | 258 | 262 | 275 | 290 | 346 | 315 | 332 | 565 | 579 | 935 | 762 | 576 | 566 | 549 | 561 | 536 | 546 | 290 | 346 | 315 | 332 | 565 | 579
8570 | 852 | 762 | 348 | 278 | 197 | 252 | 262 | 265 | 290 | 346 | 315 | 332 | 565 | 579 | 935 | 762 | 576 | 566 | 549 | 358 | 286 | 265 | 290 | 346 | 315 | 332 | 565 | 579
8571 | 797 | 762 | 379 | 309 | 245 | 258 | 282 | 267 | 282 | 346 | 315 | 332 | 565 | 579 | 797 | 762 | 437 | 367 | 353 | 272 | 282 | 267 | 282 | 346 | 315 | 332 | 565 | 579
8572 | 783 | 762 | 391 | 328 | 254 | 272 | 292 | 347 | 290 | 346 | 315 | 332 | 565 | 579 | 783 | 762 | 437 | 367 | 313 | 272 | 292 | 347 | 290 | 346 | 315 | 332 | 565 | 579
8573 | 774 | 762 | 439 | 344 | 300 | 354 | 357 | 546 | 290 | 346 | 315 | 332 | 565 | 579 | 774 | 762 | 497 | 432 | 534 | 361 | 358 | 546 | 290 | 346 | 315 | 332 | 565 | 580
8574 | 768 | 762 | 450 | 354 | 311 | 362 | 536 | 546 | 290 | 346 | 315 | 332 | 565 | 579 | 768 | 762 | 450 | 367 | 353 | 362 | 536 | 546 | 290 | 346 | 315 | 332 | 565 | 580
8575 | 784 | 762 | 495 | 367 | 366 | 478 | 536 | 546 | 290 | 346 | 315 | 332 | 565 | 580 | 784 | 762 | 495 | 367 | 366 | 478 | 536 | 546 | 290 | 346 | 315 | 332 | 565 | 580
8576 | 930 | 762 | 505 | 367 | 354 | 477 | 536 | 546 | 290 | 346 | 315 | 332 | 565 | 579 | 930 | 762 | 505 | 367 | 354 | 561 | 536 | 546 | 290 | 346 | 315 | 332 | 565 | 580
8577 | 852 | 762 | 492 | 329 | 253 | 268 | 306 | 356 | 290 | 346 | 315 | 332 | 565 | 579 | 852 | 762 | 492 | 367 | 362 | 561 | 536 | 356 | 290 | 346 | 315 | 332 | 565 | 580
8578 | 811 | 762 | 493 | 367 | 111 | 149 | 233 | 204 | 206 | 248 | 295 | 332 | 361 | 579 | 812 | 762 | 493 | 367 | 534 | 561 | 536 | 410 | 206 | 249 | 301 | 332 | 565 | 580
8579 | 782 | 693 | 492 | 476 | 184 | 111 | 111 | 111 | 111 | 111 | 111 | 111 | 111 | 111 | 782 | 693 | 492 | 476 | 353 | 561 | 536 | 347 | 198 | 202 | 233 | 271 | 362 | 382
8580 | 906 | 708 | 509 | 476 | 278 | 111 | 111 | 111 | 111 | 111 | 111 | 111 | 110 | 111 | 906 | 708 | 509 | 476 | 278 | 386 | 536 | 302 | 198 | 200 | 233 | 267 | 258 | 361
8581 | 773 | 656 | 509 | 476 | 278 | 111 | 111 | 67 | 55 | 60 | 69 | 73 | 74 | 110 | 773 | 656 | 509 | 476 | 278 | 271 | 292 | 197 | 151 | 161 | 176 | 158 | 200 | 201
8582 | 768 | 622 | 509 | 476 | 278 | 111 | 111 | 67 | 55 | 67 | 70 | 73 | 92 | 110 | 768 | 622 | 509 | 476 | 278 | 192 | 190 | 151 | 56 | 67 | 70 | 73 | 110 | 110
8583 | 773 | 669 | 549 | 492 | 490 | 278 | 111 | 111 | 86 | 96 | 110 | 111 | 111 | 111 | 773 | 669 | 549 | 492 | 490 | 278 | 214 | 188 | 86 | 96 | 120 | 155 | 200 | 201
8584 | 773 | 753 | 549 | 529 | 506 | 504 | 291 | 136 | 101 | 111 | 111 | 111 | 111 | 111 | 773 | 754 | 550 | 529 | 506 | 504 | 291 | 136 | 101 | 111 | 111 | 111 | 111 | 111
8585 | 852 | 762 | 550 | 529 | 507 | 504 | 323 | 151 | 101 | 111 | 111 | 111 | 111 | 111 | 852 | 762 | 550 | 529 | 507 | 504 | 323 | 151 | 101 | 111 | 111 | 111 | 111 | 111
8586 | 935 | 762 | 568 | 529 | 507 | 505 | 323 | 151 | 100 | 98 | 111 | 111 | 111 | 111 | 935 | 762 | 568 | 529 | 507 | 505 | 323 | 151 | 100 | 97 | 111 | 111 | 111 | 111
8587 | 930 | 762 | 568 | 547 | 544 | 521 | 324 | 151 | 111 | 82 | 107 | 111 | 111 | 111 | 930 | 762 | 568 | 547 | 544 | 521 | 324 | 151 | 111 | 82 | 107 | 111 | 111 | 111
8588 | 930 | 762 | 568 | 547 | 544 | 521 | 324 | 151 | 111 | 81 | 89 | 110 | 111 | 111 | 930 | 762 | 568 | 547 | 544 | 521 | 324 | 151 | 111 | 80 | 89 | 110 | 111 | 111
8589 | 930 | 708 | 568 | 529 | 507 | 518 | 323 | 151 | 111 | 95 | 111 | 111 | 111 | 111 | 930 | 708 | 568 | 529 | 507 | 518 | 323 | 151 | 111 | 67 | 68 | 71 | 111 | 111
8590 | 930 | 708 | 568 | 529 | 507 | 518 | 315 | 151 | 123 | 111 | 111 | 111 | 111 | 111 | 930 | 708 | 568 | 529 | 507 | 518 | 315 | 151 | 100 | 67 | 68 | 71 | 111 | 111
8591 | 851 | 708 | 568 | 529 | 523 | 518 | 323 | 197 | 123 | 123 | 111 | 123 | 149 | 207 | 851 | 708 | 568 | 529 | 522 | 518 | 323 | 197 | 123 | 123 | 111 | 123 | 148 | 207
8592 | 782 | 708 | 550 | 529 | 507 | 509 | 316 | 172 | 123 | 137 | 153 | 167 | 203 | 239 | 782 | 708 | 550 | 529 | 507 | 509 | 315 | 172 | 123 | 137 | 153 | 167 | 203 | 239
8593 | 782 | 708 | 550 | 529 | 507 | 504 | 315 | 204 | 206 | 223 | 251 | 288 | 303 | 362 | 782 | 708 | 550 | 529 | 507 | 504 | 315 | 204 | 206 | 223 | 251 | 288 | 303 | 363
8594 | 782 | 708 | 549 | 493 | 506 | 504 | 291 | 205 | 214 | 248 | 283 | 330 | 359 | 579 | 782 | 708 | 550 | 493 | 507 | 504 | 291 | 205 | 214 | 248 | 283 | 331 | 359 | 580
8595 | 782 | 707 | 511 | 492 | 490 | 470 | 291 | 204 | 206 | 223 | 252 | 288 | 303 | 361 | 782 | 707 | 511 | 492 | 490 | 470 | 291 | 204 | 206 | 223 | 252 | 288 | 303 | 361
8596 | 782 | 707 | 511 | 492 | 490 | 469 | 291 | 169 | 196 | 202 | 230 | 251 | 251 | 288 | 782 | 707 | 511 | 492 | 490 | 470 | 291 | 201 | 199 | 202 | 232 | 266 | 348 | 361
8597 | 782 | 685 | 511 | 492 | 490 | 469 | 291 | 111 | 110 | 110 | 100 | 110 | 100 | 100 | 782 | 685 | 511 | 492 | 490 | 469 | 291 | 192 | 190 | 197 | 203 | 204 | 249 | 251
8598 | 782 | 685 | 511 | 492 | 490 | 469 | 291 | 136 | 110 | 110 | 100 | 110 | 99 | 96 | 782 | 719 | 516 | 492 | 490 | 470 | 291 | 197 | 199 | 201 | 232 | 266 | 311 | 361
8599 | 772 | 685 | 511 | 492 | 491 | 504 | 291 | 136 | 111 | 84 | 100 | 110 | 100 | 100 | 772 | 727 | 576 | 492 | 533 | 504 | 291 | 196 | 199 | 201 | 232 | 266 | 357 | 376
8600 | 772 | 707 | 550 | 510 | 506 | 504 | 291 | 136 | 111 | 98 | 110 | 110 | 110 | 110 | 772 | 707 | 550 | 510 | 507 | 504 | 291 | 188 | 190 | 192 | 185 | 167 | 206 | 207
8601 | 772 | 707 | 549 | 510 | 506 | 504 | 291 | 136 | 111 | 84 | 108 | 110 | 110 | 110 | 781 | 754 | 576 | 510 | 549 | 504 | 291 | 188 | 199 | 201 | 232 | 266 | 251 | 290
8602 | 772 | 697 | 549 | 510 | 506 | 504 | 291 | 136 | 100 | 82 | 107 | 110 | 110 | 110 | 772 | 697 | 550 | 510 | 506 | 504 | 291 | 136 | 100 | 82 | 107 | 110 | 110 | 110
8603 | 772 | 697 | 549 | 529 | 507 | 504 | 291 | 136 | 100 | 82 | 106 | 111 | 111 | 111 | 772 | 697 | 550 | 529 | 507 | 504 | 291 | 136 | 100 | 82 | 106 | 111 | 111 | 110
8604 | 782 | 697 | 550 | 529 | 507 | 504 | 291 | 136 | 111 | 111 | 111 | 111 | 111 | 111 | 782 | 697 | 550 | 529 | 507 | 504 | 291 | 136 | 111 | 111 | 111 | 111 | 111 | 111
8605 | 782 | 697 | 550 | 529 | 507 | 504 | 291 | 263 | 271 | 111 | 111 | 111 | 111 | 111 | 782 | 697 | 550 | 529 | 507 | 504 | 291 | 261 | 174 | 111 | 111 | 111 | 111 | 111
8606 | 782 | 708 | 550 | 529 | 507 | 504 | 291 | 274 | 268 | 111 | 111 | 111 | 111 | 111 | 782 | 708 | 550 | 529 | 507 | 504 | 291 | 274 | 174 | 111 | 111 | 111 | 111 | 111
8607 | 782 | 762 | 568 | 529 | 544 | 521 | 519 | 510 | 278 | 278 | 274 | 278 | 278 | 291 | 782 | 762 | 568 | 529 | 545 | 521 | 519 | 510 | 278 | 278 | 274 | 278 | 278 | 291
8608 | 935 | 762 | 573 | 547 | 545 | 560 | 536 | 546 | 291 | 346 | 315 | 332 | 565 | 579 | 935 | 762 | 573 | 547 | 545 | 561 | 536 | 546 | 290 | 346 | 315 | 332 | 565 | 579
8609 | 935 | 762 | 576 | 547 | 548 | 561 | 536 | 546 | 291 | 346 | 315 | 332 | 565 | 580 | 935 | 762 | 576 | 547 | 549 | 561 | 536 | 546 | 290 | 346 | 315 | 332 | 565 | 579
8610 | 935 | 762 | 576 | 547 | 549 | 561 | 536 | 546 | 291 | 346 | 315 | 332 | 565 | 580 | 935 | 762 | 576 | 547 | 549 | 561 | 536 | 546 | 290 | 346 | 315 | 332 | 565 | 579
8611 | 935 | 762 | 576 | 547 | 549 | 561 | 536 | 546 | 291 | 346 | 315 | 332 | 565 | 580 | 935 | 762 | 576 | 547 | 549 | 561 | 536 | 546 | 290 | 346 | 315 | 332 | 565 | 580
8612 | 935 | 762 | 576 | 547 | 549 | 561 | 536 | 546 | 306 | 346 | 315 | 332 | 565 | 580 | 935 | 762 | 576 | 566 | 549 | 561 | 536 | 546 | 305 | 346 | 315 | 332 | 565 | 580
8613 | 935 | 762 | 576 | 547 | 549 | 560 | 536 | 546 | 291 | 346 | 315 | 332 | 565 | 580 | 935 | 762 | 576 | 566 | 549 | 561 | 536 | 546 | 291 | 346 | 315 | 332 | 565 | 580
8614 | 935 | 762 | 576 | 547 | 549 | 561 | 536 | 546 | 291 | 346 | 315 | 332 | 566 | 580 | 935 | 762 | 576 | 566 | 549 | 561 | 536 | 546 | 291 | 346 | 315 | 332 | 566 | 580
8615 | 935 | 762 | 576 | 547 | 549 | 561 | 536 | 546 | 291 | 346 | 315 | 332 | 566 | 580 | 935 | 762 | 576 | 566 | 549 | 561 | 536 | 546 | 291 | 346 | 315 | 332 | 566 | 580
8616 | 935 | 762 | 576 | 547 | 549 | 561 | 536 | 546 | 333 | 347 | 315 | 333 | 566 | 580 | 935 | 762 | 576 | 566 | 549 | 561 | 536 | 546 | 333 | 346 | 315 | 332 | 566 | 580
8617 | 935 | 762 | 576 | 547 | 549 | 561 | 536 | 547 | 548 | 562 | 577 | 592 | 607 | 580 | 935 | 762 | 576 | 566 | 549 | 561 | 536 | 546 | 548 | 562 | 577 | 592 | 607 | 580
8618 | 935 | 762 | 576 | 547 | 549 | 561 | 536 | 551 | 548 | 581 | 577 | 612 | 628 | 623 | 935 | 762 | 576 | 566 | 549 | 561 | 536 | 551 | 548 | 581 | 577 | 612 | 627 | 623
8619 | 935 | 762 | 576 | 547 | 549 | 561 | 537 | 551 | 567 | 581 | 597 | 612 | 628 | 644 | 935 | 762 | 576 | 566 | 549 | 561 | 536 | 551 | 566 | 581 | 596 | 612 | 628 | 644
8620 | 935 | 762 | 576 | 547 | 549 | 561 | 537 | 551 | 567 | 581 | 596 | 612 | 628 | 643 | 935 | 762 | 576 | 566 | 549 | 561 | 536 | 551 | 566 | 581 | 596 | 612 | 628 | 629
8621 | 935 | 762 | 576 | 547 | 549 | 561 | 537 | 552 | 567 | 581 | 597 | 612 | 628 | 644 | 935 | 762 | 576 | 566 | 549 | 561 | 537 | 552 | 566 | 581 | 596 | 612 | 628 | 644
8622 | 935 | 762 | 576 | 547 | 549 | 561 | 562 | 578 | 568 | 582 | 611 | 612 | 628 | 644 | 935 | 762 | 576 | 566 | 549 | 561 | 562 | 578 | 567 | 582 | 611 | 612 | 628 | 644
8623 | 935 | 762 | 576 | 566 | 549 | 561 | 563 | 579 | 582 | 596 | 612 | 612 | 628 | 644 | 935 | 762 | 576 | 566 | 549 | 561 | 563 | 578 | 582 | 596 | 611 | 612 | 628 | 644
8624 | 935 | 762 | 577 | 566 | 549 | 561 | 563 | 579 | 582 | 596 | 612 | 613 | 629 | 644 | 935 | 762 | 577 | 566 | 549 | 561 | 563 | 579 | 582 | 596 | 611 | 613 | 629 | 644
8625 | 935 | 762 | 587 | 566 | 549 | 561 | 563 | 579 | 582 | 596 | 612 | 613 | 629 | 644 | 935 | 762 | 587 | 566 | 549 | 561 | 563 | 579 | 581 | 596 | 611 | 613 | 629 | 644
8626 | 935 | 762 | 580 | 566 | 549 | 561 | 563 | 579 | 567 | 581 | 597 | 612 | 628 | 644 | 935 | 762 | 580 | 566 | 549 | 561 | 563 | 578 | 567 | 581 | 597 | 612 | 628 | 644
8627 | 935 | 762 | 577 | 566 | 549 | 561 | 563 | 563 | 567 | 581 | 597 | 612 | 628 | 644 | 935 | 762 | 577 | 566 | 549 | 561 | 562 | 563 | 566 | 581 | 596 | 612 | 627 | 644
8628 | 935 | 762 | 583 | 566 | 549 | 561 | 562 | 552 | 567 | 581 | 597 | 598 | 628 | 630 | 935 | 762 | 583 | 566 | 549 | 561 | 562 | 552 | 566 | 581 | 596 | 598 | 627 | 630
8629 | 935 | 762 | 588 | 566 | 549 | 561 | 563 | 563 | 567 | 581 | 597 | 612 | 627 | 644 | 935 | 762 | 588 | 566 | 549 | 561 | 563 | 563 | 566 | 581 | 596 | 612 | 627 | 644
8630 | 935 | 762 | 588 | 569 | 585 | 561 | 577 | 579 | 567 | 582 | 597 | 612 | 628 | 644 | 935 | 762 | 588 | 569 | 585 | 561 | 577 | 579 | 567 | 581 | 597 | 612 | 628 | 644
8631 | 936 | 774 | 588 | 582 | 594 | 603 | 620 | 637 | 609 | 611 | 626 | 613 | 629 | 645 | 936 | 773 | 588 | 582 | 594 | 603 | 620 | 637 | 609 | 611 | 626 | 613 | 629 | 645
8632 | 936 | 786 | 604 | 629 | 609 | 609 | 620 | 638 | 631 | 626 | 641 | 628 | 643 | 659 | 936 | 785 | 604 | 629 | 609 | 609 | 620 | 637 | 631 | 626 | 641 | 628 | 643 | 659
8633 | 936 | 786 | 611 | 629 | 609 | 609 | 620 | 638 | 631 | 626 | 642 | 658 | 674 | 659 | 936 | 785 | 611 | 629 | 609 | 609 | 620 | 637 | 631 | 626 | 642 | 658 | 674 | 659
8634 | 936 | 813 | 629 | 629 | 609 | 609 | 620 | 638 | 631 | 626 | 642 | 642 | 651 | 659 | 936 | 813 | 629 | 629 | 609 | 609 | 620 | 637 | 631 | 626 | 642 | 642 | 651 | 659
8635 | 958 | 813 | 629 | 636 | 609 | 609 | 620 | 638 | 655 | 672 | 690 | 658 | 705 | 725 | 958 | 813 | 629 | 636 | 609 | 609 | 620 | 638 | 655 | 672 | 690 | 658 | 704 | 725
8636 | 958 | 813 | 629 | 636 | 609 | 609 | 624 | 638 | 655 | 672 | 690 | 642 | 704 | 725 | 958 | 813 | 629 | 636 | 609 | 609 | 623 | 638 | 655 | 672 | 690 | 642 | 704 | 725
8637 | 958 | 811 | 629 | 629 | 609 | 609 | 620 | 637 | 631 | 626 | 641 | 627 | 643 | 659 | 958 | 811 | 629 | 629 | 609 | 609 | 620 | 637 | 631 | 626 | 641 | 627 | 643 | 659
8638 | 936 | 785 | 629 | 629 | 609 | 609 | 620 | 637 | 631 | 611 | 641 | 612 | 643 | 659 | 936 | 785 | 629 | 629 | 609 | 609 | 620 | 637 | 631 | 611 | 641 | 612 | 643 | 659
8639 | 936 | 785 | 588 | 629 | 594 | 609 | 620 | 637 | 615 | 611 | 626 | 612 | 628 | 644 | 936 | 785 | 588 | 629 | 594 | 609 | 620 | 637 | 615 | 611 | 626 | 612 | 628 | 644
8640 | 936 | 762 | 588 | 582 | 594 | 609 | 620 | 637 | 615 | 611 | 626 | 612 | 628 | 644 | 936 | 762 | 588 | 582 | 594 | 609 | 620 | 637 | 615 | 611 | 626 | 612 | 628 | 644
8641 | 958 | 785 | 629 | 636 | 609 | 609 | 624 | 637 | 655 | 626 | 641 | 627 | 643 | 659 | 957 | 785 | 629 | 636 | 609 | 609 | 623 | 637 | 655 | 625 | 641 | 627 | 643 | 659
8642 | 936 | 762 | 629 | 629 | 609 | 609 | 620 | 637 | 630 | 611 | 626 | 612 | 628 | 645 | 936 | 762 | 629 | 629 | 609 | 609 | 620 | 637 | 630 | 610 | 625 | 612 | 628 | 645
8643 | 936 | 762 | 588 | 582 | 594 | 609 | 620 | 637 | 609 | 611 | 626 | 612 | 628 | 644 | 935 | 762 | 588 | 582 | 594 | 609 | 620 | 637 | 609 | 610 | 625 | 612 | 628 | 644
8644 | 935 | 762 | 588 | 582 | 594 | 602 | 613 | 579 | 582 | 596 | 612 | 612 | 628 | 644 | 935 | 762 | 588 | 582 | 594 | 602 | 613 | 578 | 582 | 596 | 612 | 612 | 628 | 644
8645 | 935 | 762 | 588 | 582 | 585 | 599 | 562 | 579 | 582 | 594 | 610 | 597 | 614 | 629 | 935 | 762 | 588 | 582 | 585 | 599 | 562 | 578 | 582 | 594 | 610 | 597 | 613 | 629
8646 | 935 | 762 | 588 | 569 | 549 | 561 | 562 | 578 | 567 | 567 | 582 | 592 | 607 | 623 | 935 | 762 | 588 | 569 | 549 | 561 | 562 | 578 | 567 | 567 | 582 | 592 | 607 | 623
8647 | 935 | 762 | 588 | 569 | 549 | 561 | 562 | 578 | 581 | 582 | 577 | 592 | 607 | 623 | 935 | 762 | 588 | 569 | 549 | 561 | 562 | 578 | 581 | 582 | 577 | 592 | 607 | 623
8648 | 936 | 762 | 588 | 569 | 564 | 561 | 562 | 578 | 582 | 582 | 577 | 592 | 607 | 623 | 936 | 762 | 588 | 569 | 564 | 561 | 562 | 578 | 581 | 582 | 577 | 592 | 607 | 623
8649 | 936 | 763 | 588 | 569 | 549 | 561 | 562 | 578 | 549 | 562 | 577 | 592 | 607 | 580 | 936 | 763 | 588 | 569 | 549 | 561 | 562 | 578 | 549 | 562 | 577 | 592 | 607 | 580
8650 | 936 | 763 | 588 | 569 | 549 | 561 | 558 | 574 | 548 | 550 | 563 | 551 | 566 | 580 | 936 | 763 | 588 | 569 | 549 | 561 | 558 | 574 | 548 | 550 | 563 | 552 | 566 | 580
8651 | 936 | 763 | 588 | 569 | 549 | 561 | 558 | 574 | 548 | 550 | 563 | 551 | 566 | 580 | 936 | 763 | 588 | 569 | 549 | 561 | 558 | 574 | 548 | 550 | 563 | 552 | 566 | 580
8652 | 936 | 763 | 588 | 569 | 549 | 561 | 558 | 574 | 548 | 550 | 563 | 551 | 566 | 580 | 936 | 763 | 588 | 569 | 549 | 561 | 558 | 574 | 548 | 550 | 563 | 552 | 566 | 580
8653 | 936 | 763 | 588 | 569 | 549 | 561 | 562 | 573 | 548 | 562 | 563 | 551 | 566 | 580 | 936 | 763 | 588 | 569 | 549 | 561 | 562 | 574 | 548 | 562 | 563 | 551 | 566 | 580
8654 | 936 | 763 | 588 | 569 | 549 | 561 | 562 | 578 | 548 | 562 | 577 | 551 | 566 | 580 | 936 | 763 | 588 | 569 | 549 | 561 | 562 | 578 | 548 | 562 | 577 | 551 | 566 | 580
8655 | 936 | 774 | 588 | 569 | 549 | 561 | 562 | 578 | 548 | 562 | 577 | 566 | 566 | 580 | 936 | 774 | 588 | 569 | 549 | 561 | 562 | 578 | 548 | 562 | 577 | 566 | 566 | 580
8656 | 936 | 774 | 588 | 569 | 549 | 561 | 562 | 578 | 548 | 562 | 577 | 551 | 566 | 580 | 936 | 774 | 588 | 569 | 549 | 561 | 562 | 578 | 548 | 562 | 577 | 552 | 566 | 580
8657 | 936 | 774 | 588 | 569 | 549 | 561 | 558 | 574 | 548 | 562 | 563 | 551 | 566 | 580 | 936 | 774 | 588 | 569 | 549 | 561 | 558 | 574 | 548 | 562 | 563 | 552 | 566 | 580
8658 | 936 | 773 | 588 | 569 | 549 | 561 | 558 | 578 | 548 | 562 | 577 | 551 | 566 | 580 | 936 | 773 | 588 | 569 | 549 | 561 | 558 | 578 | 548 | 562 | 577 | 551 | 566 | 580
8659 | 936 | 773 | 588 | 569 | 549 | 561 | 558 | 573 | 548 | 562 | 563 | 551 | 566 | 580 | 936 | 773 | 588 | 569 | 549 | 561 | 558 | 573 | 548 | 562 | 563 | 551 | 566 | 580
8660 | 936 | 765 | 588 | 569 | 549 | 561 | 558 | 573 | 548 | 549 | 563 | 551 | 566 | 580 | 936 | 765 | 588 | 569 | 549 | 561 | 558 | 573 | 548 | 550 | 563 | 551 | 566 | 580
8661 | 936 | 762 | 576 | 566 | 549 | 561 | 558 | 573 | 548 | 549 | 563 | 551 | 566 | 580 | 936 | 762 | 577 | 566 | 549 | 561 | 558 | 574 | 548 | 550 | 563 | 551 | 566 | 580
8662 | 935 | 762 | 576 | 566 | 549 | 561 | 536 | 546 | 548 | 533 | 315 | 332 | 565 | 580 | 935 | 762 | 576 | 566 | 549 | 561 | 536 | 546 | 548 | 533 | 315 | 332 | 566 | 580
8663 | 935 | 762 | 576 | 566 | 549 | 560 | 536 | 546 | 534 | 533 | 315 | 332 | 565 | 580 | 935 | 762 | 576 | 566 | 549 | 561 | 536 | 546 | 534 | 533 | 315 | 332 | 566 | 580
8664 | 935 | 762 | 576 | 566 | 549 | 547 | 536 | 546 | 534 | 533 | 315 | 332 | 565 | 580 | 935 | 762 | 576 | 566 | 549 | 561 | 536 | 546 | 534 | 533 | 315 | 332 | 566 | 580
8665 | 935 | 762 | 576 | 566 | 549 | 547 | 536 | 546 | 534 | 346 | 315 | 332 | 565 | 580 | 935 | 762 | 576 | 566 | 549 | 561 | 536 | 546 | 534 | 346 | 315 | 332 | 566 | 580
8666 | 935 | 762 | 567 | 566 | 549 | 527 | 524 | 546 | 534 | 346 | 315 | 332 | 565 | 580 | 935 | 762 | 576 | 566 | 549 | 561 | 536 | 546 | 534 | 346 | 315 | 332 | 566 | 580
8667 | 930 | 762 | 567 | 566 | 549 | 527 | 524 | 546 | 534 | 533 | 315 | 332 | 565 | 580 | 930 | 762 | 576 | 566 | 549 | 561 | 536 | 546 | 534 | 533 | 315 | 332 | 566 | 580
8668 | 935 | 762 | 567 | 566 | 549 | 527 | 524 | 546 | 534 | 533 | 315 | 332 | 565 | 580 | 935 | 762 | 576 | 566 | 549 | 561 | 536 | 546 | 534 | 533 | 315 | 332 | 566 | 580
8669 | 935 | 762 | 576 | 566 | 549 | 547 | 536 | 546 | 534 | 533 | 315 | 332 | 566 | 580 | 935 | 762 | 576 | 566 | 549 | 561 | 536 | 546 | 534 | 533 | 315 | 332 | 566 | 580
8670 | 935 | 762 | 576 | 566 | 549 | 560 | 536 | 546 | 535 | 549 | 563 | 551 | 566 | 580 | 935 | 762 | 576 | 566 | 549 | 561 | 536 | 546 | 535 | 549 | 563 | 551 | 566 | 580
8671 | 935 | 762 | 576 | 566 | 549 | 560 | 537 | 552 | 548 | 550 | 563 | 551 | 566 | 580 | 935 | 762 | 577 | 566 | 549 | 561 | 537 | 552 | 548 | 550 | 563 | 552 | 566 | 580
8672 | 936 | 763 | 588 | 582 | 585 | 561 | 563 | 579 | 550 | 562 | 577 | 552 | 566 | 580 | 936 | 763 | 588 | 582 | 585 | 561 | 563 | 579 | 550 | 562 | 577 | 552 | 566 | 580
8673 | 991 | 785 | 588 | 582 | 595 | 603 | 563 | 579 | 567 | 562 | 577 | 592 | 607 | 623 | 991 | 785 | 588 | 582 | 595 | 603 | 563 | 579 | 567 | 562 | 577 | 592 | 607 | 623
8674 | 993 | 785 | 588 | 582 | 595 | 603 | 620 | 579 | 568 | 562 | 577 | 592 | 607 | 623 | 993 | 785 | 588 | 582 | 595 | 603 | 620 | 579 | 568 | 562 | 577 | 592 | 607 | 623
8675 | 1039 | 786 | 589 | 582 | 594 | 609 | 620 | 638 | 582 | 596 | 597 | 592 | 629 | 645 | 1040 | 786 | 589 | 582 | 595 | 609 | 620 | 638 | 582 | 596 | 598 | 592 | 629 | 645
8676 | 1039 | 786 | 629 | 632 | 610 | 609 | 624 | 638 | 630 | 597 | 612 | 613 | 629 | 645 | 1040 | 786 | 629 | 632 | 610 | 609 | 624 | 638 | 631 | 597 | 612 | 613 | 629 | 645
8677 | 1113 | 786 | 630 | 636 | 610 | 609 | 624 | 637 | 630 | 646 | 663 | 658 | 675 | 692 | 1113 | 786 | 630 | 637 | 610 | 609 | 624 | 638 | 631 | 646 | 663 | 658 | 675 | 693
8678 | 1118 | 814 | 653 | 651 | 650 | 609 | 624 | 638 | 655 | 672 | 690 | 708 | 726 | 745 | 1118 | 814 | 653 | 651 | 650 | 609 | 624 | 638 | 656 | 672 | 690 | 708 | 726 | 745
8679 | 1118 | 819 | 668 | 674 | 688 | 666 | 682 | 700 | 743 | 675 | 695 | 716 | 774 | 774 | 1118 | 819 | 669 | 675 | 688 | 666 | 682 | 700 | 743 | 675 | 695 | 716 | 774 | 774
8680 | 1118 | 819 | 669 | 674 | 688 | 703 | 690 | 736 | 754 | 738 | 760 | 773 | 774 | 774 | 1119 | 819 | 669 | 675 | 688 | 703 | 690 | 737 | 754 | 738 | 760 | 774 | 774 | 774
8681 | 1118 | 819 | 669 | 674 | 688 | 703 | 690 | 736 | 754 | 738 | 760 | 773 | 773 | 773 | 1118 | 819 | 669 | 675 | 688 | 703 | 690 | 736 | 754 | 738 | 760 | 774 | 774 | 774
8682 | 1118 | 819 | 669 | 674 | 688 | 703 | 690 | 736 | 754 | 738 | 760 | 773 | 773 | 773 | 1118 | 819 | 669 | 674 | 688 | 703 | 690 | 736 | 754 | 738 | 760 | 774 | 774 | 774
8683 | 1118 | 819 | 669 | 675 | 688 | 703 | 719 | 736 | 754 | 771 | 773 | 773 | 773 | 773 | 1119 | 819 | 669 | 675 | 688 | 703 | 719 | 736 | 754 | 771 | 773 | 773 | 774 | 774
8684 | 1147 | 819 | 669 | 675 | 694 | 703 | 719 | 745 | 754 | 771 | 773 | 773 | 774 | 773 | 1147 | 819 | 669 | 675 | 694 | 703 | 719 | 745 | 754 | 771 | 773 | 773 | 774 | 773
8685 | 1118 | 819 | 669 | 675 | 688 | 703 | 719 | 736 | 754 | 771 | 773 | 773 | 773 | 773 | 1118 | 819 | 669 | 675 | 688 | 703 | 719 | 736 | 754 | 771 | 773 | 773 | 773 | 773
8686 | 1118 | 819 | 668 | 674 | 688 | 703 | 690 | 736 | 754 | 738 | 760 | 773 | 773 | 773 | 1118 | 819 | 668 | 674 | 688 | 703 | 690 | 736 | 754 | 738 | 760 | 773 | 773 | 773
8687 | 1118 | 814 | 657 | 674 | 651 | 623 | 624 | 640 | 657 | 672 | 690 | 708 | 726 | 745 | 1117 | 814 | 656 | 674 | 651 | 623 | 623 | 640 | 657 | 672 | 690 | 708 | 726 | 745
8688 | 1039 | 813 | 629 | 633 | 590 | 602 | 620 | 637 | 610 | 626 | 642 | 658 | 675 | 692 | 1039 | 813 | 629 | 632 | 590 | 602 | 604 | 621 | 610 | 626 | 642 | 658 | 674 | 692
8689 | 990 | 785 | 603 | 569 | 564 | 580 | 582 | 593 | 610 | 625 | 626 | 642 | 658 | 674 | 990 | 785 | 603 | 569 | 563 | 580 | 582 | 593 | 610 | 625 | 626 | 642 | 658 | 674
8690 | 936 | 765 | 588 | 566 | 563 | 561 | 577 | 593 | 594 | 596 | 612 | 612 | 628 | 644 | 936 | 765 | 588 | 566 | 563 | 561 | 577 | 593 | 594 | 596 | 612 | 612 | 628 | 644
8691 | 936 | 762 | 588 | 569 | 585 | 561 | 563 | 579 | 582 | 596 | 611 | 612 | 628 | 644 | 935 | 762 | 588 | 569 | 585 | 561 | 562 | 579 | 582 | 596 | 611 | 612 | 628 | 644
8692 | 935 | 762 | 588 | 569 | 549 | 561 | 562 | 578 | 567 | 581 | 597 | 612 | 628 | 644 | 935 | 762 | 588 | 569 | 549 | 561 | 562 | 578 | 567 | 581 | 597 | 612 | 628 | 644
8693 | 935 | 762 | 577 | 569 | 549 | 561 | 562 | 574 | 567 | 581 | 597 | 592 | 607 | 623 | 935 | 762 | 577 | 569 | 549 | 561 | 562 | 574 | 567 | 581 | 597 | 592 | 607 | 623
8694 | 936 | 762 | 577 | 569 | 549 | 561 | 562 | 574 | 567 | 581 | 597 | 592 | 607 | 623 | 936 | 762 | 577 | 569 | 549 | 561 | 562 | 574 | 567 | 581 | 597 | 592 | 607 | 623
8695 | 936 | 762 | 577 | 569 | 549 | 561 | 562 | 574 | 567 | 581 | 597 | 592 | 607 | 623 | 936 | 762 | 577 | 569 | 549 | 561 | 562 | 574 | 567 | 581 | 597 | 592 | 607 | 623
8696 | 936 | 762 | 577 | 569 | 549 | 561 | 562 | 574 | 567 | 581 | 597 | 592 | 607 | 623 | 936 | 762 | 577 | 569 | 549 | 561 | 562 | 574 | 567 | 581 | 597 | 592 | 607 | 623
8697 | 936 | 762 | 577 | 569 | 549 | 561 | 562 | 574 | 567 | 581 | 597 | 592 | 607 | 623 | 936 | 762 | 577 | 569 | 549 | 561 | 562 | 574 | 567 | 581 | 597 | 593 | 607 | 623
8698 | 936 | 762 | 577 | 569 | 549 | 561 | 562 | 574 | 567 | 581 | 597 | 592 | 607 | 622 | 936 | 762 | 577 | 569 | 549 | 561 | 562 | 574 | 567 | 581 | 597 | 592 | 607 | 622
8699 | 936 | 762 | 588 | 569 | 549 | 561 | 562 | 574 | 549 | 581 | 578 | 592 | 607 | 607 | 936 | 762 | 588 | 569 | 549 | 561 | 562 | 574 | 549 | 581 | 578 | 592 | 607 | 607
8700 | 936 | 765 | 588 | 569 | 549 | 561 | 562 | 574 | 567 | 581 | 597 | 592 | 607 | 623 | 936 | 765 | 588 | 569 | 549 | 561 | 562 | 574 | 567 | 582 | 597 | 593 | 607 | 623
8701 | 960 | 785 | 588 | 582 | 585 | 561 | 563 | 579 | 567 | 581 | 597 | 592 | 607 | 623 | 960 | 785 | 588 | 582 | 585 | 561 | 563 | 579 | 567 | 581 | 597 | 593 | 607 | 623
8702 | 1039 | 785 | 588 | 582 | 594 | 602 | 620 | 594 | 582 | 596 | 612 | 612 | 628 | 644 | 1039 | 785 | 588 | 582 | 594 | 602 | 620 | 594 | 582 | 596 | 612 | 612 | 629 | 644
8703 | 1039 | 786 | 629 | 632 | 610 | 609 | 624 | 637 | 630 | 646 | 663 | 658 | 675 | 692 | 1039 | 786 | 629 | 632 | 610 | 609 | 624 | 638 | 630 | 646 | 663 | 658 | 675 | 692
8704 | 1039 | 813 | 629 | 632 | 610 | 609 | 624 | 637 | 630 | 646 | 663 | 658 | 675 | 692 | 1039 | 813 | 629 | 632 | 610 | 609 | 624 | 637 | 630 | 646 | 663 | 658 | 675 | 692
8705 | 1039 | 813 | 629 | 632 | 610 | 609 | 624 | 637 | 630 | 646 | 663 | 658 | 675 | 692 | 1039 | 813 | 629 | 632 | 610 | 609 | 624 | 637 | 630 | 646 | 663 | 658 | 675 | 692
8706 | 1039 | 813 | 653 | 633 | 610 | 615 | 624 | 637 | 655 | 646 | 663 | 658 | 675 | 692 | 1039 | 814 | 653 | 633 | 610 | 615 | 624 | 637 | 655 | 646 | 663 | 658 | 675 | 692
8707 | 1118 | 819 | 657 | 636 | 650 | 616 | 623 | 638 | 655 | 646 | 663 | 658 | 675 | 692 | 1118 | 819 | 657 | 636 | 650 | 616 | 624 | 638 | 655 | 646 | 663 | 658 | 675 | 692
8708 | 1118 | 819 | 657 | 674 | 650 | 623 | 623 | 640 | 655 | 672 | 690 | 680 | 675 | 722 | 1118 | 819 | 657 | 674 | 650 | 623 | 624 | 640 | 656 | 672 | 690 | 680 | 675 | 722
8709 | 1118 | 819 | 657 | 674 | 650 | 623 | 624 | 640 | 656 | 672 | 690 | 708 | 718 | 722 | 1118 | 819 | 657 | 674 | 650 | 623 | 624 | 640 | 656 | 672 | 690 | 708 | 718 | 722
8710 | 1118 | 819 | 656 | 636 | 650 | 623 | 624 | 638 | 655 | 672 | 671 | 680 | 698 | 692 | 1118 | 819 | 656 | 636 | 650 | 623 | 624 | 638 | 655 | 672 | 671 | 680 | 698 | 692
8711 | 1039 | 813 | 653 | 633 | 610 | 616 | 623 | 638 | 655 | 646 | 663 | 658 | 674 | 692 | 1039 | 813 | 653 | 632 | 610 | 615 | 623 | 638 | 655 | 646 | 663 | 658 | 675 | 692
8712 | 1039 | 813 | 629 | 632 | 598 | 615 | 620 | 638 | 621 | 646 | 642 | 658 | 674 | 692 | 1039 | 813 | 629 | 632 | 598 | 615 | 620 | 638 | 621 | 646 | 642 | 658 | 675 | 692
8713 | 936 | 786 | 615 | 580 | 590 | 594 | 620 | 611 | 610 | 626 | 642 | 658 | 674 | 692 | 936 | 786 | 615 | 580 | 590 | 594 | 620 | 612 | 610 | 625 | 642 | 658 | 675 | 692
8714 | 936 | 785 | 588 | 569 | 563 | 588 | 619 | 621 | 610 | 625 | 642 | 642 | 658 | 675 | 936 | 785 | 588 | 569 | 563 | 588 | 619 | 621 | 610 | 625 | 642 | 642 | 658 | 675
8715 | 936 | 762 | 588 | 569 | 549 | 561 | 577 | 593 | 587 | 596 | 612 | 612 | 628 | 644 | 936 | 762 | 588 | 569 | 549 | 561 | 577 | 593 | 587 | 596 | 612 | 612 | 628 | 644
8716 | 935 | 762 | 588 | 569 | 549 | 561 | 577 | 579 | 582 | 596 | 612 | 612 | 628 | 644 | 935 | 762 | 588 | 569 | 549 | 561 | 577 | 579 | 582 | 596 | 612 | 612 | 628 | 644
8717 | 935 | 762 | 588 | 569 | 549 | 561 | 563 | 579 | 582 | 582 | 597 | 612 | 628 | 644 | 936 | 762 | 588 | 569 | 549 | 561 | 563 | 579 | 582 | 582 | 597 | 612 | 628 | 644
8718 | 935 | 762 | 588 | 569 | 549 | 561 | 563 | 578 | 567 | 581 | 597 | 612 | 628 | 644 | 936 | 762 | 588 | 568 | 549 | 561 | 563 | 578 | 567 | 581 | 597 | 612 | 628 | 644
8719 | 935 | 762 | 588 | 569 | 549 | 561 | 563 | 578 | 567 | 581 | 597 | 612 | 628 | 644 | 936 | 762 | 588 | 569 | 549 | 561 | 563 | 578 | 567 | 581 | 597 | 612 | 628 | 644
8720 | 935 | 762 | 588 | 569 | 549 | 561 | 563 | 578 | 567 | 581 | 597 | 612 | 628 | 644 | 936 | 762 | 588 | 569 | 549 | 561 | 563 | 578 | 567 | 581 | 597 | 612 | 628 | 644
8721 | 935 | 762 | 588 | 569 | 549 | 561 | 563 | 578 | 567 | 581 | 597 | 612 | 628 | 644 | 936 | 762 | 588 | 569 | 549 | 561 | 563 | 578 | 567 | 581 | 597 | 612 | 628 | 644
8722 | 935 | 762 | 588 | 569 | 549 | 561 | 563 | 578 | 567 | 581 | 597 | 612 | 628 | 644 | 936 | 762 | 588 | 569 | 549 | 561 | 563 | 578 | 567 | 581 | 597 | 612 | 628 | 644
8723 | 935 | 762 | 588 | 569 | 549 | 561 | 563 | 578 | 567 | 581 | 597 | 612 | 628 | 644 | 936 | 762 | 588 | 569 | 549 | 561 | 563 | 578 | 567 | 581 | 597 | 612 | 628 | 644
8724 | 936 | 762 | 588 | 569 | 568 | 561 | 563 | 578 | 567 | 581 | 597 | 612 | 628 | 644 | 936 | 762 | 588 | 569 | 568 | 561 | 563 | 578 | 567 | 581 | 597 | 612 | 628 | 644
8725 | 958 | 785 | 588 | 569 | 585 | 602 | 577 | 579 | 568 | 582 | 597 | 612 | 628 | 644 | 958 | 785 | 588 | 569 | 585 | 602 | 577 | 579 | 568 | 582 | 597 | 612 | 628 | 644
8726 | 993 | 785 | 588 | 582 | 594 | 603 | 620 | 579 | 582 | 596 | 612 | 612 | 628 | 644 | 993 | 785 | 588 | 582 | 594 | 602 | 620 | 579 | 582 | 596 | 612 | 612 | 628 | 644
8727 | 1039 | 785 | 589 | 582 | 594 | 609 | 620 | 637 | 595 | 602 | 612 | 612 | 628 | 644 | 1039 | 785 | 589 | 582 | 594 | 609 | 620 | 637 | 595 | 602 | 612 | 612 | 628 | 644
8728 | 1039 | 812 | 604 | 632 | 594 | 609 | 620 | 637 | 630 | 626 | 642 | 658 | 675 | 692 | 1039 | 812 | 604 | 632 | 594 | 609 | 620 | 637 | 630 | 626 | 642 | 658 | 675 | 692
8729 | 1039 | 813 | 629 | 632 | 597 | 609 | 620 | 637 | 630 | 646 | 663 | 658 | 675 | 692 | 1039 | 813 | 629 | 632 | 597 | 609 | 620 | 637 | 630 | 646 | 663 | 658 | 675 | 692
8730 | 1039 | 813 | 629 | 632 | 598 | 609 | 624 | 637 | 631 | 646 | 663 | 658 | 697 | 714 | 1039 | 813 | 629 | 632 | 598 | 609 | 623 | 637 | 630 | 646 | 663 | 658 | 697 | 714
8731 | 1039 | 813 | 629 | 633 | 610 | 615 | 624 | 637 | 631 | 647 | 663 | 680 | 697 | 715 | 1039 | 813 | 629 | 633 | 610 | 615 | 623 | 637 | 631 | 647 | 663 | 680 | 697 | 715
8732 | 1039 | 818 | 653 | 633 | 610 | 615 | 624 | 637 | 631 | 647 | 663 | 680 | 697 | 715 | 1039 | 818 | 653 | 632 | 610 | 615 | 623 | 621 | 631 | 646 | 663 | 680 | 697 | 715
8733 | 1039 | 813 | 644 | 633 | 610 | 615 | 624 | 637 | 631 | 647 | 663 | 680 | 697 | 715 | 1039 | 813 | 644 | 632 | 610 | 588 | 536 | 546 | 346 | 377 | 513 | 528 | 697 | 715
8734 | 936 | 813 | 629 | 633 | 610 | 615 | 623 | 637 | 631 | 647 | 663 | 680 | 697 | 715 | 936 | 792 | 629 | 566 | 572 | 561 | 536 | 546 | 291 | 346 | 315 | 332 | 566 | 580
8735 | 936 | 763 | 629 | 632 | 610 | 609 | 623 | 637 | 631 | 646 | 663 | 680 | 697 | 715 | 936 | 762 | 577 | 566 | 549 | 561 | 536 | 546 | 291 | 346 | 315 | 332 | 566 | 580
8736 | 936 | 763 | 629 | 580 | 597 | 580 | 597 | 594 | 610 | 646 | 663 | 680 | 697 | 715 | 936 | 762 | 577 | 566 | 549 | 561 | 536 | 546 | 291 | 346 | 315 | 332 | 566 | 580
8737 | 1008 | 785 | 589 | 569 | 569 | 561 | 612 | 613 | 597 | 610 | 627 | 665 | 697 | 715 | 1008 | 785 | 589 | 569 | 569 | 561 | 604 | 546 | 532 | 533 | 622 | 628 | 697 | 715
8738 | 1008 | 785 | 588 | 569 | 569 | 561 | 577 | 550 | 353 | 510 | 527 | 575 | 697 | 715 | 1008 | 784 | 588 | 569 | 569 | 561 | 577 | 546 | 352 | 510 | 526 | 575 | 697 | 714
8739 | 993 | 774 | 588 | 569 | 569 | 561 | 577 | 510 | 278 | 510 | 344 | 363 | 420 | 627 | 993 | 774 | 588 | 569 | 569 | 561 | 359 | 370 | 278 | 510 | 344 | 363 | 419 | 627
8740 | 993 | 774 | 588 | 569 | 569 | 561 | 577 | 495 | 332 | 510 | 410 | 569 | 682 | 714 | 993 | 774 | 588 | 569 | 569 | 561 | 119 | 111 | 274 | 510 | 315 | 278 | 278 | 278
8741 | 993 | 774 | 588 | 569 | 569 | 561 | 597 | 598 | 582 | 597 | 612 | 650 | 682 | 700 | 993 | 774 | 588 | 569 | 569 | 561 | 127 | 127 | 274 | 510 | 315 | 278 | 278 | 278
8742 | 1008 | 784 | 588 | 569 | 585 | 600 | 611 | 598 | 594 | 609 | 625 | 665 | 697 | 715 | 1008 | 784 | 588 | 569 | 585 | 561 | 195 | 127 | 274 | 510 | 315 | 278 | 278 | 292
8743 | 1008 | 785 | 589 | 569 | 585 | 602 | 612 | 614 | 597 | 610 | 627 | 665 | 697 | 715 | 1008 | 785 | 589 | 569 | 585 | 561 | 435 | 345 | 274 | 510 | 347 | 393 | 419 | 560
8744 | 1008 | 785 | 589 | 582 | 594 | 603 | 620 | 614 | 597 | 612 | 627 | 665 | 697 | 715 | 1008 | 785 | 589 | 582 | 594 | 588 | 435 | 468 | 345 | 510 | 526 | 575 | 697 | 715
8745 | 1008 | 785 | 589 | 582 | 572 | 561 | 620 | 614 | 394 | 610 | 626 | 665 | 697 | 715 | 1008 | 785 | 589 | 582 | 572 | 561 | 226 | 263 | 274 | 510 | 347 | 383 | 419 | 712
8746 | 1008 | 785 | 589 | 582 | 594 | 602 | 620 | 599 | 582 | 597 | 613 | 650 | 682 | 700 | 1008 | 785 | 589 | 582 | 594 | 561 | 194 | 138 | 274 | 510 | 315 | 278 | 278 | 278
8747 | 1008 | 785 | 589 | 582 | 594 | 602 | 620 | 599 | 582 | 597 | 613 | 650 | 682 | 700 | 1008 | 785 | 589 | 582 | 594 | 561 | 194 | 138 | 274 | 510 | 315 | 278 | 278 | 278
8748 | 1008 | 785 | 589 | 569 | 585 | 602 | 620 | 579 | 582 | 597 | 612 | 650 | 682 | 700 | 1008 | 785 | 589 | 569 | 585 | 561 | 194 | 138 | 274 | 510 | 315 | 278 | 278 | 278
8749 | 1032 | 785 | 589 | 569 | 569 | 561 | 577 | 579 | 527 | 566 | 358 | 391 | 366 | 700 | 1031 | 785 | 589 | 569 | 569 | 561 | 185 | 111 | 274 | 509 | 315 | 278 | 278 | 278
8750 | 1026 | 785 | 589 | 569 | 569 | 561 | 577 | 579 | 527 | 566 | 460 | 543 | 596 | 700 | 1026 | 785 | 589 | 569 | 569 | 561 | 119 | 111 | 274 | 509 | 315 | 278 | 278 | 278
8751 | 1103 | 786 | 589 | 582 | 594 | 609 | 620 | 629 | 612 | 610 | 627 | 665 | 697 | 715 | 1103 | 785 | 589 | 582 | 594 | 561 | 148 | 111 | 274 | 510 | 315 | 278 | 278 | 278
8752 | 1103 | 813 | 603 | 632 | 597 | 609 | 620 | 637 | 612 | 625 | 641 | 680 | 697 | 715 | 1103 | 813 | 603 | 631 | 597 | 588 | 359 | 344 | 274 | 510 | 380 | 417 | 419 | 681
8753 | 1103 | 813 | 603 | 632 | 597 | 615 | 624 | 640 | 646 | 663 | 680 | 697 | 714 | 715 | 1103 | 813 | 603 | 631 | 597 | 561 | 180 | 121 | 274 | 510 | 315 | 278 | 278 | 278
8754 | 1103 | 813 | 603 | 632 | 597 | 615 | 624 | 640 | 647 | 663 | 680 | 697 | 714 | 715 | 1103 | 813 | 603 | 631 | 597 | 561 | 119 | 111 | 274 | 510 | 315 | 278 | 278 | 278
8755 | 1103 | 813 | 603 | 631 | 597 | 615 | 624 | 638 | 646 | 647 | 663 | 680 | 697 | 715 | 1103 | 813 | 603 | 569 | 572 | 561 | 119 | 111 | 274 | 510 | 315 | 278 | 278 | 278
8756 | 1103 | 813 | 603 | 580 | 572 | 609 | 620 | 629 | 610 | 624 | 640 | 680 | 697 | 715 | 1102 | 813 | 603 | 569 | 572 | 561 | 126 | 111 | 274 | 510 | 315 | 278 | 278 | 278
8757 | 1008 | 785 | 589 | 569 | 569 | 561 | 577 | 594 | 527 | 566 | 336 | 363 | 538 | 700 | 1008 | 785 | 589 | 569 | 569 | 561 | 119 | 111 | 274 | 510 | 315 | 278 | 278 | 278
8758 | 1008 | 785 | 589 | 569 | 569 | 561 | 577 | 594 | 512 | 551 | 315 | 278 | 278 | 343 | 1008 | 785 | 589 | 569 | 569 | 561 | 119 | 111 | 274 | 510 | 315 | 278 | 278 | 278
8759 | 1008 | 785 | 588 | 569 | 569 | 561 | 577 | 593 | 474 | 510 | 315 | 278 | 278 | 278 | 1008 | 785 | 588 | 569 | 569 | 561 | 119 | 111 | 273 | 509 | 315 | 278 | 278 | 278
8760 | 993 | 774 | 588 | 569 | 568 | 561 | 562 | 534 | 474 | 510 | 315 | 278 | 278 | 278 | 993 | 774 | 588 | 569 | 569 | 561 | 119 | 111 | 273 | 509 | 315 | 278 | 278 | 278