570715000000090899 | 2010-06-29 | 3000 | 90 | 80 | Vestas Wind Systems A/S | V 90 3 | 760 | Ringkøbing-Skjern | LAND | Søgård hdg., Nysogn | 98h | 452308.05 | 6220383.75 | SDFE2018 | 85095 | Historiske produktionstal (kWh): 2010: 4604397; Historiske produktionstal (kWh): 2011: 10653945.8; Historiske produktionstal (kWh): 2012: 10044372.4; Historiske produktionstal (kWh): 2013: 9280525; Historiske produktionstal (kWh): 2014: 9701950.5; Historiske produktionstal (kWh): 2015: 9411187.3; Historiske produktionstal (kWh): 2016: 8676475.4; Historiske produktionstal (kWh): 2017: 9309723.1; Historiske produktionstal (kWh): 2018: 8101360; Historiske produktionstal (kWh): 2019: 8910500; Historiske produktionstal (kWh): 2020: 7237530; Historiske produktionstal (kWh): 2021: 5823810 | 931810 | 931810
570715000000090905 | 2010-07-02 | 3000 | 90 | 80 | Vestas Wind Systems A/S | V 90 3 | 760 | Ringkøbing-Skjern | LAND | Søgård hdg., Nysogn | 93e | 452293.95 | 6220065.05 | SDFE2018 | 85096 | Historiske produktionstal (kWh): 2010: 4103885.4; Historiske produktionstal (kWh): 2011: 10542952.8; Historiske produktionstal (kWh): 2012: 10483779.5; Historiske produktionstal (kWh): 2013: 8796036.8; Historiske produktionstal (kWh): 2014: 9893494.6; Historiske produktionstal (kWh): 2015: 10113386.8; Historiske produktionstal (kWh): 2016: 8583707.2; Historiske produktionstal (kWh): 2017: 9070324.2; Historiske produktionstal (kWh): 2018: 7982490; Historiske produktionstal (kWh): 2019: 8506430; Historiske produktionstal (kWh): 2020: 7126280; Historiske produktionstal (kWh): 2021: 5629860 | 768880 | 768880
570715000000090912 | 2010-06-23 | 3000 | 90 | 80 | Vestas Wind Systems A/S | V 90 3 | 760 | Ringkøbing-Skjern | LAND | Søgård hdg., Nysogn | 309a | 452280.18 | 6219747.06 | SDFE2018 | 85097 | Historiske produktionstal (kWh): 2010: 4582403.5; Historiske produktionstal (kWh): 2011: 10429883.3; Historiske produktionstal (kWh): 2012: 9868652.1; Historiske produktionstal (kWh): 2013: 9104750.9; Historiske produktionstal (kWh): 2014: 9715241.2; Historiske produktionstal (kWh): 2015: 9513186.7; Historiske produktionstal (kWh): 2016: 8451780.4; Historiske produktionstal (kWh): 2017: 9073461.6; Historiske produktionstal (kWh): 2018: 8141110; Historiske produktionstal (kWh): 2019: 8648130; Historiske produktionstal (kWh): 2020: 7771420; Historiske produktionstal (kWh): 2021: 6483370 | 1188470 | 1188470
570715000000090929 | 2010-06-29 | 3000 | 90 | 80 | Vestas Wind Systems A/S | V 90 3 | 760 | Ringkøbing-Skjern | LAND | Strandgårde Gammelsogn | 11k | 452266.08 | 6219428.81 | SDFE2018 | 85098 | Historiske produktionstal (kWh): 2010: 4491298.6; Historiske produktionstal (kWh): 2011: 10450343.3; Historiske produktionstal (kWh): 2012: 10187132.8; Historiske produktionstal (kWh): 2013: 9046560.6; Historiske produktionstal (kWh): 2014: 9750077.7; Historiske produktionstal (kWh): 2015: 10384722; Historiske produktionstal (kWh): 2016: 8193930.1; Historiske produktionstal (kWh): 2017: 7959567.8; Historiske produktionstal (kWh): 2018: 6912800; Historiske produktionstal (kWh): 2019: 8573870; Historiske produktionstal (kWh): 2020: 8172930; Historiske produktionstal (kWh): 2021: 4800000 | 844360 | 844360
570715000000090936 | 2010-06-24 | 3000 | 90 | 80 | Vestas Wind Systems A/S | V 90 3 | 760 | Ringkøbing-Skjern | LAND | Strandgårde Gammelsogn | 14l | 452252.39 | 6219119.56 | SDFE2018 | 85099 | Historiske produktionstal (kWh): 2010: 4620080.9; Historiske produktionstal (kWh): 2011: 10731985.4; Historiske produktionstal (kWh): 2012: 10656039.9; Historiske produktionstal (kWh): 2013: 9568902.4; Historiske produktionstal (kWh): 2014: 9692487; Historiske produktionstal (kWh): 2015: 10065332.1; Historiske produktionstal (kWh): 2016: 8887405.5; Historiske produktionstal (kWh): 2017: 9472113.3; Historiske produktionstal (kWh): 2018: 8168670; Historiske produktionstal (kWh): 2019: 8887690; Historiske produktionstal (kWh): 2020: 7701140; Historiske produktionstal (kWh): 2021: 6177010 | 970210 | 970210
570715000000091186 | 2010-07-01 | 25 | 15 | 18 | Vestas Wind Systems A/S | V 15 | 760 | Ringkøbing-Skjern | Land |  |  | 471572.67 | 6203473.26 | SDFE2018 |  | Historiske produktionstal (kWh): 2010: 22201; Historiske produktionstal (kWh): 2011: 49895; Historiske produktionstal (kWh): 2012: 50638; Historiske produktionstal (kWh): 2013: 35973.926; Historiske produktionstal (kWh): 2014: 47843; Historiske produktionstal (kWh): 2015: 45293; Historiske produktionstal (kWh): 2016: 40376.1; Historiske produktionstal (kWh): 2017: 46319.85; Historiske produktionstal (kWh): 2018: 41100.27; Historiske produktionstal (kWh): 2019: 40665.12; Historiske produktionstal (kWh): 2020: 42099.59; Historiske produktionstal (kWh): 2021: 22783.89 | 3845.31 | 3845.31
570715000000095252 | 2010-12-21 | 3000 | 90 | 80 | Vestas Wind Systems A/S | V 90-3 MW | 760 | Ringkøbing-Skjern | LAND | Bandbøl By, Hemmet | 5h | 457700.12 | 6190144.57 | SDFE2018 | 344237340 | Historiske produktionstal (kWh): 2010: 263091; Historiske produktionstal (kWh): 2011: 10412697; Historiske produktionstal (kWh): 2012: 10482852; Historiske produktionstal (kWh): 2013: 9241166; Historiske produktionstal (kWh): 2014: 9625706; Historiske produktionstal (kWh): 2015: 10490473; Historiske produktionstal (kWh): 2016: 9045802; Historiske produktionstal (kWh): 2017: 9450357; Historiske produktionstal (kWh): 2018: 7845864; Historiske produktionstal (kWh): 2019: 7871015; Historiske produktionstal (kWh): 2020: 7283455; Historiske produktionstal (kWh): 2021: 5762547 | 1086170 | 1086170
570715000000095283 | 2010-12-21 | 3000 | 90 | 80 | Vestas Wind Systems A/S | V 90-3 MW | 760 | Ringkøbing-Skjern | LAND | Bandbøl By, Hemmet | 21f | 457554.25 | 6190474.47 | SDFE2018 | 344237341 | Historiske produktionstal (kWh): 2010: 150988; Historiske produktionstal (kWh): 2011: 9521556; Historiske produktionstal (kWh): 2012: 10039511; Historiske produktionstal (kWh): 2013: 8792821; Historiske produktionstal (kWh): 2014: 9500679; Historiske produktionstal (kWh): 2015: 10178497; Historiske produktionstal (kWh): 2016: 8624891; Historiske produktionstal (kWh): 2017: 9170999; Historiske produktionstal (kWh): 2018: 7708368; Historiske produktionstal (kWh): 2019: 7974407; Historiske produktionstal (kWh): 2020: 6265181; Historiske produktionstal (kWh): 2021: 6036277 | 942363 | 942363
570715000000095290 | 2010-12-21 | 3000 | 90 | 80 | Vestas Wind Systems A/S | V 90-3 MW | 760 | Ringkøbing-Skjern | LAND | Nr. Bork By, Nr. Bork | 85 | 457408.4 | 6190803.54 | SDFE2018 | 344237342 | Historiske produktionstal (kWh): 2010: 214340; Historiske produktionstal (kWh): 2011: 10202476; Historiske produktionstal (kWh): 2012: 10311362; Historiske produktionstal (kWh): 2013: 9009726; Historiske produktionstal (kWh): 2014: 9458863; Historiske produktionstal (kWh): 2015: 10620863; Historiske produktionstal (kWh): 2016: 9089890; Historiske produktionstal (kWh): 2017: 9715176; Historiske produktionstal (kWh): 2018: 8499524; Historiske produktionstal (kWh): 2019: 8329082; Historiske produktionstal (kWh): 2020: 7213747; Historiske produktionstal (kWh): 2021: 7203958 | 1134734 | 1134734
570715000000095306 | 2010-12-22 | 3000 | 90 | 80 | Vestas Wind Systems A/S | V 90-3 MW | 760 | Ringkøbing-Skjern | LAND | Bandsbøl By, Hemmet | 8e | 457928.12 | 6190509.08 | SDFE2018 | 344237343 | Historiske produktionstal (kWh): 2010: 225019; Historiske produktionstal (kWh): 2011: 9574683; Historiske produktionstal (kWh): 2012: 9707730; Historiske produktionstal (kWh): 2013: 8686252; Historiske produktionstal (kWh): 2014: 9277362; Historiske produktionstal (kWh): 2015: 9875821; Historiske produktionstal (kWh): 2016: 8713685; Historiske produktionstal (kWh): 2017: 8611052; Historiske produktionstal (kWh): 2018: 7622865; Historiske produktionstal (kWh): 2019: 7478895; Historiske produktionstal (kWh): 2020: 6416347; Historiske produktionstal (kWh): 2021: 6627286 | 955960 | 955960
570715000000095313 | 2010-12-21 | 3000 | 90 | 80 | Vestas Wind Systems A/S | V 90-3 MW | 760 | Ringkøbing-Skjern | LAND | Bandsbøl By, Hemmet | 16d | 457782.31 | 6190836.78 | SDFE2018 | 344237344 | Historiske produktionstal (kWh): 2010: 11940; Historiske produktionstal (kWh): 2011: 8622632; Historiske produktionstal (kWh): 2012: 9646546; Historiske produktionstal (kWh): 2013: 8585578; Historiske produktionstal (kWh): 2014: 9140139; Historiske produktionstal (kWh): 2015: 9679847; Historiske produktionstal (kWh): 2016: 8233438; Historiske produktionstal (kWh): 2017: 8891483; Historiske produktionstal (kWh): 2018: 7664803; Historiske produktionstal (kWh): 2019: 7893162; Historiske produktionstal (kWh): 2020: 6004804; Historiske produktionstal (kWh): 2021: 5719963 | 726229 | 726229
570715000000095320 | 2010-12-21 | 3000 | 90 | 80 | Vestas Wind Systems A/S | V 90-3 MW | 760 | Ringkøbing-Skjern | LAND | Bandsbøl By, Hemmet | 55a | 457634.66 | 6191173.24 | SDFE2018 | 344237345 | Historiske produktionstal (kWh): 2010: 237653; Historiske produktionstal (kWh): 2011: 10366022; Historiske produktionstal (kWh): 2012: 10479873; Historiske produktionstal (kWh): 2013: 9315894; Historiske produktionstal (kWh): 2014: 8836263; Historiske produktionstal (kWh): 2015: 10689972; Historiske produktionstal (kWh): 2016: 9013452; Historiske produktionstal (kWh): 2017: 9797060; Historiske produktionstal (kWh): 2018: 8577609; Historiske produktionstal (kWh): 2019: 8900387; Historiske produktionstal (kWh): 2020: 7817626; Historiske produktionstal (kWh): 2021: 7450439 | 1131936 | 1131936
570715000000095337 | 2010-12-17 | 3000 | 90 | 80 | Vestas Wind Systems A/S | V 90-3 MW | 760 | Ringkøbing-Skjern | LAND | Ådum Kirkeby | 3b | 474857.16 | 6194137.61 | SDFE2018 | 344237346 | Historiske produktionstal (kWh): 2010: 184962; Historiske produktionstal (kWh): 2011: 6209635; Historiske produktionstal (kWh): 2012: 6121700; Historiske produktionstal (kWh): 2013: 5573844; Historiske produktionstal (kWh): 2014: 5933008; Historiske produktionstal (kWh): 2015: 6475229; Historiske produktionstal (kWh): 2016: 5500957; Historiske produktionstal (kWh): 2017: 5359213; Historiske produktionstal (kWh): 2018: 5554469; Historiske produktionstal (kWh): 2019: 5484203; Historiske produktionstal (kWh): 2020: 4831437; Historiske produktionstal (kWh): 2021: 4327578 | 685730 | 685730
570715000000095344 | 2010-12-16 | 3000 | 90 | 80 | Vestas Wind Systems A/S | V 90-3 MW | 760 | Ringkøbing-Skjern | LAND | Ådum Kirkeby | 7a | 474599.76 | 6194268.31 | Stamdata | 344237347 | Historiske produktionstal (kWh): 2010: 183645; Historiske produktionstal (kWh): 2011: 6057683; Historiske produktionstal (kWh): 2012: 6098920; Historiske produktionstal (kWh): 2013: 5696113; Historiske produktionstal (kWh): 2014: 5966790; Historiske produktionstal (kWh): 2015: 6659206; Historiske produktionstal (kWh): 2016: 5450055; Historiske produktionstal (kWh): 2017: 5487100; Historiske produktionstal (kWh): 2018: 4827656; Historiske produktionstal (kWh): 2019: 5053636; Historiske produktionstal (kWh): 2020: 4038514; Historiske produktionstal (kWh): 2021: 3494675 | 415809 | 415809
570715000000095368 | 2010-12-16 | 3000 | 90 | 80 | Vestas Wind Systems A/S | V 90-3 MW | 760 | Ringkøbing-Skjern | LAND | Ådum Kirkeby | 7f | 474343.77 | 6194406.23 | Stamdata | 344237348 | Historiske produktionstal (kWh): 2010: 21556; Historiske produktionstal (kWh): 2011: 5998230; Historiske produktionstal (kWh): 2012: 6469162; Historiske produktionstal (kWh): 2013: 5936960; Historiske produktionstal (kWh): 2014: 6028106; Historiske produktionstal (kWh): 2015: 6875291; Historiske produktionstal (kWh): 2016: 5791836; Historiske produktionstal (kWh): 2017: 5854588; Historiske produktionstal (kWh): 2018: 5004915; Historiske produktionstal (kWh): 2019: 5219529; Historiske produktionstal (kWh): 2020: 4158434; Historiske produktionstal (kWh): 2021: 3639901 | 446971 | 446971
570715000000095375 | 2010-12-16 | 3000 | 90 | 80 | Vestas Wind Systems A/S | V 90-3 MW | 760 | Ringkøbing-Skjern | LAND | Ådum Kirkeby | 8e | 474089.44 | 6194538.52 | Stamdata | 344237349 | Historiske produktionstal (kWh): 2010: 140280; Historiske produktionstal (kWh): 2011: 6249806; Historiske produktionstal (kWh): 2012: 6470796; Historiske produktionstal (kWh): 2013: 6055359; Historiske produktionstal (kWh): 2014: 6006787; Historiske produktionstal (kWh): 2015: 6989734; Historiske produktionstal (kWh): 2016: 5935924; Historiske produktionstal (kWh): 2017: 6164129; Historiske produktionstal (kWh): 2018: 5380021; Historiske produktionstal (kWh): 2019: 5305667; Historiske produktionstal (kWh): 2020: 5052424; Historiske produktionstal (kWh): 2021: 4705935 | 764066 | 764066
570715000000095382 | 2010-12-16 | 3000 | 90 | 80 | Vestas Wind Systems A/S | V 90-3 MW | 760 | Ringkøbing-Skjern | LAND | Ådum Kirkeby | 3d | 474674.83 | 6193879.04 | Stamdata | 344237350 | Historiske produktionstal (kWh): 2010: 181483; Historiske produktionstal (kWh): 2011: 7251246; Historiske produktionstal (kWh): 2012: 7030161; Historiske produktionstal (kWh): 2013: 6591173; Historiske produktionstal (kWh): 2014: 7076690; Historiske produktionstal (kWh): 2015: 7643713; Historiske produktionstal (kWh): 2016: 6368314; Historiske produktionstal (kWh): 2017: 6558276; Historiske produktionstal (kWh): 2018: 6151104; Historiske produktionstal (kWh): 2019: 5990364; Historiske produktionstal (kWh): 2020: 4795287; Historiske produktionstal (kWh): 2021: 4121425 | 523152 | 523152
570715000000095399 | 2010-12-16 | 3000 | 90 | 80 | Vestas Wind Systems A/S | V 90-3 MW | 760 | Ringkøbing-Skjern | LAND | Ådum Kirkeby | 7a | 474398.01 | 6194015.3 | Stamdata | 344237351 | Historiske produktionstal (kWh): 2010: 129052; Historiske produktionstal (kWh): 2011: 7142641; Historiske produktionstal (kWh): 2012: 7035311; Historiske produktionstal (kWh): 2013: 6406725; Historiske produktionstal (kWh): 2014: 6687274; Historiske produktionstal (kWh): 2015: 7486038; Historiske produktionstal (kWh): 2016: 6351753; Historiske produktionstal (kWh): 2017: 6812777; Historiske produktionstal (kWh): 2018: 6178171; Historiske produktionstal (kWh): 2019: 5737246; Historiske produktionstal (kWh): 2020: 4686080; Historiske produktionstal (kWh): 2021: 4429944 | 550452 | 550452
570715000000095405 | 2010-12-15 | 3000 | 90 | 80 | Vestas Wind Systems A/S | V 90-3 MW | 760 | Ringkøbing-Skjern | LAND | Ådum Kirkeby | 8a | 474134.26 | 6194144.52 | SDFE2018 | 344237352 | Historiske produktionstal (kWh): 2010: 230182; Historiske produktionstal (kWh): 2011: 7038551.796; Historiske produktionstal (kWh): 2012: 6225498; Historiske produktionstal (kWh): 2013: 6289250; Historiske produktionstal (kWh): 2014: 6611003; Historiske produktionstal (kWh): 2015: 7549776; Historiske produktionstal (kWh): 2016: 6164275; Historiske produktionstal (kWh): 2017: 6691547; Historiske produktionstal (kWh): 2018: 6015239; Historiske produktionstal (kWh): 2019: 6130249; Historiske produktionstal (kWh): 2020: 5496340; Historiske produktionstal (kWh): 2021: 5093408 | 753017 | 753017
570715000000095412 | 2010-12-16 | 3000 | 90 | 80 | Vestas Wind Systems A/S | V 90-3 MW | 760 | Ringkøbing-Skjern | LAND | Ådum Kirkeby | 6c | 473871.16 | 6194272.61 | Stamdata | 344237353 | Historiske produktionstal (kWh): 2010: 182960; Historiske produktionstal (kWh): 2011: 7616157; Historiske produktionstal (kWh): 2012: 7513669; Historiske produktionstal (kWh): 2013: 6757745; Historiske produktionstal (kWh): 2014: 6878242; Historiske produktionstal (kWh): 2015: 8115235; Historiske produktionstal (kWh): 2016: 6739959; Historiske produktionstal (kWh): 2017: 7417274; Historiske produktionstal (kWh): 2018: 6531999; Historiske produktionstal (kWh): 2019: 6954647; Historiske produktionstal (kWh): 2020: 7510644; Historiske produktionstal (kWh): 2021: 6169550 | 913649 | 913649
570715000000106743 | 2011-06-29 | 3000 | 101 | 90 | SIEMENS | SWT 3.0-101 | 760 | Ringkøbing-Skjern | LAND | Barde By, Vorgod | 6r | 479963.08 | 6220755.14 | SDFE2018 | 4031973 | Historiske produktionstal (kWh): 2011: 3553600; Historiske produktionstal (kWh): 2012: 7335020; Historiske produktionstal (kWh): 2013: 7072779.3; Historiske produktionstal (kWh): 2014: 7676500.2; Historiske produktionstal (kWh): 2015: 8077038.8; Historiske produktionstal (kWh): 2016: 7251249.6; Historiske produktionstal (kWh): 2017: 7408283.6; Historiske produktionstal (kWh): 2018: 6579610.1; Historiske produktionstal (kWh): 2019: 6757293.1; Historiske produktionstal (kWh): 2020: 6335600.7; Historiske produktionstal (kWh): 2021: 3767894.8 | 681820.7 | 681820.7
570715000000106750 | 2011-06-16 | 3000 | 101 | 90 | SIEMENS | SWT 3.0-101 | 760 | Ringkøbing-Skjern | LAND | Barde By, Vorgod | 7t | 479732.85 | 6220945.79 | SDFE2018 | 4031974 | Historiske produktionstal (kWh): 2011: 3250400; Historiske produktionstal (kWh): 2012: 7230100; Historiske produktionstal (kWh): 2013: 7054710; Historiske produktionstal (kWh): 2014: 7579949.1; Historiske produktionstal (kWh): 2015: 8403461.8; Historiske produktionstal (kWh): 2016: 7065791.2; Historiske produktionstal (kWh): 2017: 7299581.7; Historiske produktionstal (kWh): 2018: 6718883.1; Historiske produktionstal (kWh): 2019: 7161395; Historiske produktionstal (kWh): 2020: 6489053.7; Historiske produktionstal (kWh): 2021: 3856260.8 | 613383.5 | 613383.5
570715000000106774 | 2011-06-06 | 3000 | 101 | 90 | SIEMENS | SWT 3.0-101 | 760 | Ringkøbing-Skjern | LAND | Barde By, Vorgod | 7t | 479502.91 | 6221137 | SDFE2018 | 4031975 | Historiske produktionstal (kWh): 2011: 3121930; Historiske produktionstal (kWh): 2012: 8574530; Historiske produktionstal (kWh): 2013: 7959154.6; Historiske produktionstal (kWh): 2014: 8330452.6; Historiske produktionstal (kWh): 2015: 8650185.9; Historiske produktionstal (kWh): 2016: 7495078.5; Historiske produktionstal (kWh): 2017: 7927657.8; Historiske produktionstal (kWh): 2018: 6857227.6; Historiske produktionstal (kWh): 2019: 7416264.7; Historiske produktionstal (kWh): 2020: 6459026.9; Historiske produktionstal (kWh): 2021: 3995228.5 | 708185.9 | 708185.9
570715000000106842 | 2011-06-30 | 3000 | 101 | 90 | SIEMENS | SWT 3.0-101 | 760 | Ringkøbing-Skjern | LAND | Barde By, Vorgod | 6r | 480422.35 | 6220373.68 | SDFE2018 | 4031971 | Historiske produktionstal (kWh): 2011: 3183520; Historiske produktionstal (kWh): 2012: 7595840; Historiske produktionstal (kWh): 2013: 7239876.5; Historiske produktionstal (kWh): 2014: 7896133.4; Historiske produktionstal (kWh): 2015: 8183388.2; Historiske produktionstal (kWh): 2016: 6879089.4; Historiske produktionstal (kWh): 2017: 7314549.6; Historiske produktionstal (kWh): 2018: 7007171.9; Historiske produktionstal (kWh): 2019: 6781390.9; Historiske produktionstal (kWh): 2020: 6277893.7; Historiske produktionstal (kWh): 2021: 3970095.8 | 677052.9 | 677052.9
570715000000106859 | 2011-03-04 | 3000 | 101 | 90 | SIEMENS | SWT 3.0-101 | 760 | Ringkøbing-Skjern | LAND | Barde By, Vorgod | 6r | 480192.68 | 6220564.35 | SDFE2018 | 4031972 | Historiske produktionstal (kWh): 2011: 5336600; Historiske produktionstal (kWh): 2012: 7661740; Historiske produktionstal (kWh): 2013: 7264016.8; Historiske produktionstal (kWh): 2014: 5420786.5; Historiske produktionstal (kWh): 2015: 8819398.2; Historiske produktionstal (kWh): 2016: 7326248.1; Historiske produktionstal (kWh): 2017: 7780041.4; Historiske produktionstal (kWh): 2018: 7151061.5; Historiske produktionstal (kWh): 2019: 7379262.2; Historiske produktionstal (kWh): 2020: 6595354.4; Historiske produktionstal (kWh): 2021: 4061470.9 | 681979.5 | 681979.5
570715000000115523 | 2011-06-01 | 25 | 15 | 18 | Vestas Wind Systems A/S | V 15 | 760 | Ringkøbing-Skjern | Land |  |  | 462451.43 | 6206962.15 | SDFE2018 |  | Historiske produktionstal (kWh): 2011: 27891; Historiske produktionstal (kWh): 2012: 43693; Historiske produktionstal (kWh): 2013: 39257.221; Historiske produktionstal (kWh): 2014: 59605; Historiske produktionstal (kWh): 2015: 58019; Historiske produktionstal (kWh): 2016: 49578.14; Historiske produktionstal (kWh): 2017: 58138.19; Historiske produktionstal (kWh): 2018: 51248.08; Historiske produktionstal (kWh): 2019: 54053.98; Historiske produktionstal (kWh): 2020: 49544.45; Historiske produktionstal (kWh): 2021: 34822.37 | 2821.1 | 2821.1
570715000000146398 | 2011-12-23 | 3075 | 112 | 94 | Vestas Wind Systems A/S | V112-3.0MW | 760 | Ringkøbing-Skjern | LAND | Ø.Lem by, Sdr. Lem | 29f | 460170.26 | 6210725.68 | SDFE2018 | 85105 | Historiske produktionstal (kWh): 2011: 2618.4; Historiske produktionstal (kWh): 2012: 11180299.4; Historiske produktionstal (kWh): 2013: 11427206.3; Historiske produktionstal (kWh): 2014: 11820338.5; Historiske produktionstal (kWh): 2015: 11796677.8; Historiske produktionstal (kWh): 2016: 10977443.2; Historiske produktionstal (kWh): 2017: 11421165.6; Historiske produktionstal (kWh): 2018: 10846420; Historiske produktionstal (kWh): 2019: 9595110; Historiske produktionstal (kWh): 2020: 6819720; Historiske produktionstal (kWh): 2021: 6365830 | 946320 | 946320
570715000000146411 | 2011-12-27 | 3075 | 112 | 94 | Vestas Wind Systems A/S | V112-3.0MW | 760 | Ringkøbing-Skjern | LAND | Ø.Lem by, Sdr. Lem | 71i | 460068.35 | 6211008.16 | SDFE2018 | 85106 | Historiske produktionstal (kWh): 2011: 29461.5; Historiske produktionstal (kWh): 2012: 10311796.6; Historiske produktionstal (kWh): 2013: 10512116.5; Historiske produktionstal (kWh): 2014: 11368644.2; Historiske produktionstal (kWh): 2015: 11853866.3; Historiske produktionstal (kWh): 2016: 10602547.8; Historiske produktionstal (kWh): 2017: 10940523; Historiske produktionstal (kWh): 2018: 10138530; Historiske produktionstal (kWh): 2019: 8717390; Historiske produktionstal (kWh): 2020: 6461480; Historiske produktionstal (kWh): 2021: 5781230 | 853310 | 853310
570715000000146428 | 2011-12-21 | 3075 | 112 | 94 | Vestas Wind Systems A/S | V112-3.0MW | 760 | Ringkøbing-Skjern | LAND | Ø.Lem by, Sdr. Lem | 24g | 459961.14 | 6211305.04 | SDFE2018 | 85107 | Historiske produktionstal (kWh): 2011: 54.3; Historiske produktionstal (kWh): 2012: 10079991.6; Historiske produktionstal (kWh): 2013: 10665796.2; Historiske produktionstal (kWh): 2014: 11303100.5; Historiske produktionstal (kWh): 2015: 11575267; Historiske produktionstal (kWh): 2016: 10659456.8; Historiske produktionstal (kWh): 2017: 10885129.2; Historiske produktionstal (kWh): 2018: 9830210; Historiske produktionstal (kWh): 2019: 8621490; Historiske produktionstal (kWh): 2020: 6419930; Historiske produktionstal (kWh): 2021: 5789680 | 889950 | 889950
570715000000146435 | 2011-12-30 | 3075 | 112 | 94 | Vestas Wind Systems A/S | V112-3.0MW | 760 | Ringkøbing-Skjern | LAND | Ø.Lem by, Sdr. Lem | 17q | 459856.46 | 6211595.22 | SDFE2018 | 85108 | Historiske produktionstal (kWh): 2011: 16853.4; Historiske produktionstal (kWh): 2012: 10805148.3; Historiske produktionstal (kWh): 2013: 10515864; Historiske produktionstal (kWh): 2014: 11012592.8; Historiske produktionstal (kWh): 2015: 11502321.7; Historiske produktionstal (kWh): 2016: 10506932.1; Historiske produktionstal (kWh): 2017: 10735205.8; Historiske produktionstal (kWh): 2018: 9524830; Historiske produktionstal (kWh): 2019: 8648490; Historiske produktionstal (kWh): 2020: 6783940; Historiske produktionstal (kWh): 2021: 6042250 | 1002100 | 1002100
570715000000146442 | 2011-12-30 | 3075 | 112 | 94 | Vestas Wind Systems A/S | V112-3.0MW | 760 | Ringkøbing-Skjern | LAND | Holmgård, Sdr. Lem | 1af | 459751.87 | 6211885.66 | SDFE2018 | 85109 | Historiske produktionstal (kWh): 2011: 6549.7; Historiske produktionstal (kWh): 2012: 10528926.2; Historiske produktionstal (kWh): 2013: 10762143.5; Historiske produktionstal (kWh): 2014: 11096626; Historiske produktionstal (kWh): 2015: 11931755.1; Historiske produktionstal (kWh): 2016: 10590195.1; Historiske produktionstal (kWh): 2017: 11277874.9; Historiske produktionstal (kWh): 2018: 10040460; Historiske produktionstal (kWh): 2019: 8989880; Historiske produktionstal (kWh): 2020: 7204790; Historiske produktionstal (kWh): 2021: 6310550 | 1073980 | 1073980
570715000000146459 | 2011-12-27 | 3075 | 112 | 94 | Vestas Wind Systems A/S | V112-3.0MW | 760 | Ringkøbing-Skjern | LAND | Ø.Lem by, Sdr. Lem | 16m | 459654.75 | 6210731.07 | SDFE2018 | 85110 | Historiske produktionstal (kWh): 2011: 4312.9; Historiske produktionstal (kWh): 2012: 11939689.6; Historiske produktionstal (kWh): 2013: 11737165.3; Historiske produktionstal (kWh): 2014: 12195394.3; Historiske produktionstal (kWh): 2015: 13024183.2; Historiske produktionstal (kWh): 2016: 11875761.6; Historiske produktionstal (kWh): 2017: 12715960; Historiske produktionstal (kWh): 2018: 10810340; Historiske produktionstal (kWh): 2019: 10163860; Historiske produktionstal (kWh): 2020: 7756550; Historiske produktionstal (kWh): 2021: 6735340 | 1113760 | 1113760
570715000000146480 | 2011-12-30 | 3075 | 112 | 94 | Vestas Wind Systems A/S | V112-3.0MW | 760 | Ringkøbing-Skjern | LAND | Den nordlige del, Velling | 53i | 459188.84 | 6211936.76 | SDFE2018 | 85113 | Historiske produktionstal (kWh): 2011: 20250.3; Historiske produktionstal (kWh): 2012: 11886261.9; Historiske produktionstal (kWh): 2013: 11008534.4; Historiske produktionstal (kWh): 2014: 11194725.9; Historiske produktionstal (kWh): 2015: 12470938.9; Historiske produktionstal (kWh): 2016: 11075459.4; Historiske produktionstal (kWh): 2017: 11873368.8; Historiske produktionstal (kWh): 2018: 10162850; Historiske produktionstal (kWh): 2019: 10554550; Historiske produktionstal (kWh): 2020: 9636550; Historiske produktionstal (kWh): 2021: 6684090 | 1170180 | 1170180
570715000000146497 | 2011-12-28 | 3075 | 112 | 94 | Vestas Wind Systems A/S | V112-3.0MW | 760 | Ringkøbing-Skjern | LAND | Den nordlige del, Velling | 53h | 459074.49 | 6212232.2 | SDFE2018 | 85114 | Historiske produktionstal (kWh): 2011: 31261.7; Historiske produktionstal (kWh): 2012: 11524483.2; Historiske produktionstal (kWh): 2013: 11203193.9; Historiske produktionstal (kWh): 2014: 11586808.6; Historiske produktionstal (kWh): 2015: 12428968.3; Historiske produktionstal (kWh): 2016: 11473904.8; Historiske produktionstal (kWh): 2017: 12060174.8; Historiske produktionstal (kWh): 2018: 10963350; Historiske produktionstal (kWh): 2019: 9699460; Historiske produktionstal (kWh): 2020: 8059510; Historiske produktionstal (kWh): 2021: 6922530 | 1232250 | 1232250
570715000000148460 | 2011-12-29 | 3075 | 112 | 85 | Vestas Wind Systems A/S | V112-3.0MW | 760 | Ringkøbing-Skjern | LAND | Hemmet Præstegård | 40 | 464456.79 | 6189428.58 | SDFE2018 | 344238226 | Historiske produktionstal (kWh): 2011: 1011.391; Historiske produktionstal (kWh): 2012: 10740135.843; Historiske produktionstal (kWh): 2013: 10676630.622; Historiske produktionstal (kWh): 2014: 11395106.364; Historiske produktionstal (kWh): 2015: 10932306.772; Historiske produktionstal (kWh): 2016: 10546719.782; Historiske produktionstal (kWh): 2017: 10461962.162; Historiske produktionstal (kWh): 2018: 7368354.933; Historiske produktionstal (kWh): 2019: 7720543.946; Historiske produktionstal (kWh): 2020: 7206295.414; Historiske produktionstal (kWh): 2021: 6596888.688 | 801243.848 | 801243.848
570715000000149900 | 2011-12-30 | 3075 | 112 | 85 | Vestas Wind Systems A/S | V112-3.0MW | 760 | Ringkøbing-Skjern | LAND | Hemmet Præstegård | 18d | 464186.82 | 6189656.72 | SDFE2018 | 344238227 | Historiske produktionstal (kWh): 2011: 275.055; Historiske produktionstal (kWh): 2012: 9823915.69; Historiske produktionstal (kWh): 2013: 10533777.513; Historiske produktionstal (kWh): 2014: 10644325.405; Historiske produktionstal (kWh): 2015: 10668082.633; Historiske produktionstal (kWh): 2016: 10173870.36; Historiske produktionstal (kWh): 2017: 9872789.128; Historiske produktionstal (kWh): 2018: 7251067.188; Historiske produktionstal (kWh): 2019: 7315064.436; Historiske produktionstal (kWh): 2020: 7178598.463; Historiske produktionstal (kWh): 2021: 6577401.801 | 829700.296 | 829700.296
570715000000149962 | 2011-12-29 | 3075 | 112 | 85 | Vestas Wind Systems A/S | V112-3.0MW | 760 | Ringkøbing-Skjern | LAND | Hemmet Præstegård | 40 | 463916.73 | 6189884.9 | SDFE2018 | 344238228 | Historiske produktionstal (kWh): 2011: 1212.727; Historiske produktionstal (kWh): 2012: 10325332.521; Historiske produktionstal (kWh): 2013: 10599066.462; Historiske produktionstal (kWh): 2014: 11150874.829; Historiske produktionstal (kWh): 2015: 10680035.491; Historiske produktionstal (kWh): 2016: 10372770.123; Historiske produktionstal (kWh): 2017: 10331638.614; Historiske produktionstal (kWh): 2018: 7447284.86; Historiske produktionstal (kWh): 2019: 7422241.38; Historiske produktionstal (kWh): 2020: 7218110.39; Historiske produktionstal (kWh): 2021: 6910203.664 | 719943.658 | 719943.658
570715000000149993 | 2011-12-28 | 3075 | 112 | 85 | Vestas Wind Systems A/S | V112-3.0MW | 760 | Ringkøbing-Skjern | LAND | Hemmet Præstegård | 5e | 463647.03 | 6190113.28 | SDFE2018 | 344238229 | Historiske produktionstal (kWh): 2011: 1150.796; Historiske produktionstal (kWh): 2012: 10304987.935; Historiske produktionstal (kWh): 2013: 10707832.341; Historiske produktionstal (kWh): 2014: 11200308.459; Historiske produktionstal (kWh): 2015: 10806320.562; Historiske produktionstal (kWh): 2016: 10496429.947; Historiske produktionstal (kWh): 2017: 10340208.926; Historiske produktionstal (kWh): 2018: 8398524.455; Historiske produktionstal (kWh): 2019: 7690871.945; Historiske produktionstal (kWh): 2020: 6502828.686; Historiske produktionstal (kWh): 2021: 6692026.04 | 862253.598 | 862253.598
570715000000150128 | 2011-12-29 | 3075 | 112 | 85 | Vestas Wind Systems A/S | V112-3.0MW | 760 | Ringkøbing-Skjern | LAND | Hemmet Præstegård | 15p | 463377.36 | 6190342.24 | SDFE2018 | 344238230 | Historiske produktionstal (kWh): 2011: 1311.652; Historiske produktionstal (kWh): 2012: 10320516.782; Historiske produktionstal (kWh): 2013: 10656096.868; Historiske produktionstal (kWh): 2014: 10957217.109; Historiske produktionstal (kWh): 2015: 10726789.029; Historiske produktionstal (kWh): 2016: 10421706.03; Historiske produktionstal (kWh): 2017: 10463768.974; Historiske produktionstal (kWh): 2018: 7733283.332; Historiske produktionstal (kWh): 2019: 7691644.677; Historiske produktionstal (kWh): 2020: 7633973.802; Historiske produktionstal (kWh): 2021: 7375572.626 | 891983.479 | 891983.479
570715000000150142 | 2011-12-23 | 3075 | 112 | 85 | Vestas Wind Systems A/S | V112-3.0MW | 760 | Ringkøbing-Skjern | LAND | Hemmet Præstegård | 15p | 463107.62 | 6190569.26 | SDFE2018 | 344238231 | Historiske produktionstal (kWh): 2011: 262.942; Historiske produktionstal (kWh): 2012: 10541210.252; Historiske produktionstal (kWh): 2013: 10816266.234; Historiske produktionstal (kWh): 2014: 11046177.771; Historiske produktionstal (kWh): 2015: 10954216.088; Historiske produktionstal (kWh): 2016: 10515153.315; Historiske produktionstal (kWh): 2017: 10478015.01; Historiske produktionstal (kWh): 2018: 8808603.109; Historiske produktionstal (kWh): 2019: 8484945.943; Historiske produktionstal (kWh): 2020: 8145100.018; Historiske produktionstal (kWh): 2021: 7811456.098 | 1004281.919 | 1004281.919
570715000000150159 | 2011-12-21 | 3075 | 112 | 85 | Vestas Wind Systems A/S | V112-3.0MW | 760 | Ringkøbing-Skjern | LAND | Hemmet Præstegård | 15p | 462838.02 | 6190798.16 | SDFE2018 | 344238232 | Historiske produktionstal (kWh): 2011: 1642.192; Historiske produktionstal (kWh): 2012: 11685453.25; Historiske produktionstal (kWh): 2013: 10808678.764; Historiske produktionstal (kWh): 2014: 11434434.029; Historiske produktionstal (kWh): 2015: 11100164.288; Historiske produktionstal (kWh): 2016: 10872924.225; Historiske produktionstal (kWh): 2017: 11102690.442; Historiske produktionstal (kWh): 2018: 9687911.573; Historiske produktionstal (kWh): 2019: 9349966.823; Historiske produktionstal (kWh): 2020: 8843958.792; Historiske produktionstal (kWh): 2021: 8642046.938 | 896542.239 | 896542.239
570715000000152740 | 2011-12-21 | 3075 | 112 | 88 | Vestas Wind Systems A/S | V112-3.0MW | 760 | Ringkøbing-Skjern | LAND | Søgård Hgd., Holmsland Klit | 11q | 444712.68 | 6206577.5 | SDFE2018 | 85115 | Historiske produktionstal (kWh): 2011: 3216.2; Historiske produktionstal (kWh): 2012: 14221836; Historiske produktionstal (kWh): 2013: 14486351.3; Historiske produktionstal (kWh): 2014: 14845577.3; Historiske produktionstal (kWh): 2015: 14590556.9; Historiske produktionstal (kWh): 2016: 14543906.3; Historiske produktionstal (kWh): 2017: 15122217; Historiske produktionstal (kWh): 2018: 13594420; Historiske produktionstal (kWh): 2019: 18143280; Historiske produktionstal (kWh): 2020: 18501320; Historiske produktionstal (kWh): 2021: 24433160 | 2181480 | 2181480
570715000000152757 | 2011-12-22 | 3075 | 112 | 88 | Vestas Wind Systems A/S | V112-3.0MW | 760 | Ringkøbing-Skjern | LAND | Søgård Hgd., Holmsland Klit | 11dd | 444640.95 | 6206937.89 | SDFE2018 | 85116 | Historiske produktionstal (kWh): 2011: 1181.8; Historiske produktionstal (kWh): 2012: 14400824.7; Historiske produktionstal (kWh): 2013: 13690297.6; Historiske produktionstal (kWh): 2014: 14341104.6; Historiske produktionstal (kWh): 2015: 14126455.7; Historiske produktionstal (kWh): 2016: 13700852.7; Historiske produktionstal (kWh): 2017: 14788671.2; Historiske produktionstal (kWh): 2018: 13199560; Historiske produktionstal (kWh): 2019: 6476680
570715000000152764 | 2011-12-30 | 3075 | 112 | 88 | Vestas Wind Systems A/S | V112-3.0MW | 760 | Ringkøbing-Skjern | LAND | Søgård Hgd., Holmsland Klit | 11ef | 444566.53 | 6207293.53 | SDFE2018 | 85117 | Historiske produktionstal (kWh): 2011: 1028.4; Historiske produktionstal (kWh): 2012: 13596584.4; Historiske produktionstal (kWh): 2013: 14079904.1; Historiske produktionstal (kWh): 2014: 14953862.6; Historiske produktionstal (kWh): 2015: 14297022.4; Historiske produktionstal (kWh): 2016: 14137973.1; Historiske produktionstal (kWh): 2017: 15224209; Historiske produktionstal (kWh): 2018: 13461940; Historiske produktionstal (kWh): 2019: 6926910
570715000000242113 | 2012-06-27 | 3075 | 112 | 94 | Vestas Wind Systems A/S | V112-3.0MW | 760 | Ringkøbing-Skjern | LAND | Den østlige del, Nr. Vium | 4æ | 483797.43 | 6207163.36 | SDFE2018 | 4039868 | Historiske produktionstal (kWh): 2012: 4569008; Historiske produktionstal (kWh): 2013: 8739402.664; Historiske produktionstal (kWh): 2014: 9708390.605; Historiske produktionstal (kWh): 2015: 9941915.947; Historiske produktionstal (kWh): 2016: 8655930.83; Historiske produktionstal (kWh): 2017: 9232471.854; Historiske produktionstal (kWh): 2018: 7686635.192; Historiske produktionstal (kWh): 2019: 7942109.234; Historiske produktionstal (kWh): 2020: 6374146.953; Historiske produktionstal (kWh): 2021: 5546608.481 | 852744.409 | 852744.409
570715000000242649 | 2012-06-27 | 3075 | 112 | 94 | Vestas Wind Systems A/S | V112-3.0MW | 760 | Ringkøbing-Skjern | LAND | Den Østlige det, Nr. Vium | 3c | 483934.37 | 6207596.61 | SDFE2018 | 4039869 | Historiske produktionstal (kWh): 2012: 4359551; Historiske produktionstal (kWh): 2013: 8426873.895; Historiske produktionstal (kWh): 2014: 9255362.631; Historiske produktionstal (kWh): 2015: 9655755.485; Historiske produktionstal (kWh): 2016: 8427299.377; Historiske produktionstal (kWh): 2017: 8357089.681; Historiske produktionstal (kWh): 2018: 7949006.377; Historiske produktionstal (kWh): 2019: 8125728.414; Historiske produktionstal (kWh): 2020: 6105463.239; Historiske produktionstal (kWh): 2021: 4678912.451 | 765712.06 | 765712.06
570715000000242731 | 2012-06-27 | 3075 | 112 | 94 | Vestas Wind Systems A/S | V112-3.0MW | 760 | Ringkøbing-Skjern | LAND | Den østlige Del, Nr. Vium | 3c | 484066.65 | 6208036.82 | SDFE2018 | 4039870 | Historiske produktionstal (kWh): 2012: 4401167; Historiske produktionstal (kWh): 2013: 8135432.065; Historiske produktionstal (kWh): 2014: 9164907.787; Historiske produktionstal (kWh): 2015: 9748844.906; Historiske produktionstal (kWh): 2016: 8454668.595; Historiske produktionstal (kWh): 2017: 8290210.513; Historiske produktionstal (kWh): 2018: 8033081.099; Historiske produktionstal (kWh): 2019: 8251315.59; Historiske produktionstal (kWh): 2020: 6107252.302; Historiske produktionstal (kWh): 2021: 4717218.46 | 741625.26 | 741625.26
570715000000243134 | 2012-06-27 | 3075 | 112 | 94 | Vestas Wind Systems A/S | V112-3.0MW | 760 | Ringkøbing-Skjern | LAND | Den østlige Del, Nr. Vium | 3n | 484199.97 | 6208463.86 | SDFE2018 | 4039871 | Historiske produktionstal (kWh): 2012: 4659354; Historiske produktionstal (kWh): 2013: 8848289.041; Historiske produktionstal (kWh): 2014: 9766241.382; Historiske produktionstal (kWh): 2015: 10163347.52; Historiske produktionstal (kWh): 2016: 8923317.581; Historiske produktionstal (kWh): 2017: 9515428.741; Historiske produktionstal (kWh): 2018: 8212641.839; Historiske produktionstal (kWh): 2019: 8082776.366; Historiske produktionstal (kWh): 2020: 6702518.257; Historiske produktionstal (kWh): 2021: 6223196.418 | 878800.64 | 878800.64
570715000000243615 | 2012-06-27 | 3075 | 112 | 94 | Vestas Wind Systems A/S | V112-3.0MW | 760 | Ringkøbing-Skjern | LAND | Den østlie Del, Nr. Vium | 4æ | 483511.76 | 6207713.3 | SDFE2018 | 4039872 | Historiske produktionstal (kWh): 2012: 4311256; Historiske produktionstal (kWh): 2013: 8321584.168; Historiske produktionstal (kWh): 2014: 9014425.658; Historiske produktionstal (kWh): 2015: 9513744.841; Historiske produktionstal (kWh): 2016: 8093727.091; Historiske produktionstal (kWh): 2017: 7826614.244; Historiske produktionstal (kWh): 2018: 6688045.568; Historiske produktionstal (kWh): 2019: 7008250.912; Historiske produktionstal (kWh): 2020: 4800607.131; Historiske produktionstal (kWh): 2021: 4439193.376 | 708450.444 | 708450.444
570715000000244070 | 2012-06-27 | 3075 | 112 | 94 | Vestas Wind Systems A/S | V112-3.0MW | 760 | Ringkøbing-Skjern | LAND | Den østlige del, Nr. Vium | 3q | 483225.57 | 6208270.36 | SDFE2018 | 4039873 | Historiske produktionstal (kWh): 2012: 4447390; Historiske produktionstal (kWh): 2013: 8437093.458; Historiske produktionstal (kWh): 2014: 9271080.802; Historiske produktionstal (kWh): 2015: 9730778.59; Historiske produktionstal (kWh): 2016: 8479091.344; Historiske produktionstal (kWh): 2017: 9028141.393; Historiske produktionstal (kWh): 2018: 7528448.953; Historiske produktionstal (kWh): 2019: 7961076.44; Historiske produktionstal (kWh): 2020: 6863460.07; Historiske produktionstal (kWh): 2021: 5827476.915 | 906681.886 | 906681.886
570715000000497643 | 2012-09-20 | 25 | 15 | 17 | Vestas Wind Systems A/S | V 15 | 760 | Ringkøbing-Skjern | Land |  |  | 458628.13 | 6192151.12 | SDFE2018
570715000000976124 | 2012-12-20 | 3300 | 112 | 94 | Vestas Wind Systems A/S | V112-3,45MW | 760 | Ringkøbing-Skjern | LAND | Ø. Lem By, sdr. Lem | 15i | 459424.16 | 6211327.43 | SDFE2018 | 85118 | Historiske produktionstal (kWh): 2012: 606231.3; Historiske produktionstal (kWh): 2013: 9199932.9; Historiske produktionstal (kWh): 2014: 10306280.7; Historiske produktionstal (kWh): 2015: 10840578.4; Historiske produktionstal (kWh): 2016: 10798761.4; Historiske produktionstal (kWh): 2017: 12446758.9; Historiske produktionstal (kWh): 2018: 10838690; Historiske produktionstal (kWh): 2019: 12091270; Historiske produktionstal (kWh): 2020: 7941190; Historiske produktionstal (kWh): 2021: 6120310 | 1064990 | 1064990
570715000001516626 | 2016-06-20 | 10 | 14 | 18 | Solid Wind Power A/S | SWP10-14TG20 | 760 | Ringkøbing-Skjern | Land |  |  |  |  | Stamdata |  | Historiske produktionstal (kWh): 2016: 18891.15; Historiske produktionstal (kWh): 2017: 41545.591; Historiske produktionstal (kWh): 2018: 37510.69; Historiske produktionstal (kWh): 2019: 39423.709; Historiske produktionstal (kWh): 2020: 42436.582; Historiske produktionstal (kWh): 2021: 36484.664 | 4420.172 | 4420.172
570715000001517982 | 2016-08-10 | 10 | 14 | 18 | Solid Wind Power A/S | SWP10-14TG20 | 760 | Ringkøbing-Skjern | Land |  |  |  |  | Stamdata |  | Historiske produktionstal (kWh): 2016: 9901.612; Historiske produktionstal (kWh): 2017: 30784.968; Historiske produktionstal (kWh): 2018: 27922.189; Historiske produktionstal (kWh): 2019: 28793.579; Historiske produktionstal (kWh): 2020: 30698.522; Historiske produktionstal (kWh): 2021: 23897.074 | 3290.292 | 3290.292
570715000001522252 | 2016-06-21 | 10 | 13 | 18.2 | Gaia-Wind Ltd | Gaia Wind 133-10 kW | 760 | Ringkøbing-Skjern | Land |  |  | 469025.45 | 6194667.76 | SDFE2018 |  | Historiske produktionstal (kWh): 2016: 8784.61; Historiske produktionstal (kWh): 2017: 21174.81; Historiske produktionstal (kWh): 2018: 17119.65; Historiske produktionstal (kWh): 2019: 18517.76; Historiske produktionstal (kWh): 2020: 18704.1; Historiske produktionstal (kWh): 2021: 14064.15 | 1703.94 | 1703.94
570715000001523365 | 2016-07-05 | 10 | 14 | 18 | Solid Wind Power A/S | SWP10-14TG20 | 760 | Ringkøbing-Skjern | Land |  |  | 467317.96 | 6195665.81 | SDFE2018 |  | Historiske produktionstal (kWh): 2016: 14290.739; Historiske produktionstal (kWh): 2017: 40998.26; Historiske produktionstal (kWh): 2018: 34336.63; Historiske produktionstal (kWh): 2019: 34762.64; Historiske produktionstal (kWh): 2020: 38544.41; Historiske produktionstal (kWh): 2021: 29860.75 | 3716.1 | 3716.1
570715000001532350 | 2016-10-03 | 10 | 14 | 18 | Solid Wind Power A/S | SWP10-14TG20 | 760 | Ringkøbing-Skjern | Land |  |  |  |  | Stamdata |  | Historiske produktionstal (kWh): 2017: 23662.216; Historiske produktionstal (kWh): 2018: 27326.201; Historiske produktionstal (kWh): 2019: 29286.36; Historiske produktionstal (kWh): 2020: 35602.467; Historiske produktionstal (kWh): 2021: 28113.854 | 3472.92 | 3472.92
570715000001544414 | 2016-09-22 | 10 | 14 | 18 | Solid Wind Power A/S | SWP10-14TG20 | 760 | Ringkøbing-Skjern | Land |  |  |  |  | Stamdata |  | Historiske produktionstal (kWh): 2016: 10324.547; Historiske produktionstal (kWh): 2017: 40135.84; Historiske produktionstal (kWh): 2018: 36754.796; Historiske produktionstal (kWh): 2019: 39067.018; Historiske produktionstal (kWh): 2020: 40928.581; Historiske produktionstal (kWh): 2021: 34772.553 | 4246.694 | 4246.694
571313134402395191 | 2013-11-08 | 25 | 14 | 18 | Solid Wind Power A/S | SWP25-14TG20 | 760 | Ringkøbing-Skjern | Land |  |  | 456371.95 | 6183918.35 | SDFE2018 |  | Historiske produktionstal (kWh): 2013: 8815.316; Historiske produktionstal (kWh): 2014: 55359.9; Historiske produktionstal (kWh): 2015: 63958.5; Historiske produktionstal (kWh): 2016: 51369.2; Historiske produktionstal (kWh): 2017: 56730; Historiske produktionstal (kWh): 2018: 49555.9; Historiske produktionstal (kWh): 2019: 51372.8; Historiske produktionstal (kWh): 2020: 59021.9; Historiske produktionstal (kWh): 2021: 39742.8 | 5417.1 | 5417.1
571313134402407092 | 2015-05-13 | 25 | 14 | 18 | Solid Wind Power A/S | SWP25-14TG20 | 760 | Ringkøbing-Skjern | Land |  |  | 465809.97 | 6195040.38 | SDFE2018 |  | Historiske produktionstal (kWh): 2015: 26639.908; Historiske produktionstal (kWh): 2016: 32284.761; Historiske produktionstal (kWh): 2017: 34943.95; Historiske produktionstal (kWh): 2018: 29012.134; Historiske produktionstal (kWh): 2019: 29404.693; Historiske produktionstal (kWh): 2020: 33603.096; Historiske produktionstal (kWh): 2021: 24435.77 | 3640.92 | 3640.92
571313134402408167 | 2015-06-09 | 10 | 14 | 18 | Solid Wind Power A/S | SWP-10-16 TG20 | 760 | Ringkøbing-Skjern | Land |  |  | 461487.96 | 6193923.22 | SDFE2018 |  | Historiske produktionstal (kWh): 2015: 22968.647; Historiske produktionstal (kWh): 2016: 40576.974; Historiske produktionstal (kWh): 2017: 43233.279; Historiske produktionstal (kWh): 2018: 38496.743; Historiske produktionstal (kWh): 2019: 40560.517; Historiske produktionstal (kWh): 2020: 44864.747; Historiske produktionstal (kWh): 2021: 38593.529 | 3892.02 | 3892.02
571313134402408532 | 2015-06-11 | 25 | 14 | 18 | Solid Wind Power A/S | SWP25-14TG20 | 760 | Ringkøbing-Skjern | Land |  |  | 457163.01 | 6184629.12 | SDFE2018 |  | Historiske produktionstal (kWh): 2016: 48229.881; Historiske produktionstal (kWh): 2017: 53161.239; Historiske produktionstal (kWh): 2018: 47362.946; Historiske produktionstal (kWh): 2019: 47622.871; Historiske produktionstal (kWh): 2020: 56176.135; Historiske produktionstal (kWh): 2021: 42748.078 | 6177.906 | 6177.906
571313134402415424 | 2015-12-18 | 10 | 14 | 18 | Solid Wind Power A/S | SWP10-14TG20 | 760 | Ringkøbing-Skjern | Land |  |  | 468974.79 | 6188505.16 | SDFE2018 |  | Historiske produktionstal (kWh): 2016: 36894.92; Historiske produktionstal (kWh): 2017: 39601.468; Historiske produktionstal (kWh): 2018: 37290.545; Historiske produktionstal (kWh): 2019: 39058.313; Historiske produktionstal (kWh): 2020: 41770.118; Historiske produktionstal (kWh): 2021: 33201.529 | 4386.168 | 4386.168
571313134402416834 | 2016-05-02 | 10 | 14 | 18 | Solid Wind Power A/S | SWP10-14TG20 | 760 | Ringkøbing-Skjern | Land |  |  | 464511.9 | 6194475.46 | SDFE2018 |  | Historiske produktionstal (kWh): 2016: 27937.531; Historiske produktionstal (kWh): 2017: 39286.221; Historiske produktionstal (kWh): 2018: 33986.456; Historiske produktionstal (kWh): 2019: 36077.174; Historiske produktionstal (kWh): 2020: 37748.103; Historiske produktionstal (kWh): 2021: 31984.355 | 4074.788 | 4074.788
571313134499053073 | 2016-10-24 | 10 | 14 | 18 | Solid Wind Power A/S | SWP10-14TG20 | 760 | Ringkøbing-Skjern | Land |  |  |  |  | Stamdata |  | Historiske produktionstal (kWh): 2016: 6427.6; Historiske produktionstal (kWh): 2017: 38716.4; Historiske produktionstal (kWh): 2018: 35874.1; Historiske produktionstal (kWh): 2019: 38716.6; Historiske produktionstal (kWh): 2020: 37691.934; Historiske produktionstal (kWh): 2021: 31738.738 | 3922.711 | 3922.711
571313134499085807 | 2017-09-28 | 10 | 13 | 18.3 | Gaia-Wind Ltd | Gaia Wind 133-10 kW | 760 | Ringkøbing-Skjern | Land |  |  |  |  | Stamdata |  | Historiske produktionstal (kWh): 2017: 6816.324; Historiske produktionstal (kWh): 2018: 20782.924; Historiske produktionstal (kWh): 2019: 20198.329; Historiske produktionstal (kWh): 2020: 23981.921; Historiske produktionstal (kWh): 2021: 16702.144 | 2166.097 | 2166.097
571313134499093680 | 2017-12-30 | 3600 | 126 | 87 | Vestas Wind Systems A/S | V126-3.6 MW | 760 | Ringkøbing-Skjern | LAND | Bandsbøl By, Hemmet | 4g | 458349 | 6189557.9 | SDFE2018 | 344243038 | Historiske produktionstal (kWh): 2017: 21.4; Historiske produktionstal (kWh): 2018: 8213729.5; Historiske produktionstal (kWh): 2019: 12017175.7; Historiske produktionstal (kWh): 2020: 9328889.8; Historiske produktionstal (kWh): 2021: 9222787.7 | 996313.5 | 996313.5
571313134499093703 | 2018-01-16 | 3600 | 126 | 87 | Vestas Wind Systems A/S | V126-3.6 MW | 760 | Ringkøbing-Skjern | LAND | Bandsbøl By, Hemmet | 12c | 458208.9 | 6189875.1 | SDFE2018 | 344243039 | Historiske produktionstal (kWh): 2017: 0; Historiske produktionstal (kWh): 2018: 7936111.8; Historiske produktionstal (kWh): 2019: 11647242.7; Historiske produktionstal (kWh): 2020: 8744304.8; Historiske produktionstal (kWh): 2021: 8998314.2 | 871897.2 | 871897.2
571313134499093727 | 2017-12-22 | 3600 | 126 | 87 | Vestas Wind Systems A/S | V126-3.6 MW | 760 | Ringkøbing-Skjern | LAND | Bandsbøl By, Hemmet | 12c | 458068.8 | 6190192.4 | SDFE2018 | 344243040 | Historiske produktionstal (kWh): 2017: 1251.7; Historiske produktionstal (kWh): 2018: 8248632.6; Historiske produktionstal (kWh): 2019: 12143819.3; Historiske produktionstal (kWh): 2020: 11091167.4; Historiske produktionstal (kWh): 2021: 9043411.7 | 930502.5 | 930502.5
571313134499093741 | 2017-12-28 | 3600 | 126 | 87 | Vestas Wind Systems A/S | V126-3.6 MW | 760 | Ringkøbing-Skjern | LAND | Nr. Bork By, Nr. Bork | 20a | 457997.4 | 6189470.7 | SDFE2018 | 344243041 | Historiske produktionstal (kWh): 2017: 16.7; Historiske produktionstal (kWh): 2018: 8607739; Historiske produktionstal (kWh): 2019: 12674454.7; Historiske produktionstal (kWh): 2020: 9939965.4; Historiske produktionstal (kWh): 2021: 9664780.6 | 1192847.6 | 1192847.6
571313134499093765 | 2018-01-19 | 3600 | 126 | 87 | Vestas Wind Systems A/S | V126-3.6 MW | 760 | Ringkøbing-Skjern | LAND | Bandsbøl By, Hemmet | 12c | 457847.7 | 6189809.7 | SDFE2018 | 344243042 | Historiske produktionstal (kWh): 2017: 0; Historiske produktionstal (kWh): 2018: 7944031.8; Historiske produktionstal (kWh): 2019: 12008953.9; Historiske produktionstal (kWh): 2020: 9775397.4; Historiske produktionstal (kWh): 2021: 9600316 | 1185851.4 | 1185851.4
571313134499093789 | 2017-12-22 | 3600 | 126 | 87 | Vestas Wind Systems A/S | V126-3.6 MW | 760 | Ringkøbing-Skjern | LAND | Nr. Bork By, Nr. Bork | 64a | 458149.2 | 6189127.1 | SDFE2018 | 344243043 | Historiske produktionstal (kWh): 2017: 6.8; Historiske produktionstal (kWh): 2018: 9141943.1; Historiske produktionstal (kWh): 2019: 13422834.4; Historiske produktionstal (kWh): 2020: 10530901.7; Historiske produktionstal (kWh): 2021: 10230213.9 | 1209104.4 | 1209104.4
571313134499094502 | 2017-12-21 | 3600 | 126 | 87 | Vestas Wind Systems A/S | V126-3.6 MW | 760 | Ringkøbing-Skjern | LAND | Grimlund Gde., Hoven | 1d | 483250 | 6186606 | SDFE2018 | 344243368 | Historiske produktionstal (kWh): 2017: 499551.3; Historiske produktionstal (kWh): 2018: 9569493.6; Historiske produktionstal (kWh): 2019: 9116733.8; Historiske produktionstal (kWh): 2020: 9897280.4; Historiske produktionstal (kWh): 2021: 8424911.7 | 1166548 | 1166548
571313134499094526 | 2017-12-20 | 3600 | 126 | 87 | Vestas Wind Systems A/S | V126-3.6 MW | 760 | Ringkøbing-Skjern | LAND | Grimlund Ge, Hoven | 1d | 483285 | 6186957 | SDFE2018 | 344243069 | Historiske produktionstal (kWh): 2017: 562729.294; Historiske produktionstal (kWh): 2018: 8256130.6; Historiske produktionstal (kWh): 2019: 8068884; Historiske produktionstal (kWh): 2020: 6308491; Historiske produktionstal (kWh): 2021: 6837320.3 | 733124.9 | 733124.9
571313134499094540 | 2017-12-20 | 3600 | 126 | 87 | Vestas Wind Systems A/S | V126-3.6 MW | 760 | Ringkøbing-Skjern | LAND | Grimlund Gde., Hoven | 1d | 483319 | 6187308 | SDFE2018 | 344243070 | Historiske produktionstal (kWh): 2017: 3744.9; Historiske produktionstal (kWh): 2018: 9270615; Historiske produktionstal (kWh): 2019: 8844530.1; Historiske produktionstal (kWh): 2020: 9230916.9; Historiske produktionstal (kWh): 2021: 7561791.7 | 1070988.3 | 1070988.3
571313134499094564 | 2017-12-22 | 3600 | 126 | 87 | Vestas Wind Systems A/S | V126-3.6 MW | 760 | Ringkøbing-Skjern | LAND | Grimlund Gde., Hoven | 1d | 482854 | 6186670 | SDFE2018 | 344243071 | Historiske produktionstal (kWh): 2017: 384608.9; Historiske produktionstal (kWh): 2018: 9286116.5; Historiske produktionstal (kWh): 2019: 9596991.3; Historiske produktionstal (kWh): 2020: 7746246.9; Historiske produktionstal (kWh): 2021: 7847755.3 | 903976.1 | 903976.1
571313134499094588 | 2017-12-20 | 3600 | 126 | 87 | Vestas Wind Systems A/S | V126-3.6 MW | 760 | Ringkøbing-Skjern | LAND | Grimlund Gde., Hoven | 1d | 482888 | 6187021 | SDFE2018 | 344243072 | Historiske produktionstal (kWh): 2017: 170553.1; Historiske produktionstal (kWh): 2018: 8418895.5; Historiske produktionstal (kWh): 2019: 8656144.6; Historiske produktionstal (kWh): 2020: 6803099; Historiske produktionstal (kWh): 2021: 7126113.9 | 1263349 | 1263349
571313134499094601 | 2017-12-20 | 3600 | 126 | 87 | Vestas Wind Systems A/S | V126-3.6 MW | 760 | Ringkøbing-Skjern | LAND | Grimlund Gde., Hoven | 1d | 482923 | 6187373 | SDFE2018 | 344243073 | Historiske produktionstal (kWh): 2017: 561795.5; Historiske produktionstal (kWh): 2018: 8558070; Historiske produktionstal (kWh): 2019: 8900567.6; Historiske produktionstal (kWh): 2020: 7034974.6; Historiske produktionstal (kWh): 2021: 7295605.4 | 1051868.9 | 1051868.9
571313134499095080 | 2017-12-22 | 3600 | 117 | 91 | Vestas Wind Systems A/S | V117-3.6 MW | 760 | Ringkøbing-Skjern | LAND | Lønborggård Hgd., Lønborg | 1y | 463705.09 | 6190611.11 | SDFE2018 | 344246078 | Historiske produktionstal (kWh): 2017: 6.8; Historiske produktionstal (kWh): 2018: 7061237.5; Historiske produktionstal (kWh): 2019: 10232850.2; Historiske produktionstal (kWh): 2020: 6518522.7; Historiske produktionstal (kWh): 2021: 7294481 | 1121768.6 | 1121768.6
571313134499095103 | 2017-12-23 | 3600 | 117 | 91 | Vestas Wind Systems A/S | V117-3.6 MW | 760 | Ringkøbing-Skjern | LAND | Lønborggård Hgd., Lønborg | 1y | 463973.12 | 6190384.8 | SDFE2018 | 344246079 | Historiske produktionstal (kWh): 2017: 4.1; Historiske produktionstal (kWh): 2018: 6544835.4; Historiske produktionstal (kWh): 2019: 9070755.9; Historiske produktionstal (kWh): 2020: 6011591.9; Historiske produktionstal (kWh): 2021: 6231373 | 1011312.8 | 1011312.8
571313134499095127 | 2017-12-23 | 3600 | 117 | 91 | Vestas Wind Systems A/S | V117-3.6 MW | 760 | Ringkøbing-Skjern | LAND | Lønborggård Hgd., Lønborg | 1y | 464242.01 | 6190157.01 | SDFE2018 | 344246080 | Historiske produktionstal (kWh): 2017: 3.3; Historiske produktionstal (kWh): 2018: 5861135.6; Historiske produktionstal (kWh): 2019: 8802720.4; Historiske produktionstal (kWh): 2020: 6003730.6; Historiske produktionstal (kWh): 2021: 6087540.1 | 990927.1 | 990927.1
571313134499095141 | 2018-01-05 | 3600 | 117 | 91 | Vestas Wind Systems A/S | V117-3.6 MW | 760 | Ringkøbing-Skjern | LAND | Lønborggård Hgd., Lønborg | 1y | 464510.17 | 6189930.2 | SDFE2018 | 344246081 | Historiske produktionstal (kWh): 2017: 0; Historiske produktionstal (kWh): 2018: 6589316.4; Historiske produktionstal (kWh): 2019: 9013456.6; Historiske produktionstal (kWh): 2020: 5992250.7; Historiske produktionstal (kWh): 2021: 6097044.7 | 949232.8 | 949232.8
571313134499095165 | 2017-12-31 | 3600 | 117 | 91 | Vestas Wind Systems A/S | V117-3.6 MW | 760 | Ringkøbing-Skjern | LAND | Hemmet Præstegård, Hemmet | 41 | 464777.12 | 6189704.77 | SDFE2018 | 344246082 | Historiske produktionstal (kWh): 2017: 32.6; Historiske produktionstal (kWh): 2018: 5921598.1; Historiske produktionstal (kWh): 2019: 9121753.5; Historiske produktionstal (kWh): 2020: 6068051; Historiske produktionstal (kWh): 2021: 6258238.7 | 975648.3 | 975648.3
571313134499095196 | 2018-02-07 | 3600 | 117 | 91 | Vestas Wind Systems A/S | V117-3.6 MW | 760 | Ringkøbing-Skjern | LAND | Hemmet Præstegård, Hemmet | 43 | 465046.01 | 6189477.01 | SDFE2018 | 344246083 | Historiske produktionstal (kWh): 2017: 0; Historiske produktionstal (kWh): 2018: 6537667; Historiske produktionstal (kWh): 2019: 8582587.4; Historiske produktionstal (kWh): 2020: 8188704.5; Historiske produktionstal (kWh): 2021: 6900609.5 | 751301.2 | 751301.2
571313134499095219 | 2018-02-08 | 3600 | 117 | 91 | Vestas Wind Systems A/S | V117-3.6 MW | 760 | Ringkøbing-Skjern | LAND | Hemmet Præstegård, Hemmet | 43 | 464723.95 | 6189203.23 | SDFE2018 | 344246084 | Historiske produktionstal (kWh): 2018: 6127938.8; Historiske produktionstal (kWh): 2019: 7910787.6; Historiske produktionstal (kWh): 2020: 7649563.9; Historiske produktionstal (kWh): 2021: 6682805.7 | 755244.4 | 755244.4
571313134499095233 | 2017-12-23 | 3600 | 117 | 91 | Vestas Wind Systems A/S | V117-3.6 MW | 760 | Ringkøbing-Skjern | LAND | Hemmet Præstegård, Hemmet | 19a | 463067.76 | 6190087.71 | SDFE2018 | 344246085 | Historiske produktionstal (kWh): 2017: 11.4; Historiske produktionstal (kWh): 2018: 7437438.8; Historiske produktionstal (kWh): 2019: 10484657.4; Historiske produktionstal (kWh): 2020: 7017359.7; Historiske produktionstal (kWh): 2021: 7303470.6 | 1029990.9 | 1029990.9
571313134499095257 | 2017-12-30 | 3600 | 117 | 91 | Vestas Wind Systems A/S | V117-3.6 MW | 760 | Ringkøbing-Skjern | LAND | Hemmet Præstegård, Hemmet | 4n | 463336.28 | 6189860.66 | SDFE2018 | 344246086 | Historiske produktionstal (kWh): 2017: 14; Historiske produktionstal (kWh): 2018: 6109336.6; Historiske produktionstal (kWh): 2019: 9541487.3; Historiske produktionstal (kWh): 2020: 6495612; Historiske produktionstal (kWh): 2021: 6498313 | 1009446.9 | 1009446.9
571313134499095271 | 2017-12-29 | 3600 | 117 | 91 | Vestas Wind Systems A/S | V117-3.6 MW | 760 | Ringkøbing-Skjern | LAND | Hemmet Præstegård, Hemmet | 5c | 463605.65 | 6189629.37 | SDFE2018 | 344246087 | Historiske produktionstal (kWh): 2017: 13.4; Historiske produktionstal (kWh): 2018: 6246152.8; Historiske produktionstal (kWh): 2019: 8198685.7; Historiske produktionstal (kWh): 2020: 8059214.7; Historiske produktionstal (kWh): 2021: 7195860.9 | 870155.9 | 870155.9
571313134499095295 | 2018-02-07 | 3600 | 117 | 91 | Vestas Wind Systems A/S | V117-3.6 MW | 760 | Ringkøbing-Skjern | LAND | Hemmet Præstegård, Hemmet | 39 | 463876.43 | 6189404.13 | SDFE2018 | 344246088 | Historiske produktionstal (kWh): 2018: 6338170; Historiske produktionstal (kWh): 2019: 9469214.5; Historiske produktionstal (kWh): 2020: 6543773.7; Historiske produktionstal (kWh): 2021: 6368559.9 | 927397.9 | 927397.9
571313134499095318 | 2018-02-07 | 3600 | 117 | 91 | Vestas Wind Systems A/S | V117-3.6 MW | 760 | Ringkøbing-Skjern | LAND | Hemmet Præstegård, Hemmet | 39 | 464146.98 | 6189174.97 | SDFE2018 | 344246089 | Historiske produktionstal (kWh): 2018: 6041086.7; Historiske produktionstal (kWh): 2019: 9662103; Historiske produktionstal (kWh): 2020: 6871676; Historiske produktionstal (kWh): 2021: 6776731.8 | 1084655.2 | 1084655.2
571313134499095332 | 2018-02-07 | 3600 | 117 | 91 | Vestas Wind Systems A/S | V117-3.6 MW | 760 | Ringkøbing-Skjern | LAND | Hemmet Præstegård, Hemmet | 42 | 464417.65 | 6188946.05 | SDFE2018 | 344246090 | Historiske produktionstal (kWh): 2018: 7045422.7; Historiske produktionstal (kWh): 2019: 10742694.6; Historiske produktionstal (kWh): 2020: 7349303.4; Historiske produktionstal (kWh): 2021: 7252263.1 | 1128530.2 | 1128530.2
571313134803289907 | 2020-12-18 | 5600 | 150 | 125 | Vestas Wind Systems A/S | V150-5,6 MW | 760 | Ringkøbing-Skjern | LAND | Venner By, Velling | 1ax | 457413 | 6209509 | Stamdata |  | Historiske produktionstal (kWh): 2020: 9845; Historiske produktionstal (kWh): 2021: 14559125 | 2265030 | 2265030
571313134803289914 | 2020-12-18 | 5600 | 162 | 119 | Vestas Wind Systems A/S | V162-5,6 MW | 760 | Ringkøbing-Skjern | LAND | Venner By, Velling | 16 | 457512 | 6208823 | Stamdata |  | Historiske produktionstal (kWh): 2020: 9845; Historiske produktionstal (kWh): 2021: 14559125 | 2265030 | 2265030
571313134808005410 | 2013-09-04 | 25 | 13 | 18 | HSWind Aps | Viking 25 | 760 | Ringkøbing-Skjern | Land |  |  | 474202.46 | 6218112.62 | SDFE2018 |  | Historiske produktionstal (kWh): 2013: 8381; Historiske produktionstal (kWh): 2014: 32405; Historiske produktionstal (kWh): 2015: 39832; Historiske produktionstal (kWh): 2016: 30151.07; Historiske produktionstal (kWh): 2017: 32431.71; Historiske produktionstal (kWh): 2018: 28483.99; Historiske produktionstal (kWh): 2019: 29129.98; Historiske produktionstal (kWh): 2020: 32863.46; Historiske produktionstal (kWh): 2021: 23635.54 | 4470.36 | 4470.36
571313134808005519 | 2013-12-18 | 10 | 7.1 | 21 | Ukendt | Ukendt | 760 | Ringkøbing-Skjern | Land |  |  | 473698.75 | 6206444.1 | SDFE2018 |  | Historiske produktionstal (kWh): 2016: 15403.2; Historiske produktionstal (kWh): 2017: 16827.03; Historiske produktionstal (kWh): 2018: 14931.8; Historiske produktionstal (kWh): 2019: 15575.46; Historiske produktionstal (kWh): 2020: 17813.44; Historiske produktionstal (kWh): 2021: 12951.78 | 2237.86 | 2237.86
571313134808005618 | 2014-02-01 | 25 | 14 | 18 | Ukendt | Ukendt | 760 | Ringkøbing-Skjern | Land |  |  | 464832.73 | 6217439.14 | SDFE2018 |  | Historiske produktionstal (kWh): 2014: 18000; Historiske produktionstal (kWh): 2016: 39879.92; Historiske produktionstal (kWh): 2017: 42938.97; Historiske produktionstal (kWh): 2018: 41535.13; Historiske produktionstal (kWh): 2019: 39655.63; Historiske produktionstal (kWh): 2020: 40315.16; Historiske produktionstal (kWh): 2021: 34271.19 | 3911.77 | 3911.77
571313134808005717 | 2014-04-14 | 25 | 14 | 18 | Ukendt | Ukendt | 760 | Ringkøbing-Skjern | Land |  |  | 461957.17 | 6200877.59 | SDFE2018 |  | Historiske produktionstal (kWh): 2014: 27448.87; Historiske produktionstal (kWh): 2015: 61955.55; Historiske produktionstal (kWh): 2016: 44912.08; Historiske produktionstal (kWh): 2017: 49352.43; Historiske produktionstal (kWh): 2018: 43026.102; Historiske produktionstal (kWh): 2019: 55295.52; Historiske produktionstal (kWh): 2020: 57161.14; Historiske produktionstal (kWh): 2021: 49021.32 | 6274.87 | 6274.87
571313134808005816 | 2014-09-01 | 25 | 14 | 18 | Solid Wind Power A/S | SWP25-14TG20 | 760 | Ringkøbing-Skjern | Land |  |  | 472416.43 | 6224649.42 | SDFE2018 |  | Historiske produktionstal (kWh): 2016: 33390.23; Historiske produktionstal (kWh): 2017: 36766.21; Historiske produktionstal (kWh): 2018: 31967.16; Historiske produktionstal (kWh): 2019: 30888.31; Historiske produktionstal (kWh): 2020: 33954.53; Historiske produktionstal (kWh): 2021: 25416.16 | 4468.61 | 4468.61
571313134808005915 | 2014-04-03 | 10 | 14 | 18 | Ukendt | Ukendt | 760 | Ringkøbing-Skjern | Land |  |  | 462398.86 | 6200408.99 | SDFE2018 |  | Historiske produktionstal (kWh): 2015: 22945; Historiske produktionstal (kWh): 2016: 22318.23; Historiske produktionstal (kWh): 2017: 22856.86; Historiske produktionstal (kWh): 2018: 22617.25; Historiske produktionstal (kWh): 2019: 21233.28; Historiske produktionstal (kWh): 2020: 25700.45; Historiske produktionstal (kWh): 2021: 18550.22 | 2154.2 | 2154.2
571313134808006011 | 2014-04-03 | 10 | 14 | 18 | Ukendt | Ukendt | 760 | Ringkøbing-Skjern | Land |  |  | 462398.86 | 6200408.99 | GeoDanmark, 12-03-2017 |  | Historiske produktionstal (kWh): 2015: 23207; Historiske produktionstal (kWh): 2016: 24088.54; Historiske produktionstal (kWh): 2017: 35943.1; Historiske produktionstal (kWh): 2018: 35162.65; Historiske produktionstal (kWh): 2019: 34362.11; Historiske produktionstal (kWh): 2020: 38504.86; Historiske produktionstal (kWh): 2021: 32282.65 | 2263.54 | 2263.54
571313134808006110 | 2014-11-26 | 25 | 14 | 18 | Solid Wind Power A/S | SWP25-14TG20 | 760 | Ringkøbing-Skjern | Land |  |  | 445337.81 | 6210775.15 | SDFE2018 |  | Historiske produktionstal (kWh): 2014: 9074; Historiske produktionstal (kWh): 2015: 85870; Historiske produktionstal (kWh): 2016: 80367.94; Historiske produktionstal (kWh): 2017: 84450.28; Historiske produktionstal (kWh): 2018: 75002.26; Historiske produktionstal (kWh): 2019: 82117.98; Historiske produktionstal (kWh): 2020: 84067.12; Historiske produktionstal (kWh): 2021: 79943.02 | 8064.53 | 8064.53
571313134808006219 | 2014-11-26 | 10 | 7.1 | 21 | Ukendt | Ukendt | 760 | Ringkøbing-Skjern | Land |  |  | 477289.57 | 6206121.22 | SDFE2018 |  | Historiske produktionstal (kWh): 2015: 7556.056; Historiske produktionstal (kWh): 2016: 7652.77; Historiske produktionstal (kWh): 2017: 9056.76; Historiske produktionstal (kWh): 2018: 8250.82; Historiske produktionstal (kWh): 2019: 8480.18; Historiske produktionstal (kWh): 2020: 9405.19; Historiske produktionstal (kWh): 2021: 6438.62 | 1228.55 | 1228.55
571313134808006417 | 2015-01-22 | 10 | 7.1 | 21 | Ukendt | Ukendt | 760 | Ringkøbing-Skjern | Land |  |  | 455700.64 | 6225548.81 | SDFE2018 |  | Historiske produktionstal (kWh): 2015: 15816.055; Historiske produktionstal (kWh): 2016: 16986.03; Historiske produktionstal (kWh): 2017: 18270.22; Historiske produktionstal (kWh): 2018: 15094.81; Historiske produktionstal (kWh): 2019: 16310.78; Historiske produktionstal (kWh): 2020: 13204.62; Historiske produktionstal (kWh): 2021: 7372.52 | 0 | 0
571313134808006516 | 2015-01-20 | 10 | 7.1 | 21 | Ukendt | Ukendt | 760 | Ringkøbing-Skjern | Land |  |  |  |  | Stamdata |  | Historiske produktionstal (kWh): 2015: 7544.438; Historiske produktionstal (kWh): 2016: 11220.26; Historiske produktionstal (kWh): 2017: 12562.78; Historiske produktionstal (kWh): 2018: 11730.54; Historiske produktionstal (kWh): 2019: 11199.27; Historiske produktionstal (kWh): 2020: 25656.67; Historiske produktionstal (kWh): 2021: 25256.93 | 3426.29 | 3426.29
571313134808006615 | 2015-04-14 | 10 | 7.1 | 21 | Ukendt | Ukendt | 760 | Ringkøbing-Skjern | Land |  |  | 451499.24 | 6228094.3 | SDFE2018 |  | Historiske produktionstal (kWh): 2015: 14991; Historiske produktionstal (kWh): 2016: 19703.03; Historiske produktionstal (kWh): 2017: 22403.06; Historiske produktionstal (kWh): 2018: 18907.04; Historiske produktionstal (kWh): 2019: 20013.2; Historiske produktionstal (kWh): 2020: 22345.33; Historiske produktionstal (kWh): 2021: 17610.92 | 2386.38 | 2386.38
571313134808006813 | 2015-05-26 | 10 | 14 | 18 | Solid Wind Power A/S | SWP-10-16 TG20 | 760 | Ringkøbing-Skjern | Land |  |  | 475191.67 | 6217434.49 | SDFE2018 |  | Historiske produktionstal (kWh): 2015: 22163; Historiske produktionstal (kWh): 2016: 31698.62; Historiske produktionstal (kWh): 2017: 34822.2; Historiske produktionstal (kWh): 2018: 31093.08; Historiske produktionstal (kWh): 2019: 31775.63; Historiske produktionstal (kWh): 2020: 34179.06; Historiske produktionstal (kWh): 2021: 27774.72 | 3879.93 | 3879.93
571313134808007018 | 2015-05-01 | 10 | 7.1 | 17 | Ukendt | Ukendt | 760 | Ringkøbing-Skjern | Land |  |  |  |  | Stamdata |  | Historiske produktionstal (kWh): 2015: 8071; Historiske produktionstal (kWh): 2016: 7602.37; Historiske produktionstal (kWh): 2017: 14505.76; Historiske produktionstal (kWh): 2018: 14370.09; Historiske produktionstal (kWh): 2019: 9079.17; Historiske produktionstal (kWh): 2020: 9289.31; Historiske produktionstal (kWh): 2021: 9192.76 | 761.39 | 761.39
571313134808007117 | 2015-08-01 | 10 | 14 | 18 | Solid Wind Power A/S | SWP10-14TG20 | 760 | Ringkøbing-Skjern | Land |  |  | 462209.15 | 6204164.53 | SDFE2018 |  | Historiske produktionstal (kWh): 2015: 15848; Historiske produktionstal (kWh): 2016: 36500.06; Historiske produktionstal (kWh): 2017: 37131.6; Historiske produktionstal (kWh): 2018: 31109.14; Historiske produktionstal (kWh): 2019: 34142.76; Historiske produktionstal (kWh): 2020: 37465.39; Historiske produktionstal (kWh): 2021: 30142.6 | 3782.44 | 3782.44
571313134808007216 | 2015-08-12 | 10 | 14 | 18 | Solid Wind Power A/S | SWP10-14TG20 | 760 | Ringkøbing-Skjern | Land |  |  | 476811.91 | 6212959.85 | SDFE2018 |  | Historiske produktionstal (kWh): 2015: 12582; Historiske produktionstal (kWh): 2016: 40469.48; Historiske produktionstal (kWh): 2017: 40187.76; Historiske produktionstal (kWh): 2018: 37268.57; Historiske produktionstal (kWh): 2019: 38738.53; Historiske produktionstal (kWh): 2020: 41244.88; Historiske produktionstal (kWh): 2021: 33979.95 | 4806.88 | 4806.88
571313134808007919 | 2015-10-28 | 10 | 16 | 17 | Solid Wind Power A/S | SWP-10-16 TG20 | 760 | Ringkøbing-Skjern | Land |  |  | 468271.05 | 6216865.58 | SDFE2018 |  | Historiske produktionstal (kWh): 2016: 13195.73; Historiske produktionstal (kWh): 2017: 15226.45; Historiske produktionstal (kWh): 2018: 11076.49; Historiske produktionstal (kWh): 2019: 10310.05; Historiske produktionstal (kWh): 2020: 11155.46; Historiske produktionstal (kWh): 2021: 10564.03 | 3197.91 | 3197.91
571313134808008015 | 2015-10-12 | 10 | 14 | 18 | Solid Wind Power A/S | SWP10-14TG20 | 760 | Ringkøbing-Skjern | Land |  |  | 462726.74 | 6201644.06 | SDFE2018 |  | Historiske produktionstal (kWh): 2015: 11037; Historiske produktionstal (kWh): 2016: 39177.84; Historiske produktionstal (kWh): 2017: 41801.6; Historiske produktionstal (kWh): 2018: 37383.43; Historiske produktionstal (kWh): 2019: 39492.1; Historiske produktionstal (kWh): 2020: 40310.58; Historiske produktionstal (kWh): 2021: 32555.52 | 4149.45 | 4149.45
571313134808008114 | 2015-11-04 | 10 | 14 | 18 | Solid Wind Power A/S | SWP10-14TG20 | 760 | Ringkøbing-Skjern | Land |  |  | 458222.43 | 6220654.48 | SDFE2018 |  | Historiske produktionstal (kWh): 2015: 8283; Historiske produktionstal (kWh): 2016: 29458.11; Historiske produktionstal (kWh): 2017: 31976.31; Historiske produktionstal (kWh): 2018: 27572.35; Historiske produktionstal (kWh): 2019: 29050.71; Historiske produktionstal (kWh): 2020: 31734.43; Historiske produktionstal (kWh): 2021: 24488.03 | 3557.62 | 3557.62
571313134808008213 | 2015-11-17 | 10 | 14 | 18 | Solid Wind Power A/S | SWP10-14TG20 | 760 | Ringkøbing-Skjern | Land |  |  | 480628.05 | 6211498.62 | SDFE2018 |  | Historiske produktionstal (kWh): 2015: 5203; Historiske produktionstal (kWh): 2016: 25547.52; Historiske produktionstal (kWh): 2017: 29838.93; Historiske produktionstal (kWh): 2018: 25956.79; Historiske produktionstal (kWh): 2019: 27490.34; Historiske produktionstal (kWh): 2020: 30117.08; Historiske produktionstal (kWh): 2021: 26811.7 | 3536.62 | 3536.62
571313134808008411 | 2015-12-02 | 10 | 14 | 18 | Solid Wind Power A/S | SWP10-14TG20 | 760 | Ringkøbing-Skjern | Land |  |  | 473065.1 | 6211473.11 | SDFE2018 |  | Historiske produktionstal (kWh): 2016: 31849.36; Historiske produktionstal (kWh): 2017: 29727.87; Historiske produktionstal (kWh): 2018: 26071.98; Historiske produktionstal (kWh): 2019: 27013.76; Historiske produktionstal (kWh): 2020: 30677.82; Historiske produktionstal (kWh): 2021: 23083.57 | 3497.93 | 3497.93
571313134808008510 | 2015-12-28 | 10 | 13 | 18.2 | Gaia-Wind Ltd | Gaia Wind 133-10 kW | 760 | Ringkøbing-Skjern | Land |  |  | 472721.4 | 6215521.63 | SDFE2018 |  | Historiske produktionstal (kWh): 2016: 21340.92; Historiske produktionstal (kWh): 2017: 26397.9; Historiske produktionstal (kWh): 2018: 23613.35; Historiske produktionstal (kWh): 2019: 25031.9; Historiske produktionstal (kWh): 2020: 24712.34; Historiske produktionstal (kWh): 2021: 18906.54 | 2643.84 | 2643.84
571313134808008619 | 2016-01-11 | 10 | 7.1 | 21 | Ukendt | Ukendt | 760 | Ringkøbing-Skjern | Land |  |  | 477049.4 | 6206735.05 | SDFE2018 |  | Historiske produktionstal (kWh): 2016: 10122.51; Historiske produktionstal (kWh): 2017: 12797.78; Historiske produktionstal (kWh): 2018: 10630.92; Historiske produktionstal (kWh): 2019: 10585.09; Historiske produktionstal (kWh): 2020: 10835.1; Historiske produktionstal (kWh): 2021: 8145.52 | 1626.57 | 1626.57
571313134808008718 | 2016-02-23 | 10 | 14 | 18 | Solid Wind Power A/S | SWP10-14TG20 | 760 | Ringkøbing-Skjern | Land |  |  | 468453.55 | 6213970.51 | SDFE2018 |  | Historiske produktionstal (kWh): 2016: 28968.08; Historiske produktionstal (kWh): 2017: 39086.28; Historiske produktionstal (kWh): 2018: 36151.15; Historiske produktionstal (kWh): 2019: 37382.57; Historiske produktionstal (kWh): 2020: 39462.12; Historiske produktionstal (kWh): 2021: 32516.92 | 3335.34 | 3335.34
571313134808008817 | 2016-03-10 | 10 | 14 | 18 | Solid Wind Power A/S | SWP10-14TG20 | 760 | Ringkøbing-Skjern | Land |  |  | 473842.22 | 6212009.41 | SDFE2018 |  | Historiske produktionstal (kWh): 2016: 28190.27; Historiske produktionstal (kWh): 2017: 40944.81; Historiske produktionstal (kWh): 2018: 37300.35; Historiske produktionstal (kWh): 2019: 39030.63; Historiske produktionstal (kWh): 2020: 40731.7; Historiske produktionstal (kWh): 2021: 33662.88 | 4427.55 | 4427.55
571313134808056818 | 2014-03-21 | 25 | 14 | 18 | Ukendt | Ukendt | 760 | Ringkøbing-Skjern | Land |  |  | 474724.1 | 6217616.3 | SDFE2018 |  | Historiske produktionstal (kWh): 2014: 15327.47; Historiske produktionstal (kWh): 2015: 38364.337; Historiske produktionstal (kWh): 2016: 32039.37; Historiske produktionstal (kWh): 2017: 44127.94; Historiske produktionstal (kWh): 2018: 39933.75; Historiske produktionstal (kWh): 2019: 40440.64; Historiske produktionstal (kWh): 2020: 47594.21; Historiske produktionstal (kWh): 2021: 34531.05 | 5819.83 | 5819.83
571313134808512710 | 2013-06-10 | 6000 | 121 | 89 | Siemens Wind Power A/S | SWT-6.0-120 | 760 | Ringkøbing-Skjern | LAND | Hee, Den nordlige del | 5f | 455150.02 | 6226178.01 | SDFE2018 | 85127 | Historiske produktionstal (kWh): 2013: 7712971.3; Historiske produktionstal (kWh): 2014: 15188963.1; Historiske produktionstal (kWh): 2015: 17088927.2; Historiske produktionstal (kWh): 2016: 15443838.5; Historiske produktionstal (kWh): 2017: 17173344.8; Historiske produktionstal (kWh): 2018: 13523840; Historiske produktionstal (kWh): 2019: 13294610; Historiske produktionstal (kWh): 2020: 10642410; Historiske produktionstal (kWh): 2021: 8444090 | 1528330 | 1528330
571313134808513311 | 2013-12-12 | 6000 | 121 | 89 | Siemens Wind Power A/S | SWT-6.0-120 | 760 | Ringkøbing-Skjern | LAND | Sønden Åen, Tim | 3ø | 454978.53 | 6226439.9 | SDFE2018 | 85133 | Historiske produktionstal (kWh): 2013: 778657.8; Historiske produktionstal (kWh): 2014: 12797826.5; Historiske produktionstal (kWh): 2015: 17599518.2; Historiske produktionstal (kWh): 2016: 15066391.9; Historiske produktionstal (kWh): 2017: 16542601.7; Historiske produktionstal (kWh): 2018: 13475110; Historiske produktionstal (kWh): 2019: 14424830; Historiske produktionstal (kWh): 2020: 17069570; Historiske produktionstal (kWh): 2021: 13117100 | 1339490 | 1339490
571313134808513410 | 2013-12-04 | 6000 | 121 | 89 | Siemens Wind Power A/S | SWT-6.0-120 | 760 | Ringkøbing-Skjern | LAND | Sønden Åen, Tim | 3æ | 454806.08 | 6226700.87 | SDFE2018 | 85134 | Historiske produktionstal (kWh): 2013: 1805018.7; Historiske produktionstal (kWh): 2014: 14146071.1; Historiske produktionstal (kWh): 2015: 16939128.4; Historiske produktionstal (kWh): 2016: 15575802.1; Historiske produktionstal (kWh): 2017: 16967601.4; Historiske produktionstal (kWh): 2018: 13338870; Historiske produktionstal (kWh): 2019: 12629280; Historiske produktionstal (kWh): 2020: 10484220; Historiske produktionstal (kWh): 2021: 8303270 | 1475140 | 1475140
571313134808513519 | 2013-11-21 | 6000 | 121 | 89 | Siemens Wind Power A/S | SWT-6.0-120 | 760 | Ringkøbing-Skjern | LAND | Sønden Åen, Tim | 2bi | 454635.85 | 6226960.92 | SDFE2018 | 85135 | Historiske produktionstal (kWh): 2013: 2274069.2; Historiske produktionstal (kWh): 2014: 15190097.5; Historiske produktionstal (kWh): 2015: 17840342.6; Historiske produktionstal (kWh): 2016: 14945545.9; Historiske produktionstal (kWh): 2017: 17087462.3; Historiske produktionstal (kWh): 2018: 13532140; Historiske produktionstal (kWh): 2019: 12707370; Historiske produktionstal (kWh): 2020: 11303400; Historiske produktionstal (kWh): 2021: 8604240 | 1522420 | 1522420
571313134808513618 | 2013-11-14 | 6000 | 121 | 89 | Siemens Wind Power A/S | SWT-6.0-120 | 760 | Ringkøbing-Skjern | LAND | Sønden Åen, Tim | 2bl | 454455.91 | 6227232.51 | SDFE2018 | 85132 | Historiske produktionstal (kWh): 2013: 2719397.9; Historiske produktionstal (kWh): 2014: 14591140.5; Historiske produktionstal (kWh): 2015: 16606263.2; Historiske produktionstal (kWh): 2016: 15206833.4; Historiske produktionstal (kWh): 2017: 16910741.9; Historiske produktionstal (kWh): 2018: 13515740; Historiske produktionstal (kWh): 2019: 12810380; Historiske produktionstal (kWh): 2020: 11048000; Historiske produktionstal (kWh): 2021: 7788710 | 1200780 | 1200780
571313134808513717 | 2013-11-04 | 6000 | 121 | 89 | Siemens Wind Power A/S | SWT-6.0-120 | 760 | Ringkøbing-Skjern | LAND | Sønden Åen, Tim | 2bk | 454283.34 | 6227493.77 | SDFE2018 | 85137 | Historiske produktionstal (kWh): 2013: 3143676.2; Historiske produktionstal (kWh): 2014: 15061308.9; Historiske produktionstal (kWh): 2015: 18344686; Historiske produktionstal (kWh): 2016: 15953514.6; Historiske produktionstal (kWh): 2017: 17431245.2; Historiske produktionstal (kWh): 2018: 13945370; Historiske produktionstal (kWh): 2019: 13850490; Historiske produktionstal (kWh): 2020: 11343590; Historiske produktionstal (kWh): 2021: 8461150 | 1535740 | 1535740
571313134808513816 | 2013-08-12 | 3000 | 90 | 80 | Vestas Wind Systems A/S | V 90-3 MW | 760 | Ringkøbing-Skjern | LAND | den østlige del, Falster | 10ai | 479023.36 | 6207801.74 | SDFE2018 | 85138 | Historiske produktionstal (kWh): 2013: 2791275.67; Historiske produktionstal (kWh): 2014: 6695297.43; Historiske produktionstal (kWh): 2015: 7380961.194; Historiske produktionstal (kWh): 2016: 6482638.803; Historiske produktionstal (kWh): 2017: 6887602.909; Historiske produktionstal (kWh): 2018: 5871401; Historiske produktionstal (kWh): 2019: 6549981; Historiske produktionstal (kWh): 2020: 4504797; Historiske produktionstal (kWh): 2021: 4392727 | 723646 | 723646
571313134808513915 | 2013-08-13 | 3000 | 90 | 80 | Vestas Wind Systems A/S | V 90-3 MW | 760 | Ringkøbing-Skjern | LAND | den østlige del, Falster | 10ai | 479344.29 | 6207695.81 | SDFE2018 | 85139 | Historiske produktionstal (kWh): 2013: 2627401.91; Historiske produktionstal (kWh): 2014: 5999762.94; Historiske produktionstal (kWh): 2015: 6643704.565; Historiske produktionstal (kWh): 2016: 5808079.686; Historiske produktionstal (kWh): 2017: 6014459.497; Historiske produktionstal (kWh): 2018: 5164165; Historiske produktionstal (kWh): 2019: 5484683; Historiske produktionstal (kWh): 2020: 4812539; Historiske produktionstal (kWh): 2021: 4538936 | 719057 | 719057
571313134808514011 | 2013-08-14 | 3000 | 90 | 80 | Vestas Wind Systems A/S | V 90-3 MW | 760 | Ringkøbing-Skjern | LAND | den østlige del, Falster | 12b | 479666.13 | 6207588.5 | SDFE2018 | 85140 | Historiske produktionstal (kWh): 2013: 2563842.25; Historiske produktionstal (kWh): 2014: 6699742.88; Historiske produktionstal (kWh): 2015: 7587721.305; Historiske produktionstal (kWh): 2016: 6264100.155; Historiske produktionstal (kWh): 2017: 6598939.287; Historiske produktionstal (kWh): 2018: 6196389; Historiske produktionstal (kWh): 2019: 6421438; Historiske produktionstal (kWh): 2020: 4742837; Historiske produktionstal (kWh): 2021: 3983972 | 677202 | 677202
571313134808514516 | 2013-10-07 | 3000 | 101 | 89.5 | SIEMENS | SWT 3.0-101 | 760 | Ringkøbing-Skjern | LAND | Videbæk by, Videbæk | 1apz | 475881.22 | 6218681.7 | SDFE2018 | 85145 | Historiske produktionstal (kWh): 2013: 2385667; Historiske produktionstal (kWh): 2014: 8801239; Historiske produktionstal (kWh): 2015: 10204721.6; Historiske produktionstal (kWh): 2016: 8309857.2; Historiske produktionstal (kWh): 2017: 8744759.5; Historiske produktionstal (kWh): 2018: 8093390; Historiske produktionstal (kWh): 2019: 8377630; Historiske produktionstal (kWh): 2020: 7634250; Historiske produktionstal (kWh): 2021: 4952950 | 796810 | 796810
571313134808514615 | 2013-10-03 | 3000 | 101 | 89.5 | SIEMENS | SWT 3.0-101 | 760 | Ringkøbing-Skjern | LAND | Videbæk by, Videbæk | 1apæ | 476260.56 | 6218711.87 | SDFE2018 | 85146 | Historiske produktionstal (kWh): 2013: 2250628.4; Historiske produktionstal (kWh): 2014: 8480447.7; Historiske produktionstal (kWh): 2015: 8808876.6; Historiske produktionstal (kWh): 2016: 7895571.6; Historiske produktionstal (kWh): 2017: 8376416.3; Historiske produktionstal (kWh): 2018: 7675720; Historiske produktionstal (kWh): 2019: 8132970; Historiske produktionstal (kWh): 2020: 7408610; Historiske produktionstal (kWh): 2021: 4930860 | 818280 | 818280
571313134808514714 | 2013-10-01 | 3000 | 101 | 89.5 | SIEMENS | SWT 3.0-101 | 760 | Ringkøbing-Skjern | LAND | Videbæk by, Videbæk | 1apø | 476639.01 | 6218741.59 | SDFE2018 | 85147 | Historiske produktionstal (kWh): 2013: 2085523.5; Historiske produktionstal (kWh): 2014: 8414860.3; Historiske produktionstal (kWh): 2015: 9354969.9; Historiske produktionstal (kWh): 2016: 7856525.9; Historiske produktionstal (kWh): 2017: 8400752.8; Historiske produktionstal (kWh): 2018: 7739000; Historiske produktionstal (kWh): 2019: 8358550; Historiske produktionstal (kWh): 2020: 6942100; Historiske produktionstal (kWh): 2021: 5140050 | 766430 | 766430
571313134808514813 | 2013-10-01 | 3000 | 101 | 89.5 | SIEMENS | SWT 3.0-101 | 760 | Ringkøbing-Skjern | LAND | Videbæk by, Videbæk | 3hh | 477018.81 | 6218772.05 | SDFE2018 | 85148 | Historiske produktionstal (kWh): 2013: 1913583.8; Historiske produktionstal (kWh): 2014: 8480442.2; Historiske produktionstal (kWh): 2015: 9201255.3; Historiske produktionstal (kWh): 2016: 7654171.9; Historiske produktionstal (kWh): 2017: 8462539.6; Historiske produktionstal (kWh): 2018: 7785930; Historiske produktionstal (kWh): 2019: 8060230; Historiske produktionstal (kWh): 2020: 6648350; Historiske produktionstal (kWh): 2021: 5063930 | 796930 | 796930
571313134808514912 | 2013-12-10 | 3300 | 112 | 94 | Vestas Wind Systems A/S | V112-3.3MW | 760 | Ringkøbing-Skjern | LAND | Degneboligen Ølstrup | 16o | 462102.09 | 6215999.77 | SDFE2018 | 85149 | Historiske produktionstal (kWh): 2013: 1130110.4; Historiske produktionstal (kWh): 2014: 11274215.3; Historiske produktionstal (kWh): 2015: 11607941.15; Historiske produktionstal (kWh): 2016: 10651896.4; Historiske produktionstal (kWh): 2017: 11083506.4; Historiske produktionstal (kWh): 2018: 10004250; Historiske produktionstal (kWh): 2019: 9160030; Historiske produktionstal (kWh): 2020: 6582940; Historiske produktionstal (kWh): 2021: 5989390 | 891060 | 891060
571313134808515018 | 2013-12-10 | 3300 | 112 | 94 | Vestas Wind Systems A/S | V112-3.3MW | 760 | Ringkøbing-Skjern | LAND | Degneboligen Ølstrup | 28f | 461797.39 | 6216175.17 | SDFE2018 | 85150 | Historiske produktionstal (kWh): 2013: 1028125.6; Historiske produktionstal (kWh): 2014: 10356144.3; Historiske produktionstal (kWh): 2015: 11176976; Historiske produktionstal (kWh): 2016: 9959895.3; Historiske produktionstal (kWh): 2017: 10384992.4; Historiske produktionstal (kWh): 2018: 9939470; Historiske produktionstal (kWh): 2019: 8980890; Historiske produktionstal (kWh): 2020: 5821220; Historiske produktionstal (kWh): 2021: 5672610 | 955770 | 955770
571313134808515117 | 2013-12-11 | 3300 | 112 | 94 | Vestas Wind Systems A/S | V112-3.3MW | 760 | Ringkøbing-Skjern | LAND | Degneboligen Ølstrup | 15q | 461492.93 | 6216350.36 | SDFE2018 | 85151 | Historiske produktionstal (kWh): 2013: 1060544.3; Historiske produktionstal (kWh): 2014: 10165562.2; Historiske produktionstal (kWh): 2015: 10307089.6; Historiske produktionstal (kWh): 2016: 9448928.3; Historiske produktionstal (kWh): 2017: 9966838.3; Historiske produktionstal (kWh): 2018: 8602700; Historiske produktionstal (kWh): 2019: 8833580; Historiske produktionstal (kWh): 2020: 8112250; Historiske produktionstal (kWh): 2021: 6763680 | 1009220 | 1009220
571313134808515216 | 2013-11-07 | 3300 | 112 | 94 | Vestas Wind Systems A/S | V112-3.3MW | 760 | Ringkøbing-Skjern | LAND | Degneboligen Ølstrup | 14t | 461188.3 | 6216525.1 | SDFE2018 | 85152 | Historiske produktionstal (kWh): 2013: 1882507.9; Historiske produktionstal (kWh): 2014: 9841544.6; Historiske produktionstal (kWh): 2015: 10686492; Historiske produktionstal (kWh): 2016: 9553963.1; Historiske produktionstal (kWh): 2017: 10062380.4; Historiske produktionstal (kWh): 2018: 9091130; Historiske produktionstal (kWh): 2019: 8666190; Historiske produktionstal (kWh): 2020: 8476910; Historiske produktionstal (kWh): 2021: 7565710 | 1133360 | 1133360
571313134808515315 | 2013-11-01 | 3300 | 112 | 94 | Vestas Wind Systems A/S | V112-3.3MW | 760 | Ringkøbing-Skjern | LAND | Degneboligen Ølstrup | 14u | 460883.75 | 6216701.09 | SDFE2018 | 85153 | Historiske produktionstal (kWh): 2013: 2163081.4; Historiske produktionstal (kWh): 2014: 10170215.3; Historiske produktionstal (kWh): 2015: 10835892.9; Historiske produktionstal (kWh): 2016: 9717495.7; Historiske produktionstal (kWh): 2017: 10248119.7; Historiske produktionstal (kWh): 2018: 9688470; Historiske produktionstal (kWh): 2019: 9202280; Historiske produktionstal (kWh): 2020: 6873620; Historiske produktionstal (kWh): 2021: 6798000 | 1095420 | 1095420
571313134808515414 | 2013-11-01 | 3300 | 112 | 94 | Vestas Wind Systems A/S | V112-3.3MW | 760 | Ringkøbing-Skjern | LAND | Degneboligen Ølstrup | 14v | 460578.7 | 6216876.12 | SDFE2018 | 85154 | Historiske produktionstal (kWh): 2013: 2219830.3; Historiske produktionstal (kWh): 2014: 9513468.9; Historiske produktionstal (kWh): 2015: 10374652.7; Historiske produktionstal (kWh): 2016: 9229979.3; Historiske produktionstal (kWh): 2017: 9649695.2; Historiske produktionstal (kWh): 2018: 8415680; Historiske produktionstal (kWh): 2019: 7435110; Historiske produktionstal (kWh): 2020: 5590850; Historiske produktionstal (kWh): 2021: 4956520 | 791300 | 791300
571313134808515513 | 2013-12-13 | 3300 | 112 | 94 | Vestas Wind Systems A/S | V112-3.3MW | 760 | Ringkøbing-Skjern | LAND | Degneboligen Ølstrup | 18ø | 460275.41 | 6217050.92 | SDFE2018 | 85155 | Historiske produktionstal (kWh): 2013: 835806.7; Historiske produktionstal (kWh): 2014: 9798365.1; Historiske produktionstal (kWh): 2015: 10717940.6; Historiske produktionstal (kWh): 2016: 9667480.4; Historiske produktionstal (kWh): 2017: 10109480.6; Historiske produktionstal (kWh): 2018: 9506510; Historiske produktionstal (kWh): 2019: 8626950; Historiske produktionstal (kWh): 2020: 5788270; Historiske produktionstal (kWh): 2021: 6046940 | 1081980 | 1081980
571313134808515612 | 2013-12-14 | 3300 | 112 | 94 | Vestas Wind Systems A/S | V112-3.3MW | 760 | Ringkøbing-Skjern | LAND | Den sydlige del, No | 45t | 459970.13 | 6217226.59 | SDFE2018 | 85156 | Historiske produktionstal (kWh): 2013: 753617.6; Historiske produktionstal (kWh): 2014: 9741370.8; Historiske produktionstal (kWh): 2015: 10761197.3; Historiske produktionstal (kWh): 2016: 9499050.3; Historiske produktionstal (kWh): 2017: 10017682.4; Historiske produktionstal (kWh): 2018: 8786030; Historiske produktionstal (kWh): 2019: 9014490; Historiske produktionstal (kWh): 2020: 7207610; Historiske produktionstal (kWh): 2021: 5661350 | 1005950 | 1005950
571313134808515711 | 2013-11-20 | 3300 | 112 | 94 | Vestas Wind Systems A/S | V112-3.3MW | 760 | Ringkøbing-Skjern | LAND | Den sydlige del, No | 45u | 459666.25 | 6217401.13 | SDFE2018 | 85157 | Historiske produktionstal (kWh): 2013: 1434802.9; Historiske produktionstal (kWh): 2014: 10039267.1; Historiske produktionstal (kWh): 2015: 10922886; Historiske produktionstal (kWh): 2016: 9540151.1; Historiske produktionstal (kWh): 2017: 9976348.7; Historiske produktionstal (kWh): 2018: 8863730; Historiske produktionstal (kWh): 2019: 9067900; Historiske produktionstal (kWh): 2020: 8542340; Historiske produktionstal (kWh): 2021: 6526640 | 920620 | 920620
571313134808515810 | 2013-11-22 | 3300 | 112 | 94 | Vestas Wind Systems A/S | V112-3.3MW | 760 | Ringkøbing-Skjern | LAND | Den sydlige del, No | 64e | 459360.79 | 6217576.27 | SDFE2018 | 85158 | Historiske produktionstal (kWh): 2013: 774859.1; Historiske produktionstal (kWh): 2014: 10115490.2; Historiske produktionstal (kWh): 2015: 10306250.3; Historiske produktionstal (kWh): 2016: 9565498.1; Historiske produktionstal (kWh): 2017: 9997960.6; Historiske produktionstal (kWh): 2018: 8560070; Historiske produktionstal (kWh): 2019: 8986030; Historiske produktionstal (kWh): 2020: 8400550; Historiske produktionstal (kWh): 2021: 7036810 | 1143330 | 1143330
571313134808515919 | 2013-11-28 | 3300 | 112 | 94 | Vestas Wind Systems A/S | V112-3.3MW | 760 | Ringkøbing-Skjern | LAND | Den sydlige del, No | 19ab | 459057.24 | 6217751.65 | SDFE2018 | 85159 | Historiske produktionstal (kWh): 2013: 1140302.5; Historiske produktionstal (kWh): 2014: 10606746; Historiske produktionstal (kWh): 2015: 11766726.1; Historiske produktionstal (kWh): 2016: 10318224.4; Historiske produktionstal (kWh): 2017: 11858247.6; Historiske produktionstal (kWh): 2018: 9875300; Historiske produktionstal (kWh): 2019: 9146020; Historiske produktionstal (kWh): 2020: 6615270; Historiske produktionstal (kWh): 2021: 7040320 | 1280260 | 1280260
571313134808516015 | 2013-12-03 | 3300 | 112 | 94 | Vestas Wind Systems A/S | V112-3.3MW | 760 | Ringkøbing-Skjern | LAND | Degneboligen Ølstrup | 16p | 462503.35 | 6216313.58 | SDFE2018 | 85160 | Historiske produktionstal (kWh): 2013: 968928.2; Historiske produktionstal (kWh): 2014: 11104125.6; Historiske produktionstal (kWh): 2015: 11298039.3; Historiske produktionstal (kWh): 2016: 10406764.6; Historiske produktionstal (kWh): 2017: 10491752.5; Historiske produktionstal (kWh): 2018: 10277320; Historiske produktionstal (kWh): 2019: 9841530; Historiske produktionstal (kWh): 2020: 8385910; Historiske produktionstal (kWh): 2021: 7377450 | 1066010 | 1066010
571313134808516114 | 2013-12-03 | 3300 | 112 | 94 | Vestas Wind Systems A/S | V112-3.3MW | 760 | Ringkøbing-Skjern | LAND | Degneboligen Ølstrup | 17n | 462189.75 | 6216494.4 | SDFE2018 | 85161 | Historiske produktionstal (kWh): 2013: 1255606.5; Historiske produktionstal (kWh): 2014: 10301159.65; Historiske produktionstal (kWh): 2015: 10953735.2; Historiske produktionstal (kWh): 2016: 9766025.9; Historiske produktionstal (kWh): 2017: 10122663.8; Historiske produktionstal (kWh): 2018: 9402000; Historiske produktionstal (kWh): 2019: 9095270; Historiske produktionstal (kWh): 2020: 8449060; Historiske produktionstal (kWh): 2021: 7824800 | 1025730 | 1025730
571313134808516213 | 2013-12-03 | 3300 | 112 | 94 | Vestas Wind Systems A/S | V112-3.3MW | 760 | Ringkøbing-Skjern | LAND | Degneboligen Ølstrup | 17o | 461876.4 | 6216673.9 | SDFE2018 | 85162 | Historiske produktionstal (kWh): 2013: 1118325.5; Historiske produktionstal (kWh): 2014: 9900733.3; Historiske produktionstal (kWh): 2015: 10575597.5; Historiske produktionstal (kWh): 2016: 9502528.3; Historiske produktionstal (kWh): 2017: 9806108.4; Historiske produktionstal (kWh): 2018: 9606910; Historiske produktionstal (kWh): 2019: 8951900; Historiske produktionstal (kWh): 2020: 7759030; Historiske produktionstal (kWh): 2021: 6712320 | 1013550 | 1013550
571313134808516312 | 2013-11-27 | 3300 | 112 | 94 | Vestas Wind Systems A/S | V112-3.3MW | 760 | Ringkøbing-Skjern | LAND | Degneboligen Ølstrup | 17p | 461563.31 | 6216854.58 | SDFE2018 | 85163 | Historiske produktionstal (kWh): 2013: 1005054.1; Historiske produktionstal (kWh): 2014: 9582742.9; Historiske produktionstal (kWh): 2015: 10188369.4; Historiske produktionstal (kWh): 2016: 8871559.8; Historiske produktionstal (kWh): 2017: 9485574.7; Historiske produktionstal (kWh): 2018: 8830490; Historiske produktionstal (kWh): 2019: 8155930; Historiske produktionstal (kWh): 2020: 6382840; Historiske produktionstal (kWh): 2021: 5717080 | 782640 | 782640
571313134808516411 | 2013-12-19 | 3300 | 112 | 94 | Vestas Wind Systems A/S | V112-3.3MW | 760 | Ringkøbing-Skjern | LAND | Degneboligen Ølstrup | 17q | 461250.42 | 6217033.97 | SDFE2018 | 85164 | Historiske produktionstal (kWh): 2013: 595120; Historiske produktionstal (kWh): 2014: 9619441.4; Historiske produktionstal (kWh): 2015: 10242524.5; Historiske produktionstal (kWh): 2016: 9196135.5; Historiske produktionstal (kWh): 2017: 9499066.9; Historiske produktionstal (kWh): 2018: 8375160; Historiske produktionstal (kWh): 2019: 7440010; Historiske produktionstal (kWh): 2020: 6070880; Historiske produktionstal (kWh): 2021: 5928650 | 924960 | 924960
571313134808516510 | 2013-11-09 | 3300 | 112 | 94 | Vestas Wind Systems A/S | V112-3.3MW | 760 | Ringkøbing-Skjern | LAND | Degneboligen Ølstrup | 19z | 460939.89 | 6217214.66 | SDFE2018 | 85165 | Historiske produktionstal (kWh): 2013: 1612181.8; Historiske produktionstal (kWh): 2014: 9380958.2; Historiske produktionstal (kWh): 2015: 9950466.7; Historiske produktionstal (kWh): 2016: 8915942.9; Historiske produktionstal (kWh): 2017: 9243812.9; Historiske produktionstal (kWh): 2018: 8358860; Historiske produktionstal (kWh): 2019: 7711880; Historiske produktionstal (kWh): 2020: 5694130; Historiske produktionstal (kWh): 2021: 5190220 | 898770 | 898770
571313134808516619 | 2013-12-17 | 3300 | 112 | 94 | Vestas Wind Systems A/S | V112-3.3MW | 760 | Ringkøbing-Skjern | LAND | Degneboligen Ølstrup | 19æ | 460623.61 | 6217394.85 | SDFE2018 | 85166 | Historiske produktionstal (kWh): 2013: 671831.3; Historiske produktionstal (kWh): 2014: 9436670.3; Historiske produktionstal (kWh): 2015: 10131100.8; Historiske produktionstal (kWh): 2016: 9034780.6; Historiske produktionstal (kWh): 2017: 9348911.9; Historiske produktionstal (kWh): 2018: 8292400; Historiske produktionstal (kWh): 2019: 7114710; Historiske produktionstal (kWh): 2020: 5155320; Historiske produktionstal (kWh): 2021: 4760990 | 735120 | 735120
571313134808516718 | 2013-12-17 | 3300 | 112 | 94 | Vestas Wind Systems A/S | V112-3.3MW | 760 | Ringkøbing-Skjern | LAND | Degneboligen Ølstrup | 19ø | 460309.42 | 6217575.93 | SDFE2018 | 85167 | Historiske produktionstal (kWh): 2013: 696389.8; Historiske produktionstal (kWh): 2014: 9703454.9; Historiske produktionstal (kWh): 2015: 10153999.3; Historiske produktionstal (kWh): 2016: 9202335; Historiske produktionstal (kWh): 2017: 9535195.3; Historiske produktionstal (kWh): 2018: 9170210; Historiske produktionstal (kWh): 2019: 8601130; Historiske produktionstal (kWh): 2020: 7560810; Historiske produktionstal (kWh): 2021: 6513860 | 997810 | 997810
571313134808516817 | 2013-12-16 | 3300 | 112 | 94 | Vestas Wind Systems A/S | V112-3.3MW | 760 | Ringkøbing-Skjern | LAND | Den sydlige del, No | 43m | 460001.2 | 6217756.08 | SDFE2018 | 85168 | Historiske produktionstal (kWh): 2013: 472598.1; Historiske produktionstal (kWh): 2014: 9723297.8; Historiske produktionstal (kWh): 2015: 10257465.7; Historiske produktionstal (kWh): 2016: 9279526.9; Historiske produktionstal (kWh): 2017: 9370369.9; Historiske produktionstal (kWh): 2018: 9185330; Historiske produktionstal (kWh): 2019: 8569320; Historiske produktionstal (kWh): 2020: 7597700; Historiske produktionstal (kWh): 2021: 6483190 | 957630 | 957630
571313134808516916 | 2013-12-17 | 3300 | 112 | 94 | Vestas Wind Systems A/S | V112-3.3MW | 760 | Ringkøbing-Skjern | LAND | Den sydlige del, No | 62n | 459684.34 | 6217935.34 | SDFE2018 | 85169 | Historiske produktionstal (kWh): 2013: 644684.1; Historiske produktionstal (kWh): 2014: 9806492; Historiske produktionstal (kWh): 2015: 10538086.3; Historiske produktionstal (kWh): 2016: 9370456.8; Historiske produktionstal (kWh): 2017: 9843268.4; Historiske produktionstal (kWh): 2018: 8615910; Historiske produktionstal (kWh): 2019: 8696960; Historiske produktionstal (kWh): 2020: 6935390; Historiske produktionstal (kWh): 2021: 6523880 | 950940 | 950940
571313134808517012 | 2013-12-14 | 3300 | 112 | 94 | Vestas Wind Systems A/S | V112-3.3MW | 760 | Ringkøbing-Skjern | LAND | Den sydlige del, No | 62o | 459370.12 | 6218116.25 | SDFE2018 | 85170 | Historiske produktionstal (kWh): 2013: 915443.1; Historiske produktionstal (kWh): 2014: 10464825.5; Historiske produktionstal (kWh): 2015: 10790712.4; Historiske produktionstal (kWh): 2016: 9817688.7; Historiske produktionstal (kWh): 2017: 10730516.6; Historiske produktionstal (kWh): 2018: 8958750; Historiske produktionstal (kWh): 2019: 9231610; Historiske produktionstal (kWh): 2020: 8280910; Historiske produktionstal (kWh): 2021: 7354990 | 1127590 | 1127590
571313134808517111 | 2015-07-11 | 2000 | 80 | 67 | Vestas Wind Systems A/S | V 80 2 | 760 | Ringkøbing-Skjern | LAND | Sædding by, Sædding | 8r | 473659.01 | 6208169.75 | SDFE2018 | 85171 | Historiske produktionstal (kWh): 2015: 2640430.7; Historiske produktionstal (kWh): 2016: 4963389.7; Historiske produktionstal (kWh): 2017: 4862637.4; Historiske produktionstal (kWh): 2018: 4205279; Historiske produktionstal (kWh): 2019: 4134644; Historiske produktionstal (kWh): 2020: 3058097; Historiske produktionstal (kWh): 2021: 3871971 | 563899 | 563899
571313134808517210 | 2015-07-07 | 2000 | 80 | 67 | Vestas Wind Systems A/S | V 80 2 | 760 | Ringkøbing-Skjern | LAND | Sædding by, Sædding | 10s | 473861.1 | 6208431.25 | SDFE2018 | 85172 | Historiske produktionstal (kWh): 2015: 2581687.5; Historiske produktionstal (kWh): 2016: 4787703.7; Historiske produktionstal (kWh): 2017: 4925533.3; Historiske produktionstal (kWh): 2018: 3997759; Historiske produktionstal (kWh): 2019: 4010850; Historiske produktionstal (kWh): 2020: 2922519; Historiske produktionstal (kWh): 2021: 3718960 | 523793 | 523793
571313134808517319 | 2015-07-04 | 2000 | 80 | 67 | Vestas Wind Systems A/S | V 80 2 | 760 | Ringkøbing-Skjern | LAND | Sædding by, Sædding | 6bø | 474063.04 | 6208693.2 | SDFE2018 | 85173 | Historiske produktionstal (kWh): 2015: 2671722.4; Historiske produktionstal (kWh): 2016: 4790483.5; Historiske produktionstal (kWh): 2017: 4905206.7; Historiske produktionstal (kWh): 2018: 4021605; Historiske produktionstal (kWh): 2019: 3926500; Historiske produktionstal (kWh): 2020: 2902941; Historiske produktionstal (kWh): 2021: 3767249 | 520053 | 520053
571313134808517418 | 2015-11-26 | 3000 | 90 | 80 | Vestas Wind Systems A/S | V 90-3 MW | 760 | Ringkøbing-Skjern | LAND | Søgård Hgd., Nysogn | 155c | 452793.37 | 6220184.11 | SDFE2018 | 85174 | Historiske produktionstal (kWh): 2015: 1689348.9; Historiske produktionstal (kWh): 2016: 8204341.6; Historiske produktionstal (kWh): 2017: 8694529.7; Historiske produktionstal (kWh): 2018: 7162410; Historiske produktionstal (kWh): 2019: 7412920; Historiske produktionstal (kWh): 2020: 6794770; Historiske produktionstal (kWh): 2021: 5408740 | 661200 | 661200
571313134808517517 | 2015-12-29 | 3000 | 90 | 80 | Vestas Wind Systems A/S | V 90-3 MW | 760 | Ringkøbing-Skjern | LAND | Søgård Hgd., Nysogn | 3cc | 452781.72 | 6219864.72 | SDFE2018 | 85175 | Historiske produktionstal (kWh): 2015: 914.9; Historiske produktionstal (kWh): 2016: 7078116.7; Historiske produktionstal (kWh): 2017: 7933152.2; Historiske produktionstal (kWh): 2018: 7182760; Historiske produktionstal (kWh): 2019: 7354960; Historiske produktionstal (kWh): 2020: 6703120; Historiske produktionstal (kWh): 2021: 5408790 | 622750 | 622750
571313134808517616 | 2015-12-07 | 3000 | 90 | 80 | Vestas Wind Systems A/S | V 90-3 MW | 760 | Ringkøbing-Skjern | LAND | Søgård Hgd., Nysogn | 23s | 452769.21 | 6219544.64 | SDFE2018 | 85176 | Historiske produktionstal (kWh): 2015: 983188.2; Historiske produktionstal (kWh): 2016: 7566575.5; Historiske produktionstal (kWh): 2017: 7615143; Historiske produktionstal (kWh): 2018: 7106240; Historiske produktionstal (kWh): 2019: 7323550; Historiske produktionstal (kWh): 2020: 6579190; Historiske produktionstal (kWh): 2021: 5341050 | 616340 | 616340
571313134808517715 | 2015-12-16 | 3000 | 90 | 80 | Vestas Wind Systems A/S | V 90-3 MW | 760 | Ringkøbing-Skjern | LAND | Søgård Hgd., Nysogn | 9as | 452756.84 | 6219225.23 | SDFE2018 | 85177 | Historiske produktionstal (kWh): 2015: 797332.3; Historiske produktionstal (kWh): 2016: 8299513.2; Historiske produktionstal (kWh): 2017: 8754717.7; Historiske produktionstal (kWh): 2018: 7342050; Historiske produktionstal (kWh): 2019: 7541910; Historiske produktionstal (kWh): 2020: 5983620; Historiske produktionstal (kWh): 2021: 4734760 | 719370 | 719370
571313134808517814 | 2015-12-18 | 3000 | 90 | 80 | Vestas Wind Systems A/S | V 90-3 MW | 760 | Ringkøbing-Skjern | LAND | Søgård Hgd., Nysogn | 9at | 452744.83 | 6218905.86 | SDFE2018 | 85178 | Historiske produktionstal (kWh): 2015: 752971.9; Historiske produktionstal (kWh): 2016: 8778399.7; Historiske produktionstal (kWh): 2017: 9058056.9; Historiske produktionstal (kWh): 2018: 8362420; Historiske produktionstal (kWh): 2019: 8263340; Historiske produktionstal (kWh): 2020: 7395710; Historiske produktionstal (kWh): 2021: 6106300 | 765610 | 765610
571313134890158353 | 2015-09-10 | 10 | 7.1 | 21 | Ukendt | Ukendt | 760 | Ringkøbing-Skjern | Land |  |  | 474898.28 | 6205739.02 | SDFE2018 |  | Historiske produktionstal (kWh): 2015: 5490; Historiske produktionstal (kWh): 2016: 11186.11; Historiske produktionstal (kWh): 2017: 12775.86; Historiske produktionstal (kWh): 2018: 10335.95; Historiske produktionstal (kWh): 2019: 9671.32; Historiske produktionstal (kWh): 2020: 11091.33; Historiske produktionstal (kWh): 2021: 2094.98 | 0 | 0
571313134890158445 | 2015-09-10 | 10 | 14 | 18 | Solid Wind Power A/S | SWP10-14TG20 | 760 | Ringkøbing-Skjern | Land |  |  | 463018.81 | 6202224.32 | SDFE2018 |  | Historiske produktionstal (kWh): 2015: 11086; Historiske produktionstal (kWh): 2016: 31083.36; Historiske produktionstal (kWh): 2017: 30041.69; Historiske produktionstal (kWh): 2018: 29062.04; Historiske produktionstal (kWh): 2019: 30923.98; Historiske produktionstal (kWh): 2020: 34159.22; Historiske produktionstal (kWh): 2021: 27285.77 | 3592.51 | 3592.51
571313134890158476 | 2015-10-06 | 10 | 14 | 18 | Solid Wind Power A/S | SWP10-14TG20 | 760 | Ringkøbing-Skjern | Land |  |  | 477135.64 | 6212046.79 | SDFE2018 |  | Historiske produktionstal (kWh): 2015: 9841; Historiske produktionstal (kWh): 2016: 29181.85; Historiske produktionstal (kWh): 2017: 31926.27; Historiske produktionstal (kWh): 2018: 28486.43; Historiske produktionstal (kWh): 2019: 28711.28; Historiske produktionstal (kWh): 2020: 31450.24; Historiske produktionstal (kWh): 2021: 24905.36 | 3657.35 | 3657.35
571313134890171901 | 2015-09-20 | 10 | 14 | 18 | Solid Wind Power A/S | SWP10-14TG20 | 760 | Ringkøbing-Skjern | Land |  |  | 462780.14 | 6202349.5 | SDFE2018 |  | Historiske produktionstal (kWh): 2016: 36824.82; Historiske produktionstal (kWh): 2017: 37462.77; Historiske produktionstal (kWh): 2018: 35726.03; Historiske produktionstal (kWh): 2019: 37872.38; Historiske produktionstal (kWh): 2020: 39612.37; Historiske produktionstal (kWh): 2021: 33361.3 | 4275.57 | 4275.57
571313134890181993 | 2016-03-30 | 10 | 14 | 18 | Solid Wind Power A/S | SWP10-14TG20 | 760 | Ringkøbing-Skjern | Land |  |  | 479290.6 | 6210082.99 | SDFE2018 |  | Historiske produktionstal (kWh): 2016: 20374; Historiske produktionstal (kWh): 2017: 31270.74; Historiske produktionstal (kWh): 2018: 29003.55; Historiske produktionstal (kWh): 2019: 30127.93; Historiske produktionstal (kWh): 2020: 32286.8; Historiske produktionstal (kWh): 2021: 25583.3 | 3315.84 | 3315.84
571313134890182037 | 2016-04-12 | 10 | 14 | 18 | Solid Wind Power A/S | SWP10-14TG20 | 760 | Ringkøbing-Skjern | Land |  |  | 455584.51 | 6227169.73 | SDFE2018 |  | Historiske produktionstal (kWh): 2016: 25765.36; Historiske produktionstal (kWh): 2017: 42230; Historiske produktionstal (kWh): 2018: 37419.529; Historiske produktionstal (kWh): 2019: 41146.7; Historiske produktionstal (kWh): 2020: 44265.65; Historiske produktionstal (kWh): 2021: 36209.05 | 4953.5 | 4953.5
571313134890182259 | 2016-04-08 | 10 | 13 | 18.2 | Gaia-Wind Ltd | Gaia Wind 133-10 kW | 760 | Ringkøbing-Skjern | Land |  |  | 474276.74 | 6210756.51 | SDFE2018 |  | Historiske produktionstal (kWh): 2016: 12765.45; Historiske produktionstal (kWh): 2017: 19629.76; Historiske produktionstal (kWh): 2018: 18108.763; Historiske produktionstal (kWh): 2019: 19094.41; Historiske produktionstal (kWh): 2020: 20007.47; Historiske produktionstal (kWh): 2021: 14827.2 | 1992.35 | 1992.35
571313134890182365 | 2016-05-09 | 10 | 13 | 18.2 | Gaia-Wind Ltd | Gaia Wind 133-10 kW | 760 | Ringkøbing-Skjern | Land |  |  | 471417.15 | 6223511.9 | SDFE2018 |  | Historiske produktionstal (kWh): 2016: 5402.69; Historiske produktionstal (kWh): 2017: 14674.87; Historiske produktionstal (kWh): 2018: 14184.27; Historiske produktionstal (kWh): 2019: 13744.58; Historiske produktionstal (kWh): 2020: 14709.23; Historiske produktionstal (kWh): 2021: 10541.02 | 1762.33 | 1762.33
571313134890182433 | 2016-05-17 | 10 | 14 | 18 | Solid Wind Power A/S | SWP10-14TG20 | 760 | Ringkøbing-Skjern | Land |  |  | 452490.94 | 6232193.25 | SDFE2018 |  | Historiske produktionstal (kWh): 2016: 25205.19; Historiske produktionstal (kWh): 2017: 46526.15; Historiske produktionstal (kWh): 2018: 40591.04; Historiske produktionstal (kWh): 2019: 44572.37; Historiske produktionstal (kWh): 2020: 46603.28; Historiske produktionstal (kWh): 2021: 39480.77 | 5055.55 | 5055.55
571313134890182587 | 2016-05-18 | 10 | 14 | 18 | Solid Wind Power A/S | SWP10-14TG20 | 760 | Ringkøbing-Skjern | Land |  |  |  |  | Stamdata |  | Historiske produktionstal (kWh): 2016: 20308.41; Historiske produktionstal (kWh): 2017: 41764.39; Historiske produktionstal (kWh): 2018: 35933.859; Historiske produktionstal (kWh): 2019: 39807.75; Historiske produktionstal (kWh): 2020: 42944.57; Historiske produktionstal (kWh): 2021: 34783.07 | 4571.47 | 4571.47
571313134890182686 | 2016-05-12 | 10 | 14 | 18 | Solid Wind Power A/S | SWP10-14TG20 | 760 | Ringkøbing-Skjern | Land |  |  | 455715.11 | 6220773.16 | SDFE2018 |  | Historiske produktionstal (kWh): 2016: 17893.68; Historiske produktionstal (kWh): 2017: 33750.8; Historiske produktionstal (kWh): 2018: 32943.22; Historiske produktionstal (kWh): 2019: 32379.71; Historiske produktionstal (kWh): 2020: 38902.94; Historiske produktionstal (kWh): 2021: 34667.39 | 4540.45 | 4540.45
571313134890183164 | 2016-06-28 | 10 | 14 | 18 | Solid Wind Power A/S | SWP10-14TG20 | 760 | Ringkøbing-Skjern | Land |  |  | 474383.59 | 6207726.33 | SDFE2018 |  | Historiske produktionstal (kWh): 2016: 11988.65; Historiske produktionstal (kWh): 2017: 37390.17; Historiske produktionstal (kWh): 2018: 34439.26; Historiske produktionstal (kWh): 2019: 35594.25; Historiske produktionstal (kWh): 2020: 37718.13; Historiske produktionstal (kWh): 2021: 30651.23 | 4258.73 | 4258.73
571313134890183874 | 2016-09-16 | 10 | 14 | 18 | Solid Wind Power A/S | SWP10-14TG20 | 760 | Ringkøbing-Skjern | Land |  |  |  |  | Stamdata |  | Historiske produktionstal (kWh): 2016: 10803.446; Historiske produktionstal (kWh): 2017: 32808.01; Historiske produktionstal (kWh): 2018: 28647.41; Historiske produktionstal (kWh): 2019: 33365.68; Historiske produktionstal (kWh): 2020: 35587.44; Historiske produktionstal (kWh): 2021: 28893.92 | 3911.73 | 3911.73
571313134890184239 | 2016-11-22 | 10 | 14 | 18 | Solid Wind Power A/S | SWP10-14TG20 | 760 | Ringkøbing-Skjern | Land |  |  |  |  | Stamdata |  | Historiske produktionstal (kWh): 2016: 3778.3; Historiske produktionstal (kWh): 2017: 37909.56; Historiske produktionstal (kWh): 2018: 33984.44; Historiske produktionstal (kWh): 2019: 33440.84; Historiske produktionstal (kWh): 2020: 35225.94; Historiske produktionstal (kWh): 2021: 29870.52 | 2430.02 | 2430.02
571313134890184260 | 2016-11-15 | 3600 | 117 | 91.5 | Vestas Wind Systems A/S | V117-3.6 MW | 760 | Ringkøbing-Skjern | LAND | Ø. Lem by, Sdr Lem | 15l | 459536 | 6211035.2 | SDFE2018 | 85181 | Historiske produktionstal (kWh): 2016: 1965375.1; Historiske produktionstal (kWh): 2017: 12442041.4; Historiske produktionstal (kWh): 2018: 11722070; Historiske produktionstal (kWh): 2019: 12640770; Historiske produktionstal (kWh): 2020: 12192140; Historiske produktionstal (kWh): 2021: 6015000 | 1159800 | 1159800
571313134890184468 | 2016-11-23 | 10 | 14 | 18 | Solid Wind Power A/S | SWP10-14TG20 | 760 | Ringkøbing-Skjern | Land |  |  |  |  | Stamdata |  | Historiske produktionstal (kWh): 2016: 3591.71; Historiske produktionstal (kWh): 2017: 41319.43; Historiske produktionstal (kWh): 2018: 37743.47; Historiske produktionstal (kWh): 2019: 40226.78; Historiske produktionstal (kWh): 2020: 41642.34; Historiske produktionstal (kWh): 2021: 35628.62 | 4753.71 | 4753.71
571313134890184925 | 2016-12-27 | 10 | 13 | 18.3 | Gaia-Wind Ltd | Gaia Wind 133-10 kW | 760 | Ringkøbing-Skjern | Land |  |  |  |  | Stamdata |  | Historiske produktionstal (kWh): 2016: 496.64; Historiske produktionstal (kWh): 2017: 31124.44; Historiske produktionstal (kWh): 2018: 28579.8; Historiske produktionstal (kWh): 2019: 29807.73; Historiske produktionstal (kWh): 2020: 31874.47; Historiske produktionstal (kWh): 2021: 25343.16 | 3358.72 | 3358.72
571313134890185038 | 2016-12-15 | 10 | 14 | 18 | Solid Wind Power A/S | SWP10-14TG20 | 760 | Ringkøbing-Skjern | Land |  |  |  |  | Stamdata |  | Historiske produktionstal (kWh): 2016: 1052.58; Historiske produktionstal (kWh): 2017: 19274.08; Historiske produktionstal (kWh): 2018: 16496.22; Historiske produktionstal (kWh): 2019: 17930.35; Historiske produktionstal (kWh): 2020: 17344.48; Historiske produktionstal (kWh): 2021: 13948.28 | 1796.12 | 1796.12
571313134890185939 | 2016-08-31 | 10 | 7 | 12 | Ukendt | Ukendt | 760 | Ringkøbing-Skjern | Land |  |  |  |  | Stamdata
571313134890186967 | 2017-04-09 | 10 | 9.3 | 15.6 | Ukendt | Ukendt | 760 | Ringkøbing-Skjern | Land |  |  |  |  | Stamdata |  | Historiske produktionstal (kWh): 2017: 13031.24; Historiske produktionstal (kWh): 2018: 17162.71; Historiske produktionstal (kWh): 2019: 15030.13; Historiske produktionstal (kWh): 2020: 16470.09; Historiske produktionstal (kWh): 2021: 10993.89 | 1376.86 | 1376.86
571313134890187537 | 2017-08-09 | 10 | 9.3 | 20 | KVA Vind | KVA Vind 10-10 | 760 | Ringkøbing-Skjern | Land |  |  |  |  | Stamdata |  | Historiske produktionstal (kWh): 2017: 7204.74; Historiske produktionstal (kWh): 2018: 23654.62; Historiske produktionstal (kWh): 2019: 26415.45; Historiske produktionstal (kWh): 2020: 26333.32; Historiske produktionstal (kWh): 2021: 25676.56 | 2979.19 | 2979.19
571313134890188473 | 2018-02-14 | 2200 | 120 | 89.5 | Vestas Wind Systems A/S | V120-2.2 MW | 760 | Ringkøbing-Skjern | LAND | 0 | 0 | 459308.32 | 6211626.69 | Stamdata | 85112 | Historiske produktionstal (kWh): 2018: 6990050; Historiske produktionstal (kWh): 2019: 9161690; Historiske produktionstal (kWh): 2020: 9369780; Historiske produktionstal (kWh): 2021: 7546240 | 986130 | 986130
571313134890189388 | 2018-01-22 | 10 | 9.3 | 20.3 | KVA Vind | KVA Vind 10 | 760 | Ringkøbing-Skjern | Land |  |  |  |  | Stamdata |  | Historiske produktionstal (kWh): 2018: 10720.44; Historiske produktionstal (kWh): 2019: 14390.09; Historiske produktionstal (kWh): 2020: 13955.38; Historiske produktionstal (kWh): 2021: 8624.32 | 1088.39 | 1088.39
571313134890195860 | 2018-11-08 | 10 | 14 | 18 | Solid Wind Power A/S | SWP10-14TG20 | 760 | Ringkøbing-Skjern | Land |  |  |  |  | Stamdata |  | Historiske produktionstal (kWh): 2018: 5797.95; Historiske produktionstal (kWh): 2019: 44741.59; Historiske produktionstal (kWh): 2020: 42897.76; Historiske produktionstal (kWh): 2021: 31056.26 | 3647.14 | 3647.14
571313135300541611 | 2014-12-22 | 10 | 7.1 | 21 | Ukendt | Ukendt | 760 | Ringkøbing-Skjern | Land |  |  | 480404.45 | 6192644.56 | SDFE2018 |  | Historiske produktionstal (kWh): 2015: 12711.847; Historiske produktionstal (kWh): 2016: 15335.029; Historiske produktionstal (kWh): 2017: 14823.537; Historiske produktionstal (kWh): 2018: 13269.467; Historiske produktionstal (kWh): 2019: 12970.606; Historiske produktionstal (kWh): 2020: 14570.85; Historiske produktionstal (kWh): 2021: 10992.093 | 1527.098 | 1527.098
571313135300543905 | 2015-05-01 | 10 | 13 | 18 | Ukendt | Ukendt | 760 | Ringkøbing-Skjern | Land |  |  | 483673.51 | 6220090.62 | SDFE2018 |  | Historiske produktionstal (kWh): 2015: 11666; Historiske produktionstal (kWh): 2016: 17821.423; Historiske produktionstal (kWh): 2017: 17095.834; Historiske produktionstal (kWh): 2018: 15574.168; Historiske produktionstal (kWh): 2019: 15768.6; Historiske produktionstal (kWh): 2020: 18628.812; Historiske produktionstal (kWh): 2021: 13599.354 | 2247.389 | 2247.389
571313135300613271 | 2015-12-18 | 10 | 7.1 | 21 | Ukendt | Ukendt | 760 | Ringkøbing-Skjern | Land |  |  | 476058.67 | 6196021.76 | SDFE2018 |  | Historiske produktionstal (kWh): 2016: 8976.024; Historiske produktionstal (kWh): 2017: 9135.405; Historiske produktionstal (kWh): 2018: 7411.1; Historiske produktionstal (kWh): 2019: 7693.076; Historiske produktionstal (kWh): 2020: 7988.736; Historiske produktionstal (kWh): 2021: 6038.988 | 1037.188 | 1037.188
571313135300615909 | 2016-04-06 | 10 | 13 | 18.2 | Gaia-Wind Ltd | Gaia Wind 133-10 kW | 760 | Ringkøbing-Skjern | Land |  |  | 480854.4 | 6215847.12 | SDFE2018 |  | Historiske produktionstal (kWh): 2016: 17646.441; Historiske produktionstal (kWh): 2017: 26252.416; Historiske produktionstal (kWh): 2018: 25139.326; Historiske produktionstal (kWh): 2019: 39794.219; Historiske produktionstal (kWh): 2020: 25324.106; Historiske produktionstal (kWh): 2021: 19782.255 | 1742.58 | 1742.58
571313135300616715 | 2016-05-27 | 10 | 13 | 18.2 | Gaia-Wind Ltd | Gaia Wind 133-10 kW | 760 | Ringkøbing-Skjern | Land |  |  | 483740.29 | 6211983.96 | SDFE2018 |  | Historiske produktionstal (kWh): 2016: 4110.211; Historiske produktionstal (kWh): 2017: 9361.577; Historiske produktionstal (kWh): 2018: 9240.881; Historiske produktionstal (kWh): 2019: 9735.93; Historiske produktionstal (kWh): 2020: 8641.514; Historiske produktionstal (kWh): 2021: 7445.649 | 1080.371 | 1080.371
571313135300616746 | 2016-05-30 | 10 | 13 | 18.2 | Gaia-Wind Ltd | Gaia Wind 133-10 kW | 760 | Ringkøbing-Skjern | Land |  |  |  |  | Stamdata |  | Historiske produktionstal (kWh): 2016: 9472.896; Historiske produktionstal (kWh): 2017: 21833.372; Historiske produktionstal (kWh): 2018: 22149.508; Historiske produktionstal (kWh): 2019: 21807.371; Historiske produktionstal (kWh): 2020: 25232.191; Historiske produktionstal (kWh): 2021: 20310.986 | 3266.687 | 3266.687
570715000000025037 | 1985-06-12 | 75 | 17 | 23 | Windmatic | VM 17 S | 766 | Hedensted | LAND | Gramrode By, Rårup | 6ap | 557381.41 | 6178858.56 | SDFE2018 | 11829 | [8 empty] | 47486 | 117645 | 99491 | 112452 | 113702 | 118677 | 106422 | 106265 | 119906 | 121002 | 107822 | 88898 | 106716 | 111773 | 50263 | 65742 | 51053 | 64784 | 46644.0004 | 47882.0002 | 54889 | 46423 | 73426 | 24892 | 9051 | 13024 | 53460 | 50049 | 24855 | 45374 | 44940.395 | 41858.436 | 44522.64 | 34721.48 | 26234.04 | 27310.6 | 22394.44 | 2385.92 | 2385.92
570715000000025044 | 1984-01-03 | 30 | 10 | 18 | Vestas Wind Systems A/S | HVK 30 | 766 | Hedensted | LAND | Breth By, Barrit | 6g | 556985.81 | 6177145.25 | SDFE2018 | 17900 | [7 empty] | 33823.6094 | 29003.582 | 35927.4688 | 30383.5723 | 34341.6328 | 34723.1953 | 36242.5664 | 32500.0781 | 37985 | 37442 | 38811 | 33174 | 23386 | 33583 | 34262 | 19155 | 10068 | 6065 | 6344 | 2994 | 3195 | 2812 | 1264 | 4 | 0 | 0 | 0 | 0 | 0 | 9 | 37 | 0 | 0.003 | 0.002 | 0 | 0 | 0.001 | 0 | 0 | 0
570715000000025150 | 1998-02-04 | 660 | 47 | 50 | Vestas Wind Systems A/S | V 47 | 766 | Hedensted | LAND | Klejs By, Rårup | 19a | 558436.49 | 6176767.83 | SDFE2018 | 300131 | Historiske produktionstal (kWh): 1998: 1807384; Historiske produktionstal (kWh): 1999: 1718192; Historiske produktionstal (kWh): 2000: 1934403; Historiske produktionstal (kWh): 2001: 1623836.6875; Historiske produktionstal (kWh): 2002: 1720796.5938; Historiske produktionstal (kWh): 2003: 1579968.1719; Historiske produktionstal (kWh): 2004: 1745131.3906; Historiske produktionstal (kWh): 2005: 1713245.5; Historiske produktionstal (kWh): 2006: 1563360.7852; Historiske produktionstal (kWh): 2007: 1862438.7461; Historiske produktionstal (kWh): 2008: 1788474.2617; Historiske produktionstal (kWh): 2009: 1558071.2891; Historiske produktionstal (kWh): 2010: 1502800.0172; Historiske produktionstal (kWh): 2011: 1789560.691; Historiske produktionstal (kWh): 2012: 1754083.716; Historiske produktionstal (kWh): 2013: 1563439.441; Historiske produktionstal (kWh): 2014: 1614061.35; Historiske produktionstal (kWh): 2015: 1882222.705; Historiske produktionstal (kWh): 2016: 1533901.628; Historiske produktionstal (kWh): 2017: 1565460.674; Historiske produktionstal (kWh): 2018: 1343761.486; Historiske produktionstal (kWh): 2019: 1543644.563; Historiske produktionstal (kWh): 2020: 1634823.617; Historiske produktionstal (kWh): 2021: 1096014.038 | 199359.756 | 199359.756
570715000000025167 | 1998-10-28 | 750 | 48 | 45 | Vestas Wind Systems A/S | V 47 | 766 | Hedensted | LAND | Skævlund By, Rårup | 4f | 560306.73 | 6181756.96 | SDFE2018 | 300141 | Historiske produktionstal (kWh): 1998: 185546; Historiske produktionstal (kWh): 1999: 1230163; Historiske produktionstal (kWh): 2000: 1493633; Historiske produktionstal (kWh): 2001: 1275426; Historiske produktionstal (kWh): 2002: 1414426; Historiske produktionstal (kWh): 2003: 1197356; Historiske produktionstal (kWh): 2004: 1370964.9844; Historiske produktionstal (kWh): 2005: 1288199; Historiske produktionstal (kWh): 2006: 1186621; Historiske produktionstal (kWh): 2007: 1484970; Historiske produktionstal (kWh): 2008: 1366422.7031; Historiske produktionstal (kWh): 2009: 1192371.25; Historiske produktionstal (kWh): 2010: 1211969.75; Historiske produktionstal (kWh): 2011: 1316987; Historiske produktionstal (kWh): 2012: 1329934.5; Historiske produktionstal (kWh): 2013: 1255030.25; Historiske produktionstal (kWh): 2014: 1352966.25; Historiske produktionstal (kWh): 2015: 1522221.988; Historiske produktionstal (kWh): 2016: 1178425.784; Historiske produktionstal (kWh): 2017: 1330848.038; Historiske produktionstal (kWh): 2018: 1158540.528; Historiske produktionstal (kWh): 2019: 1180234.238; Historiske produktionstal (kWh): 2020: 1291370.769; Historiske produktionstal (kWh): 2021: 1038916.638 | 159892.607 | 159892.607
570715000000025174 | 1998-11-13 | 660 | 47 | 50 | Vestas Wind Systems A/S | V 47 | 766 | Hedensted | LAND | Hornum By, Hornum | 3q | 550457.64 | 6176575.92 | SDFE2018 | 300151 | Historiske produktionstal (kWh): 1998: 123911; Historiske produktionstal (kWh): 1999: 1279406; Historiske produktionstal (kWh): 2000: 1510072; Historiske produktionstal (kWh): 2001: 1257619; Historiske produktionstal (kWh): 2002: 1406738; Historiske produktionstal (kWh): 2003: 1198386; Historiske produktionstal (kWh): 2004: 1278191; Historiske produktionstal (kWh): 2005: 1183127.9219; Historiske produktionstal (kWh): 2006: 1179857; Historiske produktionstal (kWh): 2007: 1485666.5; Historiske produktionstal (kWh): 2008: 1349791.1953; Historiske produktionstal (kWh): 2009: 1248764.3594; Historiske produktionstal (kWh): 2010: 1221476; Historiske produktionstal (kWh): 2011: 1305914; Historiske produktionstal (kWh): 2012: 1359238.75; Historiske produktionstal (kWh): 2013: 1256768.75; Historiske produktionstal (kWh): 2014: 1361576; Historiske produktionstal (kWh): 2015: 1439540.629; Historiske produktionstal (kWh): 2016: 1133468.068; Historiske produktionstal (kWh): 2017: 1284393.794; Historiske produktionstal (kWh): 2018: 1204928.241; Historiske produktionstal (kWh): 2019: 1224286.247; Historiske produktionstal (kWh): 2020: 1284813.897; Historiske produktionstal (kWh): 2021: 1021202.037 | 154111.296 | 154111.296
570715000000025181 | 1998-11-13 | 660 | 47 | 50 | Vestas Wind Systems A/S | V 47 | 766 | Hedensted | LAND | Hornum By, Hornum | 3q | 550395.83 | 6176385.4 | SDFE2018 | 300161 | Historiske produktionstal (kWh): 1998: 143490; Historiske produktionstal (kWh): 1999: 1327197; Historiske produktionstal (kWh): 2000: 1526531; Historiske produktionstal (kWh): 2001: 1264736; Historiske produktionstal (kWh): 2002: 1435123; Historiske produktionstal (kWh): 2003: 1211618; Historiske produktionstal (kWh): 2004: 1357003; Historiske produktionstal (kWh): 2005: 1291365; Historiske produktionstal (kWh): 2006: 1190256; Historiske produktionstal (kWh): 2007: 1469418; Historiske produktionstal (kWh): 2008: 1386835.5; Historiske produktionstal (kWh): 2009: 1147625.75; Historiske produktionstal (kWh): 2010: 1174358.75; Historiske produktionstal (kWh): 2011: 1388129.5; Historiske produktionstal (kWh): 2012: 1336329.5; Historiske produktionstal (kWh): 2013: 1219442.75; Historiske produktionstal (kWh): 2014: 1384528.75; Historiske produktionstal (kWh): 2015: 1498173.516; Historiske produktionstal (kWh): 2016: 1158873.963; Historiske produktionstal (kWh): 2017: 1291505.355; Historiske produktionstal (kWh): 2018: 1197408.746; Historiske produktionstal (kWh): 2019: 1248022.886; Historiske produktionstal (kWh): 2020: 1312935.1; Historiske produktionstal (kWh): 2021: 1002711.961 | 162314.228 | 162314.228
570715000000025198 | 1998-11-06 | 750 | 48 | 45 | NEG Micon | NM 750-200/48 | 766 | Hedensted | LAND | Hornum By, Hornum | 8a | 551798.08 | 6178400.56 | SDFE2018 | 300171 | Historiske produktionstal (kWh): 1998: 197959; Historiske produktionstal (kWh): 1999: 1513541; Historiske produktionstal (kWh): 2000: 1748011; Historiske produktionstal (kWh): 2001: 1430729; Historiske produktionstal (kWh): 2002: 1561410; Historiske produktionstal (kWh): 2003: 1403896; Historiske produktionstal (kWh): 2004: 1559266.8516; Historiske produktionstal (kWh): 2005: 1512961; Historiske produktionstal (kWh): 2006: 1389742; Historiske produktionstal (kWh): 2007: 1623579; Historiske produktionstal (kWh): 2008: 1585994.25; Historiske produktionstal (kWh): 2009: 1378378.25; Historiske produktionstal (kWh): 2010: 1281561; Historiske produktionstal (kWh): 2011: 1526444.75; Historiske produktionstal (kWh): 2012: 1509257.25; Historiske produktionstal (kWh): 2013: 1370034.75; Historiske produktionstal (kWh): 2014: 1504854.5; Historiske produktionstal (kWh): 2015: 1533895.005; Historiske produktionstal (kWh): 2016: 1287767.45; Historiske produktionstal (kWh): 2017: 1393457.443; Historiske produktionstal (kWh): 2018: 1267541.306; Historiske produktionstal (kWh): 2019: 1316556.066; Historiske produktionstal (kWh): 2020: 1349275.451; Historiske produktionstal (kWh): 2021: 1101482.559 | 147331.739 | 147331.739
570715000000025204 | 2000-12-11 | 750 | 48 | 45 | NEG Micon | NM 1500-750/175 | 766 | Hedensted | LAND | Gram By, Rårup | 4a | 555978.86 | 6182080.73 | SDFE2018 | 300261 | Historiske produktionstal (kWh): 1998: 179676; Historiske produktionstal (kWh): 1999: 1512765; Historiske produktionstal (kWh): 2000: 1731627; Historiske produktionstal (kWh): 2001: 1362321; Historiske produktionstal (kWh): 2002: 1474329; Historiske produktionstal (kWh): 2003: 1336009; Historiske produktionstal (kWh): 2004: 1511673; Historiske produktionstal (kWh): 2005: 1445887; Historiske produktionstal (kWh): 2006: 1333325; Historiske produktionstal (kWh): 2007: 1635005.5; Historiske produktionstal (kWh): 2008: 1563103.2031; Historiske produktionstal (kWh): 2009: 1365063.5; Historiske produktionstal (kWh): 2010: 1316348.25; Historiske produktionstal (kWh): 2011: 1556552.75; Historiske produktionstal (kWh): 2012: 1522248.75; Historiske produktionstal (kWh): 2013: 1419269.75; Historiske produktionstal (kWh): 2014: 1524795.75; Historiske produktionstal (kWh): 2015: 1714452.877; Historiske produktionstal (kWh): 2016: 1324693.752; Historiske produktionstal (kWh): 2017: 1497064.881; Historiske produktionstal (kWh): 2018: 1356369.781; Historiske produktionstal (kWh): 2019: 1346414.732; Historiske produktionstal (kWh): 2020: 1480643.406; Historiske produktionstal (kWh): 2021: 1205850.326 | 198087.892 | 198087.892
570715000000025211 | 1998-11-11 | 750 | 48 | 45 | NEG Micon | NM 1500-750/175 | 766 | Hedensted | LAND | Gram By, Rårup | 4a | 556450.15 | 6182162.01 | SDFE2018 | 300181 | Historiske produktionstal (kWh): 1998: 202185; Historiske produktionstal (kWh): 1999: 1439189; Historiske produktionstal (kWh): 2000: 1660914; Historiske produktionstal (kWh): 2001: 1334220; Historiske produktionstal (kWh): 2002: 1466719; Historiske produktionstal (kWh): 2003: 1327501; Historiske produktionstal (kWh): 2004: 1476999; Historiske produktionstal (kWh): 2005: 1425691; Historiske produktionstal (kWh): 2006: 1370706; Historiske produktionstal (kWh): 2007: 1629645; Historiske produktionstal (kWh): 2008: 1516417.0625; Historiske produktionstal (kWh): 2009: 1386307.5; Historiske produktionstal (kWh): 2010: 1339094.75; Historiske produktionstal (kWh): 2011: 1503706.25; Historiske produktionstal (kWh): 2012: 1446589; Historiske produktionstal (kWh): 2013: 1369187.5; Historiske produktionstal (kWh): 2014: 1472402.75; Historiske produktionstal (kWh): 2015: 1659108.843; Historiske produktionstal (kWh): 2016: 1336554.86; Historiske produktionstal (kWh): 2017: 1475857.123; Historiske produktionstal (kWh): 2018: 1348158.371; Historiske produktionstal (kWh): 2019: 1320500.546; Historiske produktionstal (kWh): 2020: 1470668.101; Historiske produktionstal (kWh): 2021: 1215066.48 | 151928.156 | 151928.156
570715000000025235 | 1999-08-31 | 660 | 47 | 50 | Vestas Wind Systems A/S | V 47 | 766 | Hedensted | LAND | Gramrode By, Rårup | 3a | 557977.88 | 6177408.24 | SDFE2018 | 300211 | Historiske produktionstal (kWh): 1999: 573674; Historiske produktionstal (kWh): 2000: 1615854; Historiske produktionstal (kWh): 2001: 1300892; Historiske produktionstal (kWh): 2002: 1442545; Historiske produktionstal (kWh): 2003: 1322750; Historiske produktionstal (kWh): 2004: 1469434; Historiske produktionstal (kWh): 2005: 1443740.0156; Historiske produktionstal (kWh): 2006: 1329212; Historiske produktionstal (kWh): 2007: 1560389; Historiske produktionstal (kWh): 2008: 1515743.7656; Historiske produktionstal (kWh): 2009: 1267344.5; Historiske produktionstal (kWh): 2010: 1235819; Historiske produktionstal (kWh): 2011: 1477246; Historiske produktionstal (kWh): 2012: 1387495; Historiske produktionstal (kWh): 2013: 1376859.5; Historiske produktionstal (kWh): 2014: 1454911.75; Historiske produktionstal (kWh): 2015: 1573711.51; Historiske produktionstal (kWh): 2016: 1262090.495; Historiske produktionstal (kWh): 2017: 1429334.636; Historiske produktionstal (kWh): 2018: 1282076.342; Historiske produktionstal (kWh): 2019: 1341266.346; Historiske produktionstal (kWh): 2020: 1430620.835; Historiske produktionstal (kWh): 2021: 1119870.536 | 172450.144 | 172450.144
570715000000025242 | 1999-09-27 | 750 | 48 | 45 | NEG Micon | NM 750-200/48 | 766 | Hedensted | LAND | Åstrup By, Rårup | 7a | 560543.43 | 6181408.17 | SDFE2018 | 300221 | Historiske produktionstal (kWh): 1999: 573674; Historiske produktionstal (kWh): 2000: 1662274; Historiske produktionstal (kWh): 2001: 1431337; Historiske produktionstal (kWh): 2002: 1512841; Historiske produktionstal (kWh): 2003: 1313898.9766; Historiske produktionstal (kWh): 2004: 1495379.9219; Historiske produktionstal (kWh): 2005: 1425076; Historiske produktionstal (kWh): 2006: 1270838; Historiske produktionstal (kWh): 2007: 1182619.5; Historiske produktionstal (kWh): 2008: 1502909; Historiske produktionstal (kWh): 2009: 1342009.75; Historiske produktionstal (kWh): 2010: 1341188.5; Historiske produktionstal (kWh): 2011: 1441035.5; Historiske produktionstal (kWh): 2012: 1491910.5; Historiske produktionstal (kWh): 2013: 1394577; Historiske produktionstal (kWh): 2014: 1458777.25; Historiske produktionstal (kWh): 2015: 1600875.331; Historiske produktionstal (kWh): 2016: 1132206.464; Historiske produktionstal (kWh): 2017: 1453889.347; Historiske produktionstal (kWh): 2018: 1291645.925; Historiske produktionstal (kWh): 2019: 1341053.611; Historiske produktionstal (kWh): 2020: 1410636.189; Historiske produktionstal (kWh): 2021: 1164365.342 | 174174.75 | 174174.75
570715000000025259 | 2000-07-01 | 1000 | 54.2 | 50 | BONUS | 1 MW - 690 V | 766 | Hedensted | LAND | Vrigsted By, Vrigsted | 13c | 553938.33 | 6176285.67 | SDFE2018 | 300231 | Historiske produktionstal (kWh): 2000: 1071105; Historiske produktionstal (kWh): 2001: 1998953; Historiske produktionstal (kWh): 2002: 2184500; Historiske produktionstal (kWh): 2003: 1946933; Historiske produktionstal (kWh): 2004: 2196134; Historiske produktionstal (kWh): 2005: 2099222; Historiske produktionstal (kWh): 2006: 1891294; Historiske produktionstal (kWh): 2007: 2342017; Historiske produktionstal (kWh): 2008: 2148952.25; Historiske produktionstal (kWh): 2009: 1931075.5; Historiske produktionstal (kWh): 2010: 1822526.75; Historiske produktionstal (kWh): 2011: 2083316.25; Historiske produktionstal (kWh): 2012: 2167902.25; Historiske produktionstal (kWh): 2013: 2012917.63; Historiske produktionstal (kWh): 2014: 2102584; Historiske produktionstal (kWh): 2015: 2364266.573; Historiske produktionstal (kWh): 2016: 1898853.743; Historiske produktionstal (kWh): 2017: 2111358.587; Historiske produktionstal (kWh): 2018: 1936317.234; Historiske produktionstal (kWh): 2019: 2037474.353; Historiske produktionstal (kWh): 2020: 2136451.32; Historiske produktionstal (kWh): 2021: 1742891.388 | 224537.401 | 224537.401
570715000000025266 | 2000-07-01 | 1000 | 54.2 | 50 | BONUS | 1 MW - 690 V | 766 | Hedensted | LAND | Vrigsted By, Vrigsted | 5x | 553959.88 | 6176498.76 | SDFE2018 | 300241 | Historiske produktionstal (kWh): 2000: 1027266; Historiske produktionstal (kWh): 2001: 2029035; Historiske produktionstal (kWh): 2002: 2219799; Historiske produktionstal (kWh): 2003: 1925796; Historiske produktionstal (kWh): 2004: 2113721.0078; Historiske produktionstal (kWh): 2005: 2081046; Historiske produktionstal (kWh): 2006: 1877951; Historiske produktionstal (kWh): 2007: 2312218; Historiske produktionstal (kWh): 2008: 2124547.5; Historiske produktionstal (kWh): 2009: 1875959.2969; Historiske produktionstal (kWh): 2010: 1912919; Historiske produktionstal (kWh): 2011: 2102275.5; Historiske produktionstal (kWh): 2012: 2106706; Historiske produktionstal (kWh): 2013: 1689088.75; Historiske produktionstal (kWh): 2014: 2003482.25; Historiske produktionstal (kWh): 2015: 2327051.931; Historiske produktionstal (kWh): 2016: 1890544.751; Historiske produktionstal (kWh): 2017: 2145909.82; Historiske produktionstal (kWh): 2018: 1997322.214; Historiske produktionstal (kWh): 2019: 2112930.367; Historiske produktionstal (kWh): 2020: 2170226.461; Historiske produktionstal (kWh): 2021: 1824865.596 | 278328.597 | 278328.597
570715000000025273 | 2000-07-01 | 1000 | 54.2 | 50 | BONUS | 1 MW - 690 V | 766 | Hedensted | LAND | Vrigsted By, Vrigsted | 5x | 553982.74 | 6176714.41 | SDFE2018 | 300251 | Historiske produktionstal (kWh): 2000: 1119416; Historiske produktionstal (kWh): 2001: 2130398; Historiske produktionstal (kWh): 2002: 2300960; Historiske produktionstal (kWh): 2003: 2078833; Historiske produktionstal (kWh): 2004: 2337821; Historiske produktionstal (kWh): 2005: 2166502; Historiske produktionstal (kWh): 2006: 1995323; Historiske produktionstal (kWh): 2007: 2504717.75; Historiske produktionstal (kWh): 2008: 2246922.75; Historiske produktionstal (kWh): 2009: 2101329.25; Historiske produktionstal (kWh): 2010: 2107825.5; Historiske produktionstal (kWh): 2011: 2168299.75; Historiske produktionstal (kWh): 2012: 2294823; Historiske produktionstal (kWh): 2013: 2120434.25; Historiske produktionstal (kWh): 2014: 2032777; Historiske produktionstal (kWh): 2015: 2454993.067; Historiske produktionstal (kWh): 2016: 1963697.09; Historiske produktionstal (kWh): 2017: 2157794.14; Historiske produktionstal (kWh): 2018: 1883205.732; Historiske produktionstal (kWh): 2019: 2085988.94; Historiske produktionstal (kWh): 2020: 2097222.08; Historiske produktionstal (kWh): 2021: 1847793.552 | 285438.24 | 285438.24
570715000000025280 | 1998-11-11 | 750 | 48 | 45 | NEG Micon | NM 1500-750/175 | 766 | Hedensted | LAND | Gram By, Rårup | 4a | 556213.46 | 6182121.88 | SDFE2018 | 300191 | Historiske produktionstal (kWh): 2000: 63691; Historiske produktionstal (kWh): 2001: 1327526; Historiske produktionstal (kWh): 2002: 1483384; Historiske produktionstal (kWh): 2003: 1290974; Historiske produktionstal (kWh): 2004: 1449961; Historiske produktionstal (kWh): 2005: 1386718; Historiske produktionstal (kWh): 2006: 1313469; Historiske produktionstal (kWh): 2007: 1561218; Historiske produktionstal (kWh): 2008: 1531325.6875; Historiske produktionstal (kWh): 2009: 1341519.6992; Historiske produktionstal (kWh): 2010: 1306661.75; Historiske produktionstal (kWh): 2011: 1481243.25; Historiske produktionstal (kWh): 2012: 1492554.25; Historiske produktionstal (kWh): 2013: 1403684.25; Historiske produktionstal (kWh): 2014: 1499963; Historiske produktionstal (kWh): 2015: 1622424.084; Historiske produktionstal (kWh): 2016: 1312105.615; Historiske produktionstal (kWh): 2017: 1433336.511; Historiske produktionstal (kWh): 2018: 1340528.164; Historiske produktionstal (kWh): 2019: 1334572.043; Historiske produktionstal (kWh): 2020: 1440897.81; Historiske produktionstal (kWh): 2021: 1186001.649 | 162228.239 | 162228.239
570715000000025297 | 2000-12-20 | 900 | 52 | 54 | NEG Micon | NM 52/900 LM | 766 | Hedensted | LAND | Merringgård Hovedgård, Korning | 1h | 542753.26 | 6187270.55 | SDFE2018 | 300281 | Historiske produktionstal (kWh): 2000: 1252; Historiske produktionstal (kWh): 2001: 1397380; Historiske produktionstal (kWh): 2002: 1592238; Historiske produktionstal (kWh): 2003: 1405375; Historiske produktionstal (kWh): 2004: 1609031.9766; Historiske produktionstal (kWh): 2005: 1508666; Historiske produktionstal (kWh): 2006: 1412264; Historiske produktionstal (kWh): 2007: 1744075; Historiske produktionstal (kWh): 2008: 1710028.6016; Historiske produktionstal (kWh): 2009: 1441921.0312; Historiske produktionstal (kWh): 2010: 1349473; Historiske produktionstal (kWh): 2011: 1649263; Historiske produktionstal (kWh): 2012: 1458539; Historiske produktionstal (kWh): 2013: 1514818.25; Historiske produktionstal (kWh): 2014: 1563390; Historiske produktionstal (kWh): 2015: 1803557.71; Historiske produktionstal (kWh): 2016: 1407224.135; Historiske produktionstal (kWh): 2017: 1550062.269; Historiske produktionstal (kWh): 2018: 1386564.681; Historiske produktionstal (kWh): 2019: 1410822.84; Historiske produktionstal (kWh): 2020: 1382804.84; Historiske produktionstal (kWh): 2021: 1095265.621 | 197299.333 | 197299.333
570715000000025303 | 2000-12-20 | 900 | 52 | 49 | NEG Micon | NM 52/900 LM | 766 | Hedensted | LAND | Merringgård Hovedgård, Korning | 1a | 542764.39 | 6187495.37 | SDFE2018 | 300271 | Historiske produktionstal (kWh): 2000: 1152; Historiske produktionstal (kWh): 2001: 1450393; Historiske produktionstal (kWh): 2002: 1677483; Historiske produktionstal (kWh): 2003: 1424307; Historiske produktionstal (kWh): 2004: 1517620; Historiske produktionstal (kWh): 2005: 1431456; Historiske produktionstal (kWh): 2006: 1306082; Historiske produktionstal (kWh): 2007: 1660628; Historiske produktionstal (kWh): 2008: 1590377; Historiske produktionstal (kWh): 2009: 1362551.8516; Historiske produktionstal (kWh): 2010: 1287732.25; Historiske produktionstal (kWh): 2011: 1503109.5; Historiske produktionstal (kWh): 2012: 1410701.75; Historiske produktionstal (kWh): 2013: 1374712.5; Historiske produktionstal (kWh): 2014: 1328835; Historiske produktionstal (kWh): 2015: 1636290.724; Historiske produktionstal (kWh): 2016: 1321011.521; Historiske produktionstal (kWh): 2017: 1457775.924; Historiske produktionstal (kWh): 2018: 1272844.438; Historiske produktionstal (kWh): 2019: 1349592.534; Historiske produktionstal (kWh): 2020: 1419704.601; Historiske produktionstal (kWh): 2021: 1130122.424 | 188911.406 | 188911.406
570715000000026430 | 1994-05-05 | 200 | 26 | 30 | Wincon | W 200/26 | 766 | Hedensted | LAND | V-Ørum Sandbjerg | 35f | 536045.54 | 6187022.45 | SDFE2018 | 1030023 | [17 empty] | 226000 | 371000 | 330000 | 363000 | 395320 | 324888 | 371379 | 290439.0996 | 335994.3223 | 292991.2705 | 321161.6943 | 293982.5996 | 242996.4961 | 314720.2012 | 310279.7979 | 254975.001 | 212568.3012 | 321063.2 | 308244.8 | 270626 | 289707.2 | 355979.528 | 263225.701 | 296916.214 | 258454.989 | 264058.293 | 294556.371 | 213036.636 | 40197.451 | 40197.451
570715000000026447 | 1996-02-15 | 150 | 24.6 | 32.5 | Ukendt | Ukendt | 766 | Hedensted | LAND | V-Ørum Sandbjerg | 9a | 536027.31 | 6187150.79 | SDFE2018 | 1030024 | Historiske produktionstal (kWh): 1996: 255000; Historiske produktionstal (kWh): 1997: 326000; Historiske produktionstal (kWh): 1998: 356566; Historiske produktionstal (kWh): 1999: 291307; Historiske produktionstal (kWh): 2000: 331338; Historiske produktionstal (kWh): 2001: 264199.2979; Historiske produktionstal (kWh): 2002: 296836.2744; Historiske produktionstal (kWh): 2003: 264222.8018; Historiske produktionstal (kWh): 2004: 302139.2002; Historiske produktionstal (kWh): 2005: 272973.4365; Historiske produktionstal (kWh): 2006: 251920.876; Historiske produktionstal (kWh): 2007: 311576.2354; Historiske produktionstal (kWh): 2008: 307228.2393; Historiske produktionstal (kWh): 2009: 264137.8379; Historiske produktionstal (kWh): 2010: 222730.2398; Historiske produktionstal (kWh): 2011: 302163.28; Historiske produktionstal (kWh): 2012: 276679.2; Historiske produktionstal (kWh): 2013: 262066.32; Historiske produktionstal (kWh): 2014: 280776.96; Historiske produktionstal (kWh): 2015: 315201.709; Historiske produktionstal (kWh): 2016: 52445.124; Historiske produktionstal (kWh): 2017: 278405.124; Historiske produktionstal (kWh): 2018: 235306.57; Historiske produktionstal (kWh): 2019: 252930.939; Historiske produktionstal (kWh): 2020: 271042.064; Historiske produktionstal (kWh): 2021: 199366.089 | 38336.2 | 38336.2
570715000000026454 | 1997-04-29 | 600 | 43 | 40 | Micon | M 1500-600/150 | 766 | Hedensted | LAND | Agersbøl, Sindbjerg | 1a | 537256.63 | 6183039.77 | SDFE2018 | 1030027 | Historiske produktionstal (kWh): 1997: 662000; Historiske produktionstal (kWh): 1998: 1334000; Historiske produktionstal (kWh): 1999: 1170245; Historiske produktionstal (kWh): 2000: 1291366; Historiske produktionstal (kWh): 2001: 1054155.207; Historiske produktionstal (kWh): 2002: 1153690.7891; Historiske produktionstal (kWh): 2003: 1055686.25; Historiske produktionstal (kWh): 2004: 1163166.5; Historiske produktionstal (kWh): 2005: 1126011.0469; Historiske produktionstal (kWh): 2006: 1026786; Historiske produktionstal (kWh): 2007: 1214248; Historiske produktionstal (kWh): 2008: 1214517.5; Historiske produktionstal (kWh): 2009: 1023055.25; Historiske produktionstal (kWh): 2010: 970289; Historiske produktionstal (kWh): 2011: 1182236; Historiske produktionstal (kWh): 2012: 1148287.5; Historiske produktionstal (kWh): 2013: 1030770.25; Historiske produktionstal (kWh): 2014: 1064241.75; Historiske produktionstal (kWh): 2015: 1237463.5; Historiske produktionstal (kWh): 2016: 973281.25; Historiske produktionstal (kWh): 2017: 1078053; Historiske produktionstal (kWh): 2018: 933568; Historiske produktionstal (kWh): 2019: 1020282; Historiske produktionstal (kWh): 2020: 1056398; Historiske produktionstal (kWh): 2021: 849081 | 140834 | 140834
570715000000026461 | 1997-10-06 | 600 | 44 | 50 | Vestas Wind Systems A/S | V 44-600 | 766 | Hedensted | LAND | V.Ørum | 12a | 535300.92 | 6185373.83 | SDFE2018 | 1030032 | Historiske produktionstal (kWh): 1997: 340170; Historiske produktionstal (kWh): 1998: 1525940; Historiske produktionstal (kWh): 1999: 1333302; Historiske produktionstal (kWh): 2000: 1472910; Historiske produktionstal (kWh): 2001: 1221060.207; Historiske produktionstal (kWh): 2002: 1327163.9531; Historiske produktionstal (kWh): 2003: 1218936; Historiske produktionstal (kWh): 2004: 1332582.6992; Historiske produktionstal (kWh): 2005: 1262483.9766; Historiske produktionstal (kWh): 2006: 1191698.75; Historiske produktionstal (kWh): 2007: 1441678.5; Historiske produktionstal (kWh): 2008: 1375328; Historiske produktionstal (kWh): 2009: 1207123.5; Historiske produktionstal (kWh): 2010: 1158902.25; Historiske produktionstal (kWh): 2011: 1375661.25; Historiske produktionstal (kWh): 2012: 1337409.5; Historiske produktionstal (kWh): 2013: 1229522.5; Historiske produktionstal (kWh): 2014: 1296441.25; Historiske produktionstal (kWh): 2015: 1479574; Historiske produktionstal (kWh): 2016: 1179192; Historiske produktionstal (kWh): 2017: 1333784.25; Historiske produktionstal (kWh): 2018: 1179680; Historiske produktionstal (kWh): 2019: 1256756; Historiske produktionstal (kWh): 2020: 1240956; Historiske produktionstal (kWh): 2021: 942196 | 155403 | 155403
570715000000026485 | 1997-11-21 | 600 | 44 | 60 | BONUS | 600 - MK lV | 766 | Hedensted | LAND | Stougaard Hovedgaard | 1a m.fl | 529957.79 | 6188467.57 | SDFE2018 | 1030033 | Historiske produktionstal (kWh): 1997: 207870; Historiske produktionstal (kWh): 1998: 1500320; Historiske produktionstal (kWh): 1999: 1213401; Historiske produktionstal (kWh): 2000: 1331745; Historiske produktionstal (kWh): 2001: 1097794.5; Historiske produktionstal (kWh): 2002: 1210993; Historiske produktionstal (kWh): 2003: 1083023.75; Historiske produktionstal (kWh): 2004: 1192104.75; Historiske produktionstal (kWh): 2005: 1140203.25; Historiske produktionstal (kWh): 2006: 1045271.5; Historiske produktionstal (kWh): 2007: 1263410.4766; Historiske produktionstal (kWh): 2008: 1230857.5; Historiske produktionstal (kWh): 2009: 1039304.25; Historiske produktionstal (kWh): 2010: 979665.25; Historiske produktionstal (kWh): 2011: 1178667; Historiske produktionstal (kWh): 2012: 1147555; Historiske produktionstal (kWh): 2013: 1076903.25; Historiske produktionstal (kWh): 2014: 1134779.75; Historiske produktionstal (kWh): 2015: 1255861.5; Historiske produktionstal (kWh): 2016: 1003949.25; Historiske produktionstal (kWh): 2017: 1106376.25; Historiske produktionstal (kWh): 2018: 986707; Historiske produktionstal (kWh): 2019: 1040933; Historiske produktionstal (kWh): 2020: 1099003.5; Historiske produktionstal (kWh): 2021: 867377 | 141092 | 141092
570715000000026492 | 1998-12-31 | 600 | 44 | 60 | BONUS | 600 - MK lV | 766 | Hedensted | LAND | Stougaard Hovedgaard | 1a m.fl | 530116.57 | 6188508.3 | SDFE2018 | 1030033 | Historiske produktionstal (kWh): 1998: 0; Historiske produktionstal (kWh): 1999: 1213402; Historiske produktionstal (kWh): 2000: 1331744; Historiske produktionstal (kWh): 2001: 1097794.5; Historiske produktionstal (kWh): 2002: 1210993; Historiske produktionstal (kWh): 2003: 1083023.75; Historiske produktionstal (kWh): 2004: 1192104.75; Historiske produktionstal (kWh): 2005: 1140203.25; Historiske produktionstal (kWh): 2006: 1045271.5; Historiske produktionstal (kWh): 2007: 1263410.4766; Historiske produktionstal (kWh): 2008: 1230857.5; Historiske produktionstal (kWh): 2009: 1039304.25; Historiske produktionstal (kWh): 2010: 979665.25; Historiske produktionstal (kWh): 2011: 1178667; Historiske produktionstal (kWh): 2012: 1147555; Historiske produktionstal (kWh): 2013: 1076903.25; Historiske produktionstal (kWh): 2014: 1134779.75; Historiske produktionstal (kWh): 2015: 1255861.5; Historiske produktionstal (kWh): 2016: 1003949.25; Historiske produktionstal (kWh): 2017: 1106376.25; Historiske produktionstal (kWh): 2018: 986707; Historiske produktionstal (kWh): 2019: 1040933; Historiske produktionstal (kWh): 2020: 1099003.5; Historiske produktionstal (kWh): 2021: 867377 | 141092 | 141092
570715000000026508 | 1997-11-21 | 600 | 44 | 60 | BONUS | 600 - MK lV | 766 | Hedensted | LAND | Stougaard HovedgaardTørring sogn | 8z | 530059.51 | 6188328.91 | SDFE2018 | 1030034 | Historiske produktionstal (kWh): 1997: 188560; Historiske produktionstal (kWh): 1998: 1522020; Historiske produktionstal (kWh): 1999: 1324371; Historiske produktionstal (kWh): 2000: 1462057; Historiske produktionstal (kWh): 2001: 1163148.1875; Historiske produktionstal (kWh): 2002: 1316335.6484; Historiske produktionstal (kWh): 2003: 1169563.75; Historiske produktionstal (kWh): 2004: 1249596; Historiske produktionstal (kWh): 2005: 1234808.5; Historiske produktionstal (kWh): 2006: 1146022.25; Historiske produktionstal (kWh): 2007: 1352817.5; Historiske produktionstal (kWh): 2008: 1337115.5; Historiske produktionstal (kWh): 2009: 1156211.5; Historiske produktionstal (kWh): 2010: 1046334.5; Historiske produktionstal (kWh): 2011: 1261280.25; Historiske produktionstal (kWh): 2012: 1258092.5; Historiske produktionstal (kWh): 2013: 1181752.75; Historiske produktionstal (kWh): 2014: 1235275; Historiske produktionstal (kWh): 2015: 1380948; Historiske produktionstal (kWh): 2016: 1099464; Historiske produktionstal (kWh): 2017: 1219965; Historiske produktionstal (kWh): 2018: 1090188; Historiske produktionstal (kWh): 2019: 1137709; Historiske produktionstal (kWh): 2020: 1199969; Historiske produktionstal (kWh): 2021: 955393 | 124316 | 124316
570715000000026515 | 1999-06-01 | 660 | 47 | 55 | Vestas Wind Systems A/S | V 47-660 | 766 | Hedensted | LAND | Nyborg by, Langskov | 4f | 533156.3 | 6184302.81 | SDFE2018 | 1030058 | Historiske produktionstal (kWh): 1999: 730594; Historiske produktionstal (kWh): 2000: 1436224; Historiske produktionstal (kWh): 2001: 1151559.4062; Historiske produktionstal (kWh): 2002: 1324807.0469; Historiske produktionstal (kWh): 2003: 1169097.25; Historiske produktionstal (kWh): 2004: 1300593.5; Historiske produktionstal (kWh): 2005: 1239267.25; Historiske produktionstal (kWh): 2006: 1142272; Historiske produktionstal (kWh): 2007: 1407632.25; Historiske produktionstal (kWh): 2008: 1333495.75; Historiske produktionstal (kWh): 2009: 1085172.75; Historiske produktionstal (kWh): 2010: 1037987.25; Historiske produktionstal (kWh): 2011: 1235436.75; Historiske produktionstal (kWh): 2012: 1125492; Historiske produktionstal (kWh): 2013: 1079485.5; Historiske produktionstal (kWh): 2014: 1133338.5; Historiske produktionstal (kWh): 2015: 1322277.5; Historiske produktionstal (kWh): 2016: 843196.25; Historiske produktionstal (kWh): 2017: 1121708; Historiske produktionstal (kWh): 2018: 965161; Historiske produktionstal (kWh): 2019: 1044081; Historiske produktionstal (kWh): 2020: 1108712; Historiske produktionstal (kWh): 2021: 828948 | 143442 | 143442
570715000000026522 | 1999-05-01 | 660 | 47 | 55 | Vestas Wind Systems A/S | V 660 | 766 | Hedensted | LAND | Nyborg By Langskov | 4a | 532933.66 | 6184415.28 | SDFE2018 | 1030059 | Historiske produktionstal (kWh): 1999: 726039; Historiske produktionstal (kWh): 2000: 1447448; Historiske produktionstal (kWh): 2001: 1165702.8047; Historiske produktionstal (kWh): 2002: 1281777.3672; Historiske produktionstal (kWh): 2003: 1189081.25; Historiske produktionstal (kWh): 2004: 1316952.75; Historiske produktionstal (kWh): 2005: 1268172.25; Historiske produktionstal (kWh): 2006: 1145671.75; Historiske produktionstal (kWh): 2007: 1428989.75; Historiske produktionstal (kWh): 2008: 1325035.5; Historiske produktionstal (kWh): 2009: 1128031.5; Historiske produktionstal (kWh): 2010: 1090281; Historiske produktionstal (kWh): 2011: 1329824.75; Historiske produktionstal (kWh): 2012: 1298039; Historiske produktionstal (kWh): 2013: 1167977.5; Historiske produktionstal (kWh): 2014: 1179561.25; Historiske produktionstal (kWh): 2015: 1261059; Historiske produktionstal (kWh): 2016: 1002804; Historiske produktionstal (kWh): 2017: 1261441; Historiske produktionstal (kWh): 2018: 1110620; Historiske produktionstal (kWh): 2019: 1180482; Historiske produktionstal (kWh): 2020: 1217836; Historiske produktionstal (kWh): 2021: 1002037 | 157851 | 157851
570715000000026539 | 1999-12-07 | 600 | 45 | 45 | Wincon | W 600/45 | 766 | Hedensted | LAND | Kalhave by, Hornborg | 7ac | 538447.37 | 6190199.3 | SDFE2018 | 1030060 | Historiske produktionstal (kWh): 1999: 127712; Historiske produktionstal (kWh): 2000: 1314952; Historiske produktionstal (kWh): 2001: 1060596.4062; Historiske produktionstal (kWh): 2002: 1163495.8438; Historiske produktionstal (kWh): 2003: 1056188.25; Historiske produktionstal (kWh): 2004: 1134393.5; Historiske produktionstal (kWh): 2005: 1124334.25; Historiske produktionstal (kWh): 2006: 1046181.75; Historiske produktionstal (kWh): 2007: 1245743.5; Historiske produktionstal (kWh): 2008: 1235620.75; Historiske produktionstal (kWh): 2009: 935893.25; Historiske produktionstal (kWh): 2010: 986871.75; Historiske produktionstal (kWh): 2011: 1191396; Historiske produktionstal (kWh): 2012: 949668.5; Historiske produktionstal (kWh): 2013: 825442; Historiske produktionstal (kWh): 2014: 783733; Historiske produktionstal (kWh): 2015: 1250700; Historiske produktionstal (kWh): 2016: 975789; Historiske produktionstal (kWh): 2017: 1026520; Historiske produktionstal (kWh): 2018: 941473; Historiske produktionstal (kWh): 2019: 937286; Historiske produktionstal (kWh): 2020: 1062871; Historiske produktionstal (kWh): 2021: 776980 | 145433 | 145433
570715000000026546 | 1999-12-07 | 600 | 45 | 45 | Wincon | W 600/45 | 766 | Hedensted | LAND | Kalhave by, Hornborg | 10a | 538215.3 | 6190067.63 | SDFE2018 | 1030061 | Historiske produktionstal (kWh): 1999: 122992; Historiske produktionstal (kWh): 2000: 1356251; Historiske produktionstal (kWh): 2001: 1110916.1875; Historiske produktionstal (kWh): 2002: 1221637.1719; Historiske produktionstal (kWh): 2003: 1123690.75; Historiske produktionstal (kWh): 2004: 1252499.25; Historiske produktionstal (kWh): 2005: 1051446.75; Historiske produktionstal (kWh): 2006: 919184.5; Historiske produktionstal (kWh): 2007: 1338592.75; Historiske produktionstal (kWh): 2008: 1164916.75; Historiske produktionstal (kWh): 2009: 956256; Historiske produktionstal (kWh): 2010: 890599.25; Historiske produktionstal (kWh): 2011: 1022041.5; Historiske produktionstal (kWh): 2012: 1079991.75; Historiske produktionstal (kWh): 2013: 1013831; Historiske produktionstal (kWh): 2014: 974231; Historiske produktionstal (kWh): 2015: 1366876; Historiske produktionstal (kWh): 2016: 1086804; Historiske produktionstal (kWh): 2017: 1245548; Historiske produktionstal (kWh): 2018: 1085443; Historiske produktionstal (kWh): 2019: 1019370; Historiske produktionstal (kWh): 2020: 1147645; Historiske produktionstal (kWh): 2021: 956018 | 153521 | 153521
570715000000026560 | 2000-05-16 | 660 | 47 | 55 | Vestas Wind Systems A/S | V 47-660 | 766 | Hedensted | LAND | Vindelev by Vindelev sogn | 4a | 533144.38 | 6184551.71 | SDFE2018 | 1030063 | Historiske produktionstal (kWh): 2000: 763136; Historiske produktionstal (kWh): 2001: 1197245.5; Historiske produktionstal (kWh): 2002: 1345407.5547; Historiske produktionstal (kWh): 2003: 1185798.25; Historiske produktionstal (kWh): 2004: 1335071.25; Historiske produktionstal (kWh): 2005: 1236963.5; Historiske produktionstal (kWh): 2006: 1122287.4922; Historiske produktionstal (kWh): 2007: 1488190; Historiske produktionstal (kWh): 2008: 1326640; Historiske produktionstal (kWh): 2009: 1122414.5625; Historiske produktionstal (kWh): 2010: 1118241.5; Historiske produktionstal (kWh): 2011: 1290276.5; Historiske produktionstal (kWh): 2012: 1059698.25; Historiske produktionstal (kWh): 2013: 1171503.5; Historiske produktionstal (kWh): 2014: 1241870; Historiske produktionstal (kWh): 2015: 1408382; Historiske produktionstal (kWh): 2016: 1052925; Historiske produktionstal (kWh): 2017: 1188989; Historiske produktionstal (kWh): 2018: 980143; Historiske produktionstal (kWh): 2019: 1079113; Historiske produktionstal (kWh): 2020: 1158981; Historiske produktionstal (kWh): 2021: 893997 | 160697 | 160697
570715000000026645 | 2000-06-16 | 600 | 45 | 45 | Wincon | W 600/45 | 766 | Hedensted | LAND | Kalhave by, Hornborg | 10a | 538241.7 | 6190280.35 | SDFE2018 | 1030071 | Historiske produktionstal (kWh): 2000: 604818; Historiske produktionstal (kWh): 2001: 1075523.6914; Historiske produktionstal (kWh): 2002: 1134104.0859; Historiske produktionstal (kWh): 2003: 1028673.75; Historiske produktionstal (kWh): 2004: 1197436; Historiske produktionstal (kWh): 2005: 1132545.25; Historiske produktionstal (kWh): 2006: 1022431.25; Historiske produktionstal (kWh): 2007: 1226300; Historiske produktionstal (kWh): 2008: 1036244.75; Historiske produktionstal (kWh): 2009: 972856; Historiske produktionstal (kWh): 2010: 957408.75; Historiske produktionstal (kWh): 2011: 702024.25; Historiske produktionstal (kWh): 2012: 604468.25; Historiske produktionstal (kWh): 2013: 160613; Historiske produktionstal (kWh): 2014: 796453; Historiske produktionstal (kWh): 2015: 1123539; Historiske produktionstal (kWh): 2016: 1031688; Historiske produktionstal (kWh): 2017: 1125688; Historiske produktionstal (kWh): 2018: 960374; Historiske produktionstal (kWh): 2019: 1002633; Historiske produktionstal (kWh): 2020: 965241; Historiske produktionstal (kWh): 2021: 803118 | 124734 | 124734
570715000000026652 | 2000-06-02 | 600 | 45 | 45 | Wincon | W 600/45 | 766 | Hedensted | LAND | Kalhave by, Hornborg | 7ad | 538426.96 | 6189983.7 | SDFE2018 | 1030072 | Historiske produktionstal (kWh): 2000: 643577; Historiske produktionstal (kWh): 2001: 1033041.0977; Historiske produktionstal (kWh): 2002: 1144745.1094; Historiske produktionstal (kWh): 2003: 1043226.5; Historiske produktionstal (kWh): 2004: 1152813; Historiske produktionstal (kWh): 2005: 1076978; Historiske produktionstal (kWh): 2006: 1019951.5; Historiske produktionstal (kWh): 2007: 1258450.25; Historiske produktionstal (kWh): 2008: 1222842.25; Historiske produktionstal (kWh): 2009: 1007090; Historiske produktionstal (kWh): 2010: 874897.25; Historiske produktionstal (kWh): 2011: 1187539.5; Historiske produktionstal (kWh): 2012: 947450.75; Historiske produktionstal (kWh): 2013: 916369.477; Historiske produktionstal (kWh): 2014: 1057252.256; Historiske produktionstal (kWh): 2015: 1127860.714; Historiske produktionstal (kWh): 2016: 670246.266; Historiske produktionstal (kWh): 2017: 982702.638; Historiske produktionstal (kWh): 2018: 592008.956; Historiske produktionstal (kWh): 2019: 722130.628; Historiske produktionstal (kWh): 2020: 921808.152; Historiske produktionstal (kWh): 2021: 666921.385 | 98645.775 | 98645.775
570715000000026676 | 2000-06-10 | 750 | 48 | 50 | NEG Micon | NM 48/750 | 766 | Hedensted | LAND | Bjerregård Hgd., Åle | 4i | 537085.44 | 6195289.68 | SDFE2018 | 1030074 | Historiske produktionstal (kWh): 2000: 702685; Historiske produktionstal (kWh): 2001: 1190388.5; Historiske produktionstal (kWh): 2002: 1277701.5; Historiske produktionstal (kWh): 2003: 1167071.5; Historiske produktionstal (kWh): 2004: 1285462.5; Historiske produktionstal (kWh): 2005: 1216349.5; Historiske produktionstal (kWh): 2006: 1090380; Historiske produktionstal (kWh): 2007: 1404380.5; Historiske produktionstal (kWh): 2008: 1306780; Historiske produktionstal (kWh): 2009: 1131518; Historiske produktionstal (kWh): 2010: 1108341; Historiske produktionstal (kWh): 2011: 1279624; Historiske produktionstal (kWh): 2012: 1258837; Historiske produktionstal (kWh): 2013: 1160131; Historiske produktionstal (kWh): 2014: 1220769; Historiske produktionstal (kWh): 2015: 1381319; Historiske produktionstal (kWh): 2016: 1083977; Historiske produktionstal (kWh): 2017: 1199331; Historiske produktionstal (kWh): 2018: 1072117; Historiske produktionstal (kWh): 2019: 1136657; Historiske produktionstal (kWh): 2020: 1173677; Historiske produktionstal (kWh): 2021: 922351 | 147002 | 147002
570715000000026683 | 2000-06-10 | 750 | 48 | 50 | NEG Micon | NM 48/750 | 766 | Hedensted | LAND | Bjerregård Hgd., Åle | 4b | 537239.5 | 6195028 | SDFE2018 | 1030075 | Historiske produktionstal (kWh): 2000: 643079; Historiske produktionstal (kWh): 2001: 1157983.5; Historiske produktionstal (kWh): 2002: 1067657.5; Historiske produktionstal (kWh): 2003: 1115870.5; Historiske produktionstal (kWh): 2004: 1266783.5; Historiske produktionstal (kWh): 2005: 1214547.5; Historiske produktionstal (kWh): 2006: 1097885.5; Historiske produktionstal (kWh): 2007: 1245482; Historiske produktionstal (kWh): 2008: 1328870.5; Historiske produktionstal (kWh): 2009: 1139192.5; Historiske produktionstal (kWh): 2010: 1091635; Historiske produktionstal (kWh): 2011: 1233488; Historiske produktionstal (kWh): 2012: 1255191.5; Historiske produktionstal (kWh): 2013: 1172041.5; Historiske produktionstal (kWh): 2014: 1241244.5; Historiske produktionstal (kWh): 2015: 1387878; Historiske produktionstal (kWh): 2016: 1080155; Historiske produktionstal (kWh): 2017: 1203851; Historiske produktionstal (kWh): 2018: 1078095; Historiske produktionstal (kWh): 2019: 1144161.855; Historiske produktionstal (kWh): 2020: 1204400; Historiske produktionstal (kWh): 2021: 935937 | 123086 | 123086
570715000000026706 | 1996-09-01 | 550 | 37 | 41.5 | Wind World | W 3700-500 | 766 | Hedensted | LAND | Tørring By og Sogn | 10d | 529987.75 | 6192542.78 | SDFE2018 | 1030077 | Historiske produktionstal (kWh): 1996: 292400; Historiske produktionstal (kWh): 1997: 944030; Historiske produktionstal (kWh): 1998: 1047014; Historiske produktionstal (kWh): 1999: 844433; Historiske produktionstal (kWh): 2000: 759113; Historiske produktionstal (kWh): 2001: 646409.3086; Historiske produktionstal (kWh): 2002: 724996.4023; Historiske produktionstal (kWh): 2003: 652387.5; Historiske produktionstal (kWh): 2004: 705056.5; Historiske produktionstal (kWh): 2005: 662623.25; Historiske produktionstal (kWh): 2006: 604331.75; Historiske produktionstal (kWh): 2007: 787353.75; Historiske produktionstal (kWh): 2008: 733346.5; Historiske produktionstal (kWh): 2009: 596064.25; Historiske produktionstal (kWh): 2010: 557977.75; Historiske produktionstal (kWh): 2011: 698255.25; Historiske produktionstal (kWh): 2012: 659255.25; Historiske produktionstal (kWh): 2013: 623980.904; Historiske produktionstal (kWh): 2014: 656040.124; Historiske produktionstal (kWh): 2015: 757934.088; Historiske produktionstal (kWh): 2016: 532491.582; Historiske produktionstal (kWh): 2017: 611158.798; Historiske produktionstal (kWh): 2018: 555147.812; Historiske produktionstal (kWh): 2019: 567299.492; Historiske produktionstal (kWh): 2020: 599116.8; Historiske produktionstal (kWh): 2021: 445784.151 | 84986.029 | 84986.029
570715000000026836 | 1985-03-18 | 75 | 17 | 24 | Vestas Wind Systems A/S | V 17-75 | 766 | Hedensted | LAND | Ølholm By | 8b | 534172.06 | 6187169.49 | SDFE2018 | 1030030 | [8 empty] | 120000 | 161000 | 161000 | 161000 | 161000 | 161000 | 137867 | 149802 | 161192 | 166878 | 149554 | 124138 | 68750 | 165000 | 165000 | 165000 | 103362 | 85780 | 79140 | 65390 | 77475 | 59400 | 79994 | 77028 | 62405 | 70638 | 54737 | 54503 | 61928 | 50024 | 20508 | 2000.52 | 38.03 | 450.46 | 0 | 0 | 0 | 0 | 0
570715000000026843 | 1997-08-29 | 11 | 13 | 18.2 | Ukendt | Ukendt | 766 | Hedensted | Land |  |  | 532733.59 | 6182965.22 | SDFE2018 |  | Historiske produktionstal (kWh): 1997: 8067; Historiske produktionstal (kWh): 1998: 24200; Historiske produktionstal (kWh): 1999: 24200; Historiske produktionstal (kWh): 2000: 24200; Historiske produktionstal (kWh): 2001: 27652; Historiske produktionstal (kWh): 2002: 45186; Historiske produktionstal (kWh): 2003: 13661; Historiske produktionstal (kWh): 2004: 17379.9998; Historiske produktionstal (kWh): 2005: 15114.9999; Historiske produktionstal (kWh): 2006: 8804; Historiske produktionstal (kWh): 2007: 22025.0002; Historiske produktionstal (kWh): 2008: 9867.4559; Historiske produktionstal (kWh): 2009: 15909.0001; Historiske produktionstal (kWh): 2010: 14576.9999; Historiske produktionstal (kWh): 2011: 25947; Historiske produktionstal (kWh): 2012: 23800; Historiske produktionstal (kWh): 2013: 20824.282; Historiske produktionstal (kWh): 2014: 22364; Historiske produktionstal (kWh): 2015: 25181; Historiske produktionstal (kWh): 2016: 11816.567; Historiske produktionstal (kWh): 2017: 17469.454; Historiske produktionstal (kWh): 2018: 13135.578; Historiske produktionstal (kWh): 2019: 18557.148; Historiske produktionstal (kWh): 2020: 19839.657; Historiske produktionstal (kWh): 2021: 11576.272 | 2726.213 | 2726.213
570715000000055744 | 2001-10-01 | 660 | 47 | 50 | Vestas Wind Systems A/S | V 47 | 766 | Hedensted | LAND | Kathrine Østergård Nielsen Nørlykke | 38a | 557049.83 | 6176404.12 | SDFE2018 | 300291 | Historiske produktionstal (kWh): 2001: 430800; Historiske produktionstal (kWh): 2002: 1485382; Historiske produktionstal (kWh): 2003: 1395646.0078; Historiske produktionstal (kWh): 2004: 1585762; Historiske produktionstal (kWh): 2005: 1522290; Historiske produktionstal (kWh): 2006: 1383573.6953; Historiske produktionstal (kWh): 2007: 1488175; Historiske produktionstal (kWh): 2008: 1525256; Historiske produktionstal (kWh): 2009: 1390143.3516; Historiske produktionstal (kWh): 2010: 1340786.75; Historiske produktionstal (kWh): 2011: 1522180.75; Historiske produktionstal (kWh): 2012: 1538695.25; Historiske produktionstal (kWh): 2013: 1391570.75; Historiske produktionstal (kWh): 2014: 1516942.55; Historiske produktionstal (kWh): 2015: 1633884.361; Historiske produktionstal (kWh): 2016: 1346027.964; Historiske produktionstal (kWh): 2017: 1445798.385; Historiske produktionstal (kWh): 2018: 1339658.349; Historiske produktionstal (kWh): 2019: 1407740.741; Historiske produktionstal (kWh): 2020: 1469347.201; Historiske produktionstal (kWh): 2021: 1208131.808 | 173360.336 | 173360.336
570715000000056055 | 2001-11-21 | 850 | 52 | 49 | Vestas Wind Systems A/S | V 52-850 | 766 | Hedensted | LAND | havrum byhornborg | 4h | 539458.22 | 6187629.21 | SDFE2018 | 1030084 | Historiske produktionstal (kWh): 2001: 146768; Historiske produktionstal (kWh): 2002: 1643326; Historiske produktionstal (kWh): 2003: 1503048; Historiske produktionstal (kWh): 2004: 1697672.5; Historiske produktionstal (kWh): 2005: 1615623; Historiske produktionstal (kWh): 2006: 1497109; Historiske produktionstal (kWh): 2007: 1827288.5; Historiske produktionstal (kWh): 2008: 1748394.5; Historiske produktionstal (kWh): 2009: 1498568; Historiske produktionstal (kWh): 2010: 1416801; Historiske produktionstal (kWh): 2011: 1724692.471; Historiske produktionstal (kWh): 2012: 1698214.5; Historiske produktionstal (kWh): 2013: 1547259; Historiske produktionstal (kWh): 2014: 1563307; Historiske produktionstal (kWh): 2015: 1819034; Historiske produktionstal (kWh): 2016: 1321722; Historiske produktionstal (kWh): 2017: 1656741; Historiske produktionstal (kWh): 2018: 1457071; Historiske produktionstal (kWh): 2019: 1409052; Historiske produktionstal (kWh): 2020: 1630486; Historiske produktionstal (kWh): 2021: 1274180 | 202076 | 202076
570715000000056062 | 2001-12-18 | 850 | 52 | 49 | Vestas Wind Systems A/S | V 52-850 | 766 | Hedensted | LAND | Flemming byHornborg | 2e | 542341.31 | 6191635.85 | SDFE2018 | 1030086 | Historiske produktionstal (kWh): 2001: 20769.5; Historiske produktionstal (kWh): 2002: 1297555.5; Historiske produktionstal (kWh): 2003: 1225099; Historiske produktionstal (kWh): 2004: 1347681.5; Historiske produktionstal (kWh): 2005: 1272924; Historiske produktionstal (kWh): 2006: 1124962; Historiske produktionstal (kWh): 2007: 1483422; Historiske produktionstal (kWh): 2008: 1325962; Historiske produktionstal (kWh): 2009: 1201337.5; Historiske produktionstal (kWh): 2010: 1216019; Historiske produktionstal (kWh): 2011: 1358372; Historiske produktionstal (kWh): 2012: 1295638.5; Historiske produktionstal (kWh): 2013: 1240976; Historiske produktionstal (kWh): 2014: 1304468; Historiske produktionstal (kWh): 2015: 1465925; Historiske produktionstal (kWh): 2016: 1150233; Historiske produktionstal (kWh): 2017: 1265245; Historiske produktionstal (kWh): 2018: 1102965; Historiske produktionstal (kWh): 2019: 1170318; Historiske produktionstal (kWh): 2020: 1252982; Historiske produktionstal (kWh): 2021: 1024906 | 161726 | 161726
570715000000056079 | 2001-12-18 | 850 | 52 | 49 | Vestas Wind Systems A/S | V 52-850 | 766 | Hedensted | LAND | Flemming byHornborg | 2e | 542447.48 | 6191490.83 | SDFE2018 | 1030087 | Historiske produktionstal (kWh): 2001: 42654.5; Historiske produktionstal (kWh): 2002: 1369001.5; Historiske produktionstal (kWh): 2003: 1204808.5; Historiske produktionstal (kWh): 2004: 1328838.5; Historiske produktionstal (kWh): 2005: 1245373; Historiske produktionstal (kWh): 2006: 1113668.5; Historiske produktionstal (kWh): 2007: 1479243; Historiske produktionstal (kWh): 2008: 1223937; Historiske produktionstal (kWh): 2009: 1237926; Historiske produktionstal (kWh): 2010: 1036822; Historiske produktionstal (kWh): 2011: 1357969; Historiske produktionstal (kWh): 2012: 1344866; Historiske produktionstal (kWh): 2013: 1249428.5; Historiske produktionstal (kWh): 2014: 1344420; Historiske produktionstal (kWh): 2015: 1312689; Historiske produktionstal (kWh): 2016: 1122249; Historiske produktionstal (kWh): 2017: 1329469; Historiske produktionstal (kWh): 2018: 985919; Historiske produktionstal (kWh): 2019: 1203774; Historiske produktionstal (kWh): 2020: 1061065; Historiske produktionstal (kWh): 2021: 967758 | 155339 | 155339
570715000000056086 | 2001-12-17 | 850 | 52 | 49 | Vestas Wind Systems A/S | V 52-850 | 766 | Hedensted | LAND | Flemming byHornborg | 2e | 542521.96 | 6191654.31 | SDFE2018 | 1030088 | Historiske produktionstal (kWh): 2001: 47773.5; Historiske produktionstal (kWh): 2002: 1278568.5; Historiske produktionstal (kWh): 2003: 1089469; Historiske produktionstal (kWh): 2004: 1215155.5; Historiske produktionstal (kWh): 2005: 1151471.5; Historiske produktionstal (kWh): 2006: 1013739; Historiske produktionstal (kWh): 2007: 1373672.5; Historiske produktionstal (kWh): 2008: 1199988; Historiske produktionstal (kWh): 2009: 1095171.5; Historiske produktionstal (kWh): 2010: 1155246.5; Historiske produktionstal (kWh): 2011: 1160068.5; Historiske produktionstal (kWh): 2012: 1138549; Historiske produktionstal (kWh): 2013: 1073527.5; Historiske produktionstal (kWh): 2014: 1135231; Historiske produktionstal (kWh): 2015: 1291661; Historiske produktionstal (kWh): 2016: 1039320; Historiske produktionstal (kWh): 2017: 1172622; Historiske produktionstal (kWh): 2018: 1108621; Historiske produktionstal (kWh): 2019: 1009876; Historiske produktionstal (kWh): 2020: 1031362; Historiske produktionstal (kWh): 2021: 857704 | 135077 | 135077
570715000000056093 | 2001-11-19 | 850 | 52 | 49 | Vestas Wind Systems A/S | V 52-850 | 766 | Hedensted | LAND | havrum byhornborg | 3a | 539302.11 | 6187801.26 | SDFE2018 | 1030085 | Historiske produktionstal (kWh): 2001: 133034; Historiske produktionstal (kWh): 2002: 1636954.5; Historiske produktionstal (kWh): 2003: 1560231; Historiske produktionstal (kWh): 2004: 1663437; Historiske produktionstal (kWh): 2005: 1592547; Historiske produktionstal (kWh): 2006: 1485271.5; Historiske produktionstal (kWh): 2007: 1805836; Historiske produktionstal (kWh): 2008: 1793713; Historiske produktionstal (kWh): 2009: 1488853; Historiske produktionstal (kWh): 2010: 1435999.5; Historiske produktionstal (kWh): 2011: 1725144.5; Historiske produktionstal (kWh): 2012: 1594319; Historiske produktionstal (kWh): 2013: 1510262.5; Historiske produktionstal (kWh): 2014: 1640687; Historiske produktionstal (kWh): 2015: 1889932; Historiske produktionstal (kWh): 2016: 1485061; Historiske produktionstal (kWh): 2017: 1685320; Historiske produktionstal (kWh): 2018: 1485589; Historiske produktionstal (kWh): 2019: 1542542; Historiske produktionstal (kWh): 2020: 1603107; Historiske produktionstal (kWh): 2021: 1243505 | 202088 | 202088
570715000000058653 | 2002-09-13 | 1000 | 54.2 | 50 | BONUS | 1 MW - 690 V | 766 | Hedensted | LAND | Nr. Aldum by, Stenderup | 6a | 548567.26 | 6181933.28 | SDFE2018 | 300301 | Historiske produktionstal (kWh): 2002: 503450.5586; Historiske produktionstal (kWh): 2003: 1563290; Historiske produktionstal (kWh): 2004: 1762705; Historiske produktionstal (kWh): 2005: 1657102; Historiske produktionstal (kWh): 2006: 1459967; Historiske produktionstal (kWh): 2007: 1901209; Historiske produktionstal (kWh): 2008: 1728468; Historiske produktionstal (kWh): 2009: 1553354; Historiske produktionstal (kWh): 2010: 1529513.5; Historiske produktionstal (kWh): 2011: 1722550.5; Historiske produktionstal (kWh): 2012: 1732367; Historiske produktionstal (kWh): 2013: 1617065.6; Historiske produktionstal (kWh): 2014: 1668279.7; Historiske produktionstal (kWh): 2015: 1945315.289; Historiske produktionstal (kWh): 2016: 1522347.88; Historiske produktionstal (kWh): 2017: 1660245.7; Historiske produktionstal (kWh): 2018: 1548257.894; Historiske produktionstal (kWh): 2019: 1590597.169; Historiske produktionstal (kWh): 2020: 1620267.696; Historiske produktionstal (kWh): 2021: 1192285.909 | 218734.232 | 218734.232
570715000000083280 | 2007-11-21 | 11 | 13 | 18.2 | Ukendt | Ukendt | 766 | Hedensted | Land |  |  | 539201.3 | 6194448.56 | SDFE2018 |  | Historiske produktionstal (kWh): 2007: 1767.9; Historiske produktionstal (kWh): 2008: 10351.6999; Historiske produktionstal (kWh): 2009: 10645.3998; Historiske produktionstal (kWh): 2010: 7280.8; Historiske produktionstal (kWh): 2011: 9555.7; Historiske produktionstal (kWh): 2012: 8683.8; Historiske produktionstal (kWh): 2013: 5783.2; Historiske produktionstal (kWh): 2014: 7030; Historiske produktionstal (kWh): 2015: 7833.4; Historiske produktionstal (kWh): 2016: 8877.232; Historiske produktionstal (kWh): 2017: 7091.145; Historiske produktionstal (kWh): 2018: 6350.903; Historiske produktionstal (kWh): 2019: 5604.611; Historiske produktionstal (kWh): 2020: 6593.069; Historiske produktionstal (kWh): 2021: 3948.956 | 350.895 | 350.895
570715000000083389 | 2007-12-25 | 11 | 13 | 18.2 | Ukendt | Ukendt | 766 | Hedensted | Land |  |  | 535811.09 | 6190240.91 | SDFE2018 |  | Historiske produktionstal (kWh): 2008: 2337.2; Historiske produktionstal (kWh): 2009: 8263.5; Historiske produktionstal (kWh): 2010: 7847.7; Historiske produktionstal (kWh): 2011: 8063.5; Historiske produktionstal (kWh): 2012: 8099.4; Historiske produktionstal (kWh): 2013: 6936.9; Historiske produktionstal (kWh): 2014: 9260.6; Historiske produktionstal (kWh): 2015: 9396.3; Historiske produktionstal (kWh): 2016: 6928.811; Historiske produktionstal (kWh): 2017: 8282.952; Historiske produktionstal (kWh): 2018: 6598.647; Historiske produktionstal (kWh): 2019: 3187.47; Historiske produktionstal (kWh): 2020: 4261.964; Historiske produktionstal (kWh): 2021: 3349.32 | 646.239 | 646.239
570715000000084195 | 2008-06-16 | 11 | 13 | 18.2 | WEG | 11 kW | 766 | Hedensted | Land |  |  | 554906.33 | 6178792.44 | SDFE2018 |  | Historiske produktionstal (kWh): 2008: 3128; Historiske produktionstal (kWh): 2009: 10656; Historiske produktionstal (kWh): 2010: 7796; Historiske produktionstal (kWh): 2011: 10367; Historiske produktionstal (kWh): 2012: 12292; Historiske produktionstal (kWh): 2013: 9417; Historiske produktionstal (kWh): 2014: 12621; Historiske produktionstal (kWh): 2015: 13232.228; Historiske produktionstal (kWh): 2016: 11354.991; Historiske produktionstal (kWh): 2017: 12504.74; Historiske produktionstal (kWh): 2018: 10477.554; Historiske produktionstal (kWh): 2019: 12561.713; Historiske produktionstal (kWh): 2020: 12162.274; Historiske produktionstal (kWh): 2021: 9507.425 | 1173.916 | 1173.916
570715000001403421 | 2014-08-26 | 10 | 13 | 18 | Ukendt | Ukendt | 766 | Hedensted | Land |  |  | 548133.98 | 6172166.93 | SDFE2018 |  | Historiske produktionstal (kWh): 2014: 12288.384; Historiske produktionstal (kWh): 2015: 24571.775; Historiske produktionstal (kWh): 2016: 20478.353; Historiske produktionstal (kWh): 2017: 23672.925; Historiske produktionstal (kWh): 2018: 21789.65; Historiske produktionstal (kWh): 2019: 22060.287; Historiske produktionstal (kWh): 2020: 20990.635; Historiske produktionstal (kWh): 2021: 18950.275 | 2317.041 | 2317.041
570715000001443540 | 2015-05-01 | 10 | 13 | 18 | Gaia-Wind Ltd | Gaia Wind 133-10 kW | 766 | Hedensted | Land |  |  | 548885.74 | 6173121.08 | SDFE2018 |  | Historiske produktionstal (kWh): 2015: 22266.617; Historiske produktionstal (kWh): 2016: 28605.167; Historiske produktionstal (kWh): 2017: 32046.228; Historiske produktionstal (kWh): 2018: 30412.66; Historiske produktionstal (kWh): 2019: 31269.373; Historiske produktionstal (kWh): 2020: 31370.628; Historiske produktionstal (kWh): 2021: 25072.176 | 3307.258 | 3307.258
570715000001519016 | 2016-06-06 | 10 | 13 | 18.2 | Gaia-Wind Ltd | Gaia Wind 133-10 kW | 766 | Hedensted | Land |  |  | 559694.92 | 6181040.79 | SDFE2018 |  | Historiske produktionstal (kWh): 2016: 12432.82; Historiske produktionstal (kWh): 2017: 28326.824; Historiske produktionstal (kWh): 2018: 23945.385; Historiske produktionstal (kWh): 2019: 26235.127; Historiske produktionstal (kWh): 2020: 28027.19; Historiske produktionstal (kWh): 2021: 23217.374 | 3339.885 | 3339.885
570715000001523709 | 2016-07-07 | 10 | 13 | 18.2 | Gaia-Wind Ltd | Gaia Wind 133-10 kW | 766 | Hedensted | Land |  |  |  |  | Stamdata |  | Historiske produktionstal (kWh): 2016: 14828.811; Historiske produktionstal (kWh): 2017: 34066.741; Historiske produktionstal (kWh): 2018: 29979.155; Historiske produktionstal (kWh): 2019: 30988.279; Historiske produktionstal (kWh): 2020: 33999.927; Historiske produktionstal (kWh): 2021: 29465.14 | 3941.265 | 3941.265
571313113162059024 | 2016-03-22 | 10 | 13 | 18.2 | Gaia-Wind Ltd | Gaia Wind 133-10 kW | 766 | Hedensted | Land |  |  | 542547.84 | 6192190.56 | SDFE2018 |  | Historiske produktionstal (kWh): 2016: 17292.041; Historiske produktionstal (kWh): 2017: 24852.433; Historiske produktionstal (kWh): 2018: 23274.207; Historiske produktionstal (kWh): 2019: 23628.644; Historiske produktionstal (kWh): 2020: 23738.412; Historiske produktionstal (kWh): 2021: 18765.037 | 2828.486 | 2828.486
571313113162080264 | 2016-09-07 | 10 | 13 | 18 | Gaia-Wind Ltd | Gaia Wind 133-10 kW | 766 | Hedensted | Land |  |  |  |  | Stamdata |  | Historiske produktionstal (kWh): 2016: 5893.695; Historiske produktionstal (kWh): 2017: 23960.134; Historiske produktionstal (kWh): 2018: 22260.785; Historiske produktionstal (kWh): 2019: 24035.149; Historiske produktionstal (kWh): 2020: 25005.601; Historiske produktionstal (kWh): 2021: 20264.695 | 2662.18 | 2662.18
570715000000027512 | 1997-12-10 | 225 | 27 | 31.5 | Vestas Wind Systems A/S | V 27-225 | 773 | Morsø | LAND | Sejerslev | 6b | 491528.49 | 6306808.17 | SDFE2018 | 222876 | Historiske produktionstal (kWh): 1997: 51482; Historiske produktionstal (kWh): 1998: 765741; Historiske produktionstal (kWh): 1999: 678035; Historiske produktionstal (kWh): 2000: 760100; Historiske produktionstal (kWh): 2001: 672303; Historiske produktionstal (kWh): 2002: 704766; Historiske produktionstal (kWh): 2003: 615651; Historiske produktionstal (kWh): 2004: 702112; Historiske produktionstal (kWh): 2005: 696436; Historiske produktionstal (kWh): 2006: 634137; Historiske produktionstal (kWh): 2007: 723949; Historiske produktionstal (kWh): 2008: 655874; Historiske produktionstal (kWh): 2009: 640493; Historiske produktionstal (kWh): 2010: 627674; Historiske produktionstal (kWh): 2011: 702336; Historiske produktionstal (kWh): 2012: 737778; Historiske produktionstal (kWh): 2013: 659095; Historiske produktionstal (kWh): 2014: 434898.94; Historiske produktionstal (kWh): 2015: 408649.56; Historiske produktionstal (kWh): 2016: 295518.93; Historiske produktionstal (kWh): 2017: 358806.43; Historiske produktionstal (kWh): 2018: 301610.38; Historiske produktionstal (kWh): 2019: 370291.67; Historiske produktionstal (kWh): 2020: 301638.47; Historiske produktionstal (kWh): 2021: 276821.34 | 40203.43 | 40203.43
570715000000027802 | 1997-08-22 | 225 | 27 | 31.5 | Vestas Wind Systems A/S | V 29-225 | 773 | Morsø | LAND | Tæbring | 32a | 475020.48 | 6294081.42 | SDFE2018 | 222898 | [8 empty] | 30000 | 222970 | 197004 | 215634 | 226070 | 230413 | 211984 | 182940 | 194650 | 191246 | 179994 | 156530 | 243607 | 740430 | 643549 | 734378 | 639709 | 662226 | 560779 | 673496 | 662785 | 612709 | 714641 | 631246 | 595723 | 584991 | 667323 | 690796 | 541659 | 655663 | 717035 | 621664.188 | 720130.097 | 639108.75 | 595409.4 | 721122.81 | 563897.02 | 78504.47 | 78504.47
570715000000027888 | 1996-07-01 | 225 | 27 | 31.5 | Vestas Wind Systems A/S | V 27-225 | 773 | Morsø | LAND | Sundby | 3a | 481971.29 | 6303599.77 | SDFE2018 | 222906 | [13 empty] | 236187 | 521512 | 217000 | 222000 | 224001 | 211999 | 435995 | 745140 | 814000 | 710726 | 777738 | 705741 | 734647 | 659363 | 696477 | 729686 | 677498 | 763826 | 610934 | 674244 | 698309 | 731860 | 777749 | 641901 | 740482 | 805956 | 677710 | 765973.72 | 633488.33 | 692822.2 | 711614 | 617536.97 | 87013.39 | 87013.39
570715000000028038 | 1987-12-17 | 200 | 25 | 30 | Vestas Wind Systems A/S | V 25-200 | 773 | Morsø | LAND | Solbjerg | 10a | 481731.06 | 6303003.97 | SDFE2018 | 222921 | [10 empty] | 0 | 623168 | 653329 | 665878 | 612622 | 584460 | 616390 | 621890 | 580280 | 521900 | 570270 | 596170 | 537222 | 587445 | 527120 | 545867 | 454091 | 546103 | 531234 | 468356 | 581755 | 533344 | 457865 | 509936 | 474997 | 562973 | 481851 | 485539 | 561408 | 351613 | 371099.6 | 134243.96 | 209434.93 | 344529.24 | 397522.12 | 61689.6 | 61689.6
570715000000028113 | 1989-01-20 | 200 | 24 | 30 | Ukendt | Ukendt | 773 | Morsø | LAND | Frøslev | 4a | 485395.41 | 6295928.34 | SDFE2018 | 222929 | [12 empty] | 402292 | 447294 | 411519 | 413900 | 444222 | 432850 | 388410 | 345990 | 364080 | 392060 | 322825 | 408234 | 351017 | 374989 | 340031 | 376660 | 368107 | 323908 | 404057 | 319958 | 343687 | 311988 | 389975 | 395382 | 201208 | 3038 | 0 | 202124 | 393166.09 | 339739.53 | 321896.3 | 362753.36 | 318445.78 | 45727.48 | 45727.48
570715000000028120 | 1989-01-20 | 200 | 24 | 30 | Ukendt | Ukendt | 773 | Morsø | LAND | Frøslev | 4a | 485384.71 | 6295829.32 | SDFE2018 | 222930 | [12 empty] | 396494 | 440847 | 405589 | 383380 | 437690 | 419300 | 382240 | 311630 | 371780 | 413910 | 344573 | 397830 | 278119 | 352394 | 313438 | 354607 | 343700 | 291016 | 398692 | 311843.8633 | 323294 | 281496 | 344189 | 374777 | 246121.08 | 360396.05 | 400596.39 | 338313.34 | 388373.63 | 330715.6 | 317424.01 | 370766.89 | 320721.1 | 42792.8 | 42792.8
570715000000028137 | 1989-01-20 | 200 | 24 | 30 | Ukendt | Ukendt | 773 | Morsø | LAND | Frøslev | 4a | 485374.11 | 6295730 | SDFE2018 | 222931 | [12 empty] | 385820 | 428979 | 394670 | 367400 | 408450 | 379220 | 364670 | 334370 | 364390 | 400760 | 350370 | 390772 | 337553 | 362494 | 322456 | 370907 | 352125 | 302159 | 404179 | 348744 | 305532 | 323087 | 349405 | 330376 | 236514.6 | 368600.73 | 299572.97 | 318971.3 | 358872.19 | 315956.26 | 315996.08 | 102420.83 | 14645.32 | 34731.23 | 34731.23
570715000000028229 | 1990-02-08 | 225 | 27 | 31.5 | Vestas Wind Systems A/S | V 27-225 | 773 | Morsø | LAND | Ø.Jølby | 12c | 484761.58 | 6297025.86 | SDFE2018 | 222940 | [13 empty] | 506244 | 558906 | 548900 | 588450 | 591030 | 515530 | 492480 | 520730 | 556130 | 468440 | 477990 | 454175 | 483975 | 435652 | 502139 | 494179 | 428179 | 561297 | 490858 | 462423 | 452565 | 520648 | 439912 | 473885 | 479668 | 543827 | 469393 | 519417.67 | 467615.56 | 454461.15 | 505502.47 | 412995.78 | 62834.31 | 62834.31
570715000000028267 | 1990-09-19 | 100 | 20 | 24 | Vestas Wind Systems A/S | V 20-100 | 773 | Morsø | LAND | Outrup | 3a | 480017.67 | 6294695.54 | SDFE2018 | 222944 | [13 empty] | 67494 | 248384 | 241081 | 290273 | 228584 | 239446 | 206980 | 237526 | 246183 | 178169 | 159302 | 202792 | 218770 | 196101 | 218807 | 218833 | 191258 | 249129 | 216615 | 183589 | 199393 | 224170 | 236045 | 196345 | 222165 | 246120 | 196176 | 203784.83 | 195303.72 | 199077.74 | 232189.61 | 158448.76 | 27390.21 | 27390.21
570715000000028281 | 1990-12-11 | 225 | 27 | 31.5 | Vestas Wind Systems A/S | V 27-225 | 773 | Morsø | LAND | Hvidbjerg | 5ac | 476791.51 | 6288329.03 | SDFE2018 | 222957 | [13 empty] | 0 | 563534 | 553430 | 566720 | 574600 | 531760 | 482970 | 523900 | 539570 | 482258 | 544160 | 457194 | 487648 | 435504 | 509100 | 501231 | 433134 | 572545 | 511901 | 467620 | 460917 | 533463 | 521527 | 473267 | 380549 | 501675 | 440056 | 502428.29 | 432288.36 | 459650.35 | 489658.35 | 404881.61 | 53156.51 | 53156.51
570715000000028298 | 1990-12-11 | 225 | 27 | 31.5 | Vestas Wind Systems A/S | V 27-225 | 773 | Morsø | LAND | Hvidbjerg | 5ac | 476785.33 | 6288448.21 | SDFE2018 | 222958 | [13 empty] | 0 | 578469 | 568640 | 579890 | 593530 | 558250 | 504860 | 537050 | 550560 | 488485 | 543083 | 450775 | 497010 | 442225 | 503184 | 494116 | 448603 | 569708 | 504526 | 471780 | 457114 | 541362 | 532346 | 490380 | 521511.66 | 605345.77 | 444615.97 | 531792.91 | 472341.94 | 477684.6 | 532805.26 | 429700.34 | 61966.95 | 61966.95
570715000000028366 | 1991-10-29 | 225 | 27 | 31.5 | Vestas Wind Systems A/S | V 27-225 | 773 | Morsø | LAND | Frøslev | 11ac | 483691.98 | 6293956.97 | SDFE2018 | 223116 | [14 empty] | 91300 | 529070 | 561790 | 558280 | 512780 | 465620 | 512460 | 531070 | 470656 | 524483 | 448282 | 475418 | 430971 | 487411 | 488071 | 403325 | 523043 | 474654 | 423913 | 432080 | 498794 | 511729 | 444239 | 458597.6 | 520377.78 | 423840.79 | 426230.29 | 364155.94 | 436831.69 | 496477.31 | 371361.45 | 48288.49 | 48288.49
570715000000028373 | 1993-05-05 | 200 | 26 | 30 | Wincon | W 200/26 | 773 | Morsø | LAND | Jørsby | 16a | 492229.02 | 6306226.79 | SDFE2018 | 223209 | [16 empty] | 310650 | 542520 | 496680 | 450490 | 486600 | 520360 | 446843 | 489702 | 440300 | 477520 | 401592 | 443211 | 439976 | 284593 | 120348 | 264658 | 250043 | 436826 | 365213 | 438576 | 414534 | 477154 | 541205 | 425208 | 495772.044 | 292950.28 | 323717.52 | 476070.64 | 413209.13 | 56332.18 | 56332.18
570715000000028380 | 1993-05-05 | 200 | 26 | 30 | Wincon | W 200/26 | 773 | Morsø | LAND | Jørsby | 16a | 492224.24 | 6306076.53 | SDFE2018 | 223210 | [16 empty] | 332180 | 562430 | 516710 | 462370 | 507470 | 533170 | 455651 | 525212 | 453648 | 461101 | 393076 | 478501 | 451623 | 384252 | 448332 | 391875 | 311809 | 332187 | 395058 | 428035 | 453357.42 | 446185.15 | 550347.95 | 439698.78 | 411878.78 | 237130.36 | 339712.83 | 482854.69 | 406550.78 | 56845.4 | 56845.4
570715000000028427 | 1994-12-19 | 500 | 39 | 40.5 | Vestas Wind Systems A/S | V 39-500 | 773 | Morsø | LAND | Frøslev | 1p | 485477.13 | 6294957.96 | SDFE2018 | 223367 | [17 empty] | 33815 | 987140 | 1163545 | 1245110 | 1313170 | 1142554 | 1257908 | 1109197.5 | 1190262 | 1053508.5 | 1174910 | 1169087.5 | 1054765 | 1270123 | 1150872.5 | 1035591.5 | 1067619 | 1226112 | 1207491 | 1119631.5 | 1170100 | 1344242 | 1081789.5 | 1182019.5 | 1049850.5 | 1093836 | 1171188 | 911250.5 | 73095.5 | 73095.5
570715000000028434 | 1994-12-19 | 500 | 39 | 40.5 | Vestas Wind Systems A/S | V 39-500 | 773 | Morsø | LAND | Frøslev | 1p | 485477.96 | 6295119.8 | SDFE2018 | 223367 | [17 empty] | 33815 | 987140 | 1163545 | 1245110 | 1313170 | 1142554 | 1257908 | 1109197.5 | 1190262 | 1053508.5 | 1174910 | 1169087.5 | 1054765 | 1270123 | 1150872.5 | 1035591.5 | 1067619 | 1226112 | 1207491 | 1119631.5 | 1170100 | 1344242 | 1081789.5 | 1182019.5 | 1049850.5 | 1093836 | 1171188 | 911250.5 | 73095.5 | 73095.5
570715000000028441 | 1997-05-28 | 225 | 27 | 31.5 | Vestas Wind Systems A/S | V 27-225 | 773 | Morsø | LAND | Hvidbjerg | 4f | 476797.61 | 6288210.75 | SDFE2018 | 223504 | Historiske produktionstal (kWh): 1997: 286430; Historiske produktionstal (kWh): 1998: 635570; Historiske produktionstal (kWh): 1999: 569730; Historiske produktionstal (kWh): 2000: 638505; Historiske produktionstal (kWh): 2001: 539762; Historiske produktionstal (kWh): 2002: 574880; Historiske produktionstal (kWh): 2003: 489317; Historiske produktionstal (kWh): 2004: 588596; Historiske produktionstal (kWh): 2005: 581358; Historiske produktionstal (kWh): 2006: 512783; Historiske produktionstal (kWh): 2007: 652437; Historiske produktionstal (kWh): 2008: 567335; Historiske produktionstal (kWh): 2009: 526456; Historiske produktionstal (kWh): 2010: 516947; Historiske produktionstal (kWh): 2011: 597007; Historiske produktionstal (kWh): 2012: 621490; Historiske produktionstal (kWh): 2013: 565286; Historiske produktionstal (kWh): 2014: 603401.51; Historiske produktionstal (kWh): 2015: 644045.06; Historiske produktionstal (kWh): 2016: 539905.61; Historiske produktionstal (kWh): 2017: 624362.24; Historiske produktionstal (kWh): 2018: 545532.37; Historiske produktionstal (kWh): 2019: 557755.55; Historiske produktionstal (kWh): 2020: 618442.64; Historiske produktionstal (kWh): 2021: 502924.97 | 70302.65 | 70302.65
570715000000028458 | 1997-09-24 | 600 | 44 | 42 | Vestas Wind Systems A/S | V 44-600 | 773 | Morsø | LAND | Vejerslev | 13b | 484298.7 | 6288833.55 | SDFE2018 | 223542 | Historiske produktionstal (kWh): 1997: 363000; Historiske produktionstal (kWh): 1998: 1446000; Historiske produktionstal (kWh): 1999: 1279085; Historiske produktionstal (kWh): 2000: 1402216; Historiske produktionstal (kWh): 2001: 1241668; Historiske produktionstal (kWh): 2002: 1355563; Historiske produktionstal (kWh): 2003: 1192150; Historiske produktionstal (kWh): 2004: 1345572; Historiske produktionstal (kWh): 2005: 1298754; Historiske produktionstal (kWh): 2006: 1170511; Historiske produktionstal (kWh): 2007: 1547203; Historiske produktionstal (kWh): 2008: 1372235; Historiske produktionstal (kWh): 2009: 1263196; Historiske produktionstal (kWh): 2010: 1244800; Historiske produktionstal (kWh): 2011: 1408893; Historiske produktionstal (kWh): 2012: 1430636; Historiske produktionstal (kWh): 2013: 1230414; Historiske produktionstal (kWh): 2014: 1115074; Historiske produktionstal (kWh): 2015: 1375658; Historiske produktionstal (kWh): 2016: 1109968; Historiske produktionstal (kWh): 2017: 1227253; Historiske produktionstal (kWh): 2018: 1084384; Historiske produktionstal (kWh): 2019: 1064532; Historiske produktionstal (kWh): 2020: 1147663; Historiske produktionstal (kWh): 2021: 978287 | 151666 | 151666
570715000000028465 | 1997-09-24 | 600 | 44 | 42 | Vestas Wind Systems A/S | V 44-600 | 773 | Morsø | LAND | Vejerslev | 7a | 483958.42 | 6288887.56 | SDFE2018 | 223543 | Historiske produktionstal (kWh): 1997: 342000; Historiske produktionstal (kWh): 1998: 1494000; Historiske produktionstal (kWh): 1999: 1310957; Historiske produktionstal (kWh): 2000: 1423025; Historiske produktionstal (kWh): 2001: 1223484; Historiske produktionstal (kWh): 2002: 1368642; Historiske produktionstal (kWh): 2003: 1231462; Historiske produktionstal (kWh): 2004: 1393791; Historiske produktionstal (kWh): 2005: 1379068; Historiske produktionstal (kWh): 2006: 1262266; Historiske produktionstal (kWh): 2007: 1567994; Historiske produktionstal (kWh): 2008: 1386021; Historiske produktionstal (kWh): 2009: 1260487; Historiske produktionstal (kWh): 2010: 1282899; Historiske produktionstal (kWh): 2011: 1456919; Historiske produktionstal (kWh): 2012: 1445956; Historiske produktionstal (kWh): 2013: 1326890; Historiske produktionstal (kWh): 2014: 1362534; Historiske produktionstal (kWh): 2015: 1589601; Historiske produktionstal (kWh): 2016: 1239648; Historiske produktionstal (kWh): 2017: 1326554; Historiske produktionstal (kWh): 2018: 1242490; Historiske produktionstal (kWh): 2019: 1268079; Historiske produktionstal (kWh): 2020: 1417874; Historiske produktionstal (kWh): 2021: 1122468 | 140816 | 140816
570715000000028472 | 1997-09-24 | 600 | 44 | 50 | Vestas Wind Systems A/S | V 44-600 | 773 | Morsø | LAND | Vejerslev | 20a | 484130.33 | 6288860.34 | SDFE2018 | 223544 | Historiske produktionstal (kWh): 1997: 339000; Historiske produktionstal (kWh): 1998: 1429000; Historiske produktionstal (kWh): 1999: 1177463; Historiske produktionstal (kWh): 2000: 1379059; Historiske produktionstal (kWh): 2001: 1184671; Historiske produktionstal (kWh): 2002: 1239236; Historiske produktionstal (kWh): 2003: 1102031; Historiske produktionstal (kWh): 2004: 1306325; Historiske produktionstal (kWh): 2005: 1321287; Historiske produktionstal (kWh): 2006: 1158780; Historiske produktionstal (kWh): 2007: 1496740; Historiske produktionstal (kWh): 2008: 1303511; Historiske produktionstal (kWh): 2009: 1226115; Historiske produktionstal (kWh): 2010: 1218389; Historiske produktionstal (kWh): 2011: 1384604; Historiske produktionstal (kWh): 2012: 1375595; Historiske produktionstal (kWh): 2013: 1228037; Historiske produktionstal (kWh): 2014: 1290248; Historiske produktionstal (kWh): 2015: 1528969; Historiske produktionstal (kWh): 2016: 1215651; Historiske produktionstal (kWh): 2017: 1182113; Historiske produktionstal (kWh): 2018: 1198439; Historiske produktionstal (kWh): 2019: 1230762; Historiske produktionstal (kWh): 2020: 1358497; Historiske produktionstal (kWh): 2021: 1136195 | 166818 | 166818
570715000000028496 | 1998-07-07 | 660 | 47 | 50 | Vestas Wind Systems A/S | V 47-660 | 773 | Morsø | LAND | Ovtrup | 1au | 478281.48 | 6293275.14 | SDFE2018 | 223595 | Historiske produktionstal (kWh): 1998: 903880; Historiske produktionstal (kWh): 1999: 1771662; Historiske produktionstal (kWh): 2000: 1902671; Historiske produktionstal (kWh): 2001: 1570539; Historiske produktionstal (kWh): 2002: 1647316; Historiske produktionstal (kWh): 2003: 1485022.5; Historiske produktionstal (kWh): 2004: 1703822.5; Historiske produktionstal (kWh): 2005: 1620335; Historiske produktionstal (kWh): 2006: 1499393.5; Historiske produktionstal (kWh): 2007: 1903643.5; Historiske produktionstal (kWh): 2008: 1677009; Historiske produktionstal (kWh): 2009: 1571346; Historiske produktionstal (kWh): 2010: 1554201; Historiske produktionstal (kWh): 2011: 1734045.5; Historiske produktionstal (kWh): 2012: 1790824; Historiske produktionstal (kWh): 2013: 1586674.5; Historiske produktionstal (kWh): 2014: 1324804; Historiske produktionstal (kWh): 2015: 1373744.5; Historiske produktionstal (kWh): 2016: 1566903.5; Historiske produktionstal (kWh): 2017: 1695139; Historiske produktionstal (kWh): 2018: 1547548; Historiske produktionstal (kWh): 2019: 1566165; Historiske produktionstal (kWh): 2020: 1687357.5; Historiske produktionstal (kWh): 2021: 1413165 | 202881 | 202881
570715000000028502 | 1998-07-07 | 660 | 47 | 50 | Vestas Wind Systems A/S | V 47-660 | 773 | Morsø | LAND | Ovtrup | 1a | 478275.73 | 6293105.43 | SDFE2018 | 235952 | Historiske produktionstal (kWh): 1998: 903880; Historiske produktionstal (kWh): 1999: 1771662; Historiske produktionstal (kWh): 2000: 1902671; Historiske produktionstal (kWh): 2001: 1570539; Historiske produktionstal (kWh): 2002: 1647316; Historiske produktionstal (kWh): 2003: 1485022.5; Historiske produktionstal (kWh): 2004: 1703822.5; Historiske produktionstal (kWh): 2005: 1620335; Historiske produktionstal (kWh): 2006: 1499393.5; Historiske produktionstal (kWh): 2007: 1903643.5; Historiske produktionstal (kWh): 2008: 1677009; Historiske produktionstal (kWh): 2009: 1571346; Historiske produktionstal (kWh): 2010: 1554201; Historiske produktionstal (kWh): 2011: 1734045.5; Historiske produktionstal (kWh): 2012: 1790824; Historiske produktionstal (kWh): 2013: 1586674.5; Historiske produktionstal (kWh): 2014: 1324804; Historiske produktionstal (kWh): 2015: 1373744.5; Historiske produktionstal (kWh): 2016: 1566903.5; Historiske produktionstal (kWh): 2017: 1695139; Historiske produktionstal (kWh): 2018: 1547548; Historiske produktionstal (kWh): 2019: 1566165; Historiske produktionstal (kWh): 2020: 1687357.5; Historiske produktionstal (kWh): 2021: 1413165 | 202881 | 202881
570715000000028519 | 1999-07-14 | 1000 | 54 | 50 | BONUS | 1 MW | 773 | Morsø | LAND | Blidstrup | 1d | 482058.79 | 6284880.29 | SDFE2018 | 223723 | Historiske produktionstal (kWh): 1999: 1135667; Historiske produktionstal (kWh): 2000: 2704703; Historiske produktionstal (kWh): 2001: 2076792; Historiske produktionstal (kWh): 2002: 2341557; Historiske produktionstal (kWh): 2003: 2177402; Historiske produktionstal (kWh): 2004: 2546275; Historiske produktionstal (kWh): 2005: 2458413; Historiske produktionstal (kWh): 2006: 2265946; Historiske produktionstal (kWh): 2007: 2694721; Historiske produktionstal (kWh): 2008: 2474752; Historiske produktionstal (kWh): 2009: 2185879; Historiske produktionstal (kWh): 2010: 2251280; Historiske produktionstal (kWh): 2011: 2565745; Historiske produktionstal (kWh): 2012: 2577289; Historiske produktionstal (kWh): 2013: 1814536; Historiske produktionstal (kWh): 2014: 2464408; Historiske produktionstal (kWh): 2015: 2670101; Historiske produktionstal (kWh): 2016: 2282063; Historiske produktionstal (kWh): 2017: 2556608; Historiske produktionstal (kWh): 2018: 2120309; Historiske produktionstal (kWh): 2019: 2254624; Historiske produktionstal (kWh): 2020: 2562388; Historiske produktionstal (kWh): 2021: 1947248 | 221618 | 221618
570715000000028526 | 1999-07-14 | 1000 | 54 | 50 | BONUS | 1 MW | 773 | Morsø | LAND | Blidstrup | 1b | 482135.91 | 6285246.94 | SDFE2018 | 223724 | Historiske produktionstal (kWh): 1999: 1134359; Historiske produktionstal (kWh): 2000: 2507576; Historiske produktionstal (kWh): 2001: 1943038; Historiske produktionstal (kWh): 2002: 2232703; Historiske produktionstal (kWh): 2003: 2001562; Historiske produktionstal (kWh): 2004: 2305502; Historiske produktionstal (kWh): 2005: 2225931; Historiske produktionstal (kWh): 2006: 2022590; Historiske produktionstal (kWh): 2007: 2570490; Historiske produktionstal (kWh): 2008: 2251230; Historiske produktionstal (kWh): 2009: 2097141; Historiske produktionstal (kWh): 2010: 2113354; Historiske produktionstal (kWh): 2011: 2336029; Historiske produktionstal (kWh): 2012: 2376393; Historiske produktionstal (kWh): 2013: 2148241; Historiske produktionstal (kWh): 2014: 2248359; Historiske produktionstal (kWh): 2015: 2597342; Historiske produktionstal (kWh): 2016: 2117799; Historiske produktionstal (kWh): 2017: 2351658; Historiske produktionstal (kWh): 2018: 2106016; Historiske produktionstal (kWh): 2019: 2122904; Historiske produktionstal (kWh): 2020: 2356300; Historiske produktionstal (kWh): 2021: 1725910 | 283078 | 283078
570715000000028533 | 1999-07-07 | 1000 | 54 | 45 | BONUS | 1 MW | 773 | Morsø | LAND | Ljørslev | 1ø | 485417.18 | 6289794.14 | SDFE2018 | 223725 | Historiske produktionstal (kWh): 1999: 1032181; Historiske produktionstal (kWh): 2000: 2342494; Historiske produktionstal (kWh): 2001: 2054712; Historiske produktionstal (kWh): 2002: 2001037; Historiske produktionstal (kWh): 2003: 1929656; Historiske produktionstal (kWh): 2004: 2144858; Historiske produktionstal (kWh): 2005: 2180965; Historiske produktionstal (kWh): 2006: 1910922; Historiske produktionstal (kWh): 2007: 2440609; Historiske produktionstal (kWh): 2008: 2147461; Historiske produktionstal (kWh): 2009: 1951963; Historiske produktionstal (kWh): 2010: 1983070; Historiske produktionstal (kWh): 2011: 2261254; Historiske produktionstal (kWh): 2012: 2210742; Historiske produktionstal (kWh): 2013: 2015056; Historiske produktionstal (kWh): 2014: 2046629; Historiske produktionstal (kWh): 2015: 2475061; Historiske produktionstal (kWh): 2016: 1941181; Historiske produktionstal (kWh): 2017: 2154694; Historiske produktionstal (kWh): 2018: 1871856; Historiske produktionstal (kWh): 2019: 1802580; Historiske produktionstal (kWh): 2020: 1882809; Historiske produktionstal (kWh): 2021: 1860028 | 272660 | 272660
570715000000028540 | 1999-07-07 | 1000 | 54 | 45 | BONUS | 1 MW | 773 | Morsø | LAND | Ljørslev | 1c | 485423.81 | 6289584 | SDFE2018 | 223726 | Historiske produktionstal (kWh): 1999: 983295; Historiske produktionstal (kWh): 2000: 2558884; Historiske produktionstal (kWh): 2001: 2147185; Historiske produktionstal (kWh): 2002: 2183296; Historiske produktionstal (kWh): 2003: 2000014; Historiske produktionstal (kWh): 2004: 2247267; Historiske produktionstal (kWh): 2005: 2272031; Historiske produktionstal (kWh): 2006: 2011808; Historiske produktionstal (kWh): 2007: 2527881; Historiske produktionstal (kWh): 2008: 2273668; Historiske produktionstal (kWh): 2009: 2028690; Historiske produktionstal (kWh): 2010: 2076090; Historiske produktionstal (kWh): 2011: 2356493; Historiske produktionstal (kWh): 2012: 2370792; Historiske produktionstal (kWh): 2013: 2135947; Historiske produktionstal (kWh): 2014: 2193429; Historiske produktionstal (kWh): 2015: 2296474; Historiske produktionstal (kWh): 2016: 2033544; Historiske produktionstal (kWh): 2017: 2213973; Historiske produktionstal (kWh): 2018: 1963814; Historiske produktionstal (kWh): 2019: 2047651; Historiske produktionstal (kWh): 2020: 2307363; Historiske produktionstal (kWh): 2021: 1876185 | 251059 | 251059
570715000000028557 | 1999-08-12 | 660 | 47 | 50 | Vestas Wind Systems A/S | V 47-660 | 773 | Morsø | LAND | V. Assels | 26g | 480030.71 | 6283543.29 | SDFE2018 | 223727 | Historiske produktionstal (kWh): 1999: 630443; Historiske produktionstal (kWh): 2000: 2031867; Historiske produktionstal (kWh): 2001: 1648525; Historiske produktionstal (kWh): 2002: 1789163; Historiske produktionstal (kWh): 2003: 1605468; Historiske produktionstal (kWh): 2004: 1840308; Historiske produktionstal (kWh): 2005: 1812102; Historiske produktionstal (kWh): 2006: 1604988; Historiske produktionstal (kWh): 2007: 1806962; Historiske produktionstal (kWh): 2008: 1306394; Historiske produktionstal (kWh): 2009: 1682900; Historiske produktionstal (kWh): 2010: 1655843; Historiske produktionstal (kWh): 2011: 1799272; Historiske produktionstal (kWh): 2012: 1886390; Historiske produktionstal (kWh): 2013: 1641381; Historiske produktionstal (kWh): 2014: 1262135; Historiske produktionstal (kWh): 2015: 2011016; Historiske produktionstal (kWh): 2016: 1676899; Historiske produktionstal (kWh): 2017: 1880009; Historiske produktionstal (kWh): 2018: 1648987; Historiske produktionstal (kWh): 2019: 1683525; Historiske produktionstal (kWh): 2020: 1813915; Historiske produktionstal (kWh): 2021: 1558490 | 199035 | 199035
570715000000028571 | 1999-08-10 | 660 | 47 | 50 | Vestas Wind Systems A/S | V 47-660 | 773 | Morsø | LAND | V. Assels | 11d | 480163.67 | 6283919.69 | SDFE2018 | 223818 | Historiske produktionstal (kWh): 1999: 1352664; Historiske produktionstal (kWh): 2000: 1352664; Historiske produktionstal (kWh): 2001: 1525326; Historiske produktionstal (kWh): 2002: 1699311; Historiske produktionstal (kWh): 2003: 1542376.5; Historiske produktionstal (kWh): 2004: 1794368; Historiske produktionstal (kWh): 2005: 1276384; Historiske produktionstal (kWh): 2006: 1292307; Historiske produktionstal (kWh): 2007: 1937578; Historiske produktionstal (kWh): 2008: 1774073; Historiske produktionstal (kWh): 2009: 1690846.5; Historiske produktionstal (kWh): 2010: 1626743.5; Historiske produktionstal (kWh): 2011: 1863293; Historiske produktionstal (kWh): 2012: 1633905.5; Historiske produktionstal (kWh): 2013: 1593867.5; Historiske produktionstal (kWh): 2014: 1724313.5; Historiske produktionstal (kWh): 2015: 1938062; Historiske produktionstal (kWh): 2016: 1582345; Historiske produktionstal (kWh): 2017: 1865503; Historiske produktionstal (kWh): 2018: 1621483; Historiske produktionstal (kWh): 2019: 1642453; Historiske produktionstal (kWh): 2020: 1818274.5; Historiske produktionstal (kWh): 2021: 1458433.5 | 210464.5 | 210464.5
570715000000028588 | 1999-08-10 | 660 | 47 | 50 | Vestas Wind Systems A/S | V 47-660 | 773 | Morsø | LAND | V. Assels | 12c | 480095.78 | 6283732.3 | SDFE2018 | 223818 | Historiske produktionstal (kWh): 1999: 1352664; Historiske produktionstal (kWh): 2000: 1352664; Historiske produktionstal (kWh): 2001: 1525326; Historiske produktionstal (kWh): 2002: 1699311; Historiske produktionstal (kWh): 2003: 1542376.5; Historiske produktionstal (kWh): 2004: 1794368; Historiske produktionstal (kWh): 2005: 1276384; Historiske produktionstal (kWh): 2006: 1292307; Historiske produktionstal (kWh): 2007: 1937578; Historiske produktionstal (kWh): 2008: 1774073; Historiske produktionstal (kWh): 2009: 1690846.5; Historiske produktionstal (kWh): 2010: 1626743.5; Historiske produktionstal (kWh): 2011: 1863293; Historiske produktionstal (kWh): 2012: 1633905.5; Historiske produktionstal (kWh): 2013: 1593867.5; Historiske produktionstal (kWh): 2014: 1724313.5; Historiske produktionstal (kWh): 2015: 1938062; Historiske produktionstal (kWh): 2016: 1582345; Historiske produktionstal (kWh): 2017: 1865503; Historiske produktionstal (kWh): 2018: 1621483; Historiske produktionstal (kWh): 2019: 1642453; Historiske produktionstal (kWh): 2020: 1818274.5; Historiske produktionstal (kWh): 2021: 1458433.5 | 210464.5 | 210464.5
570715000000028595 | 1999-10-29 | 660 | 47 | 50 | Vestas Wind Systems A/S | V 47-660 | 773 | Morsø | LAND | Galtrup | 1a | 487890.36 | 6301728.09 | SDFE2018 | 223830 | Historiske produktionstal (kWh): 1999: 266448; Historiske produktionstal (kWh): 2000: 1774202; Historiske produktionstal (kWh): 2001: 1551339; Historiske produktionstal (kWh): 2002: 1695390; Historiske produktionstal (kWh): 2003: 1411300; Historiske produktionstal (kWh): 2004: 1567325; Historiske produktionstal (kWh): 2005: 1572268; Historiske produktionstal (kWh): 2006: 1295384; Historiske produktionstal (kWh): 2007: 1751701; Historiske produktionstal (kWh): 2008: 1532866; Historiske produktionstal (kWh): 2009: 1407784; Historiske produktionstal (kWh): 2010: 1494801; Historiske produktionstal (kWh): 2011: 1602940; Historiske produktionstal (kWh): 2012: 1565938; Historiske produktionstal (kWh): 2013: 1464363; Historiske produktionstal (kWh): 2014: 1595206; Historiske produktionstal (kWh): 2015: 1771095; Historiske produktionstal (kWh): 2016: 1406917; Historiske produktionstal (kWh): 2017: 1479445; Historiske produktionstal (kWh): 2018: 1292011; Historiske produktionstal (kWh): 2019: 1392876; Historiske produktionstal (kWh): 2020: 1497771; Historiske produktionstal (kWh): 2021: 1305799 | 194901 | 194901
570715000000028601 | 1999-10-29 | 660 | 47 | 50 | Vestas Wind Systems A/S | V 47-660 | 773 | Morsø | LAND | Galtrup | 1as | 487958.71 | 6302121.1 | SDFE2018 | 223829 | Historiske produktionstal (kWh): 1999: 266448; Historiske produktionstal (kWh): 2000: 1737868; Historiske produktionstal (kWh): 2001: 1536424; Historiske produktionstal (kWh): 2002: 1654366; Historiske produktionstal (kWh): 2003: 1413414; Historiske produktionstal (kWh): 2004: 1636879; Historiske produktionstal (kWh): 2005: 1422544; Historiske produktionstal (kWh): 2006: 1392904; Historiske produktionstal (kWh): 2007: 1787774; Historiske produktionstal (kWh): 2008: 1541308; Historiske produktionstal (kWh): 2009: 1463179; Historiske produktionstal (kWh): 2010: 1510336; Historiske produktionstal (kWh): 2011: 1603292; Historiske produktionstal (kWh): 2012: 1668198; Historiske produktionstal (kWh): 2013: 1516474; Historiske produktionstal (kWh): 2014: 1591770; Historiske produktionstal (kWh): 2015: 1535435; Historiske produktionstal (kWh): 2016: 1500558; Historiske produktionstal (kWh): 2017: 1683436; Historiske produktionstal (kWh): 2018: 1537755; Historiske produktionstal (kWh): 2019: 1342939; Historiske produktionstal (kWh): 2020: 1590303; Historiske produktionstal (kWh): 2021: 1399162 | 197791 | 197791
570715000000028618 | 1999-10-29 | 660 | 47 | 50 | Vestas Wind Systems A/S | V 47-660 | 773 | Morsø | LAND | Galtrup | 1b | 487855.63 | 6301529.07 | SDFE2018 | 223832 | Historiske produktionstal (kWh): 1999: 266448; Historiske produktionstal (kWh): 2000: 1759085; Historiske produktionstal (kWh): 2001: 1512460; Historiske produktionstal (kWh): 2002: 1647800; Historiske produktionstal (kWh): 2003: 1412062; Historiske produktionstal (kWh): 2004: 1686093; Historiske produktionstal (kWh): 2005: 1695110; Historiske produktionstal (kWh): 2006: 1550174; Historiske produktionstal (kWh): 2007: 1907407; Historiske produktionstal (kWh): 2008: 1698706; Historiske produktionstal (kWh): 2009: 1571353; Historiske produktionstal (kWh): 2010: 1636275; Historiske produktionstal (kWh): 2011: 1607610; Historiske produktionstal (kWh): 2012: 1775336; Historiske produktionstal (kWh): 2013: 1610255; Historiske produktionstal (kWh): 2014: 1697284; Historiske produktionstal (kWh): 2015: 1926491; Historiske produktionstal (kWh): 2016: 1524946; Historiske produktionstal (kWh): 2017: 1726510; Historiske produktionstal (kWh): 2018: 1541873; Historiske produktionstal (kWh): 2019: 1512416; Historiske produktionstal (kWh): 2020: 1650811; Historiske produktionstal (kWh): 2021: 1396818 | 206312 | 206312
570715000000028625 | 1999-11-15 | 660 | 47 | 50 | Vestas Wind Systems A/S | V 47-660 | 773 | Morsø | LAND | Galtrup | 1a | 487924.57 | 6301914.72 | SDFE2018 | 223831 | Historiske produktionstal (kWh): 1999: 266448; Historiske produktionstal (kWh): 2000: 1755195; Historiske produktionstal (kWh): 2001: 1537768; Historiske produktionstal (kWh): 2002: 1604798; Historiske produktionstal (kWh): 2003: 1425306; Historiske produktionstal (kWh): 2004: 1652370; Historiske produktionstal (kWh): 2005: 1553037; Historiske produktionstal (kWh): 2006: 1420391; Historiske produktionstal (kWh): 2007: 1711042; Historiske produktionstal (kWh): 2008: 1543086; Historiske produktionstal (kWh): 2009: 1468938; Historiske produktionstal (kWh): 2010: 1439292; Historiske produktionstal (kWh): 2011: 1616932; Historiske produktionstal (kWh): 2012: 1426133; Historiske produktionstal (kWh): 2013: 1500580; Historiske produktionstal (kWh): 2014: 1643738; Historiske produktionstal (kWh): 2015: 1830278; Historiske produktionstal (kWh): 2016: 1486714; Historiske produktionstal (kWh): 2017: 1659998; Historiske produktionstal (kWh): 2018: 1498342; Historiske produktionstal (kWh): 2019: 1478264; Historiske produktionstal (kWh): 2020: 1580809; Historiske produktionstal (kWh): 2021: 1311812 | 200246 | 200246
570715000000028632 | 1999-12-01 | 1000 | 54 | 45 | BONUS | 1 MW | 773 | Morsø | LAND | Ljørslev | 1ab | 485399.95 | 6290214.95 | SDFE2018 | 223840 | Historiske produktionstal (kWh): 1999: 329626; Historiske produktionstal (kWh): 2000: 2476976; Historiske produktionstal (kWh): 2001: 2131728; Historiske produktionstal (kWh): 2002: 2216828; Historiske produktionstal (kWh): 2003: 2025859; Historiske produktionstal (kWh): 2004: 2257710; Historiske produktionstal (kWh): 2005: 2270142; Historiske produktionstal (kWh): 2006: 1983839; Historiske produktionstal (kWh): 2007: 2576819; Historiske produktionstal (kWh): 2008: 2242791; Historiske produktionstal (kWh): 2009: 2030192; Historiske produktionstal (kWh): 2010: 2127392; Historiske produktionstal (kWh): 2011: 2323363; Historiske produktionstal (kWh): 2012: 2347733; Historiske produktionstal (kWh): 2013: 2095116; Historiske produktionstal (kWh): 2014: 2154507; Historiske produktionstal (kWh): 2015: 2500710; Historiske produktionstal (kWh): 2016: 2013624; Historiske produktionstal (kWh): 2017: 2220192; Historiske produktionstal (kWh): 2018: 2008186; Historiske produktionstal (kWh): 2019: 2095921; Historiske produktionstal (kWh): 2020: 2260160; Historiske produktionstal (kWh): 2021: 1921234 | 277135 | 277135
570715000000028649 | 1999-12-01 | 1000 | 54 | 45 | BONUS | 1 MW | 773 | Morsø | LAND | Ljørslev | 1aa | 485410.16 | 6290003.86 | SDFE2018 | 223841 | Historiske produktionstal (kWh): 1999: 329626; Historiske produktionstal (kWh): 2000: 2434349; Historiske produktionstal (kWh): 2001: 2078784; Historiske produktionstal (kWh): 2002: 2152837; Historiske produktionstal (kWh): 2003: 1947263; Historiske produktionstal (kWh): 2004: 2210399; Historiske produktionstal (kWh): 2005: 2203760; Historiske produktionstal (kWh): 2006: 1948123; Historiske produktionstal (kWh): 2007: 2521836; Historiske produktionstal (kWh): 2008: 2188567; Historiske produktionstal (kWh): 2009: 1995975; Historiske produktionstal (kWh): 2010: 1983735; Historiske produktionstal (kWh): 2011: 2304526; Historiske produktionstal (kWh): 2012: 2262669; Historiske produktionstal (kWh): 2013: 1722427; Historiske produktionstal (kWh): 2014: 2092032; Historiske produktionstal (kWh): 2015: 2477320; Historiske produktionstal (kWh): 2016: 1988365; Historiske produktionstal (kWh): 2017: 2261451; Historiske produktionstal (kWh): 2018: 1906873; Historiske produktionstal (kWh): 2019: 2005187; Historiske produktionstal (kWh): 2020: 2129009; Historiske produktionstal (kWh): 2021: 1872935 | 279039 | 279039
570715000000028656 | 2000-01-18 | 1000 | 54 | 45 | BONUS | 1 MW | 773 | Morsø | LAND | Blidstrup | 1c | 482096.29 | 6285063.72 | SDFE2018 | 223852 | Historiske produktionstal (kWh): 2000: 2323813; Historiske produktionstal (kWh): 2001: 2152634; Historiske produktionstal (kWh): 2002: 2313280; Historiske produktionstal (kWh): 2003: 2077099; Historiske produktionstal (kWh): 2004: 2414330; Historiske produktionstal (kWh): 2005: 2326232; Historiske produktionstal (kWh): 2006: 2082333; Historiske produktionstal (kWh): 2007: 2639941; Historiske produktionstal (kWh): 2008: 2372547; Historiske produktionstal (kWh): 2009: 2189865; Historiske produktionstal (kWh): 2010: 2172019; Historiske produktionstal (kWh): 2011: 2426701; Historiske produktionstal (kWh): 2012: 2475161; Historiske produktionstal (kWh): 2013: 2104780; Historiske produktionstal (kWh): 2014: 2313123; Historiske produktionstal (kWh): 2015: 2578933; Historiske produktionstal (kWh): 2016: 2091391; Historiske produktionstal (kWh): 2017: 2255031.65; Historiske produktionstal (kWh): 2018: 2130679; Historiske produktionstal (kWh): 2019: 2203022; Historiske produktionstal (kWh): 2020: 2366346; Historiske produktionstal (kWh): 2021: 1966903 | 260633 | 260633
570715000000028663 | 2000-02-12 | 1000 | 54 | 50 | BONUS | 1 MW | 773 | Morsø | LAND | Ørding | 1m | 484279.73 | 6286557.17 | SDFE2018 | 223857 | Historiske produktionstal (kWh): 2000: 1963277; Historiske produktionstal (kWh): 2001: 2013078; Historiske produktionstal (kWh): 2002: 2159658; Historiske produktionstal (kWh): 2003: 1931744; Historiske produktionstal (kWh): 2004: 2191998; Historiske produktionstal (kWh): 2005: 2142337; Historiske produktionstal (kWh): 2006: 1928156; Historiske produktionstal (kWh): 2007: 2419853; Historiske produktionstal (kWh): 2008: 2175731; Historiske produktionstal (kWh): 2009: 2027082; Historiske produktionstal (kWh): 2010: 1994662; Historiske produktionstal (kWh): 2011: 2321720; Historiske produktionstal (kWh): 2012: 2292562; Historiske produktionstal (kWh): 2013: 2083856; Historiske produktionstal (kWh): 2014: 2222511; Historiske produktionstal (kWh): 2015: 2506891; Historiske produktionstal (kWh): 2016: 2041921; Historiske produktionstal (kWh): 2017: 2270492; Historiske produktionstal (kWh): 2018: 2031328; Historiske produktionstal (kWh): 2019: 2038437; Historiske produktionstal (kWh): 2020: 2246712; Historiske produktionstal (kWh): 2021: 1843935 | 244222 | 244222
570715000000028670 | 2000-02-12 | 1000 | 54 | 50 | BONUS | 1 MW | 773 | Morsø | LAND | Ørding | 1ak | 484429.95 | 6286798.06 | SDFE2018 | 223858 | Historiske produktionstal (kWh): 2000: 1906169; Historiske produktionstal (kWh): 2001: 1949079; Historiske produktionstal (kWh): 2002: 2097499; Historiske produktionstal (kWh): 2003: 1857445; Historiske produktionstal (kWh): 2004: 2156224; Historiske produktionstal (kWh): 2005: 2094369; Historiske produktionstal (kWh): 2006: 1865673; Historiske produktionstal (kWh): 2007: 2327506; Historiske produktionstal (kWh): 2008: 2153084; Historiske produktionstal (kWh): 2009: 1938143; Historiske produktionstal (kWh): 2010: 1947675; Historiske produktionstal (kWh): 2011: 2256094; Historiske produktionstal (kWh): 2012: 2227034; Historiske produktionstal (kWh): 2013: 2003583; Historiske produktionstal (kWh): 2014: 2137319; Historiske produktionstal (kWh): 2015: 2429213; Historiske produktionstal (kWh): 2016: 1970821; Historiske produktionstal (kWh): 2017: 2135724; Historiske produktionstal (kWh): 2018: 1805133; Historiske produktionstal (kWh): 2019: 1978413; Historiske produktionstal (kWh): 2020: 2159107; Historiske produktionstal (kWh): 2021: 1636476 | 220400 | 220400
570715000000028687 | 2000-02-12 | 1000 | 54 | 50 | BONUS | 1 MW | 773 | Morsø | LAND | Ørding | 5a | 484579.62 | 6287037.76 | SDFE2018 | 223859 | Historiske produktionstal (kWh): 2000: 1922766; Historiske produktionstal (kWh): 2001: 1982985; Historiske produktionstal (kWh): 2002: 2083374; Historiske produktionstal (kWh): 2003: 1899600; Historiske produktionstal (kWh): 2004: 2176012; Historiske produktionstal (kWh): 2005: 2128800; Historiske produktionstal (kWh): 2006: 1911459; Historiske produktionstal (kWh): 2007: 2378362; Historiske produktionstal (kWh): 2008: 2190355; Historiske produktionstal (kWh): 2009: 1991705; Historiske produktionstal (kWh): 2010: 1966389; Historiske produktionstal (kWh): 2011: 2239161; Historiske produktionstal (kWh): 2012: 2213207; Historiske produktionstal (kWh): 2013: 2027811; Historiske produktionstal (kWh): 2014: 2127725; Historiske produktionstal (kWh): 2015: 2484527; Historiske produktionstal (kWh): 2016: 1954315; Historiske produktionstal (kWh): 2017: 2177032; Historiske produktionstal (kWh): 2018: 1950591; Historiske produktionstal (kWh): 2019: 1599348; Historiske produktionstal (kWh): 2020: 2149114; Historiske produktionstal (kWh): 2021: 1728524 | 241770 | 241770
570715000000028694 | 2000-01-27 | 1000 | 54 | 50 | BONUS | 1 MW | 773 | Morsø | LAND | Blidstrup | 1a | 482212.32 | 6285614.54 | SDFE2018 | 223860 | Historiske produktionstal (kWh): 2000: 2027433; Historiske produktionstal (kWh): 2001: 1968035; Historiske produktionstal (kWh): 2002: 2148851; Historiske produktionstal (kWh): 2003: 1900044; Historiske produktionstal (kWh): 2004: 2205226; Historiske produktionstal (kWh): 2005: 2149552; Historiske produktionstal (kWh): 2006: 1921926; Historiske produktionstal (kWh): 2007: 2366656; Historiske produktionstal (kWh): 2008: 1872077; Historiske produktionstal (kWh): 2009: 2012424; Historiske produktionstal (kWh): 2010: 2035023; Historiske produktionstal (kWh): 2011: 2151981; Historiske produktionstal (kWh): 2012: 2218191; Historiske produktionstal (kWh): 2013: 2029884; Historiske produktionstal (kWh): 2014: 2124326; Historiske produktionstal (kWh): 2015: 2381057; Historiske produktionstal (kWh): 2016: 2009479; Historiske produktionstal (kWh): 2017: 2228360; Historiske produktionstal (kWh): 2018: 2013179; Historiske produktionstal (kWh): 2019: 1979205; Historiske produktionstal (kWh): 2020: 2138903; Historiske produktionstal (kWh): 2021: 1789580 | 261900 | 261900
570715000000028700 | 2000-01-27 | 1000 | 54 | 50 | BONUS | 1 MW | 773 | Morsø | LAND | Blidstrup | 1a | 482174.22 | 6285430.59 | SDFE2018 | 223861 | Historiske produktionstal (kWh): 2000: 2115990; Historiske produktionstal (kWh): 2001: 1988031; Historiske produktionstal (kWh): 2002: 2135902; Historiske produktionstal (kWh): 2003: 1934996; Historiske produktionstal (kWh): 2004: 2242339; Historiske produktionstal (kWh): 2005: 2133146; Historiske produktionstal (kWh): 2006: 1878973; Historiske produktionstal (kWh): 2007: 2488337; Historiske produktionstal (kWh): 2008: 2206584; Historiske produktionstal (kWh): 2009: 2013215; Historiske produktionstal (kWh): 2010: 1978237; Historiske produktionstal (kWh): 2011: 2256654; Historiske produktionstal (kWh): 2012: 2095294; Historiske produktionstal (kWh): 2013: 1988127; Historiske produktionstal (kWh): 2014: 2091605; Historiske produktionstal (kWh): 2015: 2437070; Historiske produktionstal (kWh): 2016: 2000462; Historiske produktionstal (kWh): 2017: 2298247; Historiske produktionstal (kWh): 2018: 1987261; Historiske produktionstal (kWh): 2019: 1943984; Historiske produktionstal (kWh): 2020: 2128222.667; Historiske produktionstal (kWh): 2021: 1591271 | 260840 | 260840
570715000000028717 | 2000-03-13 | 1000 | 54.2 | 50 | BONUS | 1 MW | 773 | Morsø | LAND | Sdr. Dråby | 12a | 489980.74 | 6305670.14 | SDFE2018 | 223889 | Historiske produktionstal (kWh): 2000: 1929614; Historiske produktionstal (kWh): 2001: 2423089; Historiske produktionstal (kWh): 2002: 2526154; Historiske produktionstal (kWh): 2003: 2235320; Historiske produktionstal (kWh): 2004: 2614356; Historiske produktionstal (kWh): 2005: 2525855; Historiske produktionstal (kWh): 2006: 2272061; Historiske produktionstal (kWh): 2007: 2836599; Historiske produktionstal (kWh): 2008: 2511548; Historiske produktionstal (kWh): 2009: 2454503; Historiske produktionstal (kWh): 2010: 2407978; Historiske produktionstal (kWh): 2011: 2631532; Historiske produktionstal (kWh): 2012: 2752512; Historiske produktionstal (kWh): 2013: 2462034; Historiske produktionstal (kWh): 2014: 2583682; Historiske produktionstal (kWh): 2015: 2911295.5; Historiske produktionstal (kWh): 2016: 2159995; Historiske produktionstal (kWh): 2017: 2360623; Historiske produktionstal (kWh): 2018: 2430303; Historiske produktionstal (kWh): 2019: 2423734; Historiske produktionstal (kWh): 2020: 2571654; Historiske produktionstal (kWh): 2021: 2186950 | 314948 | 314948
570715000000028724 | 2000-03-13 | 1000 | 54.2 | 50 | BONUS | 1 MW | 773 | Morsø | LAND | Sdr. Dråby | 13a | 490080.67 | 6305821.22 | SDFE2018 | 223890 | Historiske produktionstal (kWh): 2000: 1911526; Historiske produktionstal (kWh): 2001: 2412639; Historiske produktionstal (kWh): 2002: 2504339; Historiske produktionstal (kWh): 2003: 2245018; Historiske produktionstal (kWh): 2004: 2602868; Historiske produktionstal (kWh): 2005: 2490096; Historiske produktionstal (kWh): 2006: 2201438; Historiske produktionstal (kWh): 2007: 2738633; Historiske produktionstal (kWh): 2008: 2437782; Historiske produktionstal (kWh): 2009: 2368636; Historiske produktionstal (kWh): 2010: 2376654; Historiske produktionstal (kWh): 2011: 2577954; Historiske produktionstal (kWh): 2012: 2704851; Historiske produktionstal (kWh): 2013: 2387347; Historiske produktionstal (kWh): 2014: 2532560; Historiske produktionstal (kWh): 2015: 2633610; Historiske produktionstal (kWh): 2016: 2203861; Historiske produktionstal (kWh): 2017: 2553541; Historiske produktionstal (kWh): 2018: 2340967; Historiske produktionstal (kWh): 2019: 2259900; Historiske produktionstal (kWh): 2020: 2507959; Historiske produktionstal (kWh): 2021: 2240410 | 320771 | 320771
570715000000028731 | 2000-03-13 | 1000 | 54.2 | 50 | BONUS | 1 MW | 773 | Morsø | LAND | Sdr. Dråby | 13h | 490181.29 | 6305971.32 | SDFE2018 | 223891 | Historiske produktionstal (kWh): 2000: 1953689; Historiske produktionstal (kWh): 2001: 2502529; Historiske produktionstal (kWh): 2002: 2575497; Historiske produktionstal (kWh): 2003: 2304243; Historiske produktionstal (kWh): 2004: 2691179; Historiske produktionstal (kWh): 2005: 2598153; Historiske produktionstal (kWh): 2006: 2318368; Historiske produktionstal (kWh): 2007: 2895345; Historiske produktionstal (kWh): 2008: 2551469; Historiske produktionstal (kWh): 2009: 2484423; Historiske produktionstal (kWh): 2010: 2541972; Historiske produktionstal (kWh): 2011: 2676789; Historiske produktionstal (kWh): 2012: 2805686; Historiske produktionstal (kWh): 2013: 2467952; Historiske produktionstal (kWh): 2014: 2628570; Historiske produktionstal (kWh): 2015: 1724682; Historiske produktionstal (kWh): 2016: 1056361; Historiske produktionstal (kWh): 2017: 2610216; Historiske produktionstal (kWh): 2018: 2421128; Historiske produktionstal (kWh): 2019: 2506646; Historiske produktionstal (kWh): 2020: 2767063; Historiske produktionstal (kWh): 2021: 2353057 | 331138 | 331138
570715000000028748 | 2000-04-25 | 1000 | 54 | 50 | BONUS | 1 MW | 773 | Morsø | LAND | Ørding | 9c | 483464.6 | 6284480.49 | SDFE2018 | 223892 | Historiske produktionstal (kWh): 2000: 1483045; Historiske produktionstal (kWh): 2001: 2079127; Historiske produktionstal (kWh): 2002: 2276846; Historiske produktionstal (kWh): 2003: 2012246; Historiske produktionstal (kWh): 2004: 2316740; Historiske produktionstal (kWh): 2005: 2268647; Historiske produktionstal (kWh): 2006: 2088873; Historiske produktionstal (kWh): 2007: 2572871; Historiske produktionstal (kWh): 2008: 2353853; Historiske produktionstal (kWh): 2009: 2133090; Historiske produktionstal (kWh): 2010: 2085316; Historiske produktionstal (kWh): 2011: 2382347; Historiske produktionstal (kWh): 2012: 2414491; Historiske produktionstal (kWh): 2013: 2196121; Historiske produktionstal (kWh): 2014: 2206588; Historiske produktionstal (kWh): 2015: 2621695; Historiske produktionstal (kWh): 2016: 2039428; Historiske produktionstal (kWh): 2017: 2359223; Historiske produktionstal (kWh): 2018: 2095452; Historiske produktionstal (kWh): 2019: 2070927; Historiske produktionstal (kWh): 2020: 2377092; Historiske produktionstal (kWh): 2021: 1930615 | 270040 | 270040
570715000000028755 | 2000-04-25 | 1000 | 54 | 50 | BONUS | 1 MW | 773 | Morsø | LAND | Ørding | 14g | 483438.85 | 6284688.36 | SDFE2018 | 223893 | Historiske produktionstal (kWh): 2000: 1469546; Historiske produktionstal (kWh): 2001: 2125972; Historiske produktionstal (kWh): 2002: 2292030; Historiske produktionstal (kWh): 2003: 2036782; Historiske produktionstal (kWh): 2004: 2328837; Historiske produktionstal (kWh): 2005: 2285859; Historiske produktionstal (kWh): 2006: 2069071; Historiske produktionstal (kWh): 2007: 2656669; Historiske produktionstal (kWh): 2008: 2364599; Historiske produktionstal (kWh): 2009: 2153621; Historiske produktionstal (kWh): 2010: 2083218; Historiske produktionstal (kWh): 2011: 2264989; Historiske produktionstal (kWh): 2012: 1954232; Historiske produktionstal (kWh): 2013: 2170559; Historiske produktionstal (kWh): 2014: 2206113; Historiske produktionstal (kWh): 2015: 2637833; Historiske produktionstal (kWh): 2016: 2164651; Historiske produktionstal (kWh): 2017: 2260780; Historiske produktionstal (kWh): 2018: 1866283; Historiske produktionstal (kWh): 2019: 2172620; Historiske produktionstal (kWh): 2020: 2407689; Historiske produktionstal (kWh): 2021: 1576115 | 274106 | 274106
570715000000028779 | 2000-04-25 | 750 | 48 | 45 | NEG Micon | NM 750-200/48 | 773 | Morsø | LAND | Galtrup | 11a | 486020.55 | 6301706.47 | SDFE2018 | 223895 | Historiske produktionstal (kWh): 2000: 1206257; Historiske produktionstal (kWh): 2001: 1815796; Historiske produktionstal (kWh): 2002: 1902568; Historiske produktionstal (kWh): 2003: 1577661; Historiske produktionstal (kWh): 2004: 1892586; Historiske produktionstal (kWh): 2005: 1846276; Historiske produktionstal (kWh): 2006: 1671272; Historiske produktionstal (kWh): 2007: 2072537; Historiske produktionstal (kWh): 2008: 1828826; Historiske produktionstal (kWh): 2009: 1755090; Historiske produktionstal (kWh): 2010: 1780960; Historiske produktionstal (kWh): 2011: 1969970; Historiske produktionstal (kWh): 2012: 2013820; Historiske produktionstal (kWh): 2013: 1805961; Historiske produktionstal (kWh): 2014: 1956547; Historiske produktionstal (kWh): 2015: 2184896; Historiske produktionstal (kWh): 2016: 1783767; Historiske produktionstal (kWh): 2017: 2007986; Historiske produktionstal (kWh): 2018: 1681067; Historiske produktionstal (kWh): 2019: 1760587; Historiske produktionstal (kWh): 2020: 1963186; Historiske produktionstal (kWh): 2021: 1661746 | 233609 | 233609
570715000000028786 | 2000-06-09 | 660 | 47 | 45 | Vestas Wind Systems A/S | V 47-660 | 773 | Morsø | LAND | Solbjerg by | 4e | 480043.44 | 6298874.21 | SDFE2018 | 223933 | Historiske produktionstal (kWh): 2000: 896681; Historiske produktionstal (kWh): 2001: 1569037; Historiske produktionstal (kWh): 2002: 1641265; Historiske produktionstal (kWh): 2003: 1470173; Historiske produktionstal (kWh): 2004: 1691748; Historiske produktionstal (kWh): 2005: 1615179; Historiske produktionstal (kWh): 2006: 1508653; Historiske produktionstal (kWh): 2007: 1887523; Historiske produktionstal (kWh): 2008: 1649811; Historiske produktionstal (kWh): 2009: 1585152; Historiske produktionstal (kWh): 2010: 1530709; Historiske produktionstal (kWh): 2011: 1733594; Historiske produktionstal (kWh): 2012: 1786079; Historiske produktionstal (kWh): 2013: 1595489; Historiske produktionstal (kWh): 2014: 1603200; Historiske produktionstal (kWh): 2015: 1874933; Historiske produktionstal (kWh): 2016: 1543318; Historiske produktionstal (kWh): 2017: 1729509; Historiske produktionstal (kWh): 2018: 1520479; Historiske produktionstal (kWh): 2019: 1510667; Historiske produktionstal (kWh): 2020: 1609309; Historiske produktionstal (kWh): 2021: 1443089 | 196461 | 196461
570715000000028793 | 2000-06-09 | 660 | 47 | 45 | Vestas Wind Systems A/S | V 47-660 | 773 | Morsø | LAND | Solbjerg by | 4a | 480016.29 | 6298702.87 | SDFE2018 | 223934 | Historiske produktionstal (kWh): 2000: 903037; Historiske produktionstal (kWh): 2001: 1553080; Historiske produktionstal (kWh): 2002: 1542617; Historiske produktionstal (kWh): 2003: 1422944; Historiske produktionstal (kWh): 2004: 1681059; Historiske produktionstal (kWh): 2005: 1505837; Historiske produktionstal (kWh): 2006: 1374655; Historiske produktionstal (kWh): 2007: 1833837; Historiske produktionstal (kWh): 2008: 1640796; Historiske produktionstal (kWh): 2009: 1539869; Historiske produktionstal (kWh): 2010: 1320019; Historiske produktionstal (kWh): 2011: 1697424; Historiske produktionstal (kWh): 2012: 1719490; Historiske produktionstal (kWh): 2013: 1474777; Historiske produktionstal (kWh): 2014: 1646183; Historiske produktionstal (kWh): 2015: 1827850; Historiske produktionstal (kWh): 2016: 1404643; Historiske produktionstal (kWh): 2017: 1524104; Historiske produktionstal (kWh): 2018: 1390566; Historiske produktionstal (kWh): 2019: 1416948; Historiske produktionstal (kWh): 2020: 1598459; Historiske produktionstal (kWh): 2021: 1273681 | 195627 | 195627
570715000000028809 | 2000-06-13 | 11 | 13 | 15 | Ukendt | Ukendt | 773 | Morsø | Land |  |  | 479332.56 | 6300726.93 | SDFE2018 |  | Historiske produktionstal (kWh): 2000: 7384; Historiske produktionstal (kWh): 2001: 9186; Historiske produktionstal (kWh): 2002: 7940; Historiske produktionstal (kWh): 2003: 8220; Historiske produktionstal (kWh): 2004: 9115; Historiske produktionstal (kWh): 2005: 8673; Historiske produktionstal (kWh): 2006: 8420; Historiske produktionstal (kWh): 2007: 9773; Historiske produktionstal (kWh): 2008: 7673; Historiske produktionstal (kWh): 2009: 10697; Historiske produktionstal (kWh): 2010: 8015; Historiske produktionstal (kWh): 2017: 0; Historiske produktionstal (kWh): 2018: 7692.15; Historiske produktionstal (kWh): 2019: 10320.34; Historiske produktionstal (kWh): 2020: 3400.67
570715000000028816 | 2000-08-14 | 750 | 48 | 50 | NEG Micon | NM 48/750 | 773 | Morsø | LAND | Tøving by | 11a | 486017.19 | 6301906.32 | SDFE2018 | 223951 | Historiske produktionstal (kWh): 2000: 703480; Historiske produktionstal (kWh): 2001: 1789467; Historiske produktionstal (kWh): 2002: 1870789; Historiske produktionstal (kWh): 2003: 1624867; Historiske produktionstal (kWh): 2004: 1848816; Historiske produktionstal (kWh): 2005: 1801021; Historiske produktionstal (kWh): 2006: 1576260; Historiske produktionstal (kWh): 2007: 2016359; Historiske produktionstal (kWh): 2008: 1751390; Historiske produktionstal (kWh): 2009: 1358046; Historiske produktionstal (kWh): 2010: 1497939; Historiske produktionstal (kWh): 2011: 1883407; Historiske produktionstal (kWh): 2012: 1876157; Historiske produktionstal (kWh): 2013: 1690608; Historiske produktionstal (kWh): 2014: 1810432; Historiske produktionstal (kWh): 2015: 2044138; Historiske produktionstal (kWh): 2016: 1689846; Historiske produktionstal (kWh): 2017: 1928294; Historiske produktionstal (kWh): 2018: 1690139; Historiske produktionstal (kWh): 2019: 1743240; Historiske produktionstal (kWh): 2020: 1901241; Historiske produktionstal (kWh): 2021: 1404193 | 228617 | 228617
570715000000028823 | 2000-12-15 | 850 | 52 | 44 | Vestas Wind Systems A/S | V 52-850 | 773 | Morsø | LAND | Ø.Jølby | 3a | 482072.34 | 6298172.43 | SDFE2018 | 223980 | Historiske produktionstal (kWh): 2000: 27504; Historiske produktionstal (kWh): 2001: 1854320; Historiske produktionstal (kWh): 2002: 1790978; Historiske produktionstal (kWh): 2003: 1671513; Historiske produktionstal (kWh): 2004: 1919893; Historiske produktionstal (kWh): 2005: 1894044; Historiske produktionstal (kWh): 2006: 1701967; Historiske produktionstal (kWh): 2007: 1994900; Historiske produktionstal (kWh): 2008: 1773373; Historiske produktionstal (kWh): 2009: 1764899; Historiske produktionstal (kWh): 2010: 1658306; Historiske produktionstal (kWh): 2011: 1932939; Historiske produktionstal (kWh): 2012: 2069953; Historiske produktionstal (kWh): 2013: 1902906; Historiske produktionstal (kWh): 2014: 2057938; Historiske produktionstal (kWh): 2015: 2303138; Historiske produktionstal (kWh): 2016: 1907322; Historiske produktionstal (kWh): 2017: 2146741; Historiske produktionstal (kWh): 2018: 1936770; Historiske produktionstal (kWh): 2019: 1895439; Historiske produktionstal (kWh): 2020: 2096193; Historiske produktionstal (kWh): 2021: 1767939 | 245665 | 245665
570715000000028830 | 2001-06-01 | 850 | 52 | 44 | Vestas Wind Systems A/S | V 52-850 | 773 | Morsø | LAND | Ø.Jølby | 6c | 481940.05 | 6298033.62 | SDFE2018 | 223981 | Historiske produktionstal (kWh): 2001: 1027389; Historiske produktionstal (kWh): 2002: 1930032; Historiske produktionstal (kWh): 2003: 1683614; Historiske produktionstal (kWh): 2004: 1954818; Historiske produktionstal (kWh): 2005: 1908672; Historiske produktionstal (kWh): 2006: 1745507; Historiske produktionstal (kWh): 2007: 2330304; Historiske produktionstal (kWh): 2008: 2187142; Historiske produktionstal (kWh): 2009: 2031905; Historiske produktionstal (kWh): 2010: 1838885; Historiske produktionstal (kWh): 2011: 2277370; Historiske produktionstal (kWh): 2012: 2423294; Historiske produktionstal (kWh): 2013: 2095233; Historiske produktionstal (kWh): 2014: 2263541; Historiske produktionstal (kWh): 2015: 2222304; Historiske produktionstal (kWh): 2016: 2035812; Historiske produktionstal (kWh): 2017: 2319251; Historiske produktionstal (kWh): 2018: 2060956; Historiske produktionstal (kWh): 2019: 2015009; Historiske produktionstal (kWh): 2020: 2183005; Historiske produktionstal (kWh): 2021: 1834870 | 261419 | 261419
570715000000028847 | 2000-01-06 | 750 | 48 | 45 | NEG Micon | NM 48/750 | 773 | Morsø | LAND | Alsted | 2a | 488151.24 | 6300226.43 | SDFE2018 | 223988 | Historiske produktionstal (kWh): 2000: 0; Historiske produktionstal (kWh): 2001: 1711717; Historiske produktionstal (kWh): 2002: 1883209; Historiske produktionstal (kWh): 2003: 1650547; Historiske produktionstal (kWh): 2004: 1850121; Historiske produktionstal (kWh): 2005: 1607058; Historiske produktionstal (kWh): 2006: 711963; Historiske produktionstal (kWh): 2007: 1996630; Historiske produktionstal (kWh): 2008: 1705793; Historiske produktionstal (kWh): 2009: 1694073; Historiske produktionstal (kWh): 2010: 1742366; Historiske produktionstal (kWh): 2011: 1882200; Historiske produktionstal (kWh): 2012: 1858513; Historiske produktionstal (kWh): 2013: 1779597; Historiske produktionstal (kWh): 2014: 1760554; Historiske produktionstal (kWh): 2015: 2077488; Historiske produktionstal (kWh): 2016: 1770900; Historiske produktionstal (kWh): 2017: 1973625; Historiske produktionstal (kWh): 2018: 1661477; Historiske produktionstal (kWh): 2019: 1737714; Historiske produktionstal (kWh): 2020: 1912817; Historiske produktionstal (kWh): 2021: 1645407 | 229301 | 229301
570715000000028854 | 2000-01-11 | 750 | 48 | 48 | NEG Micon | NM 48/750 | 773 | Morsø | LAND | Hvidbjerg | 1a | 476642.91 | 6290112.62 | SDFE2018 | 223989 | Historiske produktionstal (kWh): 2000: 0; Historiske produktionstal (kWh): 2001: 1549969; Historiske produktionstal (kWh): 2002: 1852093; Historiske produktionstal (kWh): 2003: 1692753; Historiske produktionstal (kWh): 2004: 1974860; Historiske produktionstal (kWh): 2005: 1868466; Historiske produktionstal (kWh): 2006: 1582175; Historiske produktionstal (kWh): 2007: 1940646; Historiske produktionstal (kWh): 2008: 1769059; Historiske produktionstal (kWh): 2009: 1698531; Historiske produktionstal (kWh): 2010: 1719286; Historiske produktionstal (kWh): 2011: 1991753; Historiske produktionstal (kWh): 2012: 1887548; Historiske produktionstal (kWh): 2013: 1705580; Historiske produktionstal (kWh): 2014: 1838073; Historiske produktionstal (kWh): 2015: 2147366; Historiske produktionstal (kWh): 2016: 1708887; Historiske produktionstal (kWh): 2017: 1830805; Historiske produktionstal (kWh): 2018: 1652891; Historiske produktionstal (kWh): 2019: 1779035; Historiske produktionstal (kWh): 2020: 2005097; Historiske produktionstal (kWh): 2021: 1620177 | 208967 | 208967
570715000000028861 | 2000-01-11 | 750 | 48 | 48 | NEG Micon | NM 48/750 | 773 | Morsø | LAND | Hvidbjerg | 1a | 476635.35 | 6290312.59 | SDFE2018 | 223990 | Historiske produktionstal (kWh): 2000: 0; Historiske produktionstal (kWh): 2001: 1540286; Historiske produktionstal (kWh): 2002: 1860195; Historiske produktionstal (kWh): 2003: 1732899; Historiske produktionstal (kWh): 2004: 1952240; Historiske produktionstal (kWh): 2005: 1899103; Historiske produktionstal (kWh): 2006: 1733658; Historiske produktionstal (kWh): 2007: 2140884; Historiske produktionstal (kWh): 2008: 1923487; Historiske produktionstal (kWh): 2009: 1839079; Historiske produktionstal (kWh): 2010: 1796730; Historiske produktionstal (kWh): 2011: 2047000; Historiske produktionstal (kWh): 2012: 1906223; Historiske produktionstal (kWh): 2013: 1784458; Historiske produktionstal (kWh): 2014: 1920174; Historiske produktionstal (kWh): 2015: 2187873; Historiske produktionstal (kWh): 2016: 1755052; Historiske produktionstal (kWh): 2017: 2043642; Historiske produktionstal (kWh): 2018: 1779969; Historiske produktionstal (kWh): 2019: 1863382; Historiske produktionstal (kWh): 2020: 1930546; Historiske produktionstal (kWh): 2021: 1077950 | 196699 | 196699
570715000000028878 | 1999-10-25 | 750 | 48 | 50 | NEG Micon | NM 48/750 | 773 | Morsø | LAND | Hvidbjerg | 1n | 476628.51 | 6290512.07 | SDFE2018 | 223992 | Historiske produktionstal (kWh): 1999: 0; Historiske produktionstal (kWh): 2000: 0; Historiske produktionstal (kWh): 2001: 1578344; Historiske produktionstal (kWh): 2002: 1924285; Historiske produktionstal (kWh): 2003: 1725917; Historiske produktionstal (kWh): 2004: 1989098; Historiske produktionstal (kWh): 2005: 1753772; Historiske produktionstal (kWh): 2006: 1649618; Historiske produktionstal (kWh): 2007: 1993788; Historiske produktionstal (kWh): 2008: 1759528; Historiske produktionstal (kWh): 2009: 1697780; Historiske produktionstal (kWh): 2010: 1707828; Historiske produktionstal (kWh): 2011: 1910657; Historiske produktionstal (kWh): 2012: 1852719; Historiske produktionstal (kWh): 2013: 1713769; Historiske produktionstal (kWh): 2014: 1757745; Historiske produktionstal (kWh): 2015: 2096507; Historiske produktionstal (kWh): 2016: 1655324; Historiske produktionstal (kWh): 2017: 2082485; Historiske produktionstal (kWh): 2018: 1632458; Historiske produktionstal (kWh): 2019: 1851219; Historiske produktionstal (kWh): 2020: 2077205; Historiske produktionstal (kWh): 2021: 1690643 | 213883 | 213883
570715000000028885 | 1999-10-26 | 750 | 48 | 45 | NEG Micon | NM 48/750 | 773 | Morsø | LAND | Alsted | 2a | 488330.63 | 6300140.11 | SDFE2018 | 223993 | Historiske produktionstal (kWh): 1999: 0; Historiske produktionstal (kWh): 2000: 0; Historiske produktionstal (kWh): 2001: 1512490; Historiske produktionstal (kWh): 2002: 1857416; Historiske produktionstal (kWh): 2003: 1631015; Historiske produktionstal (kWh): 2004: 1829884; Historiske produktionstal (kWh): 2005: 1735164; Historiske produktionstal (kWh): 2006: 1616199; Historiske produktionstal (kWh): 2007: 1967420; Historiske produktionstal (kWh): 2008: 1752731; Historiske produktionstal (kWh): 2009: 1700225; Historiske produktionstal (kWh): 2010: 1708639; Historiske produktionstal (kWh): 2011: 1881409; Historiske produktionstal (kWh): 2012: 1835362; Historiske produktionstal (kWh): 2013: 1711614; Historiske produktionstal (kWh): 2014: 1792740; Historiske produktionstal (kWh): 2015: 1959651; Historiske produktionstal (kWh): 2016: 1683892; Historiske produktionstal (kWh): 2017: 1913131; Historiske produktionstal (kWh): 2018: 1723985; Historiske produktionstal (kWh): 2019: 1702407; Historiske produktionstal (kWh): 2020: 1878355; Historiske produktionstal (kWh): 2021: 1622175 | 202911 | 202911
570715000000028892 | 1999-10-26 | 750 | 48 | 45 | NEG Micon | NM 48/750 | 773 | Morsø | LAND | Alsted | 2a | 488512.54 | 6300051.76 | SDFE2018 | 223994 | Historiske produktionstal (kWh): 1999: 0; Historiske produktionstal (kWh): 2000: 0; Historiske produktionstal (kWh): 2001: 1506044; Historiske produktionstal (kWh): 2002: 1799274; Historiske produktionstal (kWh): 2003: 1413550; Historiske produktionstal (kWh): 2004: 1770695; Historiske produktionstal (kWh): 2005: 1745591; Historiske produktionstal (kWh): 2006: 1619649; Historiske produktionstal (kWh): 2007: 1868264; Historiske produktionstal (kWh): 2008: 1764396; Historiske produktionstal (kWh): 2009: 1648668; Historiske produktionstal (kWh): 2010: 1706437; Historiske produktionstal (kWh): 2011: 1852806; Historiske produktionstal (kWh): 2012: 1831642; Historiske produktionstal (kWh): 2013: 1737749; Historiske produktionstal (kWh): 2014: 1752712; Historiske produktionstal (kWh): 2015: 2021658; Historiske produktionstal (kWh): 2016: 1708071; Historiske produktionstal (kWh): 2017: 1898041; Historiske produktionstal (kWh): 2018: 1683213; Historiske produktionstal (kWh): 2019: 1682004; Historiske produktionstal (kWh): 2020: 1858550; Historiske produktionstal (kWh): 2021: 1576504 | 217946 | 217946
570715000000056260 | 2002-06-14 | 850 | 52 | 49 | Vestas Wind Systems A/S | V 52-850 | 773 | Morsø | LAND | Fredsø by, Lødderup | 9d | 484900.24 | 6292424.18 | SDFE2018 | 224094 | Historiske produktionstal (kWh): 2002: 828463; Historiske produktionstal (kWh): 2003: 1630965; Historiske produktionstal (kWh): 2004: 1888769; Historiske produktionstal (kWh): 2005: 1886548; Historiske produktionstal (kWh): 2006: 1704974; Historiske produktionstal (kWh): 2007: 2138167; Historiske produktionstal (kWh): 2008: 1894437; Historiske produktionstal (kWh): 2009: 1732861; Historiske produktionstal (kWh): 2010: 1793616; Historiske produktionstal (kWh): 2011: 1952043; Historiske produktionstal (kWh): 2012: 1837372; Historiske produktionstal (kWh): 2013: 1740535; Historiske produktionstal (kWh): 2014: 1930403; Historiske produktionstal (kWh): 2015: 2310962; Historiske produktionstal (kWh): 2016: 1915040; Historiske produktionstal (kWh): 2017: 2069263; Historiske produktionstal (kWh): 2018: 1907958; Historiske produktionstal (kWh): 2019: 1853775; Historiske produktionstal (kWh): 2020: 2056131; Historiske produktionstal (kWh): 2021: 1728823 | 211833 | 211833
570715000000056277 | 2002-06-14 | 850 | 52 | 49 | Vestas Wind Systems A/S | V 52-850 | 773 | Morsø | LAND | Fredsø By, Lødderup | 5o | 484836.52 | 6292257.4 | SDFE2018 | 224092 | Historiske produktionstal (kWh): 2002: 772176; Historiske produktionstal (kWh): 2003: 1526170; Historiske produktionstal (kWh): 2004: 1849191; Historiske produktionstal (kWh): 2005: 1863661; Historiske produktionstal (kWh): 2006: 1695655; Historiske produktionstal (kWh): 2007: 2093712; Historiske produktionstal (kWh): 2008: 1846236; Historiske produktionstal (kWh): 2009: 1675516; Historiske produktionstal (kWh): 2010: 1760845; Historiske produktionstal (kWh): 2011: 1947079; Historiske produktionstal (kWh): 2012: 1984917; Historiske produktionstal (kWh): 2013: 1870459; Historiske produktionstal (kWh): 2014: 2069083; Historiske produktionstal (kWh): 2015: 2308282; Historiske produktionstal (kWh): 2016: 1828226; Historiske produktionstal (kWh): 2017: 2028380; Historiske produktionstal (kWh): 2018: 1868533; Historiske produktionstal (kWh): 2019: 1826019; Historiske produktionstal (kWh): 2020: 2033143; Historiske produktionstal (kWh): 2021: 1746758 | 224808 | 224808
570715000000056499 | 2002-06-14 | 850 | 52 | 49 | Vestas Wind Systems A/S | V 52-850 | 773 | Morsø | LAND | Vils By Vejerslev | 1a | 484773.62 | 6292085.91 | SDFE2018 | 224090 | Historiske produktionstal (kWh): 2002: 795999; Historiske produktionstal (kWh): 2003: 1649682; Historiske produktionstal (kWh): 2004: 2016539; Historiske produktionstal (kWh): 2005: 2033998; Historiske produktionstal (kWh): 2006: 1784384; Historiske produktionstal (kWh): 2007: 2162050; Historiske produktionstal (kWh): 2008: 1804627; Historiske produktionstal (kWh): 2009: 1745085; Historiske produktionstal (kWh): 2010: 1696596; Historiske produktionstal (kWh): 2011: 1898751; Historiske produktionstal (kWh): 2012: 1907010; Historiske produktionstal (kWh): 2013: 1737243; Historiske produktionstal (kWh): 2014: 1986500; Historiske produktionstal (kWh): 2015: 2190975; Historiske produktionstal (kWh): 2016: 1805996; Historiske produktionstal (kWh): 2017: 1955901; Historiske produktionstal (kWh): 2018: 1792389; Historiske produktionstal (kWh): 2019: 1779378; Historiske produktionstal (kWh): 2020: 1950541; Historiske produktionstal (kWh): 2021: 1400945 | 228079 | 228079
570715000000056543 | 2002-06-25 | 850 | 52 | 49 | Vestas Wind Systems A/S | V 52-850 | 773 | Morsø | LAND | Lødderup By, Lødderup | 14a | 486759.7 | 6294058.08 | SDFE2018 | 224096 | Historiske produktionstal (kWh): 2002: 717268; Historiske produktionstal (kWh): 2003: 1627189; Historiske produktionstal (kWh): 2004: 1884395; Historiske produktionstal (kWh): 2005: 1862453; Historiske produktionstal (kWh): 2006: 1680558; Historiske produktionstal (kWh): 2007: 2280246; Historiske produktionstal (kWh): 2008: 1955528; Historiske produktionstal (kWh): 2009: 1705183; Historiske produktionstal (kWh): 2010: 1840837; Historiske produktionstal (kWh): 2011: 1968641; Historiske produktionstal (kWh): 2012: 2014752; Historiske produktionstal (kWh): 2013: 1833937; Historiske produktionstal (kWh): 2014: 1919227; Historiske produktionstal (kWh): 2015: 2157857; Historiske produktionstal (kWh): 2016: 1794693; Historiske produktionstal (kWh): 2017: 1918321; Historiske produktionstal (kWh): 2018: 1775872; Historiske produktionstal (kWh): 2019: 1753594; Historiske produktionstal (kWh): 2020: 1902417; Historiske produktionstal (kWh): 2021: 1627628 | 220695 | 220695
570715000000056550 | 2002-06-25 | 850 | 52 | 49 | Vestas Wind Systems A/S | V 52-850 | 773 | Morsø | LAND | Lødderup By, Lødderup | 14a | 486760.91 | 6294233.07 | SDFE2018 | 224098 | Historiske produktionstal (kWh): 2002: 785208; Historiske produktionstal (kWh): 2003: 1598832; Historiske produktionstal (kWh): 2004: 1793497; Historiske produktionstal (kWh): 2005: 1697662; Historiske produktionstal (kWh): 2006: 1642020; Historiske produktionstal (kWh): 2007: 2078740; Historiske produktionstal (kWh): 2008: 1807943; Historiske produktionstal (kWh): 2009: 1642876; Historiske produktionstal (kWh): 2010: 1771343; Historiske produktionstal (kWh): 2011: 1865345; Historiske produktionstal (kWh): 2012: 1932858; Historiske produktionstal (kWh): 2013: 1722758; Historiske produktionstal (kWh): 2014: 1760520; Historiske produktionstal (kWh): 2015: 2071231; Historiske produktionstal (kWh): 2016: 1649302; Historiske produktionstal (kWh): 2017: 1832766; Historiske produktionstal (kWh): 2018: 1655528; Historiske produktionstal (kWh): 2019: 1677405; Historiske produktionstal (kWh): 2020: 1798079; Historiske produktionstal (kWh): 2021: 1543087 | 219610 | 219610
570715000000056567 | 2002-06-25 | 850 | 52 | 49 | Vestas Wind Systems A/S | V 52-850 | 773 | Morsø | LAND | Lødderup By, Lødderup | 12c | 486761.57 | 6294407.99 | SDFE2018 | 224100 | Historiske produktionstal (kWh): 2002: 708313; Historiske produktionstal (kWh): 2003: 1518955; Historiske produktionstal (kWh): 2004: 1699205; Historiske produktionstal (kWh): 2005: 1680237; Historiske produktionstal (kWh): 2006: 1515768; Historiske produktionstal (kWh): 2007: 1953341; Historiske produktionstal (kWh): 2008: 1676008; Historiske produktionstal (kWh): 2009: 1581750; Historiske produktionstal (kWh): 2010: 1656851; Historiske produktionstal (kWh): 2011: 1709231; Historiske produktionstal (kWh): 2012: 1816050; Historiske produktionstal (kWh): 2013: 1685702; Historiske produktionstal (kWh): 2014: 1729159; Historiske produktionstal (kWh): 2015: 1979075; Historiske produktionstal (kWh): 2016: 1617734; Historiske produktionstal (kWh): 2017: 1646740; Historiske produktionstal (kWh): 2018: 1611344; Historiske produktionstal (kWh): 2019: 1595176; Historiske produktionstal (kWh): 2020: 1698200; Historiske produktionstal (kWh): 2021: 1471089 | 214955 | 214955
570715000000058950 | 2002-10-17 | 1000 | 54.2 | 50 | BONUS | 1 MW - 690 V | 773 | Morsø | LAND | Sindbjerg By | 6a | 480427.19 | 6288083.18 | SDFE2018 | 224138 | Historiske produktionstal (kWh): 2002: 469054; Historiske produktionstal (kWh): 2003: 2072321; Historiske produktionstal (kWh): 2004: 2388798; Historiske produktionstal (kWh): 2005: 2344018; Historiske produktionstal (kWh): 2006: 2112024; Historiske produktionstal (kWh): 2007: 2660752; Historiske produktionstal (kWh): 2008: 2374903; Historiske produktionstal (kWh): 2009: 2206855; Historiske produktionstal (kWh): 2010: 2194580; Historiske produktionstal (kWh): 2011: 2456022; Historiske produktionstal (kWh): 2012: 2492134; Historiske produktionstal (kWh): 2013: 2242034; Historiske produktionstal (kWh): 2014: 2368849; Historiske produktionstal (kWh): 2015: 2710017; Historiske produktionstal (kWh): 2016: 2141902; Historiske produktionstal (kWh): 2017: 2451871; Historiske produktionstal (kWh): 2018: 2131532; Historiske produktionstal (kWh): 2019: 2190650; Historiske produktionstal (kWh): 2020: 2395047; Historiske produktionstal (kWh): 2021: 1977299 | 270682 | 270682
570715000000058967 | 2002-10-17 | 1000 | 54.2 | 50 | BONUS | 1 MW - 690 V | 773 | Morsø | LAND | Sindbjerghovedgårds indmark | 1a | 480396.95 | 6287915.97 | SDFE2018 | 224136 | Historiske produktionstal (kWh): 2002: 422119; Historiske produktionstal (kWh): 2003: 1986260; Historiske produktionstal (kWh): 2004: 2330419; Historiske produktionstal (kWh): 2005: 2260612; Historiske produktionstal (kWh): 2006: 2022360; Historiske produktionstal (kWh): 2007: 2576893; Historiske produktionstal (kWh): 2008: 2343869; Historiske produktionstal (kWh): 2009: 2131085; Historiske produktionstal (kWh): 2010: 2112391; Historiske produktionstal (kWh): 2011: 2413643; Historiske produktionstal (kWh): 2012: 2421400; Historiske produktionstal (kWh): 2013: 2158539; Historiske produktionstal (kWh): 2014: 2331893; Historiske produktionstal (kWh): 2015: 2643951; Historiske produktionstal (kWh): 2016: 2113462; Historiske produktionstal (kWh): 2017: 2363969; Historiske produktionstal (kWh): 2018: 2094897; Historiske produktionstal (kWh): 2019: 2118940; Historiske produktionstal (kWh): 2020: 2379450; Historiske produktionstal (kWh): 2021: 1902002 | 281388 | 281388
570715000000058974 | 2002-12-19 | 850 | 52 | 49 | Vestas Wind Systems A/S | V 52 | 773 | Morsø | LAND | Ejerslev By | 5a | 493825.02 | 6309745.16 | SDFE2018 | 224172 | Historiske produktionstal (kWh): 2002: 91889; Historiske produktionstal (kWh): 2003: 1756763; Historiske produktionstal (kWh): 2004: 1980254; Historiske produktionstal (kWh): 2005: 2193769; Historiske produktionstal (kWh): 2006: 2031594; Historiske produktionstal (kWh): 2007: 2391128; Historiske produktionstal (kWh): 2008: 2067005; Historiske produktionstal (kWh): 2009: 1991937; Historiske produktionstal (kWh): 2010: 2065810; Historiske produktionstal (kWh): 2011: 2147912; Historiske produktionstal (kWh): 2012: 2333537; Historiske produktionstal (kWh): 2013: 2164294; Historiske produktionstal (kWh): 2014: 2293143; Historiske produktionstal (kWh): 2015: 2452200; Historiske produktionstal (kWh): 2016: 2096029; Historiske produktionstal (kWh): 2017: 2304647; Historiske produktionstal (kWh): 2018: 2098085; Historiske produktionstal (kWh): 2019: 2025925; Historiske produktionstal (kWh): 2020: 2257092; Historiske produktionstal (kWh): 2021: 1939735 | 256016 | 256016
570715000000058981 | 2002-12-19 | 850 | 52 | 49 | Vestas Wind Systems A/S | V 52 | 773 | Morsø | LAND | Ejerslev by | 4a | 493739.07 | 6309505.02 | SDFE2018 | 224174 | Historiske produktionstal (kWh): 2002: 76302; Historiske produktionstal (kWh): 2003: 1946484; Historiske produktionstal (kWh): 2004: 2190915; Historiske produktionstal (kWh): 2005: 2135076; Historiske produktionstal (kWh): 2006: 1991503; Historiske produktionstal (kWh): 2007: 2402337; Historiske produktionstal (kWh): 2008: 2125199; Historiske produktionstal (kWh): 2009: 2106695; Historiske produktionstal (kWh): 2010: 2132977; Historiske produktionstal (kWh): 2011: 2318746; Historiske produktionstal (kWh): 2012: 2381132; Historiske produktionstal (kWh): 2013: 2182944; Historiske produktionstal (kWh): 2014: 2319921; Historiske produktionstal (kWh): 2015: 2421484; Historiske produktionstal (kWh): 2016: 2068260; Historiske produktionstal (kWh): 2017: 2253686; Historiske produktionstal (kWh): 2018: 2059266; Historiske produktionstal (kWh): 2019: 2008487; Historiske produktionstal (kWh): 2020: 2190846; Historiske produktionstal (kWh): 2021: 1946943 | 253869 | 253869
570715000000058998 | 2002-12-19 | 1300 | 62 | 60 | BONUS | 1300 kW | 773 | Morsø | LAND | Vejerslev by | 3b | 482756.17 | 6288207.6 | SDFE2018 | 224178 | Historiske produktionstal (kWh): 2002: 78095; Historiske produktionstal (kWh): 2003: 2872779; Historiske produktionstal (kWh): 2004: 3302726; Historiske produktionstal (kWh): 2005: 3308453; Historiske produktionstal (kWh): 2006: 2986802; Historiske produktionstal (kWh): 2007: 3654272; Historiske produktionstal (kWh): 2008: 3263637; Historiske produktionstal (kWh): 2009: 3011802; Historiske produktionstal (kWh): 2010: 2947906; Historiske produktionstal (kWh): 2011: 3200812; Historiske produktionstal (kWh): 2012: 3335794; Historiske produktionstal (kWh): 2013: 3049444; Historiske produktionstal (kWh): 2014: 3277737; Historiske produktionstal (kWh): 2015: 3829309; Historiske produktionstal (kWh): 2016: 2993234; Historiske produktionstal (kWh): 2017: 3425728; Historiske produktionstal (kWh): 2018: 3090190; Historiske produktionstal (kWh): 2019: 3056387; Historiske produktionstal (kWh): 2020: 3415412; Historiske produktionstal (kWh): 2021: 2722272 | 365564 | 365564
570715000000059018 | 2002-12-19 | 1300 | 62 | 60 | BONUS | 1300 kW | 773 | Morsø | LAND | Vejerslev By | 3b | 482702.28 | 6287913.21 | SDFE2018 | 224176 | Historiske produktionstal (kWh): 2002: 78115; Historiske produktionstal (kWh): 2003: 2901633; Historiske produktionstal (kWh): 2004: 3340192; Historiske produktionstal (kWh): 2005: 3333845; Historiske produktionstal (kWh): 2006: 3051537; Historiske produktionstal (kWh): 2007: 3706625; Historiske produktionstal (kWh): 2008: 3343758; Historiske produktionstal (kWh): 2009: 3088950; Historiske produktionstal (kWh): 2010: 3094734; Historiske produktionstal (kWh): 2011: 3453340; Historiske produktionstal (kWh): 2012: 3201363; Historiske produktionstal (kWh): 2013: 3186519; Historiske produktionstal (kWh): 2014: 3337763; Historiske produktionstal (kWh): 2015: 3873972; Historiske produktionstal (kWh): 2016: 3093242; Historiske produktionstal (kWh): 2017: 3478290; Historiske produktionstal (kWh): 2018: 3136995; Historiske produktionstal (kWh): 2019: 3116525; Historiske produktionstal (kWh): 2020: 3319689; Historiske produktionstal (kWh): 2021: 2886927 | 366207 | 366207
570715000000070938 | 2003-12-17 | 1750 | 66 | 67 | Vestas Wind Systems A/S | V 66 1,75 | 773 | Morsø | LAND | Votborggård, Tæbring | 4a | 477307.42 | 6291949.03 | SDFE2018 | 224368 | Historiske produktionstal (kWh): 2003: 170303; Historiske produktionstal (kWh): 2004: 4448713; Historiske produktionstal (kWh): 2005: 4568694; Historiske produktionstal (kWh): 2006: 4255802; Historiske produktionstal (kWh): 2007: 5258629; Historiske produktionstal (kWh): 2008: 4450101; Historiske produktionstal (kWh): 2009: 4065291; Historiske produktionstal (kWh): 2010: 2185795; Historiske produktionstal (kWh): 2011: 4514703; Historiske produktionstal (kWh): 2012: 4652621; Historiske produktionstal (kWh): 2013: 4216445; Historiske produktionstal (kWh): 2014: 3875536; Historiske produktionstal (kWh): 2015: 4847256; Historiske produktionstal (kWh): 2016: 4020877; Historiske produktionstal (kWh): 2017: 4568059; Historiske produktionstal (kWh): 2018: 3925179; Historiske produktionstal (kWh): 2019: 4016948; Historiske produktionstal (kWh): 2020: 4412670; Historiske produktionstal (kWh): 2021: 3570853 | 508748 | 508748
570715000000070945 | 2003-12-17 | 1750 | 66 | 67 | Vestas Wind Systems A/S | V 66 1,75 | 773 | Morsø | LAND | Rakkby by, Rakkeby | 9x | 477310.99 | 6292164.4 | SDFE2018 | 224370 | Historiske produktionstal (kWh): 2003: 166546; Historiske produktionstal (kWh): 2004: 4246554; Historiske produktionstal (kWh): 2005: 4318358; Historiske produktionstal (kWh): 2006: 3968549; Historiske produktionstal (kWh): 2007: 4881130; Historiske produktionstal (kWh): 2008: 4322951; Historiske produktionstal (kWh): 2009: 3386566; Historiske produktionstal (kWh): 2010: 2641813; Historiske produktionstal (kWh): 2011: 4437839; Historiske produktionstal (kWh): 2012: 4578861; Historiske produktionstal (kWh): 2013: 4353335; Historiske produktionstal (kWh): 2014: 4310550; Historiske produktionstal (kWh): 2015: 5247901; Historiske produktionstal (kWh): 2016: 4258245; Historiske produktionstal (kWh): 2017: 4476738; Historiske produktionstal (kWh): 2018: 4147409; Historiske produktionstal (kWh): 2019: 3807741; Historiske produktionstal (kWh): 2020: 4458741; Historiske produktionstal (kWh): 2021: 3806972 | 517636 | 517636
570715000000070952 | 2003-12-17 | 1750 | 66 | 67 | Vestas Wind Systems A/S | V 66 1,75 | 773 | Morsø | LAND | Rakkby by, Rakkeby | 9x | 477314.1 | 6292381.31 | SDFE2018 | 224372 | Historiske produktionstal (kWh): 2003: 127433; Historiske produktionstal (kWh): 2004: 4389890; Historiske produktionstal (kWh): 2005: 4393878; Historiske produktionstal (kWh): 2006: 4097723; Historiske produktionstal (kWh): 2007: 4863366; Historiske produktionstal (kWh): 2008: 3725899; Historiske produktionstal (kWh): 2009: 3858151; Historiske produktionstal (kWh): 2010: 2247579; Historiske produktionstal (kWh): 2011: 4434352; Historiske produktionstal (kWh): 2012: 4452887; Historiske produktionstal (kWh): 2013: 4243543; Historiske produktionstal (kWh): 2014: 4571037; Historiske produktionstal (kWh): 2015: 5068619; Historiske produktionstal (kWh): 2016: 3914327; Historiske produktionstal (kWh): 2017: 4517750; Historiske produktionstal (kWh): 2018: 4193473; Historiske produktionstal (kWh): 2019: 4222438; Historiske produktionstal (kWh): 2020: 4558996; Historiske produktionstal (kWh): 2021: 3813016 | 527349 | 527349
570715000000070969 | 2003-12-17 | 1750 | 66 | 66.8 | Vestas Wind Systems A/S | V 66 1,75 | 773 | Morsø | LAND | Skarum By, Alsted | 3a | 488619.03 | 6303498.27 | SDFE2018 | 224356 | Historiske produktionstal (kWh): 2003: 38395; Historiske produktionstal (kWh): 2004: 4520844; Historiske produktionstal (kWh): 2005: 4126709; Historiske produktionstal (kWh): 2006: 3788096; Historiske produktionstal (kWh): 2007: 4693537; Historiske produktionstal (kWh): 2008: 4144630; Historiske produktionstal (kWh): 2009: 3909523; Historiske produktionstal (kWh): 2010: 3964881; Historiske produktionstal (kWh): 2011: 4350870; Historiske produktionstal (kWh): 2012: 4409535; Historiske produktionstal (kWh): 2013: 3953535; Historiske produktionstal (kWh): 2014: 4354115; Historiske produktionstal (kWh): 2015: 4812370; Historiske produktionstal (kWh): 2016: 3741748; Historiske produktionstal (kWh): 2017: 4089006; Historiske produktionstal (kWh): 2018: 3828452; Historiske produktionstal (kWh): 2019: 3793745; Historiske produktionstal (kWh): 2020: 3860695; Historiske produktionstal (kWh): 2021: 3580410 | 532702 | 532702
570715000000070976 | 2003-12-17 | 1750 | 66 | 66.8 | Vestas Wind Systems A/S | V 66 1,75 | 773 | Morsø | LAND | Skarum By, Alsted | 3a | 488737.67 | 6303735.43 | SDFE2018 | 224358 | Historiske produktionstal (kWh): 2003: 187591; Historiske produktionstal (kWh): 2004: 4528070; Historiske produktionstal (kWh): 2005: 4311406; Historiske produktionstal (kWh): 2006: 3901116; Historiske produktionstal (kWh): 2007: 4871856; Historiske produktionstal (kWh): 2008: 4260289; Historiske produktionstal (kWh): 2009: 4049766; Historiske produktionstal (kWh): 2010: 4110930; Historiske produktionstal (kWh): 2011: 4480172; Historiske produktionstal (kWh): 2012: 4615428; Historiske produktionstal (kWh): 2013: 4003419; Historiske produktionstal (kWh): 2014: 4405136; Historiske produktionstal (kWh): 2015: 4922264; Historiske produktionstal (kWh): 2016: 3873311; Historiske produktionstal (kWh): 2017: 3579931.125; Historiske produktionstal (kWh): 2018: 3964991; Historiske produktionstal (kWh): 2019: 3892513; Historiske produktionstal (kWh): 2020: 4385806; Historiske produktionstal (kWh): 2021: 3738049 | 541605 | 541605
570715000000070983 | 2003-12-22 | 850 | 52 | 54 | Vestas Wind Systems A/S | V 52-850 | 773 | Morsø | LAND | Mollerup By, Mollerup | 5k | 481639.73 | 6292799.78 | SDFE2018 | 224360 | Historiske produktionstal (kWh): 2003: 174; Historiske produktionstal (kWh): 2004: 2412957; Historiske produktionstal (kWh): 2005: 2356211; Historiske produktionstal (kWh): 2006: 2162717; Historiske produktionstal (kWh): 2007: 2437128; Historiske produktionstal (kWh): 2008: 2227399; Historiske produktionstal (kWh): 2009: 2201288; Historiske produktionstal (kWh): 2010: 2322748; Historiske produktionstal (kWh): 2011: 2406526; Historiske produktionstal (kWh): 2012: 2466747; Historiske produktionstal (kWh): 2013: 2261621; Historiske produktionstal (kWh): 2014: 2376021; Historiske produktionstal (kWh): 2015: 2233912; Historiske produktionstal (kWh): 2016: 2244314; Historiske produktionstal (kWh): 2017: 2246829; Historiske produktionstal (kWh): 2018: 2197999; Historiske produktionstal (kWh): 2019: 2169491; Historiske produktionstal (kWh): 2020: 2225605; Historiske produktionstal (kWh): 2021: 2018193 | 258917 | 258917
570715000000070990 | 2003-12-22 | 850 | 52 | 54 | Vestas Wind Systems A/S | V 52-850 | 773 | Morsø | LAND | Mollerup By, Mollerup | 5k | 481619.92 | 6292996.95 | SDFE2018 | 224362 | Historiske produktionstal (kWh): 2003: 52336; Historiske produktionstal (kWh): 2004: 2302435; Historiske produktionstal (kWh): 2005: 2351269; Historiske produktionstal (kWh): 2006: 2090445; Historiske produktionstal (kWh): 2007: 2610983; Historiske produktionstal (kWh): 2008: 2269562; Historiske produktionstal (kWh): 2009: 2233368; Historiske produktionstal (kWh): 2010: 2254368; Historiske produktionstal (kWh): 2011: 2460970; Historiske produktionstal (kWh): 2012: 2482792; Historiske produktionstal (kWh): 2013: 2222588; Historiske produktionstal (kWh): 2014: 2329695; Historiske produktionstal (kWh): 2015: 2630441; Historiske produktionstal (kWh): 2016: 2184501; Historiske produktionstal (kWh): 2017: 2434744; Historiske produktionstal (kWh): 2018: 2038441; Historiske produktionstal (kWh): 2019: 2194476; Historiske produktionstal (kWh): 2020: 2257276; Historiske produktionstal (kWh): 2021: 1965613 | 268032 | 268032
570715000001379290 | 2013-12-19 | 25 | 13 | 18 | HSWind Aps | Viking 25 | 773 | Morsø | Land |  |  | 482515.39 | 6303297.24 | SDFE2018 |  | Historiske produktionstal (kWh): 2013: 0; Historiske produktionstal (kWh): 2014: 50993; Historiske produktionstal (kWh): 2015: 56796; Historiske produktionstal (kWh): 2016: 43917.247; Historiske produktionstal (kWh): 2017: 54179.63; Historiske produktionstal (kWh): 2018: 44535; Historiske produktionstal (kWh): 2019: 45415.25; Historiske produktionstal (kWh): 2020: 46993.44; Historiske produktionstal (kWh): 2021: 39045.69 | 6942.42 | 6942.42
570715000001379313 | 2013-12-19 | 25 | 13 | 18 | HSWind Aps | Viking 25 | 773 | Morsø | Land |  |  | 482229.63 | 6287429.05 | SDFE2018 |  | Historiske produktionstal (kWh): 2013: 0; Historiske produktionstal (kWh): 2014: 57613; Historiske produktionstal (kWh): 2015: 62735; Historiske produktionstal (kWh): 2016: 46737.117; Historiske produktionstal (kWh): 2017: 56738.67; Historiske produktionstal (kWh): 2018: 49888.77; Historiske produktionstal (kWh): 2019: 47112.65; Historiske produktionstal (kWh): 2020: 52908.29; Historiske produktionstal (kWh): 2021: 34752.69 | 5065.89 | 5065.89
570715000001400994 | 2014-05-01 | 10 | 13 | 18 | Ukendt | Ukendt | 773 | Morsø | Land |  |  |  |  | Stamdata |  | Historiske produktionstal (kWh): 2014: 13341; Historiske produktionstal (kWh): 2015: 24554; Historiske produktionstal (kWh): 2016: 20748.204; Historiske produktionstal (kWh): 2017: 22727.79; Historiske produktionstal (kWh): 2018: 21371.16; Historiske produktionstal (kWh): 2019: 18737.75; Historiske produktionstal (kWh): 2020: 21705.73; Historiske produktionstal (kWh): 2021: 18459.04 | 2507.71 | 2507.71
570715000001408501 | 2014-12-01 | 3000 | 101 | 89.5 | SIEMENS | SWT 3.0-101 | 773 | Morsø | LAND | Outrup By, Outrup | 1ar | 479806.4 | 6291340.41 | SDFE2018 | 225322 | Historiske produktionstal (kWh): 2014: 1015283.5; Historiske produktionstal (kWh): 2015: 11170438.75; Historiske produktionstal (kWh): 2016: 9523846.65; Historiske produktionstal (kWh): 2017: 8947256.5; Historiske produktionstal (kWh): 2018: 7688180.5; Historiske produktionstal (kWh): 2019: 7612721.75; Historiske produktionstal (kWh): 2020: 6638764; Historiske produktionstal (kWh): 2021: 8223970 | 1216152 | 1216152
570715000001408518 | 2014-11-23 | 3000 | 101 | 89.5 | SIEMENS | SWT 3.0-101 | 773 | Morsø | LAND | Outrup By, Outrup | 1ar | 479625.1 | 6291025.88 | SDFE2018 | 225324 | Historiske produktionstal (kWh): 2014: 1100173.78; Historiske produktionstal (kWh): 2015: 10898311.25; Historiske produktionstal (kWh): 2016: 8729259.5; Historiske produktionstal (kWh): 2017: 8731835.75; Historiske produktionstal (kWh): 2018: 6996471.75; Historiske produktionstal (kWh): 2019: 7354325.75; Historiske produktionstal (kWh): 2020: 6452298; Historiske produktionstal (kWh): 2021: 7404692 | 1121560 | 1121560
570715000001408525 | 2014-11-17 | 3000 | 101 | 89.5 | SIEMENS | SWT 3.0-101 | 773 | Morsø | LAND | Rakke By, Rakkeby | 8g | 479376.76 | 6290759.65 | SDFE2018 | 225326 | Historiske produktionstal (kWh): 2014: 711262.75; Historiske produktionstal (kWh): 2015: 11244844.75; Historiske produktionstal (kWh): 2016: 9082799.5; Historiske produktionstal (kWh): 2017: 9147976.75; Historiske produktionstal (kWh): 2018: 7637772.75; Historiske produktionstal (kWh): 2019: 7367469.25; Historiske produktionstal (kWh): 2020: 6747244; Historiske produktionstal (kWh): 2021: 7776554 | 1148757 | 1148757
570715000001408532 | 2014-11-17 | 3000 | 101 | 89.5 | SIEMENS | SWT 3.0-101 | 773 | Morsø | LAND | Redsted By, Redstedby | 4k | 479056 | 6290542.56 | SDFE2018 | 225328 | Historiske produktionstal (kWh): 2014: 1271981.5; Historiske produktionstal (kWh): 2015: 11703024.25; Historiske produktionstal (kWh): 2016: 9328539; Historiske produktionstal (kWh): 2017: 9286195.5; Historiske produktionstal (kWh): 2018: 7858186.75; Historiske produktionstal (kWh): 2019: 7753632.75; Historiske produktionstal (kWh): 2020: 6008110.5; Historiske produktionstal (kWh): 2021: 6302968 | 991035.25 | 991035.25
570715000001408549 | 2014-12-16 | 3000 | 101 | 89.5 | SIEMENS | SWT 3.0-101 | 773 | Morsø | LAND | Redsted By, Redstedby | 6ak | 478690.46 | 6290407.3 | SDFE2018 | 225330 | Historiske produktionstal (kWh): 2014: 529545.75; Historiske produktionstal (kWh): 2015: 11745988.75; Historiske produktionstal (kWh): 2016: 9136258; Historiske produktionstal (kWh): 2017: 9372794; Historiske produktionstal (kWh): 2018: 7742530; Historiske produktionstal (kWh): 2019: 7896004.75; Historiske produktionstal (kWh): 2020: 6205204.5; Historiske produktionstal (kWh): 2021: 6363896 | 1018575.5 | 1018575.5
570715000001408556 | 2014-12-08 | 3000 | 101 | 89.5 | SIEMENS | SWT 3.0-101 | 773 | Morsø | LAND | Redsted By, Redstedby | 1am | 478303.38 | 6290362.46 | SDFE2018 | 225332 | Historiske produktionstal (kWh): 2014: 894892.5; Historiske produktionstal (kWh): 2015: 12176342.75; Historiske produktionstal (kWh): 2016: 9977471.5; Historiske produktionstal (kWh): 2017: 9627713.75; Historiske produktionstal (kWh): 2018: 8093548.75; Historiske produktionstal (kWh): 2019: 8119201.25; Historiske produktionstal (kWh): 2020: 7334625; Historiske produktionstal (kWh): 2021: 8593895.75 | 1336605.25 | 1336605.25
570715000001417176 | 2014-08-15 | 10 | 7.1 | 18 | Ukendt | Ukendt | 773 | Morsø | Land |  |  | 486687 | 6301859.74 | SDFE2018 |  | Historiske produktionstal (kWh): 2016: 11162.464; Historiske produktionstal (kWh): 2017: 11433.59; Historiske produktionstal (kWh): 2018: 7822.38; Historiske produktionstal (kWh): 2019: 9163.11; Historiske produktionstal (kWh): 2020: 11267.46; Historiske produktionstal (kWh): 2021: 8680.66 | 1259.2 | 1259.2
570715000001430137 | 2014-12-03 | 10 | 7.1 | 21.3 | Ukendt | Ukendt | 773 | Morsø | Land |  |  | 494392.58 | 6308229.07 | SDFE2018 |  | Historiske produktionstal (kWh): 2015: 28963; Historiske produktionstal (kWh): 2016: 23987.734; Historiske produktionstal (kWh): 2017: 28516.98; Historiske produktionstal (kWh): 2018: 24752.55; Historiske produktionstal (kWh): 2019: 24877.45; Historiske produktionstal (kWh): 2020: 28750.63; Historiske produktionstal (kWh): 2021: 23324.7 | 3262.81 | 3262.81
570715000001430168 | 2014-12-22 | 10 | 13 | 18.2 | Ukendt | Ukendt | 773 | Morsø | Land |  |  | 482365.5 | 6301800.51 | SDFE2018 |  | Historiske produktionstal (kWh): 2015: 24635; Historiske produktionstal (kWh): 2016: 34376.474; Historiske produktionstal (kWh): 2017: 37286.88; Historiske produktionstal (kWh): 2018: 34322.62; Historiske produktionstal (kWh): 2019: 32276.01; Historiske produktionstal (kWh): 2020: 32753.1; Historiske produktionstal (kWh): 2021: 29747.79 | 3758.64 | 3758.64
570715000001430175 | 2015-01-20 | 25 | 14 | 18 | Solid Wind Power A/S | SWP25-14TG20 | 773 | Morsø | Land |  |  | 479848.76 | 6301237.88 | SDFE2018 |  | Historiske produktionstal (kWh): 2015: 35245; Historiske produktionstal (kWh): 2016: 53593.637; Historiske produktionstal (kWh): 2017: 60231.8; Historiske produktionstal (kWh): 2018: 55443.24; Historiske produktionstal (kWh): 2019: 53277.75; Historiske produktionstal (kWh): 2020: 63297.91; Historiske produktionstal (kWh): 2021: 56897.18 | 6459.7 | 6459.7
570715000001430823 | 2014-12-23 | 10 | 13 | 18 | Ukendt | Ukendt | 773 | Morsø | Land |  |  | 485057.81 | 6297080.64 | SDFE2018 |  | Historiske produktionstal (kWh): 2015: 41571; Historiske produktionstal (kWh): 2016: 33097.464; Historiske produktionstal (kWh): 2017: 39681.24; Historiske produktionstal (kWh): 2018: 35691.47; Historiske produktionstal (kWh): 2019: 35548.49; Historiske produktionstal (kWh): 2020: 39916.47; Historiske produktionstal (kWh): 2021: 33008.54 | 4212.18 | 4212.18
570715000001431974 | 2015-01-09 | 10 | 13 | 18.3 | Ukendt | Ukendt | 773 | Morsø | Land |  |  | 473278.01 | 6292349.97 | SDFE2018 |  | Historiske produktionstal (kWh): 2015: 43574; Historiske produktionstal (kWh): 2016: 37653.734; Historiske produktionstal (kWh): 2017: 43885.84; Historiske produktionstal (kWh): 2018: 38561.03; Historiske produktionstal (kWh): 2019: 40575.88; Historiske produktionstal (kWh): 2020: 43816.74; Historiske produktionstal (kWh): 2021: 36916.62 | 4453.84 | 4453.84
570715000001437037 | 2015-02-12 | 10 | 7.1 | 21 | Ukendt | Ukendt | 773 | Morsø | Land |  |  | 486317.41 | 6295102.11 | SDFE2018 |  | Historiske produktionstal (kWh): 2015: 15628; Historiske produktionstal (kWh): 2016: 19745.134; Historiske produktionstal (kWh): 2017: 23102.75; Historiske produktionstal (kWh): 2018: 20550.99; Historiske produktionstal (kWh): 2019: 20031.9; Historiske produktionstal (kWh): 2020: 35022.79; Historiske produktionstal (kWh): 2021: 40755.4 | 4868.33 | 4868.33
570715000001439185 | 2015-03-02 | 10 | 7.1 | 21 | Ukendt | Ukendt | 773 | Morsø | Land |  |  |  |  | Stamdata |  | Historiske produktionstal (kWh): 2015: 18549; Historiske produktionstal (kWh): 2016: 18395.022; Historiske produktionstal (kWh): 2017: 21310.07; Historiske produktionstal (kWh): 2018: 16784.39; Historiske produktionstal (kWh): 2019: 15518.62; Historiske produktionstal (kWh): 2020: 19187.63; Historiske produktionstal (kWh): 2021: 14476.31 | 2042.44 | 2042.44
570715000001442574 | 2015-04-09 | 10 | 7.1 | 21 | Ukendt | Ukendt | 773 | Morsø | Land |  |  | 482217.79 | 6291868.33 | SDFE2018 |  | Historiske produktionstal (kWh): 2015: 16144; Historiske produktionstal (kWh): 2016: 18951.164; Historiske produktionstal (kWh): 2017: 21382.23; Historiske produktionstal (kWh): 2018: 19710.82; Historiske produktionstal (kWh): 2019: 18640.13; Historiske produktionstal (kWh): 2020: 20025.23; Historiske produktionstal (kWh): 2021: 17334.21 | 2281.35 | 2281.35
570715000001442581 | 2015-04-09 | 10 | 16 | 17 | Solid Wind Power A/S | SWP-10-16 TG20 | 773 | Morsø | Land |  |  |  |  | Stamdata |  | Historiske produktionstal (kWh): 2015: 14483; Historiske produktionstal (kWh): 2016: 16608.544; Historiske produktionstal (kWh): 2017: 18716.17; Historiske produktionstal (kWh): 2018: 15212.48; Historiske produktionstal (kWh): 2019: 15271.76; Historiske produktionstal (kWh): 2020: 17587.97; Historiske produktionstal (kWh): 2021: 28015.04 | 4057.91 | 4057.91
570715000001442703 | 2015-04-07 | 10 | 13 | 18.2 | Gaia-Wind Ltd | Gaia Wind 133-10 kW | 773 | Morsø | Land |  |  |  |  | Stamdata |  | Historiske produktionstal (kWh): 2015: 27295; Historiske produktionstal (kWh): 2016: 30330.774; Historiske produktionstal (kWh): 2017: 34494.13; Historiske produktionstal (kWh): 2018: 31857.87; Historiske produktionstal (kWh): 2019: 31638.95; Historiske produktionstal (kWh): 2020: 34298.19; Historiske produktionstal (kWh): 2021: 28811.2 | 3736.16 | 3736.16
570715000001443236 | 2015-05-06 | 10 | 13 | 18 | Gaia-Wind Ltd | Gaia Wind 133-10 kW | 773 | Morsø | Land |  |  |  |  | Stamdata |  | Historiske produktionstal (kWh): 2015: 26069; Historiske produktionstal (kWh): 2016: 35518.814; Historiske produktionstal (kWh): 2017: 40447.26; Historiske produktionstal (kWh): 2018: 35670.61; Historiske produktionstal (kWh): 2019: 36435.45; Historiske produktionstal (kWh): 2020: 40039.78; Historiske produktionstal (kWh): 2021: 33351.99 | 4249.17 | 4249.17
570715000001443250 | 2015-05-06 | 10 | 13 | 18.2 | Gaia-Wind Ltd | Gaia Wind 133-10 kW | 773 | Morsø | Land |  |  |  |  | Stamdata |  | Historiske produktionstal (kWh): 2015: 26228; Historiske produktionstal (kWh): 2016: 33310.064; Historiske produktionstal (kWh): 2017: 38433.25; Historiske produktionstal (kWh): 2018: 34833.99; Historiske produktionstal (kWh): 2019: 34078.31; Historiske produktionstal (kWh): 2020: 36620.64; Historiske produktionstal (kWh): 2021: 31450.36 | 4118.13 | 4118.13
570715000001443793 | 2015-04-22 | 10 | 16 | 17 | Solid Wind Power A/S | SWP-10-16 TG20 | 773 | Morsø | Land |  |  |  |  | Stamdata |  | Historiske produktionstal (kWh): 2015: 16606; Historiske produktionstal (kWh): 2016: 21010.334; Historiske produktionstal (kWh): 2017: 23047.09; Historiske produktionstal (kWh): 2018: 20890.27; Historiske produktionstal (kWh): 2019: 19627.86; Historiske produktionstal (kWh): 2020: 23550.98; Historiske produktionstal (kWh): 2021: 34739.77 | 4876.59 | 4876.59
570715000001444882 | 2015-05-07 | 10 | 13 | 18 | Gaia-Wind Ltd | Gaia Wind 133-10 kW | 773 | Morsø | Land |  |  | 484679.87 | 6288627.86 | SDFE2018 |  | Historiske produktionstal (kWh): 2015: 23088; Historiske produktionstal (kWh): 2016: 28600.274; Historiske produktionstal (kWh): 2017: 34592.63; Historiske produktionstal (kWh): 2018: 29638.65; Historiske produktionstal (kWh): 2019: 30825.05; Historiske produktionstal (kWh): 2020: 33253.67; Historiske produktionstal (kWh): 2021: 27118 | 3940.11 | 3940.11
570715000001445148 | 2015-05-07 | 10 | 13 | 18.2 | Gaia-Wind Ltd | Gaia Wind 133-10 kW | 773 | Morsø | Land |  |  | 482699.77 | 6296436.74 | SDFE2018 |  | Historiske produktionstal (kWh): 2015: 22123; Historiske produktionstal (kWh): 2016: 30690.474; Historiske produktionstal (kWh): 2017: 35130.84; Historiske produktionstal (kWh): 2018: 31748.37; Historiske produktionstal (kWh): 2019: 31219.72; Historiske produktionstal (kWh): 2020: 34134.96; Historiske produktionstal (kWh): 2021: 30058.31 | 3790.45 | 3790.45
570715000001454669 | 2015-06-26 | 10 | 7.1 | 21.4 | Ukendt | Ukendt | 773 | Morsø | Land |  |  | 484801.44 | 6289080.9 | SDFE2018 |  | Historiske produktionstal (kWh): 2015: 9643; Historiske produktionstal (kWh): 2016: 16190.814; Historiske produktionstal (kWh): 2017: 18430.06; Historiske produktionstal (kWh): 2018: 15678.27; Historiske produktionstal (kWh): 2019: 15632.58; Historiske produktionstal (kWh): 2020: 18723.71; Historiske produktionstal (kWh): 2021: 15214.29 | 2171.2 | 2171.2
570715000001456403 | 2015-05-22 | 10 | 7.1 | 21.4 | Ukendt | Ukendt | 773 | Morsø | Land |  |  | 486201.17 | 6302137.47 | SDFE2018 |  | Historiske produktionstal (kWh): 2015: 12339; Historiske produktionstal (kWh): 2016: 16980.794; Historiske produktionstal (kWh): 2017: 19431.7; Historiske produktionstal (kWh): 2018: 17063.3; Historiske produktionstal (kWh): 2019: 16005.95; Historiske produktionstal (kWh): 2020: 19305.66; Historiske produktionstal (kWh): 2021: 15464.72 | 2741.71 | 2741.71
570715000001463968 | 2015-06-25 | 10 | 7.1 | 21.4 | Ukendt | Ukendt | 773 | Morsø | Land |  |  | 481963.38 | 6299509.92 | SDFE2018 |  | Historiske produktionstal (kWh): 2015: 8354; Historiske produktionstal (kWh): 2016: 15568.264; Historiske produktionstal (kWh): 2017: 17629.13; Historiske produktionstal (kWh): 2018: 15363.91; Historiske produktionstal (kWh): 2019: 14475.16; Historiske produktionstal (kWh): 2020: 16620.47; Historiske produktionstal (kWh): 2021: 13022.69 | 2053.76 | 2053.76
570715000001464743 | 2015-07-09 | 10 | 7.1 | 21 | Ukendt | Ukendt | 773 | Morsø | Land |  |  | 486703.06 | 6302617.19 | SDFE2018 |  | Historiske produktionstal (kWh): 2015: 9666; Historiske produktionstal (kWh): 2016: 18071.914; Historiske produktionstal (kWh): 2017: 19490.09; Historiske produktionstal (kWh): 2018: 17073.35; Historiske produktionstal (kWh): 2019: 16548.28; Historiske produktionstal (kWh): 2020: 18208.91; Historiske produktionstal (kWh): 2021: 14151.15 | 2222.32 | 2222.32
570715000001465740 | 2015-07-03 | 10 | 7.1 | 21.4 | Ukendt | Ukendt | 773 | Morsø | Land |  |  | 491049.6 | 6307815.95 | SDFE2018 |  | Historiske produktionstal (kWh): 2015: 10362; Historiske produktionstal (kWh): 2016: 18132.854; Historiske produktionstal (kWh): 2017: 19978.68; Historiske produktionstal (kWh): 2018: 15376.26; Historiske produktionstal (kWh): 2019: 18142.87; Historiske produktionstal (kWh): 2020: 22140.39; Historiske produktionstal (kWh): 2021: 16657.63 | 1919.78 | 1919.78
570715000001465764 | 2015-07-03 | 10 | 7.1 | 21.4 | Ukendt | Ukendt | 773 | Morsø | Land |  |  | 493545.42 | 6305049 | SDFE2018 |  | Historiske produktionstal (kWh): 2015: 14444; Historiske produktionstal (kWh): 2016: 23858.764; Historiske produktionstal (kWh): 2017: 26627.21; Historiske produktionstal (kWh): 2018: 23776.2; Historiske produktionstal (kWh): 2019: 16505.99; Historiske produktionstal (kWh): 2020: 17039.59; Historiske produktionstal (kWh): 2021: 18909.34 | 2513.3 | 2513.3
570715000001465788 | 2015-07-14 | 10 | 7.1 | 21.4 | Ukendt | Ukendt | 773 | Morsø | Land |  |  |  |  | Stamdata |  | Historiske produktionstal (kWh): 2015: 12708; Historiske produktionstal (kWh): 2016: 24237.384; Historiske produktionstal (kWh): 2017: 27701.67; Historiske produktionstal (kWh): 2018: 23902.23; Historiske produktionstal (kWh): 2019: 24407.61; Historiske produktionstal (kWh): 2020: 27513.75; Historiske produktionstal (kWh): 2021: 19307.83 | 3212.19 | 3212.19
570715000001467799 | 2015-08-03 | 10 | 13 | 18.2 | Gaia-Wind Ltd | Gaia Wind 133-10 kW | 773 | Morsø | Land |  |  |  |  | Stamdata |  | Historiske produktionstal (kWh): 2015: 16517; Historiske produktionstal (kWh): 2016: 34671.884; Historiske produktionstal (kWh): 2017: 39670.22; Historiske produktionstal (kWh): 2018: 36188.41; Historiske produktionstal (kWh): 2019: 36237.26; Historiske produktionstal (kWh): 2020: 39211.73; Historiske produktionstal (kWh): 2021: 32864.03 | 4233.04 | 4233.04
570715000001467805 | 2015-08-07 | 10 | 13 | 18.2 | Gaia-Wind Ltd | Gaia Wind 133-10 kW | 773 | Morsø | Land |  |  |  |  | Stamdata |  | Historiske produktionstal (kWh): 2015: 13510; Historiske produktionstal (kWh): 2016: 27750.334; Historiske produktionstal (kWh): 2017: 33640.51; Historiske produktionstal (kWh): 2018: 28961.74; Historiske produktionstal (kWh): 2019: 29919.54; Historiske produktionstal (kWh): 2020: 32982.66; Historiske produktionstal (kWh): 2021: 27126.31 | 4192.41 | 4192.41
570715000001468949 | 2015-08-12 | 10 | 13 | 18.2 | Gaia-Wind Ltd | Gaia Wind 133-10 kW | 773 | Morsø | Land |  |  | 483200.75 | 6285682.84 | SDFE2018 |  | Historiske produktionstal (kWh): 2015: 13326; Historiske produktionstal (kWh): 2016: 32171.474; Historiske produktionstal (kWh): 2017: 36904.99; Historiske produktionstal (kWh): 2018: 32349.45; Historiske produktionstal (kWh): 2019: 32870.21; Historiske produktionstal (kWh): 2020: 35039.42; Historiske produktionstal (kWh): 2021: 29016.68 | 3872.84 | 3872.84
570715000001471604 | 2015-07-10 | 10 | 7.1 | 21.4 | Ukendt | Ukendt | 773 | Morsø | Land |  |  | 485082.01 | 6292165.2 | SDFE2018 |  | Historiske produktionstal (kWh): 2015: 11311; Historiske produktionstal (kWh): 2016: 21122.454; Historiske produktionstal (kWh): 2017: 22698.67; Historiske produktionstal (kWh): 2018: 22263.31; Historiske produktionstal (kWh): 2019: 21519.71; Historiske produktionstal (kWh): 2020: 23430.2; Historiske produktionstal (kWh): 2021: 19690.63 | 2599.68 | 2599.68
570715000001487810 | 2015-11-13 | 10 | 13 | 18.2 | Gaia-Wind Ltd | Gaia Wind 133-10 kW | 773 | Morsø | Land |  |  | 482504.55 | 6295980.07 | SDFE2018 |  | Historiske produktionstal (kWh): 2016: 26817.724; Historiske produktionstal (kWh): 2017: 31710.95; Historiske produktionstal (kWh): 2018: 27631.7; Historiske produktionstal (kWh): 2019: 27830.66; Historiske produktionstal (kWh): 2020: 31607.45; Historiske produktionstal (kWh): 2021: 26337.95 | 3627.81 | 3627.81
570715000001488244 | 2015-11-15 | 10 | 7.1 | 21.4 | Ukendt | Ukendt | 773 | Morsø | Land |  |  | 484389.4 | 6294552.07 | SDFE2018 |  | Historiske produktionstal (kWh): 2016: 20728.004; Historiske produktionstal (kWh): 2017: 24311.09; Historiske produktionstal (kWh): 2018: 21281.74; Historiske produktionstal (kWh): 2019: 20795.81; Historiske produktionstal (kWh): 2020: 24081.52; Historiske produktionstal (kWh): 2021: 20171.66 | 3064.96 | 3064.96
570715000001496591 | 2015-12-15 | 10 | 14 | 18 | Solid Wind Power A/S | SWP25-14TG20 | 773 | Morsø | Land |  |  | 485393.73 | 6294272.11 | SDFE2018 |  | Historiske produktionstal (kWh): 2016: 42523.492; Historiske produktionstal (kWh): 2017: 43069.02; Historiske produktionstal (kWh): 2018: 38365.87; Historiske produktionstal (kWh): 2019: 38292.31; Historiske produktionstal (kWh): 2020: 39259.5; Historiske produktionstal (kWh): 2021: 43285.22 | 5640.36 | 5640.36
570715000001497499 | 2015-12-10 | 10 | 13 | 18.2 | Gaia-Wind Ltd | Gaia Wind 133-10 kW | 773 | Morsø | Land |  |  | 483659.06 | 6299453.25 | SDFE2018 |  | Historiske produktionstal (kWh): 2016: 29845.334; Historiske produktionstal (kWh): 2017: 30755.14; Historiske produktionstal (kWh): 2018: 27710.7; Historiske produktionstal (kWh): 2019: 27203.27; Historiske produktionstal (kWh): 2020: 31099.24; Historiske produktionstal (kWh): 2021: 26302.02 | 3499.04 | 3499.04
570715000001498779 | 2015-12-10 | 10 | 13 | 18.2 | Gaia-Wind Ltd | Gaia Wind 133-10 kW | 773 | Morsø | Land |  |  | 489316.76 | 6298994.42 | SDFE2018 |  | Historiske produktionstal (kWh): 2016: 31050.412; Historiske produktionstal (kWh): 2017: 31654.79; Historiske produktionstal (kWh): 2018: 29235.76; Historiske produktionstal (kWh): 2019: 27905.61; Historiske produktionstal (kWh): 2020: 31543.68; Historiske produktionstal (kWh): 2021: 30707.38 | 4012.35 | 4012.35
570715000001499059 | 2015-12-18 | 10 | 7.1 | 21 | Ukendt | Ukendt | 773 | Morsø | Land |  |  | 483676.46 | 6283774 | SDFE2018 |  | Historiske produktionstal (kWh): 2016: 16147.099; Historiske produktionstal (kWh): 2017: 16493.58; Historiske produktionstal (kWh): 2018: 14136; Historiske produktionstal (kWh): 2019: 14373.27; Historiske produktionstal (kWh): 2020: 16346.17; Historiske produktionstal (kWh): 2021: 12113.55 | 2084.26 | 2084.26
570715000001503596 | 2016-01-20 | 10 | 14 | 18 | Solid Wind Power A/S | SWP10-14TG20 | 773 | Morsø | Land |  |  | 484003.47 | 6299625.11 | SDFE2018 |  | Historiske produktionstal (kWh): 2016: 38920.56; Historiske produktionstal (kWh): 2017: 44935.23; Historiske produktionstal (kWh): 2018: 40488.16; Historiske produktionstal (kWh): 2019: 40771.91; Historiske produktionstal (kWh): 2020: 45083.02; Historiske produktionstal (kWh): 2021: 38985.9 | 5101.91 | 5101.91
570715000001506375 | 2016-01-22 | 10 | 7.1 | 21.4 | Ukendt | Ukendt | 773 | Morsø | Land |  |  | 478165.76 | 6297546.72 | SDFE2018 |  | Historiske produktionstal (kWh): 2016: 22875.992; Historiske produktionstal (kWh): 2017: 27734.36; Historiske produktionstal (kWh): 2018: 24349.77; Historiske produktionstal (kWh): 2019: 24034.67; Historiske produktionstal (kWh): 2020: 29025.53; Historiske produktionstal (kWh): 2021: 21787.92 | 3528.78 | 3528.78
570715000001512079 | 2016-03-16 | 10 | 14 | 18 | Solid Wind Power A/S | SWP10-14TG20 | 773 | Morsø | Land |  |  | 472487.39 | 6289594.97 | SDFE2018 |  | Historiske produktionstal (kWh): 2016: 41455.415; Historiske produktionstal (kWh): 2017: 52508.11; Historiske produktionstal (kWh): 2018: 52030.97; Historiske produktionstal (kWh): 2019: 54471.84; Historiske produktionstal (kWh): 2020: 58374.44; Historiske produktionstal (kWh): 2021: 52161.07 | 5370.11 | 5370.11
570715000001513472 | 2016-04-06 | 10 | 13 | 18.2 | Gaia-Wind Ltd | Gaia Wind 133-10 kW | 773 | Morsø | Land |  |  | 482508.21 | 6284344.95 | SDFE2018 |  | Historiske produktionstal (kWh): 2016: 20163.396; Historiske produktionstal (kWh): 2017: 32835.16; Historiske produktionstal (kWh): 2018: 29657.03; Historiske produktionstal (kWh): 2019: 29795.69; Historiske produktionstal (kWh): 2020: 32168.31; Historiske produktionstal (kWh): 2021: 26602.69 | 3399.01 | 3399.01
570715000001513489 | 2016-04-06 | 10 | 13 | 18.3 | Gaia-Wind Ltd | Gaia Wind 133-10 kW | 773 | Morsø | Land |  |  |  |  | Stamdata |  | Historiske produktionstal (kWh): 2016: 21243.955; Historiske produktionstal (kWh): 2017: 36143; Historiske produktionstal (kWh): 2018: 32122.12; Historiske produktionstal (kWh): 2019: 32697.57; Historiske produktionstal (kWh): 2020: 28744.5; Historiske produktionstal (kWh): 2021: 29945.34 | 3947.93 | 3947.93
570715000001514707 | 2016-05-06 | 10 | 14 | 18 | Solid Wind Power A/S | SWP10-14TG20 | 773 | Morsø | Land |  |  | 485851.22 | 6299109.05 | SDFE2018 |  | Historiske produktionstal (kWh): 2016: 33666.779; Historiske produktionstal (kWh): 2017: 51234.43; Historiske produktionstal (kWh): 2018: 46524.33; Historiske produktionstal (kWh): 2019: 48368.5; Historiske produktionstal (kWh): 2020: 51311.65; Historiske produktionstal (kWh): 2021: 46284.18 | 5491.23 | 5491.23
570715000001514769 | 2016-04-01 | 10 | 7.1 | 21.4 | Ukendt | Ukendt | 773 | Morsø | Land |  |  | 486405.25 | 6298910.76 | SDFE2018 |  | Historiske produktionstal (kWh): 2016: 14491.232; Historiske produktionstal (kWh): 2017: 23847.22; Historiske produktionstal (kWh): 2018: 22837.08; Historiske produktionstal (kWh): 2019: 21540.75; Historiske produktionstal (kWh): 2020: 23962.94; Historiske produktionstal (kWh): 2021: 20830.69 | 3091.35 | 3091.35
570715000001514776 | 2016-05-24 | 10 | 14 | 15 | Solid Wind Power A/S | SWP10-14TG20 | 773 | Morsø | Land |  |  |  |  | Stamdata |  | Historiske produktionstal (kWh): 2016: 25237.135; Historiske produktionstal (kWh): 2017: 44494.16; Historiske produktionstal (kWh): 2018: 40980.16; Historiske produktionstal (kWh): 2019: 41689; Historiske produktionstal (kWh): 2020: 45721.09; Historiske produktionstal (kWh): 2021: 39650.4 | 5313.03 | 5313.03
570715000001514783 | 2016-04-25 | 10 | 14 | 18 | Solid Wind Power A/S | SWP10-14TG20 | 773 | Morsø | Land |  |  |  |  | Stamdata |  | Historiske produktionstal (kWh): 2016: 36923.794; Historiske produktionstal (kWh): 2017: 59877.91; Historiske produktionstal (kWh): 2018: 54156.97; Historiske produktionstal (kWh): 2019: 55204.13; Historiske produktionstal (kWh): 2020: 58662.19; Historiske produktionstal (kWh): 2021: 51164.37 | 5857.53 | 5857.53
570715000001514851 | 2016-05-17 | 10 | 14 | 18 | Solid Wind Power A/S | SWP10-14TG20 | 773 | Morsø | Land |  |  |  |  | Stamdata |  | Historiske produktionstal (kWh): 2016: 24163.88; Historiske produktionstal (kWh): 2017: 43829.7; Historiske produktionstal (kWh): 2018: 41045.6; Historiske produktionstal (kWh): 2019: 41264.72; Historiske produktionstal (kWh): 2020: 45055.52; Historiske produktionstal (kWh): 2021: 38316.89 | 5002.5 | 5002.5
570715000001516534 | 2016-05-17 | 10 | 14 | 18 | Solid Wind Power A/S | SWP10-14TG20 | 773 | Morsø | Land |  |  |  |  | Stamdata |  | Historiske produktionstal (kWh): 2016: 28146.478; Historiske produktionstal (kWh): 2017: 48650.09; Historiske produktionstal (kWh): 2018: 45168.65; Historiske produktionstal (kWh): 2019: 43669.34; Historiske produktionstal (kWh): 2020: 49969.19; Historiske produktionstal (kWh): 2021: 44414.1 | 5519.76 | 5519.76
570715000001516541 | 2016-05-19 | 10 | 13 | 18.2 | Gaia-Wind Ltd | Gaia Wind 133-10 kW | 773 | Morsø | Land |  |  |  |  | Stamdata |  | Historiske produktionstal (kWh): 2016: 23521.694; Historiske produktionstal (kWh): 2017: 45337.96; Historiske produktionstal (kWh): 2018: 40459.53; Historiske produktionstal (kWh): 2019: 42054.78; Historiske produktionstal (kWh): 2020: 45501.87; Historiske produktionstal (kWh): 2021: 37179.07 | 4744.76 | 4744.76
570715000001518675 | 2016-05-20 | 10 | 13 | 18.3 | Gaia-Wind Ltd | Gaia Wind 133-10 kW | 773 | Morsø | Land |  |  |  |  | Stamdata |  | Historiske produktionstal (kWh): 2016: 18142.605; Historiske produktionstal (kWh): 2017: 34239.55; Historiske produktionstal (kWh): 2018: 31352.08; Historiske produktionstal (kWh): 2019: 29805.71; Historiske produktionstal (kWh): 2020: 33540.62; Historiske produktionstal (kWh): 2021: 27186.86 | 3828.96 | 3828.96
570715000001520012 | 2016-05-21 | 10 | 7.1 | 21.4 | Ukendt | Ukendt | 773 | Morsø | Land |  |  |  |  | Stamdata |  | Historiske produktionstal (kWh): 2016: 8128.968; Historiske produktionstal (kWh): 2017: 18491.34; Historiske produktionstal (kWh): 2018: 17833.45; Historiske produktionstal (kWh): 2019: 16660.55; Historiske produktionstal (kWh): 2020: 17942.74; Historiske produktionstal (kWh): 2021: 15360.69 | 2415.97 | 2415.97
570715000001521576 | 2016-06-21 | 10 | 14 | 18 | Solid Wind Power A/S | SWP10-14TG20 | 773 | Morsø | Land |  |  |  |  | Stamdata |  | Historiske produktionstal (kWh): 2016: 23994.38; Historiske produktionstal (kWh): 2017: 48549.56; Historiske produktionstal (kWh): 2018: 45398.74; Historiske produktionstal (kWh): 2019: 46064.03; Historiske produktionstal (kWh): 2020: 49142.85; Historiske produktionstal (kWh): 2021: 43644.18 | 5585.17 | 5585.17
570715000001522283 | 2016-06-20 | 10 | 14 | 18 | Solid Wind Power A/S | SWP10-14TG20 | 773 | Morsø | Land |  |  |  |  | Stamdata |  | Historiske produktionstal (kWh): 2016: 24705.44; Historiske produktionstal (kWh): 2017: 48841.98; Historiske produktionstal (kWh): 2018: 45428.61; Historiske produktionstal (kWh): 2019: 46289.81; Historiske produktionstal (kWh): 2020: 51199.6; Historiske produktionstal (kWh): 2021: 45160.64 | 5457.44 | 5457.44
570715000001531889 | 2016-07-28 | 10 | 13 | 18.2 | Gaia-Wind Ltd | Gaia Wind 133-10 kW | 773 | Morsø | Land |  |  |  |  | Stamdata |  | Historiske produktionstal (kWh): 2016: 0; Historiske produktionstal (kWh): 2017: 61010.864; Historiske produktionstal (kWh): 2018: 38618.68; Historiske produktionstal (kWh): 2019: 39984.43; Historiske produktionstal (kWh): 2020: 41526.81; Historiske produktionstal (kWh): 2021: 36672.02 | 4177.19 | 4177.19
570715000001532343 | 2016-08-24 | 10 | 13 | 18.2 | Gaia-Wind Ltd | Gaia Wind 133-10 kW | 773 | Morsø | Land |  |  |  |  | Stamdata |  | Historiske produktionstal (kWh): 2016: 0; Historiske produktionstal (kWh): 2017: 53030.009; Historiske produktionstal (kWh): 2018: 35806.65; Historiske produktionstal (kWh): 2019: 35284.85; Historiske produktionstal (kWh): 2020: 38766.71; Historiske produktionstal (kWh): 2021: 33943.4 | 4350.3 | 4350.3
570715000001533357 | 2016-08-26 | 10 | 7.1 | 21.4 | Ukendt | Ukendt | 773 | Morsø | Land |  |  |  |  | Stamdata |  | Historiske produktionstal (kWh): 2017: 35407.58; Historiske produktionstal (kWh): 2018: 22387.89; Historiske produktionstal (kWh): 2019: 22458.03; Historiske produktionstal (kWh): 2020: 25727.52; Historiske produktionstal (kWh): 2021: 21520.24 | 2880.6 | 2880.6
570715000001533364 | 2016-09-07 | 10 | 14 | 18 | Solid Wind Power A/S | SWP10-14TG20 | 773 | Morsø | Land |  |  |  |  | Stamdata |  | Historiske produktionstal (kWh): 2017: 50693.728; Historiske produktionstal (kWh): 2018: 31544.9; Historiske produktionstal (kWh): 2019: 35111.96; Historiske produktionstal (kWh): 2020: 38082.49; Historiske produktionstal (kWh): 2021: 30448.12 | 3661.23 | 3661.23
570715000001545152 | 2016-09-27 | 10 | 14 | 18 | Solid Wind Power A/S | SWP10-14TG20 | 773 | Morsø | Land |  |  |  |  | Stamdata |  | Historiske produktionstal (kWh): 2016: 0; Historiske produktionstal (kWh): 2017: 59053.126; Historiske produktionstal (kWh): 2018: 43584.6; Historiske produktionstal (kWh): 2019: 45785.12; Historiske produktionstal (kWh): 2020: 49451.29; Historiske produktionstal (kWh): 2021: 42631.46 | 5058.31 | 5058.31
570715000001545176 | 2016-09-27 | 10 | 13 | 18.2 | Gaia-Wind Ltd | Gaia Wind 133-10 kW | 773 | Morsø | Land |  |  |  |  | Stamdata |  | Historiske produktionstal (kWh): 2017: 51493.14; Historiske produktionstal (kWh): 2018: 36437.47; Historiske produktionstal (kWh): 2019: 35355.4; Historiske produktionstal (kWh): 2020: 37968.82; Historiske produktionstal (kWh): 2021: 33327.03 | 4295.29 | 4295.29
570715000001546937 | 2016-10-13 | 10 | 14 | 18 | Solid Wind Power A/S | SWP10-14TG20 | 773 | Morsø | Land |  |  |  |  | Stamdata |  | Historiske produktionstal (kWh): 2017: 51920.663; Historiske produktionstal (kWh): 2018: 37478.88; Historiske produktionstal (kWh): 2019: 39158.85; Historiske produktionstal (kWh): 2020: 41762.92; Historiske produktionstal (kWh): 2021: 36178.17 | 4631.66 | 4631.66
570715000001547361 | 2016-11-08 | 10 | 14 | 18 | Solid Wind Power A/S | SWP10-14TG20 | 773 | Morsø | Land |  |  |  |  | Stamdata |  | Historiske produktionstal (kWh): 2017: 47289.06; Historiske produktionstal (kWh): 2018: 38071.59; Historiske produktionstal (kWh): 2019: 37400.65; Historiske produktionstal (kWh): 2020: 36329.29; Historiske produktionstal (kWh): 2021: 31830.73 | 4153.47 | 4153.47
570715000001549990 | 2016-11-07 | 10 | 14 | 18 | Solid Wind Power A/S | SWP10-14TG20 | 773 | Morsø | Land |  |  |  |  | Stamdata |  | Historiske produktionstal (kWh): 2016: 0; Historiske produktionstal (kWh): 2017: 54607.016; Historiske produktionstal (kWh): 2018: 44417.28; Historiske produktionstal (kWh): 2019: 45828.24; Historiske produktionstal (kWh): 2020: 48539.71; Historiske produktionstal (kWh): 2021: 42581.68 | 5431.05 | 5431.05
570715000001551269 | 2016-11-21 | 10 | 14 | 18 | Solid Wind Power A/S | SWP10-14TG20 | 773 | Morsø | Land |  |  |  |  | Stamdata |  | Historiske produktionstal (kWh): 2016: 0; Historiske produktionstal (kWh): 2017: 48268.8; Historiske produktionstal (kWh): 2018: 41091.54; Historiske produktionstal (kWh): 2019: 42587.09; Historiske produktionstal (kWh): 2020: 45792.33; Historiske produktionstal (kWh): 2021: 38660.11 | 4808.55 | 4808.55
570715000001551276 | 2016-11-28 | 10 | 14 | 18 | Solid Wind Power A/S | SWP10-14TG20 | 773 | Morsø | Land |  |  |  |  | Stamdata |  | Historiske produktionstal (kWh): 2016: 0; Historiske produktionstal (kWh): 2017: 50136.74; Historiske produktionstal (kWh): 2018: 42247.34; Historiske produktionstal (kWh): 2019: 43839.32; Historiske produktionstal (kWh): 2020: 47171.84; Historiske produktionstal (kWh): 2021: 41387.65 | 5108.44 | 5108.44
570715000001551283 | 2016-12-08 | 10 | 14 | 18 | Solid Wind Power A/S | SWP10-14TG20 | 773 | Morsø | Land |  |  |  |  | Stamdata |  | Historiske produktionstal (kWh): 2016: 0; Historiske produktionstal (kWh): 2017: 47325.69; Historiske produktionstal (kWh): 2018: 43549.62; Historiske produktionstal (kWh): 2019: 44453.53; Historiske produktionstal (kWh): 2020: 47826.75; Historiske produktionstal (kWh): 2021: 41386.98 | 4940.16 | 4940.16
570715000001552129 | 2016-11-28 | 10 | 14 | 18 | Solid Wind Power A/S | SWP10-14TG20 | 773 | Morsø | Land |  |  |  |  | Stamdata |  | Historiske produktionstal (kWh): 2017: 51471.91; Historiske produktionstal (kWh): 2018: 42205.78; Historiske produktionstal (kWh): 2019: 43851.1; Historiske produktionstal (kWh): 2020: 47489.43; Historiske produktionstal (kWh): 2021: 40933.21 | 5349.25 | 5349.25
570715000001552143 | 2016-12-06 | 10 | 14 | 18.9 | Solid Wind Power A/S | SWP10-14TG20 | 773 | Morsø | Land |  |  |  |  | Stamdata |  | Historiske produktionstal (kWh): 2017: 40024.21; Historiske produktionstal (kWh): 2018: 34092.17; Historiske produktionstal (kWh): 2019: 35193.93; Historiske produktionstal (kWh): 2020: 39931.95; Historiske produktionstal (kWh): 2021: 31247.78 | 3515.9 | 3515.9
570715000001554161 | 2016-12-21 | 10 | 14 | 18 | Solid Wind Power A/S | SWP10-14TG20 | 773 | Morsø | Land |  |  |  |  | Stamdata |  | Historiske produktionstal (kWh): 2016: 0; Historiske produktionstal (kWh): 2017: 46797.39; Historiske produktionstal (kWh): 2018: 45383.69; Historiske produktionstal (kWh): 2019: 46505.78; Historiske produktionstal (kWh): 2020: 49303.78; Historiske produktionstal (kWh): 2021: 41859.36 | 4804.17 | 4804.17
570715000001554178 | 2016-12-29 | 10 | 13 | 18.3 | Gaia-Wind Ltd | Gaia Wind 133-10 kW | 773 | Morsø | Land |  |  |  |  | Stamdata |  | Historiske produktionstal (kWh): 2017: 28986.83; Historiske produktionstal (kWh): 2018: 26405.77; Historiske produktionstal (kWh): 2019: 28788.5; Historiske produktionstal (kWh): 2020: 29891.92; Historiske produktionstal (kWh): 2021: 26544.21 | 3429.36 | 3429.36
570715000001557902 | 2017-02-08 | 10 | 13 | 18.2 | Gaia-Wind Ltd | Gaia Wind 133-10 kW | 773 | Morsø | Land |  |  |  |  | Stamdata |  | Historiske produktionstal (kWh): 2017: 24723.39; Historiske produktionstal (kWh): 2018: 34977.96; Historiske produktionstal (kWh): 2019: 34048.68; Historiske produktionstal (kWh): 2020: 38290.15; Historiske produktionstal (kWh): 2021: 32077.35 | 3983.05 | 3983.05
570715000001557919 | 2017-02-08 | 10 | 7.1 | 21.4 | Ukendt | Ukendt | 773 | Morsø | Land |  |  |  |  | Stamdata |  | Historiske produktionstal (kWh): 2017: 26298.15; Historiske produktionstal (kWh): 2018: 26423.54; Historiske produktionstal (kWh): 2019: 26716.44; Historiske produktionstal (kWh): 2020: 29780.54; Historiske produktionstal (kWh): 2021: 23870.84 | 3520.22 | 3520.22
570715000001561374 | 2017-03-06 | 10 | 7.1 | 21.4 | Ukendt | Ukendt | 773 | Morsø | Land |  |  |  |  | Stamdata |  | Historiske produktionstal (kWh): 2017: 22107.223; Historiske produktionstal (kWh): 2018: 26305.88; Historiske produktionstal (kWh): 2019: 25704.4; Historiske produktionstal (kWh): 2020: 29417.27; Historiske produktionstal (kWh): 2021: 24550.25 | 3589.47 | 3589.47
570715000001574985 | 2017-08-18 | 10 | 7.1 | 21.4 | Ukendt | Ukendt | 773 | Morsø | Land |  |  |  |  | Stamdata |  | Historiske produktionstal (kWh): 2017: 7952.73; Historiske produktionstal (kWh): 2018: 20574.16; Historiske produktionstal (kWh): 2019: 19550.71; Historiske produktionstal (kWh): 2020: 25438.2; Historiske produktionstal (kWh): 2021: 19486.37 | 2459.92 | 2459.92
570715000001578709 | 2017-09-08 | 10 | 13 | 18.3 | Gaia-Wind Ltd | GW133 10kW | 773 | Morsø | Land |  |  |  |  | Stamdata |  | Historiske produktionstal (kWh): 2017: 12312.41; Historiske produktionstal (kWh): 2018: 34821.95; Historiske produktionstal (kWh): 2019: 35065.33; Historiske produktionstal (kWh): 2020: 38275.94; Historiske produktionstal (kWh): 2021: 33241.05 | 3959.44 | 3959.44
570715000001592439 | 2017-12-19 | 10 | 9.3 | 20.3 | KVA Vind | KVA Vind 10 | 773 | Morsø | Land |  |  |  |  | Stamdata |  | Historiske produktionstal (kWh): 2017: 990.12; Historiske produktionstal (kWh): 2018: 25988.94; Historiske produktionstal (kWh): 2019: 29001.53; Historiske produktionstal (kWh): 2020: 28040.44; Historiske produktionstal (kWh): 2021: 26266.09 | 3108.38 | 3108.38
570715000001592538 | 2017-12-21 | 10 | 7.1 | 21 | KVA Vind | KVA Vind 10 | 773 | Morsø | Land |  |  |  |  | Stamdata |  | Historiske produktionstal (kWh): 2017: 667.81; Historiske produktionstal (kWh): 2018: 17286.77; Historiske produktionstal (kWh): 2019: 16552.26; Historiske produktionstal (kWh): 2020: 0; Historiske produktionstal (kWh): 2021: 0 | 0 | 0
570715000001619105 | 2018-09-27 | 10 | 9.3 | 20.3 | KVA Vind | KVA Vind 10-10 | 773 | Morsø | Land |  |  |  |  | Stamdata |  | Historiske produktionstal (kWh): 2018: 5076.21; Historiske produktionstal (kWh): 2019: 12965.09; Historiske produktionstal (kWh): 2020: 23298.04; Historiske produktionstal (kWh): 2021: 29641.63 | 4040.04 | 4040.04
570715000000015755 | 1982-04-21 | 22 | 10 | 20.5 | Nordtank | NTK 22 | 779 | Skive | Land |  |  | 489643.56 | 6275677.44 | SDFE2018 | [6 empty] | 32266.666 | 48400 | 48400 | 48400 | 48400 | 48400 | 48400 | 48400 | 48400 | 48400 | 48400 | 48400 | 48400 | 48400 | 48400 | 48400 | 48400 | 48400 | 48400 | 66120 | 54501 | 17541.9998 | 22461 | 22164.0001 | 18350 | 24776 | 6860.9999 | 8574.9999 | 22044 | 17877 | 24526 | 17913.64 | 10750 | 10229 | 249.675 | 205.866 | 180.337 | 188.584 | 21.258 | 0 | 0 | 0
570715000000015885 | 1984-11-21 | 55 | 16 | 24.5 | Nordtank | NTK 55/10 | 779 | Skive | LAND | Vile by, Vile | 1a | 491930.47 | 6285196.97 | SDFE2018 | 2050034 | [7 empty] | 11188.1152 | 105531.3047 | 130724.2969 | 115500.6875 | 126422.9766 | 132541.6875 | 135087.5312 | 124283.3516 | 119077 | 120240 | 132917 | 114816 | 102660 | 113728 | 122109 | 110009 | 123842 | 287256 | 310485 | 24116.9998 | 90756.9983 | 68160 | 58870.0007 | 87129.9998 | 76773.8215 | 66953.0005 | 51058 | 77863 | 45539.69 | 35735 | 50884 | 56142 | 21320 | 1655 | 5 | 54062 | 109672 | 13756 | 3760 | 3760
570715000000016707 | 1989-01-09 | 150 | 23 | 30 | BONUS | 150/30 kW | 779 | Skive | LAND | Torum | 1a | 502796.28 | 6289417.09 | SDFE2018 | 2050117 | [12 empty] | 372999 | 414724 | 381555 | 365000 | 386923 | 396021 | 362835 | 318956 | 357715 | 366237 | 334835 | 361505 | 310246 | 321538 | 285978 | 257119 | 324821 | 289780 | 367908 | 318800 | 225150 | 297909 | 336405 | 329898 | 309181 | 311163 | 317723 | 218186 | 308629 | 217240.08 | 262037.92 | 228145.76 | 271161.6 | 37715.52 | 37715.52
570715000000016820 | 1989-12-07 | 225 | 27 | 31.5 | Vestas Wind Systems A/S | V 27-225 | 779 | Skive | LAND | Hvidbjerg | 2c | 495961.56 | 6270639.87 | SDFE2018 | 2019826 | [12 empty] | 0 | 567746 | 522338 | 476610 | 528108 | 550632 | 505385 | 455346 | 485356 | 508451 | 441245 | 496844 | 423427 | 455541 | 392448 | 451840 | 445680 | 405844 | 532868 | 312037 | 418447 | 432112 | 480958 | 477768 | 421801 | 453333 | 521676 | 729634.52 | 489614.5 | 343047.636 | 383341.48 | 436743.99 | 360519.39 | 49189.16 | 49189.16
570715000000016837 | 1989-12-04 | 225 | 24.6 | 32.7 | Vestas Wind Systems A/S | V 27-225 | 779 | Skive | LAND | Yttrup by, Rybjerg | 4r | 500999.27 | 6285933.1 | SDFE2018 | 2050130 | [12 empty] | 0 | 508034 | 467402 | 438308 | 468542 | 488609 | 439124 | 387905 | 440877 | 446522 | 410090 | 462901 | 382428 | 401550 | 367828 | 409822 | 340235 | 363107 | 442703 | 383314 | 381574 | 360959 | 435056 | 432523 | 388958 | 415969 | 449364 | 358418 | 336823.97 | 355944.38 | 332012.46 | 388458.67 | 323314.74 | 39547.64 | 39547.64
570715000000016851 | 1989-12-08 | 225 | 27 | 31.5 | Vestas Wind Systems A/S | V 27-225 | 779 | Skive | LAND | Vejby by, Vejby | 1ac | 488505.25 | 6274473.17 | SDFE2018 | 2050132 | [12 empty] | 0 | 567358 | 521981 | 471937 | 510700 | 521855 | 494230 | 437210 | 480820 | 523713 | 472723 | 530983 | 420300 | 470012 | 421253 | 466705 | 475109 | 400142 | 537267 | 473169 | 429814 | 412045 | 433730 | 471039 | 426615 | 436253 | 527787.5 | 405404.81 | 465577.06 | 383440.73 | 390543.09 | 443786.05 | 344017.78 | 45977.83 | 45977.83
570715000000016868 | 1989-11-23 | 175 | 25 | 30 | Vestas Wind Systems A/S | V 27-225 | 779 | Skive | LAND | Grinderslev | 1az | 504687.19 | 6280758.82 | SDFE2018 | 2050133 | [12 empty] | 42409 | 518678 | 477195 | 454964 | 484448 | 514954 | 463583 | 316240 | 461207 | 475393 | 427774 | 479106 | 405329 | 410148 | 395662 | 441384 | 429325 | 386418 | 463974 | 404566 | 398450 | 376039 | 430577 | 425453 | 393739 | 438174 | 450520 | 381969 | 450975 | 386349.72 | 391065.68 | 434936.08 | 345485.46 | 55198.96 | 55198.96
570715000000016905 | 1990-02-19 | 225 | 27 | 31.5 | Vestas Wind Systems A/S | V 27-225 | 779 | Skive | LAND | Krejbjerg | 20a | 492378 | 6277670.17 | SDFE2018 | 2050138 | [13 empty] | 516339 | 570051 | 494257 | 564242 | 606448 | 551047 | 499283 | 544993 | 553982 | 489253 | 548989 | 459031 | 499382 | 448730 | 503768 | 492598 | 452256 | 136517 | 438525 | 382591 | 439274 | 509899 | 470411 | 467334 | 506705 | 579326 | 436335.3 | 514076.98 | 456621.78 | 455849.42 | 427277.75 | 393518.93 | 45108.25 | 45108.25
570715000000016943 | 1990-06-27 | 150 | 24.6 | 32.7 | Ukendt | Ukendt | 779 | Skive | LAND | Floutrup by, Selde | 1a | 504270.33 | 6293716.5 | SDFE2018 | 2050142 | [13 empty] | 239125 | 439999 | 412920 | 437150 | 454640 | 415350 | 371650 | 405360 | 432270 | 394673 | 422617 | 368501 | 384163 | 354535 | 304442 | 273399 | 333606 | 385604 | 358858 | 356681 | 336294 | 381485 | 372758 | 341680 | 370860 | 391741 | 334011.06 | 376995.61 | 293276.87 | 337072.69 | 358758.75 | 119074.09 | 1923.12 | 1923.12
570715000000017049 | 1990-10-09 | 200 | 27 | 30 | Ukendt | Ukendt | 779 | Skive | LAND | V.Hærup by, Lihme | 1cu | 483077.16 | 6271308.7 | SDFE2018 | 2050152 | [13 empty] | 90903 | 501794 | 485800 | 520300 | 529280 | 483270 | 413230 | 463220 | 486078 | 418427 | 478826 | 382503 | 398242 | 364770 | 412766 | 314359 | 313333 | 302775 | 215524 | 231703 | 294105 | 445980 | 384631 | 361948 | 427104 | 492361 | 324262 | 385708 | 374230 | 391767 | 442566 | 344720 | 51673 | 51673
570715000000017056 | 1990-09-24 | 250 | 26 | 30 | NEG Micon | NM 250 | 779 | Skive | LAND | Bustrup hvg. Lem | 1ge | 487658.25 | 6272764.52 | SDFE2018 | 2050153 | [13 empty] | 113174 | 416490 | 407230 | 418110 | 436720 | 399500 | 340600 | 405370 | 397151 | 355472 | 388291 | 312270 | 346500 | 299480 | 327973 | 303913 | 189448 | 20780 | 26029 | 194175 | 162710 | 338427 | 280398 | 307047 | 323889 | 373152 | 220868 | 335061 | 290324 | 294765.525 | 328938.88 | 257015.12 | 40966.35 | 40966.35
570715000000017063 | 1990-09-24 | 250 | 26 | 30 | NEG Micon | NM 250 | 779 | Skive | LAND | Bustrup hvg. Lem | 1ge | 487784.08 | 6272731 | SDFE2018 | 2050154 | [13 empty] | 115805 | 426173 | 412360 | 432830 | 454840 | 415200 | 342020 | 406810 | 408244 | 355084 | 406552 | 322770 | 349377 | 315811 | 363363 | 374155 | 239665 | 377625 | 348065 | 186839 | 182529 | 305586 | 296836 | 323573 | 331451 | 339485 | 283221 | 362864.48 | 237255.49 | 195837.57 | 277911.7 | 213261.02 | 35604.66 | 35604.66
570715000000017070 | 1990-10-16 | 150 | 23 | 30 | BONUS | 150/30 kW | 779 | Skive | LAND | Fur | 42av | 500206.85 | 6295607.44 | SDFE2018 | 2050155 | [13 empty] | 74617 | 411893 | 390870 | 422620 | 429940 | 394740 | 330460 | 384150 | 408256 | 354224 | 396425 | 348062 | 355879 | 319852 | 361980 | 339913 | 315696 | 376750 | 309827 | 212473 | 238516 | 256189 | 277823 | 157251 | 277633 | 260522 | 91708 | 75315 | 97313.52 | 255736.24 | 117399.2 | 281047.12 | 42216.72 | 42216.72
570715000000017094 | 1990-12-17 | 150 | 24.6 | 32.7 | Ukendt | Ukendt | 779 | Skive | LAND | Sdr. Ørum By, Ørum | 13i | 513812.26 | 6269094.84 | SDFE2018 | 2050157 | [13 empty] | 0 | 282005 | 268880 | 283010 | 298660 | 273850 | 235860 | 267960 | 265939 | 238702 | 269818 | 214271 | 237538 | 211577 | 232333 | 231361 | 199426 | 281304 | 242090 | 211545 | 205998 | 244911 | 243960 | 218664 | 239896 | 275689 | 204224 | 247827 | 199501.168 | 183300.88 | 233036.21 | 164748.44 | 33146.63 | 33146.63
570715000000017100 | 1990-12-17 | 150 | 24.6 | 32.7 | Ukendt | Ukendt | 779 | Skive | LAND | Sdr. Ørum By, Ørum | 13i | 513665 | 6269126.46 | SDFE2018 | 2050158 | [13 empty] | 0 | 271490 | 256600 | 278590 | 289260 | 267550 | 217090 | 260430 | 262092 | 226953 | 256099 | 215073 | 226298 | 197243 | 229979 | 228788 | 191867 | 274229 | 233031 | 205268 | 199298 | 221754 | 242818 | 213413 | 219453 | 270422 | 197227 | 153176 | 176889.7 | 198735.69 | 206245.66 | 164431.45 | 31977.33 | 31977.33
570715000000017117 | 1990-12-19 | 225 | 27 | 31.5 | Vestas Wind Systems A/S | V 27-225 | 779 | Skive | LAND | Håsum by, Håsum | 1d | 490102.39 | 6271009.56 | SDFE2018 | 2050159 | [13 empty] | 0 | 489898 | 445000 | 485430 | 497380 | 450710 | 423320 | 450630 | 486660 | 434158 | 498642 | 413850 | 452948 | 396309 | 447342 | 437797 | 403124 | 516189 | 451909 | 407007 | 368918 | 435504 | 452492 | 415755 | 432501 | 474119 | 380857 | 424358 | 390889.4 | 379426.72 | 408453.2 | 337627.36 | 41643.2 | 41643.2
570715000000017186 | 1991-09-23 | 250 | 24 | 30 | NEG Micon | NM 530-250 | 779 | Skive | LAND | Vejby by, Vejby | 11a | 486820.22 | 6273215.77 | SDFE2018 | 2050166 | [14 empty] | 116766 | 453210 | 520620 | 498490 | 452800 | 365960 | 443920 | 431575 | 385721 | 434390 | 341203 | 349212 | 338202 | 388647 | 381647 | 327875 | 461493 | 378372 | 343536 | 324765 | 396992 | 382138 | 326906 | 357691 | 403323 | 313890.44 | 376887.57 | 328520.42 | 330034.44 | 381148.49 | 290040.36 | 48363.12 | 48363.12
570715000000017193 | 1991-09-23 | 250 | 24 | 30 | NEG Micon | NM 530-250 | 779 | Skive | LAND | Vejby by, Vejby | 11a | 486835.58 | 6273342.15 | SDFE2018 | 2050167 | [14 empty] | 110504 | 423340 | 464070 | 475520 | 427880 | 352410 | 420890 | 421743 | 360967 | 424738 | 334590 | 345613 | 316228 | 374529 | 357315 | 304557 | 441563 | 358718 | 319167 | 292899 | 348045 | 378288 | 307365 | 319037 | 420811 | 315013 | 370973 | 282389 | 301791 | 351517 | 263616 | 47982 | 47982
570715000000017209 | 1991-10-16 | 225 | 27 | 31.5 | Vestas Wind Systems A/S | V 27-225 | 779 | Skive | LAND | V.Lyby by, Lyby | 1a | 500132.01 | 6277150.08 | SDFE2018 | 2050168 | [14 empty] | 86462 | 490550 | 524540 | 543860 | 486190 | 429010 | 494590 | 504410 | 447834 | 499963 | 401123 | 441814 | 396591 | 448096 | 441906.0078 | 390147 | 499233 | 448413 | 411588 | 389358 | 470670 | 451749 | 417656 | 442133 | 506378 | 388982 | 457232 | 401091 | 396655 | 445948 | 327308.5 | 22161 | 22161
570715000000017261 | 1996-10-01 | 600 | 44 | 42 | Vestas Wind Systems A/S | V 44-600 | 779 | Skive | LAND | Ilbjerg by, Rybjerg | 12a | 500633.55 | 6285392.59 | SDFE2018 | 2050174 | Historiske produktionstal (kWh): 1996: 375220; Historiske produktionstal (kWh): 1997: 1548220; Historiske produktionstal (kWh): 1998: 1609085; Historiske produktionstal (kWh): 1999: 1375848; Historiske produktionstal (kWh): 2000: 1595895; Historiske produktionstal (kWh): 2001: 1368078; Historiske produktionstal (kWh): 2002: 1356265; Historiske produktionstal (kWh): 2003: 1327635; Historiske produktionstal (kWh): 2004: 1469349; Historiske produktionstal (kWh): 2005: 1450823; Historiske produktionstal (kWh): 2006: 1295907; Historiske produktionstal (kWh): 2007: 1595924; Historiske produktionstal (kWh): 2008: 1430776; Historiske produktionstal (kWh): 2009: 1337586; Historiske produktionstal (kWh): 2010: 1252259; Historiske produktionstal (kWh): 2011: 1518106; Historiske produktionstal (kWh): 2012: 1466052; Historiske produktionstal (kWh): 2013: 1353325; Historiske produktionstal (kWh): 2014: 1455764; Historiske produktionstal (kWh): 2015: 1645897.121; Historiske produktionstal (kWh): 2016: 1132040.594; Historiske produktionstal (kWh): 2017: 1400070.43; Historiske produktionstal (kWh): 2018: 1312168.558; Historiske produktionstal (kWh): 2019: 1318189.864; Historiske produktionstal (kWh): 2020: 1455215.349; Historiske produktionstal (kWh): 2021: 1181001.954 | 176809.114 | 176809.114
570715000000017278 | 1992-01-20 | 150 | 24.6 | 32.7 | Ukendt | Ukendt | 779 | Skive | LAND | Kirkeby by, Kirkeby | 2a | 501412.96 | 6286885.17 | SDFE2018 | 2050175 | [15 empty] | 377940 | 424800 | 442080 | 399520 | 352270 | 394560 | 403588 | 368075 | 412037 | 336290 | 359478 | 323241 | 358648 | 356558 | 320220 | 391498 | 358539 | 240962 | 314054 | 354391 | 340442 | 306666 | 339550 | 388964 | 282682 | 362596.23 | 298033.08 | 318255.77 | 355450.88 | 290665.45 | 46076.57 | 46076.57
570715000000017315 | 1992-02-20 | 175 | 27 | 31.5 | Vestas Wind Systems A/S | V 27-225 | 779 | Skive | LAND | Roslev | 1an | 500335.89 | 6284352.21 | SDFE2018 | 2050180 | [15 empty] | 399170 | 515780 | 525540 | 484160 | 443460 | 479950 | 487990 | 439051 | 489777 | 420883 | 445580 | 406107 | 449132 | 448642 | 395875 | 471790 | 431323 | 417114 | 416359 | 446827 | 448294 | 409558 | 448312 | 483272 | 390694 | 404296 | 398166.828 | 394223 | 399377.08 | 354381.21 | 41360.6 | 41360.6
570715000000017414 | 1992-03-31 | 150 | 28 | 31 | Wind World | WW 2800-150 | 779 | Skive | LAND | Vium by, Hjerk | 2a | 498190.14 | 6280473.98 | SDFE2018 | 2050190 | [15 empty] | 254440 | 418220 | 438210 | 391570 | 352350 | 390500 | 398391 | 360559 | 401772 | 325862 | 355633 | 310756 | 361934 | 356260 | 314823 | 402051 | 353166 | 327468 | 316842 | 368079 | 357586 | 325977 | 356624 | 359812 | 277036 | 347491 | 304356.629 | 299969.68 | 316338.4 | 256721.12 | 39843.12 | 39843.12
570715000000017452 | 1992-05-13 | 225 | 27 | 31.5 | Vestas Wind Systems A/S | V 225 kW | 779 | Skive | LAND | Torum | 9r | 504975.09 | 6288714.75 | SDFE2018 | 2050194 | [15 empty] | 287260 | 564790 | 589420 | 539660 | 470620 | 528350 | 541353 | 492777 | 546961 | 460851 | 480237 | 431438 | 478149 | 471840 | 425207 | 531833 | 476017 | 442713 | 431101 | 475188 | 486798 | 453289 | 468515 | 520631 | 426885 | 479161 | 433328.8 | 427091.28 | 480282.6 | 375599.64 | 55031.88 | 55031.88
570715000000017483 | 1992-06-23 | 175 | 27 | 31.5 | Vestas Wind Systems A/S | V 27-225 | 779 | Skive | LAND | Junget | 1az | 506273.01 | 6291522.19 | SDFE2018 | 2050198 | [15 empty] | 226570 | 530090 | 548310 | 490510 | 442280 | 496080 | 513090 | 460269 | 521002 | 454230 | 478146 | 424923 | 457681 | 458801 | 406758 | 502462 | 446824 | 401139 | 420952 | 468492 | 446325 | 429577 | 462243 | 527426 | 410808 | 475954 | 408528.78 | 406675.5 | 439542.18 | 363292.29 | 55175.69 | 55175.69
570715000000017513 | 1992-08-03 | 225 | 27 | 31.5 | Vestas Wind Systems A/S | V 27-225 | 779 | Skive | LAND | Dalgårde, Nautrup | 1a | 495810.75 | 6287404.29 | SDFE2018 | 2050201 | [15 empty] | 181900 | 522740 | 537460 | 494450 | 437830 | 488270 | 486956 | 445453 | 484668 | 415382 | 433378 | 379069 | 423956 | 426270 | 371748.0039 | 460119.9902 | 416516 | 391124 | 378134.966 | 421930 | 411386 | 379520.904 | 410653 | 471396 | 642026.72 | 462798.021 | 360002.649 | 346797.058 | 382182.985 | 284525.522 | 41186.906 | 41186.906
570715000000017520 | 1992-08-05 | 225 | 27 | 31.5 | Vestas Wind Systems A/S | V 225 kW | 779 | Skive | LAND | Toustrup by, Durup | 6a | 496092.76 | 6287404.77 | SDFE2018 | 2050202 | [15 empty] | 191472 | 543560 | 564300 | 520700 | 461420 | 511810 | 512490 | 472947 | 523668 | 434870 | 465968 | 407559 | 457139 | 448154 | 399985 | 483852 | 427232 | 383739 | 293634 | 450454 | 458926 | 401546 | 458349 | 512346 | 379724 | 424828 | 413285.863 | 401059.66 | 448264.54 | 353452.17 | 53310.92 | 53310.92
570715000000017681 | 1993-11-03 | 500 | 39 | 40.5 | Vestas Wind Systems A/S | V 39-500 | 779 | Skive | LAND | Trustrup by, Dølby | 2d | 500278.28 | 6276144.58 | SDFE2018 | 2050222 | [16 empty] | 173300 | 1112400 | 1024100 | 913300 | 1028400 | 1090761 | 939012 | 1040906 | 887481 | 940424 | 848070 | 975027 | 919956 | 728674 | 938896 | 951526.6992 | 712835 | 848821 | 1019514 | 994046 | 890853 | 960322 | 992396 | 842371 | 990269 | 830663 | 851738 | 952068 | 759649 | 126779 | 126779
570715000000017711 | 1994-10-17 | 225 | 31.5 | 27 | Vestas Wind Systems A/S | V 29-225 | 779 | Skive | LAND | Krejbjerg | 12aa | 492392.98 | 6278146.62 | SDFE2018 | 2050226 | [17 empty] | 140735 | 584725 | 552658 | 595268 | 620275 | 555160 | 620088 | 520360 | 555273 | 496171 | 548475 | 555255 | 495541 | 591309 | 534629 | 518237 | 496945 | 564108 | 567345 | 504714 | 560460 | 633461 | 493917.02 | 550038.9 | 480973.48 | 490103.35 | 540899.65 | 438941.3 | 59035.25 | 59035.25
570715000000017728 | 1994-10-25 | 500 | 39 | 40.5 | Vestas Wind Systems A/S | V 39-500 | 779 | Skive | LAND | Otting by, Otting | 7f | 495214.56 | 6276481.46 | SDFE2018 | 2050227 | [17 empty] | 263800 | 1176000 | 1043300 | 1167900 | 1189897 | 1051270 | 1183537 | 968412 | 1057857 | 956276 | 1061608 | 1042208 | 939742 | 1187112 | 1036835 | 969521 | 947356 | 1105740 | 1101820 | 1001140.031 | 1029711.512 | 1208503.322 | 934126.569 | 1055762.467 | 978594.607 | 929052 | 909127 | 851450 | 119125 | 119125
570715000000017735 | 1994-12-22 | 500 | 39 | 40.5 | Vestas Wind Systems A/S | V 39-500 | 779 | Skive | LAND | Krejbjerg | 50a | 491288.5 | 6280386.25 | SDFE2018 | 2050229 | [17 empty] | 0 | 1265800 | 1107600 | 1241400 | 1282215 | 1156897 | 1281924 | 1060193 | 1131407 | 1026690 | 1157941 | 1146358 | 1047137 | 1264268 | 1146235 | 1050690 | 1019923 | 1180328 | 1140680 | 1040034 | 1104510 | 1248240 | 951250 | 1109318 | 965399 | 987429 | 1051269 | 909332 | 133802 | 133802
570715000000017742 | 1995-04-12 | 500 | 39 | 40.5 | Vestas Wind Systems A/S | V 39-500 | 779 | Skive | LAND | Ilbjerg by, Roslev | 5a | 500958.5 | 6284809.11 | SDFE2018 | 2050231 | [18 empty] | 639900 | 1094500 | 1191400 | 1228246 | 1065225 | 1106183 | 911838 | 976143 | 877007 | 967933 | 974316 | 855968 | 1064388 | 865839 | 885874 | 778178 | 981313 | 990083 | 895180.879 | 978976.529 | 1052441.09 | 766950.501 | 917686.323 | 795974.818 | 769542 | 946664 | 679689 | 0 | 0
570715000000017759 | 1995-05-24 | 600 | 44 | 40.5 | Vestas Wind Systems A/S | V 42-600 | 779 | Skive | LAND | Grønning | 4a | 504376.19 | 6278906.06 | SDFE2018 | 2050233 | [18 empty] | 539420 | 1021457 | 1229409 | 1266440 | 1112342 | 1210164 | 978802 | 1100555 | 1002640 | 1131399 | 1083341 | 954484.6289 | 1272249 | 1121962 | 1001559 | 985184.996 | 1159874.938 | 1154512 | 1034158 | 1097555 | 1304905.789 | 984264 | 1176843 | 998177 | 959256 | 1121688 | 914163 | 148819 | 148819
570715000000017766 | 1995-05-24 | 600 | 44 | 40.5 | Vestas Wind Systems A/S | V 600 | 779 | Skive | LAND | Grønning | 3m | 504365.06 | 6278106.68 | SDFE2018 | 2050234 | [18 empty] | 573783 | 1203964 | 1301749 | 1369879 | 1196217 | 1358583 | 1112776 | 1208287 | 1076247 | 1216627 | 1167038 | 1050614 | 1345087 | 1200757 | 1082127 | 1082816 | 1254721.75 | 1265346 | 1094945 | 1235323 | 1434850 | 1083831 | 1262711 | 978478 | 1043394 | 1213824 | 979599 | 148682 | 148682
570715000000017773 | 1995-08-30 | 600 | 42 | 45 | Vestas Wind Systems A/S | V 600 | 779 | Skive | LAND | Grønning | 6a | 504381.31 | 6279385.32 | SDFE2018 | 2050237 | [18 empty] | 374281 | 1120485 | 1254786 | 1311207 | 1133460 | 1281162 | 1077143 | 1172327 | 1042122 | 1168056 | 1140741 | 1007439 | 1337837 | 1165011 | 1048464 | 1028060 | 1239288 | 1214690 | 1105136 | 1146776 | 1319595 | 1051768 | 1172957 | 1109580 | 1113575 | 1230515 | 995249 | 160618 | 160618
570715000000017780 | 1995-10-05 | 600 | 42 | 40.5 | Vestas Wind Systems A/S | V 600 | 779 | Skive | LAND | Vejby by, Vejby | 14a | 488812.94 | 6273757.91 | SDFE2018 | 2050238 | [18 empty] | 277871 | 1282313 | 1438569 | 1482179 | 1299974 | 1465340 | 1209245 | 1307642 | 1150070 | 1341874 | 1294883 | 1156604 | 1470302 | 1229621 | 1207683.0078 | 1156185 | 1367477 | 1363598 | 1164422 | 1227809 | 1375283 | 1083883 | 1238250 | 1084030 | 1207570 | 1275214 | 1037200 | 142538 | 142538
570715000000017803 | 1995-10-24 | 600 | 42 | 45 | Vestas Wind Systems A/S | V 42-600 | 779 | Skive | LAND | Grønning | 10a | 504369.75 | 6278426.49 | SDFE2018 | 2050243 | [18 empty] | 183775 | 1110414 | 1273351 | 1286075 | 1123500 | 1257384 | 1029910 | 1140668 | 1016179 | 1081484 | 1091658 | 918630 | 1276967 | 1002926 | 963522 | 976557 | 1125388.915 | 1125312 | 994648 | 1070125 | 1233950 | 844942 | 1044982 | 888612 | 960595 | 1071019 | 833226 | 135526 | 135526
570715000000017810 | 1996-04-18 | 600 | 42 | 45 | Vestas Wind Systems A/S | V 42-600 | 779 | Skive | LAND | Jebjerg | 6a | 499507.96 | 6281252.42 | SDFE2018 | 2050245 | Historiske produktionstal (kWh): 1996: 781890; Historiske produktionstal (kWh): 1997: 1371300; Historiske produktionstal (kWh): 1998: 1395009; Historiske produktionstal (kWh): 1999: 1257893; Historiske produktionstal (kWh): 2000: 1410986; Historiske produktionstal (kWh): 2001: 1140726; Historiske produktionstal (kWh): 2002: 1152628; Historiske produktionstal (kWh): 2003: 1101116; Historiske produktionstal (kWh): 2004: 1281336; Historiske produktionstal (kWh): 2005: 1263070; Historiske produktionstal (kWh): 2006: 1111576; Historiske produktionstal (kWh): 2007: 1399007; Historiske produktionstal (kWh): 2008: 1260312; Historiske produktionstal (kWh): 2009: 1154517; Historiske produktionstal (kWh): 2010: 1109487; Historiske produktionstal (kWh): 2011: 1315137; Historiske produktionstal (kWh): 2012: 1282587; Historiske produktionstal (kWh): 2013: 1137463; Historiske produktionstal (kWh): 2014: 1186459; Historiske produktionstal (kWh): 2015: 1342189.694; Historiske produktionstal (kWh): 2016: 940103.723; Historiske produktionstal (kWh): 2017: 1146869.093; Historiske produktionstal (kWh): 2018: 998108.111; Historiske produktionstal (kWh): 2019: 1044211.453; Historiske produktionstal (kWh): 2020: 1165713.121; Historiske produktionstal (kWh): 2021: 936050.846 | 150569.415 | 150569.415
570715000000017827 | 1996-04-15 | 600 | 44 | 45 | Vestas Wind Systems A/S | V 44-600 | 779 | Skive | LAND | Nr. Lem By, Lem | 9a | 486522.18 | 6272980.49 | SDFE2018 | 2050247 | Historiske produktionstal (kWh): 1996: 956170; Historiske produktionstal (kWh): 1997: 1610430; Historiske produktionstal (kWh): 1998: 1703468; Historiske produktionstal (kWh): 1999: 1523742; Historiske produktionstal (kWh): 2000: 1660086; Historiske produktionstal (kWh): 2001: 1399827; Historiske produktionstal (kWh): 2002: 1506828; Historiske produktionstal (kWh): 2003: 1347399; Historiske produktionstal (kWh): 2004: 1497687; Historiske produktionstal (kWh): 2005: 1492032; Historiske produktionstal (kWh): 2006: 1370055; Historiske produktionstal (kWh): 2007: 1680238; Historiske produktionstal (kWh): 2008: 1413534; Historiske produktionstal (kWh): 2009: 1386039; Historiske produktionstal (kWh): 2010: 1303326; Historiske produktionstal (kWh): 2011: 1612335; Historiske produktionstal (kWh): 2012: 1583022; Historiske produktionstal (kWh): 2013: 1405994.914; Historiske produktionstal (kWh): 2014: 1508136.297; Historiske produktionstal (kWh): 2015: 1610730.902; Historiske produktionstal (kWh): 2016: 1329332.822; Historiske produktionstal (kWh): 2017: 1525418.446; Historiske produktionstal (kWh): 2018: 1321280; Historiske produktionstal (kWh): 2019: 1363816; Historiske produktionstal (kWh): 2020: 1462989; Historiske produktionstal (kWh): 2021: 1215163 | 180221 | 180221
570715000000017834 | 1996-05-08 | 600 | 42 | 45 | Vestas Wind Systems A/S | V 42-600 | 779 | Skive | LAND | Rybjerg | 5 | 502984.49 | 6286196.6 | SDFE2018 | 2050248 | Historiske produktionstal (kWh): 1996: 696730; Historiske produktionstal (kWh): 1997: 1320870; Historiske produktionstal (kWh): 1998: 1341753; Historiske produktionstal (kWh): 1999: 1173461; Historiske produktionstal (kWh): 2000: 1350339; Historiske produktionstal (kWh): 2001: 1101281; Historiske produktionstal (kWh): 2002: 1179390; Historiske produktionstal (kWh): 2003: 1083063; Historiske produktionstal (kWh): 2004: 1189794; Historiske produktionstal (kWh): 2005: 1152431; Historiske produktionstal (kWh): 2006: 1035408; Historiske produktionstal (kWh): 2007: 1335288; Historiske produktionstal (kWh): 2008: 1172540; Historiske produktionstal (kWh): 2009: 1038799; Historiske produktionstal (kWh): 2010: 1018516; Historiske produktionstal (kWh): 2011: 1236840; Historiske produktionstal (kWh): 2012: 1198376; Historiske produktionstal (kWh): 2013: 1068873.416; Historiske produktionstal (kWh): 2014: 1150274.403; Historiske produktionstal (kWh): 2015: 1329971.473; Historiske produktionstal (kWh): 2016: 1036331.563; Historiske produktionstal (kWh): 2017: 1171809.353; Historiske produktionstal (kWh): 2018: 1001362; Historiske produktionstal (kWh): 2019: 1032098; Historiske produktionstal (kWh): 2020: 1162824; Historiske produktionstal (kWh): 2021: 954257 | 152330 | 152330
570715000000017858 | 1996-06-13 | 600 | 44 | 45 | Vestas Wind Systems A/S | V 44-600 | 779 | Skive | LAND | Nr. Lem By, Lem | 9v | 486548.31 | 6273203.48 | SDFE2018 | 2050250 | Historiske produktionstal (kWh): 1996: 648760; Historiske produktionstal (kWh): 1997: 1515860; Historiske produktionstal (kWh): 1998: 1628741; Historiske produktionstal (kWh): 1999: 1463529; Historiske produktionstal (kWh): 2000: 1602751; Historiske produktionstal (kWh): 2001: 1367685; Historiske produktionstal (kWh): 2002: 1435587; Historiske produktionstal (kWh): 2003: 1299228; Historiske produktionstal (kWh): 2004: 1394397; Historiske produktionstal (kWh): 2005: 1490452; Historiske produktionstal (kWh): 2006: 1322085; Historiske produktionstal (kWh): 2007: 1634500; Historiske produktionstal (kWh): 2008: 1459592; Historiske produktionstal (kWh): 2009: 1349149; Historiske produktionstal (kWh): 2010: 1277863; Historiske produktionstal (kWh): 2011: 1536179; Historiske produktionstal (kWh): 2012: 1496466; Historiske produktionstal (kWh): 2013: 1304642.935; Historiske produktionstal (kWh): 2014: 1433157.251; Historiske produktionstal (kWh): 2015: 1660147.312; Historiske produktionstal (kWh): 2016: 1316363.969; Historiske produktionstal (kWh): 2017: 1502309.014; Historiske produktionstal (kWh): 2018: 1293059; Historiske produktionstal (kWh): 2019: 1313465; Historiske produktionstal (kWh): 2020: 1361287; Historiske produktionstal (kWh): 2021: 1178123 | 178998 | 178998
570715000000017865 | 1996-06-14 | 600 | 42 | 45 | Vestas Wind Systems A/S | V 42-600 | 779 | Skive | LAND | Grønning | 9a | 504371.77 | 6278586.42 | SDFE2018 | 2050251 | Historiske produktionstal (kWh): 1996: 551390; Historiske produktionstal (kWh): 1997: 1271610; Historiske produktionstal (kWh): 1998: 1334188; Historiske produktionstal (kWh): 1999: 1166351; Historiske produktionstal (kWh): 2000: 1299950; Historiske produktionstal (kWh): 2001: 1083898; Historiske produktionstal (kWh): 2002: 1177851; Historiske produktionstal (kWh): 2003: 1058796; Historiske produktionstal (kWh): 2004: 1196339.7656; Historiske produktionstal (kWh): 2005: 1155470; Historiske produktionstal (kWh): 2006: 1016375; Historiske produktionstal (kWh): 2007: 1372942; Historiske produktionstal (kWh): 2008: 1125687; Historiske produktionstal (kWh): 2009: 1063113; Historiske produktionstal (kWh): 2010: 1053243; Historiske produktionstal (kWh): 2011: 1231780; Historiske produktionstal (kWh): 2012: 1188359; Historiske produktionstal (kWh): 2013: 946373.275; Historiske produktionstal (kWh): 2014: 944030.065; Historiske produktionstal (kWh): 2015: 1075507.368; Historiske produktionstal (kWh): 2016: 841483.528; Historiske produktionstal (kWh): 2017: 986671.169; Historiske produktionstal (kWh): 2018: 855977; Historiske produktionstal (kWh): 2019: 862301; Historiske produktionstal (kWh): 2020: 931343; Historiske produktionstal (kWh): 2021: 770297 | 107701 | 107701
570715000000017896 | 1996-10-01 | 600 | 44 | 46 | BONUS | 600 - MK lll | 779 | Skive | LAND | Otting by, Otting | 8a | 494844.58 | 6276905.43 | SDFE2018 | 2050254 | Historiske produktionstal (kWh): 1996: 328860; Historiske produktionstal (kWh): 1997: 1469830; Historiske produktionstal (kWh): 1998: 1524270; Historiske produktionstal (kWh): 1999: 1375974; Historiske produktionstal (kWh): 2000: 1470736; Historiske produktionstal (kWh): 2001: 1307608; Historiske produktionstal (kWh): 2002: 1410967; Historiske produktionstal (kWh): 2003: 1265780; Historiske produktionstal (kWh): 2004: 1406957; Historiske produktionstal (kWh): 2005: 1387235; Historiske produktionstal (kWh): 2006: 1249080; Historiske produktionstal (kWh): 2007: 1478705; Historiske produktionstal (kWh): 2008: 1379267; Historiske produktionstal (kWh): 2009: 1268380; Historiske produktionstal (kWh): 2010: 1241750; Historiske produktionstal (kWh): 2011: 1437017; Historiske produktionstal (kWh): 2012: 1419407; Historiske produktionstal (kWh): 2013: 1267026; Historiske produktionstal (kWh): 2014: 1288019; Historiske produktionstal (kWh): 2015: 1502368.397; Historiske produktionstal (kWh): 2016: 1099363.055; Historiske produktionstal (kWh): 2017: 1261244.81; Historiske produktionstal (kWh): 2018: 1111732.386; Historiske produktionstal (kWh): 2019: 1159947.465; Historiske produktionstal (kWh): 2020: 1270266.201; Historiske produktionstal (kWh): 2021: 1057286.357 | 144301.888 | 144301.888
570715000000017902 | 1996-12-16 | 600 | 42 | 45 | Wind World | W 4200-600 | 779 | Skive | LAND | Hgd. Grinderslev | 1t | 501842.24 | 6282962.67 | SDFE2018 | 2050255 | Historiske produktionstal (kWh): 1996: 22780; Historiske produktionstal (kWh): 1997: 1246330; Historiske produktionstal (kWh): 1998: 1179313; Historiske produktionstal (kWh): 1999: 1189899; Historiske produktionstal (kWh): 2000: 1297255; Historiske produktionstal (kWh): 2001: 1080334; Historiske produktionstal (kWh): 2002: 1192038; Historiske produktionstal (kWh): 2003: 869303; Historiske produktionstal (kWh): 2004: 1155003; Historiske produktionstal (kWh): 2005: 1161380; Historiske produktionstal (kWh): 2006: 963471; Historiske produktionstal (kWh): 2007: 1307389; Historiske produktionstal (kWh): 2008: 1090572; Historiske produktionstal (kWh): 2009: 1097286; Historiske produktionstal (kWh): 2010: 703269; Historiske produktionstal (kWh): 2011: 1094076; Historiske produktionstal (kWh): 2012: 1148687; Historiske produktionstal (kWh): 2013: 1082690.774; Historiske produktionstal (kWh): 2014: 1180207.602; Historiske produktionstal (kWh): 2015: 1222623.165; Historiske produktionstal (kWh): 2016: 976776.523; Historiske produktionstal (kWh): 2017: 1001265.833; Historiske produktionstal (kWh): 2018: 941928.873; Historiske produktionstal (kWh): 2019: 899237.36; Historiske produktionstal (kWh): 2020: 958679.149; Historiske produktionstal (kWh): 2021: 893592.865 | 137496.588 | 137496.588
570715000000017919 | 1996-12-16 | 600 | 42 | 45 | Wind World | W 4200-600 | 779 | Skive | LAND | Hgd. Grinderslev | 1t | 501992.32 | 6282943.73 | SDFE2018 | 2050256 | Historiske produktionstal (kWh): 1996: 22900; Historiske produktionstal (kWh): 1997: 894360; Historiske produktionstal (kWh): 1998: 1184471; Historiske produktionstal (kWh): 1999: 1136396; Historiske produktionstal (kWh): 2000: 1306476; Historiske produktionstal (kWh): 2001: 1063885; Historiske produktionstal (kWh): 2002: 964017; Historiske produktionstal (kWh): 2003: 903949; Historiske produktionstal (kWh): 2004: 1119010; Historiske produktionstal (kWh): 2005: 1082878; Historiske produktionstal (kWh): 2006: 981142; Historiske produktionstal (kWh): 2007: 1200909; Historiske produktionstal (kWh): 2008: 1109037; Historiske produktionstal (kWh): 2009: 931140; Historiske produktionstal (kWh): 2010: 978180; Historiske produktionstal (kWh): 2011: 888686; Historiske produktionstal (kWh): 2012: 1106525; Historiske produktionstal (kWh): 2013: 919970.736; Historiske produktionstal (kWh): 2014: 1022464.185; Historiske produktionstal (kWh): 2015: 1232991.011; Historiske produktionstal (kWh): 2016: 808598.534; Historiske produktionstal (kWh): 2017: 1092011.522; Historiske produktionstal (kWh): 2018: 941215.148; Historiske produktionstal (kWh): 2019: 980583.811; Historiske produktionstal (kWh): 2020: 1124869.569; Historiske produktionstal (kWh): 2021: 872445.659 | 133422.297 | 133422.297
570715000000017926 | 1996-11-20 | 600 | 44 | 42 | Vestas Wind Systems A/S | V 44-600 | 779 | Skive | LAND | Oddense | 4a | 494643.35 | 6278529.89 | SDFE2018 | 2050257 | Historiske produktionstal (kWh): 1996: 106050; Historiske produktionstal (kWh): 1997: 1521680; Historiske produktionstal (kWh): 1998: 1576210; Historiske produktionstal (kWh): 1999: 1412410; Historiske produktionstal (kWh): 2000: 1569108; Historiske produktionstal (kWh): 2001: 1319867; Historiske produktionstal (kWh): 2002: 1396849; Historiske produktionstal (kWh): 2003: 1307749; Historiske produktionstal (kWh): 2004: 1447632; Historiske produktionstal (kWh): 2005: 1407903; Historiske produktionstal (kWh): 2006: 1264108; Historiske produktionstal (kWh): 2007: 1297035; Historiske produktionstal (kWh): 2008: 1411252; Historiske produktionstal (kWh): 2009: 1335658; Historiske produktionstal (kWh): 2010: 1267004; Historiske produktionstal (kWh): 2011: 1486511; Historiske produktionstal (kWh): 2012: 1464249; Historiske produktionstal (kWh): 2013: 1295761; Historiske produktionstal (kWh): 2014: 1360538; Historiske produktionstal (kWh): 2015: 1631169.59; Historiske produktionstal (kWh): 2016: 1264606.789; Historiske produktionstal (kWh): 2017: 1411734.237; Historiske produktionstal (kWh): 2018: 1146552.446; Historiske produktionstal (kWh): 2019: 1285255.212; Historiske produktionstal (kWh): 2020: 1361612.769; Historiske produktionstal (kWh): 2021: 1093285.962 | 164195.965 | 164195.965
570715000000017940 | 1996-11-14 | 600 | 44 | 40 | Vestas Wind Systems A/S | V 44-600 | 779 | Skive | LAND | Skove by, Junget | 2d m.fl | 507260.2 | 6288023.63 | SDFE2018 | 2050259 | Historiske produktionstal (kWh): 1996: 123100; Historiske produktionstal (kWh): 1997: 1216620; Historiske produktionstal (kWh): 1998: 1256360; Historiske produktionstal (kWh): 1999: 1038692; Historiske produktionstal (kWh): 2000: 1281826; Historiske produktionstal (kWh): 2001: 1072601; Historiske produktionstal (kWh): 2002: 1134289; Historiske produktionstal (kWh): 2003: 1010600; Historiske produktionstal (kWh): 2004: 1117761; Historiske produktionstal (kWh): 2005: 1084957; Historiske produktionstal (kWh): 2006: 993486; Historiske produktionstal (kWh): 2007: 1214401; Historiske produktionstal (kWh): 2008: 1134102; Historiske produktionstal (kWh): 2009: 1019370; Historiske produktionstal (kWh): 2010: 985001; Historiske produktionstal (kWh): 2011: 1151819; Historiske produktionstal (kWh): 2012: 1085542; Historiske produktionstal (kWh): 2013: 1021084; Historiske produktionstal (kWh): 2014: 1117266; Historiske produktionstal (kWh): 2015: 1235113.03; Historiske produktionstal (kWh): 2016: 924202.046; Historiske produktionstal (kWh): 2017: 1042280.721; Historiske produktionstal (kWh): 2018: 411661.908; Historiske produktionstal (kWh): 2019: 737484.195; Historiske produktionstal (kWh): 2020: 849766.639; Historiske produktionstal (kWh): 2021: 739415.014 | 87038.394 | 87038.394
570715000000017957 | 1996-10-28 | 600 | 44 | 40 | Vestas Wind Systems A/S | V 44-600 | 779 | Skive | LAND | Skove by, Junget | 2d | 507178.59 | 6288078.17 | SDFE2018 | 2050260 | Historiske produktionstal (kWh): 1996: 219970; Historiske produktionstal (kWh): 1997: 1198640; Historiske produktionstal (kWh): 1998: 1279273; Historiske produktionstal (kWh): 1999: 1136467; Historiske produktionstal (kWh): 2000: 1257706; Historiske produktionstal (kWh): 2001: 1054449; Historiske produktionstal (kWh): 2002: 1096568; Historiske produktionstal (kWh): 2003: 951758; Historiske produktionstal (kWh): 2004: 1107192; Historiske produktionstal (kWh): 2005: 1090428; Historiske produktionstal (kWh): 2006: 953266; Historiske produktionstal (kWh): 2007: 1221909; Historiske produktionstal (kWh): 2008: 1107752; Historiske produktionstal (kWh): 2009: 966074; Historiske produktionstal (kWh): 2010: 961351; Historiske produktionstal (kWh): 2011: 1122918; Historiske produktionstal (kWh): 2012: 1062801; Historiske produktionstal (kWh): 2013: 1017204; Historiske produktionstal (kWh): 2014: 1037576; Historiske produktionstal (kWh): 2015: 1234074.767; Historiske produktionstal (kWh): 2016: 969782.799; Historiske produktionstal (kWh): 2017: 1079765.731; Historiske produktionstal (kWh): 2018: 958000.578; Historiske produktionstal (kWh): 2019: 888016.789; Historiske produktionstal (kWh): 2020: 1039968.454; Historiske produktionstal (kWh): 2021: 835853.979 | 131814.534 | 131814.534
570715000000017964 | 1996-10-30 | 600 | 44 | 40.5 | Vestas Wind Systems A/S | V 42-600 | 779 | Skive | LAND | Grinderslev, Rærup | 2a | 503757.31 | 6285194.1 | SDFE2018 | 2050261 | Historiske produktionstal (kWh): 1996: 166510; Historiske produktionstal (kWh): 1997: 1319720; Historiske produktionstal (kWh): 1998: 1358988; Historiske produktionstal (kWh): 1999: 1238591; Historiske produktionstal (kWh): 2000: 1374515; Historiske produktionstal (kWh): 2001: 1113863; Historiske produktionstal (kWh): 2002: 1198353; Historiske produktionstal (kWh): 2003: 1128180; Historiske produktionstal (kWh): 2004: 1233675; Historiske produktionstal (kWh): 2005: 1254056; Historiske produktionstal (kWh): 2006: 1097667; Historiske produktionstal (kWh): 2007: 1339280; Historiske produktionstal (kWh): 2008: 1246394; Historiske produktionstal (kWh): 2009: 1109020; Historiske produktionstal (kWh): 2010: 1068574; Historiske produktionstal (kWh): 2011: 1286969; Historiske produktionstal (kWh): 2012: 1271600; Historiske produktionstal (kWh): 2013: 1103495; Historiske produktionstal (kWh): 2014: 1209148; Historiske produktionstal (kWh): 2015: 1348410.083; Historiske produktionstal (kWh): 2016: 1027298.748; Historiske produktionstal (kWh): 2017: 1226619.092; Historiske produktionstal (kWh): 2018: 909973.04; Historiske produktionstal (kWh): 2019: 1088631.974; Historiske produktionstal (kWh): 2020: 1247980.275; Historiske produktionstal (kWh): 2021: 932901.567 | 109284.914 | 109284.914
570715000000018008 | 1996-12-05 | 600 | 44 | 45 | Vestas Wind Systems A/S | V 600 | 779 | Skive | LAND | Rybjerg | 5a | 502265.67 | 6286266.83 | SDFE2018 | 2050265 | Historiske produktionstal (kWh): 1996: 70890; Historiske produktionstal (kWh): 1997: 1543490; Historiske produktionstal (kWh): 1998: 1586850; Historiske produktionstal (kWh): 1999: 1461549; Historiske produktionstal (kWh): 2000: 1607789; Historiske produktionstal (kWh): 2001: 1361232; Historiske produktionstal (kWh): 2002: 1419927; Historiske produktionstal (kWh): 2003: 1295876; Historiske produktionstal (kWh): 2004: 1454680; Historiske produktionstal (kWh): 2005: 1393367; Historiske produktionstal (kWh): 2006: 1263224; Historiske produktionstal (kWh): 2007: 1563147; Historiske produktionstal (kWh): 2008: 1398257; Historiske produktionstal (kWh): 2009: 1246439; Historiske produktionstal (kWh): 2010: 1199327; Historiske produktionstal (kWh): 2011: 1424718; Historiske produktionstal (kWh): 2012: 1416873; Historiske produktionstal (kWh): 2013: 1283433; Historiske produktionstal (kWh): 2014: 1378741; Historiske produktionstal (kWh): 2015: 1528381.506; Historiske produktionstal (kWh): 2016: 1231155.729; Historiske produktionstal (kWh): 2017: 1412115.684; Historiske produktionstal (kWh): 2018: 1186940.702; Historiske produktionstal (kWh): 2019: 1243818.717; Historiske produktionstal (kWh): 2020: 1385341.894; Historiske produktionstal (kWh): 2021: 1141872.506 | 169472.073 | 169472.073
570715000000018015 | 1996-11-20 | 600 | 44 | 42 | Vestas Wind Systems A/S | V 44-600 | 779 | Skive | LAND | Otting by, Otting | 1f | 494674.83 | 6277992.47 | SDFE2018 | 2050266 | Historiske produktionstal (kWh): 1996: 96120; Historiske produktionstal (kWh): 1997: 1458280; Historiske produktionstal (kWh): 1998: 1570955; Historiske produktionstal (kWh): 1999: 1408484; Historiske produktionstal (kWh): 2000: 1571341; Historiske produktionstal (kWh): 2001: 1298684; Historiske produktionstal (kWh): 2002: 1391135; Historiske produktionstal (kWh): 2003: 1290772.8438; Historiske produktionstal (kWh): 2004: 1394493; Historiske produktionstal (kWh): 2005: 1428341; Historiske produktionstal (kWh): 2006: 1258656; Historiske produktionstal (kWh): 2007: 1530629; Historiske produktionstal (kWh): 2008: 1336741; Historiske produktionstal (kWh): 2009: 1318124; Historiske produktionstal (kWh): 2010: 1215475; Historiske produktionstal (kWh): 2011: 1494961; Historiske produktionstal (kWh): 2012: 1464927; Historiske produktionstal (kWh): 2013: 1273161; Historiske produktionstal (kWh): 2014: 1344367; Historiske produktionstal (kWh): 2015: 1567150.03; Historiske produktionstal (kWh): 2016: 1202611.458; Historiske produktionstal (kWh): 2017: 1293872.034; Historiske produktionstal (kWh): 2018: 1118573.753; Historiske produktionstal (kWh): 2019: 1250591.831; Historiske produktionstal (kWh): 2020: 1372012.336; Historiske produktionstal (kWh): 2021: 1064467.179 | 165293.653 | 165293.653
570715000000018022 | 1996-12-16 | 600 | 43 | 47.5 | Nordex | N 43/600 | 779 | Skive | LAND | Grinderslev, Rærup | 7e | 502871.87 | 6284403.51 | SDFE2018 | 2050267 | Historiske produktionstal (kWh): 1996: 49320; Historiske produktionstal (kWh): 1997: 1629080; Historiske produktionstal (kWh): 1998: 1685073; Historiske produktionstal (kWh): 1999: 1545425; Historiske produktionstal (kWh): 2000: 1590798; Historiske produktionstal (kWh): 2001: 1355620; Historiske produktionstal (kWh): 2002: 1495151; Historiske produktionstal (kWh): 2003: 1341399; Historiske produktionstal (kWh): 2004: 1531133; Historiske produktionstal (kWh): 2005: 1516014; Historiske produktionstal (kWh): 2006: 1343775; Historiske produktionstal (kWh): 2007: 1692624; Historiske produktionstal (kWh): 2008: 1526339; Historiske produktionstal (kWh): 2009: 1362761; Historiske produktionstal (kWh): 2010: 1350025; Historiske produktionstal (kWh): 2011: 1604818; Historiske produktionstal (kWh): 2012: 1577594; Historiske produktionstal (kWh): 2013: 1431830; Historiske produktionstal (kWh): 2014: 1524107; Historiske produktionstal (kWh): 2015: 1699573.959; Historiske produktionstal (kWh): 2016: 1382958.74; Historiske produktionstal (kWh): 2017: 1562779.704; Historiske produktionstal (kWh): 2018: 1278582.77; Historiske produktionstal (kWh): 2019: 1395861.922; Historiske produktionstal (kWh): 2020: 1548140.359; Historiske produktionstal (kWh): 2021: 1262299.937 | 184969.57 | 184969.57
570715000000018039 | 1996-12-18 | 600 | 44 | 45 | Vestas Wind Systems A/S | V 44-600 | 779 | Skive | LAND | Rybjerg | 4a | 502224.78 | 6285276.42 | SDFE2018 | 2050268 | Historiske produktionstal (kWh): 1996: 17090; Historiske produktionstal (kWh): 1997: 1438910; Historiske produktionstal (kWh): 1998: 1509370; Historiske produktionstal (kWh): 1999: 1348356; Historiske produktionstal (kWh): 2000: 1496594; Historiske produktionstal (kWh): 2001: 1256983; Historiske produktionstal (kWh): 2002: 1339381; Historiske produktionstal (kWh): 2003: 1228270; Historiske produktionstal (kWh): 2004: 1365231; Historiske produktionstal (kWh): 2005: 1336919; Historiske produktionstal (kWh): 2006: 1200020; Historiske produktionstal (kWh): 2007: 1485474; Historiske produktionstal (kWh): 2008: 1218213; Historiske produktionstal (kWh): 2009: 1237122; Historiske produktionstal (kWh): 2010: 1166909; Historiske produktionstal (kWh): 2011: 1381354; Historiske produktionstal (kWh): 2012: 1333994; Historiske produktionstal (kWh): 2013: 1226656; Historiske produktionstal (kWh): 2014: 1307496; Historiske produktionstal (kWh): 2015: 1426681.539; Historiske produktionstal (kWh): 2016: 1108124.057; Historiske produktionstal (kWh): 2017: 1070214.257; Historiske produktionstal (kWh): 2018: 1123826.603; Historiske produktionstal (kWh): 2019: 1197578.562; Historiske produktionstal (kWh): 2020: 1340393.211; Historiske produktionstal (kWh): 2021: 1089197.858 | 167643.042 | 167643.042
570715000000018046 | 1996-12-16 | 600 | 44 | 42 | Vestas Wind Systems A/S | V 44-600 | 779 | Skive | LAND | Hovedgård | 1a m.fl | 502509.99 | 6285205.1 | SDFE2018 | 2050270 | Historiske produktionstal (kWh): 1996: 45080; Historiske produktionstal (kWh): 1997: 1448160; Historiske produktionstal (kWh): 1998: 1492564; Historiske produktionstal (kWh): 1999: 1332113; Historiske produktionstal (kWh): 2000: 1496477; Historiske produktionstal (kWh): 2001: 1245178; Historiske produktionstal (kWh): 2002: 1340659; Historiske produktionstal (kWh): 2003: 1214947; Historiske produktionstal (kWh): 2004: 1336720; Historiske produktionstal (kWh): 2005: 1338380; Historiske produktionstal (kWh): 2006: 1199892; Historiske produktionstal (kWh): 2007: 999745; Historiske produktionstal (kWh): 2008: 915838; Historiske produktionstal (kWh): 2009: 1042987; Historiske produktionstal (kWh): 2010: 1031907; Historiske produktionstal (kWh): 2011: 1213332; Historiske produktionstal (kWh): 2012: 1207526; Historiske produktionstal (kWh): 2013: 1077071.078; Historiske produktionstal (kWh): 2014: 1179616.286; Historiske produktionstal (kWh): 2015: 1316041.264; Historiske produktionstal (kWh): 2016: 1076606.305; Historiske produktionstal (kWh): 2017: 1220288.723; Historiske produktionstal (kWh): 2018: 1052302; Historiske produktionstal (kWh): 2019: 1080438; Historiske produktionstal (kWh): 2020: 1174915; Historiske produktionstal (kWh): 2021: 997836 | 136996 | 136996
570715000000018053 | 1996-11-20 | 600 | 44 | 42 | Vestas Wind Systems A/S | V 44-600 | 779 | Skive | LAND | Otting by, Otting | 1f | 494664.6 | 6278171.87 | SDFE2018 | 2050271 | Historiske produktionstal (kWh): 1996: 103020; Historiske produktionstal (kWh): 1997: 1510280; Historiske produktionstal (kWh): 1998: 1563299; Historiske produktionstal (kWh): 1999: 1374999; Historiske produktionstal (kWh): 2000: 1527656; Historiske produktionstal (kWh): 2001: 1302607; Historiske produktionstal (kWh): 2002: 1410192; Historiske produktionstal (kWh): 2003: 1293713; Historiske produktionstal (kWh): 2004: 1443615; Historiske produktionstal (kWh): 2005: 1421774; Historiske produktionstal (kWh): 2006: 1244158; Historiske produktionstal (kWh): 2007: 1579505; Historiske produktionstal (kWh): 2008: 1415675; Historiske produktionstal (kWh): 2009: 1256463; Historiske produktionstal (kWh): 2010: 1261687; Historiske produktionstal (kWh): 2011: 1477978; Historiske produktionstal (kWh): 2012: 1449004; Historiske produktionstal (kWh): 2013: 1283147.74; Historiske produktionstal (kWh): 2014: 1351951.428; Historiske produktionstal (kWh): 2015: 1577205.658; Historiske produktionstal (kWh): 2016: 1265372.214; Historiske produktionstal (kWh): 2017: 1375807.386; Historiske produktionstal (kWh): 2018: 1240283.314; Historiske produktionstal (kWh): 2019: 1224359.938; Historiske produktionstal (kWh): 2020: 1339241.644; Historiske produktionstal (kWh): 2021: 1112801.458 | 161729.929 | 161729.929
570715000000018060 | 1996-11-20 | 600 | 44 | 42 | Vestas Wind Systems A/S | V 44-600 | 779 | Skive | LAND | Otting by, Otting | 1f | 494653.84 | 6278350.9 | SDFE2018 | 2050272 | Historiske produktionstal (kWh): 1996: 101630; Historiske produktionstal (kWh): 1997: 1524770; Historiske produktionstal (kWh): 1998: 1569545; Historiske produktionstal (kWh): 1999: 1386995; Historiske produktionstal (kWh): 2000: 1531047; Historiske produktionstal (kWh): 2001: 1305308; Historiske produktionstal (kWh): 2002: 1414685; Historiske produktionstal (kWh): 2003: 1300964; Historiske produktionstal (kWh): 2004: 1455047; Historiske produktionstal (kWh): 2005: 1433677; Historiske produktionstal (kWh): 2006: 1219057; Historiske produktionstal (kWh): 2007: 1592869; Historiske produktionstal (kWh): 2008: 1429198; Historiske produktionstal (kWh): 2009: 1347238; Historiske produktionstal (kWh): 2010: 1254686; Historiske produktionstal (kWh): 2011: 1501269; Historiske produktionstal (kWh): 2012: 1464060; Historiske produktionstal (kWh): 2013: 1304437; Historiske produktionstal (kWh): 2014: 1333680; Historiske produktionstal (kWh): 2015: 1621053.363; Historiske produktionstal (kWh): 2016: 1264785.095; Historiske produktionstal (kWh): 2017: 1393157.198; Historiske produktionstal (kWh): 2018: 1268715.272; Historiske produktionstal (kWh): 2019: 1305952.915; Historiske produktionstal (kWh): 2020: 1329203.755; Historiske produktionstal (kWh): 2021: 1157612.822 | 165322.658 | 165322.658
570715000000018077 | 1996-12-18 | 600 | 44 | 42 | Vestas Wind Systems A/S | V 44-600 | 779 | Skive | LAND | Rybjerg | 43a m.f | 502283.08 | 6285058.23 | SDFE2018 | 2050273 | Historiske produktionstal (kWh): 1996: 21330; Historiske produktionstal (kWh): 1997: 1436120; Historiske produktionstal (kWh): 1998: 1490713; Historiske produktionstal (kWh): 1999: 1277794; Historiske produktionstal (kWh): 2000: 1506072; Historiske produktionstal (kWh): 2001: 1237133; Historiske produktionstal (kWh): 2002: 1301643; Historiske produktionstal (kWh): 2003: 1209479; Historiske produktionstal (kWh): 2004: 1360044; Historiske produktionstal (kWh): 2005: 1338709; Historiske produktionstal (kWh): 2006: 1203665; Historiske produktionstal (kWh): 2007: 1497339; Historiske produktionstal (kWh): 2008: 1337568; Historiske produktionstal (kWh): 2009: 1239479; Historiske produktionstal (kWh): 2010: 1178274; Historiske produktionstal (kWh): 2011: 1406702; Historiske produktionstal (kWh): 2012: 1400150; Historiske produktionstal (kWh): 2013: 1272263; Historiske produktionstal (kWh): 2014: 1311629; Historiske produktionstal (kWh): 2015: 1556894.845; Historiske produktionstal (kWh): 2016: 1051626.178; Historiske produktionstal (kWh): 2017: 782225.589; Historiske produktionstal (kWh): 2018: 1116163.205; Historiske produktionstal (kWh): 2019: 1137834.848; Historiske produktionstal (kWh): 2020: 1272486.866; Historiske produktionstal (kWh): 2021: 1021699.862 | 154217.121 | 154217.121
570715000000018107 | 1997-03-12 | 600 | 44 | 42 | NEG Micon | NM 600/150 | 779 | Skive | LAND | Rybjerg | 7a | 502577.27 | 6284987.12 | SDFE2018 | 2050278 | Historiske produktionstal (kWh): 1997: 916410; Historiske produktionstal (kWh): 1998: 1465354; Historiske produktionstal (kWh): 1999: 1312366; Historiske produktionstal (kWh): 2000: 1476853; Historiske produktionstal (kWh): 2001: 1145427; Historiske produktionstal (kWh): 2002: 1289784; Historiske produktionstal (kWh): 2003: 1197850; Historiske produktionstal (kWh): 2004: 1279270; Historiske produktionstal (kWh): 2005: 1294013; Historiske produktionstal (kWh): 2006: 1179427; Historiske produktionstal (kWh): 2007: 1464710; Historiske produktionstal (kWh): 2008: 1330108; Historiske produktionstal (kWh): 2009: 1227990; Historiske produktionstal (kWh): 2010: 1173527; Historiske produktionstal (kWh): 2011: 1392596; Historiske produktionstal (kWh): 2012: 1196961; Historiske produktionstal (kWh): 2013: 1239519.398; Historiske produktionstal (kWh): 2014: 1310994.064; Historiske produktionstal (kWh): 2015: 1482739.029; Historiske produktionstal (kWh): 2016: 1171254.844; Historiske produktionstal (kWh): 2017: 1347791.173; Historiske produktionstal (kWh): 2018: 1161428; Historiske produktionstal (kWh): 2019: 1185418; Historiske produktionstal (kWh): 2020: 1342563; Historiske produktionstal (kWh): 2021: 1096475 | 156740 | 156740
570715000000018121 | 1997-11-07 | 750 | 44 | 46 | NEG Micon | NM 750-150 | 779 | Skive | LAND | Håsum Torp By, Håsum | 11a | 489734.22 | 6271826.4 | SDFE2018 | 2050280 | Historiske produktionstal (kWh): 1997: 201160; Historiske produktionstal (kWh): 1998: 1684984; Historiske produktionstal (kWh): 1999: 1505014; Historiske produktionstal (kWh): 2000: 1679520; Historiske produktionstal (kWh): 2001: 1406807; Historiske produktionstal (kWh): 2002: 1520823; Historiske produktionstal (kWh): 2003: 1323740; Historiske produktionstal (kWh): 2004: 1399593; Historiske produktionstal (kWh): 2005: 1401059; Historiske produktionstal (kWh): 2006: 1340996; Historiske produktionstal (kWh): 2007: 1716906; Historiske produktionstal (kWh): 2008: 1381909; Historiske produktionstal (kWh): 2009: 1363551; Historiske produktionstal (kWh): 2010: 1180662; Historiske produktionstal (kWh): 2011: 1538712; Historiske produktionstal (kWh): 2012: 1510220; Historiske produktionstal (kWh): 2013: 1359216; Historiske produktionstal (kWh): 2014: 1404154; Historiske produktionstal (kWh): 2015: 1579369; Historiske produktionstal (kWh): 2016: 1102706; Historiske produktionstal (kWh): 2017: 1322998; Historiske produktionstal (kWh): 2018: 1304089; Historiske produktionstal (kWh): 2019: 1338394; Historiske produktionstal (kWh): 2020: 1413508; Historiske produktionstal (kWh): 2021: 1123314 | 176605 | 176605
570715000000018138 | 1997-11-07 | 750 | 44 | 46 | NEG Micon | NM 1500-750/175 | 779 | Skive | LAND | Hvidbjerg | 11a | 495155.32 | 6270001.97 | SDFE2018 | 2050281 | Historiske produktionstal (kWh): 1997: 196230; Historiske produktionstal (kWh): 1998: 1637920; Historiske produktionstal (kWh): 1999: 1429838; Historiske produktionstal (kWh): 2000: 1611731; Historiske produktionstal (kWh): 2001: 1386087; Historiske produktionstal (kWh): 2002: 1486863; Historiske produktionstal (kWh): 2003: 1335634; Historiske produktionstal (kWh): 2004: 1504015; Historiske produktionstal (kWh): 2005: 1500323.1406; Historiske produktionstal (kWh): 2006: 1309294; Historiske produktionstal (kWh): 2007: 1673702; Historiske produktionstal (kWh): 2008: 1485678; Historiske produktionstal (kWh): 2009: 1360544; Historiske produktionstal (kWh): 2010: 1345808; Historiske produktionstal (kWh): 2011: 1526016; Historiske produktionstal (kWh): 2012: 1525257; Historiske produktionstal (kWh): 2013: 1370573; Historiske produktionstal (kWh): 2014: 1429986; Historiske produktionstal (kWh): 2015: 1599948; Historiske produktionstal (kWh): 2016: 1309293; Historiske produktionstal (kWh): 2017: 1471474; Historiske produktionstal (kWh): 2018: 1335142; Historiske produktionstal (kWh): 2019: 1328314; Historiske produktionstal (kWh): 2020: 1408048; Historiske produktionstal (kWh): 2021: 1190497 | 169907 | 169907
570715000000018152 | 1997-11-07 | 750 | 44 | 46 | NEG Micon | NM 1500-750/175 | 779 | Skive | LAND | Hvidbjerg by, Hvidbjerg | 11a | 495161.84 | 6270154.98 | SDFE2018 | 2050284 | Historiske produktionstal (kWh): 1997: 187100; Historiske produktionstal (kWh): 1998: 1607464; Historiske produktionstal (kWh): 1999: 1396707; Historiske produktionstal (kWh): 2000: 1579029; Historiske produktionstal (kWh): 2001: 1338120; Historiske produktionstal (kWh): 2002: 1207483; Historiske produktionstal (kWh): 2003: 1283518; Historiske produktionstal (kWh): 2004: 1434797; Historiske produktionstal (kWh): 2005: 1439273; Historiske produktionstal (kWh): 2006: 1261425; Historiske produktionstal (kWh): 2007: 1587233; Historiske produktionstal (kWh): 2008: 1446614; Historiske produktionstal (kWh): 2009: 1319071; Historiske produktionstal (kWh): 2010: 1309480; Historiske produktionstal (kWh): 2011: 1480462; Historiske produktionstal (kWh): 2012: 1448772; Historiske produktionstal (kWh): 2013: 1302433.448; Historiske produktionstal (kWh): 2014: 1361667.614; Historiske produktionstal (kWh): 2015: 1572092.482; Historiske produktionstal (kWh): 2016: 1284147.707; Historiske produktionstal (kWh): 2017: 1468214.031; Historiske produktionstal (kWh): 2018: 1284691.996; Historiske produktionstal (kWh): 2019: 1279230.265; Historiske produktionstal (kWh): 2020: 1372163.127; Historiske produktionstal (kWh): 2021: 1168138.097 | 173488.043 | 173488.043
570715000000018169 | 1997-11-04 | 600 | 44 | 42 | Vestas Wind Systems A/S | V 44-600 | 779 | Skive | LAND | Gust by, Balling | 9a | 493901.24 | 6274515.71 | SDFE2018 | 2050285 | Historiske produktionstal (kWh): 1997: 256820; Historiske produktionstal (kWh): 1998: 1692091; Historiske produktionstal (kWh): 1999: 1515017; Historiske produktionstal (kWh): 2000: 1703755; Historiske produktionstal (kWh): 2001: 1440096; Historiske produktionstal (kWh): 2002: 1572990; Historiske produktionstal (kWh): 2003: 1373907; Historiske produktionstal (kWh): 2004: 1561812; Historiske produktionstal (kWh): 2005: 1531643; Historiske produktionstal (kWh): 2006: 1398870; Historiske produktionstal (kWh): 2007: 1700237; Historiske produktionstal (kWh): 2008: 1543683; Historiske produktionstal (kWh): 2009: 1464767; Historiske produktionstal (kWh): 2010: 1414218; Historiske produktionstal (kWh): 2011: 1588553; Historiske produktionstal (kWh): 2012: 1588162; Historiske produktionstal (kWh): 2013: 1457891; Historiske produktionstal (kWh): 2014: 1541873; Historiske produktionstal (kWh): 2015: 1697168.71; Historiske produktionstal (kWh): 2016: 1333688.416; Historiske produktionstal (kWh): 2017: 1564291.39; Historiske produktionstal (kWh): 2018: 1419320.884; Historiske produktionstal (kWh): 2019: 1428923.812; Historiske produktionstal (kWh): 2020: 1495339.378; Historiske produktionstal (kWh): 2021: 934025.37 | 137715.829 | 137715.829
570715000000018176 | 1997-11-26 | 1000 | 54 | 45 | BONUS | 1 MW | 779 | Skive | LAND | Brøndum | 4k | 494121.12 | 6272563.11 | SDFE2018 | 2050286 | Historiske produktionstal (kWh): 1997: 71550; Historiske produktionstal (kWh): 1998: 2264923; Historiske produktionstal (kWh): 1999: 2021824; Historiske produktionstal (kWh): 2000: 2267846; Historiske produktionstal (kWh): 2001: 1947510; Historiske produktionstal (kWh): 2002: 1917144; Historiske produktionstal (kWh): 2003: 1830968; Historiske produktionstal (kWh): 2004: 2066084; Historiske produktionstal (kWh): 2005: 2024678; Historiske produktionstal (kWh): 2006: 1833211; Historiske produktionstal (kWh): 2007: 2385304; Historiske produktionstal (kWh): 2008: 2122753; Historiske produktionstal (kWh): 2009: 1910360; Historiske produktionstal (kWh): 2010: 1907293; Historiske produktionstal (kWh): 2011: 2103269; Historiske produktionstal (kWh): 2012: 2135668; Historiske produktionstal (kWh): 2013: 1947086; Historiske produktionstal (kWh): 2014: 1957831; Historiske produktionstal (kWh): 2015: 2338691; Historiske produktionstal (kWh): 2016: 1705188; Historiske produktionstal (kWh): 2017: 2008527; Historiske produktionstal (kWh): 2018: 1688409; Historiske produktionstal (kWh): 2019: 1651937; Historiske produktionstal (kWh): 2020: 1705118; Historiske produktionstal (kWh): 2021: 1580468 | 239424 | 239424
570715000000018190 | 1998-02-06 | 600 | 44 | 46 | BONUS | 600 - MK lV | 779 | Skive | LAND | Oddense | 4a | 494632.76 | 6278709.46 | SDFE2018 | 2050287 | Historiske produktionstal (kWh): 1998: 1324163; Historiske produktionstal (kWh): 1999: 1364856; Historiske produktionstal (kWh): 2000: 1506154; Historiske produktionstal (kWh): 2001: 1269503; Historiske produktionstal (kWh): 2002: 1250438.5; Historiske produktionstal (kWh): 2003: 1237701; Historiske produktionstal (kWh): 2004: 1354540; Historiske produktionstal (kWh): 2005: 1353215; Historiske produktionstal (kWh): 2006: 1187135; Historiske produktionstal (kWh): 2007: 1430772; Historiske produktionstal (kWh): 2008: 1261199.5; Historiske produktionstal (kWh): 2009: 1215409; Historiske produktionstal (kWh): 2010: 1146018; Historiske produktionstal (kWh): 2011: 1385822.5; Historiske produktionstal (kWh): 2012: 1325924; Historiske produktionstal (kWh): 2013: 1147652.5; Historiske produktionstal (kWh): 2014: 1180960; Historiske produktionstal (kWh): 2015: 1436275.5; Historiske produktionstal (kWh): 2016: 1132415; Historiske produktionstal (kWh): 2017: 1274087; Historiske produktionstal (kWh): 2018: 1105854; Historiske produktionstal (kWh): 2019: 1105716.5; Historiske produktionstal (kWh): 2020: 1225822; Historiske produktionstal (kWh): 2021: 992781.5 | 147774 | 147774
570715000000018206 | 1998-02-06 | 600 | 44 | 46 | BONUS | 600 - MK lV | 779 | Skive | LAND | Oddense | 4a | 494622.85 | 6278888.82 | SDFE2018 | 2050287 | Historiske produktionstal (kWh): 1998: 1324163; Historiske produktionstal (kWh): 1999: 1364856; Historiske produktionstal (kWh): 2000: 1506154; Historiske produktionstal (kWh): 2001: 1269503; Historiske produktionstal (kWh): 2002: 1250438.5; Historiske produktionstal (kWh): 2003: 1237701; Historiske produktionstal (kWh): 2004: 1354540; Historiske produktionstal (kWh): 2005: 1353215; Historiske produktionstal (kWh): 2006: 1187135; Historiske produktionstal (kWh): 2007: 1430772; Historiske produktionstal (kWh): 2008: 1261199.5; Historiske produktionstal (kWh): 2009: 1215409; Historiske produktionstal (kWh): 2010: 1146018; Historiske produktionstal (kWh): 2011: 1385822.5; Historiske produktionstal (kWh): 2012: 1325924; Historiske produktionstal (kWh): 2013: 1147652.5; Historiske produktionstal (kWh): 2014: 1180960; Historiske produktionstal (kWh): 2015: 1436275.5; Historiske produktionstal (kWh): 2016: 1132415; Historiske produktionstal (kWh): 2017: 1274087; Historiske produktionstal (kWh): 2018: 1105854; Historiske produktionstal (kWh): 2019: 1105716.5; Historiske produktionstal (kWh): 2020: 1225822; Historiske produktionstal (kWh): 2021: 992781.5 | 147774 | 147774
570715000000018213 | 1998-03-23 | 1000 | 54 | 45 | BONUS | 1 MW | 779 | Skive | LAND | Brøndum | 4l | 494131.94 | 6272395.75 | SDFE2018 | 2050288 | Historiske produktionstal (kWh): 1998: 1430655; Historiske produktionstal (kWh): 1999: 2017322; Historiske produktionstal (kWh): 2000: 2152703; Historiske produktionstal (kWh): 2001: 1904720; Historiske produktionstal (kWh): 2002: 1950363; Historiske produktionstal (kWh): 2003: 1846662; Historiske produktionstal (kWh): 2004: 2082623; Historiske produktionstal (kWh): 2005: 2051783; Historiske produktionstal (kWh): 2006: 1800700; Historiske produktionstal (kWh): 2007: 2385222; Historiske produktionstal (kWh): 2008: 2097044; Historiske produktionstal (kWh): 2009: 1895026; Historiske produktionstal (kWh): 2010: 1891167; Historiske produktionstal (kWh): 2011: 1913110; Historiske produktionstal (kWh): 2012: 1969628; Historiske produktionstal (kWh): 2013: 1625238; Historiske produktionstal (kWh): 2014: 1861658; Historiske produktionstal (kWh): 2015: 2289658; Historiske produktionstal (kWh): 2016: 1848407; Historiske produktionstal (kWh): 2017: 1615015; Historiske produktionstal (kWh): 2018: 1806564; Historiske produktionstal (kWh): 2019: 1795732; Historiske produktionstal (kWh): 2020: 1999598; Historiske produktionstal (kWh): 2021: 1635329 | 228367 | 228367
570715000000018251 | 1998-06-23 | 660 | 47 | 50 | Vestas Wind Systems A/S | V 47-660 | 779 | Skive | LAND | Thise | 47a | 506496.97 | 6284592.16 | SDFE2018 | 2050292 | Historiske produktionstal (kWh): 1998: 888942; Historiske produktionstal (kWh): 1999: 1583138; Historiske produktionstal (kWh): 2000: 1746382; Historiske produktionstal (kWh): 2001: 1451524; Historiske produktionstal (kWh): 2002: 1493965; Historiske produktionstal (kWh): 2003: 1393033; Historiske produktionstal (kWh): 2004: 1532943; Historiske produktionstal (kWh): 2005: 1534302; Historiske produktionstal (kWh): 2006: 1280781; Historiske produktionstal (kWh): 2007: 1577203; Historiske produktionstal (kWh): 2008: 1553078; Historiske produktionstal (kWh): 2009: 1414364; Historiske produktionstal (kWh): 2010: 1372564; Historiske produktionstal (kWh): 2011: 1614108; Historiske produktionstal (kWh): 2012: 1571814; Historiske produktionstal (kWh): 2013: 1453164; Historiske produktionstal (kWh): 2014: 1503500; Historiske produktionstal (kWh): 2015: 1639663; Historiske produktionstal (kWh): 2016: 1332139; Historiske produktionstal (kWh): 2017: 1509334; Historiske produktionstal (kWh): 2018: 1325626; Historiske produktionstal (kWh): 2019: 1328735; Historiske produktionstal (kWh): 2020: 1456202; Historiske produktionstal (kWh): 2021: 1178631 | 183147 | 183147
570715000000018268 | 1998-06-23 | 660 | 47 | 50 | Vestas Wind Systems A/S | V 47-660 | 779 | Skive | LAND | Thise | 47a | 506694.53 | 6284482.08 | SDFE2018 | 2050293 | Historiske produktionstal (kWh): 1998: 903510; Historiske produktionstal (kWh): 1999: 1610861; Historiske produktionstal (kWh): 2000: 1765439; Historiske produktionstal (kWh): 2001: 1537087; Historiske produktionstal (kWh): 2002: 1562137; Historiske produktionstal (kWh): 2003: 1484372; Historiske produktionstal (kWh): 2004: 1626666; Historiske produktionstal (kWh): 2005: 1584658; Historiske produktionstal (kWh): 2006: 1431326; Historiske produktionstal (kWh): 2007: 1767532; Historiske produktionstal (kWh): 2008: 1589773; Historiske produktionstal (kWh): 2009: 1466110; Historiske produktionstal (kWh): 2010: 1408240; Historiske produktionstal (kWh): 2011: 1632595; Historiske produktionstal (kWh): 2012: 1574274; Historiske produktionstal (kWh): 2013: 1421967; Historiske produktionstal (kWh): 2014: 1558647; Historiske produktionstal (kWh): 2015: 1731497; Historiske produktionstal (kWh): 2016: 1224807; Historiske produktionstal (kWh): 2017: 1465280; Historiske produktionstal (kWh): 2018: 1069185; Historiske produktionstal (kWh): 2019: 1355835; Historiske produktionstal (kWh): 2020: 1493746; Historiske produktionstal (kWh): 2021: 1242555 | 184574 | 184574
570715000000018282 | 1998-03-23 | 1000 | 54 | 45 | BONUS | 1 MW | 779 | Skive | LAND | Brøndum | 3a | 494447.86 | 6272280.44 | SDFE2018 | 2050295 | Historiske produktionstal (kWh): 1998: 1646085; Historiske produktionstal (kWh): 1999: 2127979; Historiske produktionstal (kWh): 2000: 2299670; Historiske produktionstal (kWh): 2001: 1950219; Historiske produktionstal (kWh): 2002: 2049630; Historiske produktionstal (kWh): 2003: 1653859; Historiske produktionstal (kWh): 2004: 1959850; Historiske produktionstal (kWh): 2005: 2117489; Historiske produktionstal (kWh): 2006: 1834441; Historiske produktionstal (kWh): 2007: 2389615; Historiske produktionstal (kWh): 2008: 2066391; Historiske produktionstal (kWh): 2009: 1952322; Historiske produktionstal (kWh): 2010: 1949520; Historiske produktionstal (kWh): 2011: 2125959; Historiske produktionstal (kWh): 2012: 2123212; Historiske produktionstal (kWh): 2013: 1940350; Historiske produktionstal (kWh): 2014: 2019318; Historiske produktionstal (kWh): 2015: 2334693; Historiske produktionstal (kWh): 2016: 1703493; Historiske produktionstal (kWh): 2017: 2059963; Historiske produktionstal (kWh): 2018: 1975699; Historiske produktionstal (kWh): 2019: 1871529; Historiske produktionstal (kWh): 2020: 1742684; Historiske produktionstal (kWh): 2021: 1674030 | 242594 | 242594
570715000000018299 | 1998-03-23 | 1000 | 54 | 45 | BONUS | 1 MW | 779 | Skive | LAND | Brøndum | 3a | 494439.67 | 6272449.73 | SDFE2018 | 2050296 | Historiske produktionstal (kWh): 1998: 1617217; Historiske produktionstal (kWh): 1999: 2103091; Historiske produktionstal (kWh): 2000: 2203388; Historiske produktionstal (kWh): 2001: 1675386; Historiske produktionstal (kWh): 2002: 1821637; Historiske produktionstal (kWh): 2003: 1645409; Historiske produktionstal (kWh): 2004: 2034784; Historiske produktionstal (kWh): 2005: 1780509; Historiske produktionstal (kWh): 2006: 1774476; Historiske produktionstal (kWh): 2007: 2214783; Historiske produktionstal (kWh): 2008: 2071080; Historiske produktionstal (kWh): 2009: 1905627; Historiske produktionstal (kWh): 2010: 1923381; Historiske produktionstal (kWh): 2011: 2133489; Historiske produktionstal (kWh): 2012: 2127154; Historiske produktionstal (kWh): 2013: 1917324; Historiske produktionstal (kWh): 2014: 2018710; Historiske produktionstal (kWh): 2015: 2311442; Historiske produktionstal (kWh): 2016: 1855635; Historiske produktionstal (kWh): 2017: 2087675; Historiske produktionstal (kWh): 2018: 1328876; Historiske produktionstal (kWh): 2019: 1870558; Historiske produktionstal (kWh): 2020: 1055060; Historiske produktionstal (kWh): 2021: 1166120 | 52217 | 52217
570715000000018305 | 1998-06-15 | 1000 | 54 | 45 | BONUS | 1 MW | 779 | Skive | LAND | Brøndum | 4a | 494142.8 | 6272228.69 | SDFE2018 | 2050297 | Historiske produktionstal (kWh): 1998: 1198779; Historiske produktionstal (kWh): 1999: 2232177; Historiske produktionstal (kWh): 2000: 2339154; Historiske produktionstal (kWh): 2001: 1978412; Historiske produktionstal (kWh): 2002: 2094480; Historiske produktionstal (kWh): 2003: 1932368; Historiske produktionstal (kWh): 2004: 2187791; Historiske produktionstal (kWh): 2005: 2147184; Historiske produktionstal (kWh): 2006: 1898787; Historiske produktionstal (kWh): 2007: 2307286; Historiske produktionstal (kWh): 2008: 1972905; Historiske produktionstal (kWh): 2009: 1997497; Historiske produktionstal (kWh): 2010: 1929980.773; Historiske produktionstal (kWh): 2011: 2252128; Historiske produktionstal (kWh): 2012: 2217158; Historiske produktionstal (kWh): 2013: 1977633.336; Historiske produktionstal (kWh): 2014: 1948430.284; Historiske produktionstal (kWh): 2015: 2436245.592; Historiske produktionstal (kWh): 2016: 1911179.082; Historiske produktionstal (kWh): 2017: 2223882.498; Historiske produktionstal (kWh): 2018: 1926715.881; Historiske produktionstal (kWh): 2019: 1957652.64; Historiske produktionstal (kWh): 2020: 2102808.187; Historiske produktionstal (kWh): 2021: 1708717.306 | 257654.597 | 257654.597
570715000000018312 | 1998-03-23 | 1000 | 54 | 45 | BONUS | 1 MW | 779 | Skive | LAND | Brøndum | 3a | 494429.59 | 6272617.43 | SDFE2018 | 2050298 | Historiske produktionstal (kWh): 1998: 1689203; Historiske produktionstal (kWh): 1999: 2222861; Historiske produktionstal (kWh): 2000: 2409118; Historiske produktionstal (kWh): 2001: 2014254; Historiske produktionstal (kWh): 2002: 2162927; Historiske produktionstal (kWh): 2003: 1885970; Historiske produktionstal (kWh): 2004: 2103472; Historiske produktionstal (kWh): 2005: 2142084; Historiske produktionstal (kWh): 2006: 1887870; Historiske produktionstal (kWh): 2007: 2358192; Historiske produktionstal (kWh): 2008: 2181396; Historiske produktionstal (kWh): 2009: 2008342.0156; Historiske produktionstal (kWh): 2010: 1990789; Historiske produktionstal (kWh): 2011: 2257561; Historiske produktionstal (kWh): 2012: 2228145; Historiske produktionstal (kWh): 2013: 2063445; Historiske produktionstal (kWh): 2014: 2125637; Historiske produktionstal (kWh): 2015: 2420959; Historiske produktionstal (kWh): 2016: 1947214; Historiske produktionstal (kWh): 2017: 2199172; Historiske produktionstal (kWh): 2018: 1957872; Historiske produktionstal (kWh): 2019: 1809623; Historiske produktionstal (kWh): 2020: 2013213; Historiske produktionstal (kWh): 2021: 1637224 | 261240 | 261240
570715000000018336 | 1998-10-26 | 660 | 47 | 50 | Vestas Wind Systems A/S | V 47-660 | 779 | Skive | LAND | Jebjerg By, Jebjerg | 10b | 500078.92 | 6281860.94 | SDFE2018 | 2050300 | Historiske produktionstal (kWh): 1998: 272197; Historiske produktionstal (kWh): 1999: 1543328; Historiske produktionstal (kWh): 2000: 1778475; Historiske produktionstal (kWh): 2001: 1581089; Historiske produktionstal (kWh): 2002: 1706442; Historiske produktionstal (kWh): 2003: 1533132; Historiske produktionstal (kWh): 2004: 1731380; Historiske produktionstal (kWh): 2005: 1678143; Historiske produktionstal (kWh): 2006: 1546486; Historiske produktionstal (kWh): 2007: 1881861; Historiske produktionstal (kWh): 2008: 1700643; Historiske produktionstal (kWh): 2009: 1577167; Historiske produktionstal (kWh): 2010: 1532204; Historiske produktionstal (kWh): 2011: 1753134; Historiske produktionstal (kWh): 2012: 1757228; Historiske produktionstal (kWh): 2013: 1557650; Historiske produktionstal (kWh): 2014: 1671138; Historiske produktionstal (kWh): 2015: 1876769; Historiske produktionstal (kWh): 2016: 1443236; Historiske produktionstal (kWh): 2017: 1646065; Historiske produktionstal (kWh): 2018: 1417460; Historiske produktionstal (kWh): 2019: 1416524; Historiske produktionstal (kWh): 2020: 1619757; Historiske produktionstal (kWh): 2021: 1334140 | 193120 | 193120
570715000000018343 | 1998-10-26 | 660 | 47 | 50 | Vestas Wind Systems A/S | V 47-660 | 779 | Skive | LAND | Jebjerg By, Jebjerg | 10b | 500128.41 | 6282042.51 | SDFE2018 | 2050301 | Historiske produktionstal (kWh): 1998: 255591; Historiske produktionstal (kWh): 1999: 1591092; Historiske produktionstal (kWh): 2000: 1773270; Historiske produktionstal (kWh): 2001: 1416698; Historiske produktionstal (kWh): 2002: 1608472; Historiske produktionstal (kWh): 2003: 1447794; Historiske produktionstal (kWh): 2004: 1648183; Historiske produktionstal (kWh): 2005: 1626267; Historiske produktionstal (kWh): 2006: 1445830; Historiske produktionstal (kWh): 2007: 1717138; Historiske produktionstal (kWh): 2008: 1608783; Historiske produktionstal (kWh): 2009: 1519487; Historiske produktionstal (kWh): 2010: 1458450; Historiske produktionstal (kWh): 2011: 1677769; Historiske produktionstal (kWh): 2012: 1672052; Historiske produktionstal (kWh): 2013: 1491697.751; Historiske produktionstal (kWh): 2014: 1564342.604; Historiske produktionstal (kWh): 2015: 1756374.617; Historiske produktionstal (kWh): 2016: 1383624.8; Historiske produktionstal (kWh): 2017: 1605852.524; Historiske produktionstal (kWh): 2018: 1409887; Historiske produktionstal (kWh): 2019: 1418814; Historiske produktionstal (kWh): 2020: 1546656; Historiske produktionstal (kWh): 2021: 1283578 | 186432 | 186432
570715000000018350 | 1999-04-20 | 660 | 47 | 50 | Vestas Wind Systems A/S | V 47-660 | 779 | Skive | LAND | Jebjerg By, Jebjerg | 4a | 499331.17 | 6282405.85 | SDFE2018 | 2050302 | Historiske produktionstal (kWh): 1999: 971444; Historiske produktionstal (kWh): 2000: 1754795; Historiske produktionstal (kWh): 2001: 1469651; Historiske produktionstal (kWh): 2002: 1556968; Historiske produktionstal (kWh): 2003: 1382373; Historiske produktionstal (kWh): 2004: 1607573; Historiske produktionstal (kWh): 2005: 1591616; Historiske produktionstal (kWh): 2006: 1423546; Historiske produktionstal (kWh): 2007: 1760723; Historiske produktionstal (kWh): 2008: 1580509; Historiske produktionstal (kWh): 2009: 1450458; Historiske produktionstal (kWh): 2010: 1433118; Historiske produktionstal (kWh): 2011: 1640923; Historiske produktionstal (kWh): 2012: 1596073; Historiske produktionstal (kWh): 2013: 1286754; Historiske produktionstal (kWh): 2014: 1252232; Historiske produktionstal (kWh): 2015: 1570283; Historiske produktionstal (kWh): 2016: 1333893; Historiske produktionstal (kWh): 2017: 1511237; Historiske produktionstal (kWh): 2018: 1190514; Historiske produktionstal (kWh): 2019: 1267871; Historiske produktionstal (kWh): 2020: 1375535; Historiske produktionstal (kWh): 2021: 1113112 | 156480 | 156480
570715000000018367 | 1999-06-11 | 660 | 47 | 50 | Vestas Wind Systems A/S | V 47-660 | 779 | Skive | LAND | Jebjerg By, Jebjerg | 4a | 499276.93 | 6282223.25 | SDFE2018 | 2050303 | Historiske produktionstal (kWh): 1999: 793073; Historiske produktionstal (kWh): 2000: 1774215; Historiske produktionstal (kWh): 2001: 1450384; Historiske produktionstal (kWh): 2002: 1604134; Historiske produktionstal (kWh): 2003: 1464288; Historiske produktionstal (kWh): 2004: 1643630; Historiske produktionstal (kWh): 2005: 1625539; Historiske produktionstal (kWh): 2006: 1449656; Historiske produktionstal (kWh): 2007: 1484905; Historiske produktionstal (kWh): 2008: 1575119; Historiske produktionstal (kWh): 2009: 865880; Historiske produktionstal (kWh): 2010: 1475285; Historiske produktionstal (kWh): 2011: 1650741; Historiske produktionstal (kWh): 2012: 1649290; Historiske produktionstal (kWh): 2013: 1409375.957; Historiske produktionstal (kWh): 2014: 1511867.416; Historiske produktionstal (kWh): 2015: 1736356.957; Historiske produktionstal (kWh): 2016: 1361229.349; Historiske produktionstal (kWh): 2017: 1530643.605; Historiske produktionstal (kWh): 2018: 1320463.367; Historiske produktionstal (kWh): 2019: 1216154.249; Historiske produktionstal (kWh): 2020: 1369694.895; Historiske produktionstal (kWh): 2021: 1197403.313 | 166629.758 | 166629.758
570715000000018374 | 1999-06-18 | 600 | 44 | 42 | Vestas Wind Systems A/S | V 44-600 | 779 | Skive | LAND | Rybjerg | 4a m.fl | 502167.18 | 6285492.98 | SDFE2018 | 2050304 | Historiske produktionstal (kWh): 1999: 579640; Historiske produktionstal (kWh): 2000: 1383184; Historiske produktionstal (kWh): 2001: 1177399; Historiske produktionstal (kWh): 2002: 1240049; Historiske produktionstal (kWh): 2003: 1134153; Historiske produktionstal (kWh): 2004: 1273391; Historiske produktionstal (kWh): 2005: 1257307; Historiske produktionstal (kWh): 2006: 1108961; Historiske produktionstal (kWh): 2007: 1440428; Historiske produktionstal (kWh): 2008: 1256696; Historiske produktionstal (kWh): 2009: 1127286; Historiske produktionstal (kWh): 2010: 1083966; Historiske produktionstal (kWh): 2011: 1330718; Historiske produktionstal (kWh): 2012: 1296886; Historiske produktionstal (kWh): 2013: 1177901; Historiske produktionstal (kWh): 2014: 1244200; Historiske produktionstal (kWh): 2015: 1395879; Historiske produktionstal (kWh): 2016: 1102393; Historiske produktionstal (kWh): 2017: 1292574; Historiske produktionstal (kWh): 2018: 1100788; Historiske produktionstal (kWh): 2019: 1100868; Historiske produktionstal (kWh): 2020: 1257695; Historiske produktionstal (kWh): 2021: 986258 | 134298 | 134298
570715000000018398 | 1999-10-01 | 660 | 47 | 50 | Vestas Wind Systems A/S | V 47-660 | 779 | Skive | LAND | Hindborg By, Hindborg | 18c | 497809.38 | 6276760.97 | SDFE2018 | 2050306 | Historiske produktionstal (kWh): 1999: 430413; Historiske produktionstal (kWh): 2000: 1665975; Historiske produktionstal (kWh): 2001: 1385469; Historiske produktionstal (kWh): 2002: 1443221; Historiske produktionstal (kWh): 2003: 1324181; Historiske produktionstal (kWh): 2004: 1494924; Historiske produktionstal (kWh): 2005: 1535855; Historiske produktionstal (kWh): 2006: 1354443; Historiske produktionstal (kWh): 2007: 1711461; Historiske produktionstal (kWh): 2008: 1148572; Historiske produktionstal (kWh): 2009: 1381723; Historiske produktionstal (kWh): 2010: 1336830; Historiske produktionstal (kWh): 2011: 1588682; Historiske produktionstal (kWh): 2012: 1521678; Historiske produktionstal (kWh): 2013: 1356471; Historiske produktionstal (kWh): 2014: 1476310; Historiske produktionstal (kWh): 2015: 1584253; Historiske produktionstal (kWh): 2016: 1293192; Historiske produktionstal (kWh): 2017: 1348205; Historiske produktionstal (kWh): 2018: 1304833; Historiske produktionstal (kWh): 2019: 1350813; Historiske produktionstal (kWh): 2020: 1443569; Historiske produktionstal (kWh): 2021: 1233878 | 175857 | 175857
570715000000018404 | 1999-10-01 | 660 | 47 | 50 | Vestas Wind Systems A/S | V 47-660 | 779 | Skive | LAND | Hindborg By, Hindborg | 17f | 498001.68 | 6276780.72 | SDFE2018 | 2050307 | Historiske produktionstal (kWh): 1999: 441427; Historiske produktionstal (kWh): 2000: 1683944; Historiske produktionstal (kWh): 2001: 1417026; Historiske produktionstal (kWh): 2002: 1476216; Historiske produktionstal (kWh): 2003: 1391726; Historiske produktionstal (kWh): 2004: 1536755; Historiske produktionstal (kWh): 2005: 1576432; Historiske produktionstal (kWh): 2006: 1368269; Historiske produktionstal (kWh): 2007: 1734856; Historiske produktionstal (kWh): 2008: 1557429; Historiske produktionstal (kWh): 2009: 1413715; Historiske produktionstal (kWh): 2010: 1317820; Historiske produktionstal (kWh): 2011: 1591975; Historiske produktionstal (kWh): 2012: 1577180; Historiske produktionstal (kWh): 2013: 1406452; Historiske produktionstal (kWh): 2014: 1491854; Historiske produktionstal (kWh): 2015: 1738822; Historiske produktionstal (kWh): 2016: 1325262; Historiske produktionstal (kWh): 2017: 1253268; Historiske produktionstal (kWh): 2018: 1259155; Historiske produktionstal (kWh): 2019: 1240620; Historiske produktionstal (kWh): 2020: 1405311; Historiske produktionstal (kWh): 2021: 1199644 | 184867 | 184867
570715000000018411 | 1999-10-01 | 660 | 47 | 50 | Vestas Wind Systems A/S | V 47-660 | 779 | Skive | LAND | Hindborg | 2a | 498605.15 | 6276842.6 | SDFE2018 | 2050310 | Historiske produktionstal (kWh): 1999: 425744; Historiske produktionstal (kWh): 2000: 1629398; Historiske produktionstal (kWh): 2001: 1380102; Historiske produktionstal (kWh): 2002: 1428522; Historiske produktionstal (kWh): 2003: 1332043; Historiske produktionstal (kWh): 2004: 1464130; Historiske produktionstal (kWh): 2005: 1497828; Historiske produktionstal (kWh): 2006: 1347169; Historiske produktionstal (kWh): 2007: 1711617; Historiske produktionstal (kWh): 2008: 1362473; Historiske produktionstal (kWh): 2009: 1365721; Historiske produktionstal (kWh): 2010: 1344888; Historiske produktionstal (kWh): 2011: 1302016; Historiske produktionstal (kWh): 2012: 1574331; Historiske produktionstal (kWh): 2013: 1424606.316; Historiske produktionstal (kWh): 2014: 1517588.806; Historiske produktionstal (kWh): 2015: 1715685.444; Historiske produktionstal (kWh): 2016: 1261053.115; Historiske produktionstal (kWh): 2017: 1477824.087; Historiske produktionstal (kWh): 2018: 1333310.473; Historiske produktionstal (kWh): 2019: 1353654.687; Historiske produktionstal (kWh): 2020: 1454483.518; Historiske produktionstal (kWh): 2021: 1225035.552 | 179256.661 | 179256.661
570715000000018428 | 1999-10-25 | 750 | 48 | 50 | NEG Micon | NM 750-200/48 | 779 | Skive | LAND | Hindborg | 1a | 498405.79 | 6276821.87 | SDFE2018 | 2050311 | Historiske produktionstal (kWh): 1999: 417838; Historiske produktionstal (kWh): 2000: 1934663; Historiske produktionstal (kWh): 2001: 1556461; Historiske produktionstal (kWh): 2002: 1682792; Historiske produktionstal (kWh): 2003: 1560555; Historiske produktionstal (kWh): 2004: 1747833; Historiske produktionstal (kWh): 2005: 1690985; Historiske produktionstal (kWh): 2006: 1562607; Historiske produktionstal (kWh): 2007: 1829887; Historiske produktionstal (kWh): 2008: 1729127; Historiske produktionstal (kWh): 2009: 1621871; Historiske produktionstal (kWh): 2010: 1539879; Historiske produktionstal (kWh): 2011: 1831653; Historiske produktionstal (kWh): 2012: 1751658; Historiske produktionstal (kWh): 2013: 1555178.747; Historiske produktionstal (kWh): 2014: 1687605.639; Historiske produktionstal (kWh): 2015: 1896984.228; Historiske produktionstal (kWh): 2016: 1521198.145; Historiske produktionstal (kWh): 2017: 1720171.26; Historiske produktionstal (kWh): 2018: 1505889.229; Historiske produktionstal (kWh): 2019: 1506675.717; Historiske produktionstal (kWh): 2020: 1622915.263; Historiske produktionstal (kWh): 2021: 1397493.956 | 205049.622 | 205049.622
570715000000018435 | 1999-10-01 | 750 | 48 | 50 | NEG Micon | NM 750-200/48 | 779 | Skive | LAND | Hindborg | 1a m.fl | 498207.44 | 6276801.08 | SDFE2018 | 2050312 | Historiske produktionstal (kWh): 1999: 432828; Historiske produktionstal (kWh): 2000: 1877584; Historiske produktionstal (kWh): 2001: 1645293; Historiske produktionstal (kWh): 2002: 1729154; Historiske produktionstal (kWh): 2003: 1605701; Historiske produktionstal (kWh): 2004: 1735488; Historiske produktionstal (kWh): 2005: 1724700; Historiske produktionstal (kWh): 2006: 1564730; Historiske produktionstal (kWh): 2007: 1968952; Historiske produktionstal (kWh): 2008: 1758681; Historiske produktionstal (kWh): 2009: 1566775; Historiske produktionstal (kWh): 2010: 1533488; Historiske produktionstal (kWh): 2011: 1832747; Historiske produktionstal (kWh): 2012: 1786638; Historiske produktionstal (kWh): 2013: 1582664.931; Historiske produktionstal (kWh): 2014: 1681511.545; Historiske produktionstal (kWh): 2015: 1912787.421; Historiske produktionstal (kWh): 2016: 1522010.209; Historiske produktionstal (kWh): 2017: 1732656.742; Historiske produktionstal (kWh): 2018: 1403364.196; Historiske produktionstal (kWh): 2019: 1520150.061; Historiske produktionstal (kWh): 2020: 1614071.11; Historiske produktionstal (kWh): 2021: 1371761.977 | 194505.328 | 194505.328
570715000000018442 | 1999-10-25 | 750 | 48 | 50 | NEG Micon | NM 750-200/48 | 779 | Skive | LAND | Trustrup By, Dølby | 3e | 499002.88 | 6276882.39 | SDFE2018 | 2050313 | Historiske produktionstal (kWh): 1999: 423657; Historiske produktionstal (kWh): 2000: 1929797; Historiske produktionstal (kWh): 2001: 1595168; Historiske produktionstal (kWh): 2002: 1770041; Historiske produktionstal (kWh): 2003: 1603569; Historiske produktionstal (kWh): 2004: 1765089; Historiske produktionstal (kWh): 2005: 1747976; Historiske produktionstal (kWh): 2006: 1570047; Historiske produktionstal (kWh): 2007: 1996550; Historiske produktionstal (kWh): 2008: 1789190; Historiske produktionstal (kWh): 2009: 1660512; Historiske produktionstal (kWh): 2010: 1533477; Historiske produktionstal (kWh): 2011: 1843321; Historiske produktionstal (kWh): 2012: 1819914; Historiske produktionstal (kWh): 2013: 1633492.622; Historiske produktionstal (kWh): 2014: 1749962.965; Historiske produktionstal (kWh): 2015: 1962006.097; Historiske produktionstal (kWh): 2016: 1534980.091; Historiske produktionstal (kWh): 2017: 1750114.167; Historiske produktionstal (kWh): 2018: 1570779.325; Historiske produktionstal (kWh): 2019: 1565864.259; Historiske produktionstal (kWh): 2020: 1679178.29; Historiske produktionstal (kWh): 2021: 1353369.275 | 212648.015 | 212648.015
570715000000018459 | 1999-10-08 | 600 | 44 | 45 | Vestas Wind Systems A/S | V 600 | 779 | Skive | LAND | Rybjerg | 1a | 502624.57 | 6286231.05 | SDFE2018 | 2050314 | Historiske produktionstal (kWh): 1999: 404101; Historiske produktionstal (kWh): 2000: 1470155; Historiske produktionstal (kWh): 2001: 1314231; Historiske produktionstal (kWh): 2002: 1386496; Historiske produktionstal (kWh): 2003: 1258980; Historiske produktionstal (kWh): 2004: 1405853; Historiske produktionstal (kWh): 2005: 1367279; Historiske produktionstal (kWh): 2006: 1249834; Historiske produktionstal (kWh): 2007: 1531266; Historiske produktionstal (kWh): 2008: 1391287; Historiske produktionstal (kWh): 2009: 1292381; Historiske produktionstal (kWh): 2010: 1248038; Historiske produktionstal (kWh): 2011: 1454310; Historiske produktionstal (kWh): 2012: 1430958; Historiske produktionstal (kWh): 2013: 1308965; Historiske produktionstal (kWh): 2014: 1364124; Historiske produktionstal (kWh): 2015: 1550967; Historiske produktionstal (kWh): 2016: 1239393; Historiske produktionstal (kWh): 2017: 1425169; Historiske produktionstal (kWh): 2018: 1206194; Historiske produktionstal (kWh): 2019: 1192736; Historiske produktionstal (kWh): 2020: 1395365; Historiske produktionstal (kWh): 2021: 1137746 | 173287 | 173287
570715000000018466 | 1999-10-15 | 660 | 47 | 50 | Vestas Wind Systems A/S | V 47-660 | 779 | Skive | LAND | Hindborg by | 12g | 497611.47 | 6276742.03 | SDFE2018 | 2050315 | Historiske produktionstal (kWh): 1999: 392053; Historiske produktionstal (kWh): 2000: 1740309; Historiske produktionstal (kWh): 2001: 1462983; Historiske produktionstal (kWh): 2002: 1517969; Historiske produktionstal (kWh): 2003: 1396202; Historiske produktionstal (kWh): 2004: 1581293; Historiske produktionstal (kWh): 2005: 1616735; Historiske produktionstal (kWh): 2006: 1435560; Historiske produktionstal (kWh): 2007: 1649997; Historiske produktionstal (kWh): 2008: 1595640; Historiske produktionstal (kWh): 2009: 1479063; Historiske produktionstal (kWh): 2010: 1409033; Historiske produktionstal (kWh): 2011: 1672893; Historiske produktionstal (kWh): 2012: 1623206; Historiske produktionstal (kWh): 2013: 1437356; Historiske produktionstal (kWh): 2014: 1496169; Historiske produktionstal (kWh): 2015: 1504820; Historiske produktionstal (kWh): 2016: 1397616; Historiske produktionstal (kWh): 2017: 1610156; Historiske produktionstal (kWh): 2018: 1359359; Historiske produktionstal (kWh): 2019: 1423763; Historiske produktionstal (kWh): 2020: 1482369; Historiske produktionstal (kWh): 2021: 1125357 | 190817 | 190817
570715000000018473 | 1999-10-15 | 660 | 47 | 50 | Vestas Wind Systems A/S | V 47-660 | 779 | Skive | LAND | Hindborg | 3a | 498804.01 | 6276862.24 | SDFE2018 | 2050316 | Historiske produktionstal (kWh): 1999: 437282; Historiske produktionstal (kWh): 2000: 1679757; Historiske produktionstal (kWh): 2001: 1377433; Historiske produktionstal (kWh): 2002: 1442943; Historiske produktionstal (kWh): 2003: 1373660; Historiske produktionstal (kWh): 2004: 1494267; Historiske produktionstal (kWh): 2005: 1553707; Historiske produktionstal (kWh): 2006: 1364052; Historiske produktionstal (kWh): 2007: 1731344; Historiske produktionstal (kWh): 2008: 1558393; Historiske produktionstal (kWh): 2009: 1376644; Historiske produktionstal (kWh): 2010: 1364938; Historiske produktionstal (kWh): 2011: 1604420; Historiske produktionstal (kWh): 2012: 1589485; Historiske produktionstal (kWh): 2013: 1429520.389; Historiske produktionstal (kWh): 2014: 1534060.986; Historiske produktionstal (kWh): 2015: 1735524.262; Historiske produktionstal (kWh): 2016: 1360909.152; Historiske produktionstal (kWh): 2017: 1547352.862; Historiske produktionstal (kWh): 2018: 1341328.131; Historiske produktionstal (kWh): 2019: 1383007.036; Historiske produktionstal (kWh): 2020: 1497319.353; Historiske produktionstal (kWh): 2021: 918045.758 | 0 | 0
570715000000018480 | 2000-02-12 | 600 | 43 | 45 | Nordex | N 43/600 | 779 | Skive | LAND | Ø. Grønning By, Grønning | 4b | 504377.59 | 6279065.92 | SDFE2018 | 2050317 | Historiske produktionstal (kWh): 2000: 1031180; Historiske produktionstal (kWh): 2001: 1129922; Historiske produktionstal (kWh): 2002: 1193227; Historiske produktionstal (kWh): 2003: 1133036; Historiske produktionstal (kWh): 2004: 1279004; Historiske produktionstal (kWh): 2005: 1250375; Historiske produktionstal (kWh): 2006: 1116672; Historiske produktionstal (kWh): 2007: 1405156.5; Historiske produktionstal (kWh): 2008: 1269231; Historiske produktionstal (kWh): 2009: 1136560; Historiske produktionstal (kWh): 2010: 1145722; Historiske produktionstal (kWh): 2011: 1322265; Historiske produktionstal (kWh): 2012: 1310266; Historiske produktionstal (kWh): 2013: 1195981; Historiske produktionstal (kWh): 2014: 1256054; Historiske produktionstal (kWh): 2015: 1232634; Historiske produktionstal (kWh): 2016: 1132725; Historiske produktionstal (kWh): 2017: 1317667; Historiske produktionstal (kWh): 2018: 1129642; Historiske produktionstal (kWh): 2019: 1149451; Historiske produktionstal (kWh): 2020: 1212813; Historiske produktionstal (kWh): 2021: 1015572 | 158955 | 158955
570715000000018497 | 2000-02-12 | 600 | 43 | 45 | Nordex | N 43/600 | 779 | Skive | LAND | Ø. Grønning By, Grønning | 4b | 504379.44 | 6279226.02 | SDFE2018 | 2050318 | Historiske produktionstal (kWh): 2000: 1087569; Historiske produktionstal (kWh): 2001: 1203485; Historiske produktionstal (kWh): 2002: 1258723; Historiske produktionstal (kWh): 2003: 1155888; Historiske produktionstal (kWh): 2004: 1287329; Historiske produktionstal (kWh): 2005: 1269065; Historiske produktionstal (kWh): 2006: 1137541; Historiske produktionstal (kWh): 2007: 1465538; Historiske produktionstal (kWh): 2008: 1289303; Historiske produktionstal (kWh): 2009: 1187118; Historiske produktionstal (kWh): 2010: 1172513; Historiske produktionstal (kWh): 2011: 1354194; Historiske produktionstal (kWh): 2012: 1338403; Historiske produktionstal (kWh): 2013: 1217187; Historiske produktionstal (kWh): 2014: 1245569; Historiske produktionstal (kWh): 2015: 1468423; Historiske produktionstal (kWh): 2016: 1130205; Historiske produktionstal (kWh): 2017: 1355061; Historiske produktionstal (kWh): 2018: 1174226; Historiske produktionstal (kWh): 2019: 1175210; Historiske produktionstal (kWh): 2020: 1289229; Historiske produktionstal (kWh): 2021: 1066128 | 167128 | 167128
570715000000018503 | 2000-03-01 | 600 | 44 | 45 | Vestas Wind Systems A/S | V 44-600 | 779 | Skive | LAND | Rybjerg | 8a | 503342.85 | 6286161.92 | SDFE2018 | 2050319 | Historiske produktionstal (kWh): 2000: 1167306; Historiske produktionstal (kWh): 2001: 1370292; Historiske produktionstal (kWh): 2002: 1444914; Historiske produktionstal (kWh): 2003: 1322391; Historiske produktionstal (kWh): 2004: 1462188; Historiske produktionstal (kWh): 2005: 1443889; Historiske produktionstal (kWh): 2006: 1323426; Historiske produktionstal (kWh): 2007: 1578269; Historiske produktionstal (kWh): 2008: 1444053; Historiske produktionstal (kWh): 2009: 1345655; Historiske produktionstal (kWh): 2010: 1330676; Historiske produktionstal (kWh): 2011: 1522941; Historiske produktionstal (kWh): 2012: 1495831; Historiske produktionstal (kWh): 2013: 1359879; Historiske produktionstal (kWh): 2014: 1445597; Historiske produktionstal (kWh): 2015: 1650163; Historiske produktionstal (kWh): 2016: 1322450; Historiske produktionstal (kWh): 2017: 1486976; Historiske produktionstal (kWh): 2018: 1282836; Historiske produktionstal (kWh): 2019: 1310998; Historiske produktionstal (kWh): 2020: 1477012; Historiske produktionstal (kWh): 2021: 1230457 | 187684 | 187684
570715000000018510 | 2000-05-02 | 660 | 47 | 45 | Vestas Wind Systems A/S | V 47-660 | 779 | Skive | LAND | Grønning | 12a | 504373.88 | 6278745.98 | SDFE2018 | 2050320 | Historiske produktionstal (kWh): 2000: 862029; Historiske produktionstal (kWh): 2001: 1301407; Historiske produktionstal (kWh): 2002: 1427792; Historiske produktionstal (kWh): 2003: 1296068; Historiske produktionstal (kWh): 2004: 1452058; Historiske produktionstal (kWh): 2005: 1393784; Historiske produktionstal (kWh): 2006: 1298653; Historiske produktionstal (kWh): 2007: 1698588; Historiske produktionstal (kWh): 2008: 1477504; Historiske produktionstal (kWh): 2009: 1330442; Historiske produktionstal (kWh): 2010: 1329897; Historiske produktionstal (kWh): 2011: 1516184; Historiske produktionstal (kWh): 2012: 1161553; Historiske produktionstal (kWh): 2013: 1356062.885; Historiske produktionstal (kWh): 2014: 1437642.748; Historiske produktionstal (kWh): 2015: 1684353.763; Historiske produktionstal (kWh): 2016: 1276734.398; Historiske produktionstal (kWh): 2017: 1507845.828; Historiske produktionstal (kWh): 2018: 1278545.874; Historiske produktionstal (kWh): 2019: 1241266.822; Historiske produktionstal (kWh): 2020: 1420804.471; Historiske produktionstal (kWh): 2021: 1146695.911 | 184062.502 | 184062.502
570715000000018640 | 2000-08-28 | 660 | 47 | 50 | Vestas Wind Systems A/S | V 47-660 | 779 | Skive | LAND | Sdr. Thise By, Thise | 45a | 506298.32 | 6284702.28 | SDFE2018 | 2050334 | Historiske produktionstal (kWh): 2000: 527528; Historiske produktionstal (kWh): 2001: 1408550; Historiske produktionstal (kWh): 2002: 1466623; Historiske produktionstal (kWh): 2003: 1358700; Historiske produktionstal (kWh): 2004: 1474874; Historiske produktionstal (kWh): 2005: 1522373; Historiske produktionstal (kWh): 2006: 1393713; Historiske produktionstal (kWh): 2007: 1684290; Historiske produktionstal (kWh): 2008: 1545756; Historiske produktionstal (kWh): 2009: 1415436; Historiske produktionstal (kWh): 2010: 1368862; Historiske produktionstal (kWh): 2011: 1593973; Historiske produktionstal (kWh): 2012: 1564009; Historiske produktionstal (kWh): 2013: 1414712; Historiske produktionstal (kWh): 2014: 1476744; Historiske produktionstal (kWh): 2015: 1572247; Historiske produktionstal (kWh): 2016: 1351324; Historiske produktionstal (kWh): 2017: 1415645; Historiske produktionstal (kWh): 2018: 1295967; Historiske produktionstal (kWh): 2019: 1154339; Historiske produktionstal (kWh): 2020: 1494669; Historiske produktionstal (kWh): 2021: 1233378 | 182973 | 182973
570715000000018657 | 2000-12-27 | 850 | 52 | 50 | Vestas Wind Systems A/S | V 52-850 | 779 | Skive | LAND | Tøndering By, Tøndering | 10a | 499820 | 6288789.42 | SDFE2018 | 2050335 | Historiske produktionstal (kWh): 2000: 11579; Historiske produktionstal (kWh): 2001: 1856575; Historiske produktionstal (kWh): 2002: 1886440; Historiske produktionstal (kWh): 2003: 1742468; Historiske produktionstal (kWh): 2004: 1931602; Historiske produktionstal (kWh): 2005: 1927694; Historiske produktionstal (kWh): 2006: 1713972; Historiske produktionstal (kWh): 2007: 1685106; Historiske produktionstal (kWh): 2008: 1808302; Historiske produktionstal (kWh): 2009: 1966246; Historiske produktionstal (kWh): 2010: 1970602; Historiske produktionstal (kWh): 2011: 2249026; Historiske produktionstal (kWh): 2012: 2206275; Historiske produktionstal (kWh): 2013: 2041185; Historiske produktionstal (kWh): 2014: 2076217; Historiske produktionstal (kWh): 2015: 2175985; Historiske produktionstal (kWh): 2016: 1948806; Historiske produktionstal (kWh): 2017: 2188433; Historiske produktionstal (kWh): 2018: 1870143; Historiske produktionstal (kWh): 2019: 1914249; Historiske produktionstal (kWh): 2020: 2083946; Historiske produktionstal (kWh): 2021: 1751198 | 226653 | 226653
570715000000018664 | 2000-12-27 | 850 | 52 | 50 | Vestas Wind Systems A/S | V 52-850 | 779 | Skive | LAND | Tøndering By, Tøndering | 10c | 499648.91 | 6289035.64 | SDFE2018 | 2050336 | Historiske produktionstal (kWh): 2000: 13015; Historiske produktionstal (kWh): 2001: 1987431; Historiske produktionstal (kWh): 2002: 2069753; Historiske produktionstal (kWh): 2003: 1951787; Historiske produktionstal (kWh): 2004: 2339745; Historiske produktionstal (kWh): 2005: 2271265; Historiske produktionstal (kWh): 2006: 2012051; Historiske produktionstal (kWh): 2007: 2568868; Historiske produktionstal (kWh): 2008: 2271726; Historiske produktionstal (kWh): 2009: 2091203; Historiske produktionstal (kWh): 2010: 2157309; Historiske produktionstal (kWh): 2011: 2373313; Historiske produktionstal (kWh): 2012: 2324962; Historiske produktionstal (kWh): 2013: 2144745; Historiske produktionstal (kWh): 2014: 1718868; Historiske produktionstal (kWh): 2015: 1768702; Historiske produktionstal (kWh): 2016: 2993294; Historiske produktionstal (kWh): 2017: 2704985.7; Historiske produktionstal (kWh): 2018: 1748914.3; Historiske produktionstal (kWh): 2019: 1911573; Historiske produktionstal (kWh): 2020: 2041678; Historiske produktionstal (kWh): 2021: 1654612 | 247667 | 247667
570715000000055881 | 2001-10-13 | 850 | 52 | 49 | Vestas Wind Systems A/S | V 52-850 kW | 779 | Skive | LAND | Harreby, Harre | 9k,11d | 496777.48 | 6285910 | SDFE2018 | 2050342 | Historiske produktionstal (kWh): 2001: 421027; Historiske produktionstal (kWh): 2002: 1790567; Historiske produktionstal (kWh): 2003: 1631832; Historiske produktionstal (kWh): 2004: 1997269; Historiske produktionstal (kWh): 2005: 1991935; Historiske produktionstal (kWh): 2006: 1818398; Historiske produktionstal (kWh): 2007: 2207200; Historiske produktionstal (kWh): 2008: 1966463; Historiske produktionstal (kWh): 2009: 1822277; Historiske produktionstal (kWh): 2010: 1796811; Historiske produktionstal (kWh): 2011: 1928349; Historiske produktionstal (kWh): 2012: 2063872; Historiske produktionstal (kWh): 2013: 1875198; Historiske produktionstal (kWh): 2014: 1999844; Historiske produktionstal (kWh): 2015: 2286044; Historiske produktionstal (kWh): 2016: 1729757; Historiske produktionstal (kWh): 2017: 2010252; Historiske produktionstal (kWh): 2018: 1771989; Historiske produktionstal (kWh): 2019: 1789781; Historiske produktionstal (kWh): 2020: 1890702; Historiske produktionstal (kWh): 2021: 1594005 | 222837 | 222837
570715000000055898 | 2001-10-13 | 850 | 52 | 50 | Vestas Wind Systems A/S | V 52-850 | 779 | Skive | LAND | Harre by, Harre | 13a | 496375.69 | 6286458.39 | SDFE2018 | 2050343 | Historiske produktionstal (kWh): 2001: 413113; Historiske produktionstal (kWh): 2002: 1764889; Historiske produktionstal (kWh): 2003: 1512613; Historiske produktionstal (kWh): 2004: 1919067; Historiske produktionstal (kWh): 2005: 1893954; Historiske produktionstal (kWh): 2006: 1709374; Historiske produktionstal (kWh): 2007: 2089059; Historiske produktionstal (kWh): 2008: 1825437; Historiske produktionstal (kWh): 2009: 1720745; Historiske produktionstal (kWh): 2010: 1707738; Historiske produktionstal (kWh): 2011: 1989079; Historiske produktionstal (kWh): 2012: 1861361; Historiske produktionstal (kWh): 2013: 1774982; Historiske produktionstal (kWh): 2014: 1879371; Historiske produktionstal (kWh): 2015: 1990546; Historiske produktionstal (kWh): 2016: 1685912; Historiske produktionstal (kWh): 2017: 1862782; Historiske produktionstal (kWh): 2018: 1289983; Historiske produktionstal (kWh): 2019: 1506811; Historiske produktionstal (kWh): 2020: 1903903; Historiske produktionstal (kWh): 2021: 1497024 | 206784 | 206784
570715000000055973 | 2001-11-27 | 850 | 52 | 49 | Vestas Wind Systems A/S | V 52-850 | 779 | Skive | LAND | Harre by, Harre | 11d m.f | 496674.22 | 6286046.16 | SDFE2018 | 2050346 | Historiske produktionstal (kWh): 2001: 132843; Historiske produktionstal (kWh): 2002: 1725596; Historiske produktionstal (kWh): 2003: 1544779; Historiske produktionstal (kWh): 2004: 1926584.125; Historiske produktionstal (kWh): 2005: 1896333; Historiske produktionstal (kWh): 2006: 1742597; Historiske produktionstal (kWh): 2007: 2115231; Historiske produktionstal (kWh): 2008: 1889153; Historiske produktionstal (kWh): 2009: 1715448; Historiske produktionstal (kWh): 2010: 1726819; Historiske produktionstal (kWh): 2011: 1946870; Historiske produktionstal (kWh): 2012: 1775499; Historiske produktionstal (kWh): 2013: 1780928; Historiske produktionstal (kWh): 2014: 1907916; Historiske produktionstal (kWh): 2015: 2186579; Historiske produktionstal (kWh): 2016: 1709730; Historiske produktionstal (kWh): 2017: 1929344; Historiske produktionstal (kWh): 2018: 1653831; Historiske produktionstal (kWh): 2019: 1688634; Historiske produktionstal (kWh): 2020: 1897784; Historiske produktionstal (kWh): 2021: 1500838 | 212785 | 212785
570715000000057663 | 2002-08-16 | 850 | 52 | 44 | Vestas Wind Systems A/S | V 52-850 | 779 | Skive | LAND | Harre by, Harre | 13a | 496476.19 | 6286321.29 | SDFE2018 | 2050340 | Historiske produktionstal (kWh): 2002: 599156.0039; Historiske produktionstal (kWh): 2003: 1609753; Historiske produktionstal (kWh): 2004: 1952696; Historiske produktionstal (kWh): 2005: 1892139; Historiske produktionstal (kWh): 2006: 1756261; Historiske produktionstal (kWh): 2007: 2165713; Historiske produktionstal (kWh): 2008: 1906539; Historiske produktionstal (kWh): 2009: 1776884; Historiske produktionstal (kWh): 2010: 1764408; Historiske produktionstal (kWh): 2011: 2034586; Historiske produktionstal (kWh): 2012: 1991309; Historiske produktionstal (kWh): 2013: 1839636; Historiske produktionstal (kWh): 2014: 1938679; Historiske produktionstal (kWh): 2015: 2230026; Historiske produktionstal (kWh): 2016: 1757409; Historiske produktionstal (kWh): 2017: 1943030; Historiske produktionstal (kWh): 2018: 1669015; Historiske produktionstal (kWh): 2019: 1678227; Historiske produktionstal (kWh): 2020: 1944993; Historiske produktionstal (kWh): 2021: 1516150 | 222748 | 222748
570715000000057670 | 2002-08-19 | 850 | 52 | 49 | Vestas Wind Systems A/S | V 52-850 | 779 | Skive | LAND | Tøndering by, Tøndering | 10a | 499734.65 | 6288912.5 | SDFE2018 | 2050351 | Historiske produktionstal (kWh): 2002: 648358; Historiske produktionstal (kWh): 2003: 1730391; Historiske produktionstal (kWh): 2004: 1967330; Historiske produktionstal (kWh): 2005: 1892788; Historiske produktionstal (kWh): 2006: 1721983; Historiske produktionstal (kWh): 2007: 2274294; Historiske produktionstal (kWh): 2008: 2114597; Historiske produktionstal (kWh): 2009: 1912826; Historiske produktionstal (kWh): 2010: 1971155; Historiske produktionstal (kWh): 2011: 2215269; Historiske produktionstal (kWh): 2012: 2136612; Historiske produktionstal (kWh): 2013: 1861747; Historiske produktionstal (kWh): 2014: 1876866; Historiske produktionstal (kWh): 2015: 2160587; Historiske produktionstal (kWh): 2016: 1725528; Historiske produktionstal (kWh): 2017: 1978254; Historiske produktionstal (kWh): 2018: 1783954; Historiske produktionstal (kWh): 2019: 1430983; Historiske produktionstal (kWh): 2020: 2212036; Historiske produktionstal (kWh): 2021: 1822569 | 258023 | 258023
570715000000057694 | 2002-10-11 | 850 | 52 | 49 | Vestas Wind Systems A/S | V 52-850 | 779 | Skive | LAND | Harre By Harre | 126ag13 | 496575.68 | 6286184.39 | SDFE2018 | 2050352 | Historiske produktionstal (kWh): 2002: 379721; Historiske produktionstal (kWh): 2003: 1531690; Historiske produktionstal (kWh): 2004: 1893886; Historiske produktionstal (kWh): 2005: 1873711; Historiske produktionstal (kWh): 2006: 1715398; Historiske produktionstal (kWh): 2007: 2108819; Historiske produktionstal (kWh): 2008: 1918120; Historiske produktionstal (kWh): 2009: 1712381; Historiske produktionstal (kWh): 2010: 1667734; Historiske produktionstal (kWh): 2011: 1954019; Historiske produktionstal (kWh): 2012: 1875373; Historiske produktionstal (kWh): 2013: 1753709; Historiske produktionstal (kWh): 2014: 1873595; Historiske produktionstal (kWh): 2015: 2081191; Historiske produktionstal (kWh): 2016: 1655888; Historiske produktionstal (kWh): 2017: 1837949; Historiske produktionstal (kWh): 2018: 1606716; Historiske produktionstal (kWh): 2019: 1579898; Historiske produktionstal (kWh): 2020: 1378251; Historiske produktionstal (kWh): 2021: 1414294 | 211364 | 211364
570715000000057700 | 2002-10-10 | 850 | 52 | 49 | Vestas Wind Systems A/S | V 52-850 | 779 | Skive | LAND | Harre By Harre | 12b | 496275.25 | 6286595.83 | SDFE2018 | 2050353 | Historiske produktionstal (kWh): 2002: 403951; Historiske produktionstal (kWh): 2003: 1583253; Historiske produktionstal (kWh): 2004: 1857432; Historiske produktionstal (kWh): 2005: 1882481; Historiske produktionstal (kWh): 2006: 1708720; Historiske produktionstal (kWh): 2007: 2069855; Historiske produktionstal (kWh): 2008: 1885533; Historiske produktionstal (kWh): 2009: 1711210; Historiske produktionstal (kWh): 2010: 1669594; Historiske produktionstal (kWh): 2011: 1913100; Historiske produktionstal (kWh): 2012: 1921098; Historiske produktionstal (kWh): 2013: 1681767; Historiske produktionstal (kWh): 2014: 1753788; Historiske produktionstal (kWh): 2015: 2071798; Historiske produktionstal (kWh): 2016: 1624694; Historiske produktionstal (kWh): 2017: 1778542; Historiske produktionstal (kWh): 2018: 1564631; Historiske produktionstal (kWh): 2019: 1609472; Historiske produktionstal (kWh): 2020: 1761431; Historiske produktionstal (kWh): 2021: 1449324 | 214864 | 214864
570715000000057748 | 2002-11-23 | 1750 | 66 | 60 | Vestas Wind Systems A/S | V 66 1,75 | 779 | Skive | LAND | Krarup by, Hem | 2a | 498049.02 | 6270014.61 | SDFE2018 | 2050354 | Historiske produktionstal (kWh): 2002: 290384; Historiske produktionstal (kWh): 2003: 3421370; Historiske produktionstal (kWh): 2004: 3828678; Historiske produktionstal (kWh): 2005: 3890772; Historiske produktionstal (kWh): 2006: 3436427; Historiske produktionstal (kWh): 2007: 4389228; Historiske produktionstal (kWh): 2008: 3740205; Historiske produktionstal (kWh): 2009: 2554202; Historiske produktionstal (kWh): 2010: 3471832; Historiske produktionstal (kWh): 2011: 3997274; Historiske produktionstal (kWh): 2012: 4274818; Historiske produktionstal (kWh): 2013: 3815863; Historiske produktionstal (kWh): 2014: 3830680; Historiske produktionstal (kWh): 2015: 4429574; Historiske produktionstal (kWh): 2016: 3563713; Historiske produktionstal (kWh): 2017: 3612487; Historiske produktionstal (kWh): 2018: 3711524; Historiske produktionstal (kWh): 2019: 3716509; Historiske produktionstal (kWh): 2020: 4037703; Historiske produktionstal (kWh): 2021: 3432747 | 483560 | 483560
570715000000063787 | 2002-11-27 | 1750 | 66 | 60 | Vestas Wind Systems A/S | V 66 1,75 | 779 | Skive | LAND | Krarup by, Hem | 2a | 497924.36 | 6270232.3 | SDFE2018 | 2050355 | Historiske produktionstal (kWh): 2002: 337898; Historiske produktionstal (kWh): 2003: 3214051; Historiske produktionstal (kWh): 2004: 3709246; Historiske produktionstal (kWh): 2005: 3496536; Historiske produktionstal (kWh): 2006: 3274315; Historiske produktionstal (kWh): 2007: 4165558; Historiske produktionstal (kWh): 2008: 3741526; Historiske produktionstal (kWh): 2009: 3047498; Historiske produktionstal (kWh): 2010: 3404829; Historiske produktionstal (kWh): 2011: 3795321; Historiske produktionstal (kWh): 2012: 3806170; Historiske produktionstal (kWh): 2013: 3274879; Historiske produktionstal (kWh): 2014: 3480590; Historiske produktionstal (kWh): 2015: 3604888; Historiske produktionstal (kWh): 2016: 3379514; Historiske produktionstal (kWh): 2017: 3706871; Historiske produktionstal (kWh): 2018: 3468507; Historiske produktionstal (kWh): 2019: 3537132; Historiske produktionstal (kWh): 2020: 3848409; Historiske produktionstal (kWh): 2021: 3221707 | 464964 | 464964
570715000000063794 | 2002-11-27 | 1750 | 66 | 60 | Vestas Wind Systems A/S | V 66 1,75 | 779 | Skive | LAND | Krarup by, Hem | 1 | 497800.81 | 6270449.51 | SDFE2018 | 2050356 | Historiske produktionstal (kWh): 2002: 320705; Historiske produktionstal (kWh): 2003: 3526417; Historiske produktionstal (kWh): 2004: 3934840; Historiske produktionstal (kWh): 2005: 3703454; Historiske produktionstal (kWh): 2006: 3227303; Historiske produktionstal (kWh): 2007: 4312860; Historiske produktionstal (kWh): 2008: 3692695; Historiske produktionstal (kWh): 2009: 3409753; Historiske produktionstal (kWh): 2010: 3724223; Historiske produktionstal (kWh): 2011: 4202416; Historiske produktionstal (kWh): 2012: 4164773; Historiske produktionstal (kWh): 2013: 3754889; Historiske produktionstal (kWh): 2014: 3922850; Historiske produktionstal (kWh): 2015: 4303280; Historiske produktionstal (kWh): 2016: 3464403; Historiske produktionstal (kWh): 2017: 3976771; Historiske produktionstal (kWh): 2018: 3624912; Historiske produktionstal (kWh): 2019: 3606134; Historiske produktionstal (kWh): 2020: 3820884; Historiske produktionstal (kWh): 2021: 3203213 | 462479 | 462479
570715000000063831 | 2002-12-20 | 850 | 52 | 55 | Vestas Wind Systems A/S | V 52-850 | 779 | Skive | LAND | Møgelthorum, Thorum | 15k | 504726.79 | 6290516.65 | SDFE2018 | 2050358 | Historiske produktionstal (kWh): 2002: 0; Historiske produktionstal (kWh): 2003: 1866334.5; Historiske produktionstal (kWh): 2004: 2230520; Historiske produktionstal (kWh): 2005: 2175054; Historiske produktionstal (kWh): 2006: 1985300; Historiske produktionstal (kWh): 2007: 2436100; Historiske produktionstal (kWh): 2008: 2158161; Historiske produktionstal (kWh): 2009: 1989894; Historiske produktionstal (kWh): 2010: 2016709; Historiske produktionstal (kWh): 2011: 2256240; Historiske produktionstal (kWh): 2012: 2169260; Historiske produktionstal (kWh): 2013: 2080006; Historiske produktionstal (kWh): 2014: 2167861; Historiske produktionstal (kWh): 2015: 2462189; Historiske produktionstal (kWh): 2016: 1955611; Historiske produktionstal (kWh): 2017: 2179501; Historiske produktionstal (kWh): 2018: 1870147; Historiske produktionstal (kWh): 2019: 1829013; Historiske produktionstal (kWh): 2020: 2166441; Historiske produktionstal (kWh): 2021: 1803513 | 259161 | 259161
570715000000063848 | 2002-12-20 | 850 | 52 | 55 | Vestas Wind Systems A/S | V 52-850 | 779 | Skive | LAND | Junget by, Junget | 4a | 504709.17 | 6290715.8 | SDFE2018 | 2050359 | Historiske produktionstal (kWh): 2002: 0; Historiske produktionstal (kWh): 2003: 1736415.5; Historiske produktionstal (kWh): 2004: 2199156; Historiske produktionstal (kWh): 2005: 2111391; Historiske produktionstal (kWh): 2006: 1928069; Historiske produktionstal (kWh): 2007: 2445679; Historiske produktionstal (kWh): 2008: 2136708; Historiske produktionstal (kWh): 2009: 1933318; Historiske produktionstal (kWh): 2010: 1909866; Historiske produktionstal (kWh): 2011: 2205767; Historiske produktionstal (kWh): 2012: 2191442; Historiske produktionstal (kWh): 2013: 2017624; Historiske produktionstal (kWh): 2014: 2123812; Historiske produktionstal (kWh): 2015: 2375936; Historiske produktionstal (kWh): 2016: 1890682; Historiske produktionstal (kWh): 2017: 2157518; Historiske produktionstal (kWh): 2018: 1792833; Historiske produktionstal (kWh): 2019: 1740717; Historiske produktionstal (kWh): 2020: 2030298; Historiske produktionstal (kWh): 2021: 1719756 | 242026 | 242026
570715000000063855 | 2002-12-20 | 850 | 52 | 55 | Vestas Wind Systems A/S | V 52-850 | 779 | Skive | LAND | Møgelthorum, Thorum | 13h | 504691.81 | 6290914.9 | SDFE2018 | 2050360 | Historiske produktionstal (kWh): 2002: 0; Historiske produktionstal (kWh): 2003: 1815932; Historiske produktionstal (kWh): 2004: 2171035; Historiske produktionstal (kWh): 2005: 2061524; Historiske produktionstal (kWh): 2006: 1878891; Historiske produktionstal (kWh): 2007: 2371291; Historiske produktionstal (kWh): 2008: 2096138; Historiske produktionstal (kWh): 2009: 2010043; Historiske produktionstal (kWh): 2010: 1987524; Historiske produktionstal (kWh): 2011: 2163956; Historiske produktionstal (kWh): 2012: 2136011; Historiske produktionstal (kWh): 2013: 1995330; Historiske produktionstal (kWh): 2014: 1999358; Historiske produktionstal (kWh): 2015: 2308069; Historiske produktionstal (kWh): 2016: 1857137; Historiske produktionstal (kWh): 2017: 2041632; Historiske produktionstal (kWh): 2018: 1742580; Historiske produktionstal (kWh): 2019: 1830116; Historiske produktionstal (kWh): 2020: 1833474; Historiske produktionstal (kWh): 2021: 1710026 | 238852 | 238852
570715000000063862 | 2002-12-20 | 850 | 52 | 55 | Vestas Wind Systems A/S | V 52-850 | 779 | Skive | LAND | Junget by, Junget | 4a | 504674.56 | 6291114.36 | SDFE2018 | 2050361 | Historiske produktionstal (kWh): 2002: 0; Historiske produktionstal (kWh): 2003: 1787125.5; Historiske produktionstal (kWh): 2004: 2147809; Historiske produktionstal (kWh): 2005: 2178670; Historiske produktionstal (kWh): 2006: 1959191; Historiske produktionstal (kWh): 2007: 2340591.9844; Historiske produktionstal (kWh): 2008: 2117624; Historiske produktionstal (kWh): 2009: 1941534; Historiske produktionstal (kWh): 2010: 2021671; Historiske produktionstal (kWh): 2011: 2196291; Historiske produktionstal (kWh): 2012: 2209723; Historiske produktionstal (kWh): 2013: 2003710; Historiske produktionstal (kWh): 2014: 2164839; Historiske produktionstal (kWh): 2015: 2417284; Historiske produktionstal (kWh): 2016: 1922347; Historiske produktionstal (kWh): 2017: 2199690; Historiske produktionstal (kWh): 2018: 1920148; Historiske produktionstal (kWh): 2019: 1899803; Historiske produktionstal (kWh): 2020: 1969127; Historiske produktionstal (kWh): 2021: 1570671 | 220013 | 220013
570715000000063879 | 2002-12-23 | 750 | 48 | 50 | NEG Micon | NM 750-200/48 | 779 | Skive | LAND | Sønder Balling By, Balling | 4a | 490749.33 | 6275304.41 | SDFE2018 | 2050362 | Historiske produktionstal (kWh): 2002: 0; Historiske produktionstal (kWh): 2003: 1625738; Historiske produktionstal (kWh): 2004: 1874808; Historiske produktionstal (kWh): 2005: 1876600; Historiske produktionstal (kWh): 2006: 1695165; Historiske produktionstal (kWh): 2007: 2066429; Historiske produktionstal (kWh): 2008: 1883280; Historiske produktionstal (kWh): 2009: 1792902; Historiske produktionstal (kWh): 2010: 1663379; Historiske produktionstal (kWh): 2011: 1968697; Historiske produktionstal (kWh): 2012: 1930044; Historiske produktionstal (kWh): 2013: 1778535; Historiske produktionstal (kWh): 2014: 1918260; Historiske produktionstal (kWh): 2015: 2114854; Historiske produktionstal (kWh): 2016: 1700204; Historiske produktionstal (kWh): 2017: 1916741; Historiske produktionstal (kWh): 2018: 1706262; Historiske produktionstal (kWh): 2019: 1735461; Historiske produktionstal (kWh): 2020: 1886942; Historiske produktionstal (kWh): 2021: 1509218 | 216842 | 216842
570715000000063886 | 2002-12-23 | 750 | 48 | 50 | NEG Micon | NM 750-200/48 | 779 | Skive | LAND | Sdr. Andrup by, Ramsing | 4b | 491198.39 | 6275084.38 | SDFE2018 | 2050363 | Historiske produktionstal (kWh): 2002: 0; Historiske produktionstal (kWh): 2003: 1568390; Historiske produktionstal (kWh): 2004: 1808287; Historiske produktionstal (kWh): 2005: 1816941; Historiske produktionstal (kWh): 2006: 1672043; Historiske produktionstal (kWh): 2007: 1977978; Historiske produktionstal (kWh): 2008: 1829434; Historiske produktionstal (kWh): 2009: 1702859; Historiske produktionstal (kWh): 2010: 1599005; Historiske produktionstal (kWh): 2011: 1881310; Historiske produktionstal (kWh): 2012: 1802172; Historiske produktionstal (kWh): 2013: 1688198; Historiske produktionstal (kWh): 2014: 1797871; Historiske produktionstal (kWh): 2015: 2017191; Historiske produktionstal (kWh): 2016: 1614179; Historiske produktionstal (kWh): 2017: 1808138; Historiske produktionstal (kWh): 2018: 1587199; Historiske produktionstal (kWh): 2019: 1608406; Historiske produktionstal (kWh): 2020: 1737676; Historiske produktionstal (kWh): 2021: 1366621 | 209708 | 209708
570715000000063893 | 2002-12-23 | 750 | 48 | 50 | NEG Micon | NM 750-200/48 | 779 | Skive | LAND | Sdr. Andrup By, Ramsing | 1a | 490973.65 | 6275195.83 | SDFE2018 | 2050364 | Historiske produktionstal (kWh): 2002: 0; Historiske produktionstal (kWh): 2003: 1665516.5; Historiske produktionstal (kWh): 2004: 1888326; Historiske produktionstal (kWh): 2005: 1904440; Historiske produktionstal (kWh): 2006: 1761209; Historiske produktionstal (kWh): 2007: 2101858; Historiske produktionstal (kWh): 2008: 1864975; Historiske produktionstal (kWh): 2009: 1797454; Historiske produktionstal (kWh): 2010: 1716669; Historiske produktionstal (kWh): 2011: 1984193; Historiske produktionstal (kWh): 2012: 1984199; Historiske produktionstal (kWh): 2013: 1800581; Historiske produktionstal (kWh): 2014: 1894198; Historiske produktionstal (kWh): 2015: 2112304; Historiske produktionstal (kWh): 2016: 1730128; Historiske produktionstal (kWh): 2017: 1951219; Historiske produktionstal (kWh): 2018: 1716161; Historiske produktionstal (kWh): 2019: 1723019; Historiske produktionstal (kWh): 2020: 1896426; Historiske produktionstal (kWh): 2021: 1549732 | 218205 | 218205
570715000000063909 | 2002-12-20 | 900 | 52 | 49 | NEG Micon | NM 52/900 | 779 | Skive | LAND | Kærgaardsholm Hgd. | 1a | 491869.05 | 6270288.57 | SDFE2018 | 2050365 | Historiske produktionstal (kWh): 2002: 0; Historiske produktionstal (kWh): 2003: 1694283; Historiske produktionstal (kWh): 2004: 1998419; Historiske produktionstal (kWh): 2005: 1994106; Historiske produktionstal (kWh): 2006: 1777199; Historiske produktionstal (kWh): 2007: 2183475; Historiske produktionstal (kWh): 2008: 2008324; Historiske produktionstal (kWh): 2009: 1889162; Historiske produktionstal (kWh): 2010: 1870718; Historiske produktionstal (kWh): 2011: 2079621; Historiske produktionstal (kWh): 2012: 2082296; Historiske produktionstal (kWh): 2013: 1876194; Historiske produktionstal (kWh): 2014: 1987370; Historiske produktionstal (kWh): 2015: 2276100; Historiske produktionstal (kWh): 2016: 1807245; Historiske produktionstal (kWh): 2017: 2046149; Historiske produktionstal (kWh): 2018: 1859543; Historiske produktionstal (kWh): 2019: 1829864; Historiske produktionstal (kWh): 2020: 1896201; Historiske produktionstal (kWh): 2021: 1587790 | 221268 | 221268
570715000000063916 | 2002-12-20 | 900 | 52 | 49 | NEG Micon | NM 52/900 | 779 | Skive | LAND | Kærgaardsholm Hgd. | 1a | 491713.99 | 6270484.28 | SDFE2018 | 2050366 | Historiske produktionstal (kWh): 2002: 0; Historiske produktionstal (kWh): 2003: 1574953; Historiske produktionstal (kWh): 2004: 1909929; Historiske produktionstal (kWh): 2005: 1911715; Historiske produktionstal (kWh): 2006: 1695373; Historiske produktionstal (kWh): 2007: 2126881; Historiske produktionstal (kWh): 2008: 1898675; Historiske produktionstal (kWh): 2009: 1753070; Historiske produktionstal (kWh): 2010: 1773562; Historiske produktionstal (kWh): 2011: 1984179; Historiske produktionstal (kWh): 2012: 1988464; Historiske produktionstal (kWh): 2013: 1777645; Historiske produktionstal (kWh): 2014: 1887025; Historiske produktionstal (kWh): 2015: 2180545; Historiske produktionstal (kWh): 2016: 1704350; Historiske produktionstal (kWh): 2017: 1950323; Historiske produktionstal (kWh): 2018: 1768239; Historiske produktionstal (kWh): 2019: 1741323; Historiske produktionstal (kWh): 2020: 1884911; Historiske produktionstal (kWh): 2021: 1577572 | 216351 | 216351
570715000000063923 | 2002-12-20 | 900 | 52 | 49 | NEG Micon | NM 52/900 | 779 | Skive | LAND | Kærgaardsholm Hgd. | 1a | 491559.32 | 6270680.31 | SDFE2018 | 2050367 | Historiske produktionstal (kWh): 2002: 0; Historiske produktionstal (kWh): 2003: 1601362; Historiske produktionstal (kWh): 2004: 1912488; Historiske produktionstal (kWh): 2005: 1881707; Historiske produktionstal (kWh): 2006: 1609455; Historiske produktionstal (kWh): 2007: 2160806; Historiske produktionstal (kWh): 2008: 1909234; Historiske produktionstal (kWh): 2009: 1766983; Historiske produktionstal (kWh): 2010: 1771424; Historiske produktionstal (kWh): 2011: 1999190; Historiske produktionstal (kWh): 2012: 1713077; Historiske produktionstal (kWh): 2013: 1750637; Historiske produktionstal (kWh): 2014: 1860813; Historiske produktionstal (kWh): 2015: 2107600; Historiske produktionstal (kWh): 2016: 1664318; Historiske produktionstal (kWh): 2017: 1940983; Historiske produktionstal (kWh): 2018: 1752636; Historiske produktionstal (kWh): 2019: 1734365; Historiske produktionstal (kWh): 2020: 1836881; Historiske produktionstal (kWh): 2021: 1567087 | 212570 | 212570
570715000000083686 | 2000-10-18 | 660 | 42 | 45 | Vestas Wind Systems A/S | V 47-660 | 779 | Skive | LAND | Grønning | 7a | 504367.59 | 6278266.49 | SDFE2018 | 2050249 | Historiske produktionstal (kWh): 2000: 441193; Historiske produktionstal (kWh): 2001: 1420289; Historiske produktionstal (kWh): 2002: 1531300; Historiske produktionstal (kWh): 2003: 1367138; Historiske produktionstal (kWh): 2004: 1546194; Historiske produktionstal (kWh): 2005: 1512249; Historiske produktionstal (kWh): 2006: 1360467.9375; Historiske produktionstal (kWh): 2007: 1678385.5; Historiske produktionstal (kWh): 2008: 1555711.5; Historiske produktionstal (kWh): 2009: 1412830; Historiske produktionstal (kWh): 2010: 1412075; Historiske produktionstal (kWh): 2011: 1614447; Historiske produktionstal (kWh): 2012: 1556129; Historiske produktionstal (kWh): 2013: 1439280; Historiske produktionstal (kWh): 2014: 1526785; Historiske produktionstal (kWh): 2015: 1549875.942; Historiske produktionstal (kWh): 2016: 1300828.41; Historiske produktionstal (kWh): 2017: 1571716.079; Historiske produktionstal (kWh): 2018: 1317923.798; Historiske produktionstal (kWh): 2019: 1336770.545; Historiske produktionstal (kWh): 2020: 1453723.826; Historiske produktionstal (kWh): 2021: 1203586.294 | 196524.593 | 196524.593
570715000000564864 | 2012-11-19 | 3000 | 101 | 89.5 | SIEMENS | SWT 3.0-101 | 779 | Skive | LAND | Østergård Hgd., Åsted | 1aø | 499432.97 | 6290695.01 | SDFE2018 | 4043124 | Historiske produktionstal (kWh): 2012: 138995; Historiske produktionstal (kWh): 2013: 9157403.241; Historiske produktionstal (kWh): 2014: 9429219.046; Historiske produktionstal (kWh): 2015: 11115290.966; Historiske produktionstal (kWh): 2016: 9328417.084; Historiske produktionstal (kWh): 2017: 9513229.065; Historiske produktionstal (kWh): 2018: 8229060.57; Historiske produktionstal (kWh): 2019: 8154604.415; Historiske produktionstal (kWh): 2020: 5808629.25; Historiske produktionstal (kWh): 2021: 6204754.867 | 1034119.271 | 1034119.271
570715000000565014 | 2012-11-19 | 3000 | 101 | 89.5 | SIEMENS | SWT 3.0-101 | 779 | Skive | LAND | Østergård Hgd., Åsted | 1ba | 499754.57 | 6290490.65 | SDFE2018 | 4043125 | Historiske produktionstal (kWh): 2012: 1013355; Historiske produktionstal (kWh): 2013: 9285769.858; Historiske produktionstal (kWh): 2014: 9465557.318; Historiske produktionstal (kWh): 2015: 11139180.239; Historiske produktionstal (kWh): 2016: 9072478.846; Historiske produktionstal (kWh): 2017: 9280184.644; Historiske produktionstal (kWh): 2018: 8024608.035; Historiske produktionstal (kWh): 2019: 7686819.002; Historiske produktionstal (kWh): 2020: 5593971.833; Historiske produktionstal (kWh): 2021: 6070495.954 | 996856.136 | 996856.136
570715000000565137 | 2012-11-23 | 3000 | 101 | 89.5 | SIEMENS | SWT 3.0-101 | 779 | Skive | LAND | Østergård Hgd., Åsted | 1bb | 500076.73 | 6290286.3 | SDFE2018 | 4043127 | Historiske produktionstal (kWh): 2012: 958319; Historiske produktionstal (kWh): 2013: 9030233.432; Historiske produktionstal (kWh): 2014: 9346453.175; Historiske produktionstal (kWh): 2015: 10800990.265; Historiske produktionstal (kWh): 2016: 8693432.285; Historiske produktionstal (kWh): 2017: 8991716.971; Historiske produktionstal (kWh): 2018: 7725341.202; Historiske produktionstal (kWh): 2019: 7758313.161; Historiske produktionstal (kWh): 2020: 6981680.193; Historiske produktionstal (kWh): 2021: 6201138.574 | 967518.033 | 967518.033
570715000000565281 | 2012-11-27 | 3000 | 101 | 89.5 | SIEMENS | SWT 3.0-101 | 779 | Skive | LAND | Østergård Hgd., Åsted | 1bc | 500399.04 | 6290082.06 | SDFE2018 | 4043128 | Historiske produktionstal (kWh): 2012: 864601; Historiske produktionstal (kWh): 2013: 8993450.503; Historiske produktionstal (kWh): 2014: 10025937.937; Historiske produktionstal (kWh): 2015: 10978625.141; Historiske produktionstal (kWh): 2016: 9003117.416; Historiske produktionstal (kWh): 2017: 9325761.776; Historiske produktionstal (kWh): 2018: 7879524.601; Historiske produktionstal (kWh): 2019: 7807464.223; Historiske produktionstal (kWh): 2020: 5693442.714; Historiske produktionstal (kWh): 2021: 6038197.397 | 1007273.911 | 1007273.911
571313113161548116 | 2013-12-03 | 3000 | 101 | 79.5 | SIEMENS | SWT 3.0-101 | 779 | Skive | LAND | Jens Jepsen Jørgens, Viumvej 21, 7870 Roslev | 2a | 498345.8 | 6281487.73 | SDFE2018 | 4050847 | Historiske produktionstal (kWh): 2013: 936077.191; Historiske produktionstal (kWh): 2014: 9166101.514; Historiske produktionstal (kWh): 2015: 10185918.296; Historiske produktionstal (kWh): 2016: 8450246.567; Historiske produktionstal (kWh): 2017: 9372525.392; Historiske produktionstal (kWh): 2018: 8234003.854; Historiske produktionstal (kWh): 2019: 7931384.296; Historiske produktionstal (kWh): 2020: 8729500.801; Historiske produktionstal (kWh): 2021: 7646469.094 | 1098397.854 | 1098397.854
571313113161548147 | 2013-12-03 | 3000 | 101 | 79.5 | SIEMENS | SWT 3.0-101 | 779 | Skive | LAND | Jens Jepsen Jørgens, Viumvej 21, 7870 Roslev | 13b | 498242.4 | 6281777.81 | SDFE2018 | 4050848 | Historiske produktionstal (kWh): 2013: 887567.154; Historiske produktionstal (kWh): 2014: 8193382.023; Historiske produktionstal (kWh): 2015: 9143426.064; Historiske produktionstal (kWh): 2016: 7796432.582; Historiske produktionstal (kWh): 2017: 8609645.94; Historiske produktionstal (kWh): 2018: 7658639.431; Historiske produktionstal (kWh): 2019: 7470244.48; Historiske produktionstal (kWh): 2020: 8211192.626; Historiske produktionstal (kWh): 2021: 7183106.756 | 1044900.925 | 1044900.925
571313113161548178 | 2013-12-03 | 3000 | 101 | 79.5 | SIEMENS | SWT 3.0-101 | 779 | Skive | LAND | Salling Entreprenørfirma AS Lysenvej 15 7870 Roslev | 9ø | 498136.32 | 6282073.12 | SDFE2018 | 4050849 | Historiske produktionstal (kWh): 2013: 851397.96; Historiske produktionstal (kWh): 2014: 8215702.374; Historiske produktionstal (kWh): 2015: 9614083.858; Historiske produktionstal (kWh): 2016: 8011902.439; Historiske produktionstal (kWh): 2017: 9060123.442; Historiske produktionstal (kWh): 2018: 7979970.972; Historiske produktionstal (kWh): 2019: 7946431.812; Historiske produktionstal (kWh): 2020: 8374261.228; Historiske produktionstal (kWh): 2021: 7384754.179 | 1023113.89 | 1023113.89
571313113161548208 | 2013-12-03 | 3000 | 101 | 79.5 | SIEMENS | SWT 3.0-101 | 779 | Skive | LAND | Gert Marcussen Viumvej 17 7870 Roslev | 9bh | 498031.46 | 6282367.94 | SDFE2018 | 4050850 | Historiske produktionstal (kWh): 2013: 480123.296; Historiske produktionstal (kWh): 2014: 9120235.544; Historiske produktionstal (kWh): 2015: 10364281.198; Historiske produktionstal (kWh): 2016: 8632064.446; Historiske produktionstal (kWh): 2017: 9595902.881; Historiske produktionstal (kWh): 2018: 8468975.571; Historiske produktionstal (kWh): 2019: 8463299.141; Historiske produktionstal (kWh): 2020: 8995489.835; Historiske produktionstal (kWh): 2021: 7914432.685 | 1146182.741 | 1146182.741
571313113161548239 | 2013-12-03 | 3000 | 101 | 79.5 | SIEMENS | SWT 3.0-101 | 779 | Skive | LAND | Jens Peter Nannerup Sallingsundvej 4 7870 Roslev | 4a | 497925.26 | 6282663.33 | SDFE2018 | 4050851 | Historiske produktionstal (kWh): 2013: 874971.753; Historiske produktionstal (kWh): 2014: 8143449.894; Historiske produktionstal (kWh): 2015: 9991777.808; Historiske produktionstal (kWh): 2016: 8280199.125; Historiske produktionstal (kWh): 2017: 9147885.3; Historiske produktionstal (kWh): 2018: 8147556.984; Historiske produktionstal (kWh): 2019: 8133966.798; Historiske produktionstal (kWh): 2020: 8221619.268; Historiske produktionstal (kWh): 2021: 7453696.532 | 1107076.257 | 1107076.257
571313113161549274 | 2013-06-21 | 11 | 13 | 18 | Ukendt | Ukendt | 779 | Skive | Land |  |  |  |  | Stamdata |  | Historiske produktionstal (kWh): 2013: 16364.014; Historiske produktionstal (kWh): 2014: 36818.701; Historiske produktionstal (kWh): 2015: 35745.972; Historiske produktionstal (kWh): 2016: 24747.164; Historiske produktionstal (kWh): 2017: 35709.234; Historiske produktionstal (kWh): 2018: 32816.552; Historiske produktionstal (kWh): 2019: 32136.494; Historiske produktionstal (kWh): 2020: 34940.293; Historiske produktionstal (kWh): 2021: 27553.577 | 3463.685 | 3463.685
571313113161556227 | 2013-10-31 | 3000 | 101 | 79.5 | SIEMENS | SWT 3.0-101 | 779 | Skive | LAND | Ll. Thorum By, Thorum | 3d | 502512.16 | 6290717.92 | SDFE2018 | 4052411 | Historiske produktionstal (kWh): 2013: 1677016.276; Historiske produktionstal (kWh): 2014: 9464831.839; Historiske produktionstal (kWh): 2015: 10502512.575; Historiske produktionstal (kWh): 2016: 8945337.329; Historiske produktionstal (kWh): 2017: 10065112.647; Historiske produktionstal (kWh): 2018: 8131547.04; Historiske produktionstal (kWh): 2019: 7328095.376; Historiske produktionstal (kWh): 2020: 5282069.12; Historiske produktionstal (kWh): 2021: 5663916.043 | 898718.824 | 898718.824
571313113161556258 | 2013-10-31 | 3000 | 101 | 79.5 | SIEMENS | SWT 3.0-101 | 779 | Skive | LAND | Lindum By, Selde | 21c | 502291.56 | 6290982.78 | SDFE2018 | 4052412 | Historiske produktionstal (kWh): 2013: 1546499.637; Historiske produktionstal (kWh): 2014: 9203183.51; Historiske produktionstal (kWh): 2015: 10377713.939; Historiske produktionstal (kWh): 2016: 8719933.904; Historiske produktionstal (kWh): 2017: 9637726.406; Historiske produktionstal (kWh): 2018: 7641145.119; Historiske produktionstal (kWh): 2019: 7041887.76; Historiske produktionstal (kWh): 2020: 5115378.512; Historiske produktionstal (kWh): 2021: 5318149.421 | 880819.73 | 880819.73
571313113161556289 | 2013-10-31 | 3000 | 101 | 79.5 | SIEMENS | SWT 3.0-101 | 779 | Skive | LAND | Lindum By, Selde | 21d | 502071.12 | 6291247.56 | SDFE2018 | 4052413 | Historiske produktionstal (kWh): 2013: 1913556.257; Historiske produktionstal (kWh): 2014: 9618488.769; Historiske produktionstal (kWh): 2015: 10498268.23; Historiske produktionstal (kWh): 2016: 9081103.289; Historiske produktionstal (kWh): 2017: 10155796.338; Historiske produktionstal (kWh): 2018: 8108298.208; Historiske produktionstal (kWh): 2019: 7362743.414; Historiske produktionstal (kWh): 2020: 5213312.121; Historiske produktionstal (kWh): 2021: 5638682.2 | 930607.339 | 930607.339
571313113161556319 | 2013-10-31 | 3000 | 101 | 79.5 | SIEMENS | SWT 3.0-101 | 779 | Skive | LAND | Lindum By, Selde | 7m | 501860.4 | 6291500.45 | SDFE2018 | 4052414 | Historiske produktionstal (kWh): 2013: 1722356.034; Historiske produktionstal (kWh): 2014: 9853940.938; Historiske produktionstal (kWh): 2015: 10627046.041; Historiske produktionstal (kWh): 2016: 9230686.775; Historiske produktionstal (kWh): 2017: 10323165.553; Historiske produktionstal (kWh): 2018: 8254134.041; Historiske produktionstal (kWh): 2019: 7627704.8; Historiske produktionstal (kWh): 2020: 5519914.554; Historiske produktionstal (kWh): 2021: 5903137.577 | 971802.433 | 971802.433
571313113161593499 | 2014-05-29 | 10 | 7.1 | 21 | Ukendt | Ukendt | 779 | Skive | Land |  |  | 502033.31 | 6288473.92 | SDFE2018 |  | Historiske produktionstal (kWh): 2016: 15652.16; Historiske produktionstal (kWh): 2017: 16719.433; Historiske produktionstal (kWh): 2018: 13918.997; Historiske produktionstal (kWh): 2019: 13193.388; Historiske produktionstal (kWh): 2020: 15128.922; Historiske produktionstal (kWh): 2021: 12390.019 | 1684.536 | 1684.536
571313113161611452 | 2014-12-22 | 25 | 14 | 18 | Solid Wind Power A/S | SWP25-14TG20 | 779 | Skive | Land |  |  | 498851.05 | 6287902.1 | SDFE2018 |  | Historiske produktionstal (kWh): 2015: 45042.162; Historiske produktionstal (kWh): 2016: 45481.551; Historiske produktionstal (kWh): 2017: 51371.253; Historiske produktionstal (kWh): 2018: 42879.799; Historiske produktionstal (kWh): 2019: 43473.322; Historiske produktionstal (kWh): 2020: 50907.143; Historiske produktionstal (kWh): 2021: 47343.111 | 5697.09 | 5697.09
571313113161627064 | 2015-09-18 | 10 | 7.1 | 21.4 | Ukendt | Ukendt | 779 | Skive | Land |  |  | 507831.91 | 6284825.55 | SDFE2018 |  | Historiske produktionstal (kWh): 2016: 18176.652; Historiske produktionstal (kWh): 2017: 16325.014; Historiske produktionstal (kWh): 2018: 13984.188; Historiske produktionstal (kWh): 2019: 13161.153; Historiske produktionstal (kWh): 2020: 16568.128; Historiske produktionstal (kWh): 2021: 13544.241 | 2316.566 | 2316.566
571313113161629594 | 2015-08-26 | 10 | 7.1 | 21 | Ukendt | Ukendt | 779 | Skive | Land |  |  | 511805.46 | 6271045.67 | SDFE2018 |  | Historiske produktionstal (kWh): 2015: 2960; Historiske produktionstal (kWh): 2016: 7849.785; Historiske produktionstal (kWh): 2017: 9002.139; Historiske produktionstal (kWh): 2018: 7249.087; Historiske produktionstal (kWh): 2019: 7128.737; Historiske produktionstal (kWh): 2020: 9034.806; Historiske produktionstal (kWh): 2021: 5844.773 | 793.193 | 793.193
571313113162016843 | 2015-08-07 | 10 | 7.1 | 21 | Ukendt | Ukendt | 779 | Skive | Land |  |  | 493571.04 | 6289907.53 | SDFE2018 |  | Historiske produktionstal (kWh): 2015: 5304; Historiske produktionstal (kWh): 2016: 16126.056; Historiske produktionstal (kWh): 2017: 16651.306; Historiske produktionstal (kWh): 2018: 14505.606; Historiske produktionstal (kWh): 2019: 14019.419; Historiske produktionstal (kWh): 2020: 25934.876; Historiske produktionstal (kWh): 2021: 33080.171 | 4039.467 | 4039.467
571313113162017581 | 2015-09-07 | 10 | 13 | 18.2 | Gaia-Wind Ltd | Gaia Wind 133-10 kW | 779 | Skive | Land |  |  | 502073.38 | 6287105.48 | SDFE2018 |  | Historiske produktionstal (kWh): 2015: 7545; Historiske produktionstal (kWh): 2016: 33515.639; Historiske produktionstal (kWh): 2017: 31406.648; Historiske produktionstal (kWh): 2018: 29583.016; Historiske produktionstal (kWh): 2019: 29382.096; Historiske produktionstal (kWh): 2020: 32408.837; Historiske produktionstal (kWh): 2021: 26306.351 | 3149.564 | 3149.564
571313113162023544 | 2016-02-01 | 10 | 14 | 18 | Solid Wind Power A/S | SWP10-14TG20 | 779 | Skive | Land |  |  | 496866.36 | 6282125.94 | SDFE2018 |  | Historiske produktionstal (kWh): 2016: 27759.35; Historiske produktionstal (kWh): 2017: 36445.322; Historiske produktionstal (kWh): 2018: 31985.87; Historiske produktionstal (kWh): 2019: 32017.218; Historiske produktionstal (kWh): 2020: 31635.609; Historiske produktionstal (kWh): 2021: 23528.291 | 2409.233 | 2409.233
571313113162025555 | 2015-09-11 | 10 | 14 | 18 | Solid Wind Power A/S | SWP10-14TG20 | 779 | Skive | Land |  |  | 508128.67 | 6284841.51 | SDFE2018 |  | Historiske produktionstal (kWh): 2016: 46471.341; Historiske produktionstal (kWh): 2017: 42643.824; Historiske produktionstal (kWh): 2018: 38455.16; Historiske produktionstal (kWh): 2019: 38276.34; Historiske produktionstal (kWh): 2020: 40746.751; Historiske produktionstal (kWh): 2021: 36492.721 | 5032.444 | 5032.444
571313113162026200 | 2015-10-26 | 10 | 14 | 18 | Solid Wind Power A/S | SWP10-14TG20 | 779 | Skive | Land |  |  | 498435.85 | 6280139.06 | SDFE2018 |  | Historiske produktionstal (kWh): 2015: 0; Historiske produktionstal (kWh): 2016: 44582.822; Historiske produktionstal (kWh): 2017: 40809.145; Historiske produktionstal (kWh): 2018: 36895.334; Historiske produktionstal (kWh): 2019: 35942.098; Historiske produktionstal (kWh): 2020: 39720.109; Historiske produktionstal (kWh): 2021: 33919.327 | 4600.589 | 4600.589
571313113162029911 | 2015-10-08 | 10 | 14 | 18 | Solid Wind Power A/S | SWP10-14TG20 | 779 | Skive | Land |  |  | 502464.15 | 6284435.66 | SDFE2018 |  | Historiske produktionstal (kWh): 2016: 53056.837; Historiske produktionstal (kWh): 2017: 48837.826; Historiske produktionstal (kWh): 2018: 47031.525; Historiske produktionstal (kWh): 2019: 46705.712; Historiske produktionstal (kWh): 2020: 50212.656; Historiske produktionstal (kWh): 2021: 43085.614 | 5335.319 | 5335.319
571313113162030122 | 2015-10-01 | 10 | 7.1 | 21.4 | Ukendt | Ukendt | 779 | Skive | Land |  |  | 490883.13 | 6274589 | SDFE2018 |  | Historiske produktionstal (kWh): 2016: 17629.577; Historiske produktionstal (kWh): 2017: 16952.42; Historiske produktionstal (kWh): 2018: 13409.252; Historiske produktionstal (kWh): 2019: 12407.902; Historiske produktionstal (kWh): 2020: 13849.076; Historiske produktionstal (kWh): 2021: 10241.223 | 1487.385 | 1487.385
571313113162035479 | 2015-11-03 | 10 | 7.1 | 21.4 | Ukendt | Ukendt | 779 | Skive | Land |  |  | 490611.57 | 6274952.06 | SDFE2018 |  | Historiske produktionstal (kWh): 2016: 23583.591; Historiske produktionstal (kWh): 2017: 22486.827; Historiske produktionstal (kWh): 2018: 20389.78; Historiske produktionstal (kWh): 2019: 19901.999; Historiske produktionstal (kWh): 2020: 22564.868; Historiske produktionstal (kWh): 2021: 17016.375 | 2576.257 | 2576.257
571313113162038692 | 2015-11-11 | 10 | 13 | 18.2 | Gaia-Wind Ltd | Gaia Wind 133-10 kW | 779 | Skive | Land |  |  | 504298.39 | 6291485.64 | SDFE2018 |  | Historiske produktionstal (kWh): 2016: 39490.735; Historiske produktionstal (kWh): 2017: 35211.082; Historiske produktionstal (kWh): 2018: 30681.303; Historiske produktionstal (kWh): 2019: 27986.877; Historiske produktionstal (kWh): 2020: 34053.018; Historiske produktionstal (kWh): 2021: 27154.275 | 3371.88 | 3371.88
571313113162038968 | 2015-11-10 | 10 | 14 | 18 | Solid Wind Power A/S | SWP10-14TG20 | 779 | Skive | Land |  |  | 504927.87 | 6278719.22 | SDFE2018 |  | Historiske produktionstal (kWh): 2016: 44413.351; Historiske produktionstal (kWh): 2017: 43217.757; Historiske produktionstal (kWh): 2018: 38599.864; Historiske produktionstal (kWh): 2019: 38697.645; Historiske produktionstal (kWh): 2020: 42804.492; Historiske produktionstal (kWh): 2021: 36570.941 | 4959.123 | 4959.123
571313113162039071 | 2015-11-27 | 10 | 14 | 18 | Solid Wind Power A/S | SWP10-14TG20 | 779 | Skive | Land |  |  | 507276.14 | 6285477.12 | SDFE2018 |  | Historiske produktionstal (kWh): 2016: 46118.247; Historiske produktionstal (kWh): 2017: 44877.589; Historiske produktionstal (kWh): 2018: 42770.049; Historiske produktionstal (kWh): 2019: 42396.215; Historiske produktionstal (kWh): 2020: 45664.92; Historiske produktionstal (kWh): 2021: 39012.188 | 4755.45 | 4755.45
571313113162053817 | 2016-03-17 | 10 | 14 | 18 | Solid Wind Power A/S | SWP10-14TG20 | 779 | Skive | Land |  |  | 504563.47 | 6279726.71 | SDFE2018 |  | Historiske produktionstal (kWh): 2016: 33217.09; Historiske produktionstal (kWh): 2017: 49012.486; Historiske produktionstal (kWh): 2018: 44466.421; Historiske produktionstal (kWh): 2019: 44748.673; Historiske produktionstal (kWh): 2020: 47105.925; Historiske produktionstal (kWh): 2021: 42070.519 | 5830.557 | 5830.557
571313113162061669 | 2016-04-12 | 10 | 7.1 | 21.4 | Ukendt | Ukendt | 779 | Skive | Land |  |  | 497912.89 | 6279466.9 | SDFE2018 |  | Historiske produktionstal (kWh): 2016: 10250.832; Historiske produktionstal (kWh): 2017: 19028.249; Historiske produktionstal (kWh): 2018: 17775.615; Historiske produktionstal (kWh): 2019: 25807.413; Historiske produktionstal (kWh): 2020: 17580.096; Historiske produktionstal (kWh): 2021: 14565.815 | 2531.133 | 2531.133
571313113162064233 | 2016-05-02 | 10 | 14 | 18 | Solid Wind Power A/S | SWP10-14TG20 | 779 | Skive | Land |  |  | 497951.21 | 6280460.73 | SDFE2018 |  | Historiske produktionstal (kWh): 2016: 29358.977; Historiske produktionstal (kWh): 2017: 40258.866; Historiske produktionstal (kWh): 2018: 39429.758; Historiske produktionstal (kWh): 2019: 58960.566; Historiske produktionstal (kWh): 2020: 39600.663; Historiske produktionstal (kWh): 2021: 32478.375 | 4258.399 | 4258.399
571313113162080448 | 2016-10-19 | 10 | 14 | 18 | Solid Wind Power A/S | SWP10-14TG20 | 779 | Skive | Land |  |  |  |  | Stamdata |  | Historiske produktionstal (kWh): 2016: 8363.889; Historiske produktionstal (kWh): 2017: 41436.086; Historiske produktionstal (kWh): 2018: 37029.301; Historiske produktionstal (kWh): 2019: 36593.871; Historiske produktionstal (kWh): 2020: 38735.215; Historiske produktionstal (kWh): 2021: 34788.27 | 5078.7 | 5078.7
571313113162087751 | 2016-10-14 | 10 | 7 | 18 | Ukendt | Ukendt | 779 | Skive | Land |  |  |  |  | Stamdata |  | Historiske produktionstal (kWh): 2018: 5507.105; Historiske produktionstal (kWh): 2019: 1153.544; Historiske produktionstal (kWh): 2020: 0.001; Historiske produktionstal (kWh): 2021: 0 | 0 | 0
571313113162093059 | 2017-03-15 | 10 | 7 | 18 | Ukendt | Ukendt | 779 | Skive | Land |  |  |  |  | Stamdata |  | Historiske produktionstal (kWh): 2017: 12669.314; Historiske produktionstal (kWh): 2018: 14103.289; Historiske produktionstal (kWh): 2019: 15726.909; Historiske produktionstal (kWh): 2020: 14681.713; Historiske produktionstal (kWh): 2021: 1870.09 | 2090.07 | 2090.07
571313113162128317 | 2017-09-10 | 3200 | 113 | 83.5 | SIEMENS | SWT-3.2-113 DD | 779 | Skive | LAND | Nr. Andrup, Krejbjerg | 1m | 492274 | 6281898 | SDFE2018 | 4097080 | Historiske produktionstal (kWh): 2017: 3509571.57; Historiske produktionstal (kWh): 2018: 9855096.529; Historiske produktionstal (kWh): 2019: 10310945.949; Historiske produktionstal (kWh): 2020: 9655572.85; Historiske produktionstal (kWh): 2021: 7127719.563 | 1019397.002 | 1019397.002
571313113162128348 | 2017-09-19 | 3200 | 113 | 83.5 | SIEMENS | SWT-3.2-113 DD | 779 | Skive | LAND | Nr. Andrup, Krejbjerg | 1n | 492604 | 6281694 | SDFE2018 | 4097081 | Historiske produktionstal (kWh): 2017: 3099336.187; Historiske produktionstal (kWh): 2018: 11299448.848; Historiske produktionstal (kWh): 2019: 16745172.492; Historiske produktionstal (kWh): 2020: 9220293.138; Historiske produktionstal (kWh): 2021: 6797119.557 | 986475.042 | 986475.042
571313113162128379 | 2017-09-19 | 3200 | 113 | 83.5 | SIEMENS | SWT-3.2-113 DD | 779 | Skive | LAND | Nr. Andrup, Krejbjerg | 1o | 492935 | 6281490 | SDFE2018 | 4097082 | Historiske produktionstal (kWh): 2017: 2829474.07; Historiske produktionstal (kWh): 2018: 11374428.707; Historiske produktionstal (kWh): 2019: 17382669.831; Historiske produktionstal (kWh): 2020: 9899205.586; Historiske produktionstal (kWh): 2021: 7313814.919 | 1036074.254 | 1036074.254
571313113162146953 | 2017-12-20 | 10 | 7.1 | 21.4 | Ukendt | Ukendt | 779 | Skive | Land |  |  |  |  | Stamdata |  | Historiske produktionstal (kWh): 2017: 573.281; Historiske produktionstal (kWh): 2018: 11003.976; Historiske produktionstal (kWh): 2019: 10818.664; Historiske produktionstal (kWh): 2020: 12563.876; Historiske produktionstal (kWh): 2021: 9175.32 | 1505.819 | 1505.819
570715000000005046 | 1983-10-10 | 18 | 11 | 24 | Ukendt | Ukendt | 787 | Thisted | Land |  |  | 476967.93 | 6308218.73 | SDFE2018 | [7 empty] | 0 | 0 | 0 | 0 | 0 | 0 | 0 | 0 | 0 | 34430 | 36950 | 37300 | 32330 | 23010 | 32510 | 33740 | 27890 | 29820 | 28620 | 32115 | 27167.0002 | 31513 | 30360 | 25881 | 31185 | 23718 | 27050 | 28359 | 33653 | 33312 | 20354 | 30782 | 35787 | 27573 | 34018.96 | 29939.46 | 28927.77 | 32890.713 | 24878.65 | 3892.16 | 3892.16
570715000000005527 | 1990-06-19 | 225 | 27 | 31.5 | Vestas Wind Systems A/S | V 27-225 | 787 | Thisted | LAND | Brund By, Brund | 5r | 481892.85 | 6316314.26 | SDFE2018 | 3363001 | [13 empty] | 270855 | 585735 | 566270 | 589757 | 604863 | 548055 | 475750 | 542460 | 556927 | 471531 | 542902 | 462935.0371 | 475113.3633 | 420499.7988 | 497533 | 490295 | 432348 | 541515 | 408798 | 389238 | 418922 | 508658 | 528736 | 474356 | 486507 | 462250 | 405393 | 82886.42 | 24643.48 | 49001.3 | 198141.67 | 212218.46 | 4470.67 | 4470.67
570715000001501806 | 2015-12-18 | 10 | 13 | 18 | Gaia-Wind Ltd | Gaia Wind 133-10 kW | 0 |  | Land |  |  | 587306.94 | 6344915.91 | SDFE2018 |  | Historiske produktionstal (kWh): 2016: 15269.72; Historiske produktionstal (kWh): 2017: 16850.93; Historiske produktionstal (kWh): 2018: 15647.05; Historiske produktionstal (kWh): 2019: 14127.16; Historiske produktionstal (kWh): 2020: 16438.89; Historiske produktionstal (kWh): 2021: 13312.16 | 2184.97 | 2184.97
570715000001506405 | 2016-02-08 | 10 | 13 | 18.2 | Gaia-Wind Ltd | Gaia Wind 133-10 kW | 0 |  | Land |  |  |  |  | Stamdata |  | Historiske produktionstal (kWh): 2016: 25975.45; Historiske produktionstal (kWh): 2017: 36865.61; Historiske produktionstal (kWh): 2018: 32385.65; Historiske produktionstal (kWh): 2019: 33127.93; Historiske produktionstal (kWh): 2020: 35187.6; Historiske produktionstal (kWh): 2021: 29266.02 | 4080.39 | 4080.39
570715000001576385 | 2017-08-21 | 10 | 14 | 18 | Solid Wind Power A/S | SWP10-14TG20 | 0 |  | Land |  |  |  |  | Stamdata |  | Historiske produktionstal (kWh): 2017: 15840.38; Historiske produktionstal (kWh): 2018: 40843.64; Historiske produktionstal (kWh): 2019: 42034.71; Historiske produktionstal (kWh): 2020: 43151.17; Historiske produktionstal (kWh): 2021: 39156.41 | 5442.92 | 5442.92
571313124490089638 | 2019-05-28 | 10 | 9.3 | 20.3 | KVA Vind | KVA Vind 10-10 | 0 |  | Land |  |  |  |  | Stamdata |  | Historiske produktionstal (kWh): 2019: 3778.25; Historiske produktionstal (kWh): 2020: 12434.59; Historiske produktionstal (kWh): 2021: 10076.2 | 1955.04 | 1955.04
570714700000000027 | 1993-02-03 | 225 | 27 | 30 | Vestas Wind Systems A/S | V 27 | 101 | København | LAND | Uoplyst | 0 | 720898.3 | 6171176.22 | SDFE2018 | KE 555723 | [16 empty] | 289800 | 379850 | 345500 | 286100 | 300663 | 325955.5 | 333909.5 | 329625 | 284075 | 319775 | 290574.5 | 313067.6836 | 275680.542 | 247798.0996 | 328744.7852 | 317289.5967 | 281557.666 | 244433.7947 | 311458.8725 | 309788.444 | 279892.176 | 338437.0865 | 343747.776 | 263547.0595 | 304119.5615 | 280439.1705 | 304684.14 | 329696.825 | 247441.455 | 36934.925 | 36934.925
570714700000000034 | 1993-02-03 | 225 | 27 | 30 | Vestas Wind Systems A/S | V 27 | 101 | København | LAND | Uoplyst | 0 | 720993.08 | 6171227.89 | SDFE2018 | KE 535723 | [16 empty] | 289800 | 379850 | 345500 | 286100 | 300663 | 325955.5 | 333909.5 | 329625 | 284075 | 319775 | 290574.5 | 313067.6836 | 275680.542 | 247798.0996 | 328744.7852 | 317289.5967 | 281557.666 | 244433.7947 | 311458.8725 | 309788.444 | 279892.176 | 338437.0865 | 343747.776 | 263547.0595 | 304119.5615 | 280439.1705 | 304684.14 | 329696.825 | 247441.455 | 36934.925 | 36934.925
570714700000000041 | 1996-07-11 | 600 | 44 | 50 | BONUS | 600 - MK lll | 101 | København | LAND | Uoplyst | 0 | 727500.47 | 6178386.16 | SDFE2018 | KE 547775 | Historiske produktionstal (kWh): 1996: 319522; Historiske produktionstal (kWh): 1997: 966287; Historiske produktionstal (kWh): 1998: 1039533; Historiske produktionstal (kWh): 1999: 691605; Historiske produktionstal (kWh): 2000: 861744; Historiske produktionstal (kWh): 2001: 954854.6562; Historiske produktionstal (kWh): 2002: 1021919.668; Historiske produktionstal (kWh): 2003: 909605.3398; Historiske produktionstal (kWh): 2004: 961007.1602; Historiske produktionstal (kWh): 2005: 885175.3359; Historiske produktionstal (kWh): 2006: 759579.0039; Historiske produktionstal (kWh): 2007: 1013495.5625; Historiske produktionstal (kWh): 2008: 1000686.4297; Historiske produktionstal (kWh): 2009: 934548.2656; Historiske produktionstal (kWh): 2010: 848538.2719; Historiske produktionstal (kWh): 2011: 899323.15; Historiske produktionstal (kWh): 2012: 913129.7; Historiske produktionstal (kWh): 2013: 811318.95; Historiske produktionstal (kWh): 2014: 933761.1166; Historiske produktionstal (kWh): 2015: 853384.9667; Historiske produktionstal (kWh): 2016: 856620.9667; Historiske produktionstal (kWh): 2017: 899773.7753; Historiske produktionstal (kWh): 2018: 811948.995; Historiske produktionstal (kWh): 2019: 880781.7123; Historiske produktionstal (kWh): 2020: 898574.9693; Historiske produktionstal (kWh): 2021: 870151.7927 | 126560.689 | 126560.689
570714700000000058 | 1996-07-11 | 600 | 44 | 50 | BONUS | 600 - MK lll | 101 | København | LAND | Uoplyst | 0 | 727624.4 | 6178376.9 | SDFE2018 | KE 547777 | Historiske produktionstal (kWh): 1996: 320436; Historiske produktionstal (kWh): 1997: 833711; Historiske produktionstal (kWh): 1998: 1109658; Historiske produktionstal (kWh): 1999: 951776; Historiske produktionstal (kWh): 2000: 984939; Historiske produktionstal (kWh): 2001: 940566.6562; Historiske produktionstal (kWh): 2002: 1021919.668; Historiske produktionstal (kWh): 2003: 909605.3398; Historiske produktionstal (kWh): 2004: 961007.1602; Historiske produktionstal (kWh): 2005: 885175.3359; Historiske produktionstal (kWh): 2006: 759579.0039; Historiske produktionstal (kWh): 2007: 1013495.5625; Historiske produktionstal (kWh): 2008: 1000686.4297; Historiske produktionstal (kWh): 2009: 934548.2656; Historiske produktionstal (kWh): 2010: 848538.2719; Historiske produktionstal (kWh): 2011: 899323.15; Historiske produktionstal (kWh): 2012: 913129.7; Historiske produktionstal (kWh): 2013: 811318.95; Historiske produktionstal (kWh): 2014: 933761.1166; Historiske produktionstal (kWh): 2015: 853384.9667; Historiske produktionstal (kWh): 2016: 856620.9667; Historiske produktionstal (kWh): 2017: 899773.7753; Historiske produktionstal (kWh): 2018: 811948.995; Historiske produktionstal (kWh): 2019: 880781.7123; Historiske produktionstal (kWh): 2020: 898574.9693; Historiske produktionstal (kWh): 2021: 870151.7927 | 126560.689 | 126560.689
570714700000000065 | 1996-07-11 | 600 | 44 | 50 | BONUS | 600 - MK lll | 101 | København | LAND | Uoplyst | 0 | 727814.54 | 6178369.91 | SDFE2018 | KE 547778 | Historiske produktionstal (kWh): 1996: 389984; Historiske produktionstal (kWh): 1997: 844045; Historiske produktionstal (kWh): 1998: 1067473; Historiske produktionstal (kWh): 1999: 689672; Historiske produktionstal (kWh): 2000: 870341; Historiske produktionstal (kWh): 2001: 948845.6562; Historiske produktionstal (kWh): 2002: 1021919.668; Historiske produktionstal (kWh): 2003: 909605.3398; Historiske produktionstal (kWh): 2004: 961007.1602; Historiske produktionstal (kWh): 2005: 885175.3359; Historiske produktionstal (kWh): 2006: 759579.0039; Historiske produktionstal (kWh): 2007: 1013495.5625; Historiske produktionstal (kWh): 2008: 1000686.4297; Historiske produktionstal (kWh): 2009: 934548.2656; Historiske produktionstal (kWh): 2010: 848538.2719; Historiske produktionstal (kWh): 2011: 899323.15; Historiske produktionstal (kWh): 2012: 913129.7; Historiske produktionstal (kWh): 2013: 811318.95; Historiske produktionstal (kWh): 2014: 933761.1166; Historiske produktionstal (kWh): 2015: 853384.9667; Historiske produktionstal (kWh): 2016: 856620.9667; Historiske produktionstal (kWh): 2017: 899773.7753; Historiske produktionstal (kWh): 2018: 811948.995; Historiske produktionstal (kWh): 2019: 880781.7123; Historiske produktionstal (kWh): 2020: 898574.9693; Historiske produktionstal (kWh): 2021: 870151.7927 | 126560.689 | 126560.689
570714700000003592 | 2000-12-27 | 2000 | 76 | 64 | BONUS | 2 MW | 101 | København | HAV | Uoplyst | HAV | 730459.11 | 6179564.85 | SDFE2018 | KE 558338 | Historiske produktionstal (kWh): 2000: 5404; Historiske produktionstal (kWh): 2001: 3301064.9609; Historiske produktionstal (kWh): 2002: 4936680; Historiske produktionstal (kWh): 2003: 4358824; Historiske produktionstal (kWh): 2004: 4941578.5; Historiske produktionstal (kWh): 2005: 4389911.1875; Historiske produktionstal (kWh): 2006: 4136743.2578; Historiske produktionstal (kWh): 2007: 5049575; Historiske produktionstal (kWh): 2008: 5014324.5; Historiske produktionstal (kWh): 2009: 4635278.0938; Historiske produktionstal (kWh): 2010: 4490100.5; Historiske produktionstal (kWh): 2011: 4311219.1; Historiske produktionstal (kWh): 2012: 4603870.5; Historiske produktionstal (kWh): 2013: 3860139.4; Historiske produktionstal (kWh): 2014: 4792800.8; Historiske produktionstal (kWh): 2015: 4910283.6; Historiske produktionstal (kWh): 2016: 4318350; Historiske produktionstal (kWh): 2017: 5010783.82; Historiske produktionstal (kWh): 2018: 4163155.11; Historiske produktionstal (kWh): 2019: 4515518.17; Historiske produktionstal (kWh): 2020: 4711424.44; Historiske produktionstal (kWh): 2021: 3940471.36 | 604989.19 | 604989.19
570714700000003608 | 2000-12-27 | 2000 | 76 | 64 | BONUS | 2 MW | 101 | København | HAV | Uoplyst | hav | 730498.59 | 6179386.23 | SDFE2018 | KE 558338 | Historiske produktionstal (kWh): 2000: 5404; Historiske produktionstal (kWh): 2001: 3301064.9609; Historiske produktionstal (kWh): 2002: 4936680; Historiske produktionstal (kWh): 2003: 4358824; Historiske produktionstal (kWh): 2004: 4941578.5; Historiske produktionstal (kWh): 2005: 4389911.1875; Historiske produktionstal (kWh): 2006: 4136743.2578; Historiske produktionstal (kWh): 2007: 5049575; Historiske produktionstal (kWh): 2008: 5014324.5; Historiske produktionstal (kWh): 2009: 4635278.0938; Historiske produktionstal (kWh): 2010: 4490100.5; Historiske produktionstal (kWh): 2011: 4311219.1; Historiske produktionstal (kWh): 2012: 4603870.5; Historiske produktionstal (kWh): 2013: 3860139.4; Historiske produktionstal (kWh): 2014: 4792800.8; Historiske produktionstal (kWh): 2015: 4910283.6; Historiske produktionstal (kWh): 2016: 4318350; Historiske produktionstal (kWh): 2017: 5010783.82; Historiske produktionstal (kWh): 2018: 4163155.11; Historiske produktionstal (kWh): 2019: 4515518.17; Historiske produktionstal (kWh): 2020: 4711424.44; Historiske produktionstal (kWh): 2021: 3940471.36 | 604989.19 | 604989.19
570714700000003615 | 2000-12-27 | 2000 | 76 | 64 | BONUS | 2 MW | 101 | København | HAV | Uoplyst | hav | 730534.8 | 6179206.92 | SDFE2018 | ke 558338 | Historiske produktionstal (kWh): 2000: 5404; Historiske produktionstal (kWh): 2001: 3301064.9609; Historiske produktionstal (kWh): 2002: 4936680; Historiske produktionstal (kWh): 2003: 4358824; Historiske produktionstal (kWh): 2004: 4941578.5; Historiske produktionstal (kWh): 2005: 4389911.1875; Historiske produktionstal (kWh): 2006: 4136743.2578; Historiske produktionstal (kWh): 2007: 5049575; Historiske produktionstal (kWh): 2008: 5014324.5; Historiske produktionstal (kWh): 2009: 4635278.0938; Historiske produktionstal (kWh): 2010: 4490100.5; Historiske produktionstal (kWh): 2011: 4311219.1; Historiske produktionstal (kWh): 2012: 4603870.5; Historiske produktionstal (kWh): 2013: 3860139.4; Historiske produktionstal (kWh): 2014: 4792800.8; Historiske produktionstal (kWh): 2015: 4910283.6; Historiske produktionstal (kWh): 2016: 4318350; Historiske produktionstal (kWh): 2017: 5010783.82; Historiske produktionstal (kWh): 2018: 4163155.11; Historiske produktionstal (kWh): 2019: 4515518.17; Historiske produktionstal (kWh): 2020: 4711424.44; Historiske produktionstal (kWh): 2021: 3940471.36 | 604989.19 | 604989.19
570714700000003622 | 2000-12-27 | 2000 | 76 | 64 | BONUS | 2 MW | 101 | København | HAV | Uoplyst | hav | 730567.72 | 6179026.97 | SDFE2018 | ke 558338 | Historiske produktionstal (kWh): 2000: 5404; Historiske produktionstal (kWh): 2001: 3301064.9609; Historiske produktionstal (kWh): 2002: 4936680; Historiske produktionstal (kWh): 2003: 4358824; Historiske produktionstal (kWh): 2004: 4941578.5; Historiske produktionstal (kWh): 2005: 4389911.1875; Historiske produktionstal (kWh): 2006: 4136743.2578; Historiske produktionstal (kWh): 2007: 5049575; Historiske produktionstal (kWh): 2008: 5014324.5; Historiske produktionstal (kWh): 2009: 4635278.0938; Historiske produktionstal (kWh): 2010: 4490100.5; Historiske produktionstal (kWh): 2011: 4311219.1; Historiske produktionstal (kWh): 2012: 4603870.5; Historiske produktionstal (kWh): 2013: 3860139.4; Historiske produktionstal (kWh): 2014: 4792800.8; Historiske produktionstal (kWh): 2015: 4910283.6; Historiske produktionstal (kWh): 2016: 4318350; Historiske produktionstal (kWh): 2017: 5010783.82; Historiske produktionstal (kWh): 2018: 4163155.11; Historiske produktionstal (kWh): 2019: 4515518.17; Historiske produktionstal (kWh): 2020: 4711424.44; Historiske produktionstal (kWh): 2021: 3940471.36 | 604989.19 | 604989.19
570714700000003639 | 2000-12-27 | 2000 | 76 | 64 | BONUS | 2 MW | 101 | København | HAV | Uoplyst | hav | 730597.23 | 6178846.74 | SDFE2018 | ke 558338 | Historiske produktionstal (kWh): 2000: 5404; Historiske produktionstal (kWh): 2001: 3301064.9609; Historiske produktionstal (kWh): 2002: 4936680; Historiske produktionstal (kWh): 2003: 4358824; Historiske produktionstal (kWh): 2004: 4941578.5; Historiske produktionstal (kWh): 2005: 4389911.1875; Historiske produktionstal (kWh): 2006: 4136743.2578; Historiske produktionstal (kWh): 2007: 5049575; Historiske produktionstal (kWh): 2008: 5014324.5; Historiske produktionstal (kWh): 2009: 4635278.0938; Historiske produktionstal (kWh): 2010: 4490100.5; Historiske produktionstal (kWh): 2011: 4311219.1; Historiske produktionstal (kWh): 2012: 4603870.5; Historiske produktionstal (kWh): 2013: 3860139.4; Historiske produktionstal (kWh): 2014: 4792800.8; Historiske produktionstal (kWh): 2015: 4910283.6; Historiske produktionstal (kWh): 2016: 4318350; Historiske produktionstal (kWh): 2017: 5010783.82; Historiske produktionstal (kWh): 2018: 4163155.11; Historiske produktionstal (kWh): 2019: 4515518.17; Historiske produktionstal (kWh): 2020: 4711424.44; Historiske produktionstal (kWh): 2021: 3940471.36 | 604989.19 | 604989.19
570714700000003646 | 2000-12-27 | 2000 | 76 | 64 | BONUS | 2 MW | 101 | København | HAV | Uoplyst | hav | 730623.67 | 6178665.43 | SDFE2018 | ke 558338 | Historiske produktionstal (kWh): 2000: 5404; Historiske produktionstal (kWh): 2001: 3301064.9609; Historiske produktionstal (kWh): 2002: 4936680; Historiske produktionstal (kWh): 2003: 4358824; Historiske produktionstal (kWh): 2004: 4941578.5; Historiske produktionstal (kWh): 2005: 4389911.1875; Historiske produktionstal (kWh): 2006: 4136743.2578; Historiske produktionstal (kWh): 2007: 5049575; Historiske produktionstal (kWh): 2008: 5014324.5; Historiske produktionstal (kWh): 2009: 4635278.0938; Historiske produktionstal (kWh): 2010: 4490100.5; Historiske produktionstal (kWh): 2011: 4311219.1; Historiske produktionstal (kWh): 2012: 4603870.5; Historiske produktionstal (kWh): 2013: 3860139.4; Historiske produktionstal (kWh): 2014: 4792800.8; Historiske produktionstal (kWh): 2015: 4910283.6; Historiske produktionstal (kWh): 2016: 4318350; Historiske produktionstal (kWh): 2017: 5010783.82; Historiske produktionstal (kWh): 2018: 4163155.11; Historiske produktionstal (kWh): 2019: 4515518.17; Historiske produktionstal (kWh): 2020: 4711424.44; Historiske produktionstal (kWh): 2021: 3940471.36 | 604989.19 | 604989.19
570714700000003653 | 2000-12-27 | 2000 | 76 | 64 | BONUS | 2 MW | 101 | København | HAV | Uoplyst | hav | 730646.67 | 6178483.95 | SDFE2018 | ke 558338 | Historiske produktionstal (kWh): 2000: 5404; Historiske produktionstal (kWh): 2001: 3301064.9609; Historiske produktionstal (kWh): 2002: 4936680; Historiske produktionstal (kWh): 2003: 4358824; Historiske produktionstal (kWh): 2004: 4941578.5; Historiske produktionstal (kWh): 2005: 4389911.1875; Historiske produktionstal (kWh): 2006: 4136743.2578; Historiske produktionstal (kWh): 2007: 5049575; Historiske produktionstal (kWh): 2008: 5014324.5; Historiske produktionstal (kWh): 2009: 4635278.0938; Historiske produktionstal (kWh): 2010: 4490100.5; Historiske produktionstal (kWh): 2011: 4311219.1; Historiske produktionstal (kWh): 2012: 4603870.5; Historiske produktionstal (kWh): 2013: 3860139.4; Historiske produktionstal (kWh): 2014: 4792800.8; Historiske produktionstal (kWh): 2015: 4910283.6; Historiske produktionstal (kWh): 2016: 4318350; Historiske produktionstal (kWh): 2017: 5010783.82; Historiske produktionstal (kWh): 2018: 4163155.11; Historiske produktionstal (kWh): 2019: 4515518.17; Historiske produktionstal (kWh): 2020: 4711424.44; Historiske produktionstal (kWh): 2021: 3940471.36 | 604989.19 | 604989.19
570714700000003660 | 2000-12-27 | 2000 | 76 | 64 | BONUS | 2 MW | 101 | København | HAV | Uoplyst | hav | 730666.39 | 6178300.08 | SDFE2018 | ke 558338 | Historiske produktionstal (kWh): 2000: 5404; Historiske produktionstal (kWh): 2001: 3301064.9609; Historiske produktionstal (kWh): 2002: 4936680; Historiske produktionstal (kWh): 2003: 4358824; Historiske produktionstal (kWh): 2004: 4941578.5; Historiske produktionstal (kWh): 2005: 4389911.1875; Historiske produktionstal (kWh): 2006: 4136743.2578; Historiske produktionstal (kWh): 2007: 5049575; Historiske produktionstal (kWh): 2008: 5014324.5; Historiske produktionstal (kWh): 2009: 4635278.0938; Historiske produktionstal (kWh): 2010: 4490100.5; Historiske produktionstal (kWh): 2011: 4311219.1; Historiske produktionstal (kWh): 2012: 4603870.5; Historiske produktionstal (kWh): 2013: 3860139.4; Historiske produktionstal (kWh): 2014: 4792800.8; Historiske produktionstal (kWh): 2015: 4910283.6; Historiske produktionstal (kWh): 2016: 4318350; Historiske produktionstal (kWh): 2017: 5010783.82; Historiske produktionstal (kWh): 2018: 4163155.11; Historiske produktionstal (kWh): 2019: 4515518.17; Historiske produktionstal (kWh): 2020: 4711424.44; Historiske produktionstal (kWh): 2021: 3940471.36 | 604989.19 | 604989.19
570714700000003677 | 2000-12-27 | 2000 | 76 | 64 | BONUS | 2 MW | 101 | København | HAV | Uoplyst | hav | 730682.71 | 6178119.88 | SDFE2018 | ke 558338 | Historiske produktionstal (kWh): 2000: 5404; Historiske produktionstal (kWh): 2001: 3301064.9609; Historiske produktionstal (kWh): 2002: 4936680; Historiske produktionstal (kWh): 2003: 4358824; Historiske produktionstal (kWh): 2004: 4941578.5; Historiske produktionstal (kWh): 2005: 4389911.1875; Historiske produktionstal (kWh): 2006: 4136743.2578; Historiske produktionstal (kWh): 2007: 5049575; Historiske produktionstal (kWh): 2008: 5014324.5; Historiske produktionstal (kWh): 2009: 4635278.0938; Historiske produktionstal (kWh): 2010: 4490100.5; Historiske produktionstal (kWh): 2011: 4311219.1; Historiske produktionstal (kWh): 2012: 4603870.5; Historiske produktionstal (kWh): 2013: 3860139.4; Historiske produktionstal (kWh): 2014: 4792800.8; Historiske produktionstal (kWh): 2015: 4910283.6; Historiske produktionstal (kWh): 2016: 4318350; Historiske produktionstal (kWh): 2017: 5010783.82; Historiske produktionstal (kWh): 2018: 4163155.11; Historiske produktionstal (kWh): 2019: 4515518.17; Historiske produktionstal (kWh): 2020: 4711424.44; Historiske produktionstal (kWh): 2021: 3940471.36 | 604989.19 | 604989.19
570714700000003684 | 2000-12-27 | 2000 | 76 | 64 | BONUS | 2 MW | 101 | København | HAV | Uoplyst | hav | 730695.73 | 6177937.41 | SDFE2018 | ke 558338 | Historiske produktionstal (kWh): 2000: 5404; Historiske produktionstal (kWh): 2001: 3301064.9609; Historiske produktionstal (kWh): 2002: 4936680; Historiske produktionstal (kWh): 2003: 4358824; Historiske produktionstal (kWh): 2004: 4941578.5; Historiske produktionstal (kWh): 2005: 4389911.1875; Historiske produktionstal (kWh): 2006: 4136743.2578; Historiske produktionstal (kWh): 2007: 5049575; Historiske produktionstal (kWh): 2008: 5014324.5; Historiske produktionstal (kWh): 2009: 4635278.0938; Historiske produktionstal (kWh): 2010: 4490100.5; Historiske produktionstal (kWh): 2011: 4311219.1; Historiske produktionstal (kWh): 2012: 4603870.5; Historiske produktionstal (kWh): 2013: 3860139.4; Historiske produktionstal (kWh): 2014: 4792800.8; Historiske produktionstal (kWh): 2015: 4910283.6; Historiske produktionstal (kWh): 2016: 4318350; Historiske produktionstal (kWh): 2017: 5010783.82; Historiske produktionstal (kWh): 2018: 4163155.11; Historiske produktionstal (kWh): 2019: 4515518.17; Historiske produktionstal (kWh): 2020: 4711424.44; Historiske produktionstal (kWh): 2021: 3940471.36 | 604989.19 | 604989.19
570714700000005206 | 1996-08-11 | 600 | 44 | 50 | BONUS | 600 - MK lll | 101 | København | LAND | Uoplyst | 0 | 727938.8 | 6178361.63 | SDFE2018 | KE547781 | Historiske produktionstal (kWh): 1996: 434848; Historiske produktionstal (kWh): 1997: 1008401; Historiske produktionstal (kWh): 1998: 1137401; Historiske produktionstal (kWh): 1999: 1027001; Historiske produktionstal (kWh): 2000: 1047869; Historiske produktionstal (kWh): 2001: 1006073.25; Historiske produktionstal (kWh): 2002: 1154011.75; Historiske produktionstal (kWh): 2003: 990019; Historiske produktionstal (kWh): 2004: 1053201; Historiske produktionstal (kWh): 2005: 990417.75; Historiske produktionstal (kWh): 2006: 871942.6738; Historiske produktionstal (kWh): 2007: 1092096.0938; Historiske produktionstal (kWh): 2008: 1083060.1016; Historiske produktionstal (kWh): 2009: 1001280.4453; Historiske produktionstal (kWh): 2010: 1060785.8719; Historiske produktionstal (kWh): 2011: 969044.5583; Historiske produktionstal (kWh): 2012: 1040387.3555; Historiske produktionstal (kWh): 2013: 966357; Historiske produktionstal (kWh): 2014: 1091918.9; Historiske produktionstal (kWh): 2015: 1116908.221; Historiske produktionstal (kWh): 2016: 970165.6543; Historiske produktionstal (kWh): 2017: 1021880.953; Historiske produktionstal (kWh): 2018: 908527.673; Historiske produktionstal (kWh): 2019: 935878.2832; Historiske produktionstal (kWh): 2020: 967740.1247; Historiske produktionstal (kWh): 2021: 818043.1012 | 118626.2842 | 118626.2842
570714700000012150 | 1996-08-11 | 600 | 44 | 50 | BONUS | 600 - MK lll | 101 | København | LAND | Uoplyst | 0 | 728061.36 | 6178352.92 | SDFE2018 | KE547783 | Historiske produktionstal (kWh): 1996: 449185; Historiske produktionstal (kWh): 1997: 1075418; Historiske produktionstal (kWh): 1998: 1222548; Historiske produktionstal (kWh): 1999: 1083641; Historiske produktionstal (kWh): 2000: 1105776; Historiske produktionstal (kWh): 2001: 1030852.25; Historiske produktionstal (kWh): 2002: 1154011.75; Historiske produktionstal (kWh): 2003: 990019; Historiske produktionstal (kWh): 2004: 1053201; Historiske produktionstal (kWh): 2005: 990417.75; Historiske produktionstal (kWh): 2006: 871942.6738; Historiske produktionstal (kWh): 2007: 1092096.0938; Historiske produktionstal (kWh): 2008: 1083060.1016; Historiske produktionstal (kWh): 2009: 1001280.4453; Historiske produktionstal (kWh): 2010: 1060785.8719; Historiske produktionstal (kWh): 2011: 969044.5583; Historiske produktionstal (kWh): 2012: 1040387.3555; Historiske produktionstal (kWh): 2013: 966357; Historiske produktionstal (kWh): 2014: 1091918.9; Historiske produktionstal (kWh): 2015: 1116908.221; Historiske produktionstal (kWh): 2016: 970165.6543; Historiske produktionstal (kWh): 2017: 1021880.953; Historiske produktionstal (kWh): 2018: 908527.673; Historiske produktionstal (kWh): 2019: 935878.2832; Historiske produktionstal (kWh): 2020: 967740.1247; Historiske produktionstal (kWh): 2021: 818043.1012 | 118626.2842 | 118626.2842
570714700000012167 | 1996-08-11 | 600 | 44 | 50 | BONUS | 600 - MK lll | 101 | København | LAND | Uoplyst | 0 | 728094.08 | 6178233.53 | SDFE2018 | KE547785 | Historiske produktionstal (kWh): 1996: 440538; Historiske produktionstal (kWh): 1997: 1074648; Historiske produktionstal (kWh): 1998: 1255292; Historiske produktionstal (kWh): 1999: 1103202; Historiske produktionstal (kWh): 2000: 1139005; Historiske produktionstal (kWh): 2001: 1035627.25; Historiske produktionstal (kWh): 2002: 1154011.75; Historiske produktionstal (kWh): 2003: 990019; Historiske produktionstal (kWh): 2004: 1053201; Historiske produktionstal (kWh): 2005: 990417.75; Historiske produktionstal (kWh): 2006: 871942.6738; Historiske produktionstal (kWh): 2007: 1092096.0938; Historiske produktionstal (kWh): 2008: 1083060.1016; Historiske produktionstal (kWh): 2009: 1001280.4453; Historiske produktionstal (kWh): 2010: 1060785.8719; Historiske produktionstal (kWh): 2011: 969044.5583; Historiske produktionstal (kWh): 2012: 1040387.3555; Historiske produktionstal (kWh): 2013: 966357; Historiske produktionstal (kWh): 2014: 1091918.9; Historiske produktionstal (kWh): 2015: 1116908.221; Historiske produktionstal (kWh): 2016: 970165.6543; Historiske produktionstal (kWh): 2017: 1021880.953; Historiske produktionstal (kWh): 2018: 908527.673; Historiske produktionstal (kWh): 2019: 935878.2832; Historiske produktionstal (kWh): 2020: 967740.1247; Historiske produktionstal (kWh): 2021: 818043.1012 | 118626.2842 | 118626.2842
570714700000012174 | 1996-08-11 | 600 | 44 | 50 | BONUS | 600 - MK lll | 101 | København | LAND | Uoplyst | 0 | 728126.43 | 6178113.87 | SDFE2018 | KE547787 | Historiske produktionstal (kWh): 1996: 417742; Historiske produktionstal (kWh): 1997: 1108227; Historiske produktionstal (kWh): 1998: 1288069; Historiske produktionstal (kWh): 1999: 1133509; Historiske produktionstal (kWh): 2000: 1188225; Historiske produktionstal (kWh): 2001: 1048794.25; Historiske produktionstal (kWh): 2002: 1154011.75; Historiske produktionstal (kWh): 2003: 990019; Historiske produktionstal (kWh): 2004: 1053201; Historiske produktionstal (kWh): 2005: 990417.75; Historiske produktionstal (kWh): 2006: 871942.6738; Historiske produktionstal (kWh): 2007: 1092096.0938; Historiske produktionstal (kWh): 2008: 1083060.1016; Historiske produktionstal (kWh): 2009: 1001280.4453; Historiske produktionstal (kWh): 2010: 1060785.8719; Historiske produktionstal (kWh): 2011: 969044.5583; Historiske produktionstal (kWh): 2012: 1040387.3555; Historiske produktionstal (kWh): 2013: 966357; Historiske produktionstal (kWh): 2014: 1091918.9; Historiske produktionstal (kWh): 2015: 1116908.221; Historiske produktionstal (kWh): 2016: 970165.6543; Historiske produktionstal (kWh): 2017: 1021880.953; Historiske produktionstal (kWh): 2018: 908527.673; Historiske produktionstal (kWh): 2019: 935878.2832; Historiske produktionstal (kWh): 2020: 967740.1247; Historiske produktionstal (kWh): 2021: 818043.1012 | 118626.2842 | 118626.2842
570714700000013713 | 2000-12-27 | 2000 | 76 | 64 | BONUS | 2 MW | 101 | København | HAV | Uoplyst | hav | 730705.4 | 6177754.73 | SDFE2018 | KE 558335 | Historiske produktionstal (kWh): 2000: 5404; Historiske produktionstal (kWh): 2001: 3407722.8047; Historiske produktionstal (kWh): 2002: 5065906.5; Historiske produktionstal (kWh): 2003: 4321756.5; Historiske produktionstal (kWh): 2004: 4485683; Historiske produktionstal (kWh): 2005: 4486091.3125; Historiske produktionstal (kWh): 2006: 4048342.7344; Historiske produktionstal (kWh): 2007: 4948820; Historiske produktionstal (kWh): 2008: 4774218; Historiske produktionstal (kWh): 2009: 4594900.4062; Historiske produktionstal (kWh): 2010: 4444303; Historiske produktionstal (kWh): 2011: 4531911; Historiske produktionstal (kWh): 2012: 4470327.5; Historiske produktionstal (kWh): 2013: 3911330.7; Historiske produktionstal (kWh): 2014: 4538094.7; Historiske produktionstal (kWh): 2015: 4746116.4; Historiske produktionstal (kWh): 2016: 4102309.5; Historiske produktionstal (kWh): 2017: 4417938.07; Historiske produktionstal (kWh): 2018: 2706970.19; Historiske produktionstal (kWh): 2019: 3655833.8; Historiske produktionstal (kWh): 2020: 4493915.83; Historiske produktionstal (kWh): 2021: 3356086.26 | 439061.69 | 439061.69
570714700000013720 | 2000-12-27 | 2000 | 76 | 64 | BONUS | 2 MW | 101 | København | HAV | Uoplyst | hav | 730711.74 | 6177571.91 | SDFE2018 | ke 558335 | Historiske produktionstal (kWh): 2000: 5404; Historiske produktionstal (kWh): 2001: 3407722.8047; Historiske produktionstal (kWh): 2002: 5065906.5; Historiske produktionstal (kWh): 2003: 4321756.5; Historiske produktionstal (kWh): 2004: 4485683; Historiske produktionstal (kWh): 2005: 4486091.3125; Historiske produktionstal (kWh): 2006: 4048342.7344; Historiske produktionstal (kWh): 2007: 4948820; Historiske produktionstal (kWh): 2008: 4774218; Historiske produktionstal (kWh): 2009: 4594900.4062; Historiske produktionstal (kWh): 2010: 4444303; Historiske produktionstal (kWh): 2011: 4531911; Historiske produktionstal (kWh): 2012: 4470327.5; Historiske produktionstal (kWh): 2013: 3911330.7; Historiske produktionstal (kWh): 2014: 4538094.7; Historiske produktionstal (kWh): 2015: 4746116.4; Historiske produktionstal (kWh): 2016: 4102309.5; Historiske produktionstal (kWh): 2017: 4417938.07; Historiske produktionstal (kWh): 2018: 2706970.19; Historiske produktionstal (kWh): 2019: 3655833.8; Historiske produktionstal (kWh): 2020: 4493915.83; Historiske produktionstal (kWh): 2021: 3356086.26 | 439061.69 | 439061.69
570714700000013737 | 2000-12-27 | 2000 | 76 | 64 | BONUS | 2 MW | 101 | København | HAV | Uoplyst | hav | 730714.73 | 6177389 | SDFE2018 | ke 558335 | Historiske produktionstal (kWh): 2000: 5404; Historiske produktionstal (kWh): 2001: 3407722.8047; Historiske produktionstal (kWh): 2002: 5065906.5; Historiske produktionstal (kWh): 2003: 4321756.5; Historiske produktionstal (kWh): 2004: 4485683; Historiske produktionstal (kWh): 2005: 4486091.3125; Historiske produktionstal (kWh): 2006: 4048342.7344; Historiske produktionstal (kWh): 2007: 4948820; Historiske produktionstal (kWh): 2008: 4774218; Historiske produktionstal (kWh): 2009: 4594900.4062; Historiske produktionstal (kWh): 2010: 4444303; Historiske produktionstal (kWh): 2011: 4531911; Historiske produktionstal (kWh): 2012: 4470327.5; Historiske produktionstal (kWh): 2013: 3911330.7; Historiske produktionstal (kWh): 2014: 4538094.7; Historiske produktionstal (kWh): 2015: 4746116.4; Historiske produktionstal (kWh): 2016: 4102309.5; Historiske produktionstal (kWh): 2017: 4417938.07; Historiske produktionstal (kWh): 2018: 2706970.19; Historiske produktionstal (kWh): 2019: 3655833.8; Historiske produktionstal (kWh): 2020: 4493915.83; Historiske produktionstal (kWh): 2021: 3356086.26 | 439061.69 | 439061.69
570714700000013744 | 2000-12-27 | 2000 | 76 | 64 | BONUS | 2 MW | 101 | København | HAV | Uoplyst | hav | 730714.38 | 6177206.07 | SDFE2018 | ke 558335 | Historiske produktionstal (kWh): 2000: 5404; Historiske produktionstal (kWh): 2001: 3407722.8047; Historiske produktionstal (kWh): 2002: 5065906.5; Historiske produktionstal (kWh): 2003: 4321756.5; Historiske produktionstal (kWh): 2004: 4485683; Historiske produktionstal (kWh): 2005: 4486091.3125; Historiske produktionstal (kWh): 2006: 4048342.7344; Historiske produktionstal (kWh): 2007: 4948820; Historiske produktionstal (kWh): 2008: 4774218; Historiske produktionstal (kWh): 2009: 4594900.4062; Historiske produktionstal (kWh): 2010: 4444303; Historiske produktionstal (kWh): 2011: 4531911; Historiske produktionstal (kWh): 2012: 4470327.5; Historiske produktionstal (kWh): 2013: 3911330.7; Historiske produktionstal (kWh): 2014: 4538094.7; Historiske produktionstal (kWh): 2015: 4746116.4; Historiske produktionstal (kWh): 2016: 4102309.5; Historiske produktionstal (kWh): 2017: 4417938.07; Historiske produktionstal (kWh): 2018: 2706970.19; Historiske produktionstal (kWh): 2019: 3655833.8; Historiske produktionstal (kWh): 2020: 4493915.83; Historiske produktionstal (kWh): 2021: 3356086.26 | 439061.69 | 439061.69
570714700000013751 | 2000-12-27 | 2000 | 76 | 64 | BONUS | 2 MW | 101 | København | HAV | Uoplyst | hav | 730710.68 | 6177023.18 | SDFE2018 | ke 558335 | Historiske produktionstal (kWh): 2000: 5404; Historiske produktionstal (kWh): 2001: 3407722.8047; Historiske produktionstal (kWh): 2002: 5065906.5; Historiske produktionstal (kWh): 2003: 4321756.5; Historiske produktionstal (kWh): 2004: 4485683; Historiske produktionstal (kWh): 2005: 4486091.3125; Historiske produktionstal (kWh): 2006: 4048342.7344; Historiske produktionstal (kWh): 2007: 4948820; Historiske produktionstal (kWh): 2008: 4774218; Historiske produktionstal (kWh): 2009: 4594900.4062; Historiske produktionstal (kWh): 2010: 4444303; Historiske produktionstal (kWh): 2011: 4531911; Historiske produktionstal (kWh): 2012: 4470327.5; Historiske produktionstal (kWh): 2013: 3911330.7; Historiske produktionstal (kWh): 2014: 4538094.7; Historiske produktionstal (kWh): 2015: 4746116.4; Historiske produktionstal (kWh): 2016: 4102309.5; Historiske produktionstal (kWh): 2017: 4417938.07; Historiske produktionstal (kWh): 2018: 2706970.19; Historiske produktionstal (kWh): 2019: 3655833.8; Historiske produktionstal (kWh): 2020: 4493915.83; Historiske produktionstal (kWh): 2021: 3356086.26 | 439061.69 | 439061.69
570714700000013768 | 2000-12-27 | 2000 | 76 | 64 | BONUS | 2 MW | 101 | København | HAV | Uoplyst | hav | 730703.63 | 6176840.38 | SDFE2018 | ke 558335 | Historiske produktionstal (kWh): 2000: 5404; Historiske produktionstal (kWh): 2001: 3407722.8047; Historiske produktionstal (kWh): 2002: 5065906.5; Historiske produktionstal (kWh): 2003: 4321756.5; Historiske produktionstal (kWh): 2004: 4485683; Historiske produktionstal (kWh): 2005: 4486091.3125; Historiske produktionstal (kWh): 2006: 4048342.7344; Historiske produktionstal (kWh): 2007: 4948820; Historiske produktionstal (kWh): 2008: 4774218; Historiske produktionstal (kWh): 2009: 4594900.4062; Historiske produktionstal (kWh): 2010: 4444303; Historiske produktionstal (kWh): 2011: 4531911; Historiske produktionstal (kWh): 2012: 4470327.5; Historiske produktionstal (kWh): 2013: 3911330.7; Historiske produktionstal (kWh): 2014: 4538094.7; Historiske produktionstal (kWh): 2015: 4746116.4; Historiske produktionstal (kWh): 2016: 4102309.5; Historiske produktionstal (kWh): 2017: 4417938.07; Historiske produktionstal (kWh): 2018: 2706970.19; Historiske produktionstal (kWh): 2019: 3655833.8; Historiske produktionstal (kWh): 2020: 4493915.83; Historiske produktionstal (kWh): 2021: 3356086.26 | 439061.69 | 439061.69
570714700000013775 | 2000-12-27 | 2000 | 76 | 64 | BONUS | 2 MW | 101 | København | HAV | Uoplyst | hav | 730693.25 | 6176657.74 | SDFE2018 | ke 558335 | Historiske produktionstal (kWh): 2000: 5404; Historiske produktionstal (kWh): 2001: 3407722.8047; Historiske produktionstal (kWh): 2002: 5065906.5; Historiske produktionstal (kWh): 2003: 4321756.5; Historiske produktionstal (kWh): 2004: 4485683; Historiske produktionstal (kWh): 2005: 4486091.3125; Historiske produktionstal (kWh): 2006: 4048342.7344; Historiske produktionstal (kWh): 2007: 4948820; Historiske produktionstal (kWh): 2008: 4774218; Historiske produktionstal (kWh): 2009: 4594900.4062; Historiske produktionstal (kWh): 2010: 4444303; Historiske produktionstal (kWh): 2011: 4531911; Historiske produktionstal (kWh): 2012: 4470327.5; Historiske produktionstal (kWh): 2013: 3911330.7; Historiske produktionstal (kWh): 2014: 4538094.7; Historiske produktionstal (kWh): 2015: 4746116.4; Historiske produktionstal (kWh): 2016: 4102309.5; Historiske produktionstal (kWh): 2017: 4417938.07; Historiske produktionstal (kWh): 2018: 2706970.19; Historiske produktionstal (kWh): 2019: 3655833.8; Historiske produktionstal (kWh): 2020: 4493915.83; Historiske produktionstal (kWh): 2021: 3356086.26 | 439061.69 | 439061.69
570714700000013782 | 2000-12-27 | 2000 | 76 | 64 | BONUS | 2 MW | 101 | København | HAV | Uoplyst | hav | 730679.52 | 6176475.33 | SDFE2018 | ke 558335 | Historiske produktionstal (kWh): 2000: 5404; Historiske produktionstal (kWh): 2001: 3407722.8047; Historiske produktionstal (kWh): 2002: 5065906.5; Historiske produktionstal (kWh): 2003: 4321756.5; Historiske produktionstal (kWh): 2004: 4485683; Historiske produktionstal (kWh): 2005: 4486091.3125; Historiske produktionstal (kWh): 2006: 4048342.7344; Historiske produktionstal (kWh): 2007: 4948820; Historiske produktionstal (kWh): 2008: 4774218; Historiske produktionstal (kWh): 2009: 4594900.4062; Historiske produktionstal (kWh): 2010: 4444303; Historiske produktionstal (kWh): 2011: 4531911; Historiske produktionstal (kWh): 2012: 4470327.5; Historiske produktionstal (kWh): 2013: 3911330.7; Historiske produktionstal (kWh): 2014: 4538094.7; Historiske produktionstal (kWh): 2015: 4746116.4; Historiske produktionstal (kWh): 2016: 4102309.5; Historiske produktionstal (kWh): 2017: 4417938.07; Historiske produktionstal (kWh): 2018: 2706970.19; Historiske produktionstal (kWh): 2019: 3655833.8; Historiske produktionstal (kWh): 2020: 4493915.83; Historiske produktionstal (kWh): 2021: 3356086.26 | 439061.69 | 439061.69
570714700000013799 | 2000-12-27 | 2000 | 76 | 64 | BONUS | 2 MW | 101 | København | HAV | Uoplyst | hav | 730662.46 | 6176293.19 | SDFE2018 | ke 558335 | Historiske produktionstal (kWh): 2000: 5404; Historiske produktionstal (kWh): 2001: 3407722.8047; Historiske produktionstal (kWh): 2002: 5065906.5; Historiske produktionstal (kWh): 2003: 4321756.5; Historiske produktionstal (kWh): 2004: 4485683; Historiske produktionstal (kWh): 2005: 4486091.3125; Historiske produktionstal (kWh): 2006: 4048342.7344; Historiske produktionstal (kWh): 2007: 4948820; Historiske produktionstal (kWh): 2008: 4774218; Historiske produktionstal (kWh): 2009: 4594900.4062; Historiske produktionstal (kWh): 2010: 4444303; Historiske produktionstal (kWh): 2011: 4531911; Historiske produktionstal (kWh): 2012: 4470327.5; Historiske produktionstal (kWh): 2013: 3911330.7; Historiske produktionstal (kWh): 2014: 4538094.7; Historiske produktionstal (kWh): 2015: 4746116.4; Historiske produktionstal (kWh): 2016: 4102309.5; Historiske produktionstal (kWh): 2017: 4417938.07; Historiske produktionstal (kWh): 2018: 2706970.19; Historiske produktionstal (kWh): 2019: 3655833.8; Historiske produktionstal (kWh): 2020: 4493915.83; Historiske produktionstal (kWh): 2021: 3356086.26 | 439061.69 | 439061.69
570714700000013805 | 2000-12-27 | 2000 | 76 | 64 | BONUS | 2 MW | 101 | København | HAV | Uoplyst | hav | 730642.07 | 6176111.3 | SDFE2018 | ke 558335 | Historiske produktionstal (kWh): 2000: 5404; Historiske produktionstal (kWh): 2001: 3407722.8047; Historiske produktionstal (kWh): 2002: 5065906.5; Historiske produktionstal (kWh): 2003: 4321756.5; Historiske produktionstal (kWh): 2004: 4485683; Historiske produktionstal (kWh): 2005: 4486091.3125; Historiske produktionstal (kWh): 2006: 4048342.7344; Historiske produktionstal (kWh): 2007: 4948820; Historiske produktionstal (kWh): 2008: 4774218; Historiske produktionstal (kWh): 2009: 4594900.4062; Historiske produktionstal (kWh): 2010: 4444303; Historiske produktionstal (kWh): 2011: 4531911; Historiske produktionstal (kWh): 2012: 4470327.5; Historiske produktionstal (kWh): 2013: 3911330.7; Historiske produktionstal (kWh): 2014: 4538094.7; Historiske produktionstal (kWh): 2015: 4746116.4; Historiske produktionstal (kWh): 2016: 4102309.5; Historiske produktionstal (kWh): 2017: 4417938.07; Historiske produktionstal (kWh): 2018: 2706970.19; Historiske produktionstal (kWh): 2019: 3655833.8; Historiske produktionstal (kWh): 2020: 4493915.83; Historiske produktionstal (kWh): 2021: 3356086.26 | 439061.69 | 439061.69
571313161170169150 | 2013-12-23 | 2000 | 80 | 67 | Vestas Wind Systems A/S | V 80-2 MW VCS | 101 | København | LAND | Kbh | am | 729050.09 | 6175789.47 | SDFE2018 | 5.7131e+17 | Historiske produktionstal (kWh): 2013: 170793.65; Historiske produktionstal (kWh): 2014: 5277388.839; Historiske produktionstal (kWh): 2015: 5387930.68; Historiske produktionstal (kWh): 2016: 4534415.612; Historiske produktionstal (kWh): 2017: 4925133.929; Historiske produktionstal (kWh): 2018: 4592812.706; Historiske produktionstal (kWh): 2019: 4693800.613; Historiske produktionstal (kWh): 2020: 4765964.178; Historiske produktionstal (kWh): 2021: 3693216.141 | 418711.694 | 418711.694
571313161170169709 | 2013-12-23 | 2000 | 80 | 67 | Vestas Wind Systems A/S | V 80-2 MW VCS | 101 | København | LAND | Kbh | am | 728804.4 | 6175591.9 | SDFE2018 | 5.7131e+17 | Historiske produktionstal (kWh): 2013: 177092.403; Historiske produktionstal (kWh): 2014: 5298274.029; Historiske produktionstal (kWh): 2015: 5557750.767; Historiske produktionstal (kWh): 2016: 4693771.319; Historiske produktionstal (kWh): 2017: 5109285.539; Historiske produktionstal (kWh): 2018: 4697776.468; Historiske produktionstal (kWh): 2019: 4801561.845; Historiske produktionstal (kWh): 2020: 4777099.748; Historiske produktionstal (kWh): 2021: 3706681.677 | 438650.333 | 438650.333
571313161170169785 | 2013-12-23 | 2000 | 80 | 67 | Vestas Wind Systems A/S | V 80-2 MW VCS | 101 | København | LAND | Kbh | am | 729296.46 | 6175987.63 | SDFE2018 | 5.7131e+17 | Historiske produktionstal (kWh): 2013: 179037.112; Historiske produktionstal (kWh): 2014: 5474573.118; Historiske produktionstal (kWh): 2015: 5481845.266; Historiske produktionstal (kWh): 2016: 4780659.58; Historiske produktionstal (kWh): 2017: 5207496.319; Historiske produktionstal (kWh): 2018: 4902946.889; Historiske produktionstal (kWh): 2019: 4891528.25; Historiske produktionstal (kWh): 2020: 4936144.377; Historiske produktionstal (kWh): 2021: 4316453.234 | 527632.546 | 527632.546
570715000001669469 | 2021-12-03 | 5500 | 158 | 118.6 | Eget fabrikat | Ukendt-Eget fabrikat | 153 | Brøndby | LAND | Brøndbyvester By, Brøndbyvester | 33ez | 492926 | 6322069 | Stamdata | 3508003 | Historiske produktionstal (kWh): 2021: 909264 | 1590720 | 1590720
570714700000000140 | 2000-05-18 | 660 | 47 | 40 | Vestas Wind Systems A/S | V 47 | 167 | Hvidovre | LAND | Avedøre | 0 | 719969.48 | 6167336.84 | SDFE2018 | 19-29773 | Historiske produktionstal (kWh): 2000: 841181; Historiske produktionstal (kWh): 2001: 1279789; Historiske produktionstal (kWh): 2002: 1382686; Historiske produktionstal (kWh): 2003: 1206188; Historiske produktionstal (kWh): 2004: 1330603; Historiske produktionstal (kWh): 2005: 1214802; Historiske produktionstal (kWh): 2006: 1189646; Historiske produktionstal (kWh): 2007: 1352516; Historiske produktionstal (kWh): 2008: 1421084; Historiske produktionstal (kWh): 2009: 1135765; Historiske produktionstal (kWh): 2010: 1178889; Historiske produktionstal (kWh): 2011: 1324059; Historiske produktionstal (kWh): 2012: 1324365; Historiske produktionstal (kWh): 2013: 1178049; Historiske produktionstal (kWh): 2014: 1492113; Historiske produktionstal (kWh): 2015: 1455086; Historiske produktionstal (kWh): 2016: 1170259; Historiske produktionstal (kWh): 2017: 1320777.751; Historiske produktionstal (kWh): 2018: 1215273.038; Historiske produktionstal (kWh): 2019: 1085840.986; Historiske produktionstal (kWh): 2020: 1320225.296; Historiske produktionstal (kWh): 2021: 1028473.138 | 145381.159 | 145381.159
570714700000000157 | 2000-05-18 | 660 | 47 | 40 | Vestas Wind Systems A/S | V 47 | 167 | Hvidovre | LAND | Avedøre | 0 | 720030.96 | 6167484.4 | SDFE2018 | 19-29775 | Historiske produktionstal (kWh): 2000: 751921; Historiske produktionstal (kWh): 2001: 1205686; Historiske produktionstal (kWh): 2002: 1312019; Historiske produktionstal (kWh): 2003: 1175140; Historiske produktionstal (kWh): 2004: 1305886; Historiske produktionstal (kWh): 2005: 1185102; Historiske produktionstal (kWh): 2006: 1119710; Historiske produktionstal (kWh): 2007: 1298784; Historiske produktionstal (kWh): 2008: 1368877; Historiske produktionstal (kWh): 2009: 1166672; Historiske produktionstal (kWh): 2010: 1114615; Historiske produktionstal (kWh): 2011: 1315788; Historiske produktionstal (kWh): 2012: 1248939; Historiske produktionstal (kWh): 2013: 1094441; Historiske produktionstal (kWh): 2014: 1381837; Historiske produktionstal (kWh): 2015: 1256750; Historiske produktionstal (kWh): 2016: 1090561; Historiske produktionstal (kWh): 2017: 1170279.565; Historiske produktionstal (kWh): 2018: 1087014.051; Historiske produktionstal (kWh): 2019: 1177462.821; Historiske produktionstal (kWh): 2020: 1271935.428; Historiske produktionstal (kWh): 2021: 965658.562 | 149808.681 | 149808.681
570714700000004384 | 2000-05-18 | 660 | 47 | 40 | Vestas Wind Systems A/S | V 47 | 167 | Hvidovre | LAND | Avedøre | 0 | 720092.64 | 6167632.03 | SDFE2018 | 19-29777 | Historiske produktionstal (kWh): 2000: 799850; Historiske produktionstal (kWh): 2001: 1168347; Historiske produktionstal (kWh): 2002: 1250167; Historiske produktionstal (kWh): 2003: 1127924; Historiske produktionstal (kWh): 2004: 1248899; Historiske produktionstal (kWh): 2005: 1163613; Historiske produktionstal (kWh): 2006: 1078540; Historiske produktionstal (kWh): 2007: 1280514; Historiske produktionstal (kWh): 2008: 1313625; Historiske produktionstal (kWh): 2009: 1230030; Historiske produktionstal (kWh): 2010: 810554; Historiske produktionstal (kWh): 2011: 1048492; Historiske produktionstal (kWh): 2012: 1246365; Historiske produktionstal (kWh): 2013: 1147433; Historiske produktionstal (kWh): 2014: 1346085; Historiske produktionstal (kWh): 2015: 1291884; Historiske produktionstal (kWh): 2016: 1092314; Historiske produktionstal (kWh): 2017: 1265532.139; Historiske produktionstal (kWh): 2018: 1149758.564; Historiske produktionstal (kWh): 2019: 1150295.547; Historiske produktionstal (kWh): 2020: 1307725.321; Historiske produktionstal (kWh): 2021: 934749.284 | 152974.315 | 152974.315
570715000000088643 | 2009-11-23 | 3600 | 120 | 90 | SIEMENS | SWT 3.6 | 167 | Hvidovre | HAV | Havmølle | hav | 718024.27 | 6167250.07 | SDFE2018 | 0 | Historiske produktionstal (kWh): 2009: 1004847.9375; Historiske produktionstal (kWh): 2010: 10464236.25; Historiske produktionstal (kWh): 2011: 13353021; Historiske produktionstal (kWh): 2012: 12472413; Historiske produktionstal (kWh): 2013: 11441933; Historiske produktionstal (kWh): 2014: 12545921; Historiske produktionstal (kWh): 2015: 13360725; Historiske produktionstal (kWh): 2016: 10587354.095; Historiske produktionstal (kWh): 2017: 12642522.6; Historiske produktionstal (kWh): 2018: 11158515; Historiske produktionstal (kWh): 2019: 11969352.9; Historiske produktionstal (kWh): 2020: 12707276.6; Historiske produktionstal (kWh): 2021: 10273607.5 | 1359906.7 | 1359906.7
570715000000088667 | 2009-11-23 | 3600 | 120 | 90 | SIEMENS | SWT 3.6 | 167 | Hvidovre | HAV | Havmølle | hav | 718483.42 | 6167213.49 | SDFE2018 | 0 | Historiske produktionstal (kWh): 2009: 850355.4375; Historiske produktionstal (kWh): 2010: 10356474.9445; Historiske produktionstal (kWh): 2011: 11804932; Historiske produktionstal (kWh): 2012: 12532808; Historiske produktionstal (kWh): 2013: 11695730; Historiske produktionstal (kWh): 2014: 12612380; Historiske produktionstal (kWh): 2015: 12651794; Historiske produktionstal (kWh): 2016: 10854373.495; Historiske produktionstal (kWh): 2017: 12344057.1; Historiske produktionstal (kWh): 2018: 11295500.196; Historiske produktionstal (kWh): 2019: 12392396; Historiske produktionstal (kWh): 2020: 11818985.1; Historiske produktionstal (kWh): 2021: 10441614.9 | 1479897.7 | 1479897.7
570715000000128905 | 2011-09-26 | 3600 | 120 | 90 | SIEMENS | SWT 3.6-120 | 167 | Hvidovre | HAV | havmølle | hav | 717580.46 | 6167277.38 | SDFE2018 | 5.7131e+17 | Historiske produktionstal (kWh): 2011: 3773991; Historiske produktionstal (kWh): 2012: 13045716; Historiske produktionstal (kWh): 2013: 11971868; Historiske produktionstal (kWh): 2014: 11756082; Historiske produktionstal (kWh): 2015: 14699513; Historiske produktionstal (kWh): 2016: 10492313.6; Historiske produktionstal (kWh): 2017: 13372469; Historiske produktionstal (kWh): 2018: 10998782.4; Historiske produktionstal (kWh): 2019: 12785396.6; Historiske produktionstal (kWh): 2020: 13767833.2; Historiske produktionstal (kWh): 2021: 11368280.6 | 1465854.4 | 1465854.4
571313174116625801 | 2015-10-08 | 25 | 13 | 18 | HSWind Aps | Viking 25 | 167 | Hvidovre | Land |  |  | 718462.36 | 6167832.23 | SDFE2018 |  | Historiske produktionstal (kWh): 2016: 23830.74; Historiske produktionstal (kWh): 2017: 27818.614; Historiske produktionstal (kWh): 2018: 22862.04; Historiske produktionstal (kWh): 2019: 23457.38; Historiske produktionstal (kWh): 2020: 24993.81; Historiske produktionstal (kWh): 2021: 19519.29 | 3246.84 | 3246.84
570715000000107078 | 2011-03-24 | 850 | 52 | 54 | Vestas Wind Systems A/S | V 52 | 169 | Høje-Taastrup | LAND | Høje Taastrup by, Høje Taastrup | 9i | 706545.67 | 6173326.04 | SDFE2018 | 1 | Historiske produktionstal (kWh): 2011: 892407.2; Historiske produktionstal (kWh): 2012: 1309989; Historiske produktionstal (kWh): 2013: 1121967; Historiske produktionstal (kWh): 2014: 1253403.5; Historiske produktionstal (kWh): 2015: 1432000; Historiske produktionstal (kWh): 2016: 1076049.5; Historiske produktionstal (kWh): 2017: 1335207.662; Historiske produktionstal (kWh): 2018: 969325.848; Historiske produktionstal (kWh): 2019: 1211589.24; Historiske produktionstal (kWh): 2020: 1272795.302; Historiske produktionstal (kWh): 2021: 972162.947 | 167076.505 | 167076.505
570714700000105890 | 2003-04-14 | 11 | 13 | 18.3 | Ukendt | Ukendt | 183 | Ishøj | Land |  |  | 705619.68 | 6169598.06 | SDFE2018 |  | Historiske produktionstal (kWh): 2001: 0; Historiske produktionstal (kWh): 2002: 0; Historiske produktionstal (kWh): 2003: 4533.2211; Historiske produktionstal (kWh): 2004: 14007.2781; Historiske produktionstal (kWh): 2005: 11715.311; Historiske produktionstal (kWh): 2006: 10930.7262; Historiske produktionstal (kWh): 2007: 14695.0271; Historiske produktionstal (kWh): 2008: 13814.2819; Historiske produktionstal (kWh): 2009: 12136.6713; Historiske produktionstal (kWh): 2010: 11795.914; Historiske produktionstal (kWh): 2011: 15650.47; Historiske produktionstal (kWh): 2012: 15722.356; Historiske produktionstal (kWh): 2013: 12775.735; Historiske produktionstal (kWh): 2014: 11633.972; Historiske produktionstal (kWh): 2015: 17567.304; Historiske produktionstal (kWh): 2016: 12674.966; Historiske produktionstal (kWh): 2017: 18123.77; Historiske produktionstal (kWh): 2018: 16470.42; Historiske produktionstal (kWh): 2019: 14153.525; Historiske produktionstal (kWh): 2020: 8720.13; Historiske produktionstal (kWh): 2021: 195.57 | 0 | 0
570714700000000379 | 1993-01-20 | 500 | 39 | 40.5 | Vestas Wind Systems A/S | V 39 | 201 | Allerød | LAND | Kollerød By, Lynge Sogn | 12a | 705673.78 | 6196241.93 | SDFE2018 | 69-12330 | [16 empty] | 879663 | 1027044 | 911656 | 734830 | 788469 | 909554 | 808389 | 827745 | 695909 | 823516.75 | 759646.3457 | 771917.9492 | 665656.5742 | 664733.7451 | 783250.5195 | 849018.1055 | 730457.9766 | 670709.7835 | 779699.587 | 48666.84 | 556797.762 | 694057.508 | 785324.002 | 628563.077 | 781162.178 | 649244.248 | 681012.39 | 723607.803 | 562242.799 | 110258.789 | 110258.789
570714700000004940 | 1991-04-23 | 225 | 27 | 30 | Vestas Wind Systems A/S | V 27 | 201 | Allerød | LAND | Kollerød | 12a | 705624.49 | 6196370.4 | SDFE2018 | 69-12091 | [14 empty] | 212961 | 442001 | 408530 | 472332 | 465031 | 354424 | 394142 | 473046 | 368445 | 396284 | 339699 | 393020.6602 | 353096.9375 | 367545.1191 | 337807.9609 | 295774.3618 | 414476.8525 | 235963.6497 | 320537.8398 | 290607.8557 | 330253.756 | 15179.88 | 266766.372 | 340392.159 | 371552.93 | 288462.467 | 351019.541 | 285841.487 | 301178.486 | 333342.142 | 255251.649 | 50713.493 | 50713.493
570714700000104626 | 2002-09-04 | 11 | 13 | 15 | Ukendt | Ukendt | 201 | Allerød | Land |  |  | 706559.9 | 6193645.96 | SDFE2018 |  | Historiske produktionstal (kWh): 2001: 0; Historiske produktionstal (kWh): 2002: 1945; Historiske produktionstal (kWh): 2003: 4349.7539; Historiske produktionstal (kWh): 2004: 8633.61; Historiske produktionstal (kWh): 2005: 5935.315; Historiske produktionstal (kWh): 2006: 3563.312; Historiske produktionstal (kWh): 2007: 4775.656; Historiske produktionstal (kWh): 2008: 9485.0071; Historiske produktionstal (kWh): 2009: 8091.552; Historiske produktionstal (kWh): 2010: 4371.48; Historiske produktionstal (kWh): 2011: 6005.004
570715000000083419 | 2008-01-21 | 11 | 13 | 18 | Ukendt | Ukendt | 201 | Allerød | Land |  |  | 704521.84 | 6194560.34 | SDFE2018 |  | Historiske produktionstal (kWh): 2008: 124011.457; Historiske produktionstal (kWh): 2009: 17987.3922; Historiske produktionstal (kWh): 2010: 17478.322; Historiske produktionstal (kWh): 2011: 21991.826; Historiske produktionstal (kWh): 2012: 19738.298; Historiske produktionstal (kWh): 2013: 17950.784; Historiske produktionstal (kWh): 2014: 21235.096; Historiske produktionstal (kWh): 2015: 21955.34; Historiske produktionstal (kWh): 2016: 16181.33; Historiske produktionstal (kWh): 2017: 19185.8; Historiske produktionstal (kWh): 2018: 17472.51; Historiske produktionstal (kWh): 2019: 16980.48; Historiske produktionstal (kWh): 2020: 17395.71; Historiske produktionstal (kWh): 2021: 13222.77 | 2101.43 | 2101.43
570715000000091681 | 2010-07-29 | 2000 | 80 | 59.9 | Vestas Wind Systems A/S | V 80 2 | 201 | Allerød | LAND | Vassingerød By, Uggeløse | 3u | 707570.76 | 6193512.87 | SDFE2018 | 5.7131e+17 | Historiske produktionstal (kWh): 2010: 899297; Historiske produktionstal (kWh): 2011: 3788534; Historiske produktionstal (kWh): 2012: 3540128; Historiske produktionstal (kWh): 2013: 2970580; Historiske produktionstal (kWh): 2014: 1325356; Historiske produktionstal (kWh): 2015: 1655344; Historiske produktionstal (kWh): 2016: 1079526.211; Historiske produktionstal (kWh): 2017: 1306740.36; Historiske produktionstal (kWh): 2018: 937485.422; Historiske produktionstal (kWh): 2019: 3347109.012; Historiske produktionstal (kWh): 2020: 3484943.244; Historiske produktionstal (kWh): 2021: 2849333.851 | 509376.409 | 509376.409
570715000000171765 | 2012-01-01 | 11 | 13 | 18 | Ukendt | Ukendt | 217 | Helsingør | Land |  |  | 717509.35 | 6218205.44 | SDFE2018
571313174116007331 | 2014-02-18 | 10 | 7.1 | 21.5 | Ukendt | Ukendt | 217 | Helsingør | Land |  |  |  |  | Stamdata |  | Historiske produktionstal (kWh): 2014: 5225.044; Historiske produktionstal (kWh): 2015: 7012.261; Historiske produktionstal (kWh): 2016: 5789.775; Historiske produktionstal (kWh): 2017: 7284.582; Historiske produktionstal (kWh): 2018: 6335.991; Historiske produktionstal (kWh): 2019: 8228.88; Historiske produktionstal (kWh): 2020: 6955.93; Historiske produktionstal (kWh): 2021: 6369.3 | 1147.06 | 1147.06
571313174116025533 | 2014-08-07 | 25 | 13 | 18 | HSWind Aps | Viking 25 | 217 | Helsingør | Land |  |  | 719252.15 | 6215807.46 | SDFE2018 |  | Historiske produktionstal (kWh): 2016: 9423.6; Historiske produktionstal (kWh): 2017: 9676.14; Historiske produktionstal (kWh): 2018: 9792.41; Historiske produktionstal (kWh): 2019: 8059.821; Historiske produktionstal (kWh): 2020: 9138.66; Historiske produktionstal (kWh): 2021: 7219.79 | 1764.63 | 1764.63
570714700000000317 | 2001-05-14 | 660 | 47 | 40 | Vestas Wind Systems A/S | V 47 | 219 | Hillerød | LAND | Nr. Herlev | 12a | 704169.61 | 6199822.89 | SDFE2018 | 62-8398 | Historiske produktionstal (kWh): 2001: 586007; Historiske produktionstal (kWh): 2002: 1086134; Historiske produktionstal (kWh): 2003: 991088; Historiske produktionstal (kWh): 2004: 1039412; Historiske produktionstal (kWh): 2005: 948378; Historiske produktionstal (kWh): 2006: 870910; Historiske produktionstal (kWh): 2007: 1137941; Historiske produktionstal (kWh): 2008: 1095899; Historiske produktionstal (kWh): 2009: 902651; Historiske produktionstal (kWh): 2010: 832965; Historiske produktionstal (kWh): 2011: 1033128; Historiske produktionstal (kWh): 2012: 1014872; Historiske produktionstal (kWh): 2013: 817966.017; Historiske produktionstal (kWh): 2014: 974685.204; Historiske produktionstal (kWh): 2015: 1158600.732; Historiske produktionstal (kWh): 2016: 882290.715; Historiske produktionstal (kWh): 2017: 1028594.674; Historiske produktionstal (kWh): 2018: 865528.64; Historiske produktionstal (kWh): 2019: 975711.608; Historiske produktionstal (kWh): 2020: 1019165.618; Historiske produktionstal (kWh): 2021: 774137.628 | 136211.084 | 136211.084
570714700000000324 | 2001-05-14 | 660 | 47 | 40 | Vestas Wind Systems A/S | V 47 | 219 | Hillerød | LAND | Nr. Herlev | 12a | 704220.19 | 6199963.04 | SDFE2018 | 62-8400 | Historiske produktionstal (kWh): 2001: 550427; Historiske produktionstal (kWh): 2002: 1069709; Historiske produktionstal (kWh): 2003: 957630; Historiske produktionstal (kWh): 2004: 1033690; Historiske produktionstal (kWh): 2005: 959212; Historiske produktionstal (kWh): 2006: 798859; Historiske produktionstal (kWh): 2007: 939441; Historiske produktionstal (kWh): 2008: 1053228; Historiske produktionstal (kWh): 2009: 928003; Historiske produktionstal (kWh): 2010: 812791; Historiske produktionstal (kWh): 2011: 1057529; Historiske produktionstal (kWh): 2012: 935221; Historiske produktionstal (kWh): 2013: 791130.295; Historiske produktionstal (kWh): 2014: 573231.636; Historiske produktionstal (kWh): 2015: 1084629.148; Historiske produktionstal (kWh): 2016: 857568.773; Historiske produktionstal (kWh): 2017: 994858.067; Historiske produktionstal (kWh): 2018: 867258.019; Historiske produktionstal (kWh): 2019: 909787.598; Historiske produktionstal (kWh): 2020: 717778.901; Historiske produktionstal (kWh): 2021: 745640.707 | 135236.866 | 135236.866
570714700000000331 | 2001-05-14 | 660 | 47 | 40 | Vestas Wind Systems A/S | V 47 | 219 | Hillerød | LAND | Nr. Herlev | 12a | 704270.05 | 6200105.68 | SDFE2018 | 62-8402 | Historiske produktionstal (kWh): 2001: 548277; Historiske produktionstal (kWh): 2002: 1036208; Historiske produktionstal (kWh): 2003: 956600; Historiske produktionstal (kWh): 2004: 1032609; Historiske produktionstal (kWh): 2005: 965157; Historiske produktionstal (kWh): 2006: 803520; Historiske produktionstal (kWh): 2007: 1038740; Historiske produktionstal (kWh): 2008: 1059957; Historiske produktionstal (kWh): 2009: 893037; Historiske produktionstal (kWh): 2010: 724516; Historiske produktionstal (kWh): 2011: 1015894; Historiske produktionstal (kWh): 2012: 958519; Historiske produktionstal (kWh): 2013: 774100.808; Historiske produktionstal (kWh): 2014: 905060.206; Historiske produktionstal (kWh): 2015: 1120687.312; Historiske produktionstal (kWh): 2016: 849100.355; Historiske produktionstal (kWh): 2017: 1048761.619; Historiske produktionstal (kWh): 2018: 857208.927; Historiske produktionstal (kWh): 2019: 897931.674; Historiske produktionstal (kWh): 2020: 996517.693; Historiske produktionstal (kWh): 2021: 733863.155 | 133162.684 | 133162.684
570714700000000348 | 2000-12-20 | 660 | 47 | 44 | Vestas Wind Systems A/S | V 47 | 219 | Hillerød | LAND | Borup By, Gørløse Sogn | 2r | 699582.82 | 6199489.24 | SDFE2018 | 65-8448 | Historiske produktionstal (kWh): 2001: 972855; Historiske produktionstal (kWh): 2002: 1144768; Historiske produktionstal (kWh): 2003: 1028570; Historiske produktionstal (kWh): 2004: 996210; Historiske produktionstal (kWh): 2005: 1058955; Historiske produktionstal (kWh): 2006: 920388; Historiske produktionstal (kWh): 2007: 1233656; Historiske produktionstal (kWh): 2008: 1211951; Historiske produktionstal (kWh): 2009: 946581; Historiske produktionstal (kWh): 2010: 920764; Historiske produktionstal (kWh): 2011: 1174651; Historiske produktionstal (kWh): 2012: 1065201; Historiske produktionstal (kWh): 2013: 906380; Historiske produktionstal (kWh): 2014: 710300.025; Historiske produktionstal (kWh): 2015: 1165507.754; Historiske produktionstal (kWh): 2016: 877082.521; Historiske produktionstal (kWh): 2017: 1063769.097; Historiske produktionstal (kWh): 2018: 888998.247; Historiske produktionstal (kWh): 2019: 903827.024; Historiske produktionstal (kWh): 2020: 1026283.827; Historiske produktionstal (kWh): 2021: 773615.253 | 144376.088 | 144376.088
570714700000000355 | 2000-12-22 | 660 | 47 | 44 | Vestas Wind Systems A/S | V 47 | 219 | Hillerød | LAND | Borup By, Gørløse Sogn | 2s | 699609.04 | 6199331.41 | SDFE2018 | 65-8450 | Historiske produktionstal (kWh): 2001: 982040; Historiske produktionstal (kWh): 2002: 1155288; Historiske produktionstal (kWh): 2003: 1080126.6797; Historiske produktionstal (kWh): 2004: 1175110; Historiske produktionstal (kWh): 2005: 1048125; Historiske produktionstal (kWh): 2006: 933990; Historiske produktionstal (kWh): 2007: 1258741; Historiske produktionstal (kWh): 2008: 1172647; Historiske produktionstal (kWh): 2009: 949915; Historiske produktionstal (kWh): 2010: 918488; Historiske produktionstal (kWh): 2011: 1226742; Historiske produktionstal (kWh): 2012: 1123084; Historiske produktionstal (kWh): 2013: 961665; Historiske produktionstal (kWh): 2014: 1094895; Historiske produktionstal (kWh): 2015: 1328527; Historiske produktionstal (kWh): 2016: 990450; Historiske produktionstal (kWh): 2017: 1209946.862; Historiske produktionstal (kWh): 2018: 992736.842; Historiske produktionstal (kWh): 2019: 1074288.49; Historiske produktionstal (kWh): 2020: 1115684.834; Historiske produktionstal (kWh): 2021: 828137.795 | 143828.985 | 143828.985
570714700000000362 | 2000-12-20 | 660 | 47 | 44 | Vestas Wind Systems A/S | V 47 | 219 | Hillerød | LAND | Borup By, Gørløse Sogn | 2t | 699635.27 | 6199173.67 | SDFE2018 | 65-8452 | Historiske produktionstal (kWh): 2001: 969880; Historiske produktionstal (kWh): 2002: 1135190; Historiske produktionstal (kWh): 2003: 1045415.2344; Historiske produktionstal (kWh): 2004: 1102728; Historiske produktionstal (kWh): 2005: 1063121; Historiske produktionstal (kWh): 2006: 942192; Historiske produktionstal (kWh): 2007: 1181736; Historiske produktionstal (kWh): 2008: 1179635; Historiske produktionstal (kWh): 2009: 962204; Historiske produktionstal (kWh): 2010: 929368; Historiske produktionstal (kWh): 2011: 1203658; Historiske produktionstal (kWh): 2012: 911482; Historiske produktionstal (kWh): 2013: 832230; Historiske produktionstal (kWh): 2014: 1017723; Historiske produktionstal (kWh): 2015: 1247173; Historiske produktionstal (kWh): 2016: 974827; Historiske produktionstal (kWh): 2017: 1087292.956; Historiske produktionstal (kWh): 2018: 980065.612; Historiske produktionstal (kWh): 2019: 1053970.444; Historiske produktionstal (kWh): 2020: 1123456.203; Historiske produktionstal (kWh): 2021: 842984.425 | 148964.279 | 148964.279
570714700000004995 | 1984-05-14 | 55 | 15 | 22.6 | Vestas Wind Systems A/S | V 55-15 | 219 | Hillerød | LAND | Uvelse | 12d | 704484.34 | 6196339.58 | SDFE2018 | 5.7131e+17 | [7 empty] | 70583 | 121000 | 121000 | 121000 | 121000 | 121000 | 121000 | 121000 | 121000 | 121000 | 121000 | 121000 | 121000 | 121000 | 121000 | 121000 | 121000 | 47367 | 29519.9996 | 10241.6459 | 16703.2351 | 12747.9 | 10068.8701 | 22644.6902 | 15290.7297 | 8084.9101 | 6408.63 | 10556.97 | 6581.97 | 1083.75 | 61699.35 | 73673.43 | 61876.955 | 67298.33 | 59062.98 | 142296.17 | 147570.5 | 139150.81 | 2784.9 | 2784.9
571313174116620486 | 2015-12-22 | 25 | 13 | 18 | HSWind Aps | Viking 25 | 219 | Hillerød | Land |  |  | 700808.52 | 6197559.68 | SDFE2018 |  | Historiske produktionstal (kWh): 2016: 16609.08; Historiske produktionstal (kWh): 2017: 20206.35; Historiske produktionstal (kWh): 2018: 14963.56; Historiske produktionstal (kWh): 2019: 18144.25; Historiske produktionstal (kWh): 2020: 19655.36; Historiske produktionstal (kWh): 2021: 13978.97 | 2132.13 | 2132.13
571313174116645441 | 2015-12-28 | 25 | 13 | 18 | HSWind Aps | Viking 25 | 219 | Hillerød | Land |  |  |  |  | Stamdata |  | Historiske produktionstal (kWh): 2016: 16747.84; Historiske produktionstal (kWh): 2017: 23941.66; Historiske produktionstal (kWh): 2018: 15485.98; Historiske produktionstal (kWh): 2019: 15972.36; Historiske produktionstal (kWh): 2020: 19618.28; Historiske produktionstal (kWh): 2021: 13062.57 | 2171.78 | 2171.78
571313179100075143 | 2016-07-13 | 10 | 13 | 18.2 | Gaia-Wind Ltd | Gaia Wind 133-10 kW | 219 | Hillerød | Land |  |  |  |  | Stamdata |  | Historiske produktionstal (kWh): 2016: 9276.48; Historiske produktionstal (kWh): 2017: 25745.99; Historiske produktionstal (kWh): 2018: 21199.87; Historiske produktionstal (kWh): 2019: 23423.336; Historiske produktionstal (kWh): 2020: 24378.59; Historiske produktionstal (kWh): 2021: 17561.51 | 2438.33 | 2438.33
570714700000004407 | 1985-02-06 | 75 | 17 | 22 | Vestas Wind Systems A/S | V 17-75 | 240 | Egedal | LAND | Edelgave Hovedgård | 1a | 704530.45 | 6180187 | SDFE2018 | 5.7131e+17 | [8 empty] | 137500 | 165000 | 165000 | 165000 | 165000 | 165000 | 165000 | 165000 | 165000 | 165000 | 165000 | 165000 | 165000 | 165000 | 165000 | 165000 | 69888.0002 | 50064 | 29608.2089 | 49468.6597 | 44978.3401 | 31985.8804 | 54729.5599 | 53983.7794 | 40204.72 | 35027.85 | 54430.06 | 37540.18 | 37074.94 | 54258.09 | 59916.75 | 39079.94 | 47716.44 | 36035.28 | 0 | 31032.8 | 58365.33 | 10822.04 | 10822.04
570714700000004964 | 1985-10-02 | 55 | 15 | 22 | Vestas Wind Systems A/S | V 55-11 | 240 | Egedal | LAND | Veksø | 12f | 703567.03 | 6182654.24 | SDFE2018 | 5.7131e+17 | [8 empty] | 20167 | 121000 | 121000 | 121000 | 121000 | 121000 | 121000 | 121000 | 121000 | 121000 | 121000 | 121000 | 121000 | 121000 | 121000 | 121000 | 68334 | 64532.999 | 34331.4916 | 45992.2645 | 46573.6753 | 43311 | 59542 | 52682 | 37810 | 31409 | 44643 | 38142 | 28512 | 35866 | 40182 | 24428 | 33748.854 | 31605.94 | 38096.23 | 42693.83 | 28069.41 | 5402 | 5402
570714700000000591 | 1993-07-21 | 400 | 31 | 36 | Micon | M 750 | 250 | Frederikssund | LAND | Kyndby | 0 | 681246.2 | 6189356.07 | SDFE2018 | 81-12196 | [18 empty] | 612901 | 494021 | 530083 | 611488 | 543475 | 556488 | 530906.3281 | 455760.0049 | 672672.9971 | 757537.7383 | 908551.3398 | 620766.1641 | 724075.5 | 339370.4961 | 35769.499 | 632341.1647 | 797179 | 805563.6667 | 576298.5 | 713837.6666 | 891588.3333 | 912810.8013 | 870616.4873 | 722355.1497 | 805595.5837 | 878392.1997 | 732713.204 | 101962.4063 | 101962.4063
570714700000003509 | 1993-07-21 | 400 | 31 | 36 | Micon | M 750 | 250 | Frederikssund | LAND | Kyndby | 0 | 681105.21 | 6189427.54 | SDFE2018 | 81-12196 | [18 empty] | 612901 | 494021 | 530083 | 611488 | 543475 | 556488 | 530906.3281 | 455760.0049 | 672672.9971 | 757537.7383 | 908551.3398 | 620766.1641 | 724075.5 | 339370.4961 | 35769.499 | 632341.1647 | 797179 | 805563.6667 | 576298.5 | 713837.6666 | 891588.3333 | 912810.8013 | 870616.4873 | 722355.1497 | 805595.5837 | 878392.1997 | 732713.204 | 101962.4063 | 101962.4063
570714700000003516 | 1993-07-21 | 400 | 31 | 36 | Micon | M 750 | 250 | Frederikssund | LAND | Kyndby | 0 | 680973.96 | 6189376.13 | SDFE2018 | 81-12196 | [18 empty] | 612901 | 494021 | 530083 | 611488 | 543475 | 556488 | 530906.3281 | 455760.0049 | 672672.9971 | 757537.7383 | 908551.3398 | 620766.1641 | 724075.5 | 339370.4961 | 35769.499 | 632341.1647 | 797179 | 805563.6667 | 576298.5 | 713837.6666 | 891588.3333 | 912810.8013 | 870616.4873 | 722355.1497 | 805595.5837 | 878392.1997 | 732713.204 | 101962.4063 | 101962.4063
570714700000003585 | 1990-03-01 | 200 | 27 | 30 | Micon | M 530 | 250 | Frederikssund | LAND | Svanholm Hovedgård, Krogstrup Sogn | 1ae | 683465.57 | 6186044.81 | SDFE2018 | 81-12485 | [13 empty] | 290189 | 335886 | 359399 | 374803 | 401132 | 356065 | 287002 | 307952 | 355244 | 315732 | 323292 | 279100 | 278043.1816 | 295228.0146 | 276522.541 | 283328.8184 | 229393.1343 | 344409.5742 | 237688.9934 | 273324.1328 | 233011.7704 | 322828.733 | 290241.922 | 237542.254 | 263878.957 | 306425.58 | 243445.567 | 303274.836 | 238150.896 | 266058.721 | 277189.888 | 224908.265 | 45806.458 | 45806.458
570714700000003691 | 1999-11-08 | 600 | 44 | 40 | Ukendt | Ukendt | 250 | Frederikssund | LAND | Onsved By, Skuldelev Sogn | 6a | 687145.24 | 6187764.63 | SDFE2018 | 84-8617 | Historiske produktionstal (kWh): 1999: 497200; Historiske produktionstal (kWh): 2000: 1018209; Historiske produktionstal (kWh): 2001: 919029; Historiske produktionstal (kWh): 2002: 941423.5; Historiske produktionstal (kWh): 2003: 947308.5; Historiske produktionstal (kWh): 2004: 1005098.5; Historiske produktionstal (kWh): 2005: 935145.5; Historiske produktionstal (kWh): 2006: 827833.0039; Historiske produktionstal (kWh): 2007: 1075986; Historiske produktionstal (kWh): 2008: 1039996; Historiske produktionstal (kWh): 2009: 882223; Historiske produktionstal (kWh): 2010: 854335; Historiske produktionstal (kWh): 2011: 1034520.5; Historiske produktionstal (kWh): 2012: 1002629; Historiske produktionstal (kWh): 2013: 824974; Historiske produktionstal (kWh): 2014: 954909; Historiske produktionstal (kWh): 2015: 1082383.5; Historiske produktionstal (kWh): 2016: 835849; Historiske produktionstal (kWh): 2017: 970135.203; Historiske produktionstal (kWh): 2018: 857165.4165; Historiske produktionstal (kWh): 2019: 924313.5125; Historiske produktionstal (kWh): 2020: 966527.192; Historiske produktionstal (kWh): 2021: 775618.7145 | 137961.8965 | 137961.8965
570714700000005039 | 1985-05-08 | 55 | 15 | 22 | Vestas Wind Systems A/S | V 55-11 | 250 | Frederikssund | LAND | Over Dråby | 3a | 686762.87 | 6191490.69 | SDFE2018 | 81-11859 | [8 empty] | 70583 | 121000 | 121000 | 121000 | 121000 | 121000 | 121000 | 121000 | 121000 | 121000 | 121000 | 121000 | 121000 | 121000 | 121000 | 121000 | 59888.9999 | 49211.9998 | 22558.0688 | 43241.5801 | 38745.0453 | 32627.0254 | 54972.9595 | 48303.3156 | 37742.7303 | 26238.57 | 46533.975 | 34780.725 | 0.015 | 34718.115 | 79395.945 | 56907.6 | 72158.43 | 56294.14 | 66081.19 | 67192.07 | 38497.74 | 7065.9 | 7065.9
570714700000005053 | 1990-04-20 | 200 | 27 | 30 | Micon | M 530 | 250 | Frederikssund | LAND | Svanholm Hovedgård | 1ae | 683453.72 | 6186303.8 | SDFE2018 | 81-12261 | [13 empty] | 169801 | 327866 | 366695 | 391895 | 405839 | 405951 | 285355 | 345660 | 361704 | 311633 | 377327 | 293750 | 308731.1396 | 309511.8584 | 330191.54 | 297777.4805 | 257091.1006 | 361251.3184 | 317915.8198 | 301014.7568 | 240134.328 | 328118.588 | 303392.6 | 257357.828 | 280407.568 | 350530.964 | 206057.936 | 317529.128 | 224939.004 | 275343.144 | 304042.734 | 239545.551 | 47546.05 | 47546.05
570714700000005060 | 1982-04-27 | 75 | 17 | 22 | Vestas Wind Systems A/S | V 17-75 | 250 | Frederikssund | LAND | Røgerup | 2d | 684172.07 | 6183027.83 | SDFE2018 | 5.7131e+17 | [5 empty] | 80667 | 121000 | 121000 | 121000 | 121000 | 121000 | 121000 | 121000 | 121000 | 121000 | 121000 | 121000 | 121000 | 121000 | 121000 | 121000 | 121000 | 121000 | 121000 | 69234 | 62691.0002 | 38443.8182 | 71987.0254 | 81513 | 71349 | 104788 | 83959 | 85412 | 76427 | 83059 | 75721 | 66174 | 86296 | 79880 | 57542 | 73944 | 56175 | 92319.263 | 99737.73 | 74040.05 | 13229.64 | 13229.64
570714700000014345 | 1999-11-08 | 600 | 44 | 40 | Ukendt | Ukendt | 250 | Frederikssund | LAND | Onsved By, Skuldelev Sogn | 6f | 687264.6 | 6187750.55 | SDFE2018 | 84-8617 | Historiske produktionstal (kWh): 1999: 497200; Historiske produktionstal (kWh): 2000: 1018209; Historiske produktionstal (kWh): 2001: 919029; Historiske produktionstal (kWh): 2002: 941423.5; Historiske produktionstal (kWh): 2003: 947308.5; Historiske produktionstal (kWh): 2004: 1005098.5; Historiske produktionstal (kWh): 2005: 935145.5; Historiske produktionstal (kWh): 2006: 827833.0039; Historiske produktionstal (kWh): 2007: 1075986; Historiske produktionstal (kWh): 2008: 1039996; Historiske produktionstal (kWh): 2009: 882223; Historiske produktionstal (kWh): 2010: 854335; Historiske produktionstal (kWh): 2011: 1034520.5; Historiske produktionstal (kWh): 2012: 1002629; Historiske produktionstal (kWh): 2013: 824974; Historiske produktionstal (kWh): 2014: 954909; Historiske produktionstal (kWh): 2015: 1082383.5; Historiske produktionstal (kWh): 2016: 835849; Historiske produktionstal (kWh): 2017: 970135.203; Historiske produktionstal (kWh): 2018: 857165.4165; Historiske produktionstal (kWh): 2019: 924313.5125; Historiske produktionstal (kWh): 2020: 966527.192; Historiske produktionstal (kWh): 2021: 775618.7145 | 137961.8965 | 137961.8965
570715000000088841 | 2010-08-27 | 55 | 15 | 18 | Ukendt | Ukendt | 250 | Frederikssund | LAND | Dalby By, Krogstrup | 6a | 685826.28 | 6187104.72 | SDFE2018 | 5.7131e+17 | Historiske produktionstal (kWh): 2010: 6664.8; Historiske produktionstal (kWh): 2011: 25287.8; Historiske produktionstal (kWh): 2012: 25341.5; Historiske produktionstal (kWh): 2013: 20458.747; Historiske produktionstal (kWh): 2014: 20015.4; Historiske produktionstal (kWh): 2015: 25228.5; Historiske produktionstal (kWh): 2016: 15920.833; Historiske produktionstal (kWh): 2017: 24386.8; Historiske produktionstal (kWh): 2018: 7669.11; Historiske produktionstal (kWh): 2019: 0; Historiske produktionstal (kWh): 2020: 0; Historiske produktionstal (kWh): 2021: 0 | 0 | 0
571313179103045457 | 2022-01-14 | 25 | 13 | 18 | HSWind Aps | Viking 25 | 250 | Frederikssund | Land |  |  |  |  | Stamdata | [46 empty] | 1007.15 | 1007.15
570714700000000171 | 1993-09-21 | 300 | 31 | 30 | BONUS | COMBI | 253 | Greve | LAND | Karlslunde | 20d | 702315.07 | 6164047.55 | SDFE2018 | 28-23347 | [16 empty] | 127748 | 546886 | 485443 | 391286 | 419848 | 484324 | 430455 | 440762 | 386753.6689 | 443569.2266 | 376371.3398 | 398732.668 | 335747.0039 | 328733.668 | 421999.3301 | 407194.3359 | 344262 | 347700.6673 | 437688 | 414152.6667 | 349958.3333 | 411026 | 446268.3333 | 347737.3333 | 411364.6837 | 335839.5767 | 349502.9603 | 373460.19 | 287976.728 | 57647.965 | 57647.965
570714700000000188 | 1993-09-21 | 300 | 31 | 30 | BONUS | COMBI | 253 | Greve | LAND | Karlslunde | 20d | 702394.04 | 6163964.61 | SDFE2018 | 28-23347 | [16 empty] | 127748 | 546886 | 485443 | 391286 | 419848 | 484324 | 430455 | 440762 | 386753.6689 | 443569.2266 | 376371.3398 | 398732.668 | 335747.0039 | 328733.668 | 421999.3301 | 407194.3359 | 344262 | 347700.6673 | 437688 | 414152.6667 | 349958.3333 | 411026 | 446268.3333 | 347737.3333 | 411364.6837 | 335839.5767 | 349502.9603 | 373460.19 | 287976.728 | 57647.965 | 57647.965
570714700000000195 | 1993-09-21 | 300 | 31 | 30 | BONUS | COMBI | 253 | Greve | LAND | Karlslunde | 20d | 702472.14 | 6163883.59 | SDFE2018 | 28-23347 | [16 empty] | 127748 | 546886 | 485443 | 391286 | 419848 | 484324 | 430455 | 440762 | 386753.6689 | 443569.2266 | 376371.3398 | 398732.668 | 335747.0039 | 328733.668 | 421999.3301 | 407194.3359 | 344262 | 347700.6673 | 437688 | 414152.6667 | 349958.3333 | 411026 | 446268.3333 | 347737.3333 | 411364.6837 | 335839.5767 | 349502.9603 | 373460.19 | 287976.728 | 57647.965 | 57647.965
570714700000004469 | 1989-01-20 | 180 | 23.2 | 30 | Ukendt | Ukendt | 253 | Greve | LAND | Karlslunde | 19a | 701442.96 | 6163407.08 | SDFE2018 | 28-20822 | [12 empty] | 222200 | 318900 | 284500 | 338500 | 314900 | 366100 | 344000 | 278900 | 286000 | 343832 | 260203 | 247029 | 206698 | 260627.2393 | 235282.6802 | 260420.4004 | 236725.1963 | 188142.7192 | 249200.5171 | 269925.2373 | 240102.7197 | 226212.4811 | 254661.84 | 217468.8 | 195215.16 | 97348.2 | 276462.72 | 150295.92 | 188002.92 | 201528.6 | 43994.08 | 89909.41 | 108823.18 | 3183.61 | 3183.61
570714700000004476 | 1989-01-20 | 180 | 23.2 | 30 | Ukendt | Ukendt | 253 | Greve | LAND | Karlslunde | 19a | 701470.72 | 6163554.46 | SDFE2018 | 28-20823 | [12 empty] | 234400 | 307900 | 268300 | 326100 | 299000 | 349500 | 329900 | 267000 | 272700 | 337972 | 255951 | 273952 | 242503 | 261024.999 | 237828.7188 | 258612.8408 | 217954.7974 | 187719.3613 | 254988.2422 | 262325.5186 | 231881.04 | 221282.5202 | 152146.8 | 0 | 0 | 0 | 147709.68 | 140519.64 | 213436.56 | 189793.92 | 433.84 | 0 | 0 | 0 | 0
570714700000014352 | 2002-01-04 | 11 | 13 | 18 | Ukendt | Ukendt | 253 | Greve | Land |  |  | 702289.3 | 6165768.11 | SDFE2018 |  | Historiske produktionstal (kWh): 2001: 803; Historiske produktionstal (kWh): 2002: 8430.0001; Historiske produktionstal (kWh): 2003: 12478.353; Historiske produktionstal (kWh): 2004: 9626.605; Historiske produktionstal (kWh): 2005: 7533.611; Historiske produktionstal (kWh): 2006: 6253.3671; Historiske produktionstal (kWh): 2007: 8328.458; Historiske produktionstal (kWh): 2008: 3031.817; Historiske produktionstal (kWh): 2009: 0; Historiske produktionstal (kWh): 2010: 0; Historiske produktionstal (kWh): 2011: 0; Historiske produktionstal (kWh): 2012: 0; Historiske produktionstal (kWh): 2013: 0; Historiske produktionstal (kWh): 2014: 5651.889; Historiske produktionstal (kWh): 2015: 9279.347; Historiske produktionstal (kWh): 2016: 6747.16; Historiske produktionstal (kWh): 2017: 5468.028; Historiske produktionstal (kWh): 2018: 8184.301; Historiske produktionstal (kWh): 2019: 7897.07; Historiske produktionstal (kWh): 2020: 8552.58; Historiske produktionstal (kWh): 2021: 7148.31 | 800.43 | 800.43
570714700000009648 | 1994-01-18 | 500 | 37 | 35 | Ukendt | Ukendt | 259 | Køge | LAND | Højelse | 1a m.fl | 696016.03 | 6156964 | SDFE2018 | 181300 | [17 empty] | 900630 | 828630 | 659190 | 753780 | 816258 | 665256 | 722892 | 634099 | 737321.8027 | 628871.749 | 690440.8457 | 601768.5312 | 528697.623 | 755967.959 | 727670.7871 | 633798.002 | 586377.9933 | 719604.911 | 667302.254 | 466102.041 | 698046.479 | 776488.184 | 577358.996 | 684539.382 | 575124.359 | 617042.492 | 625893.828 | 484121.075 | 96593.262 | 96593.262
570714700000009655 | 1994-01-18 | 500 | 37 | 35 | Ukendt | Ukendt | 259 | Køge | LAND | Højelse | 1a m.fl | 695993.22 | 6156832.08 | SDFE2018 | 181301 | [17 empty] | 876930 | 813330 | 638040 | 706230 | 780182 | 638443 | 732142 | 582215 | 705370.1523 | 601271.5449 | 654505.8359 | 555052.416 | 523777.3252 | 714233.5195 | 703566.2715 | 595584.9902 | 542545.7361 | 640442.89 | 633237.295 | 549864.581 | 672793.321 | 729358.564 | 523689.801 | 604906.574 | 541235.768 | 588351.116 | 590533.252 | 440105.271 | 97010.16 | 97010.16
570714700000009662 | 1994-01-18 | 500 | 37 | 35 | Ukendt | Ukendt | 259 | Køge | LAND | Højelse | 1a m.fl | 695969.96 | 6156698.24 | SDFE2018 | 181302 | [17 empty] | 874830 | 812700 | 633300 | 710100 | 785306 | 660025 | 696747 | 597617 | 703395.1602 | 587296.709 | 650895.3027 | 544765.3242 | 513924.8359 | 707215.4062 | 712281.2363 | 557998.6523 | 551795.31 | 678654.995 | 620486.063 | 551245.758 | 670662.04 | 683712.601 | 387685.635 | 561643.936 | 495165.977 | 517876.438 | 549126.138 | 391807.107 | 88924.1 | 88924.1
570714700000009938 | 1996-04-10 | 550 | 37 | 35 | Ukendt | Ukendt | 259 | Køge | LAND | Højelse | 1a | 695839.22 | 6156733.99 | SDFE2018 | 183331 | Historiske produktionstal (kWh): 1996: 366450; Historiske produktionstal (kWh): 1997: 691050; Historiske produktionstal (kWh): 1998: 786850; Historiske produktionstal (kWh): 1999: 640755; Historiske produktionstal (kWh): 2000: 685202; Historiske produktionstal (kWh): 2001: 594624; Historiske produktionstal (kWh): 2002: 700050.002; Historiske produktionstal (kWh): 2003: 600740.9141; Historiske produktionstal (kWh): 2004: 665287.9199; Historiske produktionstal (kWh): 2005: 595006.8262; Historiske produktionstal (kWh): 2006: 497026.5322; Historiske produktionstal (kWh): 2007: 687168.8945; Historiske produktionstal (kWh): 2008: 554109.9321; Historiske produktionstal (kWh): 2009: 591935.8516; Historiske produktionstal (kWh): 2010: 533024.9109; Historiske produktionstal (kWh): 2011: 697297.469; Historiske produktionstal (kWh): 2012: 642480.377; Historiske produktionstal (kWh): 2013: 574920.047; Historiske produktionstal (kWh): 2014: 657552.848; Historiske produktionstal (kWh): 2015: 751465.739; Historiske produktionstal (kWh): 2016: 550370.154; Historiske produktionstal (kWh): 2017: 577558.442; Historiske produktionstal (kWh): 2018: 468860.479; Historiske produktionstal (kWh): 2019: 586246.924; Historiske produktionstal (kWh): 2020: 628727.155; Historiske produktionstal (kWh): 2021: 462333.843 | 94948.538 | 94948.538
570714700000009945 | 1996-04-10 | 550 | 37 | 35 | Ukendt | Ukendt | 259 | Køge | LAND | Højelse | 1a | 695707.63 | 6156769.89 | SDFE2018 | 183332 | Historiske produktionstal (kWh): 1996: 383829; Historiske produktionstal (kWh): 1997: 704181; Historiske produktionstal (kWh): 1998: 807484; Historiske produktionstal (kWh): 1999: 654358; Historiske produktionstal (kWh): 2000: 707955; Historiske produktionstal (kWh): 2001: 622512; Historiske produktionstal (kWh): 2002: 705135.9102; Historiske produktionstal (kWh): 2003: 614418.7529; Historiske produktionstal (kWh): 2004: 678661.8379; Historiske produktionstal (kWh): 2005: 609426.1836; Historiske produktionstal (kWh): 2006: 543185.2715; Historiske produktionstal (kWh): 2007: 728974.6113; Historiske produktionstal (kWh): 2008: 725121.54; Historiske produktionstal (kWh): 2009: 599218.293; Historiske produktionstal (kWh): 2010: 537524.4558; Historiske produktionstal (kWh): 2011: 680985.932; Historiske produktionstal (kWh): 2012: 668082.832; Historiske produktionstal (kWh): 2013: 583484.042; Historiske produktionstal (kWh): 2014: 626007.192; Historiske produktionstal (kWh): 2015: 672445.655; Historiske produktionstal (kWh): 2016: 457805.046; Historiske produktionstal (kWh): 2017: 611826.373; Historiske produktionstal (kWh): 2018: 416161.241; Historiske produktionstal (kWh): 2019: 560440.52; Historiske produktionstal (kWh): 2020: 599386.027; Historiske produktionstal (kWh): 2021: 441344.821 | 90501.629 | 90501.629
570714700000010897 | 1997-09-26 | 600 | 43 | 44.5 | Ukendt | Ukendt | 259 | Køge | LAND | Stenkelstrup, Ejby | 1m | 692100.9 | 6153370.36 | SDFE2018 | 190253 | Historiske produktionstal (kWh): 1997: 291540; Historiske produktionstal (kWh): 1998: 1097217; Historiske produktionstal (kWh): 1999: 918298; Historiske produktionstal (kWh): 2000: 966405; Historiske produktionstal (kWh): 2001: 839207; Historiske produktionstal (kWh): 2002: 959109.9766; Historiske produktionstal (kWh): 2003: 845418.418; Historiske produktionstal (kWh): 2004: 915874.7461; Historiske produktionstal (kWh): 2005: 812755.3633; Historiske produktionstal (kWh): 2006: 764504.7324; Historiske produktionstal (kWh): 2007: 994580.7305; Historiske produktionstal (kWh): 2008: 933624.4492; Historiske produktionstal (kWh): 2009: 837906.3047; Historiske produktionstal (kWh): 2010: 785568.0352; Historiske produktionstal (kWh): 2011: 947066.288; Historiske produktionstal (kWh): 2012: 759571.853; Historiske produktionstal (kWh): 2013: 818152.928; Historiske produktionstal (kWh): 2014: 932145.711; Historiske produktionstal (kWh): 2015: 1042012.628; Historiske produktionstal (kWh): 2016: 773322.263; Historiske produktionstal (kWh): 2017: 894684.811; Historiske produktionstal (kWh): 2018: 780950.298; Historiske produktionstal (kWh): 2019: 856442.985; Historiske produktionstal (kWh): 2020: 894990.131; Historiske produktionstal (kWh): 2021: 691477.925 | 126381.725 | 126381.725
570714700000013621 | 2000-09-25 | 750 | 48 | 45 | NEG Micon | NM 48/750 | 259 | Køge | LAND | Gummersmarke By, Bjæverskov | 3b | 689721.25 | 6147664.15 | SDFE2018 | 195389 | Historiske produktionstal (kWh): 2000: 341648; Historiske produktionstal (kWh): 2001: 1265843; Historiske produktionstal (kWh): 2002: 1422922; Historiske produktionstal (kWh): 2003: 1315622; Historiske produktionstal (kWh): 2004: 1417498; Historiske produktionstal (kWh): 2005: 1312166; Historiske produktionstal (kWh): 2006: 1166402; Historiske produktionstal (kWh): 2007: 1496843; Historiske produktionstal (kWh): 2008: 1496376; Historiske produktionstal (kWh): 2009: 1136329; Historiske produktionstal (kWh): 2010: 1054105; Historiske produktionstal (kWh): 2011: 1371297; Historiske produktionstal (kWh): 2012: 1330867; Historiske produktionstal (kWh): 2013: 1243806.5; Historiske produktionstal (kWh): 2014: 1296765.6; Historiske produktionstal (kWh): 2015: 1504957.7; Historiske produktionstal (kWh): 2016: 1160058.8; Historiske produktionstal (kWh): 2017: 1354368.8; Historiske produktionstal (kWh): 2018: 1138536.4; Historiske produktionstal (kWh): 2019: 1190220.3; Historiske produktionstal (kWh): 2020: 1221106.7; Historiske produktionstal (kWh): 2021: 1005072.3 | 168023.5 | 168023.5
570715000000005534 | 1990-06-19 | 225 | 27 | 31.5 | Vestas Wind Systems A/S | V 27-225 | 787 | Thisted | LAND | Brund By, Brund | 5r | 481881.07 | 6316235.4 | SDFE2018 | 3363002 | [13 empty] | 261840 | 580250 | 557195 | 595198 | 604752 | 554405 | 482702 | 545203 | 571319 | 468262 | 540753 | 478109.7988 | 481348.3164 | 416142.8232 | 503564 | 490694 | 435842 | 567482 | 491543 | 446924 | 465586 | 512564 | 545612 | 470742 | 504384 | 585949 | 449641 | 491228.25 | 289462.78 | 382580.15 | 378115.16 | 425334.6 | 65852.76 | 65852.76
570715000000005558 | 1990-12-18 | 225 | 27 | 31.5 | Vestas Wind Systems A/S | V 27-225 | 787 | Thisted | LAND | Nordentoft Gårde | 2a | 477968.67 | 6309439.59 | SDFE2018 | 3365008 | [13 empty] | 29430 | 477070 | 579539 | 594505 | 602348 | 553754 | 498489 | 553605 | 561618 | 504113 | 560334 | 414505.3184 | 476105.998 | 438605.1387 | 497830.668 | 498302.9922 | 446427.6641 | 566807.3438 | 478980.6689 | 459958 | 462515.6667 | 505655.6667 | 532095.6667 | 454074.3333 | 490330.3333 | 563419.6667 | 459519.3333 | 477882.4767 | 390330.1767 | 426818.5 | 484762.2167 | 411569.71 | 61126.5833 | 61126.5833
570715000000005565 | 1990-12-18 | 225 | 27 | 31.5 | Vestas Wind Systems A/S | V 27-225 | 787 | Thisted | LAND | Nordentoft Gårde | 2b | 478054.47 | 6309435.88 | SDFE2018 | 3365008 | [13 empty] | 27878 | 595562 | 583781 | 606330 | 611184 | 560418 | 492020 | 553957 | 566771 | 490729 | 546023 | 413159.3184 | 476105.998 | 438605.1387 | 497830.668 | 498302.9922 | 446427.6641 | 566807.3438 | 478980.6689 | 459958 | 462515.6667 | 505655.6667 | 532095.6667 | 454074.3333 | 490330.3333 | 563419.6667 | 459519.3333 | 477882.4767 | 390330.1767 | 426818.5 | 484762.2167 | 411569.71 | 61126.5833 | 61126.5833
570715000000005572 | 1991-09-25 | 225 | 27 | 31.5 | Vestas Wind Systems A/S | V 27-225 | 787 | Thisted | LAND | Nordentoft Gårde | 2b | 478145.85 | 6309430.71 | SDFE2018 | 3365008 | [14 empty] | 166170 | 551480 | 593660 | 602770 | 560930 | 493640 | 543020 | 557554 | 507699 | 563940 | 407504.3184 | 476105.998 | 438605.1387 | 497830.668 | 498302.9922 | 446427.6641 | 566807.3438 | 478980.6689 | 459958 | 462515.6667 | 505655.6667 | 532095.6667 | 454074.3333 | 490330.3333 | 563419.6667 | 459519.3333 | 477882.4767 | 390330.1767 | 426818.5 | 484762.2167 | 411569.71 | 61126.5833 | 61126.5833
570715000000005619 | 1991-10-15 | 225 | 27 | 31.5 | Vestas Wind Systems A/S | V 27-225 | 787 | Thisted | LAND | Næstrup | 3a | 477040.65 | 6310726.98 | SDFE2018 | 3371002 | [14 empty] | 143563 | 582008 | 629536 | 645221 | 572541 | 518048 | 570548 | 592971 | 500689 | 577634 | 500934.0039 | 521791.1973 | 461020.2031 | 537845 | 434028 | 457959 | 579464 | 495753 | 452900 | 450205 | 529682 | 543326 | 481405 | 542497.35 | 570327.73 | 471813.55 | 531378.63 | 485065.06 | 483490.66 | 524106.84 | 448528.97 | 65517.3 | 65517.3
570715000000005626 | 1991-12-19 | 225 | 27 | 31.5 | Vestas Wind Systems A/S | V 27-225 | 787 | Thisted | LAND | Tingstrup By, Thisted | 5c | 478151.73 | 6314118.12 | SDFE2018 | 3375001 | [14 empty] | 22111 | 580778 | 606043 | 616000 | 547000 | 493000 | 547000 | 576881 | 482227 | 555025 | 477344.7598 | 505842.4766 | 448382.002 | 516966 | 478474 | 465131 | 561045 | 458199 | 442898 | 455562 | 532091 | 554956 | 490887 | 527782.14 | 605429.69 | 484924.46 | 560473.38 | 479038.86 | 484686.87 | 541595.76 | 456533.62 | 68598.05 | 68598.05
570715000000005633 | 1991-12-18 | 225 | 27 | 31.5 | Vestas Wind Systems A/S | V 27-225 | 787 | Thisted | LAND | Tingstrup By, Thisted | 5c | 478167.07 | 6314039.2 | SDFE2018 | 3375002 | [14 empty] | 24791 | 572793 | 584357 | 605000 | 541000 | 484000 | 542000 | 562986 | 475887 | 540425 | 472575.8027 | 493931.4395 | 435599.9961 | 498857 | 500859 | 437869 | 495997 | 387523 | 458321 | 462326 | 531819 | 537737 | 482627 | 517419.88 | 595213.57 | 472721.61 | 529903.58 | 465973.4 | 351162.54 | 487743.94 | 409590.06 | 65586.52 | 65586.52
570715000000005640 | 1991-12-19 | 225 | 27 | 31.5 | Vestas Wind Systems A/S | V 27-225 | 787 | Thisted | LAND | Tingstrup By, Thisted | 5c | 478057.22 | 6313834.93 | SDFE2018 | 3374001 | [14 empty] | 18146 | 568805 | 605235 | 613795 | 565562 | 494729 | 549331 | 579800 | 492146 | 560502 | 487323.7266 | 505602.5566 | 452483.0371 | 519450 | 522609 | 465280 | 590375 | 511036 | 475379 | 468134 | 538730 | 556200 | 498525 | 521407.2 | 603307.55 | 481586.42 | 556510.08 | 478112.11 | 482091.79 | 509111.37 | 423344.8 | 56852.59 | 56852.59
570715000000005657 | 1991-12-19 | 225 | 27 | 31.5 | Vestas Wind Systems A/S | V 27-225 | 787 | Thisted | LAND | Tingstrup By, Thisted | 4c | 478183.35 | 6313633.77 | SDFE2018 | 3374002 | [14 empty] | 40273 | 584089 | 612837 | 618761 | 566972 | 497596 | 553960 | 570875 | 484709 | 539702 | 481667.8027 | 507206.7227 | 453305.2383 | 510520 | 505734 | 464230 | 595336 | 514782 | 477745 | 474848 | 540008 | 543818 | 481149 | 508438.42 | 558922.82 | 469382.63 | 544983.44 | 467806.89 | 451950.04 | 508865.59 | 430587.52 | 66906.58 | 66906.58
570715000000005664 | 1993-02-24 | 300 | 31 | 30 | Ukendt | Ukendt | 787 | Thisted | LAND | St. Hillerslev By, Hillerslev | 5a | 483397.24 | 6317259.86 | SDFE2018 | 3379002 | [16 empty] | 630570 | 824810 | 730580 | 607560 | 748400 | 801228 | 693694 | 791458 | 679694 | 702736.8027 | 617354.9199 | 742544 | 710993 | 633736 | 339383 | 382938 | 655913 | 641930 | 726976 | 773642 | 674332 | 699816 | 759757 | 669439 | 778894.38 | 662056.18 | 662189.14 | 768901.93 | 622257.61 | 93940.2 | 93940.2
570715000000005695 | 1994-12-22 | 225 | 29 | 32 | Vestas Wind Systems A/S | V 29-225 | 787 | Thisted | LAND | Skinnerup By, Skinnerup | 9i | 479869.61 | 6317264.7 | SDFE2018 | 3390001 | [17 empty] | 30280 | 644430 | 579780 | 633729 | 672305 | 574845 | 653049 | 572573.4336 | 585066.8008 | 519307.5234 | 594971 | 594179 | 531542 | 685923 | 559229 | 554294 | 566081 | 614175 | 630525 | 577483 | 591640.52 | 682360.22 | 564589.88 | 650791.81 | 556647.59 | 569580.055 | 448702.97 | 507388.38 | 78144.36 | 78144.36
570715000000005701 | 1994-12-22 | 225 | 29 | 32 | Vestas Wind Systems A/S | V 29-225 | 787 | Thisted | LAND | Skinnerup By, Skinnerup | 8a | 479956.37 | 6316981.11 | SDFE2018 | 3390003 | [17 empty] | 30950 | 650110 | 586420 | 638122 | 673016 | 527660 | 659103 | 577006.959 | 595835.834 | 526211.3594 | 608412 | 609081 | 543045 | 694107 | 590843 | 565085 | 568479 | 623320 | 649215 | 592102 | 620149.76 | 706455.27 | 531872.18 | 661343.98 | 569239.5 | 575200.63 | 500831.13 | 522022.11 | 78616.08 | 78616.08
570715000000005725 | 1998-11-01 | 600 | 42 | 43.5 | Wind World | W 4200-600 | 787 | Thisted | LAND | Nørtorp Ræhr | 47a | 478914.44 | 6329374.45 | SDFE2018 | 41400100 | Historiske produktionstal (kWh): 1998: 207988.2031; Historiske produktionstal (kWh): 1999: 1663594.75; Historiske produktionstal (kWh): 2000: 1720494; Historiske produktionstal (kWh): 2001: 1635923.2109; Historiske produktionstal (kWh): 2002: 1655657.625; Historiske produktionstal (kWh): 2003: 1449639.1797; Historiske produktionstal (kWh): 2004: 1710471.2109; Historiske produktionstal (kWh): 2005: 1677811.9844; Historiske produktionstal (kWh): 2006: 1572592.1875; Historiske produktionstal (kWh): 2007: 1915820.7891; Historiske produktionstal (kWh): 2008: 1657787.9844; Historiske produktionstal (kWh): 2009: 1533219.8125; Historiske produktionstal (kWh): 2010: 1573688.1969; Historiske produktionstal (kWh): 2011: 1702069.8; Historiske produktionstal (kWh): 2012: 1711312.2; Historiske produktionstal (kWh): 2013: 1615977.6; Historiske produktionstal (kWh): 2014: 1571443.6; Historiske produktionstal (kWh): 2015: 1868749.6; Historiske produktionstal (kWh): 2016: 1640307.2; Historiske produktionstal (kWh): 2017: 1793922.2; Historiske produktionstal (kWh): 2018: 1513212.4; Historiske produktionstal (kWh): 2019: 1558973.4; Historiske produktionstal (kWh): 2020: 1787680.6; Historiske produktionstal (kWh): 2021: 1532415.4 | 201868.2 | 201868.2
570715000000005732 | 1998-11-01 | 600 | 42 | 43.5 | Wind World | W 4200-600 | 787 | Thisted | LAND | Nørtorp Ræhr | 47a | 478975.83 | 6329252.76 | SDFE2018 | 41400100 | Historiske produktionstal (kWh): 1998: 207988.2031; Historiske produktionstal (kWh): 1999: 1663594.75; Historiske produktionstal (kWh): 2000: 1720494; Historiske produktionstal (kWh): 2001: 1635923.2109; Historiske produktionstal (kWh): 2002: 1655657.625; Historiske produktionstal (kWh): 2003: 1449639.1797; Historiske produktionstal (kWh): 2004: 1710471.2109; Historiske produktionstal (kWh): 2005: 1677811.9844; Historiske produktionstal (kWh): 2006: 1572592.1875; Historiske produktionstal (kWh): 2007: 1915820.7891; Historiske produktionstal (kWh): 2008: 1657787.9844; Historiske produktionstal (kWh): 2009: 1533219.8125; Historiske produktionstal (kWh): 2010: 1573688.1969; Historiske produktionstal (kWh): 2011: 1702069.8; Historiske produktionstal (kWh): 2012: 1711312.2; Historiske produktionstal (kWh): 2013: 1615977.6; Historiske produktionstal (kWh): 2014: 1571443.6; Historiske produktionstal (kWh): 2015: 1868749.6; Historiske produktionstal (kWh): 2016: 1640307.2; Historiske produktionstal (kWh): 2017: 1793922.2; Historiske produktionstal (kWh): 2018: 1513212.4; Historiske produktionstal (kWh): 2019: 1558973.4; Historiske produktionstal (kWh): 2020: 1787680.6; Historiske produktionstal (kWh): 2021: 1532415.4 | 201868.2 | 201868.2
570715000000005749 | 1998-11-01 | 600 | 42 | 43.5 | Wind World | W 4200-600 | 787 | Thisted | LAND | Ræhr By | 6h | 479038.47 | 6329142.17 | SDFE2018 | 41400100 | Historiske produktionstal (kWh): 1998: 207988.2031; Historiske produktionstal (kWh): 1999: 1663594.75; Historiske produktionstal (kWh): 2000: 1720494; Historiske produktionstal (kWh): 2001: 1635923.2109; Historiske produktionstal (kWh): 2002: 1655657.625; Historiske produktionstal (kWh): 2003: 1449639.1797; Historiske produktionstal (kWh): 2004: 1710471.2109; Historiske produktionstal (kWh): 2005: 1677811.9844; Historiske produktionstal (kWh): 2006: 1572592.1875; Historiske produktionstal (kWh): 2007: 1915820.7891; Historiske produktionstal (kWh): 2008: 1657787.9844; Historiske produktionstal (kWh): 2009: 1533219.8125; Historiske produktionstal (kWh): 2010: 1573688.1969; Historiske produktionstal (kWh): 2011: 1702069.8; Historiske produktionstal (kWh): 2012: 1711312.2; Historiske produktionstal (kWh): 2013: 1615977.6; Historiske produktionstal (kWh): 2014: 1571443.6; Historiske produktionstal (kWh): 2015: 1868749.6; Historiske produktionstal (kWh): 2016: 1640307.2; Historiske produktionstal (kWh): 2017: 1793922.2; Historiske produktionstal (kWh): 2018: 1513212.4; Historiske produktionstal (kWh): 2019: 1558973.4; Historiske produktionstal (kWh): 2020: 1787680.6; Historiske produktionstal (kWh): 2021: 1532415.4 | 201868.2 | 201868.2
570715000000005756 | 1998-11-01 | 600 | 42 | 43.5 | Wind World | W 4200-600 | 787 | Thisted | LAND | Ræhr By | 6h | 479113.73 | 6329032.87 | SDFE2018 | 41400100 | Historiske produktionstal (kWh): 1998: 207988.2031; Historiske produktionstal (kWh): 1999: 1663594.75; Historiske produktionstal (kWh): 2000: 1720494; Historiske produktionstal (kWh): 2001: 1635923.2109; Historiske produktionstal (kWh): 2002: 1655657.625; Historiske produktionstal (kWh): 2003: 1449639.1797; Historiske produktionstal (kWh): 2004: 1710471.2109; Historiske produktionstal (kWh): 2005: 1677811.9844; Historiske produktionstal (kWh): 2006: 1572592.1875; Historiske produktionstal (kWh): 2007: 1915820.7891; Historiske produktionstal (kWh): 2008: 1657787.9844; Historiske produktionstal (kWh): 2009: 1533219.8125; Historiske produktionstal (kWh): 2010: 1573688.1969; Historiske produktionstal (kWh): 2011: 1702069.8; Historiske produktionstal (kWh): 2012: 1711312.2; Historiske produktionstal (kWh): 2013: 1615977.6; Historiske produktionstal (kWh): 2014: 1571443.6; Historiske produktionstal (kWh): 2015: 1868749.6; Historiske produktionstal (kWh): 2016: 1640307.2; Historiske produktionstal (kWh): 2017: 1793922.2; Historiske produktionstal (kWh): 2018: 1513212.4; Historiske produktionstal (kWh): 2019: 1558973.4; Historiske produktionstal (kWh): 2020: 1787680.6; Historiske produktionstal (kWh): 2021: 1532415.4 | 201868.2 | 201868.2
570715000000005763 | 1998-11-01 | 600 | 42 | 43.5 | Wind World | W 4200-600 | 787 | Thisted | LAND | Ræhr By | 6h | 479196.9 | 6328931.44 | SDFE2018 | 41400100 | Historiske produktionstal (kWh): 1998: 207988.2031; Historiske produktionstal (kWh): 1999: 1663594.75; Historiske produktionstal (kWh): 2000: 1720494; Historiske produktionstal (kWh): 2001: 1635923.2109; Historiske produktionstal (kWh): 2002: 1655657.625; Historiske produktionstal (kWh): 2003: 1449639.1797; Historiske produktionstal (kWh): 2004: 1710471.2109; Historiske produktionstal (kWh): 2005: 1677811.9844; Historiske produktionstal (kWh): 2006: 1572592.1875; Historiske produktionstal (kWh): 2007: 1915820.7891; Historiske produktionstal (kWh): 2008: 1657787.9844; Historiske produktionstal (kWh): 2009: 1533219.8125; Historiske produktionstal (kWh): 2010: 1573688.1969; Historiske produktionstal (kWh): 2011: 1702069.8; Historiske produktionstal (kWh): 2012: 1711312.2; Historiske produktionstal (kWh): 2013: 1615977.6; Historiske produktionstal (kWh): 2014: 1571443.6; Historiske produktionstal (kWh): 2015: 1868749.6; Historiske produktionstal (kWh): 2016: 1640307.2; Historiske produktionstal (kWh): 2017: 1793922.2; Historiske produktionstal (kWh): 2018: 1513212.4; Historiske produktionstal (kWh): 2019: 1558973.4; Historiske produktionstal (kWh): 2020: 1787680.6; Historiske produktionstal (kWh): 2021: 1532415.4 | 201868.2 | 201868.2
570715000000005770 | 2000-07-15 | 900 | 52 | 49 | NEG Micon | NM 52/900 LM | 787 | Thisted | LAND | Rødbrogård, Tømmerby | 1e | 495311.46 | 6325122.46 | SDFE2018 | 80600300 | Historiske produktionstal (kWh): 2000: 755925; Historiske produktionstal (kWh): 2001: 1647803.1953; Historiske produktionstal (kWh): 2002: 1667871.1953; Historiske produktionstal (kWh): 2003: 1505276.3945; Historiske produktionstal (kWh): 2004: 1769861.4141; Historiske produktionstal (kWh): 2005: 1683493; Historiske produktionstal (kWh): 2006: 1463596; Historiske produktionstal (kWh): 2007: 1927453; Historiske produktionstal (kWh): 2008: 1641493; Historiske produktionstal (kWh): 2009: 1547844; Historiske produktionstal (kWh): 2010: 1426588; Historiske produktionstal (kWh): 2011: 1692325; Historiske produktionstal (kWh): 2012: 1821035; Historiske produktionstal (kWh): 2013: 1643777; Historiske produktionstal (kWh): 2014: 1726172; Historiske produktionstal (kWh): 2015: 2085915; Historiske produktionstal (kWh): 2016: 1551683; Historiske produktionstal (kWh): 2017: 1895211; Historiske produktionstal (kWh): 2018: 1477763; Historiske produktionstal (kWh): 2019: 1619066; Historiske produktionstal (kWh): 2020: 1841596; Historiske produktionstal (kWh): 2021: 1513344 | 239461 | 239461
570715000000005787 | 2000-11-16 | 600 | 42 | 43.5 | Wind World | W 4200-600 | 787 | Thisted | LAND | Nørtorp Ræhr | 13a | 478824.64 | 6329741.92 | SDFE2018 | 43100100 | Historiske produktionstal (kWh): 2000: 163264; Historiske produktionstal (kWh): 2001: 1731077.0078; Historiske produktionstal (kWh): 2002: 1785334.3906; Historiske produktionstal (kWh): 2003: 1594065.1992; Historiske produktionstal (kWh): 2004: 1819814.2188; Historiske produktionstal (kWh): 2005: 1782167; Historiske produktionstal (kWh): 2006: 1701677; Historiske produktionstal (kWh): 2007: 2036603; Historiske produktionstal (kWh): 2008: 1743293; Historiske produktionstal (kWh): 2009: 1702015; Historiske produktionstal (kWh): 2010: 1589882; Historiske produktionstal (kWh): 2011: 1664511; Historiske produktionstal (kWh): 2012: 1929757; Historiske produktionstal (kWh): 2013: 1809012; Historiske produktionstal (kWh): 2014: 1696129; Historiske produktionstal (kWh): 2015: 1980751; Historiske produktionstal (kWh): 2016: 1662395; Historiske produktionstal (kWh): 2017: 1871548; Historiske produktionstal (kWh): 2018: 1485486; Historiske produktionstal (kWh): 2019: 1699122; Historiske produktionstal (kWh): 2020: 1362449; Historiske produktionstal (kWh): 2021: 1571294 | 0 | 0
570715000000005794 | 1989-03-22 | 75 | 17.5 | 22 | Hanstholm Møllen | HM 17 75 | 787 | Thisted | LAND | Ræhr | 5a | 479187.38 | 6327721.51 | SDFE2018 | 11410500 | [12 empty] | 40408 | 136592 | 48526 | 25505 | 0 | 27383 | 169203 | 138259 | 173358 | 180825 | 125561 | 185245 | 161201 | 153902 | 132485.9995 | 181985 | 167161 | 140882 | 220308 | 175010 | 157684 | 157070 | 171042 | 153432 | 107155 | 0 | 0 | 0 | 0
570715000000005909 | 1991-10-15 | 225 | 27 | 31.5 | Vestas Wind Systems A/S | V 27-225 | 787 | Thisted | LAND | Næstrup | 3a | 476973.61 | 6310621.16 | SDFE2018 | 3371001 | [14 empty] | 156557 | 599841 | 644581 | 660835 | 596760 | 528690 | 595823 | 614553 | 524233 | 606134 | 519048.3594 | 547827.6016 | 478905.5645 | 553803 | 523018 | 458006 | 587964 | 514662 | 503492 | 492338 | 564644 | 576256 | 499311 | 569350.6 | 631644.9 | 498887.68 | 572529.86 | 502609.85 | 495710.78 | 503688.73 | 460481.9 | 68907.15 | 68907.15
570715000000005916 | 1993-02-24 | 300 | 31 | 30.5 | Ukendt | Ukendt | 787 | Thisted | LAND | Hillerslev | 5a | 483377.38 | 6317171.7 | SDFE2018 | 37900100 | [16 empty] | 646940 | 844270 | 727910 | 648200 | 757700 | 773144 | 474239 | 783417 | 687195.4727 | 678788.4043 | 602794.3223 | 738647 | 700450 | 609685 | 851089 | 718382 | 673707 | 672923 | 725285 | 791996 | 671998 | 716543.86 | 679410.96 | 511786.756 | 606463.62 | 658056.6 | 688010.84 | 771547.8 | 611513.84 | 99395.25 | 99395.25
570715000000005930 | 1993-12-17 | 225 | 27 | 31.5 | Vestas Wind Systems A/S | V 27-225 | 787 | Thisted | LAND | Kjelstrup By, Hillerslev | 9c | 484465.1 | 6315588.45 | SDFE2018 | 3383001 | [16 empty] | 18406 | 592661 | 551047 | 471074 | 530247 | 546962 | 479765 | 538096 | 462258.8438 | 468654.5625 | 426733.1621 | 501393 | 491179 | 428557 | 568388 | 491565 | 451495 | 441682 | 491179 | 526850 | 463862 | 490179.09 | 561390.62 | 445418.42 | 529148.64 | 449301.31 | 452785.24 | 523244.39 | 418220.2 | 66495.6 | 66495.6
570715000000005947 | 1994-01-20 | 225 | 27 | 31.5 | Vestas Wind Systems A/S | V 27-225 | 787 | Thisted | LAND | Sønderby By, Tved | 58 | 482122.97 | 6320640.8 | SDFE2018 | 38400200 | [17 empty] | 573480 | 585690 | 499640 | 564340 | 585945 | 512416 | 575517 | 501596.8457 | 501740.6348 | 461095.7559 | 546625 | 519533 | 474717 | 595220 | 526910 | 487609 | 490047 | 557238 | 581864 | 496274 | 534368.54 | 620016.4 | 482911.16 | 576667.39 | 477644.32 | 498559.88 | 576882.46 | 478036.04 | 67204.1 | 67204.1
570715000000005954 | 1994-01-20 | 225 | 27 | 31.5 | Vestas Wind Systems A/S | V 27-225 | 787 | Thisted | LAND | Sønderby, Tved | 4r | 481969.05 | 6320515.95 | SDFE2018 | 3384003 | [17 empty] | 584300 | 595460 | 507650 | 580170 | 595233 | 524628 | 585025 | 507024.6797 | 513297.6777 | 470967.1152 | 552659 | 532932 | 484161 | 609288 | 540357 | 499009 | 484423 | 567117 | 586786 | 509292 | 541028.08 | 611628.02 | 490848.03 | 550836.95 | 483572.6 | 490189.23 | 585355.59 | 479753.61 | 71115.17 | 71115.17
570715000000005961 | 1994-01-20 | 225 | 27 | 30 | Vestas Wind Systems A/S | V 27-225 | 787 | Thisted | LAND | Sønderby By, Tved | 4a | 482030.66 | 6320831.94 | SDFE2018 | 38400100 | [17 empty] | 550980 | 556740 | 480400 | 542070 | 560858 | 488437 | 546277 | 476554.2441 | 481363.6836 | 435113.1172 | 513164 | 497868 | 450603 | 558203 | 489841 | 458869 | 458801 | 531908 | 542972 | 474100 | 476470 | 589613 | 451664 | 544818.55 | 442671.36 | 461535.25 | 538221.64 | 426850.32 | 64919.1 | 64919.1
570715000000005978 | 1994-01-31 | 500 | 37 | 33.8 | Ukendt | Ukendt | 787 | Thisted | LAND | Kjelstrup By, Hillerslev | 14a | 483926.73 | 6316904.79 | SDFE2018 | 38500100 | [17 empty] | 1151080 | 1193800 | 1024700 | 1182600 | 1213349 | 1032261 | 1206130 | 1020823 | 1018130 | 944046 | 1137996 | 1093369 | 980232 | 1249469 | 1075568 | 1036483 | 1007018 | 1180326 | 1196762 | 1028722 | 1023843 | 1130142 | 1024243 | 1212077 | 1001412 | 1033574 | 1198542 | 965075 | 149944 | 149944
570715000000005985 | 1994-12-22 | 225 | 29 | 30 | Vestas Wind Systems A/S | V 29-225 | 787 | Thisted | LAND | Skinnerup | 10a | 479912.77 | 6317123.23 | SDFE2018 | 39000200 | [17 empty] | 26760 | 641720 | 582900 | 628850 | 667030 | 572850 | 616191 | 547859.6426 | 555322.3223 | 499195.1191 | 570399 | 563911 | 534378 | 677882 | 580551 | 552737 | 564137 | 616799 | 638044 | 564539 | 607282.03 | 695067.17 | 561546.09 | 647764.13 | 550414.72 | 566064.55 | 631282.65 | 534617.82 | 76199.37 | 76199.37
570715000000005992 | 1995-08-22 | 300 | 31 | 30.5 | Ukendt | Ukendt | 787 | Thisted | LAND | Kjelstryp By, Hillerslev | 3c | 483354.66 | 6316092.6 | SDFE2018 | 39600200 | [18 empty] | 225200 | 603470 | 684660 | 701380 | 618043 | 704573 | 597696.9199 | 611453.5156 | 536637.0781 | 500987 | 636266 | 546217 | 731140 | 634802 | 591460 | 578269 | 670281 | 699420 | 615461 | 650387 | 764004 | 602069 | 694171.73 | 595598.05 | 592485.23 | 602235.9 | 521485.92 | 60155.14 | 60155.14
570715000000006005 | 1995-08-22 | 300 | 31 | 30.5 | Ukendt | Ukendt | 787 | Thisted | LAND | Brund By, Hillerslev | 3a | 483207.05 | 6316122.41 | SDFE2018 | 39600100 | [18 empty] | 226510 | 611890 | 711520 | 728651 | 634242 | 727517 | 618418.6348 | 607808.6406 | 555603.8398 | 667290 | 633954 | 562338 | 761847 | 651956 | 613100 | 595549 | 691828 | 727475 | 623761 | 668747 | 524666 | 621258 | 728731.3 | 619254.41 | 613455.06 | 715150.55 | 572665.93 | 89471.59 | 89471.59
570715000000006012 | 1996-04-01 | 300 | 31 | 30.5 | Ukendt | Ukendt | 787 | Thisted | LAND | Brund By, Hillerslev | 2a | 483500.92 | 6316062.17 | SDFE2018 | 39600300 | Historiske produktionstal (kWh): 1996: 407100; Historiske produktionstal (kWh): 1997: 684800; Historiske produktionstal (kWh): 1998: 686478; Historiske produktionstal (kWh): 1999: 609304; Historiske produktionstal (kWh): 2000: 694536; Historiske produktionstal (kWh): 2001: 582636.3574; Historiske produktionstal (kWh): 2002: 609363.125; Historiske produktionstal (kWh): 2003: 526116.1973; Historiske produktionstal (kWh): 2004: 628258; Historiske produktionstal (kWh): 2005: 563594; Historiske produktionstal (kWh): 2006: 540656; Historiske produktionstal (kWh): 2007: 704949; Historiske produktionstal (kWh): 2008: 610518; Historiske produktionstal (kWh): 2009: 574067; Historiske produktionstal (kWh): 2010: 554160; Historiske produktionstal (kWh): 2011: 652314; Historiske produktionstal (kWh): 2012: 681961; Historiske produktionstal (kWh): 2013: 595652; Historiske produktionstal (kWh): 2014: 650433; Historiske produktionstal (kWh): 2015: 745367; Historiske produktionstal (kWh): 2016: 419127; Historiske produktionstal (kWh): 2017: 397673.6; Historiske produktionstal (kWh): 2018: 572511.28; Historiske produktionstal (kWh): 2019: 578403.26; Historiske produktionstal (kWh): 2020: 655740.92; Historiske produktionstal (kWh): 2021: 527479.05 | 88456.35 | 88456.35
570715000000006029 | 1995-09-08 | 600 | 42 | 40.5 | Vestas Wind Systems A/S | V 42-600 | 787 | Thisted | LAND | Hillerslev | 3a | 482680.44 | 6319646.66 | SDFE2018 | 39700100 | [18 empty] | 404500 | 1279800 | 1451100 | 1495965 | 1296354 | 1507093 | 1223109 | 1316312 | 1171178 | 1418194 | 1372702 | 1226979 | 1584989 | 1361827 | 1249271 | 1236191 | 1458568 | 1459135 | 1279990 | 1313985 | 1559888 | 1263885 | 1481801 | 1227560 | 1292246 | 1324856 | 1164629 | 179823 | 179823
570715000000006036 | 1995-12-05 | 225 | 27 | 30 | Vestas Wind Systems A/S | V 27-225 | 787 | Thisted | LAND | Skinnerup By, Skinnerup | 17f | 481178.33 | 6317472.18 | SDFE2018 | 339800 | [18 empty] | 20520 | 467470 | 553500 | 570269 | 482063 | 561022 | 477363.7988 | 471719.5234 | 428635.6328 | 528179 | 516966 | 464003 | 597377 | 509612 | 459827 | 476137 | 545301 | 560872 | 491760 | 459237.28 | 577692.83 | 447263.89 | 560031.16 | 486546.1 | 490250.58 | 553705.68 | 439987.68 | 67141.88 | 67141.88
570715000000006050 | 1995-12-12 | 600 | 42 | 40.5 | Vestas Wind Systems A/S | V 42-600 | 787 | Thisted | LAND | Sønderby By, Tved | 33h | 482087.75 | 6319753.33 | SDFE2018 | 40000100 | [18 empty] | 35000 | 1323200 | 1509100 | 1584319 | 1332393 | 1543644 | 1332487 | 1356573 | 1200041 | 1435127 | 1368578 | 1261404 | 1615453 | 1385248 | 1281633 | 1224975 | 1391593 | 1533078 | 1346671 | 1387461 | 1665157 | 1313311 | 1516646 | 1284589 | 1255543 | 1496881 | 1269244 | 190377 | 190377
570715000000006081 | 1998-11-01 | 600 | 42 | 43.5 | Wind World | W 4200-600 | 787 | Thisted | LAND | Nørtorp Ræhr | 11a | 478846.75 | 6329617.85 | SDFE2018 | 42000100 | Historiske produktionstal (kWh): 1998: 256677; Historiske produktionstal (kWh): 1999: 1702200; Historiske produktionstal (kWh): 2000: 1916250; Historiske produktionstal (kWh): 2001: 1774007; Historiske produktionstal (kWh): 2002: 1807670; Historiske produktionstal (kWh): 2003: 1551158; Historiske produktionstal (kWh): 2004: 1548999; Historiske produktionstal (kWh): 2005: 1469936; Historiske produktionstal (kWh): 2006: 1545024; Historiske produktionstal (kWh): 2007: 2010547; Historiske produktionstal (kWh): 2008: 1695935; Historiske produktionstal (kWh): 2009: 1574860; Historiske produktionstal (kWh): 2010: 1677210; Historiske produktionstal (kWh): 2011: 1774494; Historiske produktionstal (kWh): 2012: 1806554; Historiske produktionstal (kWh): 2013: 1732077; Historiske produktionstal (kWh): 2014: 1540381; Historiske produktionstal (kWh): 2015: 1947539; Historiske produktionstal (kWh): 2016: 1642248; Historiske produktionstal (kWh): 2017: 1825922; Historiske produktionstal (kWh): 2018: 1555955; Historiske produktionstal (kWh): 2019: 1645847; Historiske produktionstal (kWh): 2020: 1798918; Historiske produktionstal (kWh): 2021: 1595699 | 211859 | 211859
570715000000006098 | 1998-11-01 | 600 | 42 | 43.5 | Wind World | W 4200-600 | 787 | Thisted | LAND | Nørtorp Ræhr | 11a | 478876.23 | 6329494.96 | SDFE2018 | 41900100 | Historiske produktionstal (kWh): 1998: 168246; Historiske produktionstal (kWh): 1999: 148165; Historiske produktionstal (kWh): 2000: 1828866; Historiske produktionstal (kWh): 2001: 1643498; Historiske produktionstal (kWh): 2002: 1718798; Historiske produktionstal (kWh): 2003: 1446971; Historiske produktionstal (kWh): 2004: 1702401; Historiske produktionstal (kWh): 2005: 1511026; Historiske produktionstal (kWh): 2006: 1550750; Historiske produktionstal (kWh): 2007: 1978764; Historiske produktionstal (kWh): 2008: 1657325; Historiske produktionstal (kWh): 2009: 1529005; Historiske produktionstal (kWh): 2010: 1649489; Historiske produktionstal (kWh): 2011: 1701894; Historiske produktionstal (kWh): 2012: 1754875; Historiske produktionstal (kWh): 2013: 1620427; Historiske produktionstal (kWh): 2014: 1582478; Historiske produktionstal (kWh): 2015: 1846975; Historiske produktionstal (kWh): 2016: 1031127; Historiske produktionstal (kWh): 2017: 1669089; Historiske produktionstal (kWh): 2018: 1517952; Historiske produktionstal (kWh): 2019: 1610141; Historiske produktionstal (kWh): 2020: 1750161; Historiske produktionstal (kWh): 2021: 1512364 | 191587 | 191587
570715000000006104 | 2000-06-15 | 660 | 47 | 50 | Vestas Wind Systems A/S | V 47-660 | 787 | Thisted | LAND | Skinnerup By og Sogn | 3b | 481470.92 | 6316411.15 | SDFE2018 | 42900100 | Historiske produktionstal (kWh): 2000: 1028306; Historiske produktionstal (kWh): 2001: 1754604.3984; Historiske produktionstal (kWh): 2002: 1829271.1172; Historiske produktionstal (kWh): 2003: 1621807.7969; Historiske produktionstal (kWh): 2004: 1967546; Historiske produktionstal (kWh): 2005: 1894003; Historiske produktionstal (kWh): 2006: 1732361; Historiske produktionstal (kWh): 2007: 2143827; Historiske produktionstal (kWh): 2008: 1866992; Historiske produktionstal (kWh): 2009: 1760794; Historiske produktionstal (kWh): 2010: 1765025; Historiske produktionstal (kWh): 2011: 1971874; Historiske produktionstal (kWh): 2012: 2052131; Historiske produktionstal (kWh): 2013: 1850463; Historiske produktionstal (kWh): 2014: 1945431; Historiske produktionstal (kWh): 2015: 2128454; Historiske produktionstal (kWh): 2016: 1774016; Historiske produktionstal (kWh): 2017: 2025717; Historiske produktionstal (kWh): 2018: 1675599; Historiske produktionstal (kWh): 2019: 1836138; Historiske produktionstal (kWh): 2020: 2042820; Historiske produktionstal (kWh): 2021: 1703602 | 236074 | 236074
570715000000006111 | 2000-07-06 | 900 | 52.5 | 49 | NEG Micon | NM 52/900 LM | 787 | Thisted | LAND | Hjardemål By, Hjardemål | 12 | 489967.98 | 6323691.83 | SDFE2018 | 80500100 | Historiske produktionstal (kWh): 2000: 922259; Historiske produktionstal (kWh): 2001: 1810155.2031; Historiske produktionstal (kWh): 2002: 1852264.3906; Historiske produktionstal (kWh): 2003: 1603197.3672; Historiske produktionstal (kWh): 2004: 1901016.5938; Historiske produktionstal (kWh): 2005: 1847022; Historiske produktionstal (kWh): 2006: 1588624; Historiske produktionstal (kWh): 2007: 2149625; Historiske produktionstal (kWh): 2008: 1856087; Historiske produktionstal (kWh): 2009: 1628477; Historiske produktionstal (kWh): 2010: 1684913; Historiske produktionstal (kWh): 2011: 1977970; Historiske produktionstal (kWh): 2012: 1953260; Historiske produktionstal (kWh): 2013: 1817821; Historiske produktionstal (kWh): 2014: 1823957; Historiske produktionstal (kWh): 2015: 2277801; Historiske produktionstal (kWh): 2016: 1765584; Historiske produktionstal (kWh): 2017: 1997417; Historiske produktionstal (kWh): 2018: 1680588; Historiske produktionstal (kWh): 2019: 1671701; Historiske produktionstal (kWh): 2020: 2014351; Historiske produktionstal (kWh): 2021: 1603540 | 252327 | 252327
570715000000006128 | 2000-07-06 | 900 | 52.5 | 49 | NEG Micon | NM 52/900 LM | 787 | Thisted | LAND | Hjardemål By, Hjardemål | 15a | 489863.22 | 6323792.67 | SDFE2018 | 80500200 | Historiske produktionstal (kWh): 2000: 808731; Historiske produktionstal (kWh): 2001: 1741489.1875; Historiske produktionstal (kWh): 2002: 1792209.1953; Historiske produktionstal (kWh): 2003: 1582286.2031; Historiske produktionstal (kWh): 2004: 1895787.5859; Historiske produktionstal (kWh): 2005: 1848784; Historiske produktionstal (kWh): 2006: 1666719; Historiske produktionstal (kWh): 2007: 2121070; Historiske produktionstal (kWh): 2008: 1885486; Historiske produktionstal (kWh): 2009: 1631769; Historiske produktionstal (kWh): 2010: 1671372; Historiske produktionstal (kWh): 2011: 1925580; Historiske produktionstal (kWh): 2012: 1981403; Historiske produktionstal (kWh): 2013: 1812700; Historiske produktionstal (kWh): 2014: 1849590; Historiske produktionstal (kWh): 2015: 2255541; Historiske produktionstal (kWh): 2016: 1757874; Historiske produktionstal (kWh): 2017: 1992366; Historiske produktionstal (kWh): 2018: 1680231; Historiske produktionstal (kWh): 2019: 1721820; Historiske produktionstal (kWh): 2020: 2001976; Historiske produktionstal (kWh): 2021: 1594805 | 226964 | 226964
570715000000006135 | 2000-07-06 | 900 | 52.5 | 49 | NEG Micon | NM 52/900 LM | 787 | Thisted | LAND | Hjardemål By, Hjardemål | 15a | 489759.17 | 6323892.83 | SDFE2018 | 80500300 | Historiske produktionstal (kWh): 2000: 826120; Historiske produktionstal (kWh): 2001: 1719935.0078; Historiske produktionstal (kWh): 2002: 1805696.1875; Historiske produktionstal (kWh): 2003: 1581220.4062; Historiske produktionstal (kWh): 2004: 1663292.0117; Historiske produktionstal (kWh): 2005: 1801714; Historiske produktionstal (kWh): 2006: 1638033; Historiske produktionstal (kWh): 2007: 2092109; Historiske produktionstal (kWh): 2008: 1899181; Historiske produktionstal (kWh): 2009: 1618667; Historiske produktionstal (kWh): 2010: 1621893; Historiske produktionstal (kWh): 2011: 1952302; Historiske produktionstal (kWh): 2012: 1951694; Historiske produktionstal (kWh): 2013: 1788681; Historiske produktionstal (kWh): 2014: 1806377; Historiske produktionstal (kWh): 2015: 2249056; Historiske produktionstal (kWh): 2016: 1742897; Historiske produktionstal (kWh): 2017: 1934703; Historiske produktionstal (kWh): 2018: 1688164; Historiske produktionstal (kWh): 2019: 1711328; Historiske produktionstal (kWh): 2020: 1914720; Historiske produktionstal (kWh): 2021: 1570765 | 248209 | 248209
570715000000006142 | 2000-07-06 | 900 | 52.5 | 49 | NEG Micon | NM 52/900 LM | 787 | Thisted | LAND | Hjardemål By, Hjardemål | 15a | 489654.69 | 6323993.4 | SDFE2018 | 80500400 | Historiske produktionstal (kWh): 2000: 808733; Historiske produktionstal (kWh): 2001: 1661847.9844; Historiske produktionstal (kWh): 2002: 1782867.4062; Historiske produktionstal (kWh): 2003: 1534704.0039; Historiske produktionstal (kWh): 2004: 1864724.375; Historiske produktionstal (kWh): 2005: 1816989; Historiske produktionstal (kWh): 2006: 1624160; Historiske produktionstal (kWh): 2007: 2050489; Historiske produktionstal (kWh): 2008: 1876576; Historiske produktionstal (kWh): 2009: 1595992; Historiske produktionstal (kWh): 2010: 1631566; Historiske produktionstal (kWh): 2011: 1915390; Historiske produktionstal (kWh): 2012: 1937017; Historiske produktionstal (kWh): 2013: 1731273; Historiske produktionstal (kWh): 2014: 1836786; Historiske produktionstal (kWh): 2015: 2252156; Historiske produktionstal (kWh): 2016: 1730232; Historiske produktionstal (kWh): 2017: 1989319; Historiske produktionstal (kWh): 2018: 1687528; Historiske produktionstal (kWh): 2019: 1738517; Historiske produktionstal (kWh): 2020: 2023633; Historiske produktionstal (kWh): 2021: 1634821 | 258648 | 258648
570715000000029684 | 1985-06-15 | 76 | 8 | 12 | Nordvestjysk Folkecenter | FC 4000 | 787 | Thisted | LAND | Ydby by | 14a | 463981.15 | 6283517.92 | SDFE2018 | 123188 | [8 empty] | 84700 | 169400 | 169400 | 169400 | 169400 | 169400 | 169400 | 100262 | 101364 | 101202 | 87077 | 60250 | 87143 | 113513 | 94163 | 103386 | 42256.999 | 31877.166 | 74283.9003 | 79388.0972 | 83499.6038 | 69575.6531 | 94754.1731 | 53159.6525 | 44992.1974 | 89386 | 126141 | 102462 | 70199 | 76109 | 74469 | 60692 | 77074.919 | 64733.84 | 48141.02 | 143099.13 | 116345.3 | 15772.89 | 15772.89
570715000000029714 | 1981-05-15 | 22 | 10 | 18.5 | Ukendt | Ukendt | 787 | Thisted | Land |  |  |  |  | Stamdata |  | Historiske produktionstal (kWh): 2016: 3.76; Historiske produktionstal (kWh): 2017: 0.14; Historiske produktionstal (kWh): 2018: 0.37; Historiske produktionstal (kWh): 2019: 0.58; Historiske produktionstal (kWh): 2020: 0.13; Historiske produktionstal (kWh): 2021: 0 | 0 | 0
570715000000029776 | 1983-05-15 | 11 | 8.6 | 12.5 | Ukendt | Ukendt | 787 | Thisted | Land |  |  | 463110.41 | 6291929.46 | SDFE2018 | [7 empty] | 14117 | 24200 | 24200 | 24200 | 24200 | 24200 | 24200 | 24200 | 24200 | 19966 | 15770 | 25642 | 22748 | 18519 | 21203 | 23307 | 20249 | 17102 | 13428 | 15991 | 9517.9999 | 17270 | 18867 | 14525 | 10279 | 8108 | 12893 | 13979 | 17124 | 17813 | 13093 | 15499 | 20931 | 19208 | 23544 | 5640.87 | 23746.14 | 27833.44 | 17501.9 | 2593.22 | 2593.22
570715000000029820 | 1986-05-15 | 95 | 19 | 24.5 | Ukendt | Ukendt | 787 | Thisted | LAND | Vestervig | 32b | 459501.31 | 6295366.07 | SDFE2018 | 123223 | [9 empty] | 206404 | 312630 | 342194 | 358755 | 365646 | 336402 | 343320 | 369930 | 377250 | 352640 | 296660 | 268680 | 268370 | 250680 | 345020 | 238400 | 350120 | 262061.001 | 294295 | 293993 | 273703 | 327654 | 286713 | 281092 | 259788 | 315188 | 339894 | 300726 | 298659 | 312751 | 140817 | 224057 | 0 | 0 | 0 | 0 | 0 | 0
570715000000030222 | 1987-04-15 | 90 | 18.8 | 24 | Vestas Wind Systems A/S | V 19-90 | 787 | Thisted | LAND | Vandet | 7a | 474925.06 | 6318284.53 | SDFE2018 | 123347 | [10 empty] | 69902 | 114768 | 120323 | 122634 | 112826 | 97590 | 115040 | 112210 | 106850 | 87590 | 102410 | 125700 | 93350 | 122200 | 105290 | 115780 | 107336.0005 | 125767 | 118446 | 104019 | 146862 | 124003 | 118853 | 104787 | 127097 | 120844 | 109607 | 136463 | 142177 | 104436 | 134749.539 | 98603.62 | 134194.86 | 116311.15 | 108345.253 | 15792.34 | 15792.34
570715000000030307 | 1989-09-15 | 150 | 23.8 | 30 | BONUS | 150 - MK ll | 787 | Thisted | LAND | Villerup | 6c | 461771.11 | 6295270.6 | SDFE2018 | 160005 | [12 empty] | 122996 | 501432 | 461328 | 433150 | 458890 | 475180 | 448100 | 382110 | 421930 | 453150 | 407471 | 449372 | 355486 | 387075 | 357047 | 396935 | 412438 | 364726 | 455983 | 409621 | 376797 | 355883 | 420034 | 354777 | 382417 | 411251.24 | 462863.4 | 370740.07 | 421650.12 | 336832.96 | 374290.38 | 399234.53 | 266966.13 | 0 | 0
570715000000030352 | 1990-01-15 | 225 | 27 | 30 | Vestas Wind Systems A/S | V 27-225 | 787 | Thisted | LAND | Refs by | 12ad | 464679.24 | 6287406.19 | SDFE2018 | 160017 | [13 empty] | 627364 | 629659 | 587760 | 613890 | 654840 | 617460 | 526670 | 595980 | 615337 | 551642 | 596686 | 542418 | 560198 | 485049 | 575318 | 575666 | 516733 | 630497 | 570536 | 506439 | 524190 | 590103 | 609306 | 537970 | 564721.49 | 516758.02 | 429692.88 | 586284.17 | 514005.09 | 514086.93 | 570966.46 | 363416.2 | 69414.41 | 69414.41
571313174000797997 | 2014-12-29 | 10 | 13 | 18 | Ukendt | Ukendt | 259 | Køge | Land |  |  |  |  | Stamdata |  | Historiske produktionstal (kWh): 2014: 0; Historiske produktionstal (kWh): 2015: 11680.38; Historiske produktionstal (kWh): 2016: 8691.359; Historiske produktionstal (kWh): 2017: 9908.969; Historiske produktionstal (kWh): 2018: 7669.956; Historiske produktionstal (kWh): 2019: 7790.019; Historiske produktionstal (kWh): 2020: 8105.98; Historiske produktionstal (kWh): 2021: 5089.18 | 848.847 | 848.847
571313174002143129 | 2019-08-02 | 10 | 13 | 18.2 | Gaia-Wind Ltd | GW133 10kW | 259 | Køge | Land |  |  |  |  | Stamdata |  | Historiske produktionstal (kWh): 2019: 1691.291; Historiske produktionstal (kWh): 2020: 12645.347; Historiske produktionstal (kWh): 2021: 6493.89 | 734.017 | 734.017
570714700000005107 | 1997-11-01 | 550 | 41 | 42 | Nordtank | NTK 55/41 | 260 | Halsnæs | LAND | Hågendrup by, Melby | 5a | 684608.03 | 6206961.7 | SDFE2018 | 87-7435 | Historiske produktionstal (kWh): 1997: 497037; Historiske produktionstal (kWh): 1998: 1146735; Historiske produktionstal (kWh): 1999: 999931; Historiske produktionstal (kWh): 2000: 1063313; Historiske produktionstal (kWh): 2001: 834947; Historiske produktionstal (kWh): 2002: 1008682; Historiske produktionstal (kWh): 2003: 955153; Historiske produktionstal (kWh): 2004: 1068387; Historiske produktionstal (kWh): 2005: 969573; Historiske produktionstal (kWh): 2006: 854202; Historiske produktionstal (kWh): 2007: 1171659; Historiske produktionstal (kWh): 2008: 897486; Historiske produktionstal (kWh): 2009: 921881; Historiske produktionstal (kWh): 2010: 847548; Historiske produktionstal (kWh): 2011: 1064623; Historiske produktionstal (kWh): 2012: 1023331; Historiske produktionstal (kWh): 2013: 831553; Historiske produktionstal (kWh): 2014: 919953; Historiske produktionstal (kWh): 2015: 1127782.306; Historiske produktionstal (kWh): 2016: 815085.287; Historiske produktionstal (kWh): 2017: 997510.404; Historiske produktionstal (kWh): 2018: 783974.47; Historiske produktionstal (kWh): 2019: 940526.962; Historiske produktionstal (kWh): 2020: 1031274.67; Historiske produktionstal (kWh): 2021: 807177.196 | 141550.449 | 141550.449
570714700000005114 | 1997-06-12 | 550 | 41 | 42 | Nordtank | NTK 55/41 | 260 | Halsnæs | LAND | Hågendrup by, Melby | 5c | 684703.95 | 6206858.54 | SDFE2018 | 87-7437 | Historiske produktionstal (kWh): 1997: 460998; Historiske produktionstal (kWh): 1998: 1228409; Historiske produktionstal (kWh): 1999: 1029115; Historiske produktionstal (kWh): 2000: 1094435; Historiske produktionstal (kWh): 2001: 952217; Historiske produktionstal (kWh): 2002: 1024904; Historiske produktionstal (kWh): 2003: 964142; Historiske produktionstal (kWh): 2004: 1070337; Historiske produktionstal (kWh): 2005: 961417; Historiske produktionstal (kWh): 2006: 858588; Historiske produktionstal (kWh): 2007: 1177389; Historiske produktionstal (kWh): 2008: 1108100; Historiske produktionstal (kWh): 2009: 964965.9922; Historiske produktionstal (kWh): 2010: 862218; Historiske produktionstal (kWh): 2011: 1072427; Historiske produktionstal (kWh): 2012: 1000176; Historiske produktionstal (kWh): 2013: 811890; Historiske produktionstal (kWh): 2014: 887360; Historiske produktionstal (kWh): 2015: 1069677.931; Historiske produktionstal (kWh): 2016: 804294.89; Historiske produktionstal (kWh): 2017: 1033063.361; Historiske produktionstal (kWh): 2018: 781609.647; Historiske produktionstal (kWh): 2019: 905834.021; Historiske produktionstal (kWh): 2020: 863715.001; Historiske produktionstal (kWh): 2021: 774632.313 | 128121.37 | 128121.37
570714700000005121 | 1997-11-01 | 550 | 41 | 42 | Nordtank | NTK 55/41 | 260 | Halsnæs | LAND | Hågendrup by, Melby | 5a | 684797.06 | 6206753.96 | SDFE2018 | 87-7439 | Historiske produktionstal (kWh): 1997: 477842; Historiske produktionstal (kWh): 1998: 1207837; Historiske produktionstal (kWh): 1999: 1040987; Historiske produktionstal (kWh): 2000: 1061227; Historiske produktionstal (kWh): 2001: 918225; Historiske produktionstal (kWh): 2002: 974013; Historiske produktionstal (kWh): 2003: 933968; Historiske produktionstal (kWh): 2004: 1021437; Historiske produktionstal (kWh): 2005: 931477; Historiske produktionstal (kWh): 2006: 823678; Historiske produktionstal (kWh): 2007: 1108819; Historiske produktionstal (kWh): 2008: 1053593; Historiske produktionstal (kWh): 2009: 830291; Historiske produktionstal (kWh): 2010: 806901.858; Historiske produktionstal (kWh): 2011: 1028928; Historiske produktionstal (kWh): 2012: 995255; Historiske produktionstal (kWh): 2013: 836061; Historiske produktionstal (kWh): 2014: 881613; Historiske produktionstal (kWh): 2015: 1098562.533; Historiske produktionstal (kWh): 2016: 797216.123; Historiske produktionstal (kWh): 2017: 1061047.566; Historiske produktionstal (kWh): 2018: 822756.156; Historiske produktionstal (kWh): 2019: 917357.39; Historiske produktionstal (kWh): 2020: 997309.852; Historiske produktionstal (kWh): 2021: 768036.88 | 129690.378 | 129690.378
570714700000005138 | 1997-06-12 | 550 | 41 | 42 | Nordtank | NTK 55/41 | 260 | Halsnæs | LAND | Hågendrup by, Melby | 5a | 684890.05 | 6206649.45 | SDFE2018 | 87-7441 | Historiske produktionstal (kWh): 1997: 141535; Historiske produktionstal (kWh): 1998: 1185978; Historiske produktionstal (kWh): 1999: 1031876; Historiske produktionstal (kWh): 2000: 1088863; Historiske produktionstal (kWh): 2001: 956980; Historiske produktionstal (kWh): 2002: 971700.8125; Historiske produktionstal (kWh): 2003: 974656; Historiske produktionstal (kWh): 2004: 1028464; Historiske produktionstal (kWh): 2005: 953411; Historiske produktionstal (kWh): 2006: 830202; Historiske produktionstal (kWh): 2007: 1086571; Historiske produktionstal (kWh): 2008: 1003365; Historiske produktionstal (kWh): 2009: 948453; Historiske produktionstal (kWh): 2010: 825043; Historiske produktionstal (kWh): 2011: 1061463.972; Historiske produktionstal (kWh): 2012: 990321; Historiske produktionstal (kWh): 2013: 828219; Historiske produktionstal (kWh): 2014: 935069; Historiske produktionstal (kWh): 2015: 1111809.858; Historiske produktionstal (kWh): 2016: 853573.308; Historiske produktionstal (kWh): 2017: 1061473.93; Historiske produktionstal (kWh): 2018: 848136.574; Historiske produktionstal (kWh): 2019: 923064.813; Historiske produktionstal (kWh): 2020: 1016296.846; Historiske produktionstal (kWh): 2021: 776002.534 | 130523.036 | 130523.036
570714700000012501 | 1994-07-15 | 450 | 37 | 35 | BONUS | 450 - MK lll | 260 | Halsnæs | LAND | Torup by, Torup | 4a | 684113.85 | 6208528.93 | SDFE2018 | 97-5020 | [17 empty] | 426677 | 908976 | 732670 | 786151 | 906880 | 791596 | 840074 | 726692 | 759647.3008 | 738548.7695 | 792191.168 | 730932.7852 | 647631.8926 | 862256.8672 | 641679.2354 | 690924.7188 | 652142.6808 | 798013.2 | 714200.12 | 532188.02 | 680049.14 | 873187.88 | 650327.06 | 759714.26 | 478785.62 | 504876.78 | 702765.74 | 600990.23 | 16000.97 | 16000.97
570714700000013126 | 2000-03-22 | 750 | 44 | 48 | NEG Micon | NM 44/750 | 260 | Halsnæs | LAND | Hald by, Torup | 4a | 683020.15 | 6208539.35 | SDFE2018 | 97-11319 | Historiske produktionstal (kWh): 2000: 877543; Historiske produktionstal (kWh): 2001: 1163979; Historiske produktionstal (kWh): 2002: 1247304; Historiske produktionstal (kWh): 2003: 1216899; Historiske produktionstal (kWh): 2004: 1323564; Historiske produktionstal (kWh): 2005: 1251520; Historiske produktionstal (kWh): 2006: 1074353; Historiske produktionstal (kWh): 2007: 1467659; Historiske produktionstal (kWh): 2008: 1332481; Historiske produktionstal (kWh): 2009: 1190953; Historiske produktionstal (kWh): 2010: 1089686; Historiske produktionstal (kWh): 2011: 1323671; Historiske produktionstal (kWh): 2012: 1289369; Historiske produktionstal (kWh): 2013: 1043981.997; Historiske produktionstal (kWh): 2014: 1128328; Historiske produktionstal (kWh): 2015: 1365507; Historiske produktionstal (kWh): 2016: 1067574; Historiske produktionstal (kWh): 2017: 1370116.782; Historiske produktionstal (kWh): 2018: 1088108.232; Historiske produktionstal (kWh): 2019: 1216748.964; Historiske produktionstal (kWh): 2020: 1280388.72; Historiske produktionstal (kWh): 2021: 1030324.111 | 166618.734 | 166618.734
570714700000013133 | 2000-03-22 | 750 | 44 | 48 | NEG Micon | NM 44/750 | 260 | Halsnæs | LAND | Hald by, Torup | 4a | 682828.93 | 6208460.81 | SDFE2018 | 97-11321 | Historiske produktionstal (kWh): 2000: 822222; Historiske produktionstal (kWh): 2001: 1235263; Historiske produktionstal (kWh): 2002: 1322790; Historiske produktionstal (kWh): 2003: 1282871; Historiske produktionstal (kWh): 2004: 1391971; Historiske produktionstal (kWh): 2005: 1311119; Historiske produktionstal (kWh): 2006: 1100799; Historiske produktionstal (kWh): 2007: 1519359; Historiske produktionstal (kWh): 2008: 1387893; Historiske produktionstal (kWh): 2009: 1226925; Historiske produktionstal (kWh): 2010: 1101541; Historiske produktionstal (kWh): 2011: 1319253; Historiske produktionstal (kWh): 2012: 1349071; Historiske produktionstal (kWh): 2013: 1115752; Historiske produktionstal (kWh): 2014: 1194389; Historiske produktionstal (kWh): 2015: 1495803; Historiske produktionstal (kWh): 2016: 1142204; Historiske produktionstal (kWh): 2017: 1433302.221; Historiske produktionstal (kWh): 2018: 1121953.336; Historiske produktionstal (kWh): 2019: 1274608.264; Historiske produktionstal (kWh): 2020: 1340600.724; Historiske produktionstal (kWh): 2021: 1077718.519 | 181556.98 | 181556.98
571313174116016241 | 2014-05-15 | 10 | 7.1 | 21.5 | Ukendt | Ukendt | 260 | Halsnæs | Land |  |  | 685889.9 | 6207438.42 | SDFE2018 |  | Historiske produktionstal (kWh): 2014: 4721.01; Historiske produktionstal (kWh): 2015: 9289.46; Historiske produktionstal (kWh): 2016: 6933.79; Historiske produktionstal (kWh): 2017: 7528.67; Historiske produktionstal (kWh): 2018: 7312.08; Historiske produktionstal (kWh): 2019: 7047.85; Historiske produktionstal (kWh): 2020: 7195.02; Historiske produktionstal (kWh): 2021: 4861.32 | 826.01 | 826.01
571313179100118352 | 2016-09-29 | 10 | 7 | 18 | Ukendt | Ukendt | 260 | Halsnæs | Land |  |  |  |  | Stamdata |  | Historiske produktionstal (kWh): 2016: 1835.03; Historiske produktionstal (kWh): 2017: 7846.43; Historiske produktionstal (kWh): 2018: 2176.91; Historiske produktionstal (kWh): 2019: 2413.23; Historiske produktionstal (kWh): 2020: 0; Historiske produktionstal (kWh): 2021: 326.15 | 0 | 0
570714700000000201 | 1994-07-17 | 300 | 31 | 30 | BONUS | COMBI | 265 | Roskilde | LAND | Svogerslev | 7a | 689295.68 | 6168923.22 | SDFE2018 | 37-10866 | [17 empty] | 377709 | 502910 | 405365 | 434954 | 501750 | 445943 | 456621 | 394040.668 | 435757.2969 | 408542.2617 | 431507.2656 | 374361.9824 | 355872.7588 | 473881.6221 | 447448.5889 | 430682.127 | 382264.0127 | 468229.855 | 444536.95 | 386949.295 | 452940.4753 | 510325.7273 | 376766.4203 | 461288.5253 | 382337.6963 | 418158.809 | 426883.2007 | 332545.558 | 63619.286 | 63619.286
570714700000000218 | 1994-07-14 | 300 | 31 | 30 | BONUS | COMBI | 265 | Roskilde | LAND | Svogerslev | 7a | 689269.22 | 6168826.76 | SDFE2018 | 37-10866 | [17 empty] | 377709 | 502910 | 405365 | 434954 | 501750 | 445943 | 456621 | 394040.668 | 435757.2969 | 408542.2617 | 431507.2656 | 374361.9824 | 355872.7588 | 473881.6221 | 447448.5889 | 430682.127 | 382264.0127 | 468229.855 | 444536.95 | 386949.295 | 452940.4753 | 510325.7273 | 376766.4203 | 461288.5253 | 382337.6963 | 418158.809 | 426883.2007 | 332545.558 | 63619.286 | 63619.286
570714700000000225 | 1994-07-14 | 300 | 31 | 30 | BONUS | COMBI | 265 | Roskilde | LAND | Svogerslev | 4a | 689242.76 | 6168730.3 | SDFE2018 | 37-10866 | [17 empty] | 377709 | 502910 | 405365 | 434954 | 501750 | 445943 | 456621 | 394040.668 | 435757.2969 | 408542.2617 | 431507.2656 | 374361.9824 | 355872.7588 | 473881.6221 | 447448.5889 | 430682.127 | 382264.0127 | 468229.855 | 444536.95 | 386949.295 | 452940.4753 | 510325.7273 | 376766.4203 | 461288.5253 | 382337.6963 | 418158.809 | 426883.2007 | 332545.558 | 63619.286 | 63619.286
570714700000004513 | 1996-06-18 | 550 | 37 | 33 | Ukendt | Ukendt | 265 | Roskilde | LAND | Brordrup | 9a | 694946.51 | 6163918.49 | SDFE2018 | 33-8118 | Historiske produktionstal (kWh): 1996: 303975; Historiske produktionstal (kWh): 1997: 819725; Historiske produktionstal (kWh): 1998: 866686; Historiske produktionstal (kWh): 1999: 737922; Historiske produktionstal (kWh): 2000: 775103; Historiske produktionstal (kWh): 2001: 668714; Historiske produktionstal (kWh): 2002: 778293; Historiske produktionstal (kWh): 2003: 694564; Historiske produktionstal (kWh): 2004: 745650; Historiske produktionstal (kWh): 2005: 662097; Historiske produktionstal (kWh): 2006: 593976; Historiske produktionstal (kWh): 2007: 826206; Historiske produktionstal (kWh): 2008: 786356; Historiske produktionstal (kWh): 2009: 689590; Historiske produktionstal (kWh): 2010: 629865; Historiske produktionstal (kWh): 2011: 779803; Historiske produktionstal (kWh): 2012: 733833; Historiske produktionstal (kWh): 2013: 648811; Historiske produktionstal (kWh): 2014: 741607; Historiske produktionstal (kWh): 2015: 847251; Historiske produktionstal (kWh): 2016: 635961; Historiske produktionstal (kWh): 2017: 735140.69; Historiske produktionstal (kWh): 2018: 615919.353; Historiske produktionstal (kWh): 2019: 674828.196; Historiske produktionstal (kWh): 2020: 656981.94; Historiske produktionstal (kWh): 2021: 529077.134 | 107623.611 | 107623.611
570714700000004520 | 1999-05-10 | 750 | 48 | 45 | Wind World | W 4800-750 | 265 | Roskilde | LAND | Assendløse | 9c | 688686.39 | 6160519.59 | SDFE2018 | 33-8297 | Historiske produktionstal (kWh): 1999: 758196; Historiske produktionstal (kWh): 2000: 1122970; Historiske produktionstal (kWh): 2001: 948954; Historiske produktionstal (kWh): 2002: 1310852; Historiske produktionstal (kWh): 2003: 1219965.5; Historiske produktionstal (kWh): 2004: 1278510.5; Historiske produktionstal (kWh): 2005: 1184386; Historiske produktionstal (kWh): 2006: 1069188; Historiske produktionstal (kWh): 2007: 1373310; Historiske produktionstal (kWh): 2008: 1305594; Historiske produktionstal (kWh): 2009: 1170470; Historiske produktionstal (kWh): 2010: 1017743; Historiske produktionstal (kWh): 2011: 1295061; Historiske produktionstal (kWh): 2012: 1210352.234; Historiske produktionstal (kWh): 2013: 1003887.259; Historiske produktionstal (kWh): 2014: 1191379.162; Historiske produktionstal (kWh): 2015: 1328831.418; Historiske produktionstal (kWh): 2016: 1001140.654; Historiske produktionstal (kWh): 2017: 1022246.748; Historiske produktionstal (kWh): 2018: 572888.04; Historiske produktionstal (kWh): 2019: 713710.414; Historiske produktionstal (kWh): 2020: 1097574.622; Historiske produktionstal (kWh): 2021: 686702.123 | 152285.227 | 152285.227
570714700000004575 | 1992-09-01 | 500 | 41 | 37 | Nordtank | NTK 500 | 265 | Roskilde | LAND | Veddelev | 15a | 694759.92 | 6175799.5 | SDFE2018 | 15449927 | [15 empty] | 18023 | 436055 | 676345 | 498529 | 597731 | 804328 | 896765 | 599244 | 836975 | 504777.5 | 482777.25 | 738158.9531 | 823138.7656 | 635611 | 525838.6309 | 816836 | 700640 | 440926 | 573301 | 727123 | 801260 | 676909 | 715358 | 852303 | 420910 | 0 | 0 | 225776.58 | 494601.58 | 0.01 | 0 | 0
570714700000004582 | 1988-04-01 | 95 | 19 | 28 | Tellus | TE 95 | 265 | Roskilde | LAND | Veddelev | 15a | 694651.35 | 6175236.32 | SDFE2018 | 15449941 | [11 empty] | 29965 | 66341 | 102484 | 91332 | 102658 | 118613 | 128505 | 94721 | 113569 | 152822 | 170385 | 113856 | 159025 | 346770.5 | 482777.25 | 140250.0469 | 154113.7368 | 146743 | 121566.3271 | 175424 | 158062 | 138565 | 49860 | 148588 | 156593 | 28529 | 2 | 0 | 0 | 0 | 1 | 0 | 2.06 | 0 | 0 | 0
570714700000004605 | 1999-08-10 | 660 | 47 | 45 | Vestas Wind Systems A/S | V 47 | 265 | Roskilde | LAND | Veddelev | 10a | 697337.7 | 6174352.35 | SDFE2018 | 37-11490 | Historiske produktionstal (kWh): 1999: 381690; Historiske produktionstal (kWh): 2000: 1354963; Historiske produktionstal (kWh): 2001: 1165784; Historiske produktionstal (kWh): 2002: 1274224; Historiske produktionstal (kWh): 2003: 1241089; Historiske produktionstal (kWh): 2004: 1315571; Historiske produktionstal (kWh): 2005: 1217166; Historiske produktionstal (kWh): 2006: 1077403; Historiske produktionstal (kWh): 2007: 1340617.5; Historiske produktionstal (kWh): 2008: 1299922.5; Historiske produktionstal (kWh): 2009: 1192687; Historiske produktionstal (kWh): 2010: 1089974.5; Historiske produktionstal (kWh): 2011: 1326260.5; Historiske produktionstal (kWh): 2012: 1130242.5; Historiske produktionstal (kWh): 2013: 1038200.5; Historiske produktionstal (kWh): 2014: 1235526.5; Historiske produktionstal (kWh): 2015: 1353158; Historiske produktionstal (kWh): 2016: 1038699.5; Historiske produktionstal (kWh): 2017: 1268694.101; Historiske produktionstal (kWh): 2018: 980853.564; Historiske produktionstal (kWh): 2019: 1153489.894; Historiske produktionstal (kWh): 2020: 1193741.943; Historiske produktionstal (kWh): 2021: 947318.508 | 159839.505 | 159839.505
570714700000005213 | 1996-06-01 | 600 | 44 | 44 | Vestas Wind Systems A/S | V 44-600 | 265 | Roskilde | LAND | Darup | 5a | 693240.93 | 6167868.22 | SDFE2018 | 60523688 | Historiske produktionstal (kWh): 1996: 478067; Historiske produktionstal (kWh): 1997: 1059000; Historiske produktionstal (kWh): 1998: 1121360; Historiske produktionstal (kWh): 1999: 1010304; Historiske produktionstal (kWh): 2000: 1075148; Historiske produktionstal (kWh): 2001: 895131; Historiske produktionstal (kWh): 2002: 1011500.5; Historiske produktionstal (kWh): 2003: 958085; Historiske produktionstal (kWh): 2004: 994098; Historiske produktionstal (kWh): 2005: 918526; Historiske produktionstal (kWh): 2006: 814770; Historiske produktionstal (kWh): 2007: 1023187; Historiske produktionstal (kWh): 2008: 1005262; Historiske produktionstal (kWh): 2009: 902297; Historiske produktionstal (kWh): 2010: 773331; Historiske produktionstal (kWh): 2011: 1023035.8; Historiske produktionstal (kWh): 2012: 933162.5; Historiske produktionstal (kWh): 2013: 807005.8; Historiske produktionstal (kWh): 2014: 957708.3; Historiske produktionstal (kWh): 2015: 1078903.1; Historiske produktionstal (kWh): 2016: 783333; Historiske produktionstal (kWh): 2017: 880863; Historiske produktionstal (kWh): 2018: 796147.9; Historiske produktionstal (kWh): 2019: 859580.7; Historiske produktionstal (kWh): 2020: 923257.5; Historiske produktionstal (kWh): 2021: 710411.7 | 127044.7 | 127044.7
570714700000011825 | 1998-12-16 | 599 | 46 | 45 | Norwin | 46-ASR-599 | 265 | Roskilde | LAND | Ørsted | 8 m.fl | 693325.05 | 6160013.43 | SDFE2018 | 191859 | Historiske produktionstal (kWh): 1998: 82098; Historiske produktionstal (kWh): 1999: 997622; Historiske produktionstal (kWh): 2000: 960853; Historiske produktionstal (kWh): 2001: 1087834; Historiske produktionstal (kWh): 2002: 1253915.1641; Historiske produktionstal (kWh): 2003: 1132972.4414; Historiske produktionstal (kWh): 2004: 1209324.6016; Historiske produktionstal (kWh): 2005: 860244.6641; Historiske produktionstal (kWh): 2006: 959524.8398; Historiske produktionstal (kWh): 2007: 1155801.2236; Historiske produktionstal (kWh): 2008: 1190541.3242; Historiske produktionstal (kWh): 2009: 1082150.1953; Historiske produktionstal (kWh): 2010: 1008457.5572; Historiske produktionstal (kWh): 2011: 1184915.16; Historiske produktionstal (kWh): 2012: 1062488.43; Historiske produktionstal (kWh): 2013: 514374.88; Historiske produktionstal (kWh): 2014: 225492.088; Historiske produktionstal (kWh): 2015: 1006811.856; Historiske produktionstal (kWh): 2016: 808893.432; Historiske produktionstal (kWh): 2017: 1051724.409; Historiske produktionstal (kWh): 2018: 1018502.475; Historiske produktionstal (kWh): 2019: 1001797.671; Historiske produktionstal (kWh): 2020: 594735.19; Historiske produktionstal (kWh): 2021: 569205.493 | 0 | 0
570714700000011832 | 1998-12-16 | 599 | 46 | 45 | Norwin | N 46 | 265 | Roskilde | LAND | Ørsted | 8 m.fl | 693492.65 | 6159908.13 | SDFE2018 | 191858 | Historiske produktionstal (kWh): 1998: 110754; Historiske produktionstal (kWh): 1999: 1083120; Historiske produktionstal (kWh): 2000: 1019439; Historiske produktionstal (kWh): 2001: 862344; Historiske produktionstal (kWh): 2002: 1271101.3516; Historiske produktionstal (kWh): 2003: 1119964.2285; Historiske produktionstal (kWh): 2004: 1227036.6992; Historiske produktionstal (kWh): 2005: 1170175.0508; Historiske produktionstal (kWh): 2006: 1061374.0586; Historiske produktionstal (kWh): 2007: 985307.3828; Historiske produktionstal (kWh): 2008: 1248585.0234; Historiske produktionstal (kWh): 2009: 1012469.0586; Historiske produktionstal (kWh): 2010: 1105990.3744; Historiske produktionstal (kWh): 2011: 583752.51; Historiske produktionstal (kWh): 2012: 41827.88; Historiske produktionstal (kWh): 2013: 232126.02; Historiske produktionstal (kWh): 2014: 655262.737; Historiske produktionstal (kWh): 2015: 1346654.221; Historiske produktionstal (kWh): 2016: 997685.939; Historiske produktionstal (kWh): 2017: 1110916.014; Historiske produktionstal (kWh): 2018: 458204.078; Historiske produktionstal (kWh): 2019: 1068446.233; Historiske produktionstal (kWh): 2020: 1079270.963; Historiske produktionstal (kWh): 2021: 208252.082 | 0 | 0
570714700000106958 | 2004-07-13 | 225 | 27 | 32.2 | Vestas Wind Systems A/S | V 27-225 | 265 | Roskilde | LAND | Veddelev | 15a | 694671.02 | 6175305.51 | SDFE2018 | 15431960 | Historiske produktionstal (kWh): 2004: 150803; Historiske produktionstal (kWh): 2005: 339676; Historiske produktionstal (kWh): 2006: 287985.6973; Historiske produktionstal (kWh): 2007: 405746; Historiske produktionstal (kWh): 2008: 357038; Historiske produktionstal (kWh): 2009: 189399; Historiske produktionstal (kWh): 2010: 2010; Historiske produktionstal (kWh): 2011: 66975; Historiske produktionstal (kWh): 2012: 212401; Historiske produktionstal (kWh): 2013: 202233; Historiske produktionstal (kWh): 2014: 224684; Historiske produktionstal (kWh): 2015: 296623; Historiske produktionstal (kWh): 2016: 123312; Historiske produktionstal (kWh): 2017: 39; Historiske produktionstal (kWh): 2018: 14231.408; Historiske produktionstal (kWh): 2019: 303554.207; Historiske produktionstal (kWh): 2020: 309793.824; Historiske produktionstal (kWh): 2021: 264111.845 | 34400.86 | 34400.86
570715000000120831 | 2011-08-24 | 11 | 13 | 18 | Ukendt | Ukendt | 265 | Roskilde | Land |  |  | 696406.2 | 6173990.7 | SDFE2018 |  | Historiske produktionstal (kWh): 2011: 8990.89; Historiske produktionstal (kWh): 2012: 18828.39; Historiske produktionstal (kWh): 2013: 14991.33; Historiske produktionstal (kWh): 2014: 19072.94; Historiske produktionstal (kWh): 2015: 22082.99; Historiske produktionstal (kWh): 2016: 17693.09; Historiske produktionstal (kWh): 2017: 20648.08; Historiske produktionstal (kWh): 2018: 16762.41; Historiske produktionstal (kWh): 2019: 16428.73; Historiske produktionstal (kWh): 2020: 18392.94; Historiske produktionstal (kWh): 2021: 13592.43 | 1957.59 | 1957.59
571313174116253585 | 2016-03-01 | 850 | 52 | 44 | Vestas Wind Systems A/S | V 52-850 | 265 | Roskilde | LAND | Veddelev | 61a | 694715.55 | 6175518.33 | SDFE2018 | 5.7131e+17 | Historiske produktionstal (kWh): 2016: 947562.494; Historiske produktionstal (kWh): 2017: 1348564.658; Historiske produktionstal (kWh): 2018: 1209082.077; Historiske produktionstal (kWh): 2019: 1467652.878; Historiske produktionstal (kWh): 2020: 1375868.348; Historiske produktionstal (kWh): 2021: 1096997.792 | 138270.253 | 138270.253
570714700000010750 | 1997-07-03 | 300 | 31 | 30.5 | Ukendt | Ukendt | 269 | Solrød | LAND | Solrød | 9a | 700290.38 | 6160086.86 | SDFE2018 | 184997 | Historiske produktionstal (kWh): 1997: 184830; Historiske produktionstal (kWh): 1998: 504796; Historiske produktionstal (kWh): 1999: 423267; Historiske produktionstal (kWh): 2000: 444505; Historiske produktionstal (kWh): 2001: 382604; Historiske produktionstal (kWh): 2002: 429110.9619; Historiske produktionstal (kWh): 2003: 384131.8799; Historiske produktionstal (kWh): 2004: 290506.5918; Historiske produktionstal (kWh): 2005: 367529.5811; Historiske produktionstal (kWh): 2006: 323459.7305; Historiske produktionstal (kWh): 2007: 460186.6436; Historiske produktionstal (kWh): 2008: 427309.7451; Historiske produktionstal (kWh): 2009: 372050.9121; Historiske produktionstal (kWh): 2010: 352683.5428; Historiske produktionstal (kWh): 2011: 276456.51; Historiske produktionstal (kWh): 2012: 167557.5; Historiske produktionstal (kWh): 2013: 339776.451; Historiske produktionstal (kWh): 2014: 433233.75; Historiske produktionstal (kWh): 2015: 458117.94; Historiske produktionstal (kWh): 2016: 334928.08; Historiske produktionstal (kWh): 2017: 384894.11; Historiske produktionstal (kWh): 2018: 322604.077; Historiske produktionstal (kWh): 2019: 348704.399; Historiske produktionstal (kWh): 2020: 218584.028; Historiske produktionstal (kWh): 2021: 276101.659 | 55989.457 | 55989.457
570714700000010767 | 1997-07-01 | 300 | 31 | 30.5 | Ukendt | Ukendt | 269 | Solrød | LAND | Solrød | 10b | 700481.18 | 6160116.32 | SDFE2018 | 184998 | Historiske produktionstal (kWh): 1997: 183060; Historiske produktionstal (kWh): 1998: 493529; Historiske produktionstal (kWh): 1999: 411140; Historiske produktionstal (kWh): 2000: 431254; Historiske produktionstal (kWh): 2001: 376088; Historiske produktionstal (kWh): 2002: 422846.6406; Historiske produktionstal (kWh): 2003: 371504.4326; Historiske produktionstal (kWh): 2004: 406221.751; Historiske produktionstal (kWh): 2005: 351797.4912; Historiske produktionstal (kWh): 2006: 318929.4878; Historiske produktionstal (kWh): 2007: 423459.626; Historiske produktionstal (kWh): 2008: 409601.6133; Historiske produktionstal (kWh): 2009: 361891.5312; Historiske produktionstal (kWh): 2010: 343379.5187; Historiske produktionstal (kWh): 2011: 413030.97; Historiske produktionstal (kWh): 2012: 364087.35; Historiske produktionstal (kWh): 2013: 275535.359; Historiske produktionstal (kWh): 2014: 367589.764; Historiske produktionstal (kWh): 2015: 425328.374; Historiske produktionstal (kWh): 2016: 324342.073; Historiske produktionstal (kWh): 2017: 375590.069; Historiske produktionstal (kWh): 2018: 318331.61; Historiske produktionstal (kWh): 2019: 355760.173; Historiske produktionstal (kWh): 2020: 367489.782; Historiske produktionstal (kWh): 2021: 176842.138 | 0 | 0
570714700000014048 | 1997-10-01 | 11 | 13 | 18 | Ukendt | Ukendt | 269 | Solrød | Land |  |  | 697437.29 | 6158890.39 | SDFE2018 |  | Historiske produktionstal (kWh): 1997: 11222; Historiske produktionstal (kWh): 1998: 17186; Historiske produktionstal (kWh): 1999: 18205; Historiske produktionstal (kWh): 2000: 11985; Historiske produktionstal (kWh): 2001: 15550.0001; Historiske produktionstal (kWh): 2002: 18451.9999; Historiske produktionstal (kWh): 2003: 15997; Historiske produktionstal (kWh): 2004: 15572; Historiske produktionstal (kWh): 2005: 13268; Historiske produktionstal (kWh): 2006: 13567; Historiske produktionstal (kWh): 2007: 16712; Historiske produktionstal (kWh): 2008: 16230; Historiske produktionstal (kWh): 2009: 14820; Historiske produktionstal (kWh): 2010: 10758; Historiske produktionstal (kWh): 2011: 15611; Historiske produktionstal (kWh): 2012: 13573; Historiske produktionstal (kWh): 2013: 11426; Historiske produktionstal (kWh): 2014: 15194.685; Historiske produktionstal (kWh): 2015: 16261.1; Historiske produktionstal (kWh): 2016: 9055.945; Historiske produktionstal (kWh): 2017: 13086.631; Historiske produktionstal (kWh): 2018: 10004.186; Historiske produktionstal (kWh): 2019: 11887.296; Historiske produktionstal (kWh): 2020: 13543.898; Historiske produktionstal (kWh): 2021: 7938.81 | 1347.133 | 1347.133
570714700000012495 | 1997-10-09 | 600 | 48 | 46 | Micon | M 600/150/48 | 270 | Gribskov | LAND | Mønge By, Vejby | 4b | 698356.9 | 6218213.22 | SDFE2018 | 95-14792 | Historiske produktionstal (kWh): 1997: 576203; Historiske produktionstal (kWh): 1998: 1750056; Historiske produktionstal (kWh): 1999: 1511931; Historiske produktionstal (kWh): 2000: 1357189; Historiske produktionstal (kWh): 2001: 1374788; Historiske produktionstal (kWh): 2002: 1494077; Historiske produktionstal (kWh): 2003: 1405082; Historiske produktionstal (kWh): 2004: 1543590; Historiske produktionstal (kWh): 2005: 1410638; Historiske produktionstal (kWh): 2006: 1287447; Historiske produktionstal (kWh): 2007: 1559893; Historiske produktionstal (kWh): 2008: 1489010; Historiske produktionstal (kWh): 2009: 1403393; Historiske produktionstal (kWh): 2010: 1327535; Historiske produktionstal (kWh): 2011: 1523537; Historiske produktionstal (kWh): 2012: 1449018; Historiske produktionstal (kWh): 2013: 1286322; Historiske produktionstal (kWh): 2014: 1397059; Historiske produktionstal (kWh): 2015: 1640219; Historiske produktionstal (kWh): 2016: 1306297; Historiske produktionstal (kWh): 2017: 1555213.644; Historiske produktionstal (kWh): 2018: 1293617.977; Historiske produktionstal (kWh): 2019: 1341736.035; Historiske produktionstal (kWh): 2020: 1481905.643; Historiske produktionstal (kWh): 2021: 1236484.438 | 178599.639 | 178599.639
570715000000148798 | 2011-07-07 | 12 | 8.5 | 15 | Ukendt | Ukendt | 270 | Gribskov | Land |  |  | 708033.27 | 6222715.26 | SDFE2018
571313174115835881 | 2012-02-21 | 12 | 8.5 | 15 | Ecowind | Proven P35-2 | 270 | Gribskov | Land |  |  |  |  | Stamdata |  | Historiske produktionstal (kWh): 2016: 2163.095; Historiske produktionstal (kWh): 2017: 2771.06; Historiske produktionstal (kWh): 2018: 1902.49; Historiske produktionstal (kWh): 2019: 1516.644; Historiske produktionstal (kWh): 2020: 1034.12; Historiske produktionstal (kWh): 2021: 327.65 | 0 | 0
570714700000000638 | 1988-06-14 | 200 | 25 | 30 | Vestas Wind Systems A/S | V 25-200 | 306 | Odsherred | LAND | Nr. Asmindrup By, Nr. Asmindrup | 2a | 664340.63 | 6197377.66 | SDFE2018 | 047-00675 | [11 empty] | 219210 | 379092 | 409856 | 362792 | 369362 | 407682 | 423469 | 384906 | 327308 | 360129 | 401667 | 334648 | 360073 | 313437.668 | 345405.0029 | 324473.6719 | 347567.0039 | 305513.3359 | 279454.667 | 362089.667 | 342835.334 | 308696 | 277728.0013 | 330678.3333 | 323116 | 269547 | 321808.3667 | 358943.9 | 275309.8333 | 328787.9333 | 225941.0333 | 283389.2667 | 315362.8733 | 266115.0933 | 39996.1333 | 39996.1333
570714700000000645 | 1988-06-14 | 200 | 25 | 30 | Vestas Wind Systems A/S | V 25-200 | 306 | Odsherred | LAND | Nr. Asmindrup By, Nr. Asmindrup | 2a | 664410.95 | 6197190.27 | SDFE2018 | 047-00675 | [11 empty] | 219210 | 379092 | 409856 | 362792 | 369362 | 407682 | 423469 | 384906 | 327308 | 360129 | 401667 | 334648 | 360073 | 313437.668 | 345405.0029 | 324473.6719 | 347567.0039 | 305513.3359 | 279454.667 | 362089.667 | 342835.334 | 308696 | 277728.0013 | 330678.3333 | 323116 | 269547 | 321808.3667 | 358943.9 | 275309.8333 | 328787.9333 | 225941.0333 | 283389.2667 | 315362.8733 | 266115.0933 | 39996.1333 | 39996.1333
570714700000000652 | 1988-06-14 | 200 | 25 | 30 | Vestas Wind Systems A/S | V 25-200 | 306 | Odsherred | LAND | Nr. Asmindrup By, Nr. Asmindrup | 2a | 664295.85 | 6197026.85 | SDFE2018 | 047-00675 | [11 empty] | 219210 | 379092 | 409856 | 362792 | 369362 | 407682 | 423469 | 384906 | 327308 | 360129 | 401667 | 334648 | 360073 | 313437.668 | 345405.0029 | 324473.6719 | 347567.0039 | 305513.3359 | 279454.667 | 362089.667 | 342835.334 | 308696 | 277728.0013 | 330678.3333 | 323116 | 269547 | 321808.3667 | 358943.9 | 275309.8333 | 328787.9333 | 225941.0333 | 283389.2667 | 315362.8733 | 266115.0933 | 39996.1333 | 39996.1333
570714700000005503 | 1985-11-21 | 25 | 15 | 18 | Vestas Wind Systems A/S | V 16 | 306 | Odsherred | Land |  |  | 663807.29 | 6195686.95 | SDFE2018 | [9 empty] | 520 | 1820 | 3280 | 3820 | 4720 | 1160 | 1440 | 6180 | 7060 | 6500 | 280 | 1660 | 7660 | 23040 | 7880 | 40 | 40 | 0 | 0.123 | 0 | 4 | 1 | 0 | 0 | 0 | 0 | 15010.92 | 48529.2 | 36074.88 | 52728.94 | 57953.04 | 41854.2 | 49416.12 | 38463.18 | 45292.92 | 49613.46 | 38349.36 | 6019.44 | 6019.44
570714700000005886 | 1980-06-27 | 55 | 15 | 22 | Vestas Wind Systems A/S | V 55-16 | 306 | Odsherred | LAND | Nr. Asmindrup By, Nr. Asmindrup | 5a | 664607.57 | 6196625.02 | SDFE2018 | 4700547 |  |  |  | 0 | 0 | 0 | 31018 | 31031 | 18620 | 21550 | 13590 | 23140 | 24870 | 18700 | 19320 | 24480 | 32540 | 32700 | 32300 | 35140 | 80420 | 68540 | 47890 | 39150 | 28220 | 29923 | 21963 | 20592 | 27198 | 18192 | 32162 | 32170 | 25136 | 21656 | 22034 | 24554 | 25450 | 34086 | 37499.32 | 26039.32 | 26909.32 | 18561.8 | 22493.84 | 17426.48 | 13903.88 | 4419 | 4419
570714700000005893 | 1981-02-19 | 22 | 10 | 18 | Ukendt | Ukendt | 306 | Odsherred | Land |  |  | 650683.59 | 6203465 | SDFE2018 | [5 empty] | 0 | 0 | 22419 | 4574 | 21480 | 20205 | 16194 | 19985 | 18211 | 18670 | 10508 | 14383 | 9302 | 18202 | 16565 | 12828 | 8082 | 15159 | 12241 | 12326 | 10440 | 9724 | 15574 | 17647 | 17895 | 16639 | 20405 | 22834 | 16156 | 13118 | 22265 | 21294 | 11997 | 2734.608 | 17993.684 | 18707.129 | 22922.765 | 18122.66 | 21930.586 | 26121.678 | 19899.261 | 1906.167 | 1906.167
570714700000005916 | 1981-01-22 | 22 | 10 | 18 | Ukendt | Ukendt | 306 | Odsherred | Land |  |  | 650758.84 | 6204032.22 | SDFE2018 | [5 empty] | 44331 | 43478 | 28149 | 4632 | 24839 | 29275 | 21713 | 31126 | 29628 | 33360 | 26636 | 28686 | 24668 | 26479 | 25836 | 17327 | 13460 | 16996 | 12114 | 22795 | 16884 | 3477 | 19247 | 21036 | 19853 | 21369 | 28384 | 26774 | 17794 | 20558 | 28207 | 24234 | 18539 | 22815.78 | 29037.763 | 20762.859 | 3142.03 | 2446.124 | 23030.227 | 16425.204 | 0 | 0 | 0
570714700000005923 | 1981-09-21 | 55 | 15 | 18 | Vestas Wind Systems A/S | V 55-16 | 306 | Odsherred | LAND | Overby By, Odden | 12a | 648996.79 | 6204215.53 | SDFE2018 | 4900023 | [6 empty] | 67270 | 77310 | 59330 | 67520 | 54980 | 63110 | 53410 | 64580 | 54500 | 47360 | 60040 | 62400 | 58400 | 50800 | 49000 | 66000 | 55720 | 46610 | 40420 | 41105 | 66120 | 75520 | 70010 | 57480 | 81704 | 77748 | 68168 | 53698 | 58560 | 59476 | 44624 | 76760.947 | 82331.103 | 44366.13 | 39863.699 | 46280.482 | 92792.248 | 113948.419 | 95168.87 | 14635.742 | 14635.742
570714700000006029 | 1989-04-17 | 200 | 24 | 30 | Ukendt | Ukendt | 306 | Odsherred | LAND | Nakke By, Rørvig | 18a | 671087.27 | 6199349.33 | SDFE2018 | 40004315 | [12 empty] | 203000 | 431400 | 387400 | 390500 | 428720 | 441680 | 414000 | 344300 | 365780 | 425320 | 358929 | 370348 | 317056 | 370775 | 333300 | 369896 | 343364 | 309512 | 379134 | 211565 | 244183 | 212495 | 375381 | 338352 | 11596 | 23039.259 | 128722.732 | 179276.348 | 96147.681 | 84022.876 | 163071.456 | 102497.677 | 127228.172 | 48611.546 | 48611.546
570714700000006289 | 1986-07-10 | 75 | 17 | 18 | Vestas Wind Systems A/S | V 17-55 | 306 | Odsherred | LAND | Eskildstrup By, Vig | 6f | 665633.97 | 6192981.65 | SDFE2018 | 8600368 | [9 empty] | 68460 | 108500 | 125810 | 119300 | 128250 | 109230 | 109550 | 114040 | 116580 | 103150 | 81620 | 98780 | 110030 | 88410 | 97500 | 77070 | 81315 | 78284 | 81586 | 73382 | 65460 | 90282 | 83790 | 70636 | 59834 | 91870 | 69022 | 65824 | 74395.422 | 93392.173 | 73284.707 | 88751.654 | 64995.229 | 74206.028 | 76870.906 | 42751.656 | 5358.198 | 5358.198
570714700000006296 | 1988-10-31 | 180 | 25 | 30 | Ukendt | Ukendt | 306 | Odsherred | LAND | Sidinge By, Vig | 3d | 666125.74 | 6190711.85 | SDFE2018 | 40132526 | [11 empty] | 70220 | 335800 | 315920 | 330060 | 323100 | 357400 | 368200 | 341720 | 285700 | 311900 | 354180 | 271473 | 312724 | 269123 | 296120 | 227288 | 281377 | 269357 | 202115 | 296510 | 220953 | 260246 | 257895 | 269801 | 272255 | 180491 | 19701.215 | 250947.073 | 248589.522 | 278203.403 | 155333.883 | 129658.197 | 155248.061 | 185489.927 | 38182.129 | 38182.129
570714700000011757 | 1998-12-23 | 11 | 13 | 18 | Ukendt | Ukendt | 306 | Odsherred | Land |  |  | 660912.96 | 6197448.49 | SDFE2018 |  | Historiske produktionstal (kWh): 1999: 8974; Historiske produktionstal (kWh): 2000: 13482; Historiske produktionstal (kWh): 2001: 16140; Historiske produktionstal (kWh): 2002: 17724; Historiske produktionstal (kWh): 2003: 17910; Historiske produktionstal (kWh): 2004: 17142; Historiske produktionstal (kWh): 2005: 11382; Historiske produktionstal (kWh): 2006: 2835; Historiske produktionstal (kWh): 2007: 1841; Historiske produktionstal (kWh): 2008: 2547; Historiske produktionstal (kWh): 2009: 2053; Historiske produktionstal (kWh): 2010: 2379; Historiske produktionstal (kWh): 2011: 2543; Historiske produktionstal (kWh): 2012: 2048; Historiske produktionstal (kWh): 2013: 13496.606; Historiske produktionstal (kWh): 2014: 18594.214; Historiske produktionstal (kWh): 2015: 8697.66; Historiske produktionstal (kWh): 2016: 9791.7; Historiske produktionstal (kWh): 2017: 7335.6; Historiske produktionstal (kWh): 2018: 6407.7; Historiske produktionstal (kWh): 2019: 6095.4; Historiske produktionstal (kWh): 2020: 5705.76; Historiske produktionstal (kWh): 2021: 10213.26 | 556.98 | 556.98
570714700000012587 | 1999-08-19 | 11 | 13 | 15.3 | Ukendt | Ukendt | 306 | Odsherred | Land |  |  | 664763.37 | 6191065 | SDFE2018 |  | Historiske produktionstal (kWh): 1999: 5767; Historiske produktionstal (kWh): 2000: 16868; Historiske produktionstal (kWh): 2001: 13204; Historiske produktionstal (kWh): 2002: 11051; Historiske produktionstal (kWh): 2003: 10411; Historiske produktionstal (kWh): 2004: 13597; Historiske produktionstal (kWh): 2005: 12215; Historiske produktionstal (kWh): 2006: 11478; Historiske produktionstal (kWh): 2007: 16494; Historiske produktionstal (kWh): 2008: 12700; Historiske produktionstal (kWh): 2009: 11515; Historiske produktionstal (kWh): 2010: 9178; Historiske produktionstal (kWh): 2011: 8851; Historiske produktionstal (kWh): 2012: 10097; Historiske produktionstal (kWh): 2013: 8653; Historiske produktionstal (kWh): 2014: 7885.633; Historiske produktionstal (kWh): 2015: 13171.588; Historiske produktionstal (kWh): 2016: 9801.606; Historiske produktionstal (kWh): 2017: 14099.294; Historiske produktionstal (kWh): 2018: 11798.682; Historiske produktionstal (kWh): 2019: 12155.987; Historiske produktionstal (kWh): 2020: 13056.204; Historiske produktionstal (kWh): 2021: 10036.7 | 1227.858 | 1227.858
570714700000012600 | 1999-09-22 | 11 | 13 | 18 | Ukendt | Ukendt | 306 | Odsherred | Land |  |  | 658329.06 | 6202155.18 | SDFE2018 |  | Historiske produktionstal (kWh): 1999: 4132; Historiske produktionstal (kWh): 2000: 15207; Historiske produktionstal (kWh): 2001: 12668; Historiske produktionstal (kWh): 2002: 16240; Historiske produktionstal (kWh): 2003: 15567; Historiske produktionstal (kWh): 2004: 16039; Historiske produktionstal (kWh): 2005: 12619; Historiske produktionstal (kWh): 2006: 12633; Historiske produktionstal (kWh): 2007: 0; Historiske produktionstal (kWh): 2008: 0; Historiske produktionstal (kWh): 2009: 9004; Historiske produktionstal (kWh): 2010: 19665; Historiske produktionstal (kWh): 2011: 0; Historiske produktionstal (kWh): 2012: 27243; Historiske produktionstal (kWh): 2013: 11435.982; Historiske produktionstal (kWh): 2014: 13964.457; Historiske produktionstal (kWh): 2015: 16683.24; Historiske produktionstal (kWh): 2016: 8884.02; Historiske produktionstal (kWh): 2017: 14556.853; Historiske produktionstal (kWh): 2018: 11504.915; Historiske produktionstal (kWh): 2019: 12289.289; Historiske produktionstal (kWh): 2020: 12230.089; Historiske produktionstal (kWh): 2021: 8966.917 | 797.375 | 797.375
570714700000013096 | 2000-07-07 | 660 | 47 | 45 | Vestas Wind Systems A/S | V 47-660 | 306 | Odsherred | LAND | Sejstrup By, Vig | 2a | 665261.23 | 6191713.17 | SDFE2018 | 40134170 | Historiske produktionstal (kWh): 2000: 544821; Historiske produktionstal (kWh): 2001: 1157878; Historiske produktionstal (kWh): 2002: 1254344; Historiske produktionstal (kWh): 2003: 1176864; Historiske produktionstal (kWh): 2004: 1292007; Historiske produktionstal (kWh): 2005: 1215021; Historiske produktionstal (kWh): 2006: 1087495; Historiske produktionstal (kWh): 2007: 1448599; Historiske produktionstal (kWh): 2008: 1319369; Historiske produktionstal (kWh): 2009: 1200229; Historiske produktionstal (kWh): 2010: 1161668; Historiske produktionstal (kWh): 2011: 1368467; Historiske produktionstal (kWh): 2012: 1287593; Historiske produktionstal (kWh): 2013: 1063147; Historiske produktionstal (kWh): 2014: 1248115.1; Historiske produktionstal (kWh): 2015: 1469090.9; Historiske produktionstal (kWh): 2016: 1016616.7; Historiske produktionstal (kWh): 2017: 1339026; Historiske produktionstal (kWh): 2018: 1081039.9; Historiske produktionstal (kWh): 2019: 1200657.3; Historiske produktionstal (kWh): 2020: 1284036.81; Historiske produktionstal (kWh): 2021: 1028065.12 | 162648.35 | 162648.35
570714700000013102 | 2000-08-09 | 660 | 47 | 45 | Vestas Wind Systems A/S | V 47-660 | 306 | Odsherred | LAND | Sidinge By, Vig | 6a | 665433.06 | 6191763.05 | SDFE2018 | 40134177 | Historiske produktionstal (kWh): 2000: 484858; Historiske produktionstal (kWh): 2001: 1152551; Historiske produktionstal (kWh): 2002: 1255236; Historiske produktionstal (kWh): 2003: 1194601; Historiske produktionstal (kWh): 2004: 1285197; Historiske produktionstal (kWh): 2005: 1217151; Historiske produktionstal (kWh): 2006: 1072595; Historiske produktionstal (kWh): 2007: 1349168; Historiske produktionstal (kWh): 2008: 1052883; Historiske produktionstal (kWh): 2009: 1107715; Historiske produktionstal (kWh): 2010: 1105903; Historiske produktionstal (kWh): 2011: 1213424; Historiske produktionstal (kWh): 2012: 1216989; Historiske produktionstal (kWh): 2013: 1036141; Historiske produktionstal (kWh): 2014: 1177462.2; Historiske produktionstal (kWh): 2015: 1366427.4; Historiske produktionstal (kWh): 2016: 1033004; Historiske produktionstal (kWh): 2017: 1239080.6; Historiske produktionstal (kWh): 2018: 946642.3; Historiske produktionstal (kWh): 2019: 1193776.6; Historiske produktionstal (kWh): 2020: 1233493.09; Historiske produktionstal (kWh): 2021: 1020687.39 | 154583.91 | 154583.91
570714700000013119 | 2000-07-07 | 660 | 47 | 45 | Vestas Wind Systems A/S | V 47-660 | 306 | Odsherred | LAND | Sejstrup By, Vig | 6a | 665608.16 | 6191814.81 | SDFE2018 | 40134184 | Historiske produktionstal (kWh): 2000: 552610; Historiske produktionstal (kWh): 2001: 1159040; Historiske produktionstal (kWh): 2002: 1277289; Historiske produktionstal (kWh): 2003: 1160761; Historiske produktionstal (kWh): 2004: 1256340; Historiske produktionstal (kWh): 2005: 1207692; Historiske produktionstal (kWh): 2006: 1089311; Historiske produktionstal (kWh): 2007: 1421677; Historiske produktionstal (kWh): 2008: 1309125; Historiske produktionstal (kWh): 2009: 1198698; Historiske produktionstal (kWh): 2010: 1178558; Historiske produktionstal (kWh): 2011: 1287966; Historiske produktionstal (kWh): 2012: 1274355; Historiske produktionstal (kWh): 2013: 1128240; Historiske produktionstal (kWh): 2014: 1231722.9; Historiske produktionstal (kWh): 2015: 1426658.8; Historiske produktionstal (kWh): 2016: 1097294.5; Historiske produktionstal (kWh): 2017: 1295187.2; Historiske produktionstal (kWh): 2018: 1086357.3; Historiske produktionstal (kWh): 2019: 1147692.1; Historiske produktionstal (kWh): 2020: 1164900.08; Historiske produktionstal (kWh): 2021: 1000253.19 | 151234.84 | 151234.84
570715000000030383 | 1990-03-15 | 225 | 27 | 31.5 | Vestas Wind Systems A/S | V 27-225 | 787 | Thisted | LAND | Bedsted | 18a | 463086.03 | 6299175.21 | SDFE2018 | 160024 | [13 empty] | 549288 | 673809 | 649350 | 669340 | 689110 | 657490 | 570170 | 624990 | 663840 | 582917 | 628784 | 547857 | 579614 | 504583 | 589320 | 593320 | 534161 | 655495 | 576338 | 548826 | 513530 | 595904 | 582768 | 528489 | 602404 | 616491 | 508453 | 573441.57 | 529022.73 | 542839.55 | 573448.56 | 488066.41 | 67772.87 | 67772.87
570715000000030475 | 1990-12-15 | 225 | 27 | 31.5 | Vestas Wind Systems A/S | V 27-225 | 787 | Thisted | LAND | Morup Mølle | 1æ | 463810.22 | 6299895.23 | SDFE2018 | 160044 | [13 empty] | 0 | 666941 | 642270 | 679470 | 678450 | 648450 | 558570 | 628597 | 620638 | 583134 | 639702 | 547751 | 573601 | 513255 | 587933 | 585965 | 526057 | 642882 | 551009 | 520342 | 521203 | 561508 | 609313 | 544063 | 598203.38 | 653107.48 | 521919 | 597959.71 | 543180.72 | 557024.47 | 579663.94 | 495069.39 | 71437.5 | 71437.5
570715000000030499 | 1991-06-15 | 225 | 27 | 31.5 | Vestas Wind Systems A/S | V 27-225 | 787 | Thisted | LAND | Tvorup by | 5i | 470160.6 | 6313749.91 | SDFE2018 | 160050 | [14 empty] | 301273 | 586150 | 607180 | 614190 | 592280 | 500230 | 562550 | 581530 | 510838 | 577381 | 492960 | 506478 | 440529 | 535244 | 513547 | 458514 | 595231 | 514066 | 468567 | 470547 | 541142 | 559281 | 499052 | 534092 | 589852.51 | 482478.5 | 549601.98 | 478915.66 | 495733.95 | 545700.06 | 447034.74 | 66962.31 | 66962.31
570715000000030505 | 1991-08-15 | 150 | 23 | 24.5 | BONUS | 150/30 kW | 787 | Thisted | LAND | Vestervig | 2b | 459572.88 | 6295494.27 | SDFE2018 | 160052 | [14 empty] | 168015 | 481090 | 501740 | 520760 | 493570 | 416660 | 457470 | 489070 | 444166 | 488891 | 419049 | 441300 | 400962 | 457997 | 457181 | 420037 | 502120 | 454114 | 432773 | 407421 | 483249 | 491874 | 330441.22 | 271036.73 | 382603.01 | 290800.28 | 396919.08 | 217161.18 | 380289.34 | 417093.59 | 334286.5 | 55196.83 | 55196.83
570715000000030543 | 1991-09-15 | 225 | 27 | 31.5 | Vestas Wind Systems A/S | V 27-225 | 787 | Thisted | LAND | Grurup by | 10a | 465066.83 | 6293865.55 | SDFE2018 | 160062 | [14 empty] | 162629 | 626100 | 666480 | 675070 | 637150 | 555150 | 613900 | 640540 | 476385 | 420601 | 496659 | 579067 | 490958 | 575761 | 576161 | 333873 | 383341 | 338263 | 295642 | 289508 | 360086 | 352820 | 295229 | 347492 | 393504 | 283444 | 345487.67 | 298892.69 | 520214.84 | 542373.62 | 443112.31 | 68585.56 | 68585.56
570715000000030604 | 1991-10-15 | 225 | 27 | 31.5 | Vestas Wind Systems A/S | V 27-225 | 787 | Thisted | LAND | Skårup by | 3c2c | 473022.59 | 6313990.88 | SDFE2018 | 160080 | [14 empty] | 96692 | 565410 | 597720 | 597910 | 562530 | 475980 | 543240 | 550210 | 494276 | 556816 | 468715 | 492632 | 433620 | 520156 | 507094 | 445010 | 582845 | 491536 | 445953 | 458915 | 526766 | 535148.4 | 463310.42 | 508002.12 | 567719.85 | 440452.25 | 538290.61 | 453056.7 | 423998.49 | 480702.23 | 389289.86 | 64321.92 | 64321.92
570715000000030611 | 1991-10-15 | 225 | 27 | 31.5 | Vestas Wind Systems A/S | V 27-225 | 787 | Thisted | LAND | Skårup by | 3c2c | 472848.53 | 6313996.29 | SDFE2018 | 160082 | [14 empty] | 98422 | 577590 | 608680 | 611220 | 570160 | 489450 | 550040 | 568170 | 498351 | 558690 | 486068 | 514054 | 451343 | 512161 | 397906 | 411287 | 565705 | 330776 | 449376 | 448751 | 507990 | 527541.04 | 474456.24 | 514336.34 | 560087.94 | 446165.32 | 472638.33 | 438791.41 | 442468.87 | 495120.55 | 400504.79 | 61259.67 | 61259.67
570715000000030628 | 1991-10-15 | 225 | 27 | 31.5 | Vestas Wind Systems A/S | V 27-225 | 787 | Thisted | LAND | Adbøl | 2f | 460707.91 | 6292181.14 | SDFE2018 | 160084 | [14 empty] | 110968 | 634890 | 666360 | 679330 | 635030 | 548530 | 618610 | 657620 | 588707 | 642104 | 539676 | 580567 | 520553 | 599150 | 601344 | 538586 | 660159 | 582150 | 519048 | 493184 | 598280 | 610509 | 499251 | 546265 | 632799 | 258627.74 | 50044.9 | 435257.88 | 527096.6 | 559803.27 | 461354.62 | 64758.38 | 64758.38
570715000000030659 | 1991-11-15 | 225 | 27 | 31.5 | Vestas Wind Systems A/S | V 27-225 | 787 | Thisted | LAND | Sønderhå | 2a | 467365.39 | 6301803.73 | SDFE2018 | 160090 | [14 empty] | 52329 | 615390 | 646850 | 632050 | 618890 | 525300 | 574730 | 598070 | 541325 | 595104 | 504811 | 531504 | 469685 | 549211 | 534710 | 470348 | 479768 | 532009 | 485433 | 497524 | 559382 | 572316 | 522277 | 538469.77 | 623114.64 | 501147.96 | 560052.81 | 474010.75 | 496749.33 | 476017.29 | 454425.64 | 67218.95 | 67218.95
570715000000030680 | 1991-12-15 | 150 | 23 | 30 | BONUS | 150/30 | 787 | Thisted | LAND | Vestervig | 37b | 459155.17 | 6293305.92 | SDFE2018 | 160096 | [14 empty] | 0 | 491510 | 519010 | 531210 | 486540 | 432890 | 475680 | 505270 | 464325 | 506834 | 310713 | 442501 | 401234 | 407926 | 338071 | 411074 | 453781 | 392793 | 365681 | 345266 | 424846 | 478403 | 418371 | 456706.94 | 502095.52 | 427302.62 | 477965.2 | 411568.36 | 435322.56 | 442468.56 | 316034.61 | 0 | 0
570715000000030727 | 1992-02-15 | 150 | 23.8 | 30 | BONUS | 150 - MK lll | 787 | Thisted | LAND | Vestervig | 1ah | 461076.94 | 6289507.94 | SDFE2018 | 160104 | [15 empty] | 372370 | 496360 | 504210 | 482600 | 404840 | 466340 | 486760 | 430066 | 400966 | 415735 | 429761 | 383595 | 432662 | 399543 | 243138 | 445213 | 426329 | 400620 | 386400 | 453148 | 433004 | 407857 | 437324.87 | 483416.8 | 401268.32 | 427027.65 | 393189.74 | 412495.02 | 446426.73 | 347905.4 | 51901.15 | 51901.15
570715000000030734 | 1992-03-15 | 150 | 23 | 30 | BONUS | 150/30 | 787 | Thisted | LAND | Vestervig | 2a | 459278.05 | 6289218 | SDFE2018 | 160106 | [15 empty] | 377080 | 525220 | 539220 | 518300 | 439540 | 486880 | 522350 | 475700 | 470326 | 435196 | 435828 | 412879 | 471919 | 487187 | 423897 | 478985 | 429171 | 380728 | 412695 | 498942 | 471729 | 399643 | 470560.9 | 530758.83 | 476257.2 | 524475.79 | 464078.45 | 482931.8 | 489105 | 430224.23 | 58053.74 | 58053.74
570715000000030741 | 1992-04-15 | 225 | 27 | 31.5 | Vestas Wind Systems A/S | V 27-225 | 787 | Thisted | LAND | Vang | 24a | 472349.76 | 6314251.77 | SDFE2018 | 160108 | [15 empty] | 388470 | 624570 | 625030 | 589650 | 502590 | 564800 | 583730 | 513120 | 584902 | 495760 | 519726 | 459810 | 548951 | 508026 | 457109 | 554360 | 498340 | 468863 | 495054 | 563006 | 581243 | 505397 | 535849 | 614648.84 | 486339.47 | 550053.13 | 432012.83 | 476863.65 | 521860.52 | 428471.11 | 66856.04 | 66856.04
570715000000030789 | 1992-06-15 | 150 | 28 | 31 | Wind World | W 2800-150 | 787 | Thisted | LAND | Torsted by | 9a | 475961.9 | 6313602.65 | SDFE2018 | 160116 | [15 empty] | 225670 | 510430 | 500700 | 479530 | 402180 | 466890 | 481300 | 423657 | 471399 | 410438 | 413533 | 337209 | 407454 | 429484 | 389400 | 487178 | 410885 | 403765 | 400875 | 442369 | 466516 | 346668.24 | 446933.76 | 460014.87 | 394958.28 | 450298.37 | 403498.85 | 393189.4 | 465289.01 | 309830.18 | 52078.17 | 52078.17
570715000000030888 | 1993-03-15 | 500 | 39 | 40.5 | Vestas Wind Systems A/S | V 39-500 | 787 | Thisted | LAND | Grurup by | 11a | 465067.76 | 6293961.05 | SDFE2018 | 160136 | [16 empty] | 1105100 | 1573200 | 1497200 | 1320000 | 1443400 | 1513600 | 1340695 | 1467689 | 1259563 | 1356140 | 1195623 | 1357223 | 1339443 | 1215001 | 1437411 | 1317312 | 1237409 | 1229818 | 1387359 | 1397375 | 1266994 | 1350096 | 1432647 | 1132860 | 1402602 | 1221523 | 1181296 | 1187902 | 1103644 | 165957 | 165957
570715000000030956 | 1993-11-05 | 225 | 27 | 31.5 | Vestas Wind Systems A/S | V 27-225 | 787 | Thisted | LAND | Vestervig | 6a | 458958.79 | 6294074.33 | SDFE2018 | 160152 | [16 empty] | 114020 | 735550 | 700390 | 599250 | 663160 | 710800 | 627617 | 699500 | 603867 | 629816 | 568946 | 663445 | 646640 | 575644 | 694838 | 644774 | 600727 | 570523 | 670740 | 689788 | 571746 | 490194 | 581644 | 445756 | 509786.56 | 418235.41 | 641335.21 | 692776.31 | 573533.1 | 63841.7 | 63841.7
570715000000030987 | 1993-12-20 | 500 | 39 | 40.5 | Vestas Wind Systems A/S | V 39-500 | 787 | Thisted | LAND | Beersted | 1a | 472536.23 | 6306112.48 | SDFE2018 | 160158 | [16 empty] | 0 | 1412800 | 1329100 | 1146900 | 1308300 | 1353000 | 1163468 | 1316931 | 1158888 | 1241115 | 1072103 | 1237621 | 1198014 | 1106489 | 1349123 | 1160741 | 1111119 | 1159703 | 1257959 | 1286366 | 1128310 | 1237371 | 1364119 | 1152599 | 1272216 | 1122805 | 1118006 | 1197085 | 1021233 | 148109 | 148109
570715000000030994 | 1994-08-23 | 225 | 27 | 31.5 | Vestas Wind Systems A/S | V 27-225 | 787 | Thisted | LAND | Ydby by | 4c | 463595.39 | 6284335.64 | SDFE2018 | 160162 | [17 empty] | 249280 | 680200 | 564130 | 638630 | 697120 | 634218 | 689634 | 582030 | 607553 | 523539 | 624950 | 628996 | 573366 | 702322 | 635148 | 574323 | 541981 | 659384 | 679333 | 605166 | 632510.95 | 723147.3 | 590660.54 | 678445.1 | 578055.24 | 608838.38 | 516261.6 | 492999.55 | 77613.09 | 77613.09
570715000000031014 | 1994-09-27 | 225 | 29 | 30 | Vestas Wind Systems A/S | V 29-225 | 787 | Thisted | LAND | Sundby | 10l | 475795.43 | 6304554.09 | SDFE2018 | 160166 | [17 empty] | 201430 | 677900 | 582510 | 650330 | 692920 | 615427 | 676624 | 591475 | 626081 | 549424 | 623306 | 626480 | 563519 | 698056 | 604807 | 577255 | 592880 | 638284 | 658800 | 602758.18 | 625824.01 | 685045.52 | 577652.91 | 644741.34 | 589032.16 | 578002.19 | 642011.77 | 518199.56 | 67646.07 | 67646.07
570715000000031038 | 1994-11-15 | 300 | 31 | 32 | Ukendt | Ukendt | 787 | Thisted | LAND | Kallerup | 7b | 473593.83 | 6307994.61 | SDFE2018 | 160170 | [17 empty] | 94420 | 741920 | 624580 | 724250 | 749480 | 653346 | 726649 | 624040 | 639581 | 580764 | 687809 | 649941 | 591168 | 775277 | 640291 | 571754 | 589045 | 605183 | 655007 | 605181 | 638444.29 | 702093.24 | 586027.14 | 696327.81 | 587196.93 | 587230.47 | 676581.81 | 546812.32 | 83906.48 | 83906.48
570715000000031045 | 1994-12-02 | 225 | 29 | 31.5 | Vestas Wind Systems A/S | V 29-225 | 787 | Thisted | LAND | Skjoldborg | 16a | 475000.55 | 6306881.33 | SDFE2018 | 160172 | [17 empty] | 64490 | 671890 | 577510 | 648010 | 682910 | 596796 | 662918 | 582534 | 612270 | 544107 | 619535 | 604260 | 549367 | 672239 | 598763 | 565616 | 508041 | 623912 | 650418 | 589685.6 | 625570.59 | 698594.81 | 518233.49 | 652178.38 | 577303.44 | 562004.64 | 627618.35 | 521204.17 | 72737.74 | 72737.74
570715000000031076 | 1995-02-22 | 300 | 31 | 30 | BONUS | 300 COMBI | 787 | Thisted | LAND | Ørum by | 1ø | 460704.26 | 6296984.57 | SDFE2018 | 160177 | [18 empty] | 602800 | 720830 | 742250 | 826750 | 741397 | 803404 | 633977 | 735654 | 403908 | 764465 | 761261 | 691791 | 840354 | 777458 | 703011 | 671701 | 796187 | 806983 | 667648 | 745467 | 661998 | 665583 | 506698.63 | 626232.48 | 688863.67 | 746337.15 | 398929.86 | 94868.57 | 94868.57
570715000000031083 | 1995-02-22 | 225 | 29 | 31.5 | Vestas Wind Systems A/S | V 29-225 | 787 | Thisted | LAND | Skårup by | 2a | 473648.89 | 6314411.11 | SDFE2018 | 160179 | [18 empty] | 461020 | 520100 | 581390 | 608190 | 530508 | 593624 | 513344 | 544525 | 473458 | 560667 | 542582 | 483671 | 623810 | 543009 | 508815 | 502022 | 567720 | 587245 | 519540 | 556005.44 | 651184.58 | 500504.14 | 585755.32 | 496727.59 | 513670.89 | 568267.74 | 419614.04 | 71037.34 | 71037.34
570715000000031106 | 1995-02-22 | 225 | 29 | 31.5 | Vestas Wind Systems A/S | V 29-225 | 787 | Thisted | LAND | Skårup by | 2a | 473568.76 | 6314144.44 | GST, 18-02-2013 | 160183 | [18 empty] | 472400 | 535270 | 591210 | 610260 | 535152 | 607040 | 521969 | 566809 | 487916 | 582765 | 567610 | 497209 | 658453 | 535934 | 503765 | 498183 | 566263 | 578899 | 541552 | 594735.5 | 689089.92 | 507393.19 | 577495.97 | 532738.1 | 510699.06 | 553843.34 | 486213.81 | 69061.77 | 69061.77
570715000000031113 | 1995-02-14 | 500 | 37 | 35 | Wind World | W 3700 | 787 | Thisted | LAND | Stagstrup | 5c | 475135.44 | 6301210.33 | SDFE2018 | 160185 | [18 empty] | 977208 | 1044600 | 1218966 | 1272825 | 1117773 | 1247485 | 1045196 | 1075664 | 981577 | 1133106 | 968975 | 610672 | 1120707 | 1111258 | 975476 | 1024445 | 1131948 | 1196677 | 1027947 | 1067402 | 1315209 | 982911 | 812046 | 125 | 527833 | 1121399 | 945291 | 135892 | 135892
570715000000031144 | 1995-03-27 | 500 | 39 | 40.5 | Vestas Wind Systems A/S | V 39-500 | 787 | Thisted | LAND | Ydby by | 1b | 464556.33 | 6287202.5 | SDFE2018 | 160190 | [18 empty] | 806780 | 1131430 | 1291360 | 1331450 | 1185418 | 1292644 | 1137635 | 1188192 | 1027237 | 1195716 | 1221253 | 1088060 | 1405771 | 1207452 | 1107990 | 1025977 | 1343302 | 1388255 | 1238560 | 1216019 | 1426796 | 1173218 | 1322875 | 1130030 | 1144388 | 1273183 | 1039275 | 156598 | 156598
570715000000031151 | 1995-05-08 | 300 | 31 | 30 | BONUS | 300 COMBI | 787 | Thisted | LAND | Stagstrup | 8a | 475772.96 | 6304840.54 | SDFE2018 | 160192 | [18 empty] | 336960 | 590070 | 677405 | 696532 | 599753 | 685524 | 590405 | 626556 | 550125 | 627764 | 629982 | 564011 | 692183 | 625745 | 533709 | 559320 | 648997 | 636437 | 617648.19 | 640290.9 | 719280.3 | 596160.28 | 622156.195 | 572682.07 | 579750.57 | 602340.27 | 534600.79 | 67653.84 | 67653.84
570715000000031182 | 1995-09-21 | 500 | 39 | 40.5 | Vestas Wind Systems A/S | V 39-500 | 787 | Thisted | LAND | Hundborg | 3a m.fl | 469631.87 | 6306499.27 | SDFE2018 | 160202 | [18 empty] | 348210 | 1158080 | 1301400 | 1379040 | 1218388 | 1371326 | 1126502 | 1231693 | 1074866 | 1263914 | 1240674 | 1131604 | 1409132 | 1243022 | 1134856 | 1103191 | 1291114 | 1323069 | 1173588 | 1254502 | 1431009 | 1082648 | 1326002 | 1130936 | 1152099 | 1292238 | 1037433 | 154385 | 154385
570715000000031212 | 1995-10-16 | 600 | 42 | 40.5 | Vestas Wind Systems A/S | V 42-600 | 787 | Thisted | LAND | Vestervig | 1a | 458802.54 | 6288185.21 | SDFE2018 | 160208 | [18 empty] | 338540 | 1603850 | 1798670 | 1917580 | 1614508 | 1887529 | 1613590 | 1720291 | 1512974 | 1775628 | 1792147 | 1619579 | 1939860 | 1768796 | 1600019 | 1539210 | 1831163 | 1881607 | 1663346 | 1778227 | 1968147 | 1668349 | 1844572 | 1632061 | 1513496 | 1836213 | 1463810 | 212734 | 212734
570715000000031229 | 1995-11-20 | 600 | 42 | 45 | Vestas Wind Systems A/S | V 42-600 | 787 | Thisted | LAND | Sperring by | 11d | 472752.3 | 6309627.2 | SDFE2018 | 160210 | [18 empty] | 114960 | 1195900 | 1389900 | 1421220 | 1250357 | 1438882 | 1189417 | 1273289 | 1088873 | 1303604 | 1279056 | 1133356 | 1461899 | 1240327 | 1088465 | 1127604 | 1322356 | 1367377 | 1175945 | 1306789 | 1496805 | 1153321 | 1298354 | 995374 | 1139456 | 1315856 | 1034220 | 176842 | 176842
570715000000031236 | 1995-11-29 | 600 | 42 | 45 | Vestas Wind Systems A/S | V 42-600 | 787 | Thisted | LAND | Abildgård | 15 | 463486.88 | 6292903.58 | SDFE2018 | 160212 | [18 empty] | 40920 | 1443420 | 1649500 | 1722140 | 1514484 | 1553601 | 1366091 | 1548353 | 1366539 | 1545857 | 1535959 | 1373756 | 1707166 | 1503536 | 1412778 | 1392729 | 1600601 | 1532673 | 1306977 | 1545101 | 1756273 | 1398692 | 1613262 | 1408051 | 1435278 | 1538050 | 1250725 | 187173 | 187173
570715000000031243 | 1995-11-29 | 600 | 43 | 46 | NEG Micon | NM 1500-600/150 | 787 | Thisted | LAND | Abildgård | 14 | 463480.66 | 6293104.1 | SDFE2018 | 160214 | [18 empty] | 43960 | 1576550 | 1793890 | 1665880 | 1621808 | 1775014 | 1552161 | 1625342 | 1543345 | 1739929 | 1675102 | 1575928 | 1892390 | 1673838 | 1602763 | 1569266 | 1836995 | 1782525 | 1645011 | 1722365 | 1976532 | 1484842 | 1844477 | 1556736 | 1647132 | 1765515 | 1408789 | 202504 | 202504
570715000000031250 | 1995-11-29 | 600 | 43 | 46 | NEG Micon | NM 1500-600/150 | 787 | Thisted | LAND | Grurup by | 6a | 463469.53 | 6293503.71 | SDFE2018 | 160216 | [18 empty] | 2060 | 1546290 | 1673450 | 1772230 | 1605945 | 1737628 | 1512477 | 1611221 | 1471669 | 1658959 | 1605228 | 1458843 | 1770118 | 1579966 | 1541830 | 1459870 | 1723270 | 1687593 | 1543700 | 1630897 | 1803657 | 1485789 | 1584231 | 1379277 | 1543272 | 1646485 | 1374960 | 176208 | 176208
570715000000031267 | 1995-12-04 | 600 | 42 | 45 | Vestas Wind Systems A/S | V 42-600 | 787 | Thisted | LAND | Grurup by | 5a | 463464.76 | 6293702.66 | SDFE2018 | 160218 | [18 empty] | 21220 | 1420420 | 1618440 | 1701670 | 1522871 | 1609889 | 1398969 | 1477860 | 1345707 | 1538923 | 1517330 | 1362224 | 1700722 | 1473290 | 1404200 | 1294208 | 1567506 | 1561229 | 1369065 | 1535187 | 1694346 | 1349123 | 1509296 | 1343363 | 1313473 | 1510450 | 1205530 | 180560 | 180560
570715000000031274 | 1995-12-05 | 600 | 42 | 45 | Vestas Wind Systems A/S | V 42-600 | 787 | Thisted | LAND | Gørup By | 5f | 475673.28 | 6301028.73 | SDFE2018 | 160220 | [18 empty] | 50370 | 1360530 | 1517880 | 1560780 | 1386942 | 1527112 | 1303893 | 1406611 | 1205669 | 1376119 | 1357245 | 1213799 | 1602292 | 1384321 | 1262111 | 1292820 | 1427755 | 1516706 | 1367062 | 1421757 | 1568515 | 1274014 | 1443878 | 1255898 | 1221609 | 1430788 | 1182115 | 189669 | 189669
570715000000031281 | 1995-12-13 | 600 | 42 | 45 | Vestas Wind Systems A/S | V 42-600 | 787 | Thisted | LAND | Harring by | 1a | 472462.02 | 6302934.15 | SDFE2018 | 160224 | [18 empty] | 36950 | 1288610 | 1651820 | 1358250 | 1360130 | 1539047 | 1278878 | 1395960 | 1212694 | 1396574 | 1384103 | 1232389 | 1467966 | 1387227 | 1253517 | 1264832 | 1402323 | 1495011 | 1320778 | 1448291 | 1623943 | 1258712 | 1483394 | 1286613 | 1157459 | 1441443 | 1160399 | 183702 | 183702
570715000000031298 | 1995-12-13 | 600 | 42 | 45 | Vestas Wind Systems A/S | V 42-600 | 787 | Thisted | LAND | Harring by | 1a | 472531.92 | 6303110.95 | SDFE2018 | 160226 | [18 empty] | 37640 | 1357020 | 1528390 | 1614910 | 1373597 | 1590130 | 1353187 | 1432083 | 1238173 | 1468167 | 1426551 | 1258571 | 1631793 | 1411986 | 1298938 | 1309689 | 1480023 | 1537005 | 1314442 | 1498045 | 1664991 | 1379187 | 1446060 | 1335477 | 1321446 | 1285897 | 1127558 | 157514 | 157514
570715000000031304 | 1995-12-13 | 600 | 43 | 46 | NEG Micon | NM 1500-600/150 | 787 | Thisted | LAND | Grurup by | 6b,14,7 | 463457.78 | 6293902.53 | SDFE2018 | 160228 | [18 empty] | 41790 | 1535430 | 1702070 | 1755210 | 1556985 | 1672875 | 1457765 | 1550624 | 1392603 | 1509429 | 1552466 | 1458100 | 1738515 | 1544548 | 1394095 | 1419942 | 1679669 | 1647393 | 1478555 | 1641830 | 1803720 | 1473077 | 1643655.917 | 1294595 | 1462664 | 1533331 | 1297802 | 186360 | 186360
570715000000031311 | 1995-12-14 | 600 | 42 | 45 | Vestas Wind Systems A/S | V 42-600 | 787 | Thisted | LAND | Elsted by | 7a | 472772.71 | 6303858.36 | SDFE2018 | 160230 | [18 empty] | 30950 | 1287060 | 1452990 | 1526980 | 1324918 | 1515138 | 1223087 | 1369826 | 1172771 | 1364081 | 1372383 | 1201143 | 1557516 | 1343688 | 1226154 | 1225842 | 1388694 | 1427456 | 1286516 | 1406365 | 1572208 | 1246295 | 1429666 | 1243929 | 1196882 | 1385591 | 1121069 | 156826 | 156826
570715000000031328 | 1995-12-14 | 600 | 42 | 40.5 | Vestas Wind Systems A/S | V 42-600 | 787 | Thisted | LAND | Elsted by | 2e | 472823.13 | 6304040.98 | SDFE2018 | 160232 | [18 empty] | 39390 | 1332330 | 1471400 | 1563780 | 1351367 | 1547152 | 1302064 | 1385352 | 1198978 | 1389048 | 1377780 | 1222069 | 1591104 | 1338356 | 1257030 | 1280658 | 1416345 | 1443662 | 1306475 | 1412041 | 1511856 | 1285537 | 1404818 | 1282613 | 1293603 | 1375459 | 1127659 | 176709 | 176709
570715000000031335 | 1996-02-01 | 600 | 42 | 40.5 | Vestas Wind Systems A/S | V 42-600 | 787 | Thisted | LAND | Refs by | 12a | 464396.44 | 6287062.42 | SDFE2018 | 160234 | Historiske produktionstal (kWh): 1996: 1172040; Historiske produktionstal (kWh): 1997: 1481240; Historiske produktionstal (kWh): 1998: 1546320; Historiske produktionstal (kWh): 1999: 1367057; Historiske produktionstal (kWh): 2000: 1509745; Historiske produktionstal (kWh): 2001: 1143540; Historiske produktionstal (kWh): 2002: 1363734; Historiske produktionstal (kWh): 2003: 1187564; Historiske produktionstal (kWh): 2004: 1418420; Historiske produktionstal (kWh): 2005: 1345599; Historiske produktionstal (kWh): 2006: 1138067; Historiske produktionstal (kWh): 2007: 1193674; Historiske produktionstal (kWh): 2008: 1281266; Historiske produktionstal (kWh): 2009: 1118360; Historiske produktionstal (kWh): 2010: 1106280; Historiske produktionstal (kWh): 2011: 1312532; Historiske produktionstal (kWh): 2012: 1340701; Historiske produktionstal (kWh): 2013: 1185272; Historiske produktionstal (kWh): 2014: 1196254; Historiske produktionstal (kWh): 2015: 1372274; Historiske produktionstal (kWh): 2016: 1119792; Historiske produktionstal (kWh): 2017: 1305804; Historiske produktionstal (kWh): 2018: 1139205; Historiske produktionstal (kWh): 2019: 1129651; Historiske produktionstal (kWh): 2020: 1265098; Historiske produktionstal (kWh): 2021: 1051706 | 166167 | 166167
570715000000031342 | 1996-05-14 | 225 | 29 | 31.5 | Vestas Wind Systems A/S | V 29-225 | 787 | Thisted | LAND | Skjoldborg | 10a | 475314.62 | 6306290.46 | SDFE2018 | 160236 | Historiske produktionstal (kWh): 1996: 325170; Historiske produktionstal (kWh): 1997: 631363; Historiske produktionstal (kWh): 1998: 665776; Historiske produktionstal (kWh): 1999: 578369; Historiske produktionstal (kWh): 2000: 634000; Historiske produktionstal (kWh): 2001: 558614; Historiske produktionstal (kWh): 2002: 570390; Historiske produktionstal (kWh): 2003: 521594; Historiske produktionstal (kWh): 2004: 602474; Historiske produktionstal (kWh): 2005: 579822; Historiske produktionstal (kWh): 2006: 539876; Historiske produktionstal (kWh): 2007: 658621; Historiske produktionstal (kWh): 2008: 478989; Historiske produktionstal (kWh): 2009: 559245; Historiske produktionstal (kWh): 2010: 574528; Historiske produktionstal (kWh): 2011: 633936; Historiske produktionstal (kWh): 2012: 632858; Historiske produktionstal (kWh): 2013: 578115; Historiske produktionstal (kWh): 2014: 609245.25; Historiske produktionstal (kWh): 2015: 697303.8; Historiske produktionstal (kWh): 2016: 570544.09; Historiske produktionstal (kWh): 2017: 600716.94; Historiske produktionstal (kWh): 2018: 542383.57; Historiske produktionstal (kWh): 2019: 562165.9; Historiske produktionstal (kWh): 2020: 617424.05; Historiske produktionstal (kWh): 2021: 525364.03 | 75101.43 | 75101.43
570715000000031359 | 1996-06-05 | 600 | 42 | 45 | Vestas Wind Systems A/S | V 42-600 | 787 | Thisted | LAND | Hundborg | 1i | 469329.07 | 6308087.26 | SDFE2018 | 160238 | Historiske produktionstal (kWh): 1996: 649270; Historiske produktionstal (kWh): 1997: 1379140; Historiske produktionstal (kWh): 1998: 1502640; Historiske produktionstal (kWh): 1999: 1254394; Historiske produktionstal (kWh): 2000: 1492253; Historiske produktionstal (kWh): 2001: 1260973; Historiske produktionstal (kWh): 2002: 1323261; Historiske produktionstal (kWh): 2003: 1161081; Historiske produktionstal (kWh): 2004: 1371834; Historiske produktionstal (kWh): 2005: 1351249; Historiske produktionstal (kWh): 2006: 1138076; Historiske produktionstal (kWh): 2007: 1498837; Historiske produktionstal (kWh): 2008: 1318472; Historiske produktionstal (kWh): 2009: 1231563; Historiske produktionstal (kWh): 2010: 1198672; Historiske produktionstal (kWh): 2011: 1388416; Historiske produktionstal (kWh): 2012: 1451623; Historiske produktionstal (kWh): 2013: 1270820; Historiske produktionstal (kWh): 2014: 1359381; Historiske produktionstal (kWh): 2015: 1552184; Historiske produktionstal (kWh): 2016: 1244933; Historiske produktionstal (kWh): 2017: 1430101; Historiske produktionstal (kWh): 2018: 1223548; Historiske produktionstal (kWh): 2019: 1257218; Historiske produktionstal (kWh): 2020: 1376563; Historiske produktionstal (kWh): 2021: 1109175 | 174518 | 174518
570715000000031366 | 1996-06-05 | 600 | 42 | 45 | Vestas Wind Systems A/S | V 42-600 | 787 | Thisted | LAND | Hundborg | 1k | 469276.2 | 6307923.17 | SDFE2018 | 160240 | Historiske produktionstal (kWh): 1996: 661520; Historiske produktionstal (kWh): 1997: 1425050; Historiske produktionstal (kWh): 1998: 1497120; Historiske produktionstal (kWh): 1999: 1302997; Historiske produktionstal (kWh): 2000: 1506218; Historiske produktionstal (kWh): 2001: 1253036; Historiske produktionstal (kWh): 2002: 1374300; Historiske produktionstal (kWh): 2003: 1186364; Historiske produktionstal (kWh): 2004: 1428664; Historiske produktionstal (kWh): 2005: 1367860; Historiske produktionstal (kWh): 2006: 1196686; Historiske produktionstal (kWh): 2007: 1493560; Historiske produktionstal (kWh): 2008: 1313116; Historiske produktionstal (kWh): 2009: 1122201; Historiske produktionstal (kWh): 2010: 1097536; Historiske produktionstal (kWh): 2011: 1372202; Historiske produktionstal (kWh): 2012: 1478430; Historiske produktionstal (kWh): 2013: 1271326; Historiske produktionstal (kWh): 2014: 1365442; Historiske produktionstal (kWh): 2015: 1542808; Historiske produktionstal (kWh): 2016: 1257559; Historiske produktionstal (kWh): 2017: 1456726; Historiske produktionstal (kWh): 2018: 1256336; Historiske produktionstal (kWh): 2019: 1271366; Historiske produktionstal (kWh): 2020: 1247000; Historiske produktionstal (kWh): 2021: 1132879 | 181276 | 181276
570715000000031373 | 1996-06-05 | 600 | 42 | 45 | Vestas Wind Systems A/S | V 42-600 | 787 | Thisted | LAND | Hundborg | 1m | 469160.73 | 6307603.88 | SDFE2018 | 160242 | Historiske produktionstal (kWh): 1996: 685490; Historiske produktionstal (kWh): 1997: 1430300; Historiske produktionstal (kWh): 1998: 1518690; Historiske produktionstal (kWh): 1999: 1325444; Historiske produktionstal (kWh): 2000: 1507232; Historiske produktionstal (kWh): 2001: 1267843; Historiske produktionstal (kWh): 2002: 1378189; Historiske produktionstal (kWh): 2003: 1145450; Historiske produktionstal (kWh): 2004: 1351891; Historiske produktionstal (kWh): 2005: 1367841; Historiske produktionstal (kWh): 2006: 1133442; Historiske produktionstal (kWh): 2007: 1590263; Historiske produktionstal (kWh): 2008: 1322325; Historiske produktionstal (kWh): 2009: 1223978; Historiske produktionstal (kWh): 2010: 1229581; Historiske produktionstal (kWh): 2011: 1419069; Historiske produktionstal (kWh): 2012: 1408839; Historiske produktionstal (kWh): 2013: 1285772; Historiske produktionstal (kWh): 2014: 1378850; Historiske produktionstal (kWh): 2015: 1594718; Historiske produktionstal (kWh): 2016: 1179261; Historiske produktionstal (kWh): 2017: 1433083; Historiske produktionstal (kWh): 2018: 1156382; Historiske produktionstal (kWh): 2019: 1245463; Historiske produktionstal (kWh): 2020: 1285873; Historiske produktionstal (kWh): 2021: 1065285 | 172490 | 172490
570715000000031380 | 1996-06-05 | 600 | 42 | 45 | Vestas Wind Systems A/S | V 42-600 | 787 | Thisted | LAND | Hundborg | 1l | 469219.11 | 6307763.37 | SDFE2018 | 160244 | Historiske produktionstal (kWh): 1996: 704020; Historiske produktionstal (kWh): 1997: 1527370; Historiske produktionstal (kWh): 1998: 1541480; Historiske produktionstal (kWh): 1999: 1389369; Historiske produktionstal (kWh): 2000: 1570677; Historiske produktionstal (kWh): 2001: 1360500; Historiske produktionstal (kWh): 2002: 1441408; Historiske produktionstal (kWh): 2003: 1237716; Historiske produktionstal (kWh): 2004: 1480298; Historiske produktionstal (kWh): 2005: 1440481; Historiske produktionstal (kWh): 2006: 1272663; Historiske produktionstal (kWh): 2007: 1579627; Historiske produktionstal (kWh): 2008: 1407107; Historiske produktionstal (kWh): 2009: 1339363; Historiske produktionstal (kWh): 2010: 1307741; Historiske produktionstal (kWh): 2011: 1502894; Historiske produktionstal (kWh): 2012: 1537974; Historiske produktionstal (kWh): 2013: 1297360; Historiske produktionstal (kWh): 2014: 1452548; Historiske produktionstal (kWh): 2015: 1690791; Historiske produktionstal (kWh): 2016: 1345570; Historiske produktionstal (kWh): 2017: 1540018; Historiske produktionstal (kWh): 2018: 1340993; Historiske produktionstal (kWh): 2019: 1366524; Historiske produktionstal (kWh): 2020: 1405122; Historiske produktionstal (kWh): 2021: 1119781 | 185807 | 185807
570715000000031397 | 1996-06-07 | 750 | 44 | 48 | NEG Micon | NM 48/750 | 787 | Thisted | LAND | Grurup by | 6b,14,7 | 463475.1 | 6293304.06 | SDFE2018 | 160246 | Historiske produktionstal (kWh): 1996: 791960; Historiske produktionstal (kWh): 1997: 1954010; Historiske produktionstal (kWh): 1998: 1998430; Historiske produktionstal (kWh): 1999: 1627357; Historiske produktionstal (kWh): 2000: 1909761; Historiske produktionstal (kWh): 2001: 1351533; Historiske produktionstal (kWh): 2002: 2204418; Historiske produktionstal (kWh): 2003: 1956835; Historiske produktionstal (kWh): 2004: 2193150; Historiske produktionstal (kWh): 2005: 2174648; Historiske produktionstal (kWh): 2006: 1980095; Historiske produktionstal (kWh): 2007: 2381555; Historiske produktionstal (kWh): 2008: 2116096; Historiske produktionstal (kWh): 2009: 2013350; Historiske produktionstal (kWh): 2010: 1951036; Historiske produktionstal (kWh): 2011: 2208910; Historiske produktionstal (kWh): 2012: 2220638; Historiske produktionstal (kWh): 2013: 2001846; Historiske produktionstal (kWh): 2014: 2207926; Historiske produktionstal (kWh): 2015: 2376819; Historiske produktionstal (kWh): 2016: 1977291; Historiske produktionstal (kWh): 2017: 2249040; Historiske produktionstal (kWh): 2018: 1971768; Historiske produktionstal (kWh): 2019: 1995990; Historiske produktionstal (kWh): 2020: 2139896; Historiske produktionstal (kWh): 2021: 1764476 | 239600 | 239600
570715000000031403 | 1996-07-02 | 600 | 42 | 45 | Vestas Wind Systems A/S | V 42-600 | 787 | Thisted | LAND | Vestervig | 2c | 460749.11 | 6291277.37 | SDFE2018 | 160248 | Historiske produktionstal (kWh): 1996: 716250; Historiske produktionstal (kWh): 1997: 1776390; Historiske produktionstal (kWh): 1998: 1857150; Historiske produktionstal (kWh): 1999: 1676969; Historiske produktionstal (kWh): 2000: 1829095; Historiske produktionstal (kWh): 2001: 1295854; Historiske produktionstal (kWh): 2002: 1619556; Historiske produktionstal (kWh): 2003: 1493672; Historiske produktionstal (kWh): 2004: 1655753; Historiske produktionstal (kWh): 2005: 1715676; Historiske produktionstal (kWh): 2006: 1533945; Historiske produktionstal (kWh): 2007: 1825407; Historiske produktionstal (kWh): 2008: 1632274; Historiske produktionstal (kWh): 2009: 1429894; Historiske produktionstal (kWh): 2010: 1450016; Historiske produktionstal (kWh): 2011: 1764019; Historiske produktionstal (kWh): 2012: 1767142; Historiske produktionstal (kWh): 2013: 1549028; Historiske produktionstal (kWh): 2014: 1641498; Historiske produktionstal (kWh): 2015: 1855957; Historiske produktionstal (kWh): 2016: 1571511; Historiske produktionstal (kWh): 2017: 1761541; Historiske produktionstal (kWh): 2018: 1521666; Historiske produktionstal (kWh): 2019: 1586975; Historiske produktionstal (kWh): 2020: 1719991; Historiske produktionstal (kWh): 2021: 1423735 | 212570 | 212570
570715000000031410 | 1996-07-09 | 225 | 29 | 31.5 | Vestas Wind Systems A/S | V 29-225 | 787 | Thisted | LAND | Hørsted | 8g | 469975.34 | 6303274.81 | SDFE2018 | 160250 | Historiske produktionstal (kWh): 1996: 179680; Historiske produktionstal (kWh): 1997: 581600; Historiske produktionstal (kWh): 1998: 610490; Historiske produktionstal (kWh): 1999: 535791; Historiske produktionstal (kWh): 2000: 604316; Historiske produktionstal (kWh): 2001: 519272; Historiske produktionstal (kWh): 2002: 542385; Historiske produktionstal (kWh): 2003: 477893; Historiske produktionstal (kWh): 2004: 556260; Historiske produktionstal (kWh): 2005: 521178; Historiske produktionstal (kWh): 2006: 483528; Historiske produktionstal (kWh): 2007: 595752; Historiske produktionstal (kWh): 2008: 524317; Historiske produktionstal (kWh): 2009: 508040; Historiske produktionstal (kWh): 2010: 500122; Historiske produktionstal (kWh): 2011: 557794; Historiske produktionstal (kWh): 2012: 587046; Historiske produktionstal (kWh): 2013: 512160; Historiske produktionstal (kWh): 2014: 550891.62; Historiske produktionstal (kWh): 2015: 629965.42; Historiske produktionstal (kWh): 2016: 508691.95; Historiske produktionstal (kWh): 2017: 586686.7; Historiske produktionstal (kWh): 2018: 399489.65; Historiske produktionstal (kWh): 2019: 512396.39; Historiske produktionstal (kWh): 2020: 541266.88; Historiske produktionstal (kWh): 2021: 471307.56 | 70922.02 | 70922.02
570715000000031427 | 1996-07-10 | 225 | 29 | 31.5 | Vestas Wind Systems A/S | V 29-225 | 787 | Thisted | LAND | Hørsted | 8d | 469931.78 | 6303161.63 | SDFE2018 | 160252 | Historiske produktionstal (kWh): 1996: 186830; Historiske produktionstal (kWh): 1997: 588318; Historiske produktionstal (kWh): 1998: 622221; Historiske produktionstal (kWh): 1999: 547889; Historiske produktionstal (kWh): 2000: 615244; Historiske produktionstal (kWh): 2001: 523733; Historiske produktionstal (kWh): 2002: 561376; Historiske produktionstal (kWh): 2003: 484551; Historiske produktionstal (kWh): 2004: 567576; Historiske produktionstal (kWh): 2005: 559161; Historiske produktionstal (kWh): 2006: 501621; Historiske produktionstal (kWh): 2007: 625837; Historiske produktionstal (kWh): 2008: 544968; Historiske produktionstal (kWh): 2009: 511149; Historiske produktionstal (kWh): 2010: 513056; Historiske produktionstal (kWh): 2011: 569644; Historiske produktionstal (kWh): 2012: 593497; Historiske produktionstal (kWh): 2013: 532791; Historiske produktionstal (kWh): 2014: 568681.04; Historiske produktionstal (kWh): 2015: 636377; Historiske produktionstal (kWh): 2016: 519825.27; Historiske produktionstal (kWh): 2017: 580648.35; Historiske produktionstal (kWh): 2018: 460381.71; Historiske produktionstal (kWh): 2019: 520843.96; Historiske produktionstal (kWh): 2020: 495638.74; Historiske produktionstal (kWh): 2021: 454797.71 | 69907.13 | 69907.13
570715000000031458 | 1996-09-05 | 600 | 42 | 45 | Vestas Wind Systems A/S | V 42-600 | 787 | Thisted | LAND | Abildgård | 16 | 463493.02 | 6292709.94 | SDFE2018 | 160258 | Historiske produktionstal (kWh): 1996: 449900; Historiske produktionstal (kWh): 1997: 1562400; Historiske produktionstal (kWh): 1998: 1647420; Historiske produktionstal (kWh): 1999: 1462221; Historiske produktionstal (kWh): 2000: 1592239; Historiske produktionstal (kWh): 2001: 1350149; Historiske produktionstal (kWh): 2002: 1445024; Historiske produktionstal (kWh): 2003: 1293616; Historiske produktionstal (kWh): 2004: 1471632; Historiske produktionstal (kWh): 2005: 1445834; Historiske produktionstal (kWh): 2006: 1250327; Historiske produktionstal (kWh): 2007: 1613095; Historiske produktionstal (kWh): 2008: 1421826; Historiske produktionstal (kWh): 2009: 1241626; Historiske produktionstal (kWh): 2010: 1293149.68; Historiske produktionstal (kWh): 2011: 1523843.44; Historiske produktionstal (kWh): 2012: 1456499; Historiske produktionstal (kWh): 2013: 1305021; Historiske produktionstal (kWh): 2014: 1384068; Historiske produktionstal (kWh): 2015: 1472671; Historiske produktionstal (kWh): 2016: 1393304; Historiske produktionstal (kWh): 2017: 1561588; Historiske produktionstal (kWh): 2018: 1339816; Historiske produktionstal (kWh): 2019: 1257321; Historiske produktionstal (kWh): 2020: 1493400; Historiske produktionstal (kWh): 2021: 1208991 | 187171 | 187171
570715000000031496 | 1996-11-05 | 600 | 44 | 46 | BONUS | 600 - MK lV | 787 | Thisted | LAND | Stathove | 1l | 461362.33 | 6296257.28 | SDFE2018 | 160266 | Historiske produktionstal (kWh): 1996: 6360; Historiske produktionstal (kWh): 1997: 6630; Historiske produktionstal (kWh): 1998: 676510; Historiske produktionstal (kWh): 1999: 1362361; Historiske produktionstal (kWh): 2000: 1470590; Historiske produktionstal (kWh): 2001: 1219132; Historiske produktionstal (kWh): 2002: 1328046; Historiske produktionstal (kWh): 2003: 1120793; Historiske produktionstal (kWh): 2004: 1328660; Historiske produktionstal (kWh): 2005: 1329657; Historiske produktionstal (kWh): 2006: 1188262; Historiske produktionstal (kWh): 2007: 1458385; Historiske produktionstal (kWh): 2008: 1304231; Historiske produktionstal (kWh): 2009: 1196624; Historiske produktionstal (kWh): 2010: 1067822; Historiske produktionstal (kWh): 2011: 1410128; Historiske produktionstal (kWh): 2012: 1444498; Historiske produktionstal (kWh): 2013: 1258340; Historiske produktionstal (kWh): 2014: 1330411; Historiske produktionstal (kWh): 2015: 1555014; Historiske produktionstal (kWh): 2016: 1256494; Historiske produktionstal (kWh): 2017: 1415406; Historiske produktionstal (kWh): 2018: 1225313; Historiske produktionstal (kWh): 2019: 1260790; Historiske produktionstal (kWh): 2020: 1409876; Historiske produktionstal (kWh): 2021: 1130366 | 163757 | 163757
570715000000031502 | 1996-11-05 | 600 | 44 | 46 | BONUS | 600 - MK lV | 787 | Thisted | LAND | Stathove | 1i | 461247.23 | 6296389.81 | SDFE2018 | 160268 | Historiske produktionstal (kWh): 1996: 5630; Historiske produktionstal (kWh): 1997: 10130; Historiske produktionstal (kWh): 1998: 698410; Historiske produktionstal (kWh): 1999: 1397389; Historiske produktionstal (kWh): 2000: 1504137; Historiske produktionstal (kWh): 2001: 1275549; Historiske produktionstal (kWh): 2002: 1340906; Historiske produktionstal (kWh): 2003: 1156851; Historiske produktionstal (kWh): 2004: 1369714; Historiske produktionstal (kWh): 2005: 1365711; Historiske produktionstal (kWh): 2006: 1221081; Historiske produktionstal (kWh): 2007: 1531106; Historiske produktionstal (kWh): 2008: 1256573; Historiske produktionstal (kWh): 2009: 1132734; Historiske produktionstal (kWh): 2010: 1184414; Historiske produktionstal (kWh): 2011: 1349655; Historiske produktionstal (kWh): 2012: 1318836; Historiske produktionstal (kWh): 2013: 1275239; Historiske produktionstal (kWh): 2014: 1196727; Historiske produktionstal (kWh): 2015: 1409640; Historiske produktionstal (kWh): 2016: 1010790; Historiske produktionstal (kWh): 2017: 1099683; Historiske produktionstal (kWh): 2018: 1068380; Historiske produktionstal (kWh): 2019: 1083541; Historiske produktionstal (kWh): 2020: 1161110; Historiske produktionstal (kWh): 2021: 1186408 | 166937 | 166937
570715000000031519 | 1996-11-05 | 600 | 44 | 46 | BONUS | 600 - MK lV | 787 | Thisted | LAND | Stathove | 1f | 461127.94 | 6296299.24 | SDFE2018 | 160270 | Historiske produktionstal (kWh): 1996: 37500; Historiske produktionstal (kWh): 1997: 1438720; Historiske produktionstal (kWh): 1998: 1612690; Historiske produktionstal (kWh): 1999: 1441786; Historiske produktionstal (kWh): 2000: 1569277; Historiske produktionstal (kWh): 2001: 1305697; Historiske produktionstal (kWh): 2002: 1374773; Historiske produktionstal (kWh): 2003: 1217533; Historiske produktionstal (kWh): 2004: 1440866; Historiske produktionstal (kWh): 2005: 1437405; Historiske produktionstal (kWh): 2006: 1277251; Historiske produktionstal (kWh): 2007: 1571836; Historiske produktionstal (kWh): 2008: 1435707; Historiske produktionstal (kWh): 2009: 1289863; Historiske produktionstal (kWh): 2010: 1203623; Historiske produktionstal (kWh): 2011: 1444550; Historiske produktionstal (kWh): 2012: 1484288; Historiske produktionstal (kWh): 2013: 1310254; Historiske produktionstal (kWh): 2014: 1270116; Historiske produktionstal (kWh): 2015: 1510314; Historiske produktionstal (kWh): 2016: 1294686; Historiske produktionstal (kWh): 2017: 1416151; Historiske produktionstal (kWh): 2018: 1244574; Historiske produktionstal (kWh): 2019: 1242264; Historiske produktionstal (kWh): 2020: 1471368; Historiske produktionstal (kWh): 2021: 1170756 | 178463 | 178463
570715000000031526 | 1996-11-18 | 600 | 44 | 46 | BONUS | 600 - MK lV | 787 | Thisted | LAND | Stathove | 1n | 461007.57 | 6296208.79 | SDFE2018 | 160272 | Historiske produktionstal (kWh): 1996: 46970; Historiske produktionstal (kWh): 1997: 1421160; Historiske produktionstal (kWh): 1998: 1695140; Historiske produktionstal (kWh): 1999: 1526767; Historiske produktionstal (kWh): 2000: 1642067; Historiske produktionstal (kWh): 2001: 1384087; Historiske produktionstal (kWh): 2002: 1435267; Historiske produktionstal (kWh): 2003: 1285768; Historiske produktionstal (kWh): 2004: 1528904; Historiske produktionstal (kWh): 2005: 1516492; Historiske produktionstal (kWh): 2006: 1354419; Historiske produktionstal (kWh): 2007: 1610516; Historiske produktionstal (kWh): 2008: 1498051; Historiske produktionstal (kWh): 2009: 1348278; Historiske produktionstal (kWh): 2010: 1229760; Historiske produktionstal (kWh): 2011: 1538854; Historiske produktionstal (kWh): 2012: 1601267; Historiske produktionstal (kWh): 2013: 1412960; Historiske produktionstal (kWh): 2014: 1472718; Historiske produktionstal (kWh): 2015: 1701381; Historiske produktionstal (kWh): 2016: 1326881; Historiske produktionstal (kWh): 2017: 1573385; Historiske produktionstal (kWh): 2018: 1284497; Historiske produktionstal (kWh): 2019: 1388409; Historiske produktionstal (kWh): 2020: 1565426; Historiske produktionstal (kWh): 2021: 1180639 | 188479 | 188479
570715000000031533 | 1996-11-07 | 600 | 44 | 46 | BONUS | 600 - MK lV | 787 | Thisted | LAND | Stathove | 7b | 461596.61 | 6296214.36 | SDFE2018 | 160274 | Historiske produktionstal (kWh): 1996: 41280; Historiske produktionstal (kWh): 1997: 1350790; Historiske produktionstal (kWh): 1998: 1434240; Historiske produktionstal (kWh): 1999: 1350624; Historiske produktionstal (kWh): 2000: 1481935; Historiske produktionstal (kWh): 2001: 1212522; Historiske produktionstal (kWh): 2002: 1306016; Historiske produktionstal (kWh): 2003: 1111067; Historiske produktionstal (kWh): 2004: 1292206; Historiske produktionstal (kWh): 2005: 1282027; Historiske produktionstal (kWh): 2006: 1129567; Historiske produktionstal (kWh): 2007: 1410081; Historiske produktionstal (kWh): 2008: 1299061; Historiske produktionstal (kWh): 2009: 1157517; Historiske produktionstal (kWh): 2010: 1118132; Historiske produktionstal (kWh): 2011: 1310146; Historiske produktionstal (kWh): 2012: 1337424; Historiske produktionstal (kWh): 2013: 1228244; Historiske produktionstal (kWh): 2014: 1342934; Historiske produktionstal (kWh): 2015: 1436886; Historiske produktionstal (kWh): 2016: 1130124; Historiske produktionstal (kWh): 2017: 1165090; Historiske produktionstal (kWh): 2018: 1166461; Historiske produktionstal (kWh): 2019: 1074087; Historiske produktionstal (kWh): 2020: 1312347; Historiske produktionstal (kWh): 2021: 1089995 | 160229 | 160229
570715000000031540 | 1996-11-18 | 600 | 44 | 46 | BONUS | 600 - MK lV | 787 | Thisted | LAND | Stathove | 1m | 461481.44 | 6296348.64 | SDFE2018 | 160276 | Historiske produktionstal (kWh): 1996: 30490; Historiske produktionstal (kWh): 1997: 1443380; Historiske produktionstal (kWh): 1998: 1548400; Historiske produktionstal (kWh): 1999: 1379422; Historiske produktionstal (kWh): 2000: 1490210; Historiske produktionstal (kWh): 2001: 1257162; Historiske produktionstal (kWh): 2002: 1357069; Historiske produktionstal (kWh): 2003: 1145576; Historiske produktionstal (kWh): 2004: 1366571; Historiske produktionstal (kWh): 2005: 1326396; Historiske produktionstal (kWh): 2006: 1192684; Historiske produktionstal (kWh): 2007: 1531007; Historiske produktionstal (kWh): 2008: 1341812; Historiske produktionstal (kWh): 2009: 1211294; Historiske produktionstal (kWh): 2010: 1179246; Historiske produktionstal (kWh): 2011: 1348287; Historiske produktionstal (kWh): 2012: 1405012; Historiske produktionstal (kWh): 2013: 1246293; Historiske produktionstal (kWh): 2014: 1334789; Historiske produktionstal (kWh): 2015: 1486362; Historiske produktionstal (kWh): 2016: 1211208; Historiske produktionstal (kWh): 2017: 1368608; Historiske produktionstal (kWh): 2018: 1202738; Historiske produktionstal (kWh): 2019: 1221246; Historiske produktionstal (kWh): 2020: 1028400; Historiske produktionstal (kWh): 2021: 1150226 | 171393 | 171393
570715000000031557 | 1996-11-07 | 600 | 44 | 46 | BONUS | 600 - MK lV | 787 | Thisted | LAND | Stathove | 1a | 461476.42 | 6296125.17 | SDFE2018 | 160278 | Historiske produktionstal (kWh): 1996: 24370; Historiske produktionstal (kWh): 1997: 1296790; Historiske produktionstal (kWh): 1998: 1482740; Historiske produktionstal (kWh): 1999: 1371807; Historiske produktionstal (kWh): 2000: 1524129; Historiske produktionstal (kWh): 2001: 1231137; Historiske produktionstal (kWh): 2002: 1332260; Historiske produktionstal (kWh): 2003: 1166836; Historiske produktionstal (kWh): 2004: 1340767; Historiske produktionstal (kWh): 2005: 1344689; Historiske produktionstal (kWh): 2006: 1215564; Historiske produktionstal (kWh): 2007: 1428441; Historiske produktionstal (kWh): 2008: 1298878; Historiske produktionstal (kWh): 2009: 1163907; Historiske produktionstal (kWh): 2010: 1037835; Historiske produktionstal (kWh): 2011: 1324517; Historiske produktionstal (kWh): 2012: 1319095; Historiske produktionstal (kWh): 2013: 1239434; Historiske produktionstal (kWh): 2014: 1345986; Historiske produktionstal (kWh): 2015: 1434849; Historiske produktionstal (kWh): 2016: 1195317; Historiske produktionstal (kWh): 2017: 1350935; Historiske produktionstal (kWh): 2018: 1183191; Historiske produktionstal (kWh): 2019: 1197203; Historiske produktionstal (kWh): 2020: 1339831; Historiske produktionstal (kWh): 2021: 1003337 | 149290 | 149290
570715000000031564 | 1996-11-06 | 600 | 44 | 46 | BONUS | 600 - MK lV | 787 | Thisted | LAND | Stathove | 1f | 461356.52 | 6296035.15 | SDFE2018 | 160280 | Historiske produktionstal (kWh): 1996: 22880; Historiske produktionstal (kWh): 1997: 1414790; Historiske produktionstal (kWh): 1998: 1613790; Historiske produktionstal (kWh): 1999: 1464193; Historiske produktionstal (kWh): 2000: 1596121; Historiske produktionstal (kWh): 2001: 1305033; Historiske produktionstal (kWh): 2002: 1416149; Historiske produktionstal (kWh): 2003: 1237016; Historiske produktionstal (kWh): 2004: 1408543; Historiske produktionstal (kWh): 2005: 1385251; Historiske produktionstal (kWh): 2006: 1276634; Historiske produktionstal (kWh): 2007: 1500552; Historiske produktionstal (kWh): 2008: 1383435; Historiske produktionstal (kWh): 2009: 1263090; Historiske produktionstal (kWh): 2010: 1072702; Historiske produktionstal (kWh): 2011: 1456587; Historiske produktionstal (kWh): 2012: 1418846; Historiske produktionstal (kWh): 2013: 1276001; Historiske produktionstal (kWh): 2014: 1369183; Historiske produktionstal (kWh): 2015: 1590759; Historiske produktionstal (kWh): 2016: 1234529; Historiske produktionstal (kWh): 2017: 1392318; Historiske produktionstal (kWh): 2018: 1160295; Historiske produktionstal (kWh): 2019: 1152120; Historiske produktionstal (kWh): 2020: 1122057; Historiske produktionstal (kWh): 2021: 1097837 | 168142 | 168142
570715000000031571 | 1996-11-18 | 600 | 44 | 46 | BONUS | 600 - MK lV | 787 | Thisted | LAND | Stathove | 1k | 461242.68 | 6296166.59 | SDFE2018 | 160282 | Historiske produktionstal (kWh): 1996: 25380; Historiske produktionstal (kWh): 1997: 1258050; Historiske produktionstal (kWh): 1998: 1463340; Historiske produktionstal (kWh): 1999: 1343328; Historiske produktionstal (kWh): 2000: 1473886; Historiske produktionstal (kWh): 2001: 1197153; Historiske produktionstal (kWh): 2002: 1272603; Historiske produktionstal (kWh): 2003: 1120083; Historiske produktionstal (kWh): 2004: 1302408; Historiske produktionstal (kWh): 2005: 1249211; Historiske produktionstal (kWh): 2006: 1114295; Historiske produktionstal (kWh): 2007: 1436118; Historiske produktionstal (kWh): 2008: 1317226; Historiske produktionstal (kWh): 2009: 1145917; Historiske produktionstal (kWh): 2010: 1006716; Historiske produktionstal (kWh): 2011: 1318627; Historiske produktionstal (kWh): 2012: 1372422; Historiske produktionstal (kWh): 2013: 1183524; Historiske produktionstal (kWh): 2014: 1292349; Historiske produktionstal (kWh): 2015: 1463545; Historiske produktionstal (kWh): 2016: 1199082; Historiske produktionstal (kWh): 2017: 1379365; Historiske produktionstal (kWh): 2018: 1118436; Historiske produktionstal (kWh): 2019: 1180493; Historiske produktionstal (kWh): 2020: 1335137; Historiske produktionstal (kWh): 2021: 994236 | 159358 | 159358
570715000000031588 | 1996-12-05 | 750 | 44 | 46 | NEG Micon | NM 1500-750/175 | 787 | Thisted | LAND | Bedsted | 2a | 461122.65 | 6296076.1 | SDFE2018 | 160284 | Historiske produktionstal (kWh): 1996: 38650; Historiske produktionstal (kWh): 1997: 1722290; Historiske produktionstal (kWh): 1998: 1911110; Historiske produktionstal (kWh): 1999: 1493451; Historiske produktionstal (kWh): 2000: 1831033; Historiske produktionstal (kWh): 2001: 1512359; Historiske produktionstal (kWh): 2002: 1559960; Historiske produktionstal (kWh): 2003: 1438038; Historiske produktionstal (kWh): 2004: 1678083; Historiske produktionstal (kWh): 2005: 1650806; Historiske produktionstal (kWh): 2006: 1508431; Historiske produktionstal (kWh): 2007: 1876441; Historiske produktionstal (kWh): 2008: 1683875; Historiske produktionstal (kWh): 2009: 1507293; Historiske produktionstal (kWh): 2010: 1361161; Historiske produktionstal (kWh): 2011: 1671254; Historiske produktionstal (kWh): 2012: 1678823; Historiske produktionstal (kWh): 2013: 1549562; Historiske produktionstal (kWh): 2014: 1574316; Historiske produktionstal (kWh): 2015: 1939814; Historiske produktionstal (kWh): 2016: 1352409; Historiske produktionstal (kWh): 2017: 1776956; Historiske produktionstal (kWh): 2018: 1512234; Historiske produktionstal (kWh): 2019: 1563596; Historiske produktionstal (kWh): 2020: 1793706; Historiske produktionstal (kWh): 2021: 1381460 | 221516 | 221516
570715000000031601 | 1996-12-17 | 600 | 44 | 40 | BONUS | 600 - MK lV | 787 | Thisted | LAND | Vestervig | 7h | 459879.7 | 6294091.64 | SDFE2018 | 160288 | Historiske produktionstal (kWh): 1996: 0; Historiske produktionstal (kWh): 1997: 1733550; Historiske produktionstal (kWh): 1998: 1876770; Historiske produktionstal (kWh): 1999: 1723021; Historiske produktionstal (kWh): 2000: 1746034; Historiske produktionstal (kWh): 2001: 1576709; Historiske produktionstal (kWh): 2002: 1644296; Historiske produktionstal (kWh): 2003: 1465404; Historiske produktionstal (kWh): 2004: 1704794; Historiske produktionstal (kWh): 2005: 1648726; Historiske produktionstal (kWh): 2006: 1509322; Historiske produktionstal (kWh): 2007: 1674104; Historiske produktionstal (kWh): 2008: 1340683; Historiske produktionstal (kWh): 2009: 1508652; Historiske produktionstal (kWh): 2010: 1418264; Historiske produktionstal (kWh): 2011: 1677912; Historiske produktionstal (kWh): 2012: 1737532; Historiske produktionstal (kWh): 2013: 1547679; Historiske produktionstal (kWh): 2014: 1624947; Historiske produktionstal (kWh): 2015: 1810775; Historiske produktionstal (kWh): 2016: 1469290; Historiske produktionstal (kWh): 2017: 1661421; Historiske produktionstal (kWh): 2018: 1536060; Historiske produktionstal (kWh): 2019: 1580125; Historiske produktionstal (kWh): 2020: 1585138; Historiske produktionstal (kWh): 2021: 1423296 | 201244 | 201244
570715000000031625 | 1997-05-21 | 600 | 44 | 42 | Vestas Wind Systems A/S | V 44-600 | 787 | Thisted | LAND | Sønderhå | 1f | 467102.01 | 6303866.89 | SDFE2018 | 160291 | Historiske produktionstal (kWh): 1997: 695924; Historiske produktionstal (kWh): 1998: 1592768; Historiske produktionstal (kWh): 1999: 1373219; Historiske produktionstal (kWh): 2000: 1574349; Historiske produktionstal (kWh): 2001: 1323408; Historiske produktionstal (kWh): 2002: 1381914; Historiske produktionstal (kWh): 2003: 1216594; Historiske produktionstal (kWh): 2004: 1451840; Historiske produktionstal (kWh): 2005: 1426143; Historiske produktionstal (kWh): 2006: 1246486; Historiske produktionstal (kWh): 2007: 1592591; Historiske produktionstal (kWh): 2008: 1408122; Historiske produktionstal (kWh): 2009: 1301972; Historiske produktionstal (kWh): 2010: 1174287; Historiske produktionstal (kWh): 2011: 1481736; Historiske produktionstal (kWh): 2012: 1547237; Historiske produktionstal (kWh): 2013: 1378979; Historiske produktionstal (kWh): 2014: 1451666; Historiske produktionstal (kWh): 2015: 1658975; Historiske produktionstal (kWh): 2016: 1313373; Historiske produktionstal (kWh): 2017: 1554149; Historiske produktionstal (kWh): 2018: 1331375; Historiske produktionstal (kWh): 2019: 1320163; Historiske produktionstal (kWh): 2020: 1478065; Historiske produktionstal (kWh): 2021: 1222426 | 179917 | 179917
570715000000031632 | 1997-05-21 | 600 | 44 | 42 | Vestas Wind Systems A/S | V 44-600 | 787 | Thisted | LAND | Sønderhå | 1p | 467316.33 | 6303819.85 | SDFE2018 | 160293 | Historiske produktionstal (kWh): 1997: 713122; Historiske produktionstal (kWh): 1998: 1582780; Historiske produktionstal (kWh): 1999: 1384718; Historiske produktionstal (kWh): 2000: 1575658; Historiske produktionstal (kWh): 2001: 1324217; Historiske produktionstal (kWh): 2002: 1400534; Historiske produktionstal (kWh): 2003: 1230103; Historiske produktionstal (kWh): 2004: 1416247; Historiske produktionstal (kWh): 2005: 1435549; Historiske produktionstal (kWh): 2006: 1274792; Historiske produktionstal (kWh): 2007: 1562588; Historiske produktionstal (kWh): 2008: 1395228; Historiske produktionstal (kWh): 2009: 1266723; Historiske produktionstal (kWh): 2010: 1339273; Historiske produktionstal (kWh): 2011: 1485412; Historiske produktionstal (kWh): 2012: 1526033; Historiske produktionstal (kWh): 2013: 1368857; Historiske produktionstal (kWh): 2014: 1415396; Historiske produktionstal (kWh): 2015: 1673248; Historiske produktionstal (kWh): 2016: 1377237; Historiske produktionstal (kWh): 2017: 1549253; Historiske produktionstal (kWh): 2018: 1377769; Historiske produktionstal (kWh): 2019: 1334740; Historiske produktionstal (kWh): 2020: 1392739; Historiske produktionstal (kWh): 2021: 1180355 | 186231 | 186231
570715000000031649 | 1997-05-21 | 600 | 44 | 42 | Vestas Wind Systems A/S | V 44-600 | 787 | Thisted | LAND | Hørsted | 12a | 468155.46 | 6303509.65 | SDFE2018 | 160295 | Historiske produktionstal (kWh): 1997: 710997; Historiske produktionstal (kWh): 1998: 1618900; Historiske produktionstal (kWh): 1999: 1405119; Historiske produktionstal (kWh): 2000: 1577939; Historiske produktionstal (kWh): 2001: 1372788; Historiske produktionstal (kWh): 2002: 1425416; Historiske produktionstal (kWh): 2003: 1235123; Historiske produktionstal (kWh): 2004: 1467026; Historiske produktionstal (kWh): 2005: 1464146; Historiske produktionstal (kWh): 2006: 1305890; Historiske produktionstal (kWh): 2007: 1622087; Historiske produktionstal (kWh): 2008: 1390764; Historiske produktionstal (kWh): 2009: 1324467; Historiske produktionstal (kWh): 2010: 1283958; Historiske produktionstal (kWh): 2011: 1362041; Historiske produktionstal (kWh): 2012: 1330635; Historiske produktionstal (kWh): 2013: 1258364; Historiske produktionstal (kWh): 2014: 1314658; Historiske produktionstal (kWh): 2015: 1476226; Historiske produktionstal (kWh): 2016: 1192399; Historiske produktionstal (kWh): 2017: 1392903; Historiske produktionstal (kWh): 2018: 1162682; Historiske produktionstal (kWh): 2019: 1214397; Historiske produktionstal (kWh): 2020: 1372967; Historiske produktionstal (kWh): 2021: 1132008 | 162877 | 162877
570715000000031656 | 1997-05-21 | 600 | 44 | 42 | Vestas Wind Systems A/S | V 44-600 | 787 | Thisted | LAND | Hørsted | 12a | 468370.17 | 6303462.29 | SDFE2018 | 160297 | Historiske produktionstal (kWh): 1997: 709302; Historiske produktionstal (kWh): 1998: 1588035; Historiske produktionstal (kWh): 1999: 1395675; Historiske produktionstal (kWh): 2000: 1585712; Historiske produktionstal (kWh): 2001: 1341382; Historiske produktionstal (kWh): 2002: 1426697; Historiske produktionstal (kWh): 2003: 1230861; Historiske produktionstal (kWh): 2004: 1444895; Historiske produktionstal (kWh): 2005: 1436833; Historiske produktionstal (kWh): 2006: 1272139; Historiske produktionstal (kWh): 2007: 1606746; Historiske produktionstal (kWh): 2008: 1315974; Historiske produktionstal (kWh): 2009: 1334536; Historiske produktionstal (kWh): 2010: 1306749; Historiske produktionstal (kWh): 2011: 1531348; Historiske produktionstal (kWh): 2012: 1576651; Historiske produktionstal (kWh): 2013: 1396214; Historiske produktionstal (kWh): 2014: 1515619; Historiske produktionstal (kWh): 2015: 1668747; Historiske produktionstal (kWh): 2016: 1388732; Historiske produktionstal (kWh): 2017: 1564343; Historiske produktionstal (kWh): 2018: 1372262; Historiske produktionstal (kWh): 2019: 1405258; Historiske produktionstal (kWh): 2020: 1502079; Historiske produktionstal (kWh): 2021: 1257599 | 186223 | 186223
570715000000031700 | 1997-12-05 | 300 | 33.4 | 30 | BONUS | 300 - MK lll | 787 | Thisted | LAND | Bedsted | 1b | 464441.38 | 6299141.12 | SDFE2018 | 160308 | Historiske produktionstal (kWh): 1997: 38007; Historiske produktionstal (kWh): 1998: 818865; Historiske produktionstal (kWh): 1999: 722063; Historiske produktionstal (kWh): 2000: 805077; Historiske produktionstal (kWh): 2001: 685487; Historiske produktionstal (kWh): 2002: 722111; Historiske produktionstal (kWh): 2003: 593781.2578; Historiske produktionstal (kWh): 2004: 721639.7109; Historiske produktionstal (kWh): 2005: 723009.875; Historiske produktionstal (kWh): 2006: 654700.8613; Historiske produktionstal (kWh): 2007: 832270.2363; Historiske produktionstal (kWh): 2008: 718913.248; Historiske produktionstal (kWh): 2009: 662147.6426; Historiske produktionstal (kWh): 2010: 656521.4711; Historiske produktionstal (kWh): 2011: 751373.37; Historiske produktionstal (kWh): 2012: 753290.01; Historiske produktionstal (kWh): 2013: 691504.11; Historiske produktionstal (kWh): 2014: 692031.24; Historiske produktionstal (kWh): 2015: 850848.71; Historiske produktionstal (kWh): 2016: 667711.92; Historiske produktionstal (kWh): 2017: 771257.3; Historiske produktionstal (kWh): 2018: 669698.97; Historiske produktionstal (kWh): 2019: 697652.9; Historiske produktionstal (kWh): 2020: 772134.137; Historiske produktionstal (kWh): 2021: 550037.402 | 96893.874 | 96893.874
570715000000031786 | 1994-09-23 | 500 | 39 | 40.5 | Vestas Wind Systems A/S | V 39-500 | 787 | Thisted | LAND | Refs by | 6a | 463487.5 | 6287937.21 | SDFE2018 | 160328 | [16 empty] | 0 | 1389110 | 1389110 | 1389110 | 1389110 | 1389110 | 1389110 | 1389110 | 1332574.6016 | 1409113.3438 | 1243500.8984 | 1388966.0234 | 1418972.8438 | 1195687.7383 | 1586547.7656 | 1305742.1992 | 1148904.3633 | 1210899.3461 | 1332922.542 | 1436518.314 | 1369836.276 | 1373401.88 | 1525940.25 | 1221739.448 | 1386307.486 | 1300193.879 | 1340720.03 | 1463899.492 | 1211076.132 | 164935.806 | 164935.806
570715000000031878 | 1995-10-01 | 600 | 42 | 45 | Vestas Wind Systems A/S | V 42-600 | 787 | Thisted | LAND | Kobberø by | 2a | 459405.86 | 6287227.78 | SDFE2018 | 160346 | [18 empty] | 475176 | 1900704 | 1900704 | 1900704 | 1900704 | 1900704 | 1572658.2422 | 1665636.1172 | 1476772.5156 | 1730012.3047 | 1694931.0547 | 1550438.7031 | 1888067.3047 | 1628898.1797 | 1533427.4297 | 1472934.5859 | 1727236.014 | 1794654.12 | 1588633.704 | 1704236.75 | 1747215.95 | 1388597.6 | 1733321.488 | 1477476.739 | 1578562.818 | 1620367.068 | 1391263.146 | 196978.026 | 196978.026
570715000000031892 | 1990-12-01 | 225 | 27 | 31.5 | Vestas Wind Systems A/S | V 27-225 | 787 | Thisted | LAND | Kobberø by | 1b | 459007.31 | 6286508.54 | SDFE2018 | 160350 | [13 empty] | 63460 | 761520 | 761520 | 761520 | 761520 | 761520 | 761520 | 761520 | 761520 | 761520 | 761520 | 657611.5469 | 678501.0078 | 605989.1855 | 683455.6172 | 695211.8477 | 624043.7305 | 666795.0244 | 710194.5059 | 596087.6895 | 635009.7588 | 726079.41 | 749958.93 | 667532.378 | 723087.02 | 798182.16 | 666576.65 | 741661.164 | 662345.658 | 694278.679 | 670040.29 | 553709.219 | 81761.11 | 81761.11
570715000000031908 | 1990-12-01 | 225 | 27 | 31.5 | Vestas Wind Systems A/S | V 27-225 | 787 | Thisted | LAND | Kobberø by | 5b17 | 458898.55 | 6285984.09 | SDFE2018 | 160352 | [13 empty] | 61588 | 739056 | 739056 | 739056 | 739056 | 739056 | 739056 | 739056 | 739056 | 739056 | 739056 | 631760.9883 | 661544.8125 | 594408.7832 | 691196.1836 | 690912.1758 | 636963.9824 | 731315.125 | 679250.6309 | 638368.5449 | 613840.8379 | 709984.884 | 726417.51 | 655431.682 | 702971.44 | 738302.73 | 631343.076 | 712020.495 | 628460.059 | 663790.453 | 715803.395 | 582179.555 | 73159.652 | 73159.652
570715000000031915 | 1990-12-01 | 225 | 27 | 31.5 | Vestas Wind Systems A/S | V 27-225 | 787 | Thisted | LAND | Kobberø by | 1l | 458717.63 | 6286585.2 | SDFE2018 | 160354 | [13 empty] | 64447 | 773364 | 773364 | 773364 | 773364 | 773364 | 773364 | 773364 | 773364 | 773364 | 773364 | 666765.5312 | 704824.5117 | 631713.7637 | 721965.2109 | 729245.9531 | 630020.3711 | 774144.6836 | 725215.8027 | 680708.3164 | 667546.5728 | 751536.408 | 772060.044 | 685046.934 | 731747.94 | 790887.89 | 679308.524 | 762568.705 | 679795.203 | 716483.81 | 747459.759 | 643435.182 | 80192.355 | 80192.355
570715000000031946 | 1990-12-01 | 225 | 27 | 31.5 | Vestas Wind Systems A/S | V 27-225 | 787 | Thisted | LAND | Helligsø by | 6a | 460179.22 | 6284793.44 | SDFE2018 | 160360 | [13 empty] | 59346 | 712152 | 712152 | 712152 | 712152 | 712152 | 712152 | 712152 | 712152 | 712152 | 712152 | 617075.875 | 643273.8926 | 575217.2617 | 657459.6016 | 671177.7617 | 622689.4023 | 757554.5859 | 689674.7305 | 630887.832 | 617347.4173 | 663400.5 | 671805.666 | 658934.244 | 684722.19 | 779064.05 | 634764.064 | 731630.363 | 629428.462 | 672349.629 | 726266.013 | 580350.659 | 82028.268 | 82028.268
570715000000031960 | 1990-12-01 | 225 | 27 | 31.5 | Vestas Wind Systems A/S | V 27-225 | 787 | Thisted | LAND | Helligsø by | 2a | 461133.89 | 6284170.83 | SDFE2018 | 160364 | [13 empty] | 59715 | 716580 | 716580 | 716580 | 716580 | 716580 | 716580 | 716580 | 716580 | 716580 | 716580 | 613170.4727 | 637377.4219 | 574173.9805 | 662430.6367 | 658881.5469 | 610845.2637 | 728558.1699 | 649621.4629 | 617752.168 | 610640.4775 | 683985.96 | 713950.314 | 624391.356 | 674583.18 | 744112.01 | 589019.849 | 590553.012 | 593925.66 | 616108.459 | 707262.558 | 582881.721 | 78882.352 | 78882.352
570715000000031977 | 1991-03-01 | 225 | 27 | 31.5 | Vestas Wind Systems A/S | V 27-225 | 787 | Thisted | LAND | Helligsø by | 1e | 460996.43 | 6284002.95 | SDFE2018 | 160366 | [14 empty] | 611154 | 733380 | 733380 | 733380 | 733380 | 733380 | 733380 | 733380 | 733380 | 733380 | 606384.207 | 639599.2266 | 569619.291 | 658079.7695 | 617421.791 | 608419.6328 | 722918.6621 | 663631.375 | 611825.7617 | 536573.3957 | 683696.16 | 712326.468 | 589330.72 | 506147.62 | 667663.46 | 590043.052 | 707042.374 | 603837.987 | 647385.699 | 712524.823 | 573175.151 | 79887.698 | 79887.698
570715000000032004 | 1991-03-01 | 225 | 27 | 31.5 | Vestas Wind Systems A/S | V 27-225 | 787 | Thisted | LAND | Kobberø by | 1i | 459767.62 | 6287768.92 | SDFE2018 | 160372 | [14 empty] | 577660 | 693192 | 693192 | 693192 | 693192 | 693192 | 693192 | 693192 | 693192 | 693192 | 581755.8398 | 610656.8984 | 523964.1953 | 618099.9297 | 588899.6855 | 578644.627 | 692385.3281 | 611862.4746 | 547797.3418 | 589137.5562 | 656957.808 | 673933.932 | 612858.118 | 648955.85 | 650004.72 | 598241.38 | 644728.74 | 591041.75 | 575287.14 | 652375.68 | 540352.47 | 74642.71 | 74642.71
570715000000032011 | 1991-03-01 | 225 | 27 | 31.5 | Vestas Wind Systems A/S | V 27-225 | 787 | Thisted | LAND | Kobberø by | 6a | 458258.69 | 6286220.46 | SDFE2018 | 160374 | [14 empty] | 718873 | 862548 | 862548 | 862548 | 862548 | 862548 | 862548 | 862548 | 862548 | 862548 | 717621.875 | 748082.957 | 687487.7129 | 776599.2695 | 774530.1094 | 723850.8477 | 846627.5156 | 779687.582 | 719930.832 | 702858.7023 | 804594.924 | 826273.896 | 738036.744 | 746742.48 | 692456.96 | 660920.461 | 752818.677 | 641871.59 | 661808.284 | 533772.118 | 649079.254 | 87929.116 | 87929.116
570715000000045042 | 1994-06-30 | 500 | 39 | 38 | Vestas Wind Systems A/S | V 39-500 | 787 | Thisted | LAND | Abildegård, grurup | 1 | 464377.48 | 6292453.3 | SDFE2018 | 60160 | [17 empty] | 722300 | 1516610 | 1388290 | 1500470 | 1603780 | 1405675 | 1543366 | 1367149 | 1443212 | 1285769 | 1452955 | 1435441 | 1314883 | 1576370 | 1397136 | 1327838.75 | 1270876 | 1512068 | 1502018 | 1354408 | 985188 | 1441659 | 1373555 | 1431139 | 895502 | 1374107 | 1465507 | 1280638 | 175496 | 175496
570715000000045059 | 1995-07-05 | 600 | 42 | 38.9 | Vestas Wind Systems A/S | V 42-600 | 787 | Thisted | LAND | Ullerup By, Heltborg | 7a | 467049.36 | 6292249.36 | SDFE2018 | 60200 | [18 empty] | 586173 | 1427257 | 1577752 | 1657203 | 1473571 | 1615924 | 1405202 | 1499907 | 1288688 | 1508867 | 1486350 | 1329097 | 1653474 | 1433914 | 1378076 | 1397502 | 1419020 | 1597207 | 1441560 | 1503520 | 1682471 | 1410408 | 1558038 | 1396048 | 1307676 | 1463996 | 1281524 | 197452 | 197452
570715000000045066 | 1995-12-14 | 600 | 42 | 45 | Vestas Wind Systems A/S | V 42-600 | 787 | Thisted | LAND | Ullerup By, Heltborg | 3a | 466148.04 | 6291414.64 | SDFE2018 | 60222 | [18 empty] | 36590 | 1698611 | 1901401 | 2078899 | 1835372 | 1881260 | 1761046 | 1801671 | 1658897 | 1891419 | 1858353 | 1621148 | 1958695 | 1649037 | 1727822 | 1746380 | 1950256 | 1962352 | 1743301 | 1726635 | 2096897 | 1660643 | 1795595 | 1719530 | 1795795 | 1903611 | 1621212 | 123410 | 123410
570715000000045097 | 1991-12-12 | 225 | 27 | 32 | Vestas Wind Systems A/S | V 27-225 | 787 | Thisted | LAND | Hurup By, Hurup | 1bg | 465374.47 | 6290795.87 | SDFE2018 | HURUP3 | [15 empty] | 541350 | 619840 | 629810 | 592410 | 527130 | 577510 | 613300 | 527091 | 582528 | 504057 | 517038 | 470042 | 531407 | 541466 | 472421 | 597943 | 493127 | 469055 | 470510 | 541074 | 547048 | 497743 | 512771 | 583330 | 493313.68 | 533996.54 | 473418.46 | 477709.45 | 519479.02 | 431485.36 | 63569.1 | 63569.1
570715000000057151 | 2002-12-16 | 900 | 52 | 49 | NEG Micon | NM 52/900 | 787 | Thisted | LAND | Klasturp By, Hunstrup | 1dl | 490071.37 | 6323591 | SDFE2018 | 3440001 | Historiske produktionstal (kWh): 2002: 70167; Historiske produktionstal (kWh): 2003: 1619588; Historiske produktionstal (kWh): 2004: 1912496; Historiske produktionstal (kWh): 2005: 1882279; Historiske produktionstal (kWh): 2006: 1697420; Historiske produktionstal (kWh): 2007: 2153717; Historiske produktionstal (kWh): 2008: 1965562; Historiske produktionstal (kWh): 2009: 1726432; Historiske produktionstal (kWh): 2010: 1721873; Historiske produktionstal (kWh): 2011: 2012724; Historiske produktionstal (kWh): 2012: 2002640; Historiske produktionstal (kWh): 2013: 1815014; Historiske produktionstal (kWh): 2014: 1857129; Historiske produktionstal (kWh): 2015: 2274044; Historiske produktionstal (kWh): 2016: 1676600; Historiske produktionstal (kWh): 2017: 1990300.292; Historiske produktionstal (kWh): 2018: 1684448; Historiske produktionstal (kWh): 2019: 1684112; Historiske produktionstal (kWh): 2020: 2006054; Historiske produktionstal (kWh): 2021: 1630314 | 249419 | 249419
570715000000057168 | 2002-12-16 | 900 | 52 | 49 | NEG Micon | NM 52/900 | 787 | Thisted | LAND | Klasturp By, Hunstrup | 1dl | 490177.21 | 6323491.05 | SDFE2018 | 3441001 | Historiske produktionstal (kWh): 2002: 66312; Historiske produktionstal (kWh): 2003: 1543867; Historiske produktionstal (kWh): 2004: 1867807; Historiske produktionstal (kWh): 2005: 1840028; Historiske produktionstal (kWh): 2006: 1659501; Historiske produktionstal (kWh): 2007: 2127384; Historiske produktionstal (kWh): 2008: 1891897; Historiske produktionstal (kWh): 2009: 1626419; Historiske produktionstal (kWh): 2010: 1662479; Historiske produktionstal (kWh): 2011: 1959879; Historiske produktionstal (kWh): 2012: 1961774; Historiske produktionstal (kWh): 2013: 1778026; Historiske produktionstal (kWh): 2014: 1782106; Historiske produktionstal (kWh): 2015: 2172518; Historiske produktionstal (kWh): 2016: 1727079; Historiske produktionstal (kWh): 2017: 1969890.167; Historiske produktionstal (kWh): 2018: 1626275; Historiske produktionstal (kWh): 2019: 1679505; Historiske produktionstal (kWh): 2020: 1913130; Historiske produktionstal (kWh): 2021: 1566101 | 244242 | 244242
570715000000057175 | 2002-12-12 | 900 | 52 | 49 | NEG Micon | NM 52/900 | 787 | Thisted | LAND | Sennels by,Sennels | 9a | 487405.26 | 6315050.56 | SDFE2018 | 3436001 | Historiske produktionstal (kWh): 2002: 132307; Historiske produktionstal (kWh): 2003: 2093271; Historiske produktionstal (kWh): 2004: 2487949; Historiske produktionstal (kWh): 2005: 2440669; Historiske produktionstal (kWh): 2006: 2215009; Historiske produktionstal (kWh): 2007: 2751152; Historiske produktionstal (kWh): 2008: 2445961; Historiske produktionstal (kWh): 2009: 2348997; Historiske produktionstal (kWh): 2010: 2336885; Historiske produktionstal (kWh): 2011: 2658626; Historiske produktionstal (kWh): 2012: 2702555; Historiske produktionstal (kWh): 2013: 2312018; Historiske produktionstal (kWh): 2014: 2600690; Historiske produktionstal (kWh): 2015: 2919914; Historiske produktionstal (kWh): 2016: 2355942; Historiske produktionstal (kWh): 2017: 2687379; Historiske produktionstal (kWh): 2018: 2320713; Historiske produktionstal (kWh): 2019: 2362306; Historiske produktionstal (kWh): 2020: 2697592; Historiske produktionstal (kWh): 2021: 2221938 | 319472 | 319472
570715000000057182 | 2002-12-12 | 900 | 52 | 49 | NEG Micon | NM 52/900 | 787 | Thisted | LAND | Sennels by,Sennels | 9a | 487389.64 | 6315224.9 | SDFE2018 | 3437001 | Historiske produktionstal (kWh): 2002: 132776; Historiske produktionstal (kWh): 2003: 2083241; Historiske produktionstal (kWh): 2004: 2435102; Historiske produktionstal (kWh): 2005: 2381373; Historiske produktionstal (kWh): 2006: 2133135; Historiske produktionstal (kWh): 2007: 2706599; Historiske produktionstal (kWh): 2008: 2349795; Historiske produktionstal (kWh): 2009: 2272204; Historiske produktionstal (kWh): 2010: 2285650; Historiske produktionstal (kWh): 2011: 2583507; Historiske produktionstal (kWh): 2012: 2402796; Historiske produktionstal (kWh): 2013: 2160166; Historiske produktionstal (kWh): 2014: 2463784; Historiske produktionstal (kWh): 2015: 2787550; Historiske produktionstal (kWh): 2016: 2138125; Historiske produktionstal (kWh): 2017: 2493890.5; Historiske produktionstal (kWh): 2018: 2243306; Historiske produktionstal (kWh): 2019: 2008219; Historiske produktionstal (kWh): 2020: 2412930; Historiske produktionstal (kWh): 2021: 2011098 | 294848 | 294848
570715000000059261 | 2002-12-12 | 1750 | 66 | 60 | Vestas Wind Systems A/S | V 66 1,75 | 787 | Thisted | LAND | Gisselbæk by, Hassing | 1a | 467760.59 | 6300071.02 | SDFE2018 | 160384 | Historiske produktionstal (kWh): 2002: 178390; Historiske produktionstal (kWh): 2003: 3781656; Historiske produktionstal (kWh): 2004: 4471182; Historiske produktionstal (kWh): 2005: 4210079; Historiske produktionstal (kWh): 2006: 3792546; Historiske produktionstal (kWh): 2007: 4668103; Historiske produktionstal (kWh): 2008: 4253871; Historiske produktionstal (kWh): 2009: 3909557; Historiske produktionstal (kWh): 2010: 3782648; Historiske produktionstal (kWh): 2011: 4482974; Historiske produktionstal (kWh): 2012: 4521242; Historiske produktionstal (kWh): 2013: 4072551; Historiske produktionstal (kWh): 2014: 4294736; Historiske produktionstal (kWh): 2015: 4865129; Historiske produktionstal (kWh): 2016: 3819904; Historiske produktionstal (kWh): 2017: 4652529; Historiske produktionstal (kWh): 2018: 3661895; Historiske produktionstal (kWh): 2019: 4073840; Historiske produktionstal (kWh): 2020: 4153480; Historiske produktionstal (kWh): 2021: 3693000 | 531460 | 531460
570715000000059278 | 2002-12-17 | 900 | 52 | 49 | Vestas Wind Systems A/S | V 52-900 | 787 | Thisted | LAND | Stagstrup by, Stagstrup | 4a | 474768.46 | 6302422.54 | SDFE2018 | 160380 | Historiske produktionstal (kWh): 2002: 91041; Historiske produktionstal (kWh): 2003: 1963406; Historiske produktionstal (kWh): 2004: 2281942; Historiske produktionstal (kWh): 2005: 2267694; Historiske produktionstal (kWh): 2006: 2075619; Historiske produktionstal (kWh): 2007: 2536180; Historiske produktionstal (kWh): 2008: 2247586; Historiske produktionstal (kWh): 2009: 2132430; Historiske produktionstal (kWh): 2010: 2061112; Historiske produktionstal (kWh): 2011: 2408391; Historiske produktionstal (kWh): 2012: 2091786; Historiske produktionstal (kWh): 2013: 2103383; Historiske produktionstal (kWh): 2014: 2334494; Historiske produktionstal (kWh): 2015: 2585832; Historiske produktionstal (kWh): 2016: 2241583.315; Historiske produktionstal (kWh): 2017: 2458248; Historiske produktionstal (kWh): 2018: 2142440; Historiske produktionstal (kWh): 2019: 2153687; Historiske produktionstal (kWh): 2020: 2430523; Historiske produktionstal (kWh): 2021: 2002454 | 262071 | 262071
570715000000059285 | 2002-12-17 | 850 | 52 | 54 | Vestas Wind Systems A/S | V 52-850 | 787 | Thisted | LAND | Harring By, Harring | 8c | 470605.16 | 6302139.68 | SDFE2018 | 160388 | Historiske produktionstal (kWh): 2002: 70462; Historiske produktionstal (kWh): 2003: 1823234; Historiske produktionstal (kWh): 2004: 2427175; Historiske produktionstal (kWh): 2005: 2358764; Historiske produktionstal (kWh): 2006: 2149774; Historiske produktionstal (kWh): 2007: 2575787; Historiske produktionstal (kWh): 2008: 2192925; Historiske produktionstal (kWh): 2009: 1980213; Historiske produktionstal (kWh): 2010: 2032490; Historiske produktionstal (kWh): 2011: 2254150; Historiske produktionstal (kWh): 2012: 2304182; Historiske produktionstal (kWh): 2013: 2114880; Historiske produktionstal (kWh): 2014: 2114415; Historiske produktionstal (kWh): 2015: 2459046; Historiske produktionstal (kWh): 2016: 2038612; Historiske produktionstal (kWh): 2017: 2313239; Historiske produktionstal (kWh): 2018: 1706387; Historiske produktionstal (kWh): 2019: 2038591; Historiske produktionstal (kWh): 2020: 2180303; Historiske produktionstal (kWh): 2021: 1839213 | 256608 | 256608
570715000000059292 | 2002-12-19 | 1000 | 54.2 | 50 | BONUS | 1 MW | 787 | Thisted | LAND | Ørum by, Ørum | 1c | 460128.52 | 6298359.86 | SDFE2018 | 160392 | Historiske produktionstal (kWh): 2002: 76127; Historiske produktionstal (kWh): 2003: 2381649; Historiske produktionstal (kWh): 2004: 2867422; Historiske produktionstal (kWh): 2005: 2836554; Historiske produktionstal (kWh): 2006: 2577508; Historiske produktionstal (kWh): 2007: 3130604; Historiske produktionstal (kWh): 2008: 2825742; Historiske produktionstal (kWh): 2009: 2601311; Historiske produktionstal (kWh): 2010: 2495800; Historiske produktionstal (kWh): 2011: 2858325; Historiske produktionstal (kWh): 2012: 3048509; Historiske produktionstal (kWh): 2013: 2744679; Historiske produktionstal (kWh): 2014: 2869312; Historiske produktionstal (kWh): 2015: 3192365; Historiske produktionstal (kWh): 2016: 2676104; Historiske produktionstal (kWh): 2017: 2916390; Historiske produktionstal (kWh): 2018: 2552334; Historiske produktionstal (kWh): 2019: 2749387; Historiske produktionstal (kWh): 2020: 2966683; Historiske produktionstal (kWh): 2021: 2453649 | 354798 | 354798
570715000000059308 | 2002-12-17 | 850 | 52 | 54 | Vestas Wind Systems A/S | V 52-850 | 787 | Thisted | LAND | Harring By, Harring | 8c | 470791.94 | 6302435.54 | SDFE2018 | 160394 | Historiske produktionstal (kWh): 2002: 69201; Historiske produktionstal (kWh): 2003: 1922853; Historiske produktionstal (kWh): 2004: 2308546; Historiske produktionstal (kWh): 2005: 2370046; Historiske produktionstal (kWh): 2006: 1962509; Historiske produktionstal (kWh): 2007: 2326849; Historiske produktionstal (kWh): 2008: 2168077; Historiske produktionstal (kWh): 2009: 2038740; Historiske produktionstal (kWh): 2010: 2030674; Historiske produktionstal (kWh): 2011: 2276488; Historiske produktionstal (kWh): 2012: 2321201; Historiske produktionstal (kWh): 2013: 2104712; Historiske produktionstal (kWh): 2014: 2208541; Historiske produktionstal (kWh): 2015: 2275660; Historiske produktionstal (kWh): 2016: 1974488; Historiske produktionstal (kWh): 2017: 2330847; Historiske produktionstal (kWh): 2018: 2012042; Historiske produktionstal (kWh): 2019: 2040504; Historiske produktionstal (kWh): 2020: 2218554; Historiske produktionstal (kWh): 2021: 1856218 | 0 | 0
570715000000059315 | 2002-12-19 | 1000 | 54.2 | 50 | BONUS | 1 MW | 787 | Thisted | LAND | Ørum by, Ørum | 27a | 460047.65 | 6298179.72 | SDFE2018 | 160396 | Historiske produktionstal (kWh): 2002: 60923; Historiske produktionstal (kWh): 2003: 2223475; Historiske produktionstal (kWh): 2004: 2708352; Historiske produktionstal (kWh): 2005: 2587885; Historiske produktionstal (kWh): 2006: 2370676; Historiske produktionstal (kWh): 2007: 2988503; Historiske produktionstal (kWh): 2008: 2658461; Historiske produktionstal (kWh): 2009: 2475706; Historiske produktionstal (kWh): 2010: 2388555; Historiske produktionstal (kWh): 2011: 2766169; Historiske produktionstal (kWh): 2012: 2824406; Historiske produktionstal (kWh): 2013: 2534993; Historiske produktionstal (kWh): 2014: 2696100; Historiske produktionstal (kWh): 2015: 3065706; Historiske produktionstal (kWh): 2016: 2488110; Historiske produktionstal (kWh): 2017: 2635252; Historiske produktionstal (kWh): 2018: 1831110; Historiske produktionstal (kWh): 2019: 2450866; Historiske produktionstal (kWh): 2020: 2792758; Historiske produktionstal (kWh): 2021: 2266281 | 332498 | 332498
570715000000059322 | 2002-12-17 | 850 | 52 | 54 | Vestas Wind Systems A/S | V 52-850 | 787 | Thisted | LAND | Harring By, Harring | 8c | 470698.5 | 6302287.66 | SDFE2018 | 160390 | Historiske produktionstal (kWh): 2002: 83967; Historiske produktionstal (kWh): 2003: 1865463; Historiske produktionstal (kWh): 2004: 2173339; Historiske produktionstal (kWh): 2005: 2192558; Historiske produktionstal (kWh): 2006: 1932669; Historiske produktionstal (kWh): 2007: 2261020; Historiske produktionstal (kWh): 2008: 2119429; Historiske produktionstal (kWh): 2009: 2050487; Historiske produktionstal (kWh): 2010: 2050588; Historiske produktionstal (kWh): 2011: 2261922; Historiske produktionstal (kWh): 2012: 2230436; Historiske produktionstal (kWh): 2013: 2071019; Historiske produktionstal (kWh): 2014: 2178776; Historiske produktionstal (kWh): 2015: 2353571; Historiske produktionstal (kWh): 2016: 2235232; Historiske produktionstal (kWh): 2017: 2550782; Historiske produktionstal (kWh): 2018: 2069841; Historiske produktionstal (kWh): 2019: 2219461; Historiske produktionstal (kWh): 2020: 2171199; Historiske produktionstal (kWh): 2021: 1853191 | 227518 | 227518
570715000000059339 | 2002-12-12 | 1750 | 66 | 60 | Vestas Wind Systems A/S | V 66 1,75 | 787 | Thisted | LAND | Gisselbæk by, Hassing | 1a | 467622.86 | 6299855.77 | SDFE2018 | 160382 | Historiske produktionstal (kWh): 2002: 201112; Historiske produktionstal (kWh): 2003: 3913465; Historiske produktionstal (kWh): 2004: 4650886; Historiske produktionstal (kWh): 2005: 4588702; Historiske produktionstal (kWh): 2006: 4051701; Historiske produktionstal (kWh): 2007: 5118089; Historiske produktionstal (kWh): 2008: 4356420; Historiske produktionstal (kWh): 2009: 3877313; Historiske produktionstal (kWh): 2010: 4014098; Historiske produktionstal (kWh): 2011: 4586040; Historiske produktionstal (kWh): 2012: 4358633; Historiske produktionstal (kWh): 2013: 4280513; Historiske produktionstal (kWh): 2014: 4543618; Historiske produktionstal (kWh): 2015: 5147720; Historiske produktionstal (kWh): 2016: 4132643; Historiske produktionstal (kWh): 2017: 4806256; Historiske produktionstal (kWh): 2018: 3991940; Historiske produktionstal (kWh): 2019: 4246430; Historiske produktionstal (kWh): 2020: 4566720; Historiske produktionstal (kWh): 2021: 3540200 | 582450 | 582450
570715000000059346 | 2002-12-12 | 1750 | 66 | 60 | Vestas Wind Systems A/S | V 66 1,75 | 787 | Thisted | LAND | Gisselbæk by, Hassing | 1a | 467899.68 | 6300286.09 | SDFE2018 | 160386 | Historiske produktionstal (kWh): 2002: 186405; Historiske produktionstal (kWh): 2003: 3804631; Historiske produktionstal (kWh): 2004: 4412789; Historiske produktionstal (kWh): 2005: 4250571; Historiske produktionstal (kWh): 2006: 3755044; Historiske produktionstal (kWh): 2007: 4590881; Historiske produktionstal (kWh): 2008: 4319360; Historiske produktionstal (kWh): 2009: 3919457; Historiske produktionstal (kWh): 2010: 3922719; Historiske produktionstal (kWh): 2011: 4567644; Historiske produktionstal (kWh): 2012: 4328427; Historiske produktionstal (kWh): 2013: 4173536; Historiske produktionstal (kWh): 2014: 4017139; Historiske produktionstal (kWh): 2015: 4569838; Historiske produktionstal (kWh): 2016: 3890359; Historiske produktionstal (kWh): 2017: 4577080; Historiske produktionstal (kWh): 2018: 3985010; Historiske produktionstal (kWh): 2019: 4044970; Historiske produktionstal (kWh): 2020: 3982000; Historiske produktionstal (kWh): 2021: 3656110 | 564870 | 564870
570715000000064036 | 2002-12-19 | 1000 | 54.2 | 50 | BONUS | 1 MW | 787 | Thisted | LAND | Ørum by, Ørum | 27a | 460210.01 | 6298539.75 | SDFE2018 | 160398 | Historiske produktionstal (kWh): 2002: 664; Historiske produktionstal (kWh): 2003: 2222087; Historiske produktionstal (kWh): 2004: 2738972; Historiske produktionstal (kWh): 2005: 2681945; Historiske produktionstal (kWh): 2006: 2367997; Historiske produktionstal (kWh): 2007: 3009593; Historiske produktionstal (kWh): 2008: 2662640; Historiske produktionstal (kWh): 2009: 2432556; Historiske produktionstal (kWh): 2010: 2354026; Historiske produktionstal (kWh): 2011: 2736310; Historiske produktionstal (kWh): 2012: 2878205; Historiske produktionstal (kWh): 2013: 2530134; Historiske produktionstal (kWh): 2014: 2727014; Historiske produktionstal (kWh): 2015: 3083510; Historiske produktionstal (kWh): 2016: 2457638; Historiske produktionstal (kWh): 2017: 2839636; Historiske produktionstal (kWh): 2018: 2493149; Historiske produktionstal (kWh): 2019: 2594647; Historiske produktionstal (kWh): 2020: 2779803; Historiske produktionstal (kWh): 2021: 2294527 | 324004 | 324004
570715000000064043 | 2005-04-06 | 1750 | 66 | 67 | Vestas Wind Systems A/S | V 66 1,75 | 787 | Thisted | LAND | Tøttrup By, Hørdum | 2d | 472323.93 | 6300059.46 | SDFE2018 | 125708 | Historiske produktionstal (kWh): 2005: 2914449; Historiske produktionstal (kWh): 2006: 4206732; Historiske produktionstal (kWh): 2007: 5130114; Historiske produktionstal (kWh): 2008: 4593729; Historiske produktionstal (kWh): 2009: 4365321; Historiske produktionstal (kWh): 2010: 4546816; Historiske produktionstal (kWh): 2011: 4848742; Historiske produktionstal (kWh): 2012: 4934235; Historiske produktionstal (kWh): 2013: 4500429; Historiske produktionstal (kWh): 2014: 4954632; Historiske produktionstal (kWh): 2015: 5275550; Historiske produktionstal (kWh): 2016: 4443220; Historiske produktionstal (kWh): 2017: 4895128; Historiske produktionstal (kWh): 2018: 4465555; Historiske produktionstal (kWh): 2019: 4317670; Historiske produktionstal (kWh): 2020: 4766460; Historiske produktionstal (kWh): 2021: 4088260 | 555770 | 555770
570715000000064050 | 2005-04-06 | 1750 | 66 | 67 | Vestas Wind Systems A/S | V 66 1,75 | 787 | Thisted | LAND | Tøttrup By, Hørdum | 2d | 472277.33 | 6300336.77 | SDFE2018 | 125710 | Historiske produktionstal (kWh): 2005: 2956124; Historiske produktionstal (kWh): 2006: 4202846; Historiske produktionstal (kWh): 2007: 5349393; Historiske produktionstal (kWh): 2008: 4482588; Historiske produktionstal (kWh): 2009: 4290083; Historiske produktionstal (kWh): 2010: 4288003; Historiske produktionstal (kWh): 2011: 4877230; Historiske produktionstal (kWh): 2012: 5020677; Historiske produktionstal (kWh): 2013: 4333748; Historiske produktionstal (kWh): 2014: 4824280; Historiske produktionstal (kWh): 2015: 4937581; Historiske produktionstal (kWh): 2016: 4354227; Historiske produktionstal (kWh): 2017: 4893354; Historiske produktionstal (kWh): 2018: 4365180; Historiske produktionstal (kWh): 2019: 4472120; Historiske produktionstal (kWh): 2020: 4585270; Historiske produktionstal (kWh): 2021: 4078590 | 577480 | 577480
570715000000064234 | 2002-12-12 | 900 | 52 | 49 | NEG Micon | NM 52/900 | 787 | Thisted | LAND | Sennels by,Sennels | 9a | 487374.08 | 6315399.43 | SDFE2018 | 3438001 | Historiske produktionstal (kWh): 2002: 127165; Historiske produktionstal (kWh): 2003: 2101066; Historiske produktionstal (kWh): 2004: 2460317; Historiske produktionstal (kWh): 2005: 2400911; Historiske produktionstal (kWh): 2006: 2129821; Historiske produktionstal (kWh): 2007: 2725071; Historiske produktionstal (kWh): 2008: 2340714; Historiske produktionstal (kWh): 2009: 2260607; Historiske produktionstal (kWh): 2010: 2268376; Historiske produktionstal (kWh): 2011: 2588625; Historiske produktionstal (kWh): 2012: 2451877; Historiske produktionstal (kWh): 2013: 2304068; Historiske produktionstal (kWh): 2014: 2365331; Historiske produktionstal (kWh): 2015: 2807547; Historiske produktionstal (kWh): 2016: 2245797; Historiske produktionstal (kWh): 2017: 2584298; Historiske produktionstal (kWh): 2018: 2225653; Historiske produktionstal (kWh): 2019: 2238071; Historiske produktionstal (kWh): 2020: 2512205; Historiske produktionstal (kWh): 2021: 1872628 | 309482 | 309482
570715000000064241 | 2002-12-12 | 900 | 52 | 49 | NEG Micon | NM 52/900 | 787 | Thisted | LAND | Ullerup HDG,Sennels | 3a | 487359.32 | 6315573.57 | SDFE2018 | 3439001 | Historiske produktionstal (kWh): 2002: 132905; Historiske produktionstal (kWh): 2003: 2115156; Historiske produktionstal (kWh): 2004: 2461717; Historiske produktionstal (kWh): 2005: 2352968; Historiske produktionstal (kWh): 2006: 2055676; Historiske produktionstal (kWh): 2007: 2628225; Historiske produktionstal (kWh): 2008: 1864296; Historiske produktionstal (kWh): 2009: 2273011; Historiske produktionstal (kWh): 2010: 2286677; Historiske produktionstal (kWh): 2011: 2391696; Historiske produktionstal (kWh): 2012: 2594326; Historiske produktionstal (kWh): 2013: 2328991; Historiske produktionstal (kWh): 2014: 2468546; Historiske produktionstal (kWh): 2015: 2842001; Historiske produktionstal (kWh): 2016: 2262847; Historiske produktionstal (kWh): 2017: 2504493; Historiske produktionstal (kWh): 2018: 2236947; Historiske produktionstal (kWh): 2019: 2231611; Historiske produktionstal (kWh): 2020: 2251877; Historiske produktionstal (kWh): 2021: 1893961 | 308726 | 308726
570715000000079221 | 2005-09-01 | 75 | 17 | 22.8 | Vestas Wind Systems A/S | V 17 | 787 | Thisted | LAND | Brund By, Hillerslev Sogn | 1b | 483389.41 | 6314764.63 | SDFE2018 | 3267001 | Historiske produktionstal (kWh): 2005: 16227; Historiske produktionstal (kWh): 2006: 31605; Historiske produktionstal (kWh): 2007: 66252; Historiske produktionstal (kWh): 2008: 55749; Historiske produktionstal (kWh): 2009: 45821; Historiske produktionstal (kWh): 2010: 43045; Historiske produktionstal (kWh): 2011: 51482; Historiske produktionstal (kWh): 2012: 55479; Historiske produktionstal (kWh): 2013: 38043; Historiske produktionstal (kWh): 2014: 44580; Historiske produktionstal (kWh): 2015: 50494; Historiske produktionstal (kWh): 2016: 26986; Historiske produktionstal (kWh): 2017: 27237.54; Historiske produktionstal (kWh): 2018: 23320.19; Historiske produktionstal (kWh): 2019: 115856.71; Historiske produktionstal (kWh): 2020: 142948.5; Historiske produktionstal (kWh): 2021: 117894.44 | 20782.09 | 20782.09
570715000000083426 | 2008-02-25 | 2000 | 80 | 67 | Vestas Wind Systems A/S | V 80 2 | 787 | Thisted | LAND | Gundtoft By, Gettrup | 13a | 461688.59 | 6287889.8 | SDFE2018 | 126268 | Historiske produktionstal (kWh): 2008: 5018442; Historiske produktionstal (kWh): 2009: 6185814; Historiske produktionstal (kWh): 2010: 6279582; Historiske produktionstal (kWh): 2011: 7107446; Historiske produktionstal (kWh): 2012: 7040615; Historiske produktionstal (kWh): 2013: 6435352; Historiske produktionstal (kWh): 2014: 6864691; Historiske produktionstal (kWh): 2015: 7352316; Historiske produktionstal (kWh): 2016: 6310492; Historiske produktionstal (kWh): 2017: 7036701; Historiske produktionstal (kWh): 2018: 5943510; Historiske produktionstal (kWh): 2019: 6019320; Historiske produktionstal (kWh): 2020: 6457340; Historiske produktionstal (kWh): 2021: 5788950 | 792680 | 792680
570715000000083440 | 2008-03-05 | 2000 | 80 | 67 | Vestas Wind Systems A/S | V 80 2 | 787 | Thisted | LAND | Gundtoft By, Gettrup | 13a | 461732.43 | 6287653.35 | SDFE2018 | 126270 | Historiske produktionstal (kWh): 2008: 4633169.25; Historiske produktionstal (kWh): 2009: 6127386.9375; Historiske produktionstal (kWh): 2010: 6110877.536; Historiske produktionstal (kWh): 2011: 6928874.133; Historiske produktionstal (kWh): 2012: 6817400; Historiske produktionstal (kWh): 2013: 6347299; Historiske produktionstal (kWh): 2014: 6565841; Historiske produktionstal (kWh): 2015: 7318534; Historiske produktionstal (kWh): 2016: 6349775; Historiske produktionstal (kWh): 2017: 6912074; Historiske produktionstal (kWh): 2018: 6208380; Historiske produktionstal (kWh): 2019: 6495960; Historiske produktionstal (kWh): 2020: 6789720; Historiske produktionstal (kWh): 2021: 4697510 | 641720 | 641720
570715000000083457 | 2008-03-05 | 2000 | 80 | 67 | Vestas Wind Systems A/S | V 80 2 | 787 | Thisted | LAND | Gundtoft By, Gettrup | 1a | 461775.86 | 6287418.11 | SDFE2018 | 126272 | Historiske produktionstal (kWh): 2008: 4691203.2812; Historiske produktionstal (kWh): 2009: 6159402.1562; Historiske produktionstal (kWh): 2010: 6806306.4325; Historiske produktionstal (kWh): 2011: 6091821.611; Historiske produktionstal (kWh): 2012: 3962463; Historiske produktionstal (kWh): 2013: 5138570; Historiske produktionstal (kWh): 2014: 6591297; Historiske produktionstal (kWh): 2015: 7461123; Historiske produktionstal (kWh): 2016: 6176446; Historiske produktionstal (kWh): 2017: 7109043; Historiske produktionstal (kWh): 2018: 6086462; Historiske produktionstal (kWh): 2019: 5706024; Historiske produktionstal (kWh): 2020: 4778753; Historiske produktionstal (kWh): 2021: 4568231 | 640751 | 640751
570715000000083471 | 2008-03-05 | 2000 | 80 | 67 | Vestas Wind Systems A/S | V 80 2 | 787 | Thisted | LAND | Gundtoft By, Gettrup | 1a | 461819.04 | 6287181.89 | SDFE2018 | 126274 | Historiske produktionstal (kWh): 2008: 4679999; Historiske produktionstal (kWh): 2009: 6311729.5625; Historiske produktionstal (kWh): 2010: 6767161.7447; Historiske produktionstal (kWh): 2011: 7449976.136; Historiske produktionstal (kWh): 2012: 7498772; Historiske produktionstal (kWh): 2013: 6693219; Historiske produktionstal (kWh): 2014: 6906316; Historiske produktionstal (kWh): 2015: 7997687; Historiske produktionstal (kWh): 2016: 6479966; Historiske produktionstal (kWh): 2017: 7379535; Historiske produktionstal (kWh): 2018: 6090445; Historiske produktionstal (kWh): 2019: 6593850; Historiske produktionstal (kWh): 2020: 5384020; Historiske produktionstal (kWh): 2021: 4248820 | 713910 | 713910
570715000000083488 | 2008-03-05 | 2000 | 80 | 67 | Vestas Wind Systems A/S | V 80 2 | 787 | Thisted | LAND | Gundtoft By, Gettrup | 1a | 461862.64 | 6286945.57 | SDFE2018 | 126276 | Historiske produktionstal (kWh): 2008: 4636513.2812; Historiske produktionstal (kWh): 2009: 6114186.0625; Historiske produktionstal (kWh): 2010: 6473097.0453; Historiske produktionstal (kWh): 2011: 7119813.123; Historiske produktionstal (kWh): 2012: 6994454; Historiske produktionstal (kWh): 2013: 6513044; Historiske produktionstal (kWh): 2014: 6578499; Historiske produktionstal (kWh): 2015: 7211691; Historiske produktionstal (kWh): 2016: 5379172; Historiske produktionstal (kWh): 2017: 6566086; Historiske produktionstal (kWh): 2018: 5969880; Historiske produktionstal (kWh): 2019: 6189170; Historiske produktionstal (kWh): 2020: 5022026.887; Historiske produktionstal (kWh): 2021: 4036580 | 662110 | 662110
570715000000083495 | 2008-03-05 | 2000 | 80 | 67 | Vestas Wind Systems A/S | V 80 2 | 787 | Thisted | LAND | Gundtoft By, Gettrup | 1a | 461647.36 | 6288123.55 | SDFE2018 | 126278 | Historiske produktionstal (kWh): 2008: 4864503.3438; Historiske produktionstal (kWh): 2009: 6457008.2188; Historiske produktionstal (kWh): 2010: 6419193.6813; Historiske produktionstal (kWh): 2011: 7404817.119; Historiske produktionstal (kWh): 2012: 7545371; Historiske produktionstal (kWh): 2013: 6775287; Historiske produktionstal (kWh): 2014: 7127932; Historiske produktionstal (kWh): 2015: 7892647; Historiske produktionstal (kWh): 2016: 6599832; Historiske produktionstal (kWh): 2017: 7259209; Historiske produktionstal (kWh): 2018: 6600025; Historiske produktionstal (kWh): 2019: 7000500; Historiske produktionstal (kWh): 2020: 7072320; Historiske produktionstal (kWh): 2021: 4930620 | 747530 | 747530
570715000000084621 | 2008-10-23 | 11 | 13 | 18.2 | Ukendt | Ukendt | 787 | Thisted | Land |  |  | 481620.49 | 6316004.37 | SDFE2018 |  | Historiske produktionstal (kWh): 2008: 4833; Historiske produktionstal (kWh): 2009: 27907; Historiske produktionstal (kWh): 2010: 28787; Historiske produktionstal (kWh): 2011: 31750; Historiske produktionstal (kWh): 2012: 32104; Historiske produktionstal (kWh): 2013: 24262; Historiske produktionstal (kWh): 2014: 29197; Historiske produktionstal (kWh): 2015: 30700; Historiske produktionstal (kWh): 2016: 28691; Historiske produktionstal (kWh): 2017: 35202.43; Historiske produktionstal (kWh): 2018: 30078.22; Historiske produktionstal (kWh): 2019: 27597.68; Historiske produktionstal (kWh): 2020: 29388.66; Historiske produktionstal (kWh): 2021: 23108.31 | 1513.58 | 1513.58
570715000000123689 | 2011-09-19 | 25 | 13 | 25 | HSWind Aps | Viking 25 | 787 | Thisted | Land |  |  | 475408.43 | 6317249.48 | SDFE2018 |  | Historiske produktionstal (kWh): 2011: 10025; Historiske produktionstal (kWh): 2012: 36738; Historiske produktionstal (kWh): 2013: 24704; Historiske produktionstal (kWh): 2014: 26166; Historiske produktionstal (kWh): 2015: 30715; Historiske produktionstal (kWh): 2016: 30696; Historiske produktionstal (kWh): 2017: 35810.6; Historiske produktionstal (kWh): 2018: 28167.63; Historiske produktionstal (kWh): 2019: 27992.91; Historiske produktionstal (kWh): 2020: 30604.83; Historiske produktionstal (kWh): 2021: 24065.96 | 3758.85 | 3758.85
570715000001368379 | 2013-10-01 | 25 | 13 | 18 | HSWind Aps | Viking 25 | 787 | Thisted | Land |  |  | 466668.91 | 6292047.09 | SDFE2018 |  | Historiske produktionstal (kWh): 2013: 17703; Historiske produktionstal (kWh): 2014: 67397; Historiske produktionstal (kWh): 2015: 75363; Historiske produktionstal (kWh): 2016: 62184.497; Historiske produktionstal (kWh): 2017: 69581.79; Historiske produktionstal (kWh): 2018: 57575.06; Historiske produktionstal (kWh): 2019: 54589.34; Historiske produktionstal (kWh): 2020: 56501.94; Historiske produktionstal (kWh): 2021: 47239.04 | 7196.35 | 7196.35
570715000001368508 | 2013-09-19 | 25 | 13 | 18 | HSWind Aps | Viking 25 | 787 | Thisted | Land |  |  | 459579.45 | 6287560.71 | SDFE2018 |  | Historiske produktionstal (kWh): 2013: 17700; Historiske produktionstal (kWh): 2014: 75709; Historiske produktionstal (kWh): 2015: 78876; Historiske produktionstal (kWh): 2016: 66694.407; Historiske produktionstal (kWh): 2017: 75415.48; Historiske produktionstal (kWh): 2018: 63891.18; Historiske produktionstal (kWh): 2019: 66685.14; Historiske produktionstal (kWh): 2020: 71794.09; Historiske produktionstal (kWh): 2021: 55902.89 | 7941.4 | 7941.4
570715000001368515 | 2013-08-25 | 10 | 7.1 | 21 | Ukendt | Ukendt | 787 | Thisted | Land |  |  | 490202.58 | 6321256.36 | SDFE2018 |  | Historiske produktionstal (kWh): 2013: 8412; Historiske produktionstal (kWh): 2014: 13205; Historiske produktionstal (kWh): 2015: 21068; Historiske produktionstal (kWh): 2016: 17731.874; Historiske produktionstal (kWh): 2017: 20450.95; Historiske produktionstal (kWh): 2018: 16606.98; Historiske produktionstal (kWh): 2019: 17034.57; Historiske produktionstal (kWh): 2020: 31315.65; Historiske produktionstal (kWh): 2021: 35540.31 | 4620.8 | 4620.8
570715000001368522 | 2013-08-12 | 10 | 7.1 | 21 | Ukendt | Ukendt | 787 | Thisted | Land |  |  | 496733.73 | 6318837.73 | SDFE2018 |  | Historiske produktionstal (kWh): 2013: 8575; Historiske produktionstal (kWh): 2014: 16079; Historiske produktionstal (kWh): 2015: 23154; Historiske produktionstal (kWh): 2016: 17278.584; Historiske produktionstal (kWh): 2017: 20474.87; Historiske produktionstal (kWh): 2018: 16548.81; Historiske produktionstal (kWh): 2019: 17662.83; Historiske produktionstal (kWh): 2020: 20339.99; Historiske produktionstal (kWh): 2021: 15108.17 | 1664.94 | 1664.94
570715000001369642 | 2013-11-01 | 10 | 7.1 | 21.3 | Ukendt | Ukendt | 787 | Thisted | Land |  |  |  |  | Stamdata |  | Historiske produktionstal (kWh): 2013: 8951; Historiske produktionstal (kWh): 2014: 38011; Historiske produktionstal (kWh): 2015: 41999; Historiske produktionstal (kWh): 2016: 34654.894; Historiske produktionstal (kWh): 2017: 39200.47; Historiske produktionstal (kWh): 2018: 33306.33; Historiske produktionstal (kWh): 2019: 34931.83; Historiske produktionstal (kWh): 2020: 38043.75; Historiske produktionstal (kWh): 2021: 29439.07 | 4129.84 | 4129.84
570715000001369659 | 2013-11-21 | 25 | 13 | 18 | HSWind Aps | Viking 25 | 787 | Thisted | Land |  |  | 460126.27 | 6290994.06 | SDFE2018 |  | Historiske produktionstal (kWh): 2013: 1550; Historiske produktionstal (kWh): 2014: 70340; Historiske produktionstal (kWh): 2015: 81400; Historiske produktionstal (kWh): 2016: 65622.447; Historiske produktionstal (kWh): 2017: 76835.24; Historiske produktionstal (kWh): 2018: 66223.92; Historiske produktionstal (kWh): 2019: 70359.58; Historiske produktionstal (kWh): 2020: 76553.14; Historiske produktionstal (kWh): 2021: 62901.69 | 8752.3 | 8752.3
570715000001369666 | 2013-11-21 | 25 | 13 | 18 | HSWind Aps | Viking 25 | 787 | Thisted | Land |  |  | 459982.13 | 6291754.82 | SDFE2018 |  | Historiske produktionstal (kWh): 2013: 2500; Historiske produktionstal (kWh): 2014: 70767; Historiske produktionstal (kWh): 2015: 80380; Historiske produktionstal (kWh): 2016: 65461.857; Historiske produktionstal (kWh): 2017: 73990.17; Historiske produktionstal (kWh): 2018: 60522.96; Historiske produktionstal (kWh): 2019: 62939.29; Historiske produktionstal (kWh): 2020: 67865.8; Historiske produktionstal (kWh): 2021: 56131.03 | 8247.2 | 8247.2
570715000001369673 | 2013-10-30 | 25 | 13 | 18 | HSWind Aps | Viking 25 | 787 | Thisted | Land |  |  |  |  | Stamdata |  | Historiske produktionstal (kWh): 2013: 8250; Historiske produktionstal (kWh): 2014: 62619; Historiske produktionstal (kWh): 2015: 64394; Historiske produktionstal (kWh): 2016: 54222.307; Historiske produktionstal (kWh): 2017: 63589.14; Historiske produktionstal (kWh): 2018: 106458.12; Historiske produktionstal (kWh): 2019: 87617.94; Historiske produktionstal (kWh): 2020: 59583.09; Historiske produktionstal (kWh): 2021: 49297.92 | 7387.87 | 7387.87
570715000001369680 | 2013-10-22 | 25 | 13 | 18 | HSWind Aps | Viking 25 | 787 | Thisted | Land |  |  | 456772.8 | 6292369.03 | SDFE2018 |  | Historiske produktionstal (kWh): 2013: 18025; Historiske produktionstal (kWh): 2014: 68697; Historiske produktionstal (kWh): 2015: 80140; Historiske produktionstal (kWh): 2016: 69162.707; Historiske produktionstal (kWh): 2017: 78767.25; Historiske produktionstal (kWh): 2018: 67653.66; Historiske produktionstal (kWh): 2019: 71165.18; Historiske produktionstal (kWh): 2020: 61051.54; Historiske produktionstal (kWh): 2021: 62147.22 | 8925.58 | 8925.58
570715000001369697 | 2013-11-14 | 10 | 7.1 | 21 | Ukendt | Ukendt | 787 | Thisted | Land |  |  | 500378.62 | 6327125.8 | SDFE2018 |  | Historiske produktionstal (kWh): 2013: 1250; Historiske produktionstal (kWh): 2014: 18165; Historiske produktionstal (kWh): 2015: 19894; Historiske produktionstal (kWh): 2016: 17950.274; Historiske produktionstal (kWh): 2017: 20182.34; Historiske produktionstal (kWh): 2018: 17623.08; Historiske produktionstal (kWh): 2019: 15591.19; Historiske produktionstal (kWh): 2020: 15961.24; Historiske produktionstal (kWh): 2021: 13085.97 | 2122.78 | 2122.78
570715000001369734 | 2013-11-01 | 10 | 7.1 | 21 | Ukendt | Ukendt | 787 | Thisted | Land |  |  | 468422.41 | 6305424.22 | SDFE2018 |  | Historiske produktionstal (kWh): 2015: 16504; Historiske produktionstal (kWh): 2016: 20229.554; Historiske produktionstal (kWh): 2017: 24340.36; Historiske produktionstal (kWh): 2018: 20520.32; Historiske produktionstal (kWh): 2019: 5723.88; Historiske produktionstal (kWh): 2020: 31715.47; Historiske produktionstal (kWh): 2021: 29472.46 | 3876.98 | 3876.98
570715000001369772 | 2013-11-14 | 10 | 7.1 | 21 | Ukendt | Ukendt | 787 | Thisted | Land |  |  | 501114.12 | 6323336.04 | SDFE2018 |  | Historiske produktionstal (kWh): 2013: 1501; Historiske produktionstal (kWh): 2014: 13263; Historiske produktionstal (kWh): 2015: 18211; Historiske produktionstal (kWh): 2016: 15291.724; Historiske produktionstal (kWh): 2017: 7152.62; Historiske produktionstal (kWh): 2018: 12326.17; Historiske produktionstal (kWh): 2019: 12588.81; Historiske produktionstal (kWh): 2020: 15595.89; Historiske produktionstal (kWh): 2021: 11831.45 | 2323.72 | 2323.72
570715000001379306 | 2013-12-19 | 25 | 13 | 18 | HSWind Aps | Viking 25 | 787 | Thisted | Land |  |  | 464888.4 | 6284290.17 | SDFE2018 |  | Historiske produktionstal (kWh): 2013: 0; Historiske produktionstal (kWh): 2014: 59801; Historiske produktionstal (kWh): 2015: 69506; Historiske produktionstal (kWh): 2016: 54495.777; Historiske produktionstal (kWh): 2017: 64263.97; Historiske produktionstal (kWh): 2018: 51192.13; Historiske produktionstal (kWh): 2019: 53147.97; Historiske produktionstal (kWh): 2020: 62576.09; Historiske produktionstal (kWh): 2021: 48537.89 | 7474.28 | 7474.28
570715000001379320 | 2013-12-19 | 25 | 13 | 18 | HSWind Aps | Viking 25 | 787 | Thisted | Land |  |  | 455719.33 | 6293657.43 | SDFE2018 |  | Historiske produktionstal (kWh): 2014: 91200; Historiske produktionstal (kWh): 2015: 94969; Historiske produktionstal (kWh): 2016: 77787.167; Historiske produktionstal (kWh): 2017: 90870.61; Historiske produktionstal (kWh): 2018: 77306.72; Historiske produktionstal (kWh): 2019: 83692.87; Historiske produktionstal (kWh): 2020: 89568.53; Historiske produktionstal (kWh): 2021: 72743.96 | 10201.43 | 10201.43
570715000001379337 | 2013-12-19 | 10 | 7.1 | 21.3 | Ukendt | Ukendt | 787 | Thisted | Land |  |  |  |  | Stamdata |  | Historiske produktionstal (kWh): 2013: 0; Historiske produktionstal (kWh): 2014: 24417; Historiske produktionstal (kWh): 2015: 29415; Historiske produktionstal (kWh): 2016: 25961.614; Historiske produktionstal (kWh): 2017: 31566.85; Historiske produktionstal (kWh): 2018: 26963.85; Historiske produktionstal (kWh): 2019: 27812.63; Historiske produktionstal (kWh): 2020: 32353.13; Historiske produktionstal (kWh): 2021: 24632.07 | 3772.07 | 3772.07
570715000001380944 | 2013-12-27 | 10 | 7.1 | 21.3 | Ukendt | Ukendt | 787 | Thisted | Land |  |  | 461016.94 | 6288839.25 | SDFE2018 |  | Historiske produktionstal (kWh): 2013: 0; Historiske produktionstal (kWh): 2014: 27600; Historiske produktionstal (kWh): 2015: 30913; Historiske produktionstal (kWh): 2016: 27620.234; Historiske produktionstal (kWh): 2017: 29817.09; Historiske produktionstal (kWh): 2018: 25648.87; Historiske produktionstal (kWh): 2019: 26004.11; Historiske produktionstal (kWh): 2020: 31202.34; Historiske produktionstal (kWh): 2021: 23094.57 | 3652.33 | 3652.33
570715000001380951 | 2013-12-27 | 10 | 7.1 | 21.4 | Ukendt | Ukendt | 787 | Thisted | Land |  |  | 473664.85 | 6313022.7 | SDFE2018 |  | Historiske produktionstal (kWh): 2013: 0; Historiske produktionstal (kWh): 2014: 12115; Historiske produktionstal (kWh): 2015: 14946; Historiske produktionstal (kWh): 2016: 11276.794; Historiske produktionstal (kWh): 2017: 15810.29; Historiske produktionstal (kWh): 2018: 12043.64; Historiske produktionstal (kWh): 2019: 11103.73; Historiske produktionstal (kWh): 2020: 13976.8; Historiske produktionstal (kWh): 2021: 10346.41 | 1467.84 | 1467.84
570715000001382085 | 2013-12-30 | 25 | 13 | 18 | HSWind Aps | Viking 25 | 787 | Thisted | Land |  |  | 464334.91 | 6304519.85 | SDFE2018 |  | Historiske produktionstal (kWh): 2013: 0; Historiske produktionstal (kWh): 2014: 55812; Historiske produktionstal (kWh): 2015: 63338; Historiske produktionstal (kWh): 2016: 49662.807; Historiske produktionstal (kWh): 2017: 54867.66; Historiske produktionstal (kWh): 2018: 46828.98; Historiske produktionstal (kWh): 2019: 46506.32; Historiske produktionstal (kWh): 2020: 50685.23; Historiske produktionstal (kWh): 2021: 35661.36 | 5772.66 | 5772.66
570715000001412409 | 2014-05-27 | 10 | 13 | 18.2 | Ukendt | Ukendt | 787 | Thisted | Land |  |  | 486545.98 | 6317682.03 | SDFE2018 |  | Historiske produktionstal (kWh): 2016: 29138.964; Historiske produktionstal (kWh): 2017: 34585.94; Historiske produktionstal (kWh): 2018: 31728.09; Historiske produktionstal (kWh): 2019: 30503.3; Historiske produktionstal (kWh): 2020: 34006.54; Historiske produktionstal (kWh): 2021: 29898.27 | 1577.39 | 1577.39
570715000001417169 | 2014-09-17 | 10 | 7.1 | 21.4 | Ukendt | Ukendt | 787 | Thisted | Land |  |  | 469939.42 | 6304347.76 | SDFE2018 |  | Historiske produktionstal (kWh): 2016: 21306.624; Historiske produktionstal (kWh): 2017: 24591.89; Historiske produktionstal (kWh): 2018: 20909.12; Historiske produktionstal (kWh): 2019: 22108.55; Historiske produktionstal (kWh): 2020: 25806.66; Historiske produktionstal (kWh): 2021: 18593.76 | 3201.29 | 3201.29
570715000001417183 | 2014-09-17 | 10 | 13 | 18.2 | Ukendt | Ukendt | 787 | Thisted | Land |  |  | 466047.47 | 6297766.37 | SDFE2018 |  | Historiske produktionstal (kWh): 2015: 30739; Historiske produktionstal (kWh): 2016: 21017.034; Historiske produktionstal (kWh): 2017: 24623.69; Historiske produktionstal (kWh): 2018: 20089.73; Historiske produktionstal (kWh): 2019: 19363.59; Historiske produktionstal (kWh): 2020: 22074.94; Historiske produktionstal (kWh): 2021: 18214.89 | 2386.43 | 2386.43
570715000001430151 | 2014-12-19 | 25 | 14 | 18 | Solid Wind Power A/S | SWP25-14TG20 | 787 | Thisted | Land |  |  | 461911.33 | 6285657.44 | SDFE2018 |  | Historiske produktionstal (kWh): 2015: 94936; Historiske produktionstal (kWh): 2016: 78920.427; Historiske produktionstal (kWh): 2017: 89246.88; Historiske produktionstal (kWh): 2018: 77333.77; Historiske produktionstal (kWh): 2019: 81154.98; Historiske produktionstal (kWh): 2020: 84325.5; Historiske produktionstal (kWh): 2021: 83359.97 | 10784.1 | 10784.1
570715000001430182 | 2014-12-19 | 10 | 7.1 | 21.3 | Ukendt | Ukendt | 787 | Thisted | Land |  |  |  |  | Stamdata |  | Historiske produktionstal (kWh): 2015: 25873; Historiske produktionstal (kWh): 2016: 32037.634; Historiske produktionstal (kWh): 2017: 37338.47; Historiske produktionstal (kWh): 2018: 32151.63; Historiske produktionstal (kWh): 2019: 33566.25; Historiske produktionstal (kWh): 2020: 37562.58; Historiske produktionstal (kWh): 2021: 30651.88 | 4259.77 | 4259.77
570715000001430786 | 2014-12-30 | 10 | 13 | 18.2 | Ukendt | Ukendt | 787 | Thisted | Land |  |  | 470103.67 | 6303468.49 | SDFE2018 |  | Historiske produktionstal (kWh): 2015: 41655; Historiske produktionstal (kWh): 2016: 35989.69; Historiske produktionstal (kWh): 2017: 38808.19; Historiske produktionstal (kWh): 2018: 35892.61; Historiske produktionstal (kWh): 2019: 35912.68; Historiske produktionstal (kWh): 2020: 38617.68; Historiske produktionstal (kWh): 2021: 33073.03 | 4368.57 | 4368.57
570715000001430816 | 2014-12-29 | 10 | 13 | 18.2 | Ukendt | Ukendt | 787 | Thisted | Land |  |  | 473376.98 | 6298836.82 | SDFE2018 |  | Historiske produktionstal (kWh): 2015: 26534; Historiske produktionstal (kWh): 2016: 34252.574; Historiske produktionstal (kWh): 2017: 38015.4; Historiske produktionstal (kWh): 2018: 32559.22; Historiske produktionstal (kWh): 2019: 34908.14; Historiske produktionstal (kWh): 2020: 37927.04; Historiske produktionstal (kWh): 2021: 31614.48 | 3893.77 | 3893.77
570715000001431950 | 2015-01-05 | 10 | 13 | 18.2 | Ukendt | Ukendt | 787 | Thisted | Land |  |  | 458188.91 | 6286865.81 | SDFE2018 |  | Historiske produktionstal (kWh): 2015: 52409; Historiske produktionstal (kWh): 2016: 46323.004; Historiske produktionstal (kWh): 2017: 49840.64; Historiske produktionstal (kWh): 2018: 42123.91; Historiske produktionstal (kWh): 2019: 48009.24; Historiske produktionstal (kWh): 2020: 48581.01; Historiske produktionstal (kWh): 2021: 43064.82 | 5255.23 | 5255.23
570715000001438126 | 2015-02-15 | 10 | 7.1 | 21 | Ukendt | Ukendt | 787 | Thisted | Land |  |  | 466190.14 | 6299910.49 | SDFE2018 |  | Historiske produktionstal (kWh): 2015: 11065; Historiske produktionstal (kWh): 2016: 15432.084; Historiske produktionstal (kWh): 2017: 16927.8; Historiske produktionstal (kWh): 2018: 13803.02; Historiske produktionstal (kWh): 2019: 14840.36; Historiske produktionstal (kWh): 2020: 16275.84; Historiske produktionstal (kWh): 2021: 12950.16 | 2127.63 | 2127.63
570715000001439178 | 2015-03-03 | 10 | 7.1 | 21.4 | Ukendt | Ukendt | 787 | Thisted | Land |  |  | 459339.96 | 6298588.27 | SDFE2018 |  | Historiske produktionstal (kWh): 2015: 22632; Historiske produktionstal (kWh): 2016: 23088.404; Historiske produktionstal (kWh): 2017: 26752.71; Historiske produktionstal (kWh): 2018: 23434.26; Historiske produktionstal (kWh): 2019: 23780.26; Historiske produktionstal (kWh): 2020: 26174.16; Historiske produktionstal (kWh): 2021: 20608.23 | 3144.36 | 3144.36
570715000001439192 | 2015-03-03 | 10 | 7.1 | 21 | Ukendt | Ukendt | 787 | Thisted | Land |  |  | 468900.94 | 6298417.61 | SDFE2018 |  | Historiske produktionstal (kWh): 2015: 15747; Historiske produktionstal (kWh): 2016: 15418.114; Historiske produktionstal (kWh): 2017: 18661.55; Historiske produktionstal (kWh): 2018: 16422.27; Historiske produktionstal (kWh): 2019: 16252.84; Historiske produktionstal (kWh): 2020: 17421.41; Historiske produktionstal (kWh): 2021: 13101.31 | 2007.8 | 2007.8
570715000001439239 | 2015-04-08 | 10 | 7.1 | 21.4 | Ukendt | Ukendt | 787 | Thisted | Land |  |  | 463950.87 | 6304767.08 | SDFE2018 |  | Historiske produktionstal (kWh): 2015: 21113; Historiske produktionstal (kWh): 2016: 23994.994; Historiske produktionstal (kWh): 2017: 28011.6; Historiske produktionstal (kWh): 2018: 23364.5; Historiske produktionstal (kWh): 2019: 24670.64; Historiske produktionstal (kWh): 2020: 27691.47; Historiske produktionstal (kWh): 2021: 21156.39 | 3081.7 | 3081.7
570715000001439444 | 2015-03-24 | 25 | 14 | 18 | Solid Wind Power A/S | SWP25-14TG20 | 787 | Thisted | Land |  |  | 481837.11 | 6315854.82 | SDFE2018 |  | Historiske produktionstal (kWh): 2015: 48441; Historiske produktionstal (kWh): 2016: 59299.457; Historiske produktionstal (kWh): 2017: 67254.15; Historiske produktionstal (kWh): 2018: 58376.75; Historiske produktionstal (kWh): 2019: 58624.91; Historiske produktionstal (kWh): 2020: 65064.52; Historiske produktionstal (kWh): 2021: 58980.02 | 7735.01 | 7735.01
570715000001440112 | 2015-03-12 | 25 | 14 | 18 | Solid Wind Power A/S | SWP25-14TG20 | 787 | Thisted | Land |  |  |  |  | Stamdata |  | Historiske produktionstal (kWh): 2015: 54774; Historiske produktionstal (kWh): 2016: 54028.617; Historiske produktionstal (kWh): 2017: 62748.21; Historiske produktionstal (kWh): 2018: 52482.47; Historiske produktionstal (kWh): 2019: 53268.21; Historiske produktionstal (kWh): 2020: 60759.06; Historiske produktionstal (kWh): 2021: 46153.89 | 6505.646 | 6505.646
570715000001440174 | 2015-03-24 | 25 | 13 | 18 | HSWind Aps | Viking 25 | 787 | Thisted | Land |  |  | 461318.63 | 6286801.94 | SDFE2018 |  | Historiske produktionstal (kWh): 2015: 66275; Historiske produktionstal (kWh): 2016: 74082.117; Historiske produktionstal (kWh): 2017: 85522.23; Historiske produktionstal (kWh): 2018: 72693.47; Historiske produktionstal (kWh): 2019: 72025.01; Historiske produktionstal (kWh): 2020: 80562.94; Historiske produktionstal (kWh): 2021: 65403.68 | 9352.69 | 9352.69
570715000001441348 | 2015-04-08 | 10 | 7.1 | 21.3 | Ukendt | Ukendt | 787 | Thisted | Land |  |  | 461664.91 | 6289441.53 | SDFE2018 |  | Historiske produktionstal (kWh): 2015: 16107; Historiske produktionstal (kWh): 2016: 19275.289; Historiske produktionstal (kWh): 2017: 22245.26; Historiske produktionstal (kWh): 2018: 18901.31; Historiske produktionstal (kWh): 2019: 19830.51; Historiske produktionstal (kWh): 2020: 22328.64; Historiske produktionstal (kWh): 2021: 16567.69 | 2963.09 | 2963.09
570715000001441393 | 2015-06-19 | 10 | 7.1 | 21.4 | Ukendt | Ukendt | 787 | Thisted | Land |  |  | 462550.11 | 6294571.05 | SDFE2018 |  | Historiske produktionstal (kWh): 2015: 11213; Historiske produktionstal (kWh): 2016: 19095.784; Historiske produktionstal (kWh): 2017: 23008.97; Historiske produktionstal (kWh): 2018: 18608.13; Historiske produktionstal (kWh): 2019: 19287.39; Historiske produktionstal (kWh): 2020: 22045.27; Historiske produktionstal (kWh): 2021: 16599.95 | 2869.54 | 2869.54
570715000001441409 | 2015-05-08 | 10 | 7.1 | 21.4 | Ukendt | Ukendt | 787 | Thisted | Land |  |  | 463452.19 | 6299505.26 | SDFE2018 |  | Historiske produktionstal (kWh): 2015: 16813; Historiske produktionstal (kWh): 2016: 20420.324; Historiske produktionstal (kWh): 2017: 25994.06; Historiske produktionstal (kWh): 2018: 21402.31; Historiske produktionstal (kWh): 2019: 20540.94; Historiske produktionstal (kWh): 2020: 23540.77; Historiske produktionstal (kWh): 2021: 19337.46 | 3365.34 | 3365.34
570715000001442161 | 2015-03-30 | 10 | 13 | 18.2 | Gaia-Wind Ltd | Gaia Wind 133-10 kW | 787 | Thisted | Land |  |  | 463316.68 | 6296976.34 | SDFE2018 |  | Historiske produktionstal (kWh): 2015: 30808; Historiske produktionstal (kWh): 2016: 34518.094; Historiske produktionstal (kWh): 2017: 38644.37; Historiske produktionstal (kWh): 2018: 33536.47; Historiske produktionstal (kWh): 2019: 34976.52; Historiske produktionstal (kWh): 2020: 38091.48; Historiske produktionstal (kWh): 2021: 31500.31 | 4214.18 | 4214.18
570715000001442185 | 2015-03-30 | 10 | 13 | 18.2 | Gaia-Wind Ltd | Gaia Wind 133-10 kW | 787 | Thisted | Land |  |  | 463316.68 | 6296976.34 | GeoDanmark, 12-03-2017 |  | Historiske produktionstal (kWh): 2015: 27131; Historiske produktionstal (kWh): 2016: 28593.174; Historiske produktionstal (kWh): 2017: 33910.62; Historiske produktionstal (kWh): 2018: 29151.34; Historiske produktionstal (kWh): 2019: 29933.58; Historiske produktionstal (kWh): 2020: 33067.69; Historiske produktionstal (kWh): 2021: 25149.7 | 3736.86 | 3736.86
570715000001442598 | 2015-04-24 | 10 | 7.1 | 21.4 | Ukendt | Ukendt | 787 | Thisted | Land |  |  |  |  | Stamdata |  | Historiske produktionstal (kWh): 2016: 10999.81; Historiske produktionstal (kWh): 2017: 35313.81; Historiske produktionstal (kWh): 2018: 13004.11; Historiske produktionstal (kWh): 2019: 15108.29; Historiske produktionstal (kWh): 2020: 15524.25; Historiske produktionstal (kWh): 2021: 14193.93 | 2025.26 | 2025.26
570715000001443229 | 2015-04-17 | 10 | 7.1 | 21.3 | Ukendt | Ukendt | 787 | Thisted | Land |  |  |  |  | Stamdata |  | Historiske produktionstal (kWh): 2015: 21185; Historiske produktionstal (kWh): 2016: 26108.882; Historiske produktionstal (kWh): 2017: 27988.22; Historiske produktionstal (kWh): 2018: 23653.34; Historiske produktionstal (kWh): 2019: 25559.34; Historiske produktionstal (kWh): 2020: 28077.06; Historiske produktionstal (kWh): 2021: 20085.64 | 2587.52 | 2587.52
570715000001443243 | 2015-05-15 | 10 | 13 | 18.2 | Gaia-Wind Ltd | Gaia Wind 133-10 kW | 787 | Thisted | Land |  |  | 498027.68 | 6321568.45 | SDFE2018 |  | Historiske produktionstal (kWh): 2015: 19327; Historiske produktionstal (kWh): 2016: 37524.944; Historiske produktionstal (kWh): 2017: 36891.04; Historiske produktionstal (kWh): 2018: 31912.5; Historiske produktionstal (kWh): 2019: 32952.06; Historiske produktionstal (kWh): 2020: 37016.88; Historiske produktionstal (kWh): 2021: 31424.21 | 3094.83 | 3094.83
570715000001443267 | 2015-04-21 | 10 | 7.1 | 21.4 | Ukendt | Ukendt | 787 | Thisted | Land |  |  | 464432.94 | 6288559.46 | SDFE2018 |  | Historiske produktionstal (kWh): 2015: 19737; Historiske produktionstal (kWh): 2016: 23038.654; Historiske produktionstal (kWh): 2017: 26592.2; Historiske produktionstal (kWh): 2018: 23237.6; Historiske produktionstal (kWh): 2019: 21912.35; Historiske produktionstal (kWh): 2020: 26271.87; Historiske produktionstal (kWh): 2021: 20776.54 | 2680.35 | 2680.35
570715000001443656 | 2015-04-21 | 10 | 7.1 | 21 | Ukendt | Ukendt | 787 | Thisted | Land |  |  | 466190.14 | 6299910.49 | GeoDanmark, 12-03-2017 |  | Historiske produktionstal (kWh): 2015: 15033; Historiske produktionstal (kWh): 2016: 23725.974; Historiske produktionstal (kWh): 2017: 26197.73; Historiske produktionstal (kWh): 2018: 16402.24; Historiske produktionstal (kWh): 2019: 19710.56; Historiske produktionstal (kWh): 2020: 22806.56; Historiske produktionstal (kWh): 2021: 18596.8 | 2814.06 | 2814.06
570715000001444899 | 2015-05-06 | 25 | 14 | 18 | Solid Wind Power A/S | SWP25-14TG20 | 787 | Thisted | Land |  |  | 459915.94 | 6286366.4 | SDFE2018 |  | Historiske produktionstal (kWh): 2015: 60999; Historiske produktionstal (kWh): 2016: 84848.027; Historiske produktionstal (kWh): 2017: 95724.44; Historiske produktionstal (kWh): 2018: 85624.73; Historiske produktionstal (kWh): 2019: 89430.05; Historiske produktionstal (kWh): 2020: 95970.35; Historiske produktionstal (kWh): 2021: 78974.58 | 10063.73 | 10063.73
570715000001444905 | 2015-05-07 | 25 | 14 | 18 | Solid Wind Power A/S | SWP25-14TG20 | 787 | Thisted | Land |  |  | 459165.61 | 6285854.8 | SDFE2018 |  | Historiske produktionstal (kWh): 2015: 62758; Historiske produktionstal (kWh): 2016: 92745.437; Historiske produktionstal (kWh): 2017: 101357.06; Historiske produktionstal (kWh): 2018: 88918.56; Historiske produktionstal (kWh): 2019: 92779.84; Historiske produktionstal (kWh): 2020: 98422.74; Historiske produktionstal (kWh): 2021: 81898.06 | 10282.82 | 10282.82
570715000001445155 | 2015-05-05 | 25 | 14 | 18 | Solid Wind Power A/S | SWP25-14TG20 | 787 | Thisted | Land |  |  | 462194.23 | 6298346.59 | SDFE2018 |  | Historiske produktionstal (kWh): 2015: 51962; Historiske produktionstal (kWh): 2016: 69140.017; Historiske produktionstal (kWh): 2017: 79755.03; Historiske produktionstal (kWh): 2018: 69361.57; Historiske produktionstal (kWh): 2019: 68534.93; Historiske produktionstal (kWh): 2020: 72139.98; Historiske produktionstal (kWh): 2021: 61296.15 | 8825.06 | 8825.06
570715000001447821 | 2015-05-13 | 10 | 7.1 | 21.4 | Ukendt | Ukendt | 787 | Thisted | Land |  |  | 463825.21 | 6292729.16 | SDFE2018 |  | Historiske produktionstal (kWh): 2015: 15231; Historiske produktionstal (kWh): 2016: 18883.314; Historiske produktionstal (kWh): 2017: 22465.46; Historiske produktionstal (kWh): 2018: 20430.81; Historiske produktionstal (kWh): 2019: 20531.19; Historiske produktionstal (kWh): 2020: 21273.56; Historiske produktionstal (kWh): 2021: 17252.61 | 2679.64 | 2679.64
570715000001451279 | 2015-05-01 | 10 | 7.1 | 21.4 | Ukendt | Ukendt | 787 | Thisted | Land |  |  |  |  | Stamdata |  | Historiske produktionstal (kWh): 2016: 9661.7; Historiske produktionstal (kWh): 2017: 13794.47; Historiske produktionstal (kWh): 2018: 11454.18; Historiske produktionstal (kWh): 2019: 14391.4; Historiske produktionstal (kWh): 2020: 19808.67; Historiske produktionstal (kWh): 2021: 13901.02 | 2046.83 | 2046.83
570715000001451286 | 2015-06-03 | 10 | 14 | 18 | Solid Wind Power A/S | SWP-10-16 TG20 | 787 | Thisted | Land |  |  | 466989.35 | 6288321.72 | SDFE2018 |  | Historiske produktionstal (kWh): 2015: 27318; Historiske produktionstal (kWh): 2016: 45540.544; Historiske produktionstal (kWh): 2017: 51336.67; Historiske produktionstal (kWh): 2018: 48134.03; Historiske produktionstal (kWh): 2019: 49224.66; Historiske produktionstal (kWh): 2020: 49456.87; Historiske produktionstal (kWh): 2021: 43562.35 | 5456.21 | 5456.21
570715000001451293 | 2015-05-27 | 25 | 14 | 18 | Solid Wind Power A/S | SWP25-14TG20 | 787 | Thisted | Land |  |  | 484201.22 | 6316239.66 | SDFE2018 |  | Historiske produktionstal (kWh): 2015: 39882; Historiske produktionstal (kWh): 2016: 59209.977; Historiske produktionstal (kWh): 2017: 68438.02; Historiske produktionstal (kWh): 2018: 57496.57; Historiske produktionstal (kWh): 2019: 57031.36; Historiske produktionstal (kWh): 2020: 62724.94; Historiske produktionstal (kWh): 2021: 46629.51 | 6710.43 | 6710.43
570715000001454218 | 2015-06-18 | 10 | 16 | 17 | Solid Wind Power A/S | SWP-10-16 TG20 | 787 | Thisted | Land |  |  | 484742.18 | 6315865.62 | SDFE2018 |  | Historiske produktionstal (kWh): 2015: 13220; Historiske produktionstal (kWh): 2016: 26839.096; Historiske produktionstal (kWh): 2017: 27210.62; Historiske produktionstal (kWh): 2018: 23567.9; Historiske produktionstal (kWh): 2019: 23275.11; Historiske produktionstal (kWh): 2020: 27252.62; Historiske produktionstal (kWh): 2021: 34747.61 | 4791.6 | 4791.6
570715000001454652 | 2015-06-10 | 10 | 14 | 18 | Solid Wind Power A/S | SWP-10-16 TG20 | 787 | Thisted | Land |  |  |  |  | Stamdata |  | Historiske produktionstal (kWh): 2015: 26230; Historiske produktionstal (kWh): 2016: 43755.894; Historiske produktionstal (kWh): 2017: 48392.94; Historiske produktionstal (kWh): 2018: 40632.18; Historiske produktionstal (kWh): 2019: 46475.65; Historiske produktionstal (kWh): 2020: 48714.26; Historiske produktionstal (kWh): 2021: 45700.54 | 5576.36 | 5576.36
570715000001456427 | 2015-06-23 | 10 | 14 | 18 | Solid Wind Power A/S | SWP-10-16 TG20 | 787 | Thisted | Land |  |  | 463829.35 | 6297332.3 | SDFE2018 |  | Historiske produktionstal (kWh): 2015: 25273; Historiske produktionstal (kWh): 2016: 45692.896; Historiske produktionstal (kWh): 2017: 52603.44; Historiske produktionstal (kWh): 2018: 49681.89; Historiske produktionstal (kWh): 2019: 50297.46; Historiske produktionstal (kWh): 2020: 53449.5; Historiske produktionstal (kWh): 2021: 45886.52 | 5559.65 | 5559.65
570715000001464514 | 2015-08-21 | 10 | 7.1 | 21.4 | Ukendt | Ukendt | 787 | Thisted | Land |  |  | 472812.63 | 6301312.64 | SDFE2018 |  | Historiske produktionstal (kWh): 2015: 546; Historiske produktionstal (kWh): 2016: 21614.184; Historiske produktionstal (kWh): 2017: 22748.53; Historiske produktionstal (kWh): 2018: 21062.94; Historiske produktionstal (kWh): 2019: 21124.08; Historiske produktionstal (kWh): 2020: 23219.88; Historiske produktionstal (kWh): 2021: 18045.05 | 2985.86 | 2985.86
570715000001464538 | 2015-09-12 | 10 | 7.1 | 21.4 | Ukendt | Ukendt | 787 | Thisted | Land |  |  |  |  | Stamdata |  | Historiske produktionstal (kWh): 2016: 18400.834; Historiske produktionstal (kWh): 2017: 21215.86; Historiske produktionstal (kWh): 2018: 18411.48; Historiske produktionstal (kWh): 2019: 17370.22; Historiske produktionstal (kWh): 2020: 21179.82; Historiske produktionstal (kWh): 2021: 16062.01 | 2453.26 | 2453.26
570715000001464545 | 2015-08-06 | 10 | 7.1 | 21.4 | Ukendt | Ukendt | 787 | Thisted | Land |  |  | 459707.45 | 6289342.41 | SDFE2018 |  | Historiske produktionstal (kWh): 2015: 13637; Historiske produktionstal (kWh): 2016: 28837.004; Historiske produktionstal (kWh): 2017: 32992.73; Historiske produktionstal (kWh): 2018: 29120.1; Historiske produktionstal (kWh): 2019: 29579.8; Historiske produktionstal (kWh): 2020: 33224.91; Historiske produktionstal (kWh): 2021: 26651.84 | 3735.98 | 3735.98
570715000001467782 | 2015-07-28 | 25 | 14 | 18 | Solid Wind Power A/S | SWP25-14TG20 | 787 | Thisted | Land |  |  | 463399.45 | 6291345.59 | SDFE2018 |  | Historiske produktionstal (kWh): 2015: 28752; Historiske produktionstal (kWh): 2016: 61063.9; Historiske produktionstal (kWh): 2017: 71422.3; Historiske produktionstal (kWh): 2018: 61802.13; Historiske produktionstal (kWh): 2019: 62817.22; Historiske produktionstal (kWh): 2020: 69173.85; Historiske produktionstal (kWh): 2021: 67298.09 | 9302.67 | 9302.67
570715000001468925 | 2015-08-06 | 10 | 7.1 | 21.4 | Ukendt | Ukendt | 787 | Thisted | Land |  |  | 459273.15 | 6289448.41 | SDFE2018 |  | Historiske produktionstal (kWh): 2015: 11882; Historiske produktionstal (kWh): 2016: 24927.758; Historiske produktionstal (kWh): 2017: 28026.44; Historiske produktionstal (kWh): 2018: 24109.95; Historiske produktionstal (kWh): 2019: 27011.02; Historiske produktionstal (kWh): 2020: 29359.5; Historiske produktionstal (kWh): 2021: 23597.99 | 3341.82 | 3341.82
570715000001468932 | 2015-08-07 | 10 | 7.1 | 21.4 | Ukendt | Ukendt | 787 | Thisted | Land |  |  | 466949.68 | 6292641.24 | SDFE2018 |  | Historiske produktionstal (kWh): 2015: 7947; Historiske produktionstal (kWh): 2016: 18369.504; Historiske produktionstal (kWh): 2017: 20897.17; Historiske produktionstal (kWh): 2018: 17664.74; Historiske produktionstal (kWh): 2019: 17438.23; Historiske produktionstal (kWh): 2020: 20836; Historiske produktionstal (kWh): 2021: 16308.19 | 2501.63 | 2501.63
570715000001468956 | 2015-08-21 | 10 | 7.1 | 21.4 | Ukendt | Ukendt | 787 | Thisted | Land |  |  | 467025.07 | 6306034.68 | SDFE2018 |  | Historiske produktionstal (kWh): 2015: 9661; Historiske produktionstal (kWh): 2016: 21222.044; Historiske produktionstal (kWh): 2017: 24720.95; Historiske produktionstal (kWh): 2018: 21289.31; Historiske produktionstal (kWh): 2019: 20815.04; Historiske produktionstal (kWh): 2020: 23796.04; Historiske produktionstal (kWh): 2021: 18429.79 | 3172.47 | 3172.47
570715000001468994 | 2015-08-20 | 10 | 7.1 | 21.4 | Ukendt | Ukendt | 787 | Thisted | Land |  |  |  |  | Stamdata |  | Historiske produktionstal (kWh): 2015: 9898; Historiske produktionstal (kWh): 2016: 20145.124; Historiske produktionstal (kWh): 2017: 24981.28; Historiske produktionstal (kWh): 2018: 20673.34; Historiske produktionstal (kWh): 2019: 20931.87; Historiske produktionstal (kWh): 2020: 25765.15; Historiske produktionstal (kWh): 2021: 17248.65 | 2853.61 | 2853.61
570715000001469014 | 2015-09-14 | 10 | 7.1 | 21.4 | Ukendt | Ukendt | 787 | Thisted | Land |  |  |  |  | Stamdata |  | Historiske produktionstal (kWh): 2016: 17711.674; Historiske produktionstal (kWh): 2017: 21608.89; Historiske produktionstal (kWh): 2018: 16414.95; Historiske produktionstal (kWh): 2019: 17047.53; Historiske produktionstal (kWh): 2020: 21117.15; Historiske produktionstal (kWh): 2021: 17077.24 | 2776.57 | 2776.57
570715000001471581 | 2015-08-11 | 25 | 14 | 18 | Solid Wind Power A/S | SWP25-14TG20 | 787 | Thisted | Land |  |  |  |  | Stamdata |  | Historiske produktionstal (kWh): 2016: 65201.458; Historiske produktionstal (kWh): 2017: 71465.39; Historiske produktionstal (kWh): 2018: 64530.82; Historiske produktionstal (kWh): 2019: 64746.95; Historiske produktionstal (kWh): 2020: 67043.15; Historiske produktionstal (kWh): 2021: 58326.38 | 8288.65 | 8288.65
570715000001471598 | 2015-08-07 | 10 | 7.1 | 21.4 | Ukendt | Ukendt | 787 | Thisted | Land |  |  | 466815.61 | 6292408.26 | SDFE2018 |  | Historiske produktionstal (kWh): 2015: 9490; Historiske produktionstal (kWh): 2016: 20844.724; Historiske produktionstal (kWh): 2017: 24015.3; Historiske produktionstal (kWh): 2018: 17574.93; Historiske produktionstal (kWh): 2019: 16939.35; Historiske produktionstal (kWh): 2020: 18672.48; Historiske produktionstal (kWh): 2021: 15162.53 | 2358.38 | 2358.38
570715000001475183 | 2015-08-20 | 25 | 14 | 18 | Solid Wind Power A/S | SWP25-14TG20 | 787 | Thisted | Land |  |  | 469188.29 | 6311799.68 | SDFE2018 |  | Historiske produktionstal (kWh): 2015: 26593; Historiske produktionstal (kWh): 2016: 65651.224; Historiske produktionstal (kWh): 2017: 76107.56; Historiske produktionstal (kWh): 2018: 65162.94; Historiske produktionstal (kWh): 2019: 66838.83; Historiske produktionstal (kWh): 2020: 71625.64; Historiske produktionstal (kWh): 2021: 56077.48 | 8119.31 | 8119.31
570715000001475398 | 2015-09-15 | 10 | 14 | 18 | Solid Wind Power A/S | SWP10-14TG20 | 787 | Thisted | Land |  |  |  |  | Stamdata |  | Historiske produktionstal (kWh): 2016: 49721.054; Historiske produktionstal (kWh): 2017: 51437.07; Historiske produktionstal (kWh): 2018: 42866.03; Historiske produktionstal (kWh): 2019: 50748.52; Historiske produktionstal (kWh): 2020: 55407.84; Historiske produktionstal (kWh): 2021: 47470.68 | 5951.74 | 5951.74
570715000001478924 | 2015-09-16 | 10 | 14 | 18 | Solid Wind Power A/S | SWP10-14TG20 | 787 | Thisted | Land |  |  | 470539.82 | 6309719.95 | SDFE2018 |  | Historiske produktionstal (kWh): 2015: 14233; Historiske produktionstal (kWh): 2016: 46253.904; Historiske produktionstal (kWh): 2017: 49020.34; Historiske produktionstal (kWh): 2018: 45667.83; Historiske produktionstal (kWh): 2019: 47408.99; Historiske produktionstal (kWh): 2020: 50707.13; Historiske produktionstal (kWh): 2021: 44615.07 | 5760.99 | 5760.99
570715000001480491 | 2015-09-29 | 10 | 7.1 | 21.4 | Ukendt | Ukendt | 787 | Thisted | Land |  |  | 487449.21 | 6323300.71 | SDFE2018 |  | Historiske produktionstal (kWh): 2015: 7008; Historiske produktionstal (kWh): 2016: 18722; Historiske produktionstal (kWh): 2017: 22810.63; Historiske produktionstal (kWh): 2018: 19005.45; Historiske produktionstal (kWh): 2019: 19604.88; Historiske produktionstal (kWh): 2020: 23301.06; Historiske produktionstal (kWh): 2021: 18214.17 | 3136.27 | 3136.27
570715000001480507 | 2015-09-29 | 10 | 14 | 18 | Solid Wind Power A/S | SWP10-14TG20 | 787 | Thisted | Land |  |  | 467040.71 | 6304371.99 | SDFE2018 |  | Historiske produktionstal (kWh): 2016: 50661.204; Historiske produktionstal (kWh): 2017: 56605.86; Historiske produktionstal (kWh): 2018: 50212.32; Historiske produktionstal (kWh): 2019: 51776.78; Historiske produktionstal (kWh): 2020: 55084.07; Historiske produktionstal (kWh): 2021: 46701.3 | 5723.69 | 5723.69
570715000001480521 | 2015-10-01 | 10 | 7.1 | 21.4 | Ukendt | Ukendt | 787 | Thisted | Land |  |  | 475864.42 | 6307493.11 | SDFE2018 |  | Historiske produktionstal (kWh): 2016: 21598.084; Historiske produktionstal (kWh): 2017: 25344.28; Historiske produktionstal (kWh): 2018: 21617.35; Historiske produktionstal (kWh): 2019: 21273.42; Historiske produktionstal (kWh): 2020: 24654.31; Historiske produktionstal (kWh): 2021: 20825.42 | 3155.64 | 3155.64
570715000001480538 | 2015-10-01 | 10 | 7.1 | 21.4 | Ukendt | Ukendt | 787 | Thisted | Land |  |  | 476225.36 | 6319053.86 | SDFE2018 |  | Historiske produktionstal (kWh): 2016: 12016.774; Historiske produktionstal (kWh): 2017: 14741.68; Historiske produktionstal (kWh): 2018: 10773.09; Historiske produktionstal (kWh): 2019: 10476.56; Historiske produktionstal (kWh): 2020: 11460.91; Historiske produktionstal (kWh): 2021: 7542.58 | 1151.72 | 1151.72
570715000001481528 | 2015-10-02 | 10 | 7.1 | 21.4 | Ukendt | Ukendt | 787 | Thisted | Land |  |  | 458113.19 | 6289044.14 | SDFE2018 |  | Historiske produktionstal (kWh): 2016: 24024.112; Historiske produktionstal (kWh): 2017: 25678.53; Historiske produktionstal (kWh): 2018: 20343.82; Historiske produktionstal (kWh): 2019: 23376.87; Historiske produktionstal (kWh): 2020: 25131.71; Historiske produktionstal (kWh): 2021: 19160.39 | 2019.24 | 2019.24
570715000001481535 | 2015-10-02 | 10 | 7.1 | 21.4 | Ukendt | Ukendt | 787 | Thisted | Land |  |  |  |  | Stamdata |  | Historiske produktionstal (kWh): 2016: 17828.694; Historiske produktionstal (kWh): 2017: 14542.47; Historiske produktionstal (kWh): 2018: 13207.48; Historiske produktionstal (kWh): 2019: 11615.16; Historiske produktionstal (kWh): 2020: 14778.09; Historiske produktionstal (kWh): 2021: 10106.25 | 1720.71 | 1720.71
570715000001484505 | 2015-10-19 | 10 | 14 | 18 | Solid Wind Power A/S | SWP10-14TG20 | 787 | Thisted | Land |  |  |  |  | Stamdata |  | Historiske produktionstal (kWh): 2016: 42900.282; Historiske produktionstal (kWh): 2017: 49615.69; Historiske produktionstal (kWh): 2018: 45863.66; Historiske produktionstal (kWh): 2019: 47410.96; Historiske produktionstal (kWh): 2020: 49863.47; Historiske produktionstal (kWh): 2021: 43261.31 | 5673.11 | 5673.11
570715000001484574 | 2015-11-04 | 10 | 7.1 | 21.4 | Ukendt | Ukendt | 787 | Thisted | Land |  |  | 488798.5 | 6322968.78 | SDFE2018 |  | Historiske produktionstal (kWh): 2016: 19147.494; Historiske produktionstal (kWh): 2017: 24238.91; Historiske produktionstal (kWh): 2018: 20367.01; Historiske produktionstal (kWh): 2019: 20430.4; Historiske produktionstal (kWh): 2020: 23930.16; Historiske produktionstal (kWh): 2021: 18914.39 | 3118.62 | 3118.62
570715000001485021 | 2015-12-10 | 7000 | 154 | 120 | Ukendt | Ukendt | 787 | Thisted | LAND | Østerild By Østerild | 4u | 492966 | 6323126 | Stamdata | 3493005 | Historiske produktionstal (kWh): 2015: 2234563; Historiske produktionstal (kWh): 2016: 21250287; Historiske produktionstal (kWh): 2017: 24004507; Historiske produktionstal (kWh): 2018: 20496660; Historiske produktionstal (kWh): 2019: 17872370; Historiske produktionstal (kWh): 2020: 21776410; Historiske produktionstal (kWh): 2021: 5789710
570715000001487681 | 2015-11-06 | 10 | 7.1 | 21.4 | Ukendt | Ukendt | 787 | Thisted | Land |  |  |  |  | Stamdata |  | Historiske produktionstal (kWh): 2016: 26284.114; Historiske produktionstal (kWh): 2017: 36204.89; Historiske produktionstal (kWh): 2018: 31277.44; Historiske produktionstal (kWh): 2019: 34799.98; Historiske produktionstal (kWh): 2020: 35171.93; Historiske produktionstal (kWh): 2021: 28725.28 | 3465.07 | 3465.07
570715000001487704 | 2015-11-13 | 10 | 7.1 | 21.4 | Ukendt | Ukendt | 787 | Thisted | Land |  |  | 489096.46 | 6319702.58 | SDFE2018 |  | Historiske produktionstal (kWh): 2016: 23100.004; Historiske produktionstal (kWh): 2017: 27467.43; Historiske produktionstal (kWh): 2018: 23015.68; Historiske produktionstal (kWh): 2019: 23376.9; Historiske produktionstal (kWh): 2020: 27378.75; Historiske produktionstal (kWh): 2021: 21173.79 | 3394.56 | 3394.56
570715000001488398 | 2015-11-21 | 10 | 7.1 | 21.4 | Ukendt | Ukendt | 787 | Thisted | Land |  |  |  |  | Stamdata |  | Historiske produktionstal (kWh): 2016: 17138.504; Historiske produktionstal (kWh): 2017: 18748.79; Historiske produktionstal (kWh): 2018: 15041.82; Historiske produktionstal (kWh): 2019: 15942.01; Historiske produktionstal (kWh): 2020: 18380.51; Historiske produktionstal (kWh): 2021: 15223.47 | 2637.74 | 2637.74
570715000001488404 | 2015-11-21 | 10 | 14 | 18 | Solid Wind Power A/S | SWP25-14TG20 | 787 | Thisted | Land |  |  | 469495.91 | 6310512.78 | SDFE2018 |  | Historiske produktionstal (kWh): 2016: 61546.609; Historiske produktionstal (kWh): 2017: 58418.26; Historiske produktionstal (kWh): 2018: 52966.81; Historiske produktionstal (kWh): 2019: 55962.89; Historiske produktionstal (kWh): 2020: 59089.97; Historiske produktionstal (kWh): 2021: 50859.22 | 6438.58 | 6438.58
570715000001488411 | 2015-12-12 | 10 | 7.1 | 21.4 | Ukendt | Ukendt | 787 | Thisted | Land |  |  | 462388.26 | 6285479.3 | SDFE2018 |  | Historiske produktionstal (kWh): 2016: 21257.834; Historiske produktionstal (kWh): 2017: 29492.99; Historiske produktionstal (kWh): 2018: 26505.42; Historiske produktionstal (kWh): 2019: 26643.81; Historiske produktionstal (kWh): 2020: 27987.54; Historiske produktionstal (kWh): 2021: 21468.67 | 3632.89 | 3632.89
570715000001488428 | 2015-11-25 | 10 | 14 | 18 | Solid Wind Power A/S | SWP-10-16 TG20 | 787 | Thisted | Land |  |  | 463330.12 | 6291481.57 | SDFE2018 |  | Historiske produktionstal (kWh): 2016: 56969.314; Historiske produktionstal (kWh): 2017: 54706.29; Historiske produktionstal (kWh): 2018: 50436.76; Historiske produktionstal (kWh): 2019: 53669.01; Historiske produktionstal (kWh): 2020: 54903.49; Historiske produktionstal (kWh): 2021: 48977.1 | 6106.5 | 6106.5
570715000001488435 | 2015-11-21 | 10 | 7.1 | 21.4 | Ukendt | Ukendt | 787 | Thisted | Land |  |  | 462536.01 | 6286689.14 | SDFE2018 |  | Historiske produktionstal (kWh): 2016: 24375.994; Historiske produktionstal (kWh): 2017: 28797.6; Historiske produktionstal (kWh): 2018: 25426.54; Historiske produktionstal (kWh): 2019: 25883.23; Historiske produktionstal (kWh): 2020: 28464.73; Historiske produktionstal (kWh): 2021: 20595.93 | 3075.24 | 3075.24
570715000001488459 | 2015-11-21 | 10 | 7.1 | 21.4 | Ukendt | Ukendt | 787 | Thisted | Land |  |  | 461016.55 | 6289533.54 | SDFE2018 |  | Historiske produktionstal (kWh): 2016: 28324.274; Historiske produktionstal (kWh): 2017: 31147.82; Historiske produktionstal (kWh): 2018: 27892.36; Historiske produktionstal (kWh): 2019: 27936.6; Historiske produktionstal (kWh): 2020: 32233.01; Historiske produktionstal (kWh): 2021: 25809.33 | 3747.16 | 3747.16
570715000001488466 | 2015-11-21 | 10 | 7.1 | 21.4 | Ukendt | Ukendt | 787 | Thisted | Land |  |  | 463355.51 | 6297641.54 | SDFE2018 |  | Historiske produktionstal (kWh): 2016: 25284.754; Historiske produktionstal (kWh): 2017: 28873; Historiske produktionstal (kWh): 2018: 25176.76; Historiske produktionstal (kWh): 2019: 24847.24; Historiske produktionstal (kWh): 2020: 27810.04; Historiske produktionstal (kWh): 2021: 22034.03 | 3274.56 | 3274.56
570715000001489753 | 2015-11-27 | 10 | 7.1 | 21.4 | Ukendt | Ukendt | 787 | Thisted | Land |  |  | 464468.29 | 6284247.86 | SDFE2018 |  | Historiske produktionstal (kWh): 2016: 27579.664; Historiske produktionstal (kWh): 2017: 27439.72; Historiske produktionstal (kWh): 2018: 20734.21; Historiske produktionstal (kWh): 2019: 22621.76; Historiske produktionstal (kWh): 2020: 25246.48; Historiske produktionstal (kWh): 2021: 19546.73 | 3725.26 | 3725.26
570715000001489760 | 2015-11-27 | 25 | 14 | 18 | Solid Wind Power A/S | SWP25-14TG20 | 787 | Thisted | Land |  |  | 474980.21 | 6314817.12 | SDFE2018 |  | Historiske produktionstal (kWh): 2016: 59109.197; Historiske produktionstal (kWh): 2017: 57364.83; Historiske produktionstal (kWh): 2018: 47842.68; Historiske produktionstal (kWh): 2019: 45041.08; Historiske produktionstal (kWh): 2020: 52015.23; Historiske produktionstal (kWh): 2021: 42266.65 | 6094.52 | 6094.52
570715000001490001 | 2015-11-26 | 10 | 13 | 18.2 | Gaia-Wind Ltd | Gaia Wind 133-10 kW | 787 | Thisted | Land |  |  | 479243.39 | 6314689.58 | SDFE2018 |  | Historiske produktionstal (kWh): 2016: 43124.839; Historiske produktionstal (kWh): 2017: 42495.93; Historiske produktionstal (kWh): 2018: 37956.71; Historiske produktionstal (kWh): 2019: 38004.61; Historiske produktionstal (kWh): 2020: 35003.58; Historiske produktionstal (kWh): 2021: 0 | 0 | 0
570715000001493538 | 2015-11-29 | 10 | 7.1 | 21.4 | Ukendt | Ukendt | 787 | Thisted | Land |  |  | 460181.18 | 6290556.85 | SDFE2018 |  | Historiske produktionstal (kWh): 2016: 33983.208; Historiske produktionstal (kWh): 2017: 31929.21; Historiske produktionstal (kWh): 2018: 27445.27; Historiske produktionstal (kWh): 2019: 28781.52; Historiske produktionstal (kWh): 2020: 32414.71; Historiske produktionstal (kWh): 2021: 25664.01 | 3900.8 | 3900.8
570715000001496584 | 2015-12-07 | 10 | 7.1 | 21 | Ukendt | Ukendt | 787 | Thisted | Land |  |  | 460566.43 | 6287200.77 | SDFE2018 |  | Historiske produktionstal (kWh): 2016: 30146.104; Historiske produktionstal (kWh): 2017: 29295.95; Historiske produktionstal (kWh): 2018: 26627.74; Historiske produktionstal (kWh): 2019: 26909.89; Historiske produktionstal (kWh): 2020: 29555.32; Historiske produktionstal (kWh): 2021: 24547.27 | 3209.76 | 3209.76
570715000001496614 | 2015-12-09 | 10 | 14 | 18 | Solid Wind Power A/S | SWP10-14TG20 | 787 | Thisted | Land |  |  | 486276.43 | 6316042.78 | SDFE2018 |  | Historiske produktionstal (kWh): 2016: 39484.662; Historiske produktionstal (kWh): 2017: 48647.88; Historiske produktionstal (kWh): 2018: 45103.02; Historiske produktionstal (kWh): 2019: 41568.17; Historiske produktionstal (kWh): 2020: 45452.26; Historiske produktionstal (kWh): 2021: 42058.22 | 5047.23 | 5047.23
570715000001497239 | 2015-12-10 | 10 | 14 | 18 | Solid Wind Power A/S | SWP25-14TG20 | 787 | Thisted | Land |  |  | 463860.58 | 6288346.19 | SDFE2018 |  | Historiske produktionstal (kWh): 2016: 54414.109; Historiske produktionstal (kWh): 2017: 55950.38; Historiske produktionstal (kWh): 2018: 50654.64; Historiske produktionstal (kWh): 2019: 52870.07; Historiske produktionstal (kWh): 2020: 55066.1; Historiske produktionstal (kWh): 2021: 47570.02 | 6050.63 | 6050.63
570715000001497482 | 2015-12-10 | 10 | 7.1 | 21.4 | Ukendt | Ukendt | 787 | Thisted | Land |  |  | 470730.06 | 6304310.59 | SDFE2018 |  | Historiske produktionstal (kWh): 2016: 26263.844; Historiske produktionstal (kWh): 2017: 27562.75; Historiske produktionstal (kWh): 2018: 23558.46; Historiske produktionstal (kWh): 2019: 23136.96; Historiske produktionstal (kWh): 2020: 26336.84; Historiske produktionstal (kWh): 2021: 21623.92 | 3251.31 | 3251.31
570715000001497505 | 2015-12-10 | 10 | 13 | 18.3 | Gaia-Wind Ltd | Gaia Wind 133-10 kW | 787 | Thisted | Land |  |  | 476054.2 | 6317567.93 | SDFE2018 |  | Historiske produktionstal (kWh): 2016: 37079.084; Historiske produktionstal (kWh): 2017: 39939.14; Historiske produktionstal (kWh): 2018: 33754.46; Historiske produktionstal (kWh): 2019: 35263.85; Historiske produktionstal (kWh): 2020: 36741.1; Historiske produktionstal (kWh): 2021: 33055.87 | 4425.35 | 4425.35
570715000001497512 | 2015-12-14 | 10 | 7.1 | 21 | Ukendt | Ukendt | 787 | Thisted | Land |  |  |  |  | Stamdata |  | Historiske produktionstal (kWh): 2016: 26321.004; Historiske produktionstal (kWh): 2017: 26196.1; Historiske produktionstal (kWh): 2018: 22414.61; Historiske produktionstal (kWh): 2019: 21502.1; Historiske produktionstal (kWh): 2020: 23853.6; Historiske produktionstal (kWh): 2021: 18848.02 | 2832.92 | 2832.92
570715000001498991 | 2015-12-18 | 10 | 7.1 | 21.4 | Ukendt | Ukendt | 787 | Thisted | Land |  |  |  |  | Stamdata |  | Historiske produktionstal (kWh): 2016: 18347.544; Historiske produktionstal (kWh): 2017: 20633.64; Historiske produktionstal (kWh): 2018: 16397.92; Historiske produktionstal (kWh): 2019: 16969.06; Historiske produktionstal (kWh): 2020: 21382.93; Historiske produktionstal (kWh): 2021: 15128.92 | 2566.22 | 2566.22
570715000001499042 | 2015-12-18 | 10 | 7.1 | 21.4 | Ukendt | Ukendt | 787 | Thisted | Land |  |  | 458304.45 | 6286395.76 | SDFE2018 |  | Historiske produktionstal (kWh): 2016: 37776.254; Historiske produktionstal (kWh): 2017: 41652.11; Historiske produktionstal (kWh): 2018: 35515.04; Historiske produktionstal (kWh): 2019: 38904.17; Historiske produktionstal (kWh): 2020: 40466.12; Historiske produktionstal (kWh): 2021: 33304.24 | 4679.93 | 4679.93
570715000001501301 | 2015-12-28 | 10 | 7.1 | 21.4 | Ukendt | Ukendt | 787 | Thisted | Land |  |  | 468413.17 | 6298197.18 | SDFE2018 |  | Historiske produktionstal (kWh): 2016: 20590.734; Historiske produktionstal (kWh): 2017: 17748.1; Historiske produktionstal (kWh): 2018: 11046.14; Historiske produktionstal (kWh): 2019: 11829.21; Historiske produktionstal (kWh): 2020: 14195.12; Historiske produktionstal (kWh): 2021: 9102.2 | 1244.8 | 1244.8
570715000001502957 | 2016-01-07 | 10 | 14 | 18 | Solid Wind Power A/S | SWP10-14TG20 | 787 | Thisted | Land |  |  | 477151.53 | 6314319.91 | SDFE2018 |  | Historiske produktionstal (kWh): 2016: 41524.069; Historiske produktionstal (kWh): 2017: 47294.75; Historiske produktionstal (kWh): 2018: 42503.36; Historiske produktionstal (kWh): 2019: 43303.43; Historiske produktionstal (kWh): 2020: 48672.26; Historiske produktionstal (kWh): 2021: 42162.43 | 5738.3 | 5738.3
570715000001502964 | 2016-01-06 | 25 | 14 | 18 | Solid Wind Power A/S | SWP25-14TG20 | 787 | Thisted | Land |  |  | 484687.74 | 6318990.26 | SDFE2018 |  | Historiske produktionstal (kWh): 2016: 48368.237; Historiske produktionstal (kWh): 2017: 82677.61; Historiske produktionstal (kWh): 2018: 60765.16; Historiske produktionstal (kWh): 2019: 63605.93; Historiske produktionstal (kWh): 2020: 71934.44; Historiske produktionstal (kWh): 2021: 57037.27 | 8116.45 | 8116.45
570715000001502971 | 2016-01-11 | 10 | 14 | 18 | Solid Wind Power A/S | SWP10-14TG20 | 787 | Thisted | Land |  |  | 489268.9 | 6320128.91 | SDFE2018 |  | Historiske produktionstal (kWh): 2016: 42274.09; Historiske produktionstal (kWh): 2017: 48852.24; Historiske produktionstal (kWh): 2018: 42759.42; Historiske produktionstal (kWh): 2019: 44004.32; Historiske produktionstal (kWh): 2020: 47433.44; Historiske produktionstal (kWh): 2021: 40331.2 | 6127.55 | 6127.55
570715000001502988 | 2016-01-12 | 10 | 14 | 18 | Solid Wind Power A/S | SWP10-14TG20 | 787 | Thisted | Land |  |  | 482840.22 | 6317937.21 | SDFE2018 |  | Historiske produktionstal (kWh): 2016: 38893.631; Historiske produktionstal (kWh): 2017: 62187.721; Historiske produktionstal (kWh): 2018: 46404.48; Historiske produktionstal (kWh): 2019: 49575.3; Historiske produktionstal (kWh): 2020: 54174.21; Historiske produktionstal (kWh): 2021: 45816.24 | 6010.04 | 6010.04
570715000001506382 | 2016-01-26 | 10 | 14 | 18 | Solid Wind Power A/S | SWP10-14TG20 | 787 | Thisted | Land |  |  | 472312.33 | 6301243.37 | SDFE2018 |  | Historiske produktionstal (kWh): 2016: 43605.297; Historiske produktionstal (kWh): 2017: 48301.26; Historiske produktionstal (kWh): 2018: 46287.82; Historiske produktionstal (kWh): 2019: 46358.51; Historiske produktionstal (kWh): 2020: 48529.26; Historiske produktionstal (kWh): 2021: 41771.16 | 5187.76 | 5187.76
570715000001506399 | 2016-02-04 | 10 | 7.1 | 21.4 | Ukendt | Ukendt | 787 | Thisted | Land |  |  |  |  | Stamdata |  | Historiske produktionstal (kWh): 2016: 18578.045; Historiske produktionstal (kWh): 2017: 27382.06; Historiske produktionstal (kWh): 2018: 24451.2; Historiske produktionstal (kWh): 2019: 24141.76; Historiske produktionstal (kWh): 2020: 26648.16; Historiske produktionstal (kWh): 2021: 22097.88 | 3301.91 | 3301.91
570715000001506412 | 2016-02-03 | 10 | 14 | 18 | Solid Wind Power A/S | SWP10-14TG20 | 787 | Thisted | Land |  |  | 482063.94 | 6316919.85 | SDFE2018 |  | Historiske produktionstal (kWh): 2016: 38759.2; Historiske produktionstal (kWh): 2017: 50399.94; Historiske produktionstal (kWh): 2018: 41066.34; Historiske produktionstal (kWh): 2019: 45621.29; Historiske produktionstal (kWh): 2020: 50825.4; Historiske produktionstal (kWh): 2021: 43235.07 | 5661.83 | 5661.83
570715000001506429 | 2016-02-03 | 10 | 14 | 18 | Solid Wind Power A/S | SWP10-14TG20 | 787 | Thisted | Land |  |  | 485264.83 | 6318952.71 | SDFE2018 |  | Historiske produktionstal (kWh): 2016: 35191.56; Historiske produktionstal (kWh): 2017: 50237.87; Historiske produktionstal (kWh): 2018: 44869.45; Historiske produktionstal (kWh): 2019: 46665.56; Historiske produktionstal (kWh): 2020: 52797.89; Historiske produktionstal (kWh): 2021: 41942.92 | 5413.56 | 5413.56
570715000001506436 | 2016-02-04 | 10 | 7.1 | 21.4 | Ukendt | Ukendt | 787 | Thisted | Land |  |  | 482739.78 | 6314787.45 | SDFE2018 |  | Historiske produktionstal (kWh): 2016: 16775.36; Historiske produktionstal (kWh): 2017: 27046.43; Historiske produktionstal (kWh): 2018: 22246.58; Historiske produktionstal (kWh): 2019: 22479.1; Historiske produktionstal (kWh): 2020: 26163.75; Historiske produktionstal (kWh): 2021: 21801.54 | 3444.92 | 3444.92
570715000001506443 | 2016-02-04 | 10 | 14 | 18 | Solid Wind Power A/S | SWP10-14TG20 | 787 | Thisted | Land |  |  | 487315.12 | 6314263.4 | SDFE2018 |  | Historiske produktionstal (kWh): 2016: 40818.505; Historiske produktionstal (kWh): 2017: 50783.84; Historiske produktionstal (kWh): 2018: 45698.72; Historiske produktionstal (kWh): 2019: 48309.33; Historiske produktionstal (kWh): 2020: 49384.24; Historiske produktionstal (kWh): 2021: 42054.63 | 5126.94 | 5126.94
570715000001506887 | 2016-06-15 | 6000 | 151 | 104 | Ukendt | Ukendt | 787 | Thisted | LAND | Østrind by | 10g | 492968.36 | 6326730.68 | SDFE2018 | 3487003 | Historiske produktionstal (kWh): 2016: 8267760.292; Historiske produktionstal (kWh): 2017: 17893194; Historiske produktionstal (kWh): 2018: 13941410; Historiske produktionstal (kWh): 2019: 19882390; Historiske produktionstal (kWh): 2020: 22505210; Historiske produktionstal (kWh): 2021: 11766510
570715000001507563 | 2016-02-18 | 10 | 14 | 18 | Solid Wind Power A/S | SWP10-14TG20 | 787 | Thisted | Land |  |  |  |  | Stamdata |  | Historiske produktionstal (kWh): 2016: 34095.42; Historiske produktionstal (kWh): 2017: 43830.07; Historiske produktionstal (kWh): 2018: 38479.81; Historiske produktionstal (kWh): 2019: 43521.52; Historiske produktionstal (kWh): 2020: 43499.84; Historiske produktionstal (kWh): 2021: 38031.37 | 4560.75 | 4560.75
570715000001507570 | 2016-02-11 | 10 | 14 | 18 | Solid Wind Power A/S | SWP10-14TG20 | 787 | Thisted | Land |  |  | 478389.59 | 6318093.3 | SDFE2018 |  | Historiske produktionstal (kWh): 2016: 36498.904; Historiske produktionstal (kWh): 2017: 48313.92; Historiske produktionstal (kWh): 2018: 45176.4; Historiske produktionstal (kWh): 2019: 45032.34; Historiske produktionstal (kWh): 2020: 47812.22; Historiske produktionstal (kWh): 2021: 41651.49 | 5539.82 | 5539.82
570715000001507587 | 2016-02-11 | 10 | 14 | 18 | Solid Wind Power A/S | SWP10-14TG20 | 787 | Thisted | Land |  |  | 478015.3 | 6317757.88 | SDFE2018 |  | Historiske produktionstal (kWh): 2016: 40491.926; Historiske produktionstal (kWh): 2017: 52305.76; Historiske produktionstal (kWh): 2018: 44908.46; Historiske produktionstal (kWh): 2019: 51888.77; Historiske produktionstal (kWh): 2020: 57678.24; Historiske produktionstal (kWh): 2021: 49788.07 | 5915.54 | 5915.54
570715000001507600 | 2016-02-10 | 10 | 14 | 18 | Solid Wind Power A/S | SWP10-14TG20 | 787 | Thisted | Land |  |  | 478015.3 | 6317757.88 | GeoDanmark, 12-03-2017 |  | Historiske produktionstal (kWh): 2016: 39328.96; Historiske produktionstal (kWh): 2017: 51380.73; Historiske produktionstal (kWh): 2018: 46406.34; Historiske produktionstal (kWh): 2019: 46987.76; Historiske produktionstal (kWh): 2020: 54971.73; Historiske produktionstal (kWh): 2021: 48155.91 | 6014.33 | 6014.33
570715000001507617 | 2016-02-09 | 10 | 14 | 18 | Solid Wind Power A/S | SWP10-14TG20 | 787 | Thisted | Land |  |  | 479170.63 | 6319278.24 | SDFE2018 |  | Historiske produktionstal (kWh): 2016: 32807.804; Historiske produktionstal (kWh): 2017: 43804.96; Historiske produktionstal (kWh): 2018: 39308.29; Historiske produktionstal (kWh): 2019: 41369.8; Historiske produktionstal (kWh): 2020: 44761.91; Historiske produktionstal (kWh): 2021: 37243.17 | 5386.58 | 5386.58
570715000001507624 | 2016-02-12 | 10 | 14 | 18 | Solid Wind Power A/S | SWP10-14TG20 | 787 | Thisted | Land |  |  | 489338.25 | 6320687.72 | SDFE2018 |  | Historiske produktionstal (kWh): 2016: 33861.79; Historiske produktionstal (kWh): 2017: 46215.71; Historiske produktionstal (kWh): 2018: 41107.07; Historiske produktionstal (kWh): 2019: 43430.49; Historiske produktionstal (kWh): 2020: 47888.8; Historiske produktionstal (kWh): 2021: 40546.82 | 5323.47 | 5323.47
570715000001507631 | 2016-02-16 | 10 | 14 | 18 | Solid Wind Power A/S | SWP10-14TG20 | 787 | Thisted | Land |  |  | 484424.84 | 6318950.34 | SDFE2018 |  | Historiske produktionstal (kWh): 2016: 30149.382; Historiske produktionstal (kWh): 2017: 43733.81; Historiske produktionstal (kWh): 2018: 39070.36; Historiske produktionstal (kWh): 2019: 40868.25; Historiske produktionstal (kWh): 2020: 46376.71; Historiske produktionstal (kWh): 2021: 39641.78 | 5349.29 | 5349.29
570715000001507648 | 2016-02-22 | 10 | 14 | 18 | Solid Wind Power A/S | SWP10-14TG20 | 787 | Thisted | Land |  |  | 482362.51 | 6319690.42 | SDFE2018 |  | Historiske produktionstal (kWh): 2016: 39308.9; Historiske produktionstal (kWh): 2017: 53159.15; Historiske produktionstal (kWh): 2018: 48309.63; Historiske produktionstal (kWh): 2019: 51758.72; Historiske produktionstal (kWh): 2020: 56997.3; Historiske produktionstal (kWh): 2021: 49860.31 | 6325.84 | 6325.84
570715000001507686 | 2016-02-17 | 10 | 14 | 18 | Solid Wind Power A/S | SWP10-14TG20 | 787 | Thisted | Land |  |  |  |  | Stamdata |  | Historiske produktionstal (kWh): 2016: 35831.2; Historiske produktionstal (kWh): 2017: 48281.94; Historiske produktionstal (kWh): 2018: 43172.42; Historiske produktionstal (kWh): 2019: 46145.43; Historiske produktionstal (kWh): 2020: 51979.57; Historiske produktionstal (kWh): 2021: 41413.48 | 5054.96 | 5054.96
570715000001510389 | 2016-02-26 | 10 | 13 | 18.2 | Gaia-Wind Ltd | Gaia Wind 133-10 kW | 787 | Thisted | Land |  |  | 466781.06 | 6291741.58 | SDFE2018 |  | Historiske produktionstal (kWh): 2016: 28902.661; Historiske produktionstal (kWh): 2017: 39307.16; Historiske produktionstal (kWh): 2018: 35455.67; Historiske produktionstal (kWh): 2019: 34026.56; Historiske produktionstal (kWh): 2020: 38672.93; Historiske produktionstal (kWh): 2021: 34074.19 | 4403.36 | 4403.36
570715000001510815 | 2016-02-24 | 10 | 14 | 18 | Solid Wind Power A/S | SWP10-14TG20 | 787 | Thisted | Land |  |  |  |  | Stamdata |  | Historiske produktionstal (kWh): 2016: 36081.846; Historiske produktionstal (kWh): 2017: 49712.1; Historiske produktionstal (kWh): 2018: 44017.78; Historiske produktionstal (kWh): 2019: 48314.33; Historiske produktionstal (kWh): 2020: 51762.19; Historiske produktionstal (kWh): 2021: 44839.68 | 6063.52 | 6063.52
570715000001510822 | 2016-02-29 | 10 | 14 | 18 | Solid Wind Power A/S | SWP10-14TG20 | 787 | Thisted | Land |  |  | 473852.93 | 6313822.6 | SDFE2018 |  | Historiske produktionstal (kWh): 2016: 39393.385; Historiske produktionstal (kWh): 2017: 50120.69; Historiske produktionstal (kWh): 2018: 33269.72; Historiske produktionstal (kWh): 2019: 36780.64; Historiske produktionstal (kWh): 2020: 39482.9; Historiske produktionstal (kWh): 2021: 33343.92 | 3907.12 | 3907.12
570715000001510839 | 2016-03-01 | 10 | 14 | 18 | Solid Wind Power A/S | SWP10-14TG20 | 787 | Thisted | Land |  |  | 462496.4 | 6293845.46 | SDFE2018 |  | Historiske produktionstal (kWh): 2016: 39460.233; Historiske produktionstal (kWh): 2017: 53941.35; Historiske produktionstal (kWh): 2018: 48909.01; Historiske produktionstal (kWh): 2019: 51153.63; Historiske produktionstal (kWh): 2020: 55788.26; Historiske produktionstal (kWh): 2021: 46985.44 | 6077.7 | 6077.7
570715000001510846 | 2016-02-25 | 10 | 14 | 18 | Solid Wind Power A/S | SWP10-14TG20 | 787 | Thisted | Land |  |  | 484565.83 | 6318376.86 | SDFE2018 |  | Historiske produktionstal (kWh): 2016: 37102.236; Historiske produktionstal (kWh): 2017: 50326.12; Historiske produktionstal (kWh): 2018: 44018.41; Historiske produktionstal (kWh): 2019: 47524.92; Historiske produktionstal (kWh): 2020: 53151.82; Historiske produktionstal (kWh): 2021: 45117.04 | 5951.03 | 5951.03
570715000001511621 | 2016-03-04 | 10 | 13 | 18.2 | Gaia-Wind Ltd | Gaia Wind 133-10 kW | 787 | Thisted | Land |  |  | 462676.71 | 6286310.21 | SDFE2018 |  | Historiske produktionstal (kWh): 2016: 33333.6; Historiske produktionstal (kWh): 2017: 45190.28; Historiske produktionstal (kWh): 2018: 40878.28; Historiske produktionstal (kWh): 2019: 40773.14; Historiske produktionstal (kWh): 2020: 45213.65; Historiske produktionstal (kWh): 2021: 37899.19 | 4859.49 | 4859.49
570715000001511638 | 2016-03-09 | 10 | 14 | 18 | Solid Wind Power A/S | SWP10-14TG20 | 787 | Thisted | Land |  |  | 477763.33 | 6317145.64 | SDFE2018 |  | Historiske produktionstal (kWh): 2016: 37781.327; Historiske produktionstal (kWh): 2017: 52501.84; Historiske produktionstal (kWh): 2018: 48107.63; Historiske produktionstal (kWh): 2019: 50617.96; Historiske produktionstal (kWh): 2020: 53917.27; Historiske produktionstal (kWh): 2021: 47708.74 | 5980.83 | 5980.83
570715000001511645 | 2016-03-11 | 10 | 7.1 | 21.4 | Ukendt | Ukendt | 787 | Thisted | Land |  |  | 489751.25 | 6322212.7 | SDFE2018 |  | Historiske produktionstal (kWh): 2016: 8829.799; Historiske produktionstal (kWh): 2017: 16937.12; Historiske produktionstal (kWh): 2018: 13491.96; Historiske produktionstal (kWh): 2019: 14590.93; Historiske produktionstal (kWh): 2020: 17605.93; Historiske produktionstal (kWh): 2021: 13385.98 | 2333.67 | 2333.67
570715000001512642 | 2016-03-23 | 10 | 7.1 | 21.4 | Ukendt | Ukendt | 787 | Thisted | Land |  |  | 484349.21 | 6321706.6 | SDFE2018 |  | Historiske produktionstal (kWh): 2016: 13819.71; Historiske produktionstal (kWh): 2017: 23978.65; Historiske produktionstal (kWh): 2018: 18052.9; Historiske produktionstal (kWh): 2019: 18396.4; Historiske produktionstal (kWh): 2020: 23620.21; Historiske produktionstal (kWh): 2021: 15812.68 | 2471.74 | 2471.74
570715000001512659 | 2016-03-14 | 10 | 14 | 18 | Solid Wind Power A/S | SWP10-14TG20 | 787 | Thisted | Land |  |  | 479318.07 | 6319819.4 | SDFE2018 |  | Historiske produktionstal (kWh): 2016: 35065.418; Historiske produktionstal (kWh): 2017: 49580.64; Historiske produktionstal (kWh): 2018: 43129.5; Historiske produktionstal (kWh): 2019: 46322.71; Historiske produktionstal (kWh): 2020: 51867.73; Historiske produktionstal (kWh): 2021: 43222.36 | 6077.32 | 6077.32
570715000001512666 | 2016-03-21 | 10 | 7.1 | 21.4 | Ukendt | Ukendt | 787 | Thisted | Land |  |  | 489760.68 | 6322043.09 | SDFE2018 |  | Historiske produktionstal (kWh): 2016: 14164.944; Historiske produktionstal (kWh): 2017: 24416.3; Historiske produktionstal (kWh): 2018: 19741.22; Historiske produktionstal (kWh): 2019: 20722.8; Historiske produktionstal (kWh): 2020: 23918.05; Historiske produktionstal (kWh): 2021: 18971.69 | 3222.9 | 3222.9
570715000001512673 | 2016-03-29 | 10 | 7.1 | 21.4 | Ukendt | Ukendt | 787 | Thisted | Land |  |  | 466846.65 | 6299728.7 | SDFE2018 |  | Historiske produktionstal (kWh): 2016: 16768.87; Historiske produktionstal (kWh): 2017: 28711.82; Historiske produktionstal (kWh): 2018: 24477.81; Historiske produktionstal (kWh): 2019: 24741.77; Historiske produktionstal (kWh): 2020: 25731.67; Historiske produktionstal (kWh): 2021: 21460.25 | 3459.38 | 3459.38
570715000001512680 | 2016-03-29 | 10 | 7.1 | 21 | Ukendt | Ukendt | 787 | Thisted | Land |  |  | 460966.56 | 6294596.46 | SDFE2018 |  | Historiske produktionstal (kWh): 2016: 16823.138; Historiske produktionstal (kWh): 2017: 28811.74; Historiske produktionstal (kWh): 2018: 25228.21; Historiske produktionstal (kWh): 2019: 26002.96; Historiske produktionstal (kWh): 2020: 27195.87; Historiske produktionstal (kWh): 2021: 21502.44 | 3537.47 | 3537.47
570715000001513540 | 2016-04-15 | 10 | 7.1 | 21.4 | Ukendt | Ukendt | 787 | Thisted | Land |  |  | 464060.89 | 6288734.63 | SDFE2018 |  | Historiske produktionstal (kWh): 2016: 13174.02; Historiske produktionstal (kWh): 2017: 23442.08; Historiske produktionstal (kWh): 2018: 20301.86; Historiske produktionstal (kWh): 2019: 20774.81; Historiske produktionstal (kWh): 2020: 23627.04; Historiske produktionstal (kWh): 2021: 17889.1 | 3113.46 | 3113.46
570715000001513687 | 2016-04-25 | 10 | 7.1 | 21.4 | Ukendt | Ukendt | 787 | Thisted | Land |  |  |  |  | Stamdata |  | Historiske produktionstal (kWh): 2016: 9973.38; Historiske produktionstal (kWh): 2017: 19007.92; Historiske produktionstal (kWh): 2018: 18625.92; Historiske produktionstal (kWh): 2019: 16220.27; Historiske produktionstal (kWh): 2020: 19740.74; Historiske produktionstal (kWh): 2021: 14892.38 | 2035.18 | 2035.18
570715000001514547 | 2016-04-26 | 10 | 14 | 18 | Solid Wind Power A/S | SWP10-14TG20 | 787 | Thisted | Land |  |  | 482387.29 | 6316243.44 | SDFE2018 |  | Historiske produktionstal (kWh): 2016: 31276.948; Historiske produktionstal (kWh): 2017: 46989.89; Historiske produktionstal (kWh): 2018: 44517.87; Historiske produktionstal (kWh): 2019: 51186.98; Historiske produktionstal (kWh): 2020: 51941.49; Historiske produktionstal (kWh): 2021: 44966.31 | 4985.09 | 4985.09
570715000001514714 | 2016-04-26 | 10 | 14 | 18 | Solid Wind Power A/S | SWP10-14TG20 | 787 | Thisted | Land |  |  |  |  | Stamdata |  | Historiske produktionstal (kWh): 2016: 25252.327; Historiske produktionstal (kWh): 2017: 45195.07; Historiske produktionstal (kWh): 2018: 42411.59; Historiske produktionstal (kWh): 2019: 42964.09; Historiske produktionstal (kWh): 2020: 44622.92; Historiske produktionstal (kWh): 2021: 39289.62 | 5526.43 | 5526.43
570715000001514721 | 2016-04-08 | 10 | 7.1 | 21.4 | Ukendt | Ukendt | 787 | Thisted | Land |  |  | 461815.94 | 6288978.26 | SDFE2018 |  | Historiske produktionstal (kWh): 2016: 15729.379; Historiske produktionstal (kWh): 2017: 27248.26; Historiske produktionstal (kWh): 2018: 24261.24; Historiske produktionstal (kWh): 2019: 24267.93; Historiske produktionstal (kWh): 2020: 25540.77; Historiske produktionstal (kWh): 2021: 19822.53 | 3108.34 | 3108.34
570715000001514738 | 2016-04-17 | 10 | 14 | 18 | Solid Wind Power A/S | SWP10-14TG20 | 787 | Thisted | Land |  |  | 467140.42 | 6306003.61 | SDFE2018 |  | Historiske produktionstal (kWh): 2016: 28967.76; Historiske produktionstal (kWh): 2017: 44682.99; Historiske produktionstal (kWh): 2018: 39960.99; Historiske produktionstal (kWh): 2019: 43454.4; Historiske produktionstal (kWh): 2020: 48223.7; Historiske produktionstal (kWh): 2021: 39909.88 | 5459.74 | 5459.74
570715000001514745 | 2016-04-20 | 10 | 14 | 18 | Solid Wind Power A/S | SWP10-14TG20 | 787 | Thisted | Land |  |  | 464905.89 | 6294430.12 | SDFE2018 |  | Historiske produktionstal (kWh): 2016: 34946.48; Historiske produktionstal (kWh): 2017: 55586.79; Historiske produktionstal (kWh): 2018: 51988.22; Historiske produktionstal (kWh): 2019: 55890.98; Historiske produktionstal (kWh): 2020: 58050.17; Historiske produktionstal (kWh): 2021: 50187.48 | 6264.3 | 6264.3
570715000001514752 | 2016-05-06 | 10 | 14 | 18 | Solid Wind Power A/S | SWP25-14TG20 | 787 | Thisted | Land |  |  | 464065.39 | 6291052.48 | SDFE2018 |  | Historiske produktionstal (kWh): 2016: 32589.9; Historiske produktionstal (kWh): 2017: 55601.53; Historiske produktionstal (kWh): 2018: 49684.79; Historiske produktionstal (kWh): 2019: 49371.47; Historiske produktionstal (kWh): 2020: 53258.73; Historiske produktionstal (kWh): 2021: 47965.09 | 6032.6 | 6032.6
570715000001514790 | 2016-04-21 | 10 | 13 | 18.2 | Gaia-Wind Ltd | Gaia Wind 133-10 kW | 787 | Thisted | Land |  |  | 462902.38 | 6291599.04 | SDFE2018 |  | Historiske produktionstal (kWh): 2016: 33549.842; Historiske produktionstal (kWh): 2017: 54933.96; Historiske produktionstal (kWh): 2018: 49834.94; Historiske produktionstal (kWh): 2019: 51185.51; Historiske produktionstal (kWh): 2020: 52876.27; Historiske produktionstal (kWh): 2021: 46869.95 | 5677.09 | 5677.09
570715000001514806 | 2016-04-25 | 10 | 14 | 18 | Solid Wind Power A/S | SWP10-14TG20 | 787 | Thisted | Land |  |  | 482883.85 | 6316971.35 | SDFE2018 |  | Historiske produktionstal (kWh): 2016: 27826.985; Historiske produktionstal (kWh): 2017: 44000.49; Historiske produktionstal (kWh): 2018: 36275.84; Historiske produktionstal (kWh): 2019: 34570.27; Historiske produktionstal (kWh): 2020: 39659.65; Historiske produktionstal (kWh): 2021: 33823.06 | 4097.95 | 4097.95
570715000001514813 | 2016-05-06 | 10 | 14 | 18 | Solid Wind Power A/S | SWP10-14TG20 | 787 | Thisted | Land |  |  |  |  | Stamdata |  | Historiske produktionstal (kWh): 2016: 23612.555; Historiske produktionstal (kWh): 2017: 46095.01; Historiske produktionstal (kWh): 2018: 38430.57; Historiske produktionstal (kWh): 2019: 40213.6; Historiske produktionstal (kWh): 2020: 42711.68; Historiske produktionstal (kWh): 2021: 34883.51 | 2968.99 | 2968.99
570715000001514820 | 2016-05-06 | 10 | 14 | 18 | Solid Wind Power A/S | SWP10-14TG20 | 787 | Thisted | Land |  |  |  |  | Stamdata |  | Historiske produktionstal (kWh): 2016: 22634.614; Historiske produktionstal (kWh): 2017: 43000.56; Historiske produktionstal (kWh): 2018: 39113.49; Historiske produktionstal (kWh): 2019: 39376.84; Historiske produktionstal (kWh): 2020: 45813.94; Historiske produktionstal (kWh): 2021: 36918.43 | 5275.24 | 5275.24
570715000001514837 | 2016-04-27 | 10 | 13 | 18.2 | Gaia-Wind Ltd | Gaia Wind 133-10 kW | 787 | Thisted | Land |  |  | 467081.78 | 6291376.83 | SDFE2018 |  | Historiske produktionstal (kWh): 2016: 24510.832; Historiske produktionstal (kWh): 2017: 42713.52; Historiske produktionstal (kWh): 2018: 38008.69; Historiske produktionstal (kWh): 2019: 37343.73; Historiske produktionstal (kWh): 2020: 40187.16; Historiske produktionstal (kWh): 2021: 36262.56 | 4527.02 | 4527.02
570715000001514844 | 2016-06-07 | 10 | 14 | 18 | Solid Wind Power A/S | SWP10-14TG20 | 787 | Thisted | Land |  |  |  |  | Stamdata |  | Historiske produktionstal (kWh): 2016: 33969.322; Historiske produktionstal (kWh): 2017: 62496.73; Historiske produktionstal (kWh): 2018: 58601.11; Historiske produktionstal (kWh): 2019: 62577.42; Historiske produktionstal (kWh): 2020: 64001.82; Historiske produktionstal (kWh): 2021: 57478.21 | 6689.74 | 6689.74
570715000001514943 | 2016-04-27 | 10 | 13 | 18.2 | Gaia-Wind Ltd | Gaia Wind 133-10 kW | 787 | Thisted | Land |  |  | 467369.64 | 6290449.41 | SDFE2018 |  | Historiske produktionstal (kWh): 2016: 24022.04; Historiske produktionstal (kWh): 2017: 41627.73; Historiske produktionstal (kWh): 2018: 37845.58; Historiske produktionstal (kWh): 2019: 38595.16; Historiske produktionstal (kWh): 2020: 41272.02; Historiske produktionstal (kWh): 2021: 34701.41 | 4573.49 | 4573.49
570715000001516473 | 2016-04-29 | 10 | 7.1 | 21.4 | Ukendt | Ukendt | 787 | Thisted | Land |  |  | 481369.21 | 6319945.3 | SDFE2018 |  | Historiske produktionstal (kWh): 2016: 14811.274; Historiske produktionstal (kWh): 2017: 28300.52; Historiske produktionstal (kWh): 2018: 23062.1; Historiske produktionstal (kWh): 2019: 23946.23; Historiske produktionstal (kWh): 2020: 25362.71; Historiske produktionstal (kWh): 2021: 21829.65 | 3479.45 | 3479.45
570715000001516480 | 2016-05-19 | 10 | 14 | 18 | Solid Wind Power A/S | SWP10-14TG20 | 787 | Thisted | Land |  |  |  |  | Stamdata |  | Historiske produktionstal (kWh): 2016: 28844.29; Historiske produktionstal (kWh): 2017: 52988.5; Historiske produktionstal (kWh): 2018: 49302.16; Historiske produktionstal (kWh): 2019: 51686.32; Historiske produktionstal (kWh): 2020: 54457.65; Historiske produktionstal (kWh): 2021: 47644.41 | 5441.69 | 5441.69
570715000001516497 | 2016-05-03 | 25 | 14 | 18 | Solid Wind Power A/S | SWP25-14TG20 | 787 | Thisted | Land |  |  | 480883.58 | 6320868.24 | SDFE2018 |  | Historiske produktionstal (kWh): 2016: 42333.44; Historiske produktionstal (kWh): 2017: 77603.98; Historiske produktionstal (kWh): 2018: 67497.54; Historiske produktionstal (kWh): 2019: 69149.31; Historiske produktionstal (kWh): 2020: 76231.08; Historiske produktionstal (kWh): 2021: 63755.22 | 8790.41 | 8790.41
570715000001516503 | 2016-05-13 | 10 | 1.1 | 21.4 | Ukendt | Ukendt | 787 | Thisted | Land |  |  |  |  | Stamdata |  | Historiske produktionstal (kWh): 2016: 13053.59; Historiske produktionstal (kWh): 2017: 26702.73; Historiske produktionstal (kWh): 2018: 22568.9; Historiske produktionstal (kWh): 2019: 22354.57; Historiske produktionstal (kWh): 2020: 27171.52; Historiske produktionstal (kWh): 2021: 21603.16 | 3435.41 | 3435.41
570715000001516510 | 2016-05-06 | 10 | 7.1 | 21.4 | Ukendt | Ukendt | 787 | Thisted | Land |  |  | 472876.13 | 6300696.3 | SDFE2018 |  | Historiske produktionstal (kWh): 2016: 15536.545; Historiske produktionstal (kWh): 2017: 26645.67; Historiske produktionstal (kWh): 2018: 25916.92; Historiske produktionstal (kWh): 2019: 25214.44; Historiske produktionstal (kWh): 2020: 28498.41; Historiske produktionstal (kWh): 2021: 23132.21 | 3433.18 | 3433.18
570715000001516527 | 2016-05-13 | 10 | 7.1 | 21.4 | Ukendt | Ukendt | 787 | Thisted | Land |  |  |  |  | Stamdata |  | Historiske produktionstal (kWh): 2016: 6018.97; Historiske produktionstal (kWh): 2017: 33727.918; Historiske produktionstal (kWh): 2018: 23786.64; Historiske produktionstal (kWh): 2019: 24004.94; Historiske produktionstal (kWh): 2020: 27180.11; Historiske produktionstal (kWh): 2021: 21014.3 | 3267.23 | 3267.23
570715000001516558 | 2016-08-25 | 10 | 7.1 | 21.4 | Ukendt | Ukendt | 787 | Thisted | Land |  |  |  |  | Stamdata |  | Historiske produktionstal (kWh): 2016: 10330.48; Historiske produktionstal (kWh): 2017: 29888.6; Historiske produktionstal (kWh): 2018: 25719.07; Historiske produktionstal (kWh): 2019: 25783.86; Historiske produktionstal (kWh): 2020: 29002.09; Historiske produktionstal (kWh): 2021: 21651.35 | 3464.7 | 3464.7
570715000001517746 | 2016-05-06 | 10 | 7.1 | 21.4 | Ukendt | Ukendt | 787 | Thisted | Land |  |  |  |  | Stamdata |  | Historiske produktionstal (kWh): 2016: 13513.113; Historiske produktionstal (kWh): 2017: 27304.33; Historiske produktionstal (kWh): 2018: 23513.19; Historiske produktionstal (kWh): 2019: 22476.3; Historiske produktionstal (kWh): 2020: 23854.1; Historiske produktionstal (kWh): 2021: 20141.98 | 3363.16 | 3363.16
570715000001517753 | 2016-05-23 | 10 | 14 | 18 | Solid Wind Power A/S | SWP10-14TG20 | 787 | Thisted | Land |  |  |  |  | Stamdata |  | Historiske produktionstal (kWh): 2016: 28346.391; Historiske produktionstal (kWh): 2017: 51982.37; Historiske produktionstal (kWh): 2018: 46781.68; Historiske produktionstal (kWh): 2019: 49283.98; Historiske produktionstal (kWh): 2020: 53329.35; Historiske produktionstal (kWh): 2021: 46631.03 | 6104.4 | 6104.4
570715000001518347 | 2016-05-19 | 10 | 14 | 18 | Solid Wind Power A/S | SWP10-14TG20 | 787 | Thisted | Land |  |  |  |  | Stamdata |  | Historiske produktionstal (kWh): 2016: 29263.395; Historiske produktionstal (kWh): 2017: 49811.59; Historiske produktionstal (kWh): 2018: 46429.2; Historiske produktionstal (kWh): 2019: 49233.98; Historiske produktionstal (kWh): 2020: 54239.24; Historiske produktionstal (kWh): 2021: 46108.57 | 5946.01 | 5946.01
570715000001518354 | 2016-05-24 | 10 | 14 | 18 | Solid Wind Power A/S | SWP10-14TG20 | 787 | Thisted | Land |  |  |  |  | Stamdata |  | Historiske produktionstal (kWh): 2016: 26977.898; Historiske produktionstal (kWh): 2017: 51676.01; Historiske produktionstal (kWh): 2018: 46815.32; Historiske produktionstal (kWh): 2019: 48487.52; Historiske produktionstal (kWh): 2020: 49940.47; Historiske produktionstal (kWh): 2021: 43361.98 | 5652.84 | 5652.84
570715000001518682 | 2016-06-01 | 10 | 13 | 18.2 | Gaia-Wind Ltd | Gaia Wind 133-10 kW | 787 | Thisted | Land |  |  |  |  | Stamdata |  | Historiske produktionstal (kWh): 2016: 20731.905; Historiske produktionstal (kWh): 2017: 38766.89; Historiske produktionstal (kWh): 2018: 51983.8; Historiske produktionstal (kWh): 2019: 49317.83; Historiske produktionstal (kWh): 2020: 37689.73; Historiske produktionstal (kWh): 2021: 33447.23 | 4461.19 | 4461.19
570715000001518699 | 2016-05-27 | 10 | 7.1 | 21.4 | Ukendt | Ukendt | 787 | Thisted | Land |  |  |  |  | Stamdata |  | Historiske produktionstal (kWh): 2016: 11338.28; Historiske produktionstal (kWh): 2017: 24975.84; Historiske produktionstal (kWh): 2018: 21960.71; Historiske produktionstal (kWh): 2019: 21205.13; Historiske produktionstal (kWh): 2020: 23866.32; Historiske produktionstal (kWh): 2021: 19166.85 | 3000.69 | 3000.69
570715000001518705 | 2016-05-24 | 10 | 14 | 18 | Solid Wind Power A/S | SWP10-14TG20 | 787 | Thisted | Land |  |  |  |  | Stamdata |  | Historiske produktionstal (kWh): 2016: 29055.65; Historiske produktionstal (kWh): 2017: 52692.77; Historiske produktionstal (kWh): 2018: 48465.48; Historiske produktionstal (kWh): 2019: 49774.68; Historiske produktionstal (kWh): 2020: 54970.42; Historiske produktionstal (kWh): 2021: 48032.5 | 6020.88 | 6020.88
570715000001520029 | 2016-06-01 | 10 | 7.1 | 21.4 | Ukendt | Ukendt | 787 | Thisted | Land |  |  |  |  | Stamdata |  | Historiske produktionstal (kWh): 2016: 14827.918; Historiske produktionstal (kWh): 2017: 30513.78; Historiske produktionstal (kWh): 2018: 25085.87; Historiske produktionstal (kWh): 2019: 26166.51; Historiske produktionstal (kWh): 2020: 27620.98; Historiske produktionstal (kWh): 2021: 23399.17 | 3453.01 | 3453.01
570715000001520036 | 2016-06-08 | 10 | 14 | 18 | Solid Wind Power A/S | SWP10-14TG20 | 787 | Thisted | Land |  |  |  |  | Stamdata |  | Historiske produktionstal (kWh): 2016: 32052.854; Historiske produktionstal (kWh): 2017: 58630.16; Historiske produktionstal (kWh): 2018: 53936.34; Historiske produktionstal (kWh): 2019: 57577.7; Historiske produktionstal (kWh): 2020: 63171.27; Historiske produktionstal (kWh): 2021: 53245.95 | 6576.3 | 6576.3
570715000001520043 | 2016-05-31 | 10 | 13 | 18.2 | Gaia-Wind Ltd | Gaia Wind 133-10 kW | 787 | Thisted | Land |  |  |  |  | Stamdata |  | Historiske produktionstal (kWh): 2016: 21137.947; Historiske produktionstal (kWh): 2017: 41729.44; Historiske produktionstal (kWh): 2018: 37244.4; Historiske produktionstal (kWh): 2019: 36902.54; Historiske produktionstal (kWh): 2020: 40952; Historiske produktionstal (kWh): 2021: 35516.26 | 4553.28 | 4553.28
570715000001520050 | 2016-06-02 | 10 | 14 | 18 | Solid Wind Power A/S | SWP10-14TG20 | 787 | Thisted | Land |  |  |  |  | Stamdata |  | Historiske produktionstal (kWh): 2016: 22982.78; Historiske produktionstal (kWh): 2017: 45190.99; Historiske produktionstal (kWh): 2018: 38944.94; Historiske produktionstal (kWh): 2019: 41775.21; Historiske produktionstal (kWh): 2020: 49492.46; Historiske produktionstal (kWh): 2021: 41648.14 | 5401.42 | 5401.42
570715000001521521 | 2016-06-17 | 10 | 14 | 18 | Solid Wind Power A/S | SWP10-14TG20 | 787 | Thisted | Land |  |  |  |  | Stamdata |  | Historiske produktionstal (kWh): 2016: 17830.69; Historiske produktionstal (kWh): 2017: 49648.65; Historiske produktionstal (kWh): 2018: 44789.93; Historiske produktionstal (kWh): 2019: 47606.59; Historiske produktionstal (kWh): 2020: 53474.81; Historiske produktionstal (kWh): 2021: 44767.07 | 5870.41 | 5870.41
570715000001521538 | 2016-06-06 | 10 | 14 | 18 | Solid Wind Power A/S | SWP10-14TG20 | 787 | Thisted | Land |  |  |  |  | Stamdata |  | Historiske produktionstal (kWh): 2016: 25339.178; Historiske produktionstal (kWh): 2017: 49280.86; Historiske produktionstal (kWh): 2018: 44557.96; Historiske produktionstal (kWh): 2019: 45055.93; Historiske produktionstal (kWh): 2020: 48015.01; Historiske produktionstal (kWh): 2021: 42400.94 | 5675.47 | 5675.47
570715000001521545 | 2016-06-14 | 10 | 13 | 18 | Gaia-Wind Ltd | Gaia Wind 133-10 kW | 787 | Thisted | Land |  |  |  |  | Stamdata |  | Historiske produktionstal (kWh): 2016: 22086.87; Historiske produktionstal (kWh): 2017: 43347.96; Historiske produktionstal (kWh): 2018: 38396.52; Historiske produktionstal (kWh): 2019: 39259.89; Historiske produktionstal (kWh): 2020: 42656.88; Historiske produktionstal (kWh): 2021: 36386.3 | 4895.23 | 4895.23
570715000001521552 | 2016-06-17 | 10 | 7.1 | 21.4 | Ukendt | Ukendt | 787 | Thisted | Land |  |  |  |  | Stamdata |  | Historiske produktionstal (kWh): 2016: 9273.32; Historiske produktionstal (kWh): 2017: 22500.71; Historiske produktionstal (kWh): 2018: 19718.14; Historiske produktionstal (kWh): 2019: 19852.8; Historiske produktionstal (kWh): 2020: 21414.83; Historiske produktionstal (kWh): 2021: 17313.86 | 2512.21 | 2512.21
570715000001521569 | 2016-07-22 | 10 | 7.1 | 21.4 | Ukendt | Ukendt | 787 | Thisted | Land |  |  |  |  | Stamdata |  | Historiske produktionstal (kWh): 2016: 9187.03; Historiske produktionstal (kWh): 2017: 20519.79; Historiske produktionstal (kWh): 2018: 15480.34; Historiske produktionstal (kWh): 2019: 17290.03; Historiske produktionstal (kWh): 2020: 19076.99; Historiske produktionstal (kWh): 2021: 14520.03 | 2479.25 | 2479.25
570715000001521583 | 2016-06-17 | 10 | 7.1 | 21.4 | Ukendt | Ukendt | 787 | Thisted | Land |  |  |  |  | Stamdata |  | Historiske produktionstal (kWh): 2016: 10742.03; Historiske produktionstal (kWh): 2017: 24174.18; Historiske produktionstal (kWh): 2018: 20568.95; Historiske produktionstal (kWh): 2019: 21064.26; Historiske produktionstal (kWh): 2020: 23896.13; Historiske produktionstal (kWh): 2021: 19072.46 | 2892.69 | 2892.69
570715000001521590 | 2016-06-22 | 10 | 14 | 18 | Solid Wind Power A/S | SWP10-14TG20 | 787 | Thisted | Land |  |  |  |  | Stamdata |  | Historiske produktionstal (kWh): 2016: 25048.845; Historiske produktionstal (kWh): 2017: 52286.53; Historiske produktionstal (kWh): 2018: 47855.48; Historiske produktionstal (kWh): 2019: 49786.06; Historiske produktionstal (kWh): 2020: 52025.04; Historiske produktionstal (kWh): 2021: 45205.02 | 5967.45 | 5967.45
570715000001521606 | 2016-07-06 | 10 | 14 | 18 | Solid Wind Power A/S | SWP10-14TG20 | 787 | Thisted | Land |  |  |  |  | Stamdata |  | Historiske produktionstal (kWh): 2017: 77852.34; Historiske produktionstal (kWh): 2018: 51065.1; Historiske produktionstal (kWh): 2019: 53214.66; Historiske produktionstal (kWh): 2020: 55868.48; Historiske produktionstal (kWh): 2021: 48538.56 | 6136.04 | 6136.04
570715000001521613 | 2016-06-17 | 10 | 14 | 18 | Solid Wind Power A/S | SWP10-14TG20 | 787 | Thisted | Land |  |  |  |  | Stamdata |  | Historiske produktionstal (kWh): 2016: 22528.311; Historiske produktionstal (kWh): 2017: 49317.22; Historiske produktionstal (kWh): 2018: 44529.03; Historiske produktionstal (kWh): 2019: 45570.73; Historiske produktionstal (kWh): 2020: 47647.11; Historiske produktionstal (kWh): 2021: 41263.77 | 5625.85 | 5625.85
570715000001521620 | 2016-06-17 | 10 | 14 | 18 | Solid Wind Power A/S | SWP10-14TG20 | 787 | Thisted | Land |  |  |  |  | Stamdata |  | Historiske produktionstal (kWh): 2016: 16710.69; Historiske produktionstal (kWh): 2017: 49614.56; Historiske produktionstal (kWh): 2018: 43880.61; Historiske produktionstal (kWh): 2019: 46861.1; Historiske produktionstal (kWh): 2020: 50429.7; Historiske produktionstal (kWh): 2021: 43252.81 | 5015.21 | 5015.21
570715000001521637 | 2016-09-08 | 10 | 14 | 18 | Solid Wind Power A/S | SWP10-14TG20 | 787 | Thisted | Land |  |  |  |  | Stamdata |  | Historiske produktionstal (kWh): 2016: 17170.295; Historiske produktionstal (kWh): 2017: 56500.6; Historiske produktionstal (kWh): 2018: 50812.45; Historiske produktionstal (kWh): 2019: 54391.58; Historiske produktionstal (kWh): 2020: 58339.88; Historiske produktionstal (kWh): 2021: 49825.5 | 6227.76 | 6227.76
570715000001521644 | 2016-09-27 | 10 | 14 | 18 | Solid Wind Power A/S | SWP10-14TG20 | 787 | Thisted | Land |  |  |  |  | Stamdata |  | Historiske produktionstal (kWh): 2016: 16233.765; Historiske produktionstal (kWh): 2017: 58054.03; Historiske produktionstal (kWh): 2018: 53690.93; Historiske produktionstal (kWh): 2019: 57039.38; Historiske produktionstal (kWh): 2020: 60108.23; Historiske produktionstal (kWh): 2021: 53528.28 | 6733.68 | 6733.68
570715000001521651 | 2016-09-08 | 10 | 14 | 18 | Solid Wind Power A/S | SWP10-14TG20 | 787 | Thisted | Land |  |  |  |  | Stamdata |  | Historiske produktionstal (kWh): 2016: 18672.73; Historiske produktionstal (kWh): 2017: 59347.33; Historiske produktionstal (kWh): 2018: 53679.02; Historiske produktionstal (kWh): 2019: 53363.37; Historiske produktionstal (kWh): 2020: 55439.87; Historiske produktionstal (kWh): 2021: 48683.61 | 6070.83 | 6070.83
570715000001522276 | 2016-06-09 | 10 | 14 | 18 | Solid Wind Power A/S | SWP10-14TG20 | 787 | Thisted | Land |  |  |  |  | Stamdata |  | Historiske produktionstal (kWh): 2016: 23626.98; Historiske produktionstal (kWh): 2017: 47604.49; Historiske produktionstal (kWh): 2018: 41880.95; Historiske produktionstal (kWh): 2019: 43506.96; Historiske produktionstal (kWh): 2020: 46080.86; Historiske produktionstal (kWh): 2021: 40244.33 | 5561.05 | 5561.05
570715000001522290 | 2016-06-22 | 10 | 14 | 18 | Solid Wind Power A/S | SWP10-14TG20 | 787 | Thisted | Land |  |  |  |  | Stamdata |  | Historiske produktionstal (kWh): 2016: 26245.465; Historiske produktionstal (kWh): 2017: 53343.65; Historiske produktionstal (kWh): 2018: 49102.76; Historiske produktionstal (kWh): 2019: 51246.38; Historiske produktionstal (kWh): 2020: 52802.53; Historiske produktionstal (kWh): 2021: 46443.38 | 5944.29 | 5944.29
570715000001522306 | 2016-09-06 | 10 | 14 | 18 | Solid Wind Power A/S | SWP10-14TG20 | 787 | Thisted | Land |  |  |  |  | Stamdata |  | Historiske produktionstal (kWh): 2016: 15394.99; Historiske produktionstal (kWh): 2017: 48686.81; Historiske produktionstal (kWh): 2018: 43965.4; Historiske produktionstal (kWh): 2019: 44492.43; Historiske produktionstal (kWh): 2020: 46552.09; Historiske produktionstal (kWh): 2021: 41321.55 | 5562.98 | 5562.98
570715000001522313 | 2016-06-22 | 10 | 14 | 18 | Solid Wind Power A/S | SWP10-14TG20 | 787 | Thisted | Land |  |  |  |  | Stamdata |  | Historiske produktionstal (kWh): 2016: 20579.72; Historiske produktionstal (kWh): 2017: 55325.02; Historiske produktionstal (kWh): 2018: 49917.28; Historiske produktionstal (kWh): 2019: 53278.9; Historiske produktionstal (kWh): 2020: 55765.86; Historiske produktionstal (kWh): 2021: 49258.7 | 5979.34 | 5979.34
570715000001522320 | 2016-06-22 | 10 | 14 | 18 | Solid Wind Power A/S | SWP10-14TG20 | 787 | Thisted | Land |  |  |  |  | Stamdata |  | Historiske produktionstal (kWh): 2016: 23915.27; Historiske produktionstal (kWh): 2017: 48246.25; Historiske produktionstal (kWh): 2018: 39389.78; Historiske produktionstal (kWh): 2019: 42792.93; Historiske produktionstal (kWh): 2020: 46548.62; Historiske produktionstal (kWh): 2021: 37737.51 | 4512.03 | 4512.03
570715000001522429 | 2016-06-23 | 25 | 14 | 18 | Solid Wind Power A/S | SWP25-14TG20 | 787 | Thisted | Land |  |  |  |  | Stamdata |  | Historiske produktionstal (kWh): 2016: 37107.52; Historiske produktionstal (kWh): 2017: 76957.8; Historiske produktionstal (kWh): 2018: 69441.61; Historiske produktionstal (kWh): 2019: 69841.2; Historiske produktionstal (kWh): 2020: 74205.42; Historiske produktionstal (kWh): 2021: 61858.51 | 7999.27 | 7999.27
570715000001522436 | 2016-06-23 | 10 | 14 | 18 | Solid Wind Power A/S | SWP10-14TG20 | 787 | Thisted | Land |  |  |  |  | Stamdata |  | Historiske produktionstal (kWh): 2016: 25025.48; Historiske produktionstal (kWh): 2017: 47708.89; Historiske produktionstal (kWh): 2018: 50268.59; Historiske produktionstal (kWh): 2019: 54101.2; Historiske produktionstal (kWh): 2020: 56649.79; Historiske produktionstal (kWh): 2021: 49381.03 | 6413.9 | 6413.9
570715000001523402 | 2016-06-28 | 10 | 13 | 18.2 | Gaia-Wind Ltd | Gaia Wind 133-10 kW | 787 | Thisted | Land |  |  |  |  | Stamdata |  | Historiske produktionstal (kWh): 2016: 22210.71; Historiske produktionstal (kWh): 2017: 47754.86; Historiske produktionstal (kWh): 2018: 42829.15; Historiske produktionstal (kWh): 2019: 43382.23; Historiske produktionstal (kWh): 2020: 45877.3; Historiske produktionstal (kWh): 2021: 40702.68 | 5283.43 | 5283.43
570715000001523594 | 2016-07-07 | 10 | 14 | 18 | Solid Wind Power A/S | SWP10-14TG20 | 787 | Thisted | Land |  |  |  |  | Stamdata |  | Historiske produktionstal (kWh): 2016: 21350.41; Historiske produktionstal (kWh): 2017: 48429.5; Historiske produktionstal (kWh): 2018: 41598.99; Historiske produktionstal (kWh): 2019: 43912.85; Historiske produktionstal (kWh): 2020: 46698.49; Historiske produktionstal (kWh): 2021: 37273.23 | 5339.81 | 5339.81
570715000001523600 | 2016-07-04 | 10 | 14 | 18 | Solid Wind Power A/S | SWP10-14TG20 | 787 | Thisted | Land |  |  |  |  | Stamdata |  | Historiske produktionstal (kWh): 2016: 23295.02; Historiske produktionstal (kWh): 2017: 50936.25; Historiske produktionstal (kWh): 2018: 45028.3; Historiske produktionstal (kWh): 2019: 46560.45; Historiske produktionstal (kWh): 2020: 51731; Historiske produktionstal (kWh): 2021: 43643.11 | 5779.5 | 5779.5
570715000001523617 | 2016-07-04 | 10 | 14 | 18 | Solid Wind Power A/S | SWP10-14TG20 | 787 | Thisted | Land |  |  |  |  | Stamdata |  | Historiske produktionstal (kWh): 2016: 20654.121; Historiske produktionstal (kWh): 2017: 46622.48; Historiske produktionstal (kWh): 2018: 41126.59; Historiske produktionstal (kWh): 2019: 42188.07; Historiske produktionstal (kWh): 2020: 47932; Historiske produktionstal (kWh): 2021: 39347.04 | 5155.36 | 5155.36
570715000001524744 | 2016-06-10 | 10 | 7.1 | 21.4 | Ukendt | Ukendt | 787 | Thisted | Land |  |  |  |  | Stamdata |  | Historiske produktionstal (kWh): 2016: 13375.07; Historiske produktionstal (kWh): 2017: 21262.91; Historiske produktionstal (kWh): 2018: 19209.76; Historiske produktionstal (kWh): 2019: 21304.8; Historiske produktionstal (kWh): 2020: 24264.01; Historiske produktionstal (kWh): 2021: 18699.67 | 2622.49 | 2622.49
570715000001528773 | 2016-08-03 | 10 | 14 | 18 | Solid Wind Power A/S | SWP10-14TG20 | 787 | Thisted | Land |  |  |  |  | Stamdata |  | Historiske produktionstal (kWh): 2016: 12020.99; Historiske produktionstal (kWh): 2017: 27927.13; Historiske produktionstal (kWh): 2018: 26064.95; Historiske produktionstal (kWh): 2019: 27804.49; Historiske produktionstal (kWh): 2020: 28085.42; Historiske produktionstal (kWh): 2021: 25308.92 | 2942.89 | 2942.89
570715000001528780 | 2016-09-01 | 10 | 14 | 18 | Solid Wind Power A/S | SWP10-14TG20 | 787 | Thisted | Land |  |  |  |  | Stamdata |  | Historiske produktionstal (kWh): 2016: 15349.38; Historiske produktionstal (kWh): 2017: 48488.86; Historiske produktionstal (kWh): 2018: 43369.72; Historiske produktionstal (kWh): 2019: 44616.99; Historiske produktionstal (kWh): 2020: 44203.31; Historiske produktionstal (kWh): 2021: 40667.49 | 5231.67 | 5231.67
570715000001528797 | 2016-08-31 | 10 | 14 | 18 | Solid Wind Power A/S | SWP10-14TG20 | 787 | Thisted | Land |  |  |  |  | Stamdata |  | Historiske produktionstal (kWh): 2016: 0; Historiske produktionstal (kWh): 2017: 73717.228; Historiske produktionstal (kWh): 2018: 50494.2; Historiske produktionstal (kWh): 2019: 54232.06; Historiske produktionstal (kWh): 2020: 58088.6; Historiske produktionstal (kWh): 2021: 50363.9 | 6444.42 | 6444.42
570715000001528803 | 2016-09-01 | 10 | 14 | 18 | Solid Wind Power A/S | SWP10-14TG20 | 787 | Thisted | Land |  |  |  |  | Stamdata |  | Historiske produktionstal (kWh): 2016: 19945.386; Historiske produktionstal (kWh): 2017: 60257.5; Historiske produktionstal (kWh): 2018: 56897.53; Historiske produktionstal (kWh): 2019: 60254.29; Historiske produktionstal (kWh): 2020: 61280.51; Historiske produktionstal (kWh): 2021: 54475.46 | 6549.31 | 6549.31
570715000001528834 | 2016-09-07 | 10 | 14 | 18 | Solid Wind Power A/S | SWP10-14TG20 | 787 | Thisted | Land |  |  |  |  | Stamdata |  | Historiske produktionstal (kWh): 2016: 14711.97; Historiske produktionstal (kWh): 2017: 42432.35; Historiske produktionstal (kWh): 2018: 39167.84; Historiske produktionstal (kWh): 2019: 38746.08; Historiske produktionstal (kWh): 2020: 42296.28; Historiske produktionstal (kWh): 2021: 36093.92 | 4594.63 | 4594.63
570715000001528858 | 2016-07-11 | 10 | 14 | 18 | Solid Wind Power A/S | SWP10-14TG20 | 787 | Thisted | Land |  |  |  |  | Stamdata |  | Historiske produktionstal (kWh): 2016: 21003.15; Historiske produktionstal (kWh): 2017: 50418.18; Historiske produktionstal (kWh): 2018: 45955.92; Historiske produktionstal (kWh): 2019: 47228.03; Historiske produktionstal (kWh): 2020: 49816.83; Historiske produktionstal (kWh): 2021: 42039.15 | 5604.39 | 5604.39
570715000001528865 | 2016-07-11 | 10 | 14 | 18 | Solid Wind Power A/S | SWP10-14TG20 | 787 | Thisted | Land |  |  |  |  | Stamdata |  | Historiske produktionstal (kWh): 2016: 22893.965; Historiske produktionstal (kWh): 2017: 61872.03; Historiske produktionstal (kWh): 2018: 57270.29; Historiske produktionstal (kWh): 2019: 60311.68; Historiske produktionstal (kWh): 2020: 62506.46; Historiske produktionstal (kWh): 2021: 53956.03 | 6817.92 | 6817.92
570715000001528889 | 2016-08-16 | 10 | 14 | 18 | Solid Wind Power A/S | SWP10-14TG20 | 787 | Thisted | Land |  |  |  |  | Stamdata |  | Historiske produktionstal (kWh): 2016: 17542.11; Historiske produktionstal (kWh): 2017: 49357.11; Historiske produktionstal (kWh): 2018: 43681.98; Historiske produktionstal (kWh): 2019: 45705.58; Historiske produktionstal (kWh): 2020: 50722.59; Historiske produktionstal (kWh): 2021: 42907.02 | 5959.28 | 5959.28
570715000001528896 | 2016-08-03 | 10 | 14 | 18 | Solid Wind Power A/S | SWP10-14TG20 | 787 | Thisted | Land |  |  |  |  | Stamdata |  | Historiske produktionstal (kWh): 2016: 20853.65; Historiske produktionstal (kWh): 2017: 51053.66; Historiske produktionstal (kWh): 2018: 48027.05; Historiske produktionstal (kWh): 2019: 48697.34; Historiske produktionstal (kWh): 2020: 52391.59; Historiske produktionstal (kWh): 2021: 45065.56 | 5828.54 | 5828.54
570715000001528919 | 2016-08-31 | 10 | 14 | 18 | Solid Wind Power A/S | SWP10-14TG20 | 787 | Thisted | Land |  |  |  |  | Stamdata |  | Historiske produktionstal (kWh): 2016: 16497.55; Historiske produktionstal (kWh): 2017: 50897.65; Historiske produktionstal (kWh): 2018: 44926.82; Historiske produktionstal (kWh): 2019: 48759.13; Historiske produktionstal (kWh): 2020: 53258.12; Historiske produktionstal (kWh): 2021: 45694.75 | 6103.26 | 6103.26
570715000001528926 | 2016-08-31 | 10 | 14 | 18 | Solid Wind Power A/S | SWP10-14TG20 | 787 | Thisted | Land |  |  |  |  | Stamdata |  | Historiske produktionstal (kWh): 2017: 64207.136; Historiske produktionstal (kWh): 2018: 41233.91; Historiske produktionstal (kWh): 2019: 43961.65; Historiske produktionstal (kWh): 2020: 47903.55; Historiske produktionstal (kWh): 2021: 39880.05 | 5056.94 | 5056.94
570715000001528933 | 2016-08-25 | 10 | 14 | 18 | Solid Wind Power A/S | SWP10-14TG20 | 787 | Thisted | Land |  |  |  |  | Stamdata |  | Historiske produktionstal (kWh): 2016: 0; Historiske produktionstal (kWh): 2017: 70624.439; Historiske produktionstal (kWh): 2018: 47214.83; Historiske produktionstal (kWh): 2019: 47799.18; Historiske produktionstal (kWh): 2020: 50888.41; Historiske produktionstal (kWh): 2021: 43839.42 | 6020.57 | 6020.57
570715000001528940 | 2016-07-11 | 10 | 14 | 18 | Solid Wind Power A/S | SWP10-14TG20 | 787 | Thisted | Land |  |  |  |  | Stamdata |  | Historiske produktionstal (kWh): 2017: 64732.213; Historiske produktionstal (kWh): 2018: 39046; Historiske produktionstal (kWh): 2019: 37509.86; Historiske produktionstal (kWh): 2020: 39744.3; Historiske produktionstal (kWh): 2021: 33798.43 | 4340.01 | 4340.01
570715000001528957 | 2016-12-13 | 10 | 14 | 18 | Solid Wind Power A/S | SWP10-14TG20 | 787 | Thisted | Land |  |  |  |  | Stamdata |  | Historiske produktionstal (kWh): 2016: 0; Historiske produktionstal (kWh): 2017: 56178.149; Historiske produktionstal (kWh): 2018: 38660.12; Historiske produktionstal (kWh): 2019: 39623.5; Historiske produktionstal (kWh): 2020: 44325.98; Historiske produktionstal (kWh): 2021: 35982 | 5122.13 | 5122.13
570715000001528971 | 2016-10-03 | 10 | 14 | 18 | Solid Wind Power A/S | SWP10-14TG20 | 787 | Thisted | Land |  |  |  |  | Stamdata |  | Historiske produktionstal (kWh): 2016: 0; Historiske produktionstal (kWh): 2017: 40921.987; Historiske produktionstal (kWh): 2018: 28988.51; Historiske produktionstal (kWh): 2019: 32151.13; Historiske produktionstal (kWh): 2020: 38013.08; Historiske produktionstal (kWh): 2021: 29574.33 | 4485.45 | 4485.45
570715000001531698 | 2016-08-02 | 10 | 14 | 18 | Solid Wind Power A/S | SWP10-14TG20 | 787 | Thisted | Land |  |  |  |  | Stamdata |  | Historiske produktionstal (kWh): 2016: 0; Historiske produktionstal (kWh): 2017: 62229.957; Historiske produktionstal (kWh): 2018: 40407.93; Historiske produktionstal (kWh): 2019: 42175.6; Historiske produktionstal (kWh): 2020: 45599.4; Historiske produktionstal (kWh): 2021: 39506.57 | 5269.77 | 5269.77
570715000001531872 | 2016-08-04 | 10 | 14 | 18 | Solid Wind Power A/S | SWP10-14TG20 | 787 | Thisted | Land |  |  |  |  | Stamdata |  | Historiske produktionstal (kWh): 2016: 0; Historiske produktionstal (kWh): 2017: 65775.882; Historiske produktionstal (kWh): 2018: 42705.09; Historiske produktionstal (kWh): 2019: 44367.18; Historiske produktionstal (kWh): 2020: 47258.57; Historiske produktionstal (kWh): 2021: 41263.05 | 5780.53 | 5780.53
570715000001531896 | 2016-08-19 | 10 | 14 | 18 | Solid Wind Power A/S | SWP10-14TG20 | 787 | Thisted | Land |  |  |  |  | Stamdata |  | Historiske produktionstal (kWh): 2016: 0; Historiske produktionstal (kWh): 2017: 72279.884; Historiske produktionstal (kWh): 2018: 48868.76; Historiske produktionstal (kWh): 2019: 51136.5; Historiske produktionstal (kWh): 2020: 53912.48; Historiske produktionstal (kWh): 2021: 47046.07 | 6012.59 | 6012.59
570715000001531902 | 2016-08-08 | 10 | 17 | 18 | Solid Wind Power A/S | SWP10-14TG20 | 787 | Thisted | Land |  |  |  |  | Stamdata |  | Historiske produktionstal (kWh): 2017: 60492.752; Historiske produktionstal (kWh): 2018: 39073.58; Historiske produktionstal (kWh): 2019: 43082.13; Historiske produktionstal (kWh): 2020: 49705.4; Historiske produktionstal (kWh): 2021: 39338.39 | 5737.12 | 5737.12
570715000001532312 | 2016-08-15 | 10 | 14 | 18 | Solid Wind Power A/S | SWP10-14TG20 | 787 | Thisted | Land |  |  |  |  | Stamdata |  | Historiske produktionstal (kWh): 2016: 0; Historiske produktionstal (kWh): 2017: 66300.896; Historiske produktionstal (kWh): 2018: 44320.9; Historiske produktionstal (kWh): 2019: 45553.99; Historiske produktionstal (kWh): 2020: 50534.58; Historiske produktionstal (kWh): 2021: 42939.95 | 5601.4 | 5601.4
570715000001532329 | 2016-08-16 | 10 | 14 | 18 | Solid Wind Power A/S | SWP10-14TG20 | 787 | Thisted | Land |  |  |  |  | Stamdata |  | Historiske produktionstal (kWh): 2016: 0; Historiske produktionstal (kWh): 2017: 65840.468; Historiske produktionstal (kWh): 2018: 43978.93; Historiske produktionstal (kWh): 2019: 45690.88; Historiske produktionstal (kWh): 2020: 49749.46; Historiske produktionstal (kWh): 2021: 42686.14 | 5260.32 | 5260.32
570715000001532336 | 2016-08-25 | 10 | 14 | 18 | Solid Wind Power A/S | SWP10-14TG20 | 787 | Thisted | Land |  |  |  |  | Stamdata |  | Historiske produktionstal (kWh): 2016: 0; Historiske produktionstal (kWh): 2017: 66769.306; Historiske produktionstal (kWh): 2018: 44362.78; Historiske produktionstal (kWh): 2019: 45217.01; Historiske produktionstal (kWh): 2020: 49532.82; Historiske produktionstal (kWh): 2021: 40161.14 | 5676.07 | 5676.07
570715000001533371 | 2016-09-07 | 10 | 14 | 18 | Solid Wind Power A/S | SWP10-14TG20 | 787 | Thisted | Land |  |  |  |  | Stamdata |  | Historiske produktionstal (kWh): 2016: 0; Historiske produktionstal (kWh): 2017: 72339.031; Historiske produktionstal (kWh): 2018: 53003.27; Historiske produktionstal (kWh): 2019: 59696.51; Historiske produktionstal (kWh): 2020: 58494.24; Historiske produktionstal (kWh): 2021: 51160.51 | 6322.39 | 6322.39
570715000001533401 | 2016-09-02 | 10 | 7.1 | 21.4 | Ukendt | Ukendt | 787 | Thisted | Land |  |  |  |  | Stamdata |  | Historiske produktionstal (kWh): 2016: 0; Historiske produktionstal (kWh): 2017: 36774.373; Historiske produktionstal (kWh): 2018: 24258.54; Historiske produktionstal (kWh): 2019: 24510.77; Historiske produktionstal (kWh): 2020: 26613.33; Historiske produktionstal (kWh): 2021: 21511.99 | 3293.71 | 3293.71
570715000001533418 | 2016-09-07 | 10 | 14 | 18 | Solid Wind Power A/S | SWP10-14TG20 | 787 | Thisted | Land |  |  |  |  | Stamdata |  | Historiske produktionstal (kWh): 2016: 0; Historiske produktionstal (kWh): 2017: 65247.226; Historiske produktionstal (kWh): 2018: 47669.55; Historiske produktionstal (kWh): 2019: 49459.43; Historiske produktionstal (kWh): 2020: 52096.07; Historiske produktionstal (kWh): 2021: 45124.84 | 5915.68 | 5915.68
570715000001533425 | 2016-09-07 | 10 | 14 | 18 | Solid Wind Power A/S | SWP10-14TG20 | 787 | Thisted | Land |  |  | 466436.65 | 6289431.71 | SDFE2018 |  | Historiske produktionstal (kWh): 2016: 0; Historiske produktionstal (kWh): 2017: 82712.154; Historiske produktionstal (kWh): 2018: 58686.36; Historiske produktionstal (kWh): 2019: 62536.06; Historiske produktionstal (kWh): 2020: 64231.12; Historiske produktionstal (kWh): 2021: 61839.9 | 7283.12 | 7283.12
570715000001533432 | 2016-09-07 | 10 | 14 | 18 | Solid Wind Power A/S | SWP10-14TG20 | 787 | Thisted | Land |  |  |  |  | Stamdata |  | Historiske produktionstal (kWh): 2016: 0; Historiske produktionstal (kWh): 2017: 62068.629; Historiske produktionstal (kWh): 2018: 43338.9; Historiske produktionstal (kWh): 2019: 45073.26; Historiske produktionstal (kWh): 2020: 49025.79; Historiske produktionstal (kWh): 2021: 42280.22 | 5303.32 | 5303.32
570715000001533449 | 2016-10-31 | 10 | 14 | 18 | Solid Wind Power A/S | SWP10-14TG20 | 787 | Thisted | Land |  |  |  |  | Stamdata |  | Historiske produktionstal (kWh): 2017: 60062.03; Historiske produktionstal (kWh): 2018: 51456.44; Historiske produktionstal (kWh): 2019: 44628.09; Historiske produktionstal (kWh): 2020: 52325.45; Historiske produktionstal (kWh): 2021: 45371.95 | 5972.68 | 5972.68
570715000001533463 | 2016-09-06 | 10 | 14 | 18 | Solid Wind Power A/S | SWP10-14TG20 | 787 | Thisted | Land |  |  |  |  | Stamdata |  | Historiske produktionstal (kWh): 2017: 62991.94; Historiske produktionstal (kWh): 2018: 43404.01; Historiske produktionstal (kWh): 2019: 45321.62; Historiske produktionstal (kWh): 2020: 48493.73; Historiske produktionstal (kWh): 2021: 41818.97 | 5403.67 | 5403.67
570715000001545190 | 2016-10-05 | 10 | 4.1 | 21.4 | Ukendt | Ukendt | 787 | Thisted | Land |  |  |  |  | Stamdata |  | Historiske produktionstal (kWh): 2016: 0; Historiske produktionstal (kWh): 2017: 35791.464; Historiske produktionstal (kWh): 2018: 24668.18; Historiske produktionstal (kWh): 2019: 23824.41; Historiske produktionstal (kWh): 2020: 28232.23; Historiske produktionstal (kWh): 2021: 22135.02 | 3572.78 | 3572.78
570715000001545206 | 2016-09-19 | 10 | 14 | 18 | Solid Wind Power A/S | SWP10-14TG20 | 787 | Thisted | Land |  |  |  |  | Stamdata |  | Historiske produktionstal (kWh): 2017: 58819.945; Historiske produktionstal (kWh): 2018: 41357.69; Historiske produktionstal (kWh): 2019: 43170.59; Historiske produktionstal (kWh): 2020: 44593.16; Historiske produktionstal (kWh): 2021: 38973.18 | 5229.51 | 5229.51
570715000001545213 | 2016-09-12 | 10 | 14 | 18 | Solid Wind Power A/S | SWP10-14TG20 | 787 | Thisted | Land |  |  |  |  | Stamdata |  | Historiske produktionstal (kWh): 2017: 66651.175; Historiske produktionstal (kWh): 2018: 46308.01; Historiske produktionstal (kWh): 2019: 46451.82; Historiske produktionstal (kWh): 2020: 49681.07; Historiske produktionstal (kWh): 2021: 44066.7 | 5613.05 | 5613.05
570715000001545220 | 2016-08-19 | 10 | 13 | 18.3 | Gaia-Wind Ltd | Gaia Wind 133-10 kW | 787 | Thisted | Land |  |  |  |  | Stamdata |  | Historiske produktionstal (kWh): 2016: 0; Historiske produktionstal (kWh): 2017: 29499.62; Historiske produktionstal (kWh): 2018: 28275.97; Historiske produktionstal (kWh): 2019: 26876.4; Historiske produktionstal (kWh): 2020: 27136.05; Historiske produktionstal (kWh): 2021: 25240.93 | 3729.21 | 3729.21
570715000001546913 | 2016-10-21 | 10 | 7.1 | 21.4 | Ukendt | Ukendt | 787 | Thisted | Land |  |  |  |  | Stamdata |  | Historiske produktionstal (kWh): 2016: 0; Historiske produktionstal (kWh): 2017: 27604.797; Historiske produktionstal (kWh): 2018: 20238.47; Historiske produktionstal (kWh): 2019: 18550.42; Historiske produktionstal (kWh): 2020: 20443.8; Historiske produktionstal (kWh): 2021: 18683.26 | 2908.77 | 2908.77
570715000001546920 | 2016-10-11 | 10 | 14 | 18 | Solid Wind Power A/S | SWP10-14TG20 | 787 | Thisted | Land |  |  |  |  | Stamdata |  | Historiske produktionstal (kWh): 2017: 56544.843; Historiske produktionstal (kWh): 2018: 55995.04; Historiske produktionstal (kWh): 2019: 60952.31; Historiske produktionstal (kWh): 2020: 45553.93; Historiske produktionstal (kWh): 2021: 38205.3 | 5340.44 | 5340.44
570715000001546944 | 2016-10-13 | 10 | 14 | 18 | Solid Wind Power A/S | SWP10-14TG20 | 787 | Thisted | Land |  |  |  |  | Stamdata |  | Historiske produktionstal (kWh): 2017: 61172.725; Historiske produktionstal (kWh): 2018: 45979.3; Historiske produktionstal (kWh): 2019: 49239.11; Historiske produktionstal (kWh): 2020: 52312.1; Historiske produktionstal (kWh): 2021: 44785.42 | 4575.84 | 4575.84
570715000001546951 | 2016-09-28 | 10 | 14 | 18 | Solid Wind Power A/S | SWP10-14TG20 | 787 | Thisted | Land |  |  |  |  | Stamdata |  | Historiske produktionstal (kWh): 2017: 50278.57; Historiske produktionstal (kWh): 2018: 36719.73; Historiske produktionstal (kWh): 2019: 37852.37; Historiske produktionstal (kWh): 2020: 43953.48; Historiske produktionstal (kWh): 2021: 35395.47 | 4763.03 | 4763.03
570715000001546968 | 2016-09-27 | 10 | 14 | 18 | Solid Wind Power A/S | SWP10-14TG20 | 787 | Thisted | Land |  |  |  |  | Stamdata |  | Historiske produktionstal (kWh): 2017: 69247.225; Historiske produktionstal (kWh): 2018: 49809.73; Historiske produktionstal (kWh): 2019: 51811.1; Historiske produktionstal (kWh): 2020: 56433.33; Historiske produktionstal (kWh): 2021: 49033.29 | 6207.4 | 6207.4
570715000001547347 | 2016-10-11 | 10 | 14 | 18 | Solid Wind Power A/S | SWP10-14TG20 | 787 | Thisted | Land |  |  |  |  | Stamdata |  | Historiske produktionstal (kWh): 2017: 50451.375; Historiske produktionstal (kWh): 2018: 36446.38; Historiske produktionstal (kWh): 2019: 38367.17; Historiske produktionstal (kWh): 2020: 40997.8; Historiske produktionstal (kWh): 2021: 35076.08 | 4806.88 | 4806.88
570715000001547354 | 2016-10-12 | 10 | 14 | 18 | Solid Wind Power A/S | SWP10-14TG20 | 787 | Thisted | Land |  |  |  |  | Stamdata |  | Historiske produktionstal (kWh): 2016: 0; Historiske produktionstal (kWh): 2017: 62920.646; Historiske produktionstal (kWh): 2018: 45780.43; Historiske produktionstal (kWh): 2019: 48457.96; Historiske produktionstal (kWh): 2020: 52704.93; Historiske produktionstal (kWh): 2021: 45324.34 | 6011.58 | 6011.58
570715000001547972 | 2016-10-17 | 10 | 14 | 18 | Solid Wind Power A/S | SWP10-14TG20 | 787 | Thisted | Land |  |  |  |  | Stamdata |  | Historiske produktionstal (kWh): 2017: 57031.854; Historiske produktionstal (kWh): 2018: 41159.29; Historiske produktionstal (kWh): 2019: 43080.69; Historiske produktionstal (kWh): 2020: 45279.42; Historiske produktionstal (kWh): 2021: 39288.42 | 5419 | 5419
570715000001547989 | 2016-10-18 | 10 | 14 | 18 | Solid Wind Power A/S | SWP10-14TG20 | 787 | Thisted | Land |  |  |  |  | Stamdata |  | Historiske produktionstal (kWh): 2017: 51689.747; Historiske produktionstal (kWh): 2018: 37956.13; Historiske produktionstal (kWh): 2019: 38254.28; Historiske produktionstal (kWh): 2020: 42155.76; Historiske produktionstal (kWh): 2021: 31401.78 | 4741.03 | 4741.03
570715000001548221 | 2016-10-19 | 10 | 14 | 18 | Solid Wind Power A/S | SWP10-14TG20 | 787 | Thisted | Land |  |  |  |  | Stamdata |  | Historiske produktionstal (kWh): 2017: 60001.03; Historiske produktionstal (kWh): 2018: 43588.2; Historiske produktionstal (kWh): 2019: 46165.08; Historiske produktionstal (kWh): 2020: 52221.64; Historiske produktionstal (kWh): 2021: 41864.2 | 5916.95 | 5916.95
570715000001548719 | 2016-10-27 | 25 | 14 | 18 | Solid Wind Power A/S | SWP25-14TG20 | 787 | Thisted | Land |  |  |  |  | Stamdata |  | Historiske produktionstal (kWh): 2017: 88534.938; Historiske produktionstal (kWh): 2018: 69080.65; Historiske produktionstal (kWh): 2019: 69906.55; Historiske produktionstal (kWh): 2020: 77280.7; Historiske produktionstal (kWh): 2021: 64076.74 | 7912.26 | 7912.26
570715000001550019 | 2016-11-23 | 10 | 14 | 18 | Solid Wind Power A/S | SWP10-14TG20 | 787 | Thisted | Land |  |  |  |  | Stamdata |  | Historiske produktionstal (kWh): 2016: 0; Historiske produktionstal (kWh): 2017: 55986.67; Historiske produktionstal (kWh): 2018: 45847; Historiske produktionstal (kWh): 2019: 48115.48; Historiske produktionstal (kWh): 2020: 50965.86; Historiske produktionstal (kWh): 2021: 44831.23 | 5800.02 | 5800.02
570715000001551290 | 2016-11-23 | 10 | 14 | 18 | Solid Wind Power A/S | SWP10-14TG20 | 787 | Thisted | Land |  |  |  |  | Stamdata |  | Historiske produktionstal (kWh): 2016: 0; Historiske produktionstal (kWh): 2017: 55178.839; Historiske produktionstal (kWh): 2018: 43319.78; Historiske produktionstal (kWh): 2019: 44882.15; Historiske produktionstal (kWh): 2020: 47484.88; Historiske produktionstal (kWh): 2021: 40535.13 | 5456.7 | 5456.7
570715000001551313 | 2016-11-24 | 10 | 14 | 18 | Solid Wind Power A/S | SWP10-14TG20 | 787 | Thisted | Land |  |  |  |  | Stamdata |  | Historiske produktionstal (kWh): 2016: 0; Historiske produktionstal (kWh): 2017: 59623.054; Historiske produktionstal (kWh): 2018: 49191.65; Historiske produktionstal (kWh): 2019: 51332.59; Historiske produktionstal (kWh): 2020: 54521.28; Historiske produktionstal (kWh): 2021: 47477.54 | 5876.66 | 5876.66
570715000001551320 | 2016-11-24 | 10 | 14 | 18 | Solid Wind Power A/S | SWP10-14TG20 | 787 | Thisted | Land |  |  |  |  | Stamdata |  | Historiske produktionstal (kWh): 2016: 0; Historiske produktionstal (kWh): 2017: 53521.74; Historiske produktionstal (kWh): 2018: 45809.45; Historiske produktionstal (kWh): 2019: 47317.57; Historiske produktionstal (kWh): 2020: 49928.45; Historiske produktionstal (kWh): 2021: 44003.26 | 5679.35 | 5679.35
570715000001552136 | 2016-11-16 | 10 | 14 | 18 | Solid Wind Power A/S | SWP10-14TG20 | 787 | Thisted | Land |  |  |  |  | Stamdata |  | Historiske produktionstal (kWh): 2016: 0; Historiske produktionstal (kWh): 2017: 57511.751; Historiske produktionstal (kWh): 2018: 46837.49; Historiske produktionstal (kWh): 2019: 48008.02; Historiske produktionstal (kWh): 2020: 52580.61; Historiske produktionstal (kWh): 2021: 44733.26 | 5648.8 | 5648.8
570715000001552150 | 2016-12-07 | 10 | 14 | 18 | Solid Wind Power A/S | SWP10-14TG20 | 787 | Thisted | Land |  |  |  |  | Stamdata |  | Historiske produktionstal (kWh): 2017: 51908.797; Historiske produktionstal (kWh): 2018: 44673.86; Historiske produktionstal (kWh): 2019: 47642.7; Historiske produktionstal (kWh): 2020: 48940.48; Historiske produktionstal (kWh): 2021: 43622.32 | 5699.1 | 5699.1
570715000001553423 | 2016-12-22 | 10 | 14 | 18 | Solid Wind Power A/S | SWP10-14TG20 | 787 | Thisted | Land |  |  |  |  | Stamdata |  | Historiske produktionstal (kWh): 2016: 0; Historiske produktionstal (kWh): 2017: 39666.17; Historiske produktionstal (kWh): 2018: 33730.36; Historiske produktionstal (kWh): 2019: 35616.67; Historiske produktionstal (kWh): 2020: 40461.93; Historiske produktionstal (kWh): 2021: 33659.12 | 4659.75 | 4659.75
570715000001553430 | 2017-10-31 | 10 | 13 | 18.5 | Gaia-Wind Ltd | Gaia Wind 133-10 kW | 787 | Thisted | Land |  |  |  |  | Stamdata |  | Historiske produktionstal (kWh): 2017: 6120.91; Historiske produktionstal (kWh): 2018: 31766.3; Historiske produktionstal (kWh): 2019: 33266.21; Historiske produktionstal (kWh): 2020: 36517.46; Historiske produktionstal (kWh): 2021: 31578.25 | 3989.26 | 3989.26
570715000001553591 | 2016-12-12 | 10 | 14 | 18 | Solid Wind Power A/S | SWP10-14TG20 | 787 | Thisted | Land |  |  |  |  | Stamdata |  | Historiske produktionstal (kWh): 2016: 0; Historiske produktionstal (kWh): 2017: 43097.194; Historiske produktionstal (kWh): 2018: 33826.13; Historiske produktionstal (kWh): 2019: 36071.53; Historiske produktionstal (kWh): 2020: 40396.39; Historiske produktionstal (kWh): 2021: 30466.53 | 4515.59 | 4515.59
570715000001553607 | 2017-01-18 | 10 | 14 | 18 | Solid Wind Power A/S | SWP10-14TG20 | 787 | Thisted | Land |  |  |  |  | Stamdata |  | Historiske produktionstal (kWh): 2016: 0; Historiske produktionstal (kWh): 2017: 48029.61; Historiske produktionstal (kWh): 2018: 45881.31; Historiske produktionstal (kWh): 2019: 47869.28; Historiske produktionstal (kWh): 2020: 50753.61; Historiske produktionstal (kWh): 2021: 43438.92 | 5613.28 | 5613.28
570715000001553614 | 2016-12-13 | 10 | 14 | 18 | Solid Wind Power A/S | SWP10-14TG20 | 787 | Thisted | Land |  |  |  |  | Stamdata |  | Historiske produktionstal (kWh): 2016: 0; Historiske produktionstal (kWh): 2017: 50114.416; Historiske produktionstal (kWh): 2018: 42494.51; Historiske produktionstal (kWh): 2019: 44336.98; Historiske produktionstal (kWh): 2020: 47345.15; Historiske produktionstal (kWh): 2021: 41387.07 | 5487.26 | 5487.26
570715000001554499 | 2016-12-22 | 10 | 14 | 18 | Solid Wind Power A/S | SWP10-14TG20 | 787 | Thisted | Land |  |  |  |  | Stamdata |  | Historiske produktionstal (kWh): 2016: 1190.55; Historiske produktionstal (kWh): 2017: 53675.728; Historiske produktionstal (kWh): 2018: 54666.78; Historiske produktionstal (kWh): 2019: 58125.3; Historiske produktionstal (kWh): 2020: 59079.38; Historiske produktionstal (kWh): 2021: 50127.95 | 6366.76 | 6366.76
570715000001554987 | 2017-02-17 | 8000 | 154 | 120.5 | Siemens Wind Power A/S | SWT 8.0-154 | 787 | Thisted | LAND | Østrild by, Østerild | 4m | 492965.55 | 6323732.33 | SDFE2018 | 3492005 | Historiske produktionstal (kWh): 2017: 19180165; Historiske produktionstal (kWh): 2018: 9489200
570715000001557896 | 2017-01-27 | 10 | 7.1 | 21.4 | Ukendt | Ukendt | 787 | Thisted | Land |  |  |  |  | Stamdata |  | Historiske produktionstal (kWh): 2017: 15303.75; Historiske produktionstal (kWh): 2018: 13808.99; Historiske produktionstal (kWh): 2019: 13777.16; Historiske produktionstal (kWh): 2020: 15946.34; Historiske produktionstal (kWh): 2021: 12099.12 | 2040.92 | 2040.92
570715000001561381 | 2017-03-22 | 10 | 13 | 18.2 | Gaia-Wind Ltd | Gaia Wind 133-10 kW | 787 | Thisted | Land |  |  |  |  | Stamdata |  | Historiske produktionstal (kWh): 2017: 28007.193; Historiske produktionstal (kWh): 2018: 34217.09; Historiske produktionstal (kWh): 2019: 35110.98; Historiske produktionstal (kWh): 2020: 37285.04; Historiske produktionstal (kWh): 2021: 32765.55 | 4400.02 | 4400.02
570715000001563293 | 2017-03-17 | 10 | 7.1 | 21.4 | Ukendt | Ukendt | 787 | Thisted | Land |  |  |  |  | Stamdata |  | Historiske produktionstal (kWh): 2017: 9872.64; Historiske produktionstal (kWh): 2018: 11111.24; Historiske produktionstal (kWh): 2019: 10750.04; Historiske produktionstal (kWh): 2020: 12250.26; Historiske produktionstal (kWh): 2021: 9742.15 | 811.94 | 811.94
570715000001563828 | 2017-04-06 | 10 | 7.1 | 21.4 | Ukendt | Ukendt | 787 | Thisted | Land |  |  |  |  | Stamdata |  | Historiske produktionstal (kWh): 2017: 20059.69; Historiske produktionstal (kWh): 2018: 22619.96; Historiske produktionstal (kWh): 2019: 23441.26; Historiske produktionstal (kWh): 2020: 27059.68; Historiske produktionstal (kWh): 2021: 22325.88 | 3566.2 | 3566.2
570715000001569837 | 2017-06-07 | 10 | 14 | 18 | Solid Wind Power A/S | SWP10-14TG20 | 787 | Thisted | Land |  |  |  |  | Stamdata |  | Historiske produktionstal (kWh): 2017: 11586.282; Historiske produktionstal (kWh): 2018: 27103.42; Historiske produktionstal (kWh): 2019: 25638.34; Historiske produktionstal (kWh): 2020: 28828.18; Historiske produktionstal (kWh): 2021: 22589.83 | 2702.54 | 2702.54
570715000001571267 | 2017-06-09 | 10 | 14 | 18 | Solid Wind Power A/S | SWP10-14TG20 | 787 | Thisted | Land |  |  |  |  | Stamdata |  | Historiske produktionstal (kWh): 2017: 27200.25; Historiske produktionstal (kWh): 2018: 73070.09; Historiske produktionstal (kWh): 2019: 40782.75; Historiske produktionstal (kWh): 2020: 45864.99; Historiske produktionstal (kWh): 2021: 39738.47 | 5298.66 | 5298.66
570715000001573650 | 2017-07-05 | 10 | 7.1 | 21.4 | Ukendt | Ukendt | 787 | Thisted | Land |  |  |  |  | Stamdata |  | Historiske produktionstal (kWh): 2017: 9254.88; Historiske produktionstal (kWh): 2018: 19515.01; Historiske produktionstal (kWh): 2019: 19244.22; Historiske produktionstal (kWh): 2020: 22138.5; Historiske produktionstal (kWh): 2021: 17176.23 | 2717.39 | 2717.39
570715000001575920 | 2017-08-22 | 10 | 14 | 18 | Solid Wind Power A/S | SWP10-14TG20 | 787 | Thisted | Land |  |  |  |  | Stamdata |  | Historiske produktionstal (kWh): 2017: 10017.41; Historiske produktionstal (kWh): 2018: 26639.07; Historiske produktionstal (kWh): 2019: 28498.05; Historiske produktionstal (kWh): 2020: 35356.56; Historiske produktionstal (kWh): 2021: 25025.34 | 3554.6 | 3554.6
570715000001576217 | 2017-08-22 | 10 | 14 | 18 | Solid Wind Power A/S | SWP10-14TG20 | 787 | Thisted | Land |  |  |  |  | Stamdata |  | Historiske produktionstal (kWh): 2017: 17001.734; Historiske produktionstal (kWh): 2018: 45953.47; Historiske produktionstal (kWh): 2019: 46802.45; Historiske produktionstal (kWh): 2020: 50281.54; Historiske produktionstal (kWh): 2021: 42708.93 | 5607.47 | 5607.47
570715000001577689 | 2017-09-05 | 10 | 14 | 18 | Solid Wind Power A/S | SWP10-14TG20 | 787 | Thisted | Land |  |  |  |  | Stamdata |  | Historiske produktionstal (kWh): 2017: 19707.55; Historiske produktionstal (kWh): 2018: 55913.52; Historiske produktionstal (kWh): 2019: 58035.69; Historiske produktionstal (kWh): 2020: 60739.51; Historiske produktionstal (kWh): 2021: 53792.87 | 6580.49 | 6580.49
570715000001577696 | 2017-09-05 | 10 | 14 | 18 | Solid Wind Power A/S | SWP10-14TG20 | 787 | Thisted | Land |  |  |  |  | Stamdata |  | Historiske produktionstal (kWh): 2017: 19072.35; Historiske produktionstal (kWh): 2018: 53898.34; Historiske produktionstal (kWh): 2019: 55456.71; Historiske produktionstal (kWh): 2020: 56906.83; Historiske produktionstal (kWh): 2021: 51677.67 | 6711.22 | 6711.22
570715000001577856 | 2017-09-17 | 10 | 14 | 18 | Solid Wind Power A/S | SWP10-14TG20 | 787 | Thisted | Land |  |  |  |  | Stamdata |  | Historiske produktionstal (kWh): 2017: 11741.14; Historiske produktionstal (kWh): 2018: 61696.22; Historiske produktionstal (kWh): 2019: 62931.44; Historiske produktionstal (kWh): 2020: 50853.5; Historiske produktionstal (kWh): 2021: 38720.22 | 5789.07 | 5789.07
570715000001578266 | 2017-08-23 | 10 | 14 | 18 | Solid Wind Power A/S | SWP10-14TG20 | 787 | Thisted | Land |  |  |  |  | Stamdata |  | Historiske produktionstal (kWh): 2017: 10948.28; Historiske produktionstal (kWh): 2018: 43726.93; Historiske produktionstal (kWh): 2019: 42125.08; Historiske produktionstal (kWh): 2020: 47051.5; Historiske produktionstal (kWh): 2021: 41525.99 | 5296.35 | 5296.35
570715000001578822 | 2017-09-07 | 10 | 14 | 18 | Solid Wind Power A/S | SWP10-14TG20 | 787 | Thisted | Land |  |  |  |  | Stamdata |  | Historiske produktionstal (kWh): 2017: 16401.38; Historiske produktionstal (kWh): 2018: 45552.48; Historiske produktionstal (kWh): 2019: 47442.36; Historiske produktionstal (kWh): 2020: 51013.72; Historiske produktionstal (kWh): 2021: 43021.79 | 5594.86 | 5594.86
570715000001578839 | 2017-09-06 | 25 | 14 | 18 | Solid Wind Power A/S | SWP25-14TG20 | 787 | Thisted | Land |  |  |  |  | Stamdata |  | Historiske produktionstal (kWh): 2017: 13907.35; Historiske produktionstal (kWh): 2018: 38560.04; Historiske produktionstal (kWh): 2019: 36289.84; Historiske produktionstal (kWh): 2020: 41373.81; Historiske produktionstal (kWh): 2021: 31334.4 | 3897.06 | 3897.06
570715000001579201 | 2017-09-14 | 10 | 14 | 18 | Solid Wind Power A/S | SWP10-14TG20 | 787 | Thisted | Land |  |  |  |  | Stamdata |  | Historiske produktionstal (kWh): 2017: 5123.08; Historiske produktionstal (kWh): 2018: 51387.03; Historiske produktionstal (kWh): 2019: 53677; Historiske produktionstal (kWh): 2020: 56976.91; Historiske produktionstal (kWh): 2021: 49096.54 | 6281.75 | 6281.75
570715000001580306 | 2017-10-03 | 10 | 14 | 18 | Solid Wind Power A/S | SWP10-14TG20 | 787 | Thisted | Land |  |  |  |  | Stamdata |  | Historiske produktionstal (kWh): 2017: 11899.65; Historiske produktionstal (kWh): 2018: 44480.02; Historiske produktionstal (kWh): 2019: 48036.44; Historiske produktionstal (kWh): 2020: 50720.92; Historiske produktionstal (kWh): 2021: 44331.58 | 5983.93 | 5983.93
570715000001582768 | 2017-10-12 | 10 | 14 | 18 | Solid Wind Power A/S | SWP10-14TG20 | 787 | Thisted | Land |  |  |  |  | Stamdata |  | Historiske produktionstal (kWh): 2017: 7694.54; Historiske produktionstal (kWh): 2018: 42190.02; Historiske produktionstal (kWh): 2019: 43479.27; Historiske produktionstal (kWh): 2020: 46504.71; Historiske produktionstal (kWh): 2021: 40429.64 | 5103.21 | 5103.21
570715000001584717 | 2017-10-26 | 10 | 14 | 18 | Solid Wind Power A/S | SWP10-14TG20 | 787 | Thisted | Land |  |  |  |  | Stamdata |  | Historiske produktionstal (kWh): 2017: 9297.81; Historiske produktionstal (kWh): 2018: 48661.43; Historiske produktionstal (kWh): 2019: 49695.75; Historiske produktionstal (kWh): 2020: 55331.07; Historiske produktionstal (kWh): 2021: 47766.61 | 6192.91 | 6192.91
570715000001584724 | 2017-10-27 | 10 | 13 | 18 | Gaia-Wind Ltd | Gaia Wind 133-10 kW | 787 | Thisted | Land |  |  |  |  | Stamdata |  | Historiske produktionstal (kWh): 2017: 7933.33; Historiske produktionstal (kWh): 2018: 41451.33; Historiske produktionstal (kWh): 2019: 42690.1; Historiske produktionstal (kWh): 2020: 43926.79; Historiske produktionstal (kWh): 2021: 37662.05 | 4944.62 | 4944.62
570715000001586537 | 2018-01-16 | 3600 | 126 | 87 | Vestas Wind Systems A/S | V126-3.45 | 787 | Thisted | LAND | Hansted By, Hansted | 39a | 476833.4 | 6331388.19 | SDFE2018 | 3809001 | Historiske produktionstal (kWh): 2018: 14100130; Historiske produktionstal (kWh): 2019: 15126180; Historiske produktionstal (kWh): 2020: 12840870; Historiske produktionstal (kWh): 2021: 13871180 | 1542270 | 1542270
570715000001586711 | 2017-12-30 | 3600 | 126 | 87 | Vestas Wind Systems A/S | V126-3.45 | 787 | Thisted | LAND | Hansted By, Hansted | 39a | 477326.379 | 6331226.074 | Stamdata | 3809002 | Historiske produktionstal (kWh): 2017: 10; Historiske produktionstal (kWh): 2018: 13637090; Historiske produktionstal (kWh): 2019: 12517310; Historiske produktionstal (kWh): 2020: 11143140; Historiske produktionstal (kWh): 2021: 13861500 | 1291720 | 1291720
570715000001586728 | 2017-12-29 | 3600 | 126 | 87 | Vestas Wind Systems A/S | V126-3.45 | 787 | Thisted | LAND | Hansted By, Hansted | 39a | 477921.24 | 6330981.59 | SDFE2018 | 3809003 | Historiske produktionstal (kWh): 2017: 210; Historiske produktionstal (kWh): 2018: 13491160; Historiske produktionstal (kWh): 2019: 12858520; Historiske produktionstal (kWh): 2020: 11126390; Historiske produktionstal (kWh): 2021: 14104410 | 1351080 | 1351080
570715000001596710 | 2018-03-06 | 10 | 14 | 18 | Solid Wind Power A/S | SWP10-14TG20 | 787 | Thisted | Land |  |  |  |  | Stamdata |  | Historiske produktionstal (kWh): 2018: 36826.68; Historiske produktionstal (kWh): 2019: 47110.67; Historiske produktionstal (kWh): 2020: 49430.77; Historiske produktionstal (kWh): 2021: 43020.84 | 5521.91 | 5521.91
570715000001600073 | 2018-03-20 | 10 | 7.1 | 21 | KVA Vind | KVA Vind 10 | 787 | Thisted | Land |  |  |  |  | Stamdata |  | Historiske produktionstal (kWh): 2018: 14824.77; Historiske produktionstal (kWh): 2019: 16943.91; Historiske produktionstal (kWh): 2020: 21315.22; Historiske produktionstal (kWh): 2021: 17251.33 | 2735.01 | 2735.01
570715000001611239 | 2018-07-19 | 10 | 14 | 18 | Solid Wind Power A/S | SWP10-14TG20 | 787 | Thisted | Land |  |  |  |  | Stamdata |  | Historiske produktionstal (kWh): 2018: 27509.89; Historiske produktionstal (kWh): 2019: 59640.03; Historiske produktionstal (kWh): 2020: 65493.43; Historiske produktionstal (kWh): 2021: 59453.44 | 6142.78 | 6142.78
570715000001612441 | 2018-07-19 | 10 | 7.1 | 21.4 | Ukendt | Ukendt | 787 | Thisted | Land |  |  |  |  | Stamdata |  | Historiske produktionstal (kWh): 2018: 8598.44; Historiske produktionstal (kWh): 2019: 18818.06; Historiske produktionstal (kWh): 2020: 18063.68; Historiske produktionstal (kWh): 2021: 14405.86 | 3069.26 | 3069.26
570715000001616975 | 2018-10-05 | 8600 | 167 | 120.5 | Ukendt | Ukendt | 787 | Thisted | LAND | Østerild by, Østerild | 4m | 492960 | 6323735 | Stamdata | 3492006 | Historiske produktionstal (kWh): 2018: 6878460; Historiske produktionstal (kWh): 2019: 23031560; Historiske produktionstal (kWh): 2020: 24986470; Historiske produktionstal (kWh): 2021: 6161830 | 0 | 0
570715000001622143 | 2018-10-04 | 25 | 14 | 18 | Solid Wind Power A/S | SWP25-14TG20 | 787 | Thisted | Land |  |  |  |  | Stamdata |  | Historiske produktionstal (kWh): 2018: 9957.03; Historiske produktionstal (kWh): 2019: 40563.29; Historiske produktionstal (kWh): 2020: 48361.45; Historiske produktionstal (kWh): 2021: 40589.32 | 5844.32 | 5844.32
570715000001631749 | 2018-11-26 | 25 | 14 | 18 | Solid Wind Power A/S | SWP25-14TG20 | 787 | Thisted | Land |  |  |  |  | Stamdata |  | Historiske produktionstal (kWh): 2018: 6385.77; Historiske produktionstal (kWh): 2019: 65503.93; Historiske produktionstal (kWh): 2020: 71800.34; Historiske produktionstal (kWh): 2021: 58774.89 | 6837.94 | 6837.94
570715000001637963 | 2019-02-19 | 10 | 13 | 18.2 | Gaia-Wind Ltd | Gaia Wind 133-10 kW | 787 | Thisted | Land |  |  |  |  | Stamdata |  | Historiske produktionstal (kWh): 2020: 0; Historiske produktionstal (kWh): 2021: 3.14 | 0 | 0
570715000001639875 | 2019-04-17 | 225 | 27 | 31.5 | Vestas Wind Systems A/S | V 27-225 | 787 | Thisted | LAND | Hundborg | 24bz | 471605 | 6309791 | Stamdata | 170134 | Historiske produktionstal (kWh): 2019: 258470.43; Historiske produktionstal (kWh): 2020: 457405.53; Historiske produktionstal (kWh): 2021: 325088.18 | 46167.01 | 46167.01
570715000001650269 | 2019-08-06 | 30 | 20 | 20 | Ukendt | Ukendt | 787 | Thisted | LAND | Hundborg | 34e | 468152 | 6309258 | Stamdata | 127423 | Historiske produktionstal (kWh): 2019: 16452.68; Historiske produktionstal (kWh): 2020: 133087.58; Historiske produktionstal (kWh): 2021: 113546.61 | 11334.35 | 11334.35
570715000001650412 | 2019-06-20 | 10 | 13 | 18.2 | Gaia-Wind Ltd | Gaia Wind 133-10 kW | 787 | Thisted | Land |  |  |  |  | Stamdata |  | Historiske produktionstal (kWh): 2019: 15576.38; Historiske produktionstal (kWh): 2020: 35784.51; Historiske produktionstal (kWh): 2021: 27410.11 | 3613.13 | 3613.13
570715000001650429 | 2019-07-04 | 25 | 14 | 18 | Solid Wind Power A/S | SWP25-14TG20 | 787 | Thisted | Land |  |  |  |  | Stamdata |  | Historiske produktionstal (kWh): 2019: 21051.99; Historiske produktionstal (kWh): 2020: 69691.95; Historiske produktionstal (kWh): 2021: 59996.38 | 8548.54 | 8548.54
570715000001661395 | 2020-02-27 | 10000 | 193 | 140 | Siemens Wind Power A/S | SG DD-193 / SG 10.0-193DD | 787 | Thisted | LAND | Østerild by, Østerild | 4m | 492926.99 | 6322569.2 | Stamdata | 3507002 | Historiske produktionstal (kWh): 2019: 0; Historiske produktionstal (kWh): 2020: 22918874; Historiske produktionstal (kWh): 2021: 34855990 | 4994895 | 4994895
570715000001663276 | 2020-01-28 | 9500 | 174 | 130 | MHI Vestas Offshore Wind A/S | V164-8.0MW/8.3MW | 787 | Thisted | LAND | Hjardemål klit, Hjardemål | 34 | 492926 | 6325569 | Stamdata | 3489007 | Historiske produktionstal (kWh): 2020: 15674490; Historiske produktionstal (kWh): 2021: 19408810 | 2759320 | 2759320
570715000001663429 | 2020-06-24 | 6000 | 150 | 140 | Ukendt | Ukendt | 787 | Thisted | LAND | Hjardemål klit, Hjardemål | 34 | 493010 | 6325528 | Stamdata | 3488005 | Historiske produktionstal (kWh): 2020: 8888180; Historiske produktionstal (kWh): 2021: 15836140
570715000001663436 | 2020-12-02 | 6000 | 162 | 140 | Ukendt | Ukendt | 787 | Thisted | LAND | Hjardemål klit, Hjardemål | 34g | 492970 | 6324928 | Stamdata | 3490007 | Historiske produktionstal (kWh): 2020: 699430; Historiske produktionstal (kWh): 2021: 18939980 | 2861690 | 2861690
570715000002024939 | 2021-01-18 | 3600 | 117 | 91.5 | Vestas Wind Systems A/S | V117-3.6 MW | 787 | Thisted | LAND | Li.Hillerslev By Hillerslev | 11 | 485024.22 | 6320313.57 | Stamdata |  | Historiske produktionstal (kWh): 2021: 8330801.535 | 1410328.45 | 1410328.45
570715000002024946 | 2021-01-19 | 3600 | 117 | 91.5 | Vestas Wind Systems A/S | V117-3.6 MW | 787 | Thisted | LAND | Li.Hillerslev By Hillerslev | 6Z | 485312.408 | 6320276.93 | Stamdata |  | Historiske produktionstal (kWh): 2021: 8632715.853 | 1439454.796 | 1439454.796
570715000002024953 | 2021-01-18 | 3600 | 117 | 91.5 | Vestas Wind Systems A/S | V117-3.6 MW | 787 | Thisted | LAND | Oddershedegård, Hillerslev | 4 | 485600.596 | 6320240.415 | Stamdata |  | Historiske produktionstal (kWh): 2021: 8008129.703 | 1390597.103 | 1390597.103
570715000002024960 | 2021-01-18 | 3600 | 117 | 91.5 | Vestas Wind Systems A/S | V117-3.6 MW | 787 | Thisted | LAND | Oddershedegård, Hillerslev | 4 | 485888.784 | 6320203.837 | Stamdata |  | Historiske produktionstal (kWh): 2021: 8814202.347 | 1471792.708 | 1471792.708
570715000002024977 | 2021-01-20 | 3600 | 117 | 91.5 | Vestas Wind Systems A/S | V117-3.6 MW | 787 | Thisted | LAND | St.Hillerslev By Hillerslev | 10h | 484632.716 | 6319938.632 | Stamdata |  | Historiske produktionstal (kWh): 2021: 9300521.213 | 1591119.003 | 1591119.003
570715000002024984 | 2021-01-20 | 3600 | 117 | 91.5 | Vestas Wind Systems A/S | V117-3.6 MW | 787 | Thisted | LAND | Li.Hillerslev By Hillerslev | 1an | 484920.904 | 6319902.054 | Stamdata |  | Historiske produktionstal (kWh): 2021: 8064451.282 | 1457663.591 | 1457663.591
570715000002024991 | 2021-01-19 | 3600 | 117 | 91.5 | Vestas Wind Systems A/S | V117-3.6 MW | 787 | Thisted | LAND | Li.Hillerslev By Hillerslev | 2a | 485209.092 | 6319865.476 | Stamdata |  | Historiske produktionstal (kWh): 2021: 8581069.262 | 1430810.49 | 1430810.49
570715000002025004 | 2021-01-20 | 3600 | 117 | 91.5 | Vestas Wind Systems A/S | V117-3.6 MW | 787 | Thisted | LAND | Oddershedegård, Hillerslev | 3i | 485497.28 | 6319828.899 | Stamdata |  | Historiske produktionstal (kWh): 2021: 8003631.692 | 1502188.226 | 1502188.226
570715000002056534 | 2021-09-17 | 3300 | 155 | 140.3 | Vestas Wind Systems A/S | Ukendt-Vestas-VIND | 787 | Thisted | LAND | Østerild By, Østerild | 4M | 492926.99 | 6324369.19 | Stamdata |  | Historiske produktionstal (kWh): 2021: 3217940 | 1643500 | 1643500
570715000002077638 | 2021-12-09 | 14000 | 122 | 160 | SIEMENS | Ukendt-Simens | 787 | Thisted | LAND | Østerild By, Østerild | 4u | 462928.99 | 6323167.2 | Stamdata
570715000000013850 | 1994-12-16 | 500 | 39 | 40 | Vestas Wind Systems A/S | V 39-500 | 791 | Viborg | LAND | Mammen by | 31m | 538701.21 | 6250469.33 | SDFE2018 | 3122202 | [17 empty] | 45170 | 871210 | 763610 | 866830 | 902478 | 762492 | 855982 | 699822 | 692308.0254 | 667264 | 777782 | 770309 | 661819 | 909569 | 798034 | 675777 | 632878 | 797324 | 790012 | 714946 | 701355 | 853008 | 562009 | 763473 | 647219 | 645791 | 699981 | 552341 | 95750 | 95750
570715000000013867 | 1993-10-05 | 500 | 42 | 40 | Vestas Wind Systems A/S | V 42 | 791 | Viborg | LAND | Mammen by | 31m | 538600.07 | 6250633.56 | SDFE2018 | 3122871 | [16 empty] | 207090 | 1009420 | 896590 | 775020 | 922720 | 975653 | 826994 | 943638 | 791250 | 868965 | 776519 | 876254 | 848372.1406 | 742086 | 1011808 | 888095 | 752330 | 741736 | 869707 | 818225 | 796341 | 805302 | 993069 | 716092 | 790386 | 715956 | 725233 | 789107 | 639158 | 113724 | 113724
570715000000013874 | 1997-01-02 | 600 | 45 | 45 | NEG Micon | NM 1800 | 791 | Viborg | LAND | Elsborg By, Elsborg | 15a | 529610.93 | 6244669.9 | SDFE2018 | 3122957 | Historiske produktionstal (kWh): 1997: 1283290; Historiske produktionstal (kWh): 1998: 1547930; Historiske produktionstal (kWh): 1999: 1252267; Historiske produktionstal (kWh): 2000: 1271107; Historiske produktionstal (kWh): 2001: 1187069; Historiske produktionstal (kWh): 2002: 1259720; Historiske produktionstal (kWh): 2003: 1180826; Historiske produktionstal (kWh): 2004: 1296529; Historiske produktionstal (kWh): 2005: 1284574; Historiske produktionstal (kWh): 2006: 1147611; Historiske produktionstal (kWh): 2007: 1460307; Historiske produktionstal (kWh): 2008: 1330683; Historiske produktionstal (kWh): 2009: 1040261; Historiske produktionstal (kWh): 2010: 1072003; Historiske produktionstal (kWh): 2011: 1356081; Historiske produktionstal (kWh): 2012: 1097438; Historiske produktionstal (kWh): 2013: 1168558; Historiske produktionstal (kWh): 2014: 1196091; Historiske produktionstal (kWh): 2015: 1321862; Historiske produktionstal (kWh): 2016: 1138872; Historiske produktionstal (kWh): 2017: 1297388; Historiske produktionstal (kWh): 2018: 1096976; Historiske produktionstal (kWh): 2019: 1147430; Historiske produktionstal (kWh): 2020: 1215567; Historiske produktionstal (kWh): 2021: 997701 | 154787 | 154787
570715000000013881 | 1999-10-19 | 1000 | 54.2 | 50 | BONUS | 1 MW - 690 V | 791 | Viborg | LAND | Lee by | 14a | 541094.95 | 6254225.94 | SDFE2018 | 3123091 | Historiske produktionstal (kWh): 1999: 529184; Historiske produktionstal (kWh): 2000: 2029269; Historiske produktionstal (kWh): 2001: 1599532.3047; Historiske produktionstal (kWh): 2002: 1739129.0469; Historiske produktionstal (kWh): 2003: 1616812.5625; Historiske produktionstal (kWh): 2004: 1758677.5781; Historiske produktionstal (kWh): 2005: 1688558.875; Historiske produktionstal (kWh): 2006: 1535821.6445; Historiske produktionstal (kWh): 2007: 1951871.1094; Historiske produktionstal (kWh): 2008: 1839896.2188; Historiske produktionstal (kWh): 2009: 1570282.5859; Historiske produktionstal (kWh): 2010: 1460188.6234; Historiske produktionstal (kWh): 2011: 1859315.04; Historiske produktionstal (kWh): 2012: 1734916.59; Historiske produktionstal (kWh): 2013: 1648823.737; Historiske produktionstal (kWh): 2014: 1661182.599; Historiske produktionstal (kWh): 2015: 1977482.456; Historiske produktionstal (kWh): 2016: 1556913.251; Historiske produktionstal (kWh): 2017: 1718119.307; Historiske produktionstal (kWh): 2018: 1452673.898; Historiske produktionstal (kWh): 2019: 1554645.137; Historiske produktionstal (kWh): 2020: 1732126.77; Historiske produktionstal (kWh): 2021: 1251453.06 | 190098.81 | 190098.81
570715000000013898 | 1999-10-19 | 1000 | 54.2 | 50 | BONUS | 1 MW | 791 | Viborg | LAND | Lee by | 11a | 541379.12 | 6254293.69 | SDFE2018 | 3123092 | Historiske produktionstal (kWh): 1999: 526645; Historiske produktionstal (kWh): 2000: 1931629; Historiske produktionstal (kWh): 2001: 1563071.4141; Historiske produktionstal (kWh): 2002: 1669351.875; Historiske produktionstal (kWh): 2003: 1590727.0469; Historiske produktionstal (kWh): 2004: 1734982.9219; Historiske produktionstal (kWh): 2005: 1668267.7891; Historiske produktionstal (kWh): 2006: 1510767.7188; Historiske produktionstal (kWh): 2007: 1895784.6562; Historiske produktionstal (kWh): 2008: 1446092.0049; Historiske produktionstal (kWh): 2009: 1552416.0234; Historiske produktionstal (kWh): 2010: 1461150.8962; Historiske produktionstal (kWh): 2011: 1824054.21; Historiske produktionstal (kWh): 2012: 1697238.18; Historiske produktionstal (kWh): 2013: 1458032.51; Historiske produktionstal (kWh): 2014: 1594539; Historiske produktionstal (kWh): 2015: 1928422; Historiske produktionstal (kWh): 2016: 1364249.517; Historiske produktionstal (kWh): 2017: 1525688.495; Historiske produktionstal (kWh): 2018: 1475021.039; Historiske produktionstal (kWh): 2019: 1511736.468; Historiske produktionstal (kWh): 2020: 1639262.79; Historiske produktionstal (kWh): 2021: 1269437.4 | 185636.88 | 185636.88
570715000000013904 | 1999-10-19 | 1000 | 54.2 | 50 | BONUS | 1 MW | 791 | Viborg | LAND | Lee by | 11a | 541663.31 | 6254361.24 | SDFE2018 | 3123093 | Historiske produktionstal (kWh): 1999: 514813; Historiske produktionstal (kWh): 2000: 1961489; Historiske produktionstal (kWh): 2001: 1555744.6875; Historiske produktionstal (kWh): 2002: 1717967.7891; Historiske produktionstal (kWh): 2003: 1582552.6328; Historiske produktionstal (kWh): 2004: 1689022.1484; Historiske produktionstal (kWh): 2005: 1614792.9609; Historiske produktionstal (kWh): 2006: 1490408.3711; Historiske produktionstal (kWh): 2007: 1875063.9766; Historiske produktionstal (kWh): 2008: 1759754.6992; Historiske produktionstal (kWh): 2009: 1543067.4688; Historiske produktionstal (kWh): 2010: 1403524.9822; Historiske produktionstal (kWh): 2011: 1769423.04; Historiske produktionstal (kWh): 2012: 1689814.17; Historiske produktionstal (kWh): 2013: 1635018.66; Historiske produktionstal (kWh): 2014: 1637673.84; Historiske produktionstal (kWh): 2015: 1846534.14; Historiske produktionstal (kWh): 2016: 1406515.77; Historiske produktionstal (kWh): 2017: 1771918.83; Historiske produktionstal (kWh): 2018: 1521417.15; Historiske produktionstal (kWh): 2019: 1453355.64; Historiske produktionstal (kWh): 2020: 1678796.46; Historiske produktionstal (kWh): 2021: 1311349.05 | 211126.41 | 211126.41
570715000000013911 | 2000-05-22 | 1000 | 54.2 | 50 | BONUS | 1 MW | 791 | Viborg | LAND | Vindum Overgård Hdg, Vindum | 1a | 536348.59 | 6248302.54 | SDFE2018 | 3123114 | Historiske produktionstal (kWh): 2000: 917960; Historiske produktionstal (kWh): 2001: 1421612.1797; Historiske produktionstal (kWh): 2002: 1570894.3906; Historiske produktionstal (kWh): 2003: 1425162.4102; Historiske produktionstal (kWh): 2004: 1591949.6875; Historiske produktionstal (kWh): 2005: 1581580.4219; Historiske produktionstal (kWh): 2006: 1361044.0742; Historiske produktionstal (kWh): 2007: 1803918.6172; Historiske produktionstal (kWh): 2008: 1650623.0352; Historiske produktionstal (kWh): 2009: 1402118.1953; Historiske produktionstal (kWh): 2010: 1407005.8275; Historiske produktionstal (kWh): 2011: 1671844.68; Historiske produktionstal (kWh): 2012: 1516557.24; Historiske produktionstal (kWh): 2013: 1444798.08; Historiske produktionstal (kWh): 2014: 1492532.6; Historiske produktionstal (kWh): 2015: 1838078.324; Historiske produktionstal (kWh): 2016: 1413458.049; Historiske produktionstal (kWh): 2017: 1531309.662; Historiske produktionstal (kWh): 2018: 1367819.136; Historiske produktionstal (kWh): 2019: 1339478.654; Historiske produktionstal (kWh): 2020: 1446110.158; Historiske produktionstal (kWh): 2021: 1215257.01 | 211595 | 211595
570715000000013928 | 2000-05-22 | 1000 | 54.2 | 50 | BONUS | 1 MW | 791 | Viborg | LAND | Vindum Overgård Hdg, Vindum | 1x | 536323.67 | 6248526.41 | SDFE2018 | 3123115 | Historiske produktionstal (kWh): 2000: 842752; Historiske produktionstal (kWh): 2001: 1416881.1641; Historiske produktionstal (kWh): 2002: 1527614.543; Historiske produktionstal (kWh): 2003: 1391193.5234; Historiske produktionstal (kWh): 2004: 1548390.6953; Historiske produktionstal (kWh): 2005: 1533021.9336; Historiske produktionstal (kWh): 2006: 1318620.6133; Historiske produktionstal (kWh): 2007: 1714860.1914; Historiske produktionstal (kWh): 2008: 1526938.3809; Historiske produktionstal (kWh): 2009: 1377801.8125; Historiske produktionstal (kWh): 2010: 1352747.8784; Historiske produktionstal (kWh): 2011: 1649702.34; Historiske produktionstal (kWh): 2012: 1538757.99; Historiske produktionstal (kWh): 2013: 1415625.75; Historiske produktionstal (kWh): 2014: 1454255.469; Historiske produktionstal (kWh): 2015: 1769632.591; Historiske produktionstal (kWh): 2016: 1287897.886; Historiske produktionstal (kWh): 2017: 1366130.299; Historiske produktionstal (kWh): 2018: 1191256.954; Historiske produktionstal (kWh): 2019: 1351669.947; Historiske produktionstal (kWh): 2020: 1467615.093; Historiske produktionstal (kWh): 2021: 1117891.9 | 211158 | 211158
570715000000013935 | 2000-05-22 | 1000 | 54.2 | 50 | BONUS | 1 MW | 791 | Viborg | LAND | Vindum Overgård Hdg, Vindum | 1y | 536301.98 | 6248747.73 | SDFE2018 | 3123116 | Historiske produktionstal (kWh): 2000: 823104; Historiske produktionstal (kWh): 2001: 1372374.3438; Historiske produktionstal (kWh): 2002: 1539219.3398; Historiske produktionstal (kWh): 2003: 1372882.5078; Historiske produktionstal (kWh): 2004: 1510107.3906; Historiske produktionstal (kWh): 2005: 1475766.2891; Historiske produktionstal (kWh): 2006: 1282194.5508; Historiske produktionstal (kWh): 2007: 1680132.9805; Historiske produktionstal (kWh): 2008: 1573371.3477; Historiske produktionstal (kWh): 2009: 1335618.9062; Historiske produktionstal (kWh): 2010: 1314276.4875; Historiske produktionstal (kWh): 2011: 1593369.36; Historiske produktionstal (kWh): 2012: 1466685.99; Historiske produktionstal (kWh): 2013: 1316090.16; Historiske produktionstal (kWh): 2014: 1429853.347; Historiske produktionstal (kWh): 2015: 1623171.193; Historiske produktionstal (kWh): 2016: 1154330.915; Historiske produktionstal (kWh): 2017: 1428861.592; Historiske produktionstal (kWh): 2018: 1225061.995; Historiske produktionstal (kWh): 2019: 940522.313; Historiske produktionstal (kWh): 2020: 923003.337; Historiske produktionstal (kWh): 2021: 477194.27 | 166776 | 166776
570715000000013942 | 2000-05-22 | 1000 | 54.2 | 50 | BONUS | 1 MW | 791 | Viborg | LAND | Vindum Overgård Hdg, Vindum | 1z | 536278.07 | 6248970.69 | SDFE2018 | 3123117 | Historiske produktionstal (kWh): 2000: 783898; Historiske produktionstal (kWh): 2001: 1339490.2969; Historiske produktionstal (kWh): 2002: 1519425.2617; Historiske produktionstal (kWh): 2003: 1305353.5977; Historiske produktionstal (kWh): 2004: 1427876.0078; Historiske produktionstal (kWh): 2005: 1438506.6211; Historiske produktionstal (kWh): 2006: 1260827.3828; Historiske produktionstal (kWh): 2007: 1606581.8906; Historiske produktionstal (kWh): 2008: 1508727.3125; Historiske produktionstal (kWh): 2009: 1297575.1719; Historiske produktionstal (kWh): 2010: 1274412.1522; Historiske produktionstal (kWh): 2011: 1537814.52; Historiske produktionstal (kWh): 2012: 1360255.05; Historiske produktionstal (kWh): 2013: 1117571.4; Historiske produktionstal (kWh): 2014: 1419028.709; Historiske produktionstal (kWh): 2015: 1580054.972; Historiske produktionstal (kWh): 2016: 1214885.337; Historiske produktionstal (kWh): 2017: 1336991.3; Historiske produktionstal (kWh): 2018: 1217395.517; Historiske produktionstal (kWh): 2019: 1234727.647; Historiske produktionstal (kWh): 2020: 1285195.693; Historiske produktionstal (kWh): 2021: 1044620.45 | 185975 | 185975
570715000000013959 | 2000-05-22 | 1000 | 54.2 | 50 | BONUS | 1 MW | 791 | Viborg | LAND | Vindum Overgård Hdg, Vindum | 3r | 536254.98 | 6249193.52 | SDFE2018 | 3123118 | Historiske produktionstal (kWh): 2000: 833134; Historiske produktionstal (kWh): 2001: 1370222.0703; Historiske produktionstal (kWh): 2002: 1489124.3398; Historiske produktionstal (kWh): 2003: 1321814.332; Historiske produktionstal (kWh): 2004: 1449997.5664; Historiske produktionstal (kWh): 2005: 1445138.7773; Historiske produktionstal (kWh): 2006: 1252470.7812; Historiske produktionstal (kWh): 2007: 1574664.3281; Historiske produktionstal (kWh): 2008: 1466252.3477; Historiske produktionstal (kWh): 2009: 1298902.7695; Historiske produktionstal (kWh): 2010: 1280129.4013; Historiske produktionstal (kWh): 2011: 1550478.6; Historiske produktionstal (kWh): 2012: 1367487; Historiske produktionstal (kWh): 2013: 1253415.24; Historiske produktionstal (kWh): 2014: 1425672.225; Historiske produktionstal (kWh): 2015: 1601601.257; Historiske produktionstal (kWh): 2016: 1192715.243; Historiske produktionstal (kWh): 2017: 1338595.294; Historiske produktionstal (kWh): 2018: 1178380.474; Historiske produktionstal (kWh): 2019: 1282963.539; Historiske produktionstal (kWh): 2020: 1367971.716; Historiske produktionstal (kWh): 2021: 1016066.1 | 172875 | 172875
570715000000013966 | 2000-08-21 | 900 | 52 | 49 | NEG Micon | NM 52/900 | 791 | Viborg | LAND | Hjermind By | 1a | 543756.54 | 6251348.12 | SDFE2018 | 3123131 | Historiske produktionstal (kWh): 2000: 412241; Historiske produktionstal (kWh): 2001: 1538513.5469; Historiske produktionstal (kWh): 2002: 1029756.4043; Historiske produktionstal (kWh): 2003: 1470489.5664; Historiske produktionstal (kWh): 2004: 1672541.6328; Historiske produktionstal (kWh): 2005: 1649122.2109; Historiske produktionstal (kWh): 2006: 1406822.6719; Historiske produktionstal (kWh): 2007: 1895531.2344; Historiske produktionstal (kWh): 2008: 1651849.6445; Historiske produktionstal (kWh): 2009: 1407279.0703; Historiske produktionstal (kWh): 2010: 1490328.1791; Historiske produktionstal (kWh): 2011: 1706724.36; Historiske produktionstal (kWh): 2012: 1653220.8; Historiske produktionstal (kWh): 2013: 1423476.45; Historiske produktionstal (kWh): 2014: 1459056.06; Historiske produktionstal (kWh): 2015: 1843484.94; Historiske produktionstal (kWh): 2016: 1459212.48; Historiske produktionstal (kWh): 2017: 1660528.98; Historiske produktionstal (kWh): 2018: 1453325.94; Historiske produktionstal (kWh): 2019: 1469448.09; Historiske produktionstal (kWh): 2020: 1616994.72; Historiske produktionstal (kWh): 2021: 1338284.54 | 219828.51 | 219828.51
570715000000013973 | 2000-08-21 | 900 | 52 | 49 | NEG Micon | NM 52/900 | 791 | Viborg | LAND | Hjorthede by | 1a | 543947.97 | 6251368.84 | SDFE2018 | 3123132 | Historiske produktionstal (kWh): 2000: 407891; Historiske produktionstal (kWh): 2001: 1473423.1562; Historiske produktionstal (kWh): 2002: 1583943.5547; Historiske produktionstal (kWh): 2003: 1464035.7422; Historiske produktionstal (kWh): 2004: 1543626.8203; Historiske produktionstal (kWh): 2005: 1551851.7188; Historiske produktionstal (kWh): 2006: 1332063.8281; Historiske produktionstal (kWh): 2007: 1550719.1562; Historiske produktionstal (kWh): 2008: 1540068.75; Historiske produktionstal (kWh): 2009: 1335239.7383; Historiske produktionstal (kWh): 2010: 1408968.9963; Historiske produktionstal (kWh): 2011: 1607226.39; Historiske produktionstal (kWh): 2012: 1573723.8; Historiske produktionstal (kWh): 2013: 1431677.61; Historiske produktionstal (kWh): 2014: 1396039.59; Historiske produktionstal (kWh): 2015: 1730806.11; Historiske produktionstal (kWh): 2016: 1371087.63; Historiske produktionstal (kWh): 2017: 1558385.73; Historiske produktionstal (kWh): 2018: 1345413.96; Historiske produktionstal (kWh): 2019: 1408575.96; Historiske produktionstal (kWh): 2020: 1430845.02; Historiske produktionstal (kWh): 2021: 1271289.69 | 207079.29 | 207079.29
570715000000013980 | 2000-08-21 | 900 | 52 | 49 | NEG Micon | NM 52/900 | 791 | Viborg | LAND | Hjorthede by | 5k | 544140.53 | 6251389.94 | SDFE2018 | 3123133 | Historiske produktionstal (kWh): 2000: 407891; Historiske produktionstal (kWh): 2001: 1399352.3242; Historiske produktionstal (kWh): 2002: 1424427.8516; Historiske produktionstal (kWh): 2003: 1444385.2383; Historiske produktionstal (kWh): 2004: 1545730.5625; Historiske produktionstal (kWh): 2005: 1532407.1445; Historiske produktionstal (kWh): 2006: 1325672.3789; Historiske produktionstal (kWh): 2007: 1569244.0547; Historiske produktionstal (kWh): 2008: 1537895.6914; Historiske produktionstal (kWh): 2009: 1345967.3594; Historiske produktionstal (kWh): 2010: 1386142.5547; Historiske produktionstal (kWh): 2011: 1541414.16; Historiske produktionstal (kWh): 2012: 1369962; Historiske produktionstal (kWh): 2013: 1411809.3; Historiske produktionstal (kWh): 2014: 1394234.82; Historiske produktionstal (kWh): 2015: 1714437.45; Historiske produktionstal (kWh): 2016: 1373717.07; Historiske produktionstal (kWh): 2017: 1504804.95; Historiske produktionstal (kWh): 2018: 1373142.87; Historiske produktionstal (kWh): 2019: 1406466.27; Historiske produktionstal (kWh): 2020: 1484901; Historiske produktionstal (kWh): 2021: 1253770.65 | 185543.82 | 185543.82
570715000000013997 | 2000-09-14 | 900 | 52 | 49 | NEG Micon | NM 52/900 | 791 | Viborg | LAND | Hjorthede by | 12a | 544333.39 | 6251411.19 | SDFE2018 | 3123134 | Historiske produktionstal (kWh): 2000: 438169; Historiske produktionstal (kWh): 2001: 1430854.7266; Historiske produktionstal (kWh): 2002: 1482259.6797; Historiske produktionstal (kWh): 2003: 1404676.3594; Historiske produktionstal (kWh): 2004: 1513862.4688; Historiske produktionstal (kWh): 2005: 1497903.6641; Historiske produktionstal (kWh): 2006: 1295773.3789; Historiske produktionstal (kWh): 2007: 1755462.043; Historiske produktionstal (kWh): 2008: 1497469.0625; Historiske produktionstal (kWh): 2009: 1234990.3438; Historiske produktionstal (kWh): 2010: 1387667.1659; Historiske produktionstal (kWh): 2011: 1530125.19; Historiske produktionstal (kWh): 2012: 1507582.89; Historiske produktionstal (kWh): 2013: 1428460.11; Historiske produktionstal (kWh): 2014: 1339995.69; Historiske produktionstal (kWh): 2015: 1703764.26; Historiske produktionstal (kWh): 2016: 1224904.23; Historiske produktionstal (kWh): 2017: 1495367.28; Historiske produktionstal (kWh): 2018: 1127186.28; Historiske produktionstal (kWh): 2019: 1307666.25; Historiske produktionstal (kWh): 2020: 1412148.87; Historiske produktionstal (kWh): 2021: 921312.76 | 186337.8 | 186337.8
570715000000014000 | 2000-08-21 | 900 | 52 | 49 | NEG Micon | NM 52/900 | 791 | Viborg | LAND | Hjorthede by | 12i | 544526.09 | 6251432.13 | SDFE2018 | 3123135 | Historiske produktionstal (kWh): 2000: 394785; Historiske produktionstal (kWh): 2001: 1446686.8984; Historiske produktionstal (kWh): 2002: 1524215.8984; Historiske produktionstal (kWh): 2003: 1415498.0352; Historiske produktionstal (kWh): 2004: 1510341.0391; Historiske produktionstal (kWh): 2005: 1506287.9727; Historiske produktionstal (kWh): 2006: 1315752.5664; Historiske produktionstal (kWh): 2007: 1751956.4727; Historiske produktionstal (kWh): 2008: 1511489.4375; Historiske produktionstal (kWh): 2009: 1128508.9062; Historiske produktionstal (kWh): 2010: 1368979.9144; Historiske produktionstal (kWh): 2011: 1505126.7; Historiske produktionstal (kWh): 2012: 1528606.53; Historiske produktionstal (kWh): 2013: 1418776.92; Historiske produktionstal (kWh): 2014: 1348547.31; Historiske produktionstal (kWh): 2015: 1669041.99; Historiske produktionstal (kWh): 2016: 1327189.05; Historiske produktionstal (kWh): 2017: 1520776.62; Historiske produktionstal (kWh): 2018: 1338228.54; Historiske produktionstal (kWh): 2019: 1363430.97; Historiske produktionstal (kWh): 2020: 1420293.6; Historiske produktionstal (kWh): 2021: 1162387.71 | 192766.86 | 192766.86
570715000000014017 | 2000-11-13 | 800 | 50 | 50 | Nordex | N 50/800 | 791 | Viborg | LAND | Nøddelund By | 9a | 543084.38 | 6243514.92 | SDFE2018 | 3123140 | Historiske produktionstal (kWh): 2000: 6293; Historiske produktionstal (kWh): 2001: 1213645; Historiske produktionstal (kWh): 2002: 1416351; Historiske produktionstal (kWh): 2003: 1245700; Historiske produktionstal (kWh): 2004: 1413063; Historiske produktionstal (kWh): 2005: 1312991; Historiske produktionstal (kWh): 2006: 1192891; Historiske produktionstal (kWh): 2007: 1530786; Historiske produktionstal (kWh): 2008: 1362709; Historiske produktionstal (kWh): 2009: 1256277; Historiske produktionstal (kWh): 2010: 1221058; Historiske produktionstal (kWh): 2011: 1418957; Historiske produktionstal (kWh): 2012: 1343942; Historiske produktionstal (kWh): 2013: 1167327; Historiske produktionstal (kWh): 2014: 1283774; Historiske produktionstal (kWh): 2015: 1529019; Historiske produktionstal (kWh): 2016: 1166542; Historiske produktionstal (kWh): 2017: 1282352; Historiske produktionstal (kWh): 2018: 1184571; Historiske produktionstal (kWh): 2019: 1187525; Historiske produktionstal (kWh): 2020: 1261475; Historiske produktionstal (kWh): 2021: 1034541 | 135810 | 135810
570715000000014024 | 2000-12-20 | 800 | 50 | 50 | Nordex | N 50/800 | 791 | Viborg | LAND | Nøddelund By | 5a | 542886.65 | 6243579.09 | SDFE2018 | 3123141 | Historiske produktionstal (kWh): 2000: 5942; Historiske produktionstal (kWh): 2001: 1286384; Historiske produktionstal (kWh): 2002: 1406223; Historiske produktionstal (kWh): 2003: 1299680; Historiske produktionstal (kWh): 2004: 1437702; Historiske produktionstal (kWh): 2005: 1392072; Historiske produktionstal (kWh): 2006: 1191297; Historiske produktionstal (kWh): 2007: 1574976; Historiske produktionstal (kWh): 2008: 1398996; Historiske produktionstal (kWh): 2009: 1143120; Historiske produktionstal (kWh): 2010: 1196224; Historiske produktionstal (kWh): 2011: 1329553; Historiske produktionstal (kWh): 2012: 1416138; Historiske produktionstal (kWh): 2013: 1228448; Historiske produktionstal (kWh): 2014: 1273056; Historiske produktionstal (kWh): 2015: 1501623; Historiske produktionstal (kWh): 2016: 1157886; Historiske produktionstal (kWh): 2017: 1339993; Historiske produktionstal (kWh): 2018: 1129436; Historiske produktionstal (kWh): 2019: 1179046; Historiske produktionstal (kWh): 2020: 1299597; Historiske produktionstal (kWh): 2021: 745582 | 179017 | 179017
570715000000014161 | 2000-08-28 | 660 | 47 | 50 | Vestas Wind Systems A/S | V 47-660 | 791 | Viborg | LAND | Vinkel By | 18e | 532985.32 | 6252177.33 | SDFE2018 | 3153882 | Historiske produktionstal (kWh): 2000: 459552; Historiske produktionstal (kWh): 2001: 1074080.2969; Historiske produktionstal (kWh): 2002: 1176908.0469; Historiske produktionstal (kWh): 2003: 1009609.918; Historiske produktionstal (kWh): 2004: 1177789.1367; Historiske produktionstal (kWh): 2005: 1191942.1836; Historiske produktionstal (kWh): 2006: 1048804.375; Historiske produktionstal (kWh): 2007: 1368758.1953; Historiske produktionstal (kWh): 2008: 1236333.7422; Historiske produktionstal (kWh): 2009: 1080820.1875; Historiske produktionstal (kWh): 2010: 1018293.28; Historiske produktionstal (kWh): 2011: 1245979.205; Historiske produktionstal (kWh): 2012: 1186218.978; Historiske produktionstal (kWh): 2013: 1089116.525; Historiske produktionstal (kWh): 2014: 1125906.255; Historiske produktionstal (kWh): 2015: 1328389.548; Historiske produktionstal (kWh): 2016: 982006.74; Historiske produktionstal (kWh): 2017: 1183856.85; Historiske produktionstal (kWh): 2018: 996001.38; Historiske produktionstal (kWh): 2019: 1002350.25; Historiske produktionstal (kWh): 2020: 1093773.78; Historiske produktionstal (kWh): 2021: 866808.36 | 133681.68 | 133681.68
570715000000014178 | 2000-08-28 | 660 | 47 | 50 | Vestas Wind Systems A/S | V 47-660 | 791 | Viborg | LAND | Vinkel By | 1d | 532835.74 | 6252311.55 | SDFE2018 | 3153883 | Historiske produktionstal (kWh): 2000: 456100; Historiske produktionstal (kWh): 2001: 1059553.3711; Historiske produktionstal (kWh): 2002: 1206771.3945; Historiske produktionstal (kWh): 2003: 1078173.3555; Historiske produktionstal (kWh): 2004: 1196278.3828; Historiske produktionstal (kWh): 2005: 1196982.2773; Historiske produktionstal (kWh): 2006: 1061501.916; Historiske produktionstal (kWh): 2007: 1389507.8477; Historiske produktionstal (kWh): 2008: 1243973.5117; Historiske produktionstal (kWh): 2009: 1057686.3398; Historiske produktionstal (kWh): 2010: 1019111.9087; Historiske produktionstal (kWh): 2011: 1245138.141; Historiske produktionstal (kWh): 2012: 1194864.434; Historiske produktionstal (kWh): 2013: 1098012.861; Historiske produktionstal (kWh): 2014: 1134323.53; Historiske produktionstal (kWh): 2015: 1372691.565; Historiske produktionstal (kWh): 2016: 954990.63; Historiske produktionstal (kWh): 2017: 1203855.84; Historiske produktionstal (kWh): 2018: 1026127.08; Historiske produktionstal (kWh): 2019: 1026598.32; Historiske produktionstal (kWh): 2020: 1132763.914; Historiske produktionstal (kWh): 2021: 891764.28 | 158324.76 | 158324.76
570715000000014185 | 2000-08-28 | 660 | 47 | 50 | Vestas Wind Systems A/S | V 47-660 | 791 | Viborg | LAND | Vinkel By | 2b | 532680.36 | 6252451.57 | SDFE2018 | 3153884 | Historiske produktionstal (kWh): 2000: 477340; Historiske produktionstal (kWh): 2001: 1101983.5703; Historiske produktionstal (kWh): 2002: 1221525.3555; Historiske produktionstal (kWh): 2003: 1093924.2539; Historiske produktionstal (kWh): 2004: 1262717.2734; Historiske produktionstal (kWh): 2005: 1226220.9141; Historiske produktionstal (kWh): 2006: 1089452.4434; Historiske produktionstal (kWh): 2007: 1358216.9805; Historiske produktionstal (kWh): 2008: 1286932.5117; Historiske produktionstal (kWh): 2009: 1098403.1914; Historiske produktionstal (kWh): 2010: 1041513.9048; Historiske produktionstal (kWh): 2011: 1276362.699; Historiske produktionstal (kWh): 2012: 1163170.576; Historiske produktionstal (kWh): 2013: 1088308.784; Historiske produktionstal (kWh): 2014: 1168299.371; Historiske produktionstal (kWh): 2015: 1414093.555; Historiske produktionstal (kWh): 2016: 1042957.228; Historiske produktionstal (kWh): 2017: 1194351.194; Historiske produktionstal (kWh): 2018: 1040787.192; Historiske produktionstal (kWh): 2019: 1024344.89; Historiske produktionstal (kWh): 2020: 1154277.63; Historiske produktionstal (kWh): 2021: 877766.85 | 157066.47 | 157066.47
570715000000014192 | 2000-09-18 | 660 | 47 | 50 | Vestas Wind Systems A/S | V 47-660 | 791 | Viborg | LAND | Vinkel By | 4d | 532527.45 | 6252588.03 | SDFE2018 | 3153885 | Historiske produktionstal (kWh): 2000: 434314; Historiske produktionstal (kWh): 2001: 1219776.9805; Historiske produktionstal (kWh): 2002: 1349564.0352; Historiske produktionstal (kWh): 2003: 1220477.9453; Historiske produktionstal (kWh): 2004: 1370878.7578; Historiske produktionstal (kWh): 2005: 1326454.4727; Historiske produktionstal (kWh): 2006: 1203681.5898; Historiske produktionstal (kWh): 2007: 1545152.5352; Historiske produktionstal (kWh): 2008: 1351552.5391; Historiske produktionstal (kWh): 2009: 1195402.3711; Historiske produktionstal (kWh): 2010: 1154910.2103; Historiske produktionstal (kWh): 2011: 1400313.991; Historiske produktionstal (kWh): 2012: 1366684.444; Historiske produktionstal (kWh): 2013: 1181746.747; Historiske produktionstal (kWh): 2014: 1278787.886; Historiske produktionstal (kWh): 2015: 1501268.67; Historiske produktionstal (kWh): 2016: 1139840.46; Historiske produktionstal (kWh): 2017: 1299121.56; Historiske produktionstal (kWh): 2018: 1128171.33; Historiske produktionstal (kWh): 2019: 1151056.17; Historiske produktionstal (kWh): 2020: 1255294.26; Historiske produktionstal (kWh): 2021: 947841.96 | 166332.87 | 166332.87
570715000000014208 | 1981-01-23 | 11 | 10 | 16 | Ukendt | Ukendt | 791 | Viborg | Land |  |  | 529760.7 | 6260334.6 | SDFE2018 | [5 empty] | 17735 | 22532 | 41274 | 41701 | 26759 | 31738 | 9198 | 23062 | 30172 | 28176 | 17213 | 19784 | 44639 | 28476 | 17452 | 12683 | 12829 | 14717 | 7490 | 14490 | 37191 | 23526 | 2742 | 11954.9999 | 13686 | 15344 | 18840.0001 | 14410.223 | 16463.9998 | 13799 | 20093 | 20981 | 16743.172 | 15442 | 13087.965 | 15160.191 | 17286.593 | 6080.276 | 6002.359 | 7055.257 | 11037.469 | 1463.687 | 1463.687
570715000000014260 | 2000-01-05 | 11 | 10 | 15 | Kuriant | KE 11 | 791 | Viborg | Land |  |  | 530706.52 | 6260356.89 | SDFE2018 |  | Historiske produktionstal (kWh): 2000: 12272; Historiske produktionstal (kWh): 2001: 29358; Historiske produktionstal (kWh): 2002: 20175; Historiske produktionstal (kWh): 2003: 10675.0001; Historiske produktionstal (kWh): 2004: 11619.9998; Historiske produktionstal (kWh): 2005: 12658.9999; Historiske produktionstal (kWh): 2006: 8419; Historiske produktionstal (kWh): 2007: 13977; Historiske produktionstal (kWh): 2008: 7471.692; Historiske produktionstal (kWh): 2009: 224; Historiske produktionstal (kWh): 2010: 2313; Historiske produktionstal (kWh): 2011: 10980; Historiske produktionstal (kWh): 2012: 13222; Historiske produktionstal (kWh): 2013: 9730.937; Historiske produktionstal (kWh): 2014: 6938; Historiske produktionstal (kWh): 2015: 577; Historiske produktionstal (kWh): 2016: 7470.653; Historiske produktionstal (kWh): 2017: 6862.355; Historiske produktionstal (kWh): 2018: 0; Historiske produktionstal (kWh): 2019: 0; Historiske produktionstal (kWh): 2020: 0; Historiske produktionstal (kWh): 2021: 0.001 | 0.001 | 0.001
570715000000014284 | 1998-07-08 | 11 | 15 | 15 | Ukendt | Ukendt | 791 | Viborg | Land |  |  | 527937.33 | 6265347.58 | SDFE2018 |  | Historiske produktionstal (kWh): 1998: 13112; Historiske produktionstal (kWh): 1999: 19161; Historiske produktionstal (kWh): 2000: 18622; Historiske produktionstal (kWh): 2001: 42144; Historiske produktionstal (kWh): 2002: 30405; Historiske produktionstal (kWh): 2003: 13358.0001; Historiske produktionstal (kWh): 2004: 14985.0001; Historiske produktionstal (kWh): 2005: 21399.9999; Historiske produktionstal (kWh): 2006: 12424.0001; Historiske produktionstal (kWh): 2007: 20376.0001; Historiske produktionstal (kWh): 2008: 16987.0759; Historiske produktionstal (kWh): 2009: 17666.0001; Historiske produktionstal (kWh): 2010: 15237; Historiske produktionstal (kWh): 2011: 20851; Historiske produktionstal (kWh): 2012: 19269; Historiske produktionstal (kWh): 2013: 16460.153; Historiske produktionstal (kWh): 2014: 18614; Historiske produktionstal (kWh): 2015: 19741; Historiske produktionstal (kWh): 2016: 6036.923; Historiske produktionstal (kWh): 2017: 11899.754; Historiske produktionstal (kWh): 2018: 13379.841; Historiske produktionstal (kWh): 2019: 12932.254; Historiske produktionstal (kWh): 2020: 14286.955; Historiske produktionstal (kWh): 2021: 9504.65 | 1888.99 | 1888.99
570715000000014338 | 1979-11-09 | 11 | 15 | 15 | Ukendt | Ukendt | 791 | Viborg | Land |  |  | 534403.36 | 6269458.64 | SDFE2018 |  |  |  | 0 | 0 | 0 | 0 | 0 | 0 | 0 | 0 | 7955 | 7616 | 3856 | 10994 | 8231 | 3732 | 11075 | 20464 | 8726 | 3437 | 4071 | 3032 | 1237 | 6867 | 2841 | 6390 | 5112.9999 | 813 | 3571 | 0 | 0 | 1 | 0 | 0 | 0 | 0 | 0 | 0 | 0 | 0.004 | 0.05 | 0 | 0 | 0 | 0 | 0 | 0
570715000000015229 | 1999-02-18 | 1000 | 54 | 50 | BONUS | 1 MW | 791 | Viborg | LAND | Frederiks by | 1av | 512667.61 | 6242490.39 | SDFE2018 | 3097664 | Historiske produktionstal (kWh): 1999: 1303099; Historiske produktionstal (kWh): 2000: 1740734; Historiske produktionstal (kWh): 2001: 1380894.5781; Historiske produktionstal (kWh): 2002: 1582294.2188; Historiske produktionstal (kWh): 2003: 1396190.0781; Historiske produktionstal (kWh): 2004: 1485692.9766; Historiske produktionstal (kWh): 2005: 1526749.3125; Historiske produktionstal (kWh): 2006: 1287614.7812; Historiske produktionstal (kWh): 2007: 1770983.2656; Historiske produktionstal (kWh): 2008: 1636529.4062; Historiske produktionstal (kWh): 2009: 1419358.0547; Historiske produktionstal (kWh): 2010: 1355071.4097; Historiske produktionstal (kWh): 2011: 1647569.88; Historiske produktionstal (kWh): 2012: 1628161.92; Historiske produktionstal (kWh): 2013: 1486073.16; Historiske produktionstal (kWh): 2014: 1448289.81; Historiske produktionstal (kWh): 2015: 1789625.97; Historiske produktionstal (kWh): 2016: 1357924.59; Historiske produktionstal (kWh): 2017: 1466264.25; Historiske produktionstal (kWh): 2018: 1348275.06; Historiske produktionstal (kWh): 2019: 1344310.11; Historiske produktionstal (kWh): 2020: 1573762.41; Historiske produktionstal (kWh): 2021: 1252740.06 | 198810.81 | 198810.81
570715000000015236 | 1999-02-05 | 1000 | 54 | 50 | BONUS | 1 MW | 791 | Viborg | LAND | Frederiks by | 1av | 512746.41 | 6242305.84 | SDFE2018 | 3097665 | Historiske produktionstal (kWh): 1999: 1317899; Historiske produktionstal (kWh): 2000: 1717259; Historiske produktionstal (kWh): 2001: 1357627.7891; Historiske produktionstal (kWh): 2002: 1534167.3516; Historiske produktionstal (kWh): 2003: 1346072.3008; Historiske produktionstal (kWh): 2004: 1450768.7891; Historiske produktionstal (kWh): 2005: 1477877.957; Historiske produktionstal (kWh): 2006: 1315125.8984; Historiske produktionstal (kWh): 2007: 1783317.2109; Historiske produktionstal (kWh): 2008: 1619279.6133; Historiske produktionstal (kWh): 2009: 1404046.2188; Historiske produktionstal (kWh): 2010: 1320575.3591; Historiske produktionstal (kWh): 2011: 1566687.87; Historiske produktionstal (kWh): 2012: 1576763.1; Historiske produktionstal (kWh): 2013: 1427386.95; Historiske produktionstal (kWh): 2014: 1414739.7; Historiske produktionstal (kWh): 2015: 1759838.85; Historiske produktionstal (kWh): 2016: 1359365.04; Historiske produktionstal (kWh): 2017: 1445990.04; Historiske produktionstal (kWh): 2018: 1348018.65; Historiske produktionstal (kWh): 2019: 1383207.21; Historiske produktionstal (kWh): 2020: 1457543.34; Historiske produktionstal (kWh): 2021: 1122196.11 | 181366.02 | 181366.02
570715000000015243 | 1999-05-20 | 750 | 48.2 | 50 | NEG Micon | NM 48/750 | 791 | Viborg | LAND | Frederiks by | 3d | 515126.43 | 6247457.86 | SDFE2018 | 3097668 | Historiske produktionstal (kWh): 1999: 732988; Historiske produktionstal (kWh): 2000: 1655342; Historiske produktionstal (kWh): 2001: 1281738.6484; Historiske produktionstal (kWh): 2002: 1427985.8906; Historiske produktionstal (kWh): 2003: 1308193.9297; Historiske produktionstal (kWh): 2004: 1448426.4297; Historiske produktionstal (kWh): 2005: 1421229.1367; Historiske produktionstal (kWh): 2006: 1295133.8359; Historiske produktionstal (kWh): 2007: 1665162.1992; Historiske produktionstal (kWh): 2008: 1569633.1211; Historiske produktionstal (kWh): 2009: 1319149.2617; Historiske produktionstal (kWh): 2010: 1220408.6375; Historiske produktionstal (kWh): 2011: 1549914.3; Historiske produktionstal (kWh): 2012: 1486911.69; Historiske produktionstal (kWh): 2013: 1301351.04; Historiske produktionstal (kWh): 2014: 1113420.627; Historiske produktionstal (kWh): 2015: 1667867.062; Historiske produktionstal (kWh): 2016: 1298528.902; Historiske produktionstal (kWh): 2017: 1458424.787; Historiske produktionstal (kWh): 2018: 1208304.711; Historiske produktionstal (kWh): 2019: 1355852.174; Historiske produktionstal (kWh): 2020: 1450604.801; Historiske produktionstal (kWh): 2021: 1089448.38 | 184942 | 184942
570715000000015250 | 1999-05-20 | 750 | 48.2 | 50 | NEG Micon | NM 48/750 | 791 | Viborg | LAND | Frederiks by | 15f | 515335.55 | 6247261.3 | SDFE2018 | 3097669 | Historiske produktionstal (kWh): 1999: 752421; Historiske produktionstal (kWh): 2000: 1638729; Historiske produktionstal (kWh): 2001: 1281241.6016; Historiske produktionstal (kWh): 2002: 1459707.4688; Historiske produktionstal (kWh): 2003: 1330665.9102; Historiske produktionstal (kWh): 2004: 1422587.4375; Historiske produktionstal (kWh): 2005: 1431775.6172; Historiske produktionstal (kWh): 2006: 1300051.1758; Historiske produktionstal (kWh): 2007: 1619053.9258; Historiske produktionstal (kWh): 2008: 1548151.0977; Historiske produktionstal (kWh): 2009: 1310649.1172; Historiske produktionstal (kWh): 2010: 1202950.9841; Historiske produktionstal (kWh): 2011: 1519986.6; Historiske produktionstal (kWh): 2012: 1439008.56; Historiske produktionstal (kWh): 2013: 1282621.23; Historiske produktionstal (kWh): 2014: 1438718.49; Historiske produktionstal (kWh): 2015: 1403833.86; Historiske produktionstal (kWh): 2016: 1237768.29; Historiske produktionstal (kWh): 2017: 1432905.21; Historiske produktionstal (kWh): 2018: 1270276.92; Historiske produktionstal (kWh): 2019: 1303688.43; Historiske produktionstal (kWh): 2020: 1392240.96; Historiske produktionstal (kWh): 2021: 1062304.66 | 168262.38 | 168262.38
570715000000015267 | 1999-05-20 | 750 | 48.2 | 50 | NEG Micon | NM 48/750 | 791 | Viborg | LAND | Frederiks by | 20i | 515231.73 | 6247359.65 | SDFE2018 | 3097670 | Historiske produktionstal (kWh): 1999: 720189; Historiske produktionstal (kWh): 2000: 1577255; Historiske produktionstal (kWh): 2001: 1216730.6875; Historiske produktionstal (kWh): 2002: 1400352.9805; Historiske produktionstal (kWh): 2003: 1243803.3398; Historiske produktionstal (kWh): 2004: 1377812.6953; Historiske produktionstal (kWh): 2005: 1361566.793; Historiske produktionstal (kWh): 2006: 1239954.2227; Historiske produktionstal (kWh): 2007: 1562560.5625; Historiske produktionstal (kWh): 2008: 1496156.3516; Historiske produktionstal (kWh): 2009: 1248962.2188; Historiske produktionstal (kWh): 2010: 1152681.7544; Historiske produktionstal (kWh): 2011: 1473294.24; Historiske produktionstal (kWh): 2012: 1385557.47; Historiske produktionstal (kWh): 2013: 1220707.62; Historiske produktionstal (kWh): 2014: 1350837.18; Historiske produktionstal (kWh): 2015: 1613872.26; Historiske produktionstal (kWh): 2016: 1255753.62; Historiske produktionstal (kWh): 2017: 1390178.79; Historiske produktionstal (kWh): 2018: 1224123.12; Historiske produktionstal (kWh): 2019: 1262804.4; Historiske produktionstal (kWh): 2020: 1321756.92; Historiske produktionstal (kWh): 2021: 1017050.76 | 113924.25 | 113924.25
570715000000016622 | 1988-06-09 | 200 | 25 | 30 | Vestas Wind Systems A/S | V 25-200 | 791 | Viborg | LAND | Knud by, Tårup | 17k | 515524.23 | 6267115.7 | SDFE2018 | 2050109 | [11 empty] | 199615 | 418552 | 426591 | 392473 | 370640 | 384370 | 407900 | 378970 | 330060 | 375150 | 378230 | 339594 | 376920 | 309178 | 324383 | 296503 | 332336 | 327590 | 280621 | 293763 | 226522 | 199444.0049 | 192259 | 249002 | 240975 | 179645 | 221888 | 254665 | 203380.777 | 211820.43 | 150916.65 | 158476.7 | 119469.68 | 165412.843 | 17063.6 | 17063.6
570715000000017582 | 1993-01-25 | 250 | 30 | 36 | Vestas Wind Systems A/S | M 530-250/50 | 791 | Viborg | LAND | V.Børsting, Vroue | 8b,9a | 501922.22 | 6257117.49 | SDFE2018 | 2050209 | [16 empty] | 458510 | 602080 | 561750 | 508390 | 555610 | 554520 | 509775 | 584411 | 457481 | 498630 | 436599 | 494637 | 491589 | 437448 | 556194 | 495506 | 446307 | 426764 | 496725 | 499039 | 383362 | 456121 | 465402 | 350684 | 422025 | 370533.266 | 365043.06 | 340166.52 | 222818.61 | 0 | 0
570715000000017698 | 1994-05-17 | 500 | 39 | 40.5 | Vestas Wind Systems A/S | V 39-500 | 791 | Viborg | LAND | Vridsted | 8b3f | 501245.56 | 6253456.68 | SDFE2018 | 2050223 | [17 empty] | 504000 | 893900 | 767700 | 894700 | 938712 | 853849 | 905749 | 707241 | 823896 | 725040 | 803547 | 811907 | 713168 | 986859.7344 | 962089 | 825170 | 775529 | 825897.5 | 822771 | 760743.116 | 753361.324 | 931699.997 | 672778.481 | 786925.668 | 691824.45 | 717965 | 796821 | 630891 | 99419 | 99419
570715000000017704 | 1994-10-05 | 500 | 39 | 40.5 | Ukendt | Ukendt | 791 | Viborg | LAND | Vridsted | 7a | 501748.63 | 6258150 | SDFE2018 | 2050225 | [17 empty] | 256200 | 1001900 | 892400 | 993600 | 974205 | 909988 | 1020750 | 810917 | 902575 | 767934 | 891067 | 876884 | 744347 | 997070 | 890704 | 784476 | 763537 | 893842 | 905806 | 799674 | 860190 | 970931.063 | 719123.811 | 813239.18 | 627738.66 | 600369 | 810400 | 630032 | 96041 | 96041
570715000000018084 | 1997-03-13 | 600 | 48 | 46 | NEG Micon | NM 600/150 | 791 | Viborg | LAND | Smollerup | 1a | 506367.8 | 6257973.02 | SDFE2018 | 2050275 | Historiske produktionstal (kWh): 1997: 1003350; Historiske produktionstal (kWh): 1998: 1465074; Historiske produktionstal (kWh): 1999: 1245819; Historiske produktionstal (kWh): 2000: 1494079; Historiske produktionstal (kWh): 2001: 1214596; Historiske produktionstal (kWh): 2002: 1272528; Historiske produktionstal (kWh): 2003: 1197911; Historiske produktionstal (kWh): 2004: 1360017; Historiske produktionstal (kWh): 2005: 1356466; Historiske produktionstal (kWh): 2006: 1201913; Historiske produktionstal (kWh): 2007: 1497576; Historiske produktionstal (kWh): 2008: 1361838; Historiske produktionstal (kWh): 2009: 1199609; Historiske produktionstal (kWh): 2010: 1117188.476; Historiske produktionstal (kWh): 2011: 1348999; Historiske produktionstal (kWh): 2012: 1332275; Historiske produktionstal (kWh): 2013: 1223079.415; Historiske produktionstal (kWh): 2014: 1272399.208; Historiske produktionstal (kWh): 2015: 1482028.865; Historiske produktionstal (kWh): 2016: 1159210.358; Historiske produktionstal (kWh): 2017: 1291912.501; Historiske produktionstal (kWh): 2018: 1155500.53; Historiske produktionstal (kWh): 2019: 1185942.995; Historiske produktionstal (kWh): 2020: 1263286.235; Historiske produktionstal (kWh): 2021: 1028797.091 | 154677.391 | 154677.391
570715000000018091 | 1997-03-13 | 600 | 48 | 46 | NEG Micon | NM 600/150 | 791 | Viborg | LAND | Rørgård, Smollerup | 1a | 506354.45 | 6258161.08 | SDFE2018 | 2050276 | Historiske produktionstal (kWh): 1997: 997190; Historiske produktionstal (kWh): 1998: 1396424; Historiske produktionstal (kWh): 1999: 1323764; Historiske produktionstal (kWh): 2000: 1263052; Historiske produktionstal (kWh): 2001: 1210171; Historiske produktionstal (kWh): 2002: 1290899; Historiske produktionstal (kWh): 2003: 1201495; Historiske produktionstal (kWh): 2004: 1354674; Historiske produktionstal (kWh): 2005: 1345098; Historiske produktionstal (kWh): 2006: 1186558; Historiske produktionstal (kWh): 2007: 1495754; Historiske produktionstal (kWh): 2008: 1347190; Historiske produktionstal (kWh): 2009: 1207364; Historiske produktionstal (kWh): 2010: 1126443; Historiske produktionstal (kWh): 2011: 1355572; Historiske produktionstal (kWh): 2012: 1338651; Historiske produktionstal (kWh): 2013: 1206611; Historiske produktionstal (kWh): 2014: 1224745; Historiske produktionstal (kWh): 2015: 1448499.02; Historiske produktionstal (kWh): 2016: 1138305.903; Historiske produktionstal (kWh): 2017: 1315535.072; Historiske produktionstal (kWh): 2018: 1151305.832; Historiske produktionstal (kWh): 2019: 1198086.737; Historiske produktionstal (kWh): 2020: 1254309.885; Historiske produktionstal (kWh): 2021: 1018801.362 | 153006.157 | 153006.157
570715000000018114 | 1997-09-16 | 600 | 48 | 46 | NEG Micon | NM 600/150 | 791 | Viborg | LAND | Vroue By, Vroue | 8a | 503086.35 | 6254347.87 | SDFE2018 | 2050279 | Historiske produktionstal (kWh): 1997: 434970; Historiske produktionstal (kWh): 1998: 1628112; Historiske produktionstal (kWh): 1999: 1460677; Historiske produktionstal (kWh): 2000: 1437692; Historiske produktionstal (kWh): 2001: 1331536; Historiske produktionstal (kWh): 2002: 1441654; Historiske produktionstal (kWh): 2003: 1323083; Historiske produktionstal (kWh): 2004: 1477636; Historiske produktionstal (kWh): 2005: 1462355; Historiske produktionstal (kWh): 2006: 1312512; Historiske produktionstal (kWh): 2007: 1582640; Historiske produktionstal (kWh): 2008: 1437462; Historiske produktionstal (kWh): 2009: 1183489; Historiske produktionstal (kWh): 2010: 1269400; Historiske produktionstal (kWh): 2011: 1357314; Historiske produktionstal (kWh): 2012: 1473879; Historiske produktionstal (kWh): 2013: 1354699; Historiske produktionstal (kWh): 2014: 1346886; Historiske produktionstal (kWh): 2015: 1532627; Historiske produktionstal (kWh): 2016: 1280498; Historiske produktionstal (kWh): 2017: 1260464; Historiske produktionstal (kWh): 2018: 1259740; Historiske produktionstal (kWh): 2019: 1308646; Historiske produktionstal (kWh): 2020: 1412932; Historiske produktionstal (kWh): 2021: 1147521 | 162733 | 162733
570715000000018145 | 1998-10-26 | 750 | 44 | 46 | NEG Micon | NM 48/750 | 791 | Viborg | LAND | Vridsted | 5a | 501321.41 | 6253158.06 | SDFE2018 | 2050282 | Historiske produktionstal (kWh): 1998: 222711; Historiske produktionstal (kWh): 1999: 1319304; Historiske produktionstal (kWh): 2000: 1513872; Historiske produktionstal (kWh): 2001: 1160543; Historiske produktionstal (kWh): 2002: 1284980; Historiske produktionstal (kWh): 2003: 1152000; Historiske produktionstal (kWh): 2004: 1305905; Historiske produktionstal (kWh): 2005: 1269446; Historiske produktionstal (kWh): 2006: 1133090; Historiske produktionstal (kWh): 2007: 1491493; Historiske produktionstal (kWh): 2008: 1273053; Historiske produktionstal (kWh): 2009: 1189425; Historiske produktionstal (kWh): 2010: 1096434; Historiske produktionstal (kWh): 2011: 1328225; Historiske produktionstal (kWh): 2012: 1296143; Historiske produktionstal (kWh): 2013: 1169028; Historiske produktionstal (kWh): 2014: 1215884; Historiske produktionstal (kWh): 2015: 1484231; Historiske produktionstal (kWh): 2016: 1113631; Historiske produktionstal (kWh): 2017: 1267160; Historiske produktionstal (kWh): 2018: 1083689; Historiske produktionstal (kWh): 2019: 1136776; Historiske produktionstal (kWh): 2020: 1250099; Historiske produktionstal (kWh): 2021: 987162 | 146526 | 146526
570715000000018237 | 1998-03-18 | 660 | 47 | 50 | Vestas Wind Systems A/S | V 47-660 | 791 | Viborg | LAND | Vridsted | 8f,3f | 501362.61 | 6252992.97 | SDFE2018 | 2050290 | Historiske produktionstal (kWh): 1998: 988957; Historiske produktionstal (kWh): 1999: 1223659; Historiske produktionstal (kWh): 2000: 1388300; Historiske produktionstal (kWh): 2001: 1062453; Historiske produktionstal (kWh): 2002: 1178483; Historiske produktionstal (kWh): 2003: 1025761; Historiske produktionstal (kWh): 2004: 1167980; Historiske produktionstal (kWh): 2005: 1160723; Historiske produktionstal (kWh): 2006: 996865; Historiske produktionstal (kWh): 2007: 1291303; Historiske produktionstal (kWh): 2008: 1153814; Historiske produktionstal (kWh): 2009: 1053821; Historiske produktionstal (kWh): 2010: 930803; Historiske produktionstal (kWh): 2011: 1186239; Historiske produktionstal (kWh): 2012: 1105959; Historiske produktionstal (kWh): 2013: 1055911.444; Historiske produktionstal (kWh): 2014: 1102977.262; Historiske produktionstal (kWh): 2015: 1347489.361; Historiske produktionstal (kWh): 2016: 928289.051; Historiske produktionstal (kWh): 2017: 1065300.215; Historiske produktionstal (kWh): 2018: 934756; Historiske produktionstal (kWh): 2019: 1012912; Historiske produktionstal (kWh): 2020: 1080979; Historiske produktionstal (kWh): 2021: 742922 | 138627 | 138627
570715000000018244 | 1998-03-18 | 660 | 47 | 50 | Vestas Wind Systems A/S | V 47-660 | 791 | Viborg | LAND | Vridsted | 8f,3f | 501196.93 | 6253650.96 | SDFE2018 | 2050291 | Historiske produktionstal (kWh): 1998: 929716; Historiske produktionstal (kWh): 1999: 1154654; Historiske produktionstal (kWh): 2000: 1179102; Historiske produktionstal (kWh): 2001: 968935; Historiske produktionstal (kWh): 2002: 1113873; Historiske produktionstal (kWh): 2003: 977617; Historiske produktionstal (kWh): 2004: 1109522; Historiske produktionstal (kWh): 2005: 1103558; Historiske produktionstal (kWh): 2006: 931286; Historiske produktionstal (kWh): 2007: 1272192; Historiske produktionstal (kWh): 2008: 1144970; Historiske produktionstal (kWh): 2009: 984865; Historiske produktionstal (kWh): 2010: 924880; Historiske produktionstal (kWh): 2011: 1082962; Historiske produktionstal (kWh): 2012: 1101577; Historiske produktionstal (kWh): 2013: 954392; Historiske produktionstal (kWh): 2014: 953364; Historiske produktionstal (kWh): 2015: 1085077.6; Historiske produktionstal (kWh): 2016: 776880.294; Historiske produktionstal (kWh): 2017: 876827.448; Historiske produktionstal (kWh): 2018: 729997.988; Historiske produktionstal (kWh): 2019: 762583.367; Historiske produktionstal (kWh): 2020: 857484.778; Historiske produktionstal (kWh): 2021: 672099.169 | 109039.116 | 109039.116
570715000000056130 | 2001-12-08 | 850 | 52 | 59 | Vestas Wind Systems A/S | V 52-850 | 791 | Viborg | LAND | Tårupgård Hovedgård | 1d | 516486.32 | 6263937.45 | SDFE2018 | 2050349 | Historiske produktionstal (kWh): 2001: 28323; Historiske produktionstal (kWh): 2002: 1407984; Historiske produktionstal (kWh): 2003: 1275895; Historiske produktionstal (kWh): 2004: 1363910; Historiske produktionstal (kWh): 2005: 1410856; Historiske produktionstal (kWh): 2006: 1244721; Historiske produktionstal (kWh): 2007: 1634833; Historiske produktionstal (kWh): 2008: 1472769; Historiske produktionstal (kWh): 2009: 1335280; Historiske produktionstal (kWh): 2010: 1234026; Historiske produktionstal (kWh): 2011: 1498645; Historiske produktionstal (kWh): 2012: 1473309; Historiske produktionstal (kWh): 2013: 1347447; Historiske produktionstal (kWh): 2014: 1388086; Historiske produktionstal (kWh): 2015: 1633128; Historiske produktionstal (kWh): 2016: 989930; Historiske produktionstal (kWh): 2017: 1360763; Historiske produktionstal (kWh): 2018: 1311017; Historiske produktionstal (kWh): 2019: 1208627; Historiske produktionstal (kWh): 2020: 1388856; Historiske produktionstal (kWh): 2021: 1156640 | 168698 | 168698
570715000000056147 | 2001-12-08 | 850 | 52 | 59 | Vestas Wind Systems A/S | V 52-850 | 791 | Viborg | LAND | Tårupgård Hovedgård | 1d | 516428.58 | 6263751.57 | SDFE2018 | 2050350 | Historiske produktionstal (kWh): 2001: 32222; Historiske produktionstal (kWh): 2002: 1492663; Historiske produktionstal (kWh): 2003: 1311197; Historiske produktionstal (kWh): 2004: 1463414; Historiske produktionstal (kWh): 2005: 1453101; Historiske produktionstal (kWh): 2006: 1316344; Historiske produktionstal (kWh): 2007: 1635683; Historiske produktionstal (kWh): 2008: 1356224; Historiske produktionstal (kWh): 2009: 1176652; Historiske produktionstal (kWh): 2010: 1359414; Historiske produktionstal (kWh): 2011: 1556554; Historiske produktionstal (kWh): 2012: 1491725; Historiske produktionstal (kWh): 2013: 1437133; Historiske produktionstal (kWh): 2014: 1500736; Historiske produktionstal (kWh): 2015: 1501096; Historiske produktionstal (kWh): 2016: 1362911; Historiske produktionstal (kWh): 2017: 1493975; Historiske produktionstal (kWh): 2018: 1236368; Historiske produktionstal (kWh): 2019: 1385615; Historiske produktionstal (kWh): 2020: 1247927; Historiske produktionstal (kWh): 2021: 1165135 | 173035 | 173035
570715000000056154 | 2001-12-19 | 850 | 52 | 50 | Vestas Wind Systems A/S | V 52-850 | 791 | Viborg | LAND | Tårupgård Hovedgård | 1d | 516544.16 | 6264123.61 | SDFE2018 | 2050348 | Historiske produktionstal (kWh): 2001: 38751; Historiske produktionstal (kWh): 2002: 1437128; Historiske produktionstal (kWh): 2003: 1295711; Historiske produktionstal (kWh): 2004: 1405275; Historiske produktionstal (kWh): 2005: 1445550; Historiske produktionstal (kWh): 2006: 1273919; Historiske produktionstal (kWh): 2007: 1588503; Historiske produktionstal (kWh): 2008: 1443597; Historiske produktionstal (kWh): 2009: 1287035; Historiske produktionstal (kWh): 2010: 1187081; Historiske produktionstal (kWh): 2011: 1443400; Historiske produktionstal (kWh): 2012: 1408617; Historiske produktionstal (kWh): 2013: 1336155; Historiske produktionstal (kWh): 2014: 1356081; Historiske produktionstal (kWh): 2015: 1496298; Historiske produktionstal (kWh): 2016: 1268826; Historiske produktionstal (kWh): 2017: 1415894; Historiske produktionstal (kWh): 2018: 1278313; Historiske produktionstal (kWh): 2019: 1227248; Historiske produktionstal (kWh): 2020: 1349426; Historiske produktionstal (kWh): 2021: 1114308 | 128853 | 128853
570715000000056451 | 2002-05-11 | 900 | 52 | 49 | NEG Micon | NM 900/5 - IEC II | 791 | Viborg | LAND | tohuse | 2a | 514144.12 | 6249122.42 | SDFE2018 | 3097718 | Historiske produktionstal (kWh): 2002: 815010; Historiske produktionstal (kWh): 2003: 1449693; Historiske produktionstal (kWh): 2004: 1627523; Historiske produktionstal (kWh): 2005: 1565148; Historiske produktionstal (kWh): 2006: 1426229; Historiske produktionstal (kWh): 2007: 1866285; Historiske produktionstal (kWh): 2008: 1701904; Historiske produktionstal (kWh): 2009: 1488941; Historiske produktionstal (kWh): 2010: 1384917; Historiske produktionstal (kWh): 2011: 1721946; Historiske produktionstal (kWh): 2012: 1527358; Historiske produktionstal (kWh): 2013: 1495807; Historiske produktionstal (kWh): 2014: 1592050; Historiske produktionstal (kWh): 2015: 1817087; Historiske produktionstal (kWh): 2016: 1426640; Historiske produktionstal (kWh): 2017: 1636387; Historiske produktionstal (kWh): 2018: 1450194; Historiske produktionstal (kWh): 2019: 1527615; Historiske produktionstal (kWh): 2020: 1619089; Historiske produktionstal (kWh): 2021: 1253282 | 208930 | 208930
570715000000056468 | 2002-05-11 | 900 | 52 | 49 | NEG Micon | NM 900/5 - IEC II | 791 | Viborg | LAND | tohuse | 2a | 514173.74 | 6248970.16 | SDFE2018 | 3097719 | Historiske produktionstal (kWh): 2002: 841505; Historiske produktionstal (kWh): 2003: 1473774; Historiske produktionstal (kWh): 2004: 1616817; Historiske produktionstal (kWh): 2005: 1616261; Historiske produktionstal (kWh): 2006: 1457804; Historiske produktionstal (kWh): 2007: 1833773; Historiske produktionstal (kWh): 2008: 1742194; Historiske produktionstal (kWh): 2009: 1522179; Historiske produktionstal (kWh): 2010: 1409922; Historiske produktionstal (kWh): 2011: 1752404; Historiske produktionstal (kWh): 2012: 1630874; Historiske produktionstal (kWh): 2013: 1549728; Historiske produktionstal (kWh): 2014: 1648562; Historiske produktionstal (kWh): 2015: 1890461; Historiske produktionstal (kWh): 2016: 1516675; Historiske produktionstal (kWh): 2017: 1675490; Historiske produktionstal (kWh): 2018: 1501856; Historiske produktionstal (kWh): 2019: 1475824; Historiske produktionstal (kWh): 2020: 1690004; Historiske produktionstal (kWh): 2021: 1305496 | 213145 | 213145
570715000000084263 | 2008-07-17 | 2000 | 80 | 78 | Vestas Wind Systems A/S | V 80 | 791 | Viborg | LAND | Trehuse, Frederiks | 1b | 516162.5 | 6245623.34 | SDFE2018 | 4019373 | Historiske produktionstal (kWh): 2008: 2271274; Historiske produktionstal (kWh): 2009: 5263938; Historiske produktionstal (kWh): 2010: 4227546; Historiske produktionstal (kWh): 2011: 5835685; Historiske produktionstal (kWh): 2012: 5490632; Historiske produktionstal (kWh): 2013: 5028350; Historiske produktionstal (kWh): 2014: 5454027; Historiske produktionstal (kWh): 2015: 5642956; Historiske produktionstal (kWh): 2016: 4642957; Historiske produktionstal (kWh): 2017: 5245571; Historiske produktionstal (kWh): 2018: 3962552; Historiske produktionstal (kWh): 2019: 2942156.016; Historiske produktionstal (kWh): 2020: 3070450; Historiske produktionstal (kWh): 2021: 2554349 | 416014 | 416014
570715000000084270 | 2008-07-16 | 2000 | 80 | 78 | Vestas Wind Systems A/S | V 80 | 791 | Viborg | LAND | Trehuse, Frederiks | 1b | 516308.63 | 6245855.44 | SDFE2018 | 4019375 | Historiske produktionstal (kWh): 2008: 2183314; Historiske produktionstal (kWh): 2009: 4806534; Historiske produktionstal (kWh): 2010: 4823855; Historiske produktionstal (kWh): 2011: 5518413; Historiske produktionstal (kWh): 2012: 5399037; Historiske produktionstal (kWh): 2013: 4960805; Historiske produktionstal (kWh): 2014: 5439062; Historiske produktionstal (kWh): 2015: 5707375; Historiske produktionstal (kWh): 2016: 4759641; Historiske produktionstal (kWh): 2017: 5185408; Historiske produktionstal (kWh): 2018: 3995908; Historiske produktionstal (kWh): 2019: 2922023.184; Historiske produktionstal (kWh): 2020: 2411360; Historiske produktionstal (kWh): 2021: 2488560 | 412251 | 412251
570715000000084782 | 2008-12-17 | 2000 | 80 | 78 | Vestas Wind Systems A/S | V 80 2 | 791 | Viborg | LAND | Gørup, Ulbjerg | 4d | 523824.83 | 6279742.39 | SDFE2018 | 4022050 | Historiske produktionstal (kWh): 2008: 63145; Historiske produktionstal (kWh): 2009: 5546379; Historiske produktionstal (kWh): 2010: 5260260; Historiske produktionstal (kWh): 2011: 6295875; Historiske produktionstal (kWh): 2012: 6175677; Historiske produktionstal (kWh): 2013: 5642886; Historiske produktionstal (kWh): 2014: 5925693; Historiske produktionstal (kWh): 2015: 6359725; Historiske produktionstal (kWh): 2016: 5407691; Historiske produktionstal (kWh): 2017: 6243749; Historiske produktionstal (kWh): 2018: 5357449; Historiske produktionstal (kWh): 2019: 5602435; Historiske produktionstal (kWh): 2020: 5978441; Historiske produktionstal (kWh): 2021: 4803021 | 740354 | 740354
570715000000084799 | 2008-12-17 | 2000 | 80 | 78 | Vestas Wind Systems A/S | V 80 2 | 791 | Viborg | LAND | Gørup By, Ulbjerg | 6t | 524006.08 | 6279967.45 | SDFE2018 | 4022051 | Historiske produktionstal (kWh): 2008: 1771; Historiske produktionstal (kWh): 2009: 5085579; Historiske produktionstal (kWh): 2010: 5230491; Historiske produktionstal (kWh): 2011: 5788224; Historiske produktionstal (kWh): 2012: 5300422; Historiske produktionstal (kWh): 2013: 5147736; Historiske produktionstal (kWh): 2014: 5499112; Historiske produktionstal (kWh): 2015: 6062580; Historiske produktionstal (kWh): 2016: 4798894; Historiske produktionstal (kWh): 2017: 5532221; Historiske produktionstal (kWh): 2018: 4750458; Historiske produktionstal (kWh): 2019: 4729939; Historiske produktionstal (kWh): 2020: 5484153; Historiske produktionstal (kWh): 2021: 4570531 | 688063 | 688063
570715000000115882 | 2011-06-10 | 11 | 13 | 18 | Ukendt | Ukendt | 791 | Viborg | Land |  |  | 524157.97 | 6278897.1 | SDFE2018 |  | Historiske produktionstal (kWh): 2011: 9369.6; Historiske produktionstal (kWh): 2012: 17706; Historiske produktionstal (kWh): 2013: 12961.3; Historiske produktionstal (kWh): 2014: 12090.8; Historiske produktionstal (kWh): 2015: 14190.5; Historiske produktionstal (kWh): 2016: 10497; Historiske produktionstal (kWh): 2017: 15121.9; Historiske produktionstal (kWh): 2018: 14295.6; Historiske produktionstal (kWh): 2019: 13002; Historiske produktionstal (kWh): 2020: 15510.1; Historiske produktionstal (kWh): 2021: 12254.1 | 1389.8 | 1389.8
570715000000602795 | 2012-12-21 | 3000 | 90 | 80 | Vestas Wind Systems A/S | V 90-3 MW | 791 | Viborg | LAND | Hejring by, Klejtrup | 9a | 538710.99 | 6276088.03 | SDFE2018 | 560 | Historiske produktionstal (kWh): 2012: 365823.5; Historiske produktionstal (kWh): 2013: 6687058.25; Historiske produktionstal (kWh): 2014: 7108056.33; Historiske produktionstal (kWh): 2015: 7554790.25; Historiske produktionstal (kWh): 2016: 6339773; Historiske produktionstal (kWh): 2017: 7135734.25; Historiske produktionstal (kWh): 2018: 5288444; Historiske produktionstal (kWh): 2019: 6218565.75; Historiske produktionstal (kWh): 2020: 3562256.75; Historiske produktionstal (kWh): 2021: 3211413.75 | 510375.5 | 510375.5
570715000000603372 | 2012-12-19 | 3000 | 90 | 80 | Vestas Wind Systems A/S | V 90-3 MW | 791 | Viborg | LAND | Hejring by, Klejtrup | 9f | 538620.77 | 6276344.91 | SDFE2018 | 561 | Historiske produktionstal (kWh): 2012: 396983; Historiske produktionstal (kWh): 2013: 6657908.25; Historiske produktionstal (kWh): 2014: 6892392.18; Historiske produktionstal (kWh): 2015: 7378972.75; Historiske produktionstal (kWh): 2016: 6302842; Historiske produktionstal (kWh): 2017: 6987487.5; Historiske produktionstal (kWh): 2018: 5336677; Historiske produktionstal (kWh): 2019: 6443417.75; Historiske produktionstal (kWh): 2020: 3388589; Historiske produktionstal (kWh): 2021: 3210303 | 315018.75 | 315018.75
571313113161194948 | 2015-07-28 | 10 | 7.1 | 21 | Ukendt | Ukendt | 791 | Viborg | Land |  |  | 512286.84 | 6256004.85 | SDFE2018 |  | Historiske produktionstal (kWh): 2015: 1457; Historiske produktionstal (kWh): 2016: 3030.736; Historiske produktionstal (kWh): 2017: 3124.379; Historiske produktionstal (kWh): 2018: 1269.444; Historiske produktionstal (kWh): 2019: 2411.387; Historiske produktionstal (kWh): 2020: 2913.749; Historiske produktionstal (kWh): 2021: 2437.512 | 313.265 | 313.265
571313113161547355 | 2013-06-24 | 3075 | 112 | 84 | Vestas Wind Systems A/S | V112-3.0MW | 791 | Viborg | LAND | V. Børsting By, Vroue | 6y | 504684.35 | 6256732.88 | SDFE2018 | 4050713 | Historiske produktionstal (kWh): 2013: 5188119.05; Historiske produktionstal (kWh): 2014: 9924905.539; Historiske produktionstal (kWh): 2015: 10399054.799; Historiske produktionstal (kWh): 2016: 9278514.059; Historiske produktionstal (kWh): 2017: 10018987.479; Historiske produktionstal (kWh): 2018: 8206174.631; Historiske produktionstal (kWh): 2019: 9545871.386; Historiske produktionstal (kWh): 2020: 4899049.726; Historiske produktionstal (kWh): 2021: 5378378.867 | 1161995.804 | 1161995.804
571313113161547386 | 2013-06-21 | 3075 | 112 | 84 | Vestas Wind Systems A/S | V112-3.0MW | 791 | Viborg | LAND | V. Børsting By, Vroue | 9s | 504899.22 | 6256465.84 | SDFE2018 | 4050714 | Historiske produktionstal (kWh): 2013: 5032159.228; Historiske produktionstal (kWh): 2014: 10113008.763; Historiske produktionstal (kWh): 2015: 10863456.254; Historiske produktionstal (kWh): 2016: 9651663.891; Historiske produktionstal (kWh): 2017: 10390878.941; Historiske produktionstal (kWh): 2018: 8530775.677; Historiske produktionstal (kWh): 2019: 9799145.208; Historiske produktionstal (kWh): 2020: 5117007.555; Historiske produktionstal (kWh): 2021: 5676159.192 | 878701.164 | 878701.164
571313113161591112 | 2014-10-23 | 3000 | 101 | 89.5 | SIEMENS | SWT 3.0-101 | 791 | Viborg | LAND | Gammelstrup By, Gammelstrup | 1a | 511860.15 | 6261413.45 | SDFE2018 | 4059566 | Historiske produktionstal (kWh): 2014: 1635575.709; Historiske produktionstal (kWh): 2015: 9290865.734; Historiske produktionstal (kWh): 2016: 7601595.725; Historiske produktionstal (kWh): 2017: 7589494.493; Historiske produktionstal (kWh): 2018: 6077476.969; Historiske produktionstal (kWh): 2019: 6112719.369; Historiske produktionstal (kWh): 2020: 5265847.294; Historiske produktionstal (kWh): 2021: 6189709.694 | 1019488.529 | 1019488.529
571313113161591143 | 2014-10-28 | 3000 | 101 | 89.5 | SIEMENS | SWT 3.0-101 | 791 | Viborg | LAND | Gammelstrup By, Gammelstrup | 1a | 512124.01 | 6261791.12 | SDFE2018 | 4059567 | Historiske produktionstal (kWh): 2014: 1183844.662; Historiske produktionstal (kWh): 2015: 8864743.918; Historiske produktionstal (kWh): 2016: 7184215.18; Historiske produktionstal (kWh): 2017: 7246163.184; Historiske produktionstal (kWh): 2018: 5892330.402; Historiske produktionstal (kWh): 2019: 5717239.469; Historiske produktionstal (kWh): 2020: 4972947.597; Historiske produktionstal (kWh): 2021: 6019381.885 | 958152.278 | 958152.278
571313113161591174 | 2014-10-30 | 3000 | 101 | 89.5 | SIEMENS | SWT 3.0-101 | 791 | Viborg | LAND | Gammelstrup By, Gammelstrup | 1a | 512388.26 | 6262169.28 | SDFE2018 | 4059568 | Historiske produktionstal (kWh): 2014: 1081985.004; Historiske produktionstal (kWh): 2015: 8986144.786; Historiske produktionstal (kWh): 2016: 7185376.503; Historiske produktionstal (kWh): 2017: 7095127.425; Historiske produktionstal (kWh): 2018: 5781474.849; Historiske produktionstal (kWh): 2019: 5643729.195; Historiske produktionstal (kWh): 2020: 4912421.245; Historiske produktionstal (kWh): 2021: 5911521.531 | 965185.969 | 965185.969
571313113161605765 | 2014-12-01 | 10 | 13 | 19 | Ukendt | Ukendt | 791 | Viborg | Land |  |  | 515059.03 | 6246604.47 | SDFE2018 |  | Historiske produktionstal (kWh): 2014: 2716; Historiske produktionstal (kWh): 2015: 25987; Historiske produktionstal (kWh): 2016: 24035.216; Historiske produktionstal (kWh): 2017: 24600.894; Historiske produktionstal (kWh): 2018: 22388.698; Historiske produktionstal (kWh): 2019: 22855.798; Historiske produktionstal (kWh): 2020: 25051.723; Historiske produktionstal (kWh): 2021: 19082.195 | 3087.639 | 3087.639
571313113161868863 | 2015-06-12 | 10 | 13 | 18.2 | Gaia-Wind Ltd | Gaia Wind 133-10 kW | 791 | Viborg | Land |  |  | 528143.78 | 6263815.87 | SDFE2018 |  | Historiske produktionstal (kWh): 2015: 11054; Historiske produktionstal (kWh): 2016: 23404.309; Historiske produktionstal (kWh): 2017: 24158.503; Historiske produktionstal (kWh): 2018: 20057.396; Historiske produktionstal (kWh): 2019: 19880.922; Historiske produktionstal (kWh): 2020: 22112.465; Historiske produktionstal (kWh): 2021: 16761.807 | 2707.413 | 2707.413
571313113162023025 | 2015-09-18 | 10 | 13 | 18 | Gaia-Wind Ltd | Gaia Wind 133-10 kW | 791 | Viborg | Land |  |  | 533461.14 | 6248820.14 | SDFE2018 |  | Historiske produktionstal (kWh): 2016: 33403.827; Historiske produktionstal (kWh): 2017: 29496.469; Historiske produktionstal (kWh): 2018: 25728.867; Historiske produktionstal (kWh): 2019: 26620.093; Historiske produktionstal (kWh): 2020: 29518.674; Historiske produktionstal (kWh): 2021: 22161.349 | 3350.445 | 3350.445
571313113162032997 | 2015-10-22 | 10 | 13 | 18.2 | Gaia-Wind Ltd | Gaia Wind 133-10 kW | 791 | Viborg | Land |  |  | 530095.87 | 6239943.61 | SDFE2018 |  | Historiske produktionstal (kWh): 2016: 28493.707; Historiske produktionstal (kWh): 2017: 26973.615; Historiske produktionstal (kWh): 2018: 23687.82; Historiske produktionstal (kWh): 2019: 24732.075; Historiske produktionstal (kWh): 2020: 25998.669; Historiske produktionstal (kWh): 2021: 19430.451 | 3104.937 | 3104.937
571313113162065933 | 2016-05-20 | 10 | 7.1 | 18 | Ukendt | Ukendt | 791 | Viborg | Land |  |  | 529115.66 | 6273262.48 | SDFE2018 |  | Historiske produktionstal (kWh): 2016: 2566.193; Historiske produktionstal (kWh): 2017: 6873.446; Historiske produktionstal (kWh): 2018: 5248.158; Historiske produktionstal (kWh): 2019: 8312.941; Historiske produktionstal (kWh): 2020: 5364.272; Historiske produktionstal (kWh): 2021: 1745.167 | 1020.336 | 1020.336
571313113162068255 | 2016-05-11 | 10 | 7.1 | 18 | Ukendt | Ukendt | 791 | Viborg | Land |  |  |  |  | Stamdata |  | Historiske produktionstal (kWh): 2016: 3410.547; Historiske produktionstal (kWh): 2017: 6975.621; Historiske produktionstal (kWh): 2018: 12650.086; Historiske produktionstal (kWh): 2019: 12519.663; Historiske produktionstal (kWh): 2020: 13046.818; Historiske produktionstal (kWh): 2021: 6599.766 | 90.909 | 90.909
571313113162071835 | 2016-06-14 | 10 | 7.1 | 18 | Ukendt | Ukendt | 791 | Viborg | Land |  |  |  |  | Stamdata |  | Historiske produktionstal (kWh): 2016: 6294.629; Historiske produktionstal (kWh): 2017: 13486.682; Historiske produktionstal (kWh): 2018: 13082.203; Historiske produktionstal (kWh): 2019: 7437.966; Historiske produktionstal (kWh): 2020: 7323.884; Historiske produktionstal (kWh): 2021: 50.606 | 0 | 0
571313113162081414 | 2016-11-21 | 10 | 13 | 18 | Gaia-Wind Ltd | Gaia Wind 133-10 kW | 791 | Viborg | Land |  |  |  |  | Stamdata |  | Historiske produktionstal (kWh): 2016: 2447.417; Historiske produktionstal (kWh): 2017: 21652.992; Historiske produktionstal (kWh): 2018: 19980.491; Historiske produktionstal (kWh): 2019: 33560.179; Historiske produktionstal (kWh): 2020: 23152.168; Historiske produktionstal (kWh): 2021: 17132.496 | 3112.045 | 3112.045
571313113162094827 | 2017-03-02 | 10 | 7 | 18 | Ukendt | Ukendt | 791 | Viborg | Land |  |  |  |  | Stamdata |  | Historiske produktionstal (kWh): 2017: 9239.433; Historiske produktionstal (kWh): 2018: 10162.922; Historiske produktionstal (kWh): 2019: 9048.101; Historiske produktionstal (kWh): 2020: 9349.088; Historiske produktionstal (kWh): 2021: 420.899 | 1238.299 | 1238.299
571313114900964884 | 2015-11-16 | 10 | 14 | 18 | Solid Wind Power A/S | SWP25-14TG20 | 791 | Viborg | Land |  |  | 548149.91 | 6261624.51 | SDFE2018 |  | Historiske produktionstal (kWh): 2016: 42234.902; Historiske produktionstal (kWh): 2017: 40342.66; Historiske produktionstal (kWh): 2018: 36944.309; Historiske produktionstal (kWh): 2019: 37000.4; Historiske produktionstal (kWh): 2020: 38749.639; Historiske produktionstal (kWh): 2021: 32349.451 | 4447.987 | 4447.987
571313115410100922 | 2015-10-02 | 10 | 7.1 | 18 | Zenia Energy | ZA10 | 791 | Viborg | Land |  |  |  |  | Stamdata |  | Historiske produktionstal (kWh): 2015: 1223.15; Historiske produktionstal (kWh): 2016: 2578.73; Historiske produktionstal (kWh): 2017: 3020.07; Historiske produktionstal (kWh): 2018: 2186.98; Historiske produktionstal (kWh): 2019: 2643.54; Historiske produktionstal (kWh): 2020: 3682.08; Historiske produktionstal (kWh): 2021: 1858.09 | 551.82 | 551.82
571313115410108522 | 2016-08-24 | 10 | 13 | 18.2 | Gaia-Wind Ltd | Gaia Wind 133-10 kW | 791 | Viborg | Land |  |  |  |  | Stamdata |  | Historiske produktionstal (kWh): 2017: 20029.52; Historiske produktionstal (kWh): 2018: 22659.48; Historiske produktionstal (kWh): 2019: 27419.75; Historiske produktionstal (kWh): 2020: 23187.33; Historiske produktionstal (kWh): 2021: 20275 | 2046.53 | 2046.53
570715000000004056 | 1988-04-18 | 270 | 0.1 | 31 | Ukendt | Ukendt | 810 | Brønderslev | LAND | Svennum By, Jerslev | 1a | 567036.44 | 6348508.12 | SDFE2018 | 21 | [11 empty] | 396000 | 594000 | 594000 | 594000 | 594000 | 594000 | 594000 | 594000 | 594000 | 594000 | 594000 | 594000 | 594000 | 354102.375 | 262403.1504 | 219856.9729 | 267316.5527 | 255573.7285 | 224432.5278 | 190016.0739 | 280735.498 | 247895.9971 | 231583.4758 | 293003.1 | 278457.475 | 70101.05 | 0 | 41523 | 147686.29 | 184955.66 | 157876.48 | 203310.11 | 242025.21 | 182123.19 | 30209.29 | 30209.29
570715000000004209 | 2001-05-10 | 11 | 13 | 15 | Ukendt | Ukendt | 810 | Brønderslev | Land |  |  | 557590.08 | 6352325.08 | SDFE2018 |  | Historiske produktionstal (kWh): 2001: 9491.5131; Historiske produktionstal (kWh): 2002: 14758.4169; Historiske produktionstal (kWh): 2003: 13313.3; Historiske produktionstal (kWh): 2004: 15552.3999; Historiske produktionstal (kWh): 2005: 13918.4501; Historiske produktionstal (kWh): 2006: 13126.7502; Historiske produktionstal (kWh): 2007: 13503.9172; Historiske produktionstal (kWh): 2008: 12860.3741; Historiske produktionstal (kWh): 2009: 17056.3411; Historiske produktionstal (kWh): 2010: 15687.28; Historiske produktionstal (kWh): 2011: 17860.575; Historiske produktionstal (kWh): 2012: 18584.447; Historiske produktionstal (kWh): 2013: 17522; Historiske produktionstal (kWh): 2014: 16315.37; Historiske produktionstal (kWh): 2015: 7089.375; Historiske produktionstal (kWh): 2016: 16109.562; Historiske produktionstal (kWh): 2017: 19288.883; Historiske produktionstal (kWh): 2018: 16511.928; Historiske produktionstal (kWh): 2019: 18056.948; Historiske produktionstal (kWh): 2020: 20684.466; Historiske produktionstal (kWh): 2021: 16206.838 | 2214.272 | 2214.272
570715000000004308 | 1991-01-08 | 150 | 10 | 24.5 | Ukendt | Ukendt | 810 | Brønderslev | LAND | Allerup by, Hellevad | 4b | 571897.72 | 6344567.54 | SDFE2018 | 23102825 | [14 empty] | 270350 | 272190 | 275840 | 303510 | 298120 | 212220 | 264966 | 274925 | 232708 | 260520 | 220296.126 | 219020.7729 | 204976.3008 | 217145.376 | 192815.1226 | 184460.1997 | 259728.9492 | 240706.0801 | 201308.6982 | 179673.625 | 237254.8 | 211219.575 | 196294.35 | 217641 | 276884 | 181827.2 | 212369.07 | 191675.05 | 194885.72 | 235351.65 | 158189.5 | 30084.68 | 30084.68
570715000000011986 | 1980-10-01 | 55 | 15 | 22 | Ukendt | Ukendt | 810 | Brønderslev | LAND | Bolleenge, Dronninglund | 1 | 576491.97 | 6331623.16 | SDFE2018 | 70020-01 |  |  |  | 18235 | 120903 | 108694 | 131793 | 133802 | 105173 | 130281 | 115915 | 26574 | 22564 | 17918 | 12811 | 15522 | 19534 | 14351 | 13270 | 5751 | 10100 | 6707 | 4282 | 4908 | 6270.16 | 24321.6801 | 21920.44 | 20546.8801 | 22864.5198 | 33445.3198 | 58686.7601 | 52320.9202 | 45978.4805 | 42515.36 | 58403.44 | 60292.174 | 50020.426 | 38975.558 | 68377.132 | 44497.63 | 51855.495 | 37030.03 | 34960.37 | 43806.57 | 31960.16 | 4796.33 | 4796.33
570715000000012198 | 1989-05-12 | 160 | 23 | 30 | Wind World | W 2320-160 | 810 | Brønderslev | LAND | Dronninglund Enge, Dronninglund | 32ad | 577082.08 | 6330491.8 | SDFE2018 | 70038-01 | [12 empty] | 143910 | 313070 | 296349 | 283581 | 270640 | 360110 | 303050 | 127700 | 288700 | 327911 | 264930 | 290522 | 274679.3184 | 283973.2803 | 229268.5593 | 274214.4004 | 260257.999 | 233005.998 | 306579.9219 | 282202.8755 | 245360.3164 | 246572.0794 | 296360.43 | 275557.29 | 255800.377 | 206581.626 | 323750.922 | 243058.04 | 289249.6 | 246798.01 | 232162.26 | 288280.48 | 222898.94 | 39786.21 | 39786.21
570715000000012204 | 1989-06-16 | 120 | 23.2 | 30 | Wind World | WW 2320-120 | 810 | Brønderslev | LAND | Vestergård, Voer | 7a | 579612.95 | 6346532.92 | SDFE2018 | 70039-01 | [12 empty] | 8607 | 233703 | 226482 | 224408 | 276411 | 295214 | 252935 | 225427 | 242855 | 269702 | 206822 | 257724 | 230830.4785 | 207980.3562 | 218573.9604 | 241492.7607 | 229546.2021 | 203847.0015 | 256310.3564 | 250782.1982 | 221380.3604 | 211726.5207 | 216454.02 | 42028.599 | 212472.402 | 237871.371 | 268755.342 | 187056.6 | 228137.502 | 188299.82 | 197966.89 | 237744.07 | 159222.89 | 30863.56 | 30863.56
570715000000012273 | 1989-11-29 | 150 | 23 | 30 | Ukendt | Ukendt | 810 | Brønderslev | LAND | Voer | 3a | 579708.83 | 6345794.49 | SDFE2018 | 70044-01 | [12 empty] | 20990 | 315000 | 289000 | 282000 | 308000 | 322000 | 293000 | 245000 | 265000 | 292776 | 252297 | 277812 | 244877.2383 | 247288.7207 | 228930.8809 | 254112.6416 | 236381.2783 | 173494.8809 | 251637.999 | 111904 | 231888.6396 | 224609.2802 | 257781.41 | 182386.515 | 47421.423 | 44749.592 | 50969.543 | 27970.93 | 26294.366 | 16507.95 | 23933.87 | 22002.27 | 35792.24 | 8383.78 | 8383.78
570715000000012426 | 1991-04-10 | 150 | 23.2 | 30 | BONUS | 150 kW | 810 | Brønderslev | LAND | Sdr. Ørsø, Dronninglund | 110a | 580519.08 | 6335616.04 | SDFE2018 | 70053-01 | [14 empty] | 210850 | 314150 | 351100 | 373400 | 326790 | 293610 | 313080 | 336954 | 284260 | 325170 | 297417.4033 | 277832.5605 | 252521.9971 | 291356.9619 | 278123.1211 | 247309.0195 | 304075.1201 | 293970.8145 | 279058.5596 | 256722.6392 | 310759.11 | 297516.599 | 227300.468 | 303156.243 | 342405.96 | 258565.89 | 310774.434 | 274327.65 | 260613.96 | 219810.64 | 236302.18 | 41230.21 | 41230.21
570715000000079122 | 2005-06-25 | 1500 | 72 | 63.9 | Vestas Wind Systems A/S | NM72C/1500/EVOII | 810 | Brønderslev | LAND | Vester Brønderslev, Brønderslev Jorder | 13dp | 556362.57 | 6345019.31 | SDFE2018 | 101 | Historiske produktionstal (kWh): 2005: 1887014.3047; Historiske produktionstal (kWh): 2006: 3613842.1562; Historiske produktionstal (kWh): 2007: 3454009.2285; Historiske produktionstal (kWh): 2008: 4065765.2812; Historiske produktionstal (kWh): 2009: 3612518.5; Historiske produktionstal (kWh): 2010: 3711336.2; Historiske produktionstal (kWh): 2011: 4379895.2; Historiske produktionstal (kWh): 2012: 4065639.4; Historiske produktionstal (kWh): 2013: 3686740; Historiske produktionstal (kWh): 2014: 3950443; Historiske produktionstal (kWh): 2015: 4674852.8; Historiske produktionstal (kWh): 2016: 3458346.1; Historiske produktionstal (kWh): 2017: 4252285; Historiske produktionstal (kWh): 2018: 2987829.1; Historiske produktionstal (kWh): 2019: 3771973.5; Historiske produktionstal (kWh): 2020: 4113717.7; Historiske produktionstal (kWh): 2021: 3179951.8 | 512737.2 | 512737.2
570715000000079139 | 2005-06-24 | 1500 | 72 | 63.9 | Vestas Wind Systems A/S | NM72C/1500/EVOII | 810 | Brønderslev | LAND | Vester Brønderslev, Brønderslev Jorder | 13dp | 556444 | 6344832 | Stamdata | 102 | Historiske produktionstal (kWh): 2005: 1873442.0156; Historiske produktionstal (kWh): 2006: 3537490.125; Historiske produktionstal (kWh): 2007: 4373898.375; Historiske produktionstal (kWh): 2008: 4038555.9062; Historiske produktionstal (kWh): 2009: 3602054.1094; Historiske produktionstal (kWh): 2010: 3522955.2094; Historiske produktionstal (kWh): 2011: 4293968.2; Historiske produktionstal (kWh): 2012: 4037542.2; Historiske produktionstal (kWh): 2013: 3568229; Historiske produktionstal (kWh): 2014: 3878784; Historiske produktionstal (kWh): 2015: 4673481.5; Historiske produktionstal (kWh): 2016: 3569267.8; Historiske produktionstal (kWh): 2017: 4221878.3; Historiske produktionstal (kWh): 2018: 3346009; Historiske produktionstal (kWh): 2019: 3609578.6; Historiske produktionstal (kWh): 2020: 4052612.9; Historiske produktionstal (kWh): 2021: 2274576.3 | 146051 | 146051
570715000000079146 | 2005-06-24 | 1500 | 72 | 63.9 | Vestas Wind Systems A/S | NM72C/1500/EVOII | 810 | Brønderslev | LAND | Vester Brønderslev, Brønderslev Jorder | 13dp | 556525.59 | 6344645.16 | SDFE2018 | 103 | Historiske produktionstal (kWh): 2005: 1797073.9688; Historiske produktionstal (kWh): 2006: 3562039.25; Historiske produktionstal (kWh): 2007: 4320142.6875; Historiske produktionstal (kWh): 2008: 3741799.7969; Historiske produktionstal (kWh): 2009: 3726279.6562; Historiske produktionstal (kWh): 2010: 3671670.5094; Historiske produktionstal (kWh): 2011: 4403126.7; Historiske produktionstal (kWh): 2012: 3953882.2; Historiske produktionstal (kWh): 2013: 3598278.4; Historiske produktionstal (kWh): 2014: 3819308; Historiske produktionstal (kWh): 2015: 4665920.8; Historiske produktionstal (kWh): 2016: 3507636.2; Historiske produktionstal (kWh): 2017: 4110659.6; Historiske produktionstal (kWh): 2018: 3408120; Historiske produktionstal (kWh): 2019: 3663356.329; Historiske produktionstal (kWh): 2020: 4123299.3; Historiske produktionstal (kWh): 2021: 3189608.3 | 442300.5 | 442300.5
570715000000079153 | 2005-06-22 | 1500 | 72 | 63.9 | Vestas Wind Systems A/S | NM72C/1500/EVOII | 810 | Brønderslev | LAND | Vester Brønderslev, Brønderslev Jorder | 54l | 556688.29 | 6344271.98 | SDFE2018 | 104 | Historiske produktionstal (kWh): 2005: 1901691.3594; Historiske produktionstal (kWh): 2006: 3629992.9844; Historiske produktionstal (kWh): 2007: 4436575.6875; Historiske produktionstal (kWh): 2008: 4029753.8906; Historiske produktionstal (kWh): 2009: 3723456.2656; Historiske produktionstal (kWh): 2010: 3697180.0063; Historiske produktionstal (kWh): 2011: 4106393.9; Historiske produktionstal (kWh): 2012: 3981584; Historiske produktionstal (kWh): 2013: 3636514.8; Historiske produktionstal (kWh): 2014: 3995984; Historiske produktionstal (kWh): 2015: 4720187.3; Historiske produktionstal (kWh): 2016: 3312997.7; Historiske produktionstal (kWh): 2017: 4185352.9; Historiske produktionstal (kWh): 2018: 3489328.7; Historiske produktionstal (kWh): 2019: 3055161.9; Historiske produktionstal (kWh): 2020: 2948957.2; Historiske produktionstal (kWh): 2021: 3120077.1 | 511411.2 | 511411.2
570715000000079160 | 2005-06-23 | 1500 | 72 | 63.9 | Vestas Wind Systems A/S | NM72C | 810 | Brønderslev | LAND | Vester Brønderslev, Brønderslev Jorder | 16by | 556768.1 | 6344088.79 | SDFE2018 | 105 | Historiske produktionstal (kWh): 2005: 1856445.0938; Historiske produktionstal (kWh): 2006: 3600193.125; Historiske produktionstal (kWh): 2007: 4398745.2031; Historiske produktionstal (kWh): 2008: 4004264.7109; Historiske produktionstal (kWh): 2009: 3731615.9375; Historiske produktionstal (kWh): 2010: 3306173.9875; Historiske produktionstal (kWh): 2011: 4358792.2; Historiske produktionstal (kWh): 2012: 4029165.4; Historiske produktionstal (kWh): 2013: 3737689; Historiske produktionstal (kWh): 2014: 3715994; Historiske produktionstal (kWh): 2015: 4648958.8; Historiske produktionstal (kWh): 2016: 3501494.2; Historiske produktionstal (kWh): 2017: 4156520.3; Historiske produktionstal (kWh): 2018: 3187983.1; Historiske produktionstal (kWh): 2019: 3287089.3; Historiske produktionstal (kWh): 2020: 4009599.5; Historiske produktionstal (kWh): 2021: 3144561.9 | 518323.6 | 518323.6
570715000000079177 | 2005-06-23 | 1500 | 72 | 63.9 | Vestas Wind Systems A/S | NM72C/1500/EVOII | 810 | Brønderslev | LAND | Vester Brønderslev, Brønderslev Jorder | 15ad | 556607.01 | 6344458.2 | SDFE2018 | 106 | Historiske produktionstal (kWh): 2005: 1865735.6875; Historiske produktionstal (kWh): 2006: 3584090.7656; Historiske produktionstal (kWh): 2007: 4367683.5781; Historiske produktionstal (kWh): 2008: 3936852.5781; Historiske produktionstal (kWh): 2009: 3658139.6875; Historiske produktionstal (kWh): 2010: 3693893.3937; Historiske produktionstal (kWh): 2011: 4361163.7; Historiske produktionstal (kWh): 2012: 4019984.4; Historiske produktionstal (kWh): 2013: 3710995.6; Historiske produktionstal (kWh): 2014: 3943446; Historiske produktionstal (kWh): 2015: 4619774.6; Historiske produktionstal (kWh): 2016: 3520718.1; Historiske produktionstal (kWh): 2017: 4121419.7; Historiske produktionstal (kWh): 2018: 3448964.9; Historiske produktionstal (kWh): 2019: 3538461.9; Historiske produktionstal (kWh): 2020: 4042079.7; Historiske produktionstal (kWh): 2021: 2861997 | 469887.7 | 469887.7
570715000000079184 | 2005-06-22 | 1500 | 72 | 63.9 | Vestas Wind Systems A/S | NM72C/1500/EVOII | 810 | Brønderslev | LAND | Vester Brønderslev, Brønderslev Jorder | 73ad | 556845.57 | 6343904.89 | SDFE2018 | 107 | Historiske produktionstal (kWh): 2005: 1949792.9453; Historiske produktionstal (kWh): 2006: 3685693; Historiske produktionstal (kWh): 2007: 4376419.4844; Historiske produktionstal (kWh): 2008: 4031854.5312; Historiske produktionstal (kWh): 2009: 3789896.4531; Historiske produktionstal (kWh): 2010: 3763604.5125; Historiske produktionstal (kWh): 2011: 4431997.4; Historiske produktionstal (kWh): 2012: 4158591.3; Historiske produktionstal (kWh): 2013: 3566090.3; Historiske produktionstal (kWh): 2014: 3818244; Historiske produktionstal (kWh): 2015: 4710136; Historiske produktionstal (kWh): 2016: 3589672.5; Historiske produktionstal (kWh): 2017: 4158220.6; Historiske produktionstal (kWh): 2018: 3398589.4; Historiske produktionstal (kWh): 2019: 3529387.5; Historiske produktionstal (kWh): 2020: 3938875.3; Historiske produktionstal (kWh): 2021: 2468137.8 | 492610.3 | 492610.3
570715000000079306 | 2005-06-02 | 900 | 52 | 54 | Vestas Wind Systems A/S | 900 | 810 | Brønderslev | LAND | Bolle Fjerding, Dronninglund | 52a | 573237.59 | 6332038.15 | SDFE2018 | 70097-01 | Historiske produktionstal (kWh): 2005: 957254; Historiske produktionstal (kWh): 2006: 1671136.625; Historiske produktionstal (kWh): 2007: 2073701.8906; Historiske produktionstal (kWh): 2008: 1871337.9141; Historiske produktionstal (kWh): 2009: 1743854.9062; Historiske produktionstal (kWh): 2010: 1600434.3302; Historiske produktionstal (kWh): 2011: 1993372.026; Historiske produktionstal (kWh): 2012: 1895490.175; Historiske produktionstal (kWh): 2013: 1700757.929; Historiske produktionstal (kWh): 2014: 1826291.54; Historiske produktionstal (kWh): 2015: 2142942.788; Historiske produktionstal (kWh): 2016: 1595818.935; Historiske produktionstal (kWh): 2017: 1898160.623; Historiske produktionstal (kWh): 2018: 1613954.653; Historiske produktionstal (kWh): 2019: 1551428.26; Historiske produktionstal (kWh): 2020: 1564723.04; Historiske produktionstal (kWh): 2021: 1458454.449 | 244665.894 | 244665.894
570715000000079313 | 2005-06-08 | 900 | 52 | 54 | Vestas Wind Systems A/S | 900 | 810 | Brønderslev | LAND | Bolle Fjerding, Dronninglund | 52a | 573289.18 | 6332374.87 | SDFE2018 | 70098-01 | Historiske produktionstal (kWh): 2005: 895507.75; Historiske produktionstal (kWh): 2006: 1637414.5625; Historiske produktionstal (kWh): 2007: 2059748.0391; Historiske produktionstal (kWh): 2008: 1801756.5508; Historiske produktionstal (kWh): 2009: 1659975.9062; Historiske produktionstal (kWh): 2010: 1583658.5284; Historiske produktionstal (kWh): 2011: 1815465.544; Historiske produktionstal (kWh): 2012: 1838499.279; Historiske produktionstal (kWh): 2013: 1669841.079; Historiske produktionstal (kWh): 2014: 1760337.946; Historiske produktionstal (kWh): 2015: 1802332.518; Historiske produktionstal (kWh): 2016: 1565786.007; Historiske produktionstal (kWh): 2017: 1905146.697; Historiske produktionstal (kWh): 2018: 1631283.904; Historiske produktionstal (kWh): 2019: 1605297.535; Historiske produktionstal (kWh): 2020: 1857563.652; Historiske produktionstal (kWh): 2021: 1433652.951 | 126392.407 | 126392.407
570715000000079320 | 2005-06-08 | 900 | 52 | 54 | Vestas Wind Systems A/S | 900 | 810 | Brønderslev | LAND | Bolle Fjerding, Dronninglund | 52a | 573509.34 | 6332066.14 | SDFE2018 | 70099-01 | Historiske produktionstal (kWh): 2005: 886780.5; Historiske produktionstal (kWh): 2006: 1617264.7344; Historiske produktionstal (kWh): 2007: 1958341.8438; Historiske produktionstal (kWh): 2008: 1797690.8828; Historiske produktionstal (kWh): 2009: 1663283.0156; Historiske produktionstal (kWh): 2010: 1613191.4801; Historiske produktionstal (kWh): 2011: 1869005.254; Historiske produktionstal (kWh): 2012: 1749120.946; Historiske produktionstal (kWh): 2013: 1657186.356; Historiske produktionstal (kWh): 2014: 1712551.816; Historiske produktionstal (kWh): 2015: 2089473.867; Historiske produktionstal (kWh): 2016: 1567323.922; Historiske produktionstal (kWh): 2017: 1864917.447; Historiske produktionstal (kWh): 2018: 1659735.289; Historiske produktionstal (kWh): 2019: 1551835.325; Historiske produktionstal (kWh): 2020: 1751409.865; Historiske produktionstal (kWh): 2021: 1288669.847 | 236249.353 | 236249.353
570715000000079337 | 2005-06-07 | 900 | 52 | 54 | Vestas Wind Systems A/S | 900 | 810 | Brønderslev | LAND | Bolle Fjerding, Dronninglund | 52a | 573561.26 | 6332401.43 | SDFE2018 | 70100-01 | Historiske produktionstal (kWh): 2005: 886619; Historiske produktionstal (kWh): 2006: 1587678.1719; Historiske produktionstal (kWh): 2007: 1968470.0625; Historiske produktionstal (kWh): 2008: 1741519.707; Historiske produktionstal (kWh): 2009: 1674873.1797; Historiske produktionstal (kWh): 2010: 1607428.1872; Historiske produktionstal (kWh): 2011: 1666464.86; Historiske produktionstal (kWh): 2012: 1767516.293; Historiske produktionstal (kWh): 2013: 1616625.455; Historiske produktionstal (kWh): 2014: 1772183.799; Historiske produktionstal (kWh): 2015: 1981682.488; Historiske produktionstal (kWh): 2016: 1555068.411; Historiske produktionstal (kWh): 2017: 1839014.721; Historiske produktionstal (kWh): 2018: 1611622.955; Historiske produktionstal (kWh): 2019: 1582525.703; Historiske produktionstal (kWh): 2020: 1680652.507; Historiske produktionstal (kWh): 2021: 1213307.011 | 215004.313 | 215004.313
570715000000083433 | 2008-01-01 | 11 | 13 | 18.2 | Gaia-Wind Ltd | Ter-30A 11/100/B3T | 810 | Brønderslev | Land |  |  | 555977.71 | 6345624.33 | SDFE2018 |  | Historiske produktionstal (kWh): 2008: 18297.6181; Historiske produktionstal (kWh): 2009: 13294.5791; Historiske produktionstal (kWh): 2010: 12830.115; Historiske produktionstal (kWh): 2011: 14958.511; Historiske produktionstal (kWh): 2012: 15759.006; Historiske produktionstal (kWh): 2013: 14858; Historiske produktionstal (kWh): 2014: 17468.49; Historiske produktionstal (kWh): 2015: 20783.333; Historiske produktionstal (kWh): 2016: 14559.016; Historiske produktionstal (kWh): 2017: 20293.281; Historiske produktionstal (kWh): 2018: 16132.926; Historiske produktionstal (kWh): 2019: 16970.988; Historiske produktionstal (kWh): 2020: 22096.677; Historiske produktionstal (kWh): 2021: 15834.503 | 2074.36 | 2074.36
570715000000083778 | 2008-02-29 | 850 | 52 | 54 | Vestas Wind Systems A/S | V 52-850 | 810 | Brønderslev | LAND | Bolle Fjerding Dronninglund | 52a | 573534.19 | 6332233.7 | SDFE2018 | 70102 | Historiske produktionstal (kWh): 2008: 1179465.2773; Historiske produktionstal (kWh): 2009: 1659360.6172; Historiske produktionstal (kWh): 2010: 1589535.1648; Historiske produktionstal (kWh): 2011: 1882179.425; Historiske produktionstal (kWh): 2012: 1805134.987; Historiske produktionstal (kWh): 2013: 1642847.917; Historiske produktionstal (kWh): 2014: 1763183.594; Historiske produktionstal (kWh): 2015: 2074235.889; Historiske produktionstal (kWh): 2016: 1574619.528; Historiske produktionstal (kWh): 2017: 1915633.512; Historiske produktionstal (kWh): 2018: 1636773.276; Historiske produktionstal (kWh): 2019: 1538227.899; Historiske produktionstal (kWh): 2020: 1803647.193; Historiske produktionstal (kWh): 2021: 1431769.575 | 238192.687 | 238192.687
570715000000083792 | 2008-03-07 | 850 | 52 | 54 | Vestas Wind Systems A/S | V 52-850 | 810 | Brønderslev | LAND | Bolle Fjerding Dronninglund | 52a | 573263.98 | 6332206.37 | SDFE2018 | 70101 | Historiske produktionstal (kWh): 2008: 1126215.5547; Historiske produktionstal (kWh): 2009: 1622471.2539; Historiske produktionstal (kWh): 2010: 1508737.5568; Historiske produktionstal (kWh): 2011: 1817109.201; Historiske produktionstal (kWh): 2012: 1721722; Historiske produktionstal (kWh): 2013: 1589325.106; Historiske produktionstal (kWh): 2014: 1701720.666; Historiske produktionstal (kWh): 2015: 2010786.682; Historiske produktionstal (kWh): 2016: 1541266.087; Historiske produktionstal (kWh): 2017: 1689995.13; Historiske produktionstal (kWh): 2018: 1442373.307; Historiske produktionstal (kWh): 2019: 1581725.129; Historiske produktionstal (kWh): 2020: 1751753.53; Historiske produktionstal (kWh): 2021: 1400875.28 | 224071.873 | 224071.873
570715000000212505 | 2012-05-08 | 3075 | 112 | 94 | Vestas Wind Systems A/S | V112-3.0MW | 810 | Brønderslev | LAND | Bolle Fjerding, Dronninglund | 64l | 574455.88 | 6332204.92 | SDFE2018 | 71403 | Historiske produktionstal (kWh): 2012: 6545930.887; Historiske produktionstal (kWh): 2013: 10395536.75; Historiske produktionstal (kWh): 2014: 10968462.97; Historiske produktionstal (kWh): 2015: 12090334.25; Historiske produktionstal (kWh): 2016: 10084159.25; Historiske produktionstal (kWh): 2017: 11330277.829; Historiske produktionstal (kWh): 2018: 9292031.75; Historiske produktionstal (kWh): 2019: 9244035.5; Historiske produktionstal (kWh): 2020: 8163532.25; Historiske produktionstal (kWh): 2021: 6895375.5 | 991951.5 | 991951.5
570715000000212512 | 2012-06-01 | 3075 | 112 | 94 | Vestas Wind Systems A/S | V112-3.0MW | 810 | Brønderslev | LAND | Bolle Fjerding, Dronninglund | 42m | 574859 | 6332452.56 | SDFE2018 | 71404 | Historiske produktionstal (kWh): 2012: 5793918.016; Historiske produktionstal (kWh): 2013: 9878664.812; Historiske produktionstal (kWh): 2014: 10889150.388; Historiske produktionstal (kWh): 2015: 11535824.75; Historiske produktionstal (kWh): 2016: 9403664.75; Historiske produktionstal (kWh): 2017: 10819473; Historiske produktionstal (kWh): 2018: 8788085.75; Historiske produktionstal (kWh): 2019: 7923885.5; Historiske produktionstal (kWh): 2020: 6288619.5; Historiske produktionstal (kWh): 2021: 7636042.25 | 1164138.5 | 1164138.5
570715000000212529 | 2012-05-15 | 3075 | 112 | 94 | Vestas Wind Systems A/S | V112-3.0MW | 810 | Brønderslev | LAND | Bolle Fjerding, Dronninglund | 42n | 575262.37 | 6332700.38 | SDFE2018 | 71405 | Historiske produktionstal (kWh): 2012: 6207978.038; Historiske produktionstal (kWh): 2013: 10342236; Historiske produktionstal (kWh): 2014: 10972586.52; Historiske produktionstal (kWh): 2015: 11146543; Historiske produktionstal (kWh): 2016: 9898754.75; Historiske produktionstal (kWh): 2017: 11188523.485; Historiske produktionstal (kWh): 2018: 9246514; Historiske produktionstal (kWh): 2019: 9244885; Historiske produktionstal (kWh): 2020: 8066840.25; Historiske produktionstal (kWh): 2021: 6844613.75 | 914985.25 | 914985.25
570715000001273956 | 2013-05-24 | 3075 | 112 | 84 | Vestas Wind Systems A/S | V112-3.0MW | 810 | Brønderslev | LAND | Kraghedens Vestlige Del Ø | 1al | 558016.66 | 6342461.21 | SDFE2018 | 71411 | Historiske produktionstal (kWh): 2013: 5426829.5; Historiske produktionstal (kWh): 2014: 10272869.354; Historiske produktionstal (kWh): 2015: 11848562.751; Historiske produktionstal (kWh): 2016: 9292940.75; Historiske produktionstal (kWh): 2017: 10522443.344; Historiske produktionstal (kWh): 2018: 8388852.25; Historiske produktionstal (kWh): 2019: 8721568; Historiske produktionstal (kWh): 2020: 8434968.75; Historiske produktionstal (kWh): 2021: 7599563 | 923441.25 | 923441.25
570715000001273994 | 2013-05-24 | 3075 | 112 | 84 | Vestas Wind Systems A/S | V112-3.0MW | 810 | Brønderslev | LAND | Kraghedens Vestlige Del Ø | 1al | 557738.04 | 6342610.07 | SDFE2018 | 71412 | Historiske produktionstal (kWh): 2013: 5206502.75; Historiske produktionstal (kWh): 2014: 9337077.266; Historiske produktionstal (kWh): 2015: 11388393.25; Historiske produktionstal (kWh): 2016: 8854016.002; Historiske produktionstal (kWh): 2017: 8728873.25; Historiske produktionstal (kWh): 2018: 7652874.25; Historiske produktionstal (kWh): 2019: 8152248; Historiske produktionstal (kWh): 2020: 8109899; Historiske produktionstal (kWh): 2021: 6986091 | 1023798.25 | 1023798.25
570715000001274052 | 2013-05-24 | 3075 | 112 | 84 | Vestas Wind Systems A/S | V112-3.0MW | 810 | Brønderslev | LAND | Kraghedens Vestlige Del Ø | 1h | 557459.33 | 6342758.85 | SDFE2018 | 71413 | Historiske produktionstal (kWh): 2013: 5478240; Historiske produktionstal (kWh): 2014: 9428506.75; Historiske produktionstal (kWh): 2015: 11356963.25; Historiske produktionstal (kWh): 2016: 8960702.25; Historiske produktionstal (kWh): 2017: 9972878.485; Historiske produktionstal (kWh): 2018: 7788112.484; Historiske produktionstal (kWh): 2019: 8154778.5; Historiske produktionstal (kWh): 2020: 8044419.75; Historiske produktionstal (kWh): 2021: 6993256 | 997057 | 997057
570715000001274076 | 2013-05-24 | 3075 | 112 | 84 | Vestas Wind Systems A/S | V112-3.0MW | 810 | Brønderslev | LAND | Kraghedens Vestlige Del Ø | 1h | 557180.7 | 6342907.71 | SDFE2018 | 71414 | Historiske produktionstal (kWh): 2013: 5783150.96; Historiske produktionstal (kWh): 2014: 9837042; Historiske produktionstal (kWh): 2015: 11744789.75; Historiske produktionstal (kWh): 2016: 9385086.75; Historiske produktionstal (kWh): 2017: 10440500.797; Historiske produktionstal (kWh): 2018: 8097980.75; Historiske produktionstal (kWh): 2019: 8394941.25; Historiske produktionstal (kWh): 2020: 8731549.25; Historiske produktionstal (kWh): 2021: 5940255 | 1142742 | 1142742
570715000001350664 | 2013-11-06 | 2000 | 90 | 80 | Vestas Wind Systems A/S | V 90 2 | 810 | Brønderslev | LAND | Stubdrup By, Ø.Brønderslev | 2a | 562572.86 | 6346736.21 | SDFE2018 | 154711 | Historiske produktionstal (kWh): 2013: 1361918.3; Historiske produktionstal (kWh): 2014: 6383246.2; Historiske produktionstal (kWh): 2015: 7221526.9; Historiske produktionstal (kWh): 2016: 5916623.4; Historiske produktionstal (kWh): 2017: 6717049; Historiske produktionstal (kWh): 2018: 5765022; Historiske produktionstal (kWh): 2019: 5369175.9; Historiske produktionstal (kWh): 2020: 3833787.2; Historiske produktionstal (kWh): 2021: 3950740.5 | 645575.2 | 645575.2
570715000001350817 | 2013-10-31 | 2000 | 90 | 80 | Vestas Wind Systems A/S | V 90 2 | 810 | Brønderslev | LAND | Stubdrup By, Ø.Brønderslev | 1m | 562870.05 | 6346727.49 | SDFE2018 | 154712 | Historiske produktionstal (kWh): 2013: 1413112; Historiske produktionstal (kWh): 2014: 5920500; Historiske produktionstal (kWh): 2015: 6563344.6; Historiske produktionstal (kWh): 2016: 5153420.9; Historiske produktionstal (kWh): 2017: 6010688.2; Historiske produktionstal (kWh): 2018: 5282525; Historiske produktionstal (kWh): 2019: 5234757.4; Historiske produktionstal (kWh): 2020: 4973826.8; Historiske produktionstal (kWh): 2021: 4440851.6 | 567187.6 | 567187.6
570715000001350824 | 2013-11-05 | 2000 | 90 | 80 | Vestas Wind Systems A/S | V 90 2 | 810 | Brønderslev | LAND | Ø.Linderup By, Ø.Brønderslev | 1a | 563167.22 | 6346718.64 | SDFE2018 | 154713 | Historiske produktionstal (kWh): 2013: 1311672.1; Historiske produktionstal (kWh): 2014: 5934072.5; Historiske produktionstal (kWh): 2015: 6585045.9; Historiske produktionstal (kWh): 2016: 5419724.8; Historiske produktionstal (kWh): 2017: 6042811.1; Historiske produktionstal (kWh): 2018: 5368560.6; Historiske produktionstal (kWh): 2019: 5258370.4; Historiske produktionstal (kWh): 2020: 4974754.7; Historiske produktionstal (kWh): 2021: 4501806 | 638102.3 | 638102.3
570715000001350855 | 2013-11-02 | 2000 | 90 | 80 | Vestas Wind Systems A/S | V 90 2 | 810 | Brønderslev | LAND | Ø.Linderup By, Ø.Brønderslev | 1a | 563464.42 | 6346709.94 | SDFE2018 | 154714 | Historiske produktionstal (kWh): 2013: 1427783.7; Historiske produktionstal (kWh): 2014: 6380697; Historiske produktionstal (kWh): 2015: 7011160.2; Historiske produktionstal (kWh): 2016: 5864862.6; Historiske produktionstal (kWh): 2017: 6390586.5; Historiske produktionstal (kWh): 2018: 5755809.8; Historiske produktionstal (kWh): 2019: 5629689.4; Historiske produktionstal (kWh): 2020: 4903230.8; Historiske produktionstal (kWh): 2021: 4794008.3 | 651106.6 | 651106.6
570715000001400222 | 2014-05-20 | 10 | 7.1 | 21 | Ukendt | Ukendt | 810 | Brønderslev | Land |  |  | 556787.12 | 6352715.62 | SDFE2018 |  | Historiske produktionstal (kWh): 2014: 8394.66; Historiske produktionstal (kWh): 2016: 15350.47; Historiske produktionstal (kWh): 2017: 16931.56; Historiske produktionstal (kWh): 2018: 618.884; Historiske produktionstal (kWh): 2019: 3014.364; Historiske produktionstal (kWh): 2020: 21017.777; Historiske produktionstal (kWh): 2021: 16195.356 | 2325.91 | 2325.91
570715000001423634 | 2014-12-08 | 10 | 7.1 | 21 | Ukendt | Ukendt | 810 | Brønderslev | Land |  |  | 560600 | 6347316 | SDFE2018 |  | Historiske produktionstal (kWh): 2015: 8121.53; Historiske produktionstal (kWh): 2016: 7607.88; Historiske produktionstal (kWh): 2017: 10373.94; Historiske produktionstal (kWh): 2018: 7194.823; Historiske produktionstal (kWh): 2019: 7862.468; Historiske produktionstal (kWh): 2020: 9433.774; Historiske produktionstal (kWh): 2021: 5778.185 | 1025.437 | 1025.437
570715000001431660 | 2015-01-21 | 10 | 7.1 | 21 | Ukendt | Ukendt | 810 | Brønderslev | Land |  |  | 572254.27 | 6342668.71 | SDFE2018 |  | Historiske produktionstal (kWh): 2015: 7845.34; Historiske produktionstal (kWh): 2016: 7952.86; Historiske produktionstal (kWh): 2017: 9985.16; Historiske produktionstal (kWh): 2018: 7425.974; Historiske produktionstal (kWh): 2019: 7562.714; Historiske produktionstal (kWh): 2020: 9905.556; Historiske produktionstal (kWh): 2021: 5122.963 | 1338.236 | 1338.236
570715000001436856 | 2015-04-16 | 10 | 7.1 | 21 | Ukendt | Ukendt | 810 | Brønderslev | Land |  |  | 572714.5 | 6342362.3 | SDFE2018 |  | Historiske produktionstal (kWh): 2015: 7888.23; Historiske produktionstal (kWh): 2016: 8140.56; Historiske produktionstal (kWh): 2017: 9930.9; Historiske produktionstal (kWh): 2018: 8411.733; Historiske produktionstal (kWh): 2019: 8179.633; Historiske produktionstal (kWh): 2020: 9930.907; Historiske produktionstal (kWh): 2021: 6357.633 | 1206.904 | 1206.904
570715000001436900 | 2015-03-15 | 10 | 7.1 | 21 | Ukendt | Ukendt | 810 | Brønderslev | Land |  |  |  |  | Stamdata |  | Historiske produktionstal (kWh): 2016: 11356.29; Historiske produktionstal (kWh): 2017: 13887.29; Historiske produktionstal (kWh): 2018: 11815.503; Historiske produktionstal (kWh): 2019: 11278.827; Historiske produktionstal (kWh): 2020: 12448.243; Historiske produktionstal (kWh): 2021: 9736.521 | 1617.72 | 1617.72
570715000001438386 | 2015-06-25 | 10 | 7.1 | 21.4 | Ukendt | Ukendt | 810 | Brønderslev | Land |  |  | 555979.74 | 6350806.31 | SDFE2018 |  | Historiske produktionstal (kWh): 2016: 10645.17; Historiske produktionstal (kWh): 2017: 11603.44; Historiske produktionstal (kWh): 2018: 7820.689; Historiske produktionstal (kWh): 2019: 8198.127; Historiske produktionstal (kWh): 2020: 11170.715; Historiske produktionstal (kWh): 2021: 7217.453 | 1620.037 | 1620.037
570715000001443038 | 2015-05-07 | 10 | 7.1 | 21 | Ukendt | Ukendt | 810 | Brønderslev | Land |  |  | 557588.59 | 6351888.15 | SDFE2018 |  | Historiske produktionstal (kWh): 2015: 1490.04; Historiske produktionstal (kWh): 2016: 11519.02; Historiske produktionstal (kWh): 2017: 15490.75; Historiske produktionstal (kWh): 2018: 11577.14; Historiske produktionstal (kWh): 2019: 12302.097; Historiske produktionstal (kWh): 2020: 15803.961; Historiske produktionstal (kWh): 2021: 10959.612 | 2393.094 | 2393.094
570715000001443083 | 2015-05-07 | 10 | 7.1 | 21 | Ukendt | Ukendt | 810 | Brønderslev | Land |  |  | 557172.24 | 6351327.35 | SDFE2018 |  | Historiske produktionstal (kWh): 2015: 1366.99; Historiske produktionstal (kWh): 2016: 11189.21; Historiske produktionstal (kWh): 2017: 14496.86; Historiske produktionstal (kWh): 2018: 10859.886; Historiske produktionstal (kWh): 2019: 11338.618; Historiske produktionstal (kWh): 2020: 14698.622; Historiske produktionstal (kWh): 2021: 9685.138 | 1937.93 | 1937.93
570715000001443854 | 2015-03-30 | 10 | 7 | 21 | Ukendt | Ukendt | 810 | Brønderslev | Land |  |  | 563012.78 | 6343216.67 | SDFE2018 |  | Historiske produktionstal (kWh): 2015: 7735.552; Historiske produktionstal (kWh): 2016: 7904.726; Historiske produktionstal (kWh): 2017: 10794.371; Historiske produktionstal (kWh): 2018: 8383.47; Historiske produktionstal (kWh): 2019: 8406.09; Historiske produktionstal (kWh): 2020: 11313.29; Historiske produktionstal (kWh): 2021: 7090.79 | 963.75 | 963.75
570715000001465818 | 2015-08-10 | 10 | 13 | 18 | Gaia-Wind Ltd | Gaia Wind 133-10 kW | 810 | Brønderslev | Land |  |  |  |  | Stamdata |  | Historiske produktionstal (kWh): 2015: 12100.55; Historiske produktionstal (kWh): 2016: 24219.68; Historiske produktionstal (kWh): 2017: 28420; Historiske produktionstal (kWh): 2018: 24970.08; Historiske produktionstal (kWh): 2019: 19272.214; Historiske produktionstal (kWh): 2020: 25894.314; Historiske produktionstal (kWh): 2021: 19683.369 | 3086.427 | 3086.427
570715000001471871 | 2015-12-14 | 10 | 14 | 18 | Solid Wind Power A/S | SWP25-14TG20 | 810 | Brønderslev | Land |  |  | 566281.87 | 6348176.86 | SDFE2018 |  | Historiske produktionstal (kWh): 2016: 34100.05; Historiske produktionstal (kWh): 2017: 37133.5; Historiske produktionstal (kWh): 2018: 30728.299; Historiske produktionstal (kWh): 2019: 30977.9; Historiske produktionstal (kWh): 2020: 34024.992; Historiske produktionstal (kWh): 2021: 29089.651 | 4517.05 | 4517.05
570715000001471918 | 2015-08-18 | 10 | 7 | 21 | Ukendt | Ukendt | 810 | Brønderslev | Land |  |  | 561924.56 | 6348715.14 | SDFE2018 |  | Historiske produktionstal (kWh): 2015: 4023.44; Historiske produktionstal (kWh): 2016: 12324.66; Historiske produktionstal (kWh): 2017: 16445.15; Historiske produktionstal (kWh): 2018: 12414.036; Historiske produktionstal (kWh): 2019: 12810.79; Historiske produktionstal (kWh): 2020: 16051.604; Historiske produktionstal (kWh): 2021: 10065.793 | 1948.427 | 1948.427
570715000001471932 | 2015-11-25 | 10 | 7 | 21 | Ukendt | Ukendt | 810 | Brønderslev | Land |  |  | 558327.95 | 6353608.61 | SDFE2018 |  | Historiske produktionstal (kWh): 2016: 12616.23; Historiske produktionstal (kWh): 2017: 13018.86; Historiske produktionstal (kWh): 2018: 10999.354; Historiske produktionstal (kWh): 2019: 10395.104; Historiske produktionstal (kWh): 2020: 13042.131; Historiske produktionstal (kWh): 2021: 9321.034 | 1792.461 | 1792.461
570715000001472014 | 2016-02-23 | 10 | 7 | 21 | Ukendt | Ukendt | 810 | Brønderslev | Land |  |  | 553141.43 | 6347678.89 | SDFE2018 |  | Historiske produktionstal (kWh): 2016: 12581.89; Historiske produktionstal (kWh): 2017: 19929.94; Historiske produktionstal (kWh): 2018: 15930.201; Historiske produktionstal (kWh): 2019: 15850.762; Historiske produktionstal (kWh): 2020: 17130.086; Historiske produktionstal (kWh): 2021: 14752.654 | 2413.014 | 2413.014
570715000001472021 | 2016-02-24 | 10 | 7 | 21 | Ukendt | Ukendt | 810 | Brønderslev | Land |  |  | 553086.11 | 6347626.31 | SDFE2018 |  | Historiske produktionstal (kWh): 2016: 12049.75; Historiske produktionstal (kWh): 2017: 18879.25; Historiske produktionstal (kWh): 2018: 16096.288; Historiske produktionstal (kWh): 2019: 16066.256; Historiske produktionstal (kWh): 2020: 19081.756; Historiske produktionstal (kWh): 2021: 14690.642 | 2428.571 | 2428.571
570715000001472038 | 2015-08-20 | 10 | 16 | 17 | Solid Wind Power A/S | SWP-10-16 TG20 | 810 | Brønderslev | Land |  |  | 581937.76 | 6330798.51 | SDFE2018 |  | Historiske produktionstal (kWh): 2015: 6779.972; Historiske produktionstal (kWh): 2016: 14572.25; Historiske produktionstal (kWh): 2017: 17118.72; Historiske produktionstal (kWh): 2018: 14334.48; Historiske produktionstal (kWh): 2019: 13972.22; Historiske produktionstal (kWh): 2020: 21581.12; Historiske produktionstal (kWh): 2021: 30985.03 | 4053.41 | 4053.41
570715000001474551 | 2015-09-01 | 10 | 14 | 18 | Solid Wind Power A/S | SWP10-14TG20 | 810 | Brønderslev | Land |  |  | 571539.06 | 6339260.35 | SDFE2018 |  | Historiske produktionstal (kWh): 2015: 10090.706; Historiske produktionstal (kWh): 2016: 25629.27; Historiske produktionstal (kWh): 2017: 31137.376; Historiske produktionstal (kWh): 2018: 24115.65; Historiske produktionstal (kWh): 2019: 25802.38; Historiske produktionstal (kWh): 2020: 29786.37; Historiske produktionstal (kWh): 2021: 23257.18 | 4014.87 | 4014.87
570715000001475626 | 2015-09-08 | 10 | 7.1 | 21.4 | Ukendt | Ukendt | 810 | Brønderslev | Land |  |  | 566002.53 | 6353416.73 | SDFE2018 |  | Historiske produktionstal (kWh): 2016: 13990.88; Historiske produktionstal (kWh): 2017: 17121.98; Historiske produktionstal (kWh): 2018: 14001.187; Historiske produktionstal (kWh): 2019: 14640.023; Historiske produktionstal (kWh): 2020: 18056.895; Historiske produktionstal (kWh): 2021: 11715.517 | 1658.244 | 1658.244
570715000001481122 | 2015-09-16 | 10 | 13 | 18 | Gaia-Wind Ltd | Gaia Wind 133-10 kW | 810 | Brønderslev | Land |  |  |  |  | Stamdata |  | Historiske produktionstal (kWh): 2015: 6335.946; Historiske produktionstal (kWh): 2016: 15415.07; Historiske produktionstal (kWh): 2017: 19298.05; Historiske produktionstal (kWh): 2018: 15177.97; Historiske produktionstal (kWh): 2019: 15300.9; Historiske produktionstal (kWh): 2020: 18347.18; Historiske produktionstal (kWh): 2021: 12562.98 | 2221.81 | 2221.81
570715000001483249 | 2015-10-27 | 10 | 7 | 21 | Ukendt | Ukendt | 810 | Brønderslev | Land |  |  | 577512.45 | 6336946.75 | SDFE2018 |  | Historiske produktionstal (kWh): 2015: 2976.708; Historiske produktionstal (kWh): 2016: 10535.58; Historiske produktionstal (kWh): 2017: 12375.85; Historiske produktionstal (kWh): 2018: 9802.65; Historiske produktionstal (kWh): 2019: 9155.78; Historiske produktionstal (kWh): 2020: 10310.82; Historiske produktionstal (kWh): 2021: 8265.36 | 1627.05 | 1627.05
570715000001485366 | 2015-12-30 | 10 | 13 | 18.2 | Gaia-Wind Ltd | Gaia Wind 133-10 kW | 810 | Brønderslev | Land |  |  | 556005 | 6345666 | SDFE2018 |  | Historiske produktionstal (kWh): 2016: 24298.66; Historiske produktionstal (kWh): 2017: 29780.3; Historiske produktionstal (kWh): 2018: 25099.113; Historiske produktionstal (kWh): 2019: 25940.874; Historiske produktionstal (kWh): 2020: 30806.483; Historiske produktionstal (kWh): 2021: 23896.557 | 3444.568 | 3444.568
570715000001485397 | 2015-11-26 | 10 | 7.1 | 21.5 | Ukendt | Ukendt | 810 | Brønderslev | Land |  |  | 561944 | 6352426 | SDFE2018 |  | Historiske produktionstal (kWh): 2016: 12380.89; Historiske produktionstal (kWh): 2017: 16204.16; Historiske produktionstal (kWh): 2018: 12243.57; Historiske produktionstal (kWh): 2019: 12633.024; Historiske produktionstal (kWh): 2020: 16084.139; Historiske produktionstal (kWh): 2021: 11447.018 | 2255.734 | 2255.734
570715000001485403 | 2015-11-26 | 10 | 7.1 | 21 | Ukendt | Ukendt | 810 | Brønderslev | Land |  |  | 556188.84 | 6346453.61 | SDFE2018 |  | Historiske produktionstal (kWh): 2016: 16275.495; Historiske produktionstal (kWh): 2017: 20148.08; Historiske produktionstal (kWh): 2018: 12101.34; Historiske produktionstal (kWh): 2019: 0; Historiske produktionstal (kWh): 2020: 0; Historiske produktionstal (kWh): 2021: 0 | 0 | 0
570715000001485700 | 2015-12-15 | 10 | 7.1 | 21 | Ukendt | Ukendt | 810 | Brønderslev | Land |  |  | 556756.92 | 6351684.63 | SDFE2018 |  | Historiske produktionstal (kWh): 2016: 15394.36; Historiske produktionstal (kWh): 2017: 16856.82; Historiske produktionstal (kWh): 2018: 14137.284; Historiske produktionstal (kWh): 2019: 15031.941; Historiske produktionstal (kWh): 2020: 18548.086; Historiske produktionstal (kWh): 2021: 13908.632 | 2348.2 | 2348.2
570715000001488664 | 2015-11-23 | 10 | 7.1 | 21.4 | Ukendt | Ukendt | 810 | Brønderslev | Land |  |  | 553485.32 | 6355692.34 | SDFE2018 |  | Historiske produktionstal (kWh): 2016: 18983.18; Historiske produktionstal (kWh): 2017: 22828.41; Historiske produktionstal (kWh): 2018: 16940.911; Historiske produktionstal (kWh): 2019: 18982.801; Historiske produktionstal (kWh): 2020: 23855.143; Historiske produktionstal (kWh): 2021: 17555.414 | 3009.451 | 3009.451
570715000001496300 | 2015-12-16 | 10 | 7.1 | 21 | Ukendt | Ukendt | 810 | Brønderslev | Land |  |  | 567368 | 6348575 | SDFE2018 |  | Historiske produktionstal (kWh): 2016: 14262.63; Historiske produktionstal (kWh): 2017: 17981.73; Historiske produktionstal (kWh): 2018: 15346.27; Historiske produktionstal (kWh): 2019: 14721.871; Historiske produktionstal (kWh): 2020: 18218.024; Historiske produktionstal (kWh): 2021: 12623.01 | 2123.411 | 2123.411
570715000001498519 | 2015-12-16 | 10 | 7 | 21 | Ukendt | Ukendt | 810 | Brønderslev | Land |  |  | 576300 | 6345723 | SDFE2018 |  | Historiske produktionstal (kWh): 2016: 11676.26; Historiske produktionstal (kWh): 2017: 14345.24; Historiske produktionstal (kWh): 2018: 12877.94; Historiske produktionstal (kWh): 2019: 11565.64; Historiske produktionstal (kWh): 2020: 14014.93; Historiske produktionstal (kWh): 2021: 10905.35 | 1799.94 | 1799.94
570715000001498939 | 2015-12-22 | 10 | 13 | 18.2 | Gaia-Wind Ltd | Gaia Wind 133-10 kW | 810 | Brønderslev | Land |  |  | 550094.11 | 6354057.29 | SDFE2018 |  | Historiske produktionstal (kWh): 2016: 26166.68; Historiske produktionstal (kWh): 2017: 31615.99; Historiske produktionstal (kWh): 2018: 25883.759; Historiske produktionstal (kWh): 2019: 26046.702; Historiske produktionstal (kWh): 2020: 30416.88; Historiske produktionstal (kWh): 2021: 24446.597 | 3524.913 | 3524.913
570715000001502490 | 2016-01-26 | 10 | 7 | 21.4 | Ukendt | Ukendt | 810 | Brønderslev | Land |  |  | 550689.3 | 6348648.5 | SDFE2018 |  | Historiske produktionstal (kWh): 2016: 13365.89; Historiske produktionstal (kWh): 2017: 17981.45; Historiske produktionstal (kWh): 2018: 12639.64; Historiske produktionstal (kWh): 2019: 13003.373; Historiske produktionstal (kWh): 2020: 15976.945; Historiske produktionstal (kWh): 2021: 11044.828 | 1955.233 | 1955.233
570715000001508119 | 2016-02-24 | 10 | 13 | 18 | Gaia-Wind Ltd | Gaia Wind 133-10 kW | 810 | Brønderslev | Land |  |  | 577950.96 | 6333274.42 | SDFE2018 |  | Historiske produktionstal (kWh): 2016: 20158.116; Historiske produktionstal (kWh): 2017: 28863.31; Historiske produktionstal (kWh): 2018: 26534.88; Historiske produktionstal (kWh): 2019: 25599.32; Historiske produktionstal (kWh): 2020: 29078.18; Historiske produktionstal (kWh): 2021: 23774.87 | 3243.43 | 3243.43
570715000001511713 | 2016-03-14 | 10 | 13 | 18 | Gaia-Wind Ltd | Gaia Wind 133-10 kW | 810 | Brønderslev | Land |  |  |  |  | Stamdata |  | Historiske produktionstal (kWh): 2016: 9240.31; Historiske produktionstal (kWh): 2017: 27428.3; Historiske produktionstal (kWh): 2018: 23829.747; Historiske produktionstal (kWh): 2019: 21541.57; Historiske produktionstal (kWh): 2020: 25115.448; Historiske produktionstal (kWh): 2021: 19761.952 | 1447.3 | 1447.3
570715000001513113 | 2016-04-08 | 10 | 7 | 21 | Ukendt | Ukendt | 810 | Brønderslev | Land |  |  | 576394.56 | 6333193.43 | SDFE2018 |  | Historiske produktionstal (kWh): 2016: 9832.26; Historiske produktionstal (kWh): 2017: 13202; Historiske produktionstal (kWh): 2018: 12947.306; Historiske produktionstal (kWh): 2019: 14299.47; Historiske produktionstal (kWh): 2020: 16816.19; Historiske produktionstal (kWh): 2021: 6976.27 | 2474.97 | 2474.97
570715000001513915 | 2016-04-28 | 10 | 7 | 21 | Ukendt | Ukendt | 810 | Brønderslev | Land |  |  |  |  | Stamdata |  | Historiske produktionstal (kWh): 2016: 8624.39; Historiske produktionstal (kWh): 2017: 17621.04; Historiske produktionstal (kWh): 2018: 13757.094; Historiske produktionstal (kWh): 2019: 13460.732; Historiske produktionstal (kWh): 2020: 16367.342; Historiske produktionstal (kWh): 2021: 10669.581 | 2004.836 | 2004.836
570715000001514103 | 2016-05-02 | 10 | 14 | 18 | Solid Wind Power A/S | SWP10-14TG20 | 810 | Brønderslev | Land |  |  |  |  | Stamdata |  | Historiske produktionstal (kWh): 2016: 22539.991; Historiske produktionstal (kWh): 2017: 36005.04; Historiske produktionstal (kWh): 2018: 32991.788; Historiske produktionstal (kWh): 2019: 34776.578; Historiske produktionstal (kWh): 2020: 40328.548; Historiske produktionstal (kWh): 2021: 32470.615 | 4572.138 | 4572.138
570715000001514431 | 2016-05-03 | 10 | 14 | 18 | Solid Wind Power A/S | SWP10-14TG20 | 810 | Brønderslev | Land |  |  |  |  | Stamdata |  | Historiske produktionstal (kWh): 2016: 21952.65; Historiske produktionstal (kWh): 2017: 38748.57; Historiske produktionstal (kWh): 2018: 36691.756; Historiske produktionstal (kWh): 2019: 35295.286; Historiske produktionstal (kWh): 2020: 39420.624; Historiske produktionstal (kWh): 2021: 31676.173 | 4498.971 | 4498.971
570715000001546470 | 2016-11-23 | 3450 | 112 | 84 | Vestas Wind Systems A/S | V117-3.45 MW | 810 | Brønderslev | LAND | Ø. Brønderslev By, Ø. Brønderslev | 4m | 558044.92 | 6342987.99 | SDFE2018 | 50981 | Historiske produktionstal (kWh): 2016: 1382057; Historiske produktionstal (kWh): 2017: 9996177.875; Historiske produktionstal (kWh): 2018: 8884163; Historiske produktionstal (kWh): 2019: 9087860; Historiske produktionstal (kWh): 2020: 8608060; Historiske produktionstal (kWh): 2021: 6560080 | 938270 | 938270
570715000001546524 | 2016-11-15 | 3450 | 112 | 84 | Vestas Wind Systems A/S | V117-3.45 MW | 810 | Brønderslev | LAND | Ø. Brønderslev By, Ø. Brønderslev | 1c | 557749.11 | 6343146.48 | SDFE2018 | 50982 | Historiske produktionstal (kWh): 2016: 1250457; Historiske produktionstal (kWh): 2017: 9618699.25; Historiske produktionstal (kWh): 2018: 8403010; Historiske produktionstal (kWh): 2019: 8394270; Historiske produktionstal (kWh): 2020: 8370300; Historiske produktionstal (kWh): 2021: 6640220 | 909330 | 909330
570715000001546555 | 2016-11-15 | 3450 | 112 | 84 | Vestas Wind Systems A/S | V117-3.45 MW | 810 | Brønderslev | LAND | Ø. Brønderslev By, Ø. Brønderslev | 69a | 557450.89 | 6343304.01 | SDFE2018 | 50983 | Historiske produktionstal (kWh): 2016: 1512573.75; Historiske produktionstal (kWh): 2017: 10472256.375; Historiske produktionstal (kWh): 2018: 8913114; Historiske produktionstal (kWh): 2019: 9208920; Historiske produktionstal (kWh): 2020: 8874300; Historiske produktionstal (kWh): 2021: 7422420 | 900760 | 900760
570715000001550217 | 2016-09-06 | 10 | 14 | 18 | Solid Wind Power A/S | SWP10-14TG20 | 810 | Brønderslev | Land |  |  |  |  | Stamdata |  | Historiske produktionstal (kWh): 2016: 0; Historiske produktionstal (kWh): 2017: 46311.026; Historiske produktionstal (kWh): 2018: 39062.63; Historiske produktionstal (kWh): 2019: 42252.41; Historiske produktionstal (kWh): 2020: 33991.13; Historiske produktionstal (kWh): 2021: 28634.46 | 4211.92 | 4211.92
570715000001589798 | 2017-12-22 | 3450 | 112 | 84 | Vestas Wind Systems A/S | V112-3,45MW | 810 | Brønderslev | LAND | Del 1 af 7a, Asaa BY, Asaa-Melholt | 7a | 584549 | 6336638 | SDFE2018 | 53263 | Historiske produktionstal (kWh): 2017: 25.864; Historiske produktionstal (kWh): 2018: 2406145.761; Historiske produktionstal (kWh): 2019: 8783921; Historiske produktionstal (kWh): 2020: 9962810; Historiske produktionstal (kWh): 2021: 8555170 | 1003560 | 1003560
570715000001589828 | 2017-12-22 | 3450 | 112 | 84 | Vestas Wind Systems A/S | V112-3,45MW | 810 | Brønderslev | LAND | Del nr. 2 af 7a, Asaa By, Asaa-Melholt | 7a | 584887 | 6336681 | SDFE2018 | 53264 | Historiske produktionstal (kWh): 2017: 30.864; Historiske produktionstal (kWh): 2018: 2295253.648; Historiske produktionstal (kWh): 2019: 9465768; Historiske produktionstal (kWh): 2020: 9206930; Historiske produktionstal (kWh): 2021: 7940550 | 1117990 | 1117990
570715000001589842 | 2018-01-29 | 3450 | 112 | 84 | Vestas Wind Systems A/S | V112-3,45MW | 810 | Brønderslev | LAND | Del nr. 3 af 7a, Asaa By, Asaa-Melholt | 7a | 585210.21 | 6336783.94 | SDFE2018 | 53265 | Historiske produktionstal (kWh): 2018: 2181031.424; Historiske produktionstal (kWh): 2019: 9259503; Historiske produktionstal (kWh): 2020: 9269170; Historiske produktionstal (kWh): 2021: 7940050 | 1067510 | 1067510
570715000001589859 | 2018-02-01 | 3450 | 112 | 84 | Vestas Wind Systems A/S | V112-3,45MW | 810 | Brønderslev | LAND | Del nr. 4 af 5i, Asaa By, Asaa-Melholt | 5i | 585511.64 | 6336941.12 | SDFE2018 | 53266 | Historiske produktionstal (kWh): 2018: 2552500; Historiske produktionstal (kWh): 2019: 9722100; Historiske produktionstal (kWh): 2020: 9874540; Historiske produktionstal (kWh): 2021: 8419350 | 1175140 | 1175140
570715000001589880 | 2018-02-01 | 3450 | 112 | 84 | Vestas Wind Systems A/S | V112-3,45MW | 810 | Brønderslev | LAND | Del nr. 5 af 6e, Asaa By, Asaa-Melholt | 6e | 585778.55 | 6337149.8 | SDFE2018 | 53267 | Historiske produktionstal (kWh): 2018: 2403133; Historiske produktionstal (kWh): 2019: 9784860; Historiske produktionstal (kWh): 2020: 9610660; Historiske produktionstal (kWh): 2021: 8531390 | 1198100 | 1198100
570715000001592972 | 2018-01-06 | 10 | 9.7 | 15 | Osiris Energy Co., Ltd | Osiris 10 | 810 | Brønderslev | Land |  |  |  |  | Stamdata |  | Historiske produktionstal (kWh): 2021: 1992.07 | 0 | 0
570715000001603302 | 2018-04-20 | 10 | 7 | 21 | Ukendt | Ukendt | 810 | Brønderslev | Land |  |  |  |  | Stamdata |  | Historiske produktionstal (kWh): 2018: 5538.687; Historiske produktionstal (kWh): 2019: 9193.534; Historiske produktionstal (kWh): 2020: 11445.154; Historiske produktionstal (kWh): 2021: 7842.484 | 1763.142 | 1763.142
571313102390335291 | 2017-12-13 | 10 | 9.3 | 20.3 | KVA Vind | KVA Vind 10 | 810 | Brønderslev | Land |  |  |  |  | Stamdata |  | Historiske produktionstal (kWh): 2017: 937.67; Historiske produktionstal (kWh): 2018: 17457.862; Historiske produktionstal (kWh): 2019: 18056.273; Historiske produktionstal (kWh): 2020: 27362.777; Historiske produktionstal (kWh): 2021: 18042.714 | 2501.868 | 2501.868
571313102390335451 | 2018-01-09 | 10 | 9.7 | 15 | Osiris Energy Co., Ltd | Osiris 10 | 810 | Brønderslev | Land |  |  |  |  | Stamdata |  | Historiske produktionstal (kWh): 2018: 10619.02; Historiske produktionstal (kWh): 2019: 8975.66; Historiske produktionstal (kWh): 2020: 8903.51; Historiske produktionstal (kWh): 2021: 9410.02 | 343.81 | 343.81
571313102390335956 | 2018-02-04 | 10 | 9.7 | 15 | Osiris Energy Co., Ltd | Osiris 10 | 810 | Brønderslev | Land |  |  |  |  | Stamdata |  | Historiske produktionstal (kWh): 2018: 6229.596; Historiske produktionstal (kWh): 2019: 5983.749; Historiske produktionstal (kWh): 2020: 9091.074; Historiske produktionstal (kWh): 2021: 45.566 | 0 | 0
571313102390338025 | 2018-08-30 | 10 | 9.7 | 15 | Osiris Energy Co., Ltd | Osiris 10 | 810 | Brønderslev | Land |  |  |  |  | Stamdata |  | Historiske produktionstal (kWh): 2018: 765.495; Historiske produktionstal (kWh): 2019: 1702.364; Historiske produktionstal (kWh): 2020: 2242.526; Historiske produktionstal (kWh): 2021: 1355.246 | 23.509 | 23.509
571313103103586443 | 2013-10-01 | 3000 | 90 | 80 | Vestas Wind Systems A/S | V 90-3 MW | 810 | Brønderslev | LAND | Kvisselholtgård, Dronninglund | 1a | 581655 | 6342789 | SDFE2018 | 46206 | Historiske produktionstal (kWh): 2013: 1909459.5; Historiske produktionstal (kWh): 2014: 7101805.75; Historiske produktionstal (kWh): 2015: 7927234; Historiske produktionstal (kWh): 2016: 6101500; Historiske produktionstal (kWh): 2017: 7498456.422; Historiske produktionstal (kWh): 2018: 6291536; Historiske produktionstal (kWh): 2019: 5963042.75; Historiske produktionstal (kWh): 2020: 6489282; Historiske produktionstal (kWh): 2021: 5091560.25 | 885514.5 | 885514.5
571313103103586450 | 2013-10-01 | 3000 | 90 | 80 | Vestas Wind Systems A/S | V 90-3 MW | 810 | Brønderslev | LAND | Voergård Hgd., Voer | 1h | 581547.38 | 6343227.93 | SDFE2018 | 46207 | Historiske produktionstal (kWh): 2013: 1904566; Historiske produktionstal (kWh): 2014: 6769241.25; Historiske produktionstal (kWh): 2015: 7633990.5; Historiske produktionstal (kWh): 2016: 6097728.5; Historiske produktionstal (kWh): 2017: 7204059.11; Historiske produktionstal (kWh): 2018: 6053503.75; Historiske produktionstal (kWh): 2019: 5682131; Historiske produktionstal (kWh): 2020: 6359998.75; Historiske produktionstal (kWh): 2021: 4931971.75 | 832428.5 | 832428.5
571313103103586467 | 2013-10-01 | 3000 | 90 | 80 | Vestas Wind Systems A/S | V 90-3 MW | 810 | Brønderslev | LAND | Voergård Hgd., Voer | 1h | 581439 | 6343664 | SDFE2018 | 46205 | Historiske produktionstal (kWh): 2013: 1849072; Historiske produktionstal (kWh): 2014: 6619682.5; Historiske produktionstal (kWh): 2015: 7341487.5; Historiske produktionstal (kWh): 2016: 6002053; Historiske produktionstal (kWh): 2017: 7045961.86; Historiske produktionstal (kWh): 2018: 5875445.25; Historiske produktionstal (kWh): 2019: 5572633.5; Historiske produktionstal (kWh): 2020: 6280091.75; Historiske produktionstal (kWh): 2021: 4940824 | 841812.75 | 841812.75
571313103103586474 | 2013-10-01 | 3000 | 90 | 80 | Vestas Wind Systems A/S | V 90-3 MW | 810 | Brønderslev | LAND | Kvisselholtgård, Dronninglund | 1a | 582010 | 6342941 | SDFE2018 | 46208 | Historiske produktionstal (kWh): 2013: 1875688; Historiske produktionstal (kWh): 2014: 7294302.5; Historiske produktionstal (kWh): 2015: 8067087.5; Historiske produktionstal (kWh): 2016: 6384314.5; Historiske produktionstal (kWh): 2017: 7527373.094; Historiske produktionstal (kWh): 2018: 6476083.25; Historiske produktionstal (kWh): 2019: 5945607.25; Historiske produktionstal (kWh): 2020: 6608853.75; Historiske produktionstal (kWh): 2021: 5109921.25 | 712340.75 | 712340.75
571313103103586481 | 2013-10-01 | 3000 | 90 | 80 | Vestas Wind Systems A/S | V 90-3 MW | 810 | Brønderslev | LAND | Voergård Hgd., Voer | 1i | 581902 | 6343379 | SDFE2018 | 46209 | Historiske produktionstal (kWh): 2013: 1832045.25; Historiske produktionstal (kWh): 2014: 6968109; Historiske produktionstal (kWh): 2015: 7774037.25; Historiske produktionstal (kWh): 2016: 6147832.25; Historiske produktionstal (kWh): 2017: 7206171.641; Historiske produktionstal (kWh): 2018: 6204896.75; Historiske produktionstal (kWh): 2019: 5712952; Historiske produktionstal (kWh): 2020: 6334220.5; Historiske produktionstal (kWh): 2021: 4923357.75 | 803297 | 803297
571313103103586498 | 2013-10-01 | 3000 | 90 | 80 | Vestas Wind Systems A/S | V 90-3 MW | 810 | Brønderslev | LAND | Voergård Hgd., Voer | 1i | 581794 | 6343819 | SDFE2018 | 46210 | Historiske produktionstal (kWh): 2013: 1849766.5; Historiske produktionstal (kWh): 2014: 7178920; Historiske produktionstal (kWh): 2015: 7899587.5; Historiske produktionstal (kWh): 2016: 6308649.5; Historiske produktionstal (kWh): 2017: 7490504.219; Historiske produktionstal (kWh): 2018: 6305586.25; Historiske produktionstal (kWh): 2019: 6004010.75; Historiske produktionstal (kWh): 2020: 6564028; Historiske produktionstal (kWh): 2021: 5066223.75 | 838656.25 | 838656.25
571313103103599016 | 2014-08-21 | 10 | 7.1 | 21 | Ukendt | Ukendt | 810 | Brønderslev | Land |  |  | 572461.7 | 6340864.42 | SDFE2018 |  | Historiske produktionstal (kWh): 2015: 9330.399; Historiske produktionstal (kWh): 2016: 9835.37; Historiske produktionstal (kWh): 2017: 11453.077; Historiske produktionstal (kWh): 2018: 9733.97; Historiske produktionstal (kWh): 2019: 7583.07; Historiske produktionstal (kWh): 2020: 12285.4; Historiske produktionstal (kWh): 2021: 8526.86 | 1616.12 | 1616.12
571313103103601627 | 2014-12-11 | 10 | 7 | 21 | Ukendt | Ukendt | 810 | Brønderslev | Land |  |  | 572757.55 | 6341635.64 | SDFE2018 |  | Historiske produktionstal (kWh): 2015: 11999.17; Historiske produktionstal (kWh): 2016: 12958.38; Historiske produktionstal (kWh): 2017: 16549.567; Historiske produktionstal (kWh): 2018: 12943.78; Historiske produktionstal (kWh): 2019: 13010.09; Historiske produktionstal (kWh): 2020: 14684.76; Historiske produktionstal (kWh): 2021: 11002.93 | 2066.84 | 2066.84
570715000000002601 | 1998-03-13 | 750 | 52 | 45 | Wind World | W 5200-750 | 813 | Frederikshavn | LAND | Skagen Markjorder | 218a | 593238.5 | 6400558.08 | SDFE2018 | 0391-8043 | Historiske produktionstal (kWh): 1998: 1598496; Historiske produktionstal (kWh): 1999: 1947266; Historiske produktionstal (kWh): 2000: 2228219; Historiske produktionstal (kWh): 2001: 1934189.5; Historiske produktionstal (kWh): 2002: 1700040.5; Historiske produktionstal (kWh): 2003: 1950665; Historiske produktionstal (kWh): 2004: 2294881.5; Historiske produktionstal (kWh): 2005: 2126711.5; Historiske produktionstal (kWh): 2006: 1918646.5; Historiske produktionstal (kWh): 2007: 2229649.2031; Historiske produktionstal (kWh): 2008: 1427820; Historiske produktionstal (kWh): 2009: 2083558.5; Historiske produktionstal (kWh): 2010: 2080243.5; Historiske produktionstal (kWh): 2011: 2150127.5; Historiske produktionstal (kWh): 2012: 1947445.5; Historiske produktionstal (kWh): 2013: 1975656.5; Historiske produktionstal (kWh): 2014: 1902897.25; Historiske produktionstal (kWh): 2015: 2493437; Historiske produktionstal (kWh): 2016: 1527722.45; Historiske produktionstal (kWh): 2017: 1914548.781; Historiske produktionstal (kWh): 2018: 2030054.25; Historiske produktionstal (kWh): 2019: 2000406.5; Historiske produktionstal (kWh): 2020: 2289137.25; Historiske produktionstal (kWh): 2021: 849584 | 0 | 0
570715000000002663 | 1998-07-09 | 600 | 44 | 45 | Vestas Wind Systems A/S | V 44-600 | 813 | Frederikshavn | LAND | Skærum By, Skærum | 36 | 578592.67 | 6365977.42 | SDFE2018 | 0503-0610 | Historiske produktionstal (kWh): 1998: 692962; Historiske produktionstal (kWh): 1999: 1259395; Historiske produktionstal (kWh): 2000: 1383104; Historiske produktionstal (kWh): 2001: 1217501.293; Historiske produktionstal (kWh): 2002: 1264161.582; Historiske produktionstal (kWh): 2003: 1166227.7266; Historiske produktionstal (kWh): 2004: 1260008.6562; Historiske produktionstal (kWh): 2005: 1208437; Historiske produktionstal (kWh): 2006: 1135446.3984; Historiske produktionstal (kWh): 2007: 1349326; Historiske produktionstal (kWh): 2008: 1287840; Historiske produktionstal (kWh): 2009: 1141809; Historiske produktionstal (kWh): 2010: 1047538; Historiske produktionstal (kWh): 2011: 1325672; Historiske produktionstal (kWh): 2012: 1251422; Historiske produktionstal (kWh): 2013: 1169986.6; Historiske produktionstal (kWh): 2014: 1256628.779; Historiske produktionstal (kWh): 2015: 1454758.5; Historiske produktionstal (kWh): 2016: 1038031.646; Historiske produktionstal (kWh): 2017: 1304093.5; Historiske produktionstal (kWh): 2018: 1067029.75; Historiske produktionstal (kWh): 2019: 1106224.75; Historiske produktionstal (kWh): 2020: 1212876; Historiske produktionstal (kWh): 2021: 995459.75 | 166568.5 | 166568.5
570715000000002670 | 1998-07-09 | 600 | 44 | 45 | Vestas Wind Systems A/S | V 44-600 | 813 | Frederikshavn | LAND | Skærum By, Skærum | 36 | 578495.18 | 6366128.15 | SDFE2018 | 0503-0612 | Historiske produktionstal (kWh): 1998: 623855; Historiske produktionstal (kWh): 1999: 1146231; Historiske produktionstal (kWh): 2000: 1212225; Historiske produktionstal (kWh): 2001: 1115023.8711; Historiske produktionstal (kWh): 2002: 1137679; Historiske produktionstal (kWh): 2003: 1054467; Historiske produktionstal (kWh): 2004: 1168017; Historiske produktionstal (kWh): 2005: 987792; Historiske produktionstal (kWh): 2006: 1010084; Historiske produktionstal (kWh): 2007: 1231549; Historiske produktionstal (kWh): 2008: 1150771; Historiske produktionstal (kWh): 2009: 1013100.6016; Historiske produktionstal (kWh): 2010: 964826; Historiske produktionstal (kWh): 2011: 1217838; Historiske produktionstal (kWh): 2012: 1139754; Historiske produktionstal (kWh): 2013: 1041784; Historiske produktionstal (kWh): 2014: 1088164; Historiske produktionstal (kWh): 2015: 1318866.529; Historiske produktionstal (kWh): 2016: 1030414.25; Historiske produktionstal (kWh): 2017: 1175464.922; Historiske produktionstal (kWh): 2018: 1000829; Historiske produktionstal (kWh): 2019: 1011724.5; Historiske produktionstal (kWh): 2020: 990458; Historiske produktionstal (kWh): 2021: 930908.75 | 154232 | 154232
570715000000002694 | 1988-10-19 | 250 | 24 | 30 | Micon | M 250 | 813 | Frederikshavn | LAND | Den østlige Del, Åsted | 13a | 586375.26 | 6369747.44 | SDFE2018 | 0505-1810 | [11 empty] | 61610 | 394720 | 388660 | 354850 | 360290 | 378000 | 392100 | 371770 | 307100 | 335180 | 362955 | 303911 | 330029 | 277555.8867 | 285758.6311 | 277536.6016 | 292169.7881 | 295787.25 | 253248.9297 | 323542.8916 | 279963.0906 | 252145.0796 | 247487.1305 | 250478.5 | 187980.909 | 320105.166 | 290173.247 | 335501.186 | 249408.103 | 294259.761 | 264660.267 | 247948.718 | 378208.182 | 344225.01 | 47936.6 | 47936.6
570715000000002717 | 1988-10-19 | 250 | 24 | 30 | Micon | M 250 | 813 | Frederikshavn | LAND | Den østlige Del, Åsted | 13a | 586326.93 | 6369381.31 | SDFE2018 | 0505-1814 | [11 empty] | 58031 | 371798 | 366090 | 338060 | 341500 | 366860 | 366200 | 347460 | 276580 | 316230 | 341370 | 292402 | 308838 | 281589.6475 | 250495.7429 | 243761.9741 | 266286.1963 | 280240.9814 | 237917.6377 | 298496.0605 | 274450.4579 | 246090.3047 | 233284.5335 | 282547.899 | 244170.42 | 250071.896 | 267216.687 | 307533.162 | 243526.93 | 269261.639 | 169161.217 | 222020.546 | 271338.465 | 193145.134 | 49582.76 | 49582.76
570715000000002786 | 1988-03-15 | 200 | 25 | 30 | Vestas Wind Systems A/S | V 25-200 | 813 | Frederikshavn | LAND | Den nordøstlige Del, Understed | 30a | 589363.45 | 6361021.03 | SDFE2018 | 0606-0010 | [11 empty] | 408406 | 581463 | 572537 | 554590 | 495590 | 548880 | 570720 | 516950 | 464880 | 493360 | 537659 | 464198 | 498364 | 433588.375 | 427690.4082 | 392817.291 | 430049.0273 | 405999.0059 | 360459.9902 | 423209.1621 | 395408.9678 | 380481.7529 | 283777.5609 | 369270.857 | 399739.079 | 307656.543 | 395728.891 | 424275.394 | 339961.574 | 321204.697 | 346189.34 | 437037.35 | 412185.36 | 420388.63 | 62006.83 | 62006.83
570715000000002946 | 1997-02-21 | 750 | 44 | 45 | Micon | M 750-175/44 | 813 | Frederikshavn | LAND | Den sydlige Del, Åsted | 14o | 582716.47 | 6363215.67 | SDFE2018 | 0901-0190 | Historiske produktionstal (kWh): 1997: 0; Historiske produktionstal (kWh): 1998: 0; Historiske produktionstal (kWh): 1999: 3915763; Historiske produktionstal (kWh): 2000: 909173; Historiske produktionstal (kWh): 2001: 1354490.5; Historiske produktionstal (kWh): 2002: 1314077; Historiske produktionstal (kWh): 2003: 1298729.5; Historiske produktionstal (kWh): 2004: 1391251; Historiske produktionstal (kWh): 2005: 1352119; Historiske produktionstal (kWh): 2006: 1220438.5; Historiske produktionstal (kWh): 2007: 1499860; Historiske produktionstal (kWh): 2008: 1424353; Historiske produktionstal (kWh): 2009: 1237199.5; Historiske produktionstal (kWh): 2010: 1097897.5; Historiske produktionstal (kWh): 2011: 1404812.5; Historiske produktionstal (kWh): 2012: 1300316.5; Historiske produktionstal (kWh): 2013: 1196908.5; Historiske produktionstal (kWh): 2014: 1276332; Historiske produktionstal (kWh): 2015: 1542687.5; Historiske produktionstal (kWh): 2016: 1125574; Historiske produktionstal (kWh): 2017: 1398376.547; Historiske produktionstal (kWh): 2018: 1135239.75; Historiske produktionstal (kWh): 2019: 1119069; Historiske produktionstal (kWh): 2020: 1347672; Historiske produktionstal (kWh): 2021: 1021892.75 | 165219.75 | 165219.75
570715000000002977 | 1997-09-04 | 600 | 44 | 45 | Vestas Wind Systems A/S | V 44-600 | 813 | Frederikshavn | LAND | Eget Hgd., Skærum | 4a | 581280.71 | 6362860.89 | SDFE2018 | 0901-0910 | Historiske produktionstal (kWh): 1997: 442900; Historiske produktionstal (kWh): 1998: 1430468; Historiske produktionstal (kWh): 1999: 1264060; Historiske produktionstal (kWh): 2000: 1382421; Historiske produktionstal (kWh): 2001: 1231365.2188; Historiske produktionstal (kWh): 2002: 1220240.5; Historiske produktionstal (kWh): 2003: 1147340.5; Historiske produktionstal (kWh): 2004: 1202048.5; Historiske produktionstal (kWh): 2005: 1219720.5; Historiske produktionstal (kWh): 2006: 1120195.5; Historiske produktionstal (kWh): 2007: 1336553.5; Historiske produktionstal (kWh): 2008: 1282037.5; Historiske produktionstal (kWh): 2009: 1126639; Historiske produktionstal (kWh): 2010: 1065037; Historiske produktionstal (kWh): 2011: 1300218.5; Historiske produktionstal (kWh): 2012: 1226784; Historiske produktionstal (kWh): 2013: 1162367.501; Historiske produktionstal (kWh): 2014: 1255387; Historiske produktionstal (kWh): 2015: 1460624; Historiske produktionstal (kWh): 2016: 1130699; Historiske produktionstal (kWh): 2017: 1244473.863; Historiske produktionstal (kWh): 2018: 1067878; Historiske produktionstal (kWh): 2019: 1084150; Historiske produktionstal (kWh): 2020: 1372190; Historiske produktionstal (kWh): 2021: 1017445 | 163847 | 163847
570715000000002984 | 1988-06-07 | 150 | 23.2 | 30.3 | Wind World | W 2320-160 | 813 | Frederikshavn | LAND | Gydeje, Torslev | 6e | 579896.7 | 6354299.19 | SDFE2018 | 0907-0295 | [11 empty] | 156020 | 333197 | 328082 | 306120 | 289810 | 332140 | 347440 | 302730 | 246790 | 278480 | 301929 | 256223 | 294101 | 246691.8076 | 268414.2275 | 251966.8672 | 263527.1133 | 260967.957 | 238747.4097 | 302869.7109 | 286844.5801 | 240963.0332 | 153928.1709 | 243809.527 | 232241.943 | 228821.482 | 254835.326 | 301969.56 | 228958.157 | 269674.675 | 235110.577 | 230361.182 | 163576.31 | 9614.315 | 32706.567 | 32706.567
570715000000003066 | 1988-02-01 | 18 | 0.1 | 0.1 | Ukendt | Ukendt | 813 | Frederikshavn | Land |  |  | 582779.86 | 6357949.05 | SDFE2018 | [12 empty] | 20350 | 26075 | 25675 | 26464 | 25152 | 27381 | 26268 | 22737 | 18785 | 19863 | 24072 | 18757 | 22521 | 22609 | 25117.3359 | 22721.9826 | 23547.8318 | 23871.812 | 17394.596 | 21396.452 | 23065.3439 | 18627.1239 | 19761.312 | 20199.652 | 12147.97 | 7149.37 | 8945.575 | 21385.257 | 17850.25 | 17349.44 | 15329.53 | 15909.83 | 17974.1 | 19347.62 | 2623.93 | 2623.93
570715000000003073 | 1988-12-16 | 150 | 0.1 | 0.1 | Ukendt | Ukendt | 813 | Frederikshavn | LAND | Hørbylund Hgd., Hørby | 5a | 583097.68 | 6358714.79 | SDFE2018 | 0909-0292 | [11 empty] | 0 | 350554 | 345171 | 312480 | 314480 | 341930 | 363980 | 323020 | 274100 | 296660 | 326267 | 256055 | 299264 | 269931.0957 | 273997.7373 | 252600.501 | 271436.3242 | 268960.2275 | 234036 | 301855.9521 | 278563.2319 | 244266.6621 | 246728.7896 | 287846.035 | 281812.704 | 256713.6 | 274049.193 | 338270.75 | 252574.663 | 298245.144 | 255020.241 | 256678.884 | 313823.77 | 235533.023 | 40106.254 | 40106.254
570715000000003080 | 2000-07-18 | 750 | 48 | 45 | Micon | M 750-200/48 45 | 813 | Frederikshavn | LAND | Vangkær, Torslev | 7r | 577123.46 | 6359727.92 | SDFE2018 | 1002-0194 | Historiske produktionstal (kWh): 2000: 573369; Historiske produktionstal (kWh): 2001: 1399235.5; Historiske produktionstal (kWh): 2002: 1394319; Historiske produktionstal (kWh): 2003: 1315585; Historiske produktionstal (kWh): 2004: 1453854.5; Historiske produktionstal (kWh): 2005: 1394678.5; Historiske produktionstal (kWh): 2006: 1270688; Historiske produktionstal (kWh): 2007: 1515729.5; Historiske produktionstal (kWh): 2008: 1325266.5; Historiske produktionstal (kWh): 2009: 1302962; Historiske produktionstal (kWh): 2010: 1266642.5; Historiske produktionstal (kWh): 2011: 1539738.5; Historiske produktionstal (kWh): 2012: 1443788.5; Historiske produktionstal (kWh): 2013: 1355237.5; Historiske produktionstal (kWh): 2014: 1344589; Historiske produktionstal (kWh): 2015: 1620332.5; Historiske produktionstal (kWh): 2016: 1274669.75; Historiske produktionstal (kWh): 2017: 1497787.5; Historiske produktionstal (kWh): 2018: 1322179.75; Historiske produktionstal (kWh): 2019: 1318581.5; Historiske produktionstal (kWh): 2020: 1594943; Historiske produktionstal (kWh): 2021: 1160900.25 | 199331.25 | 199331.25
570715000000003097 | 2000-08-02 | 750 | 48 | 45 | Micon | M 750-200/48 45 | 813 | Frederikshavn | LAND | Vangkær, Torslev | 7a | 577361.17 | 6359544.89 | SDFE2018 | 1002-0195 | Historiske produktionstal (kWh): 2000: 584726; Historiske produktionstal (kWh): 2001: 1452187.8984; Historiske produktionstal (kWh): 2002: 1479174; Historiske produktionstal (kWh): 2003: 1362774; Historiske produktionstal (kWh): 2004: 1501881.5; Historiske produktionstal (kWh): 2005: 1435459.5; Historiske produktionstal (kWh): 2006: 1304893; Historiske produktionstal (kWh): 2007: 1611239; Historiske produktionstal (kWh): 2008: 1484539.5; Historiske produktionstal (kWh): 2009: 1323300; Historiske produktionstal (kWh): 2010: 1297154.5; Historiske produktionstal (kWh): 2011: 1480357; Historiske produktionstal (kWh): 2012: 1394177; Historiske produktionstal (kWh): 2013: 1326236; Historiske produktionstal (kWh): 2014: 1391574; Historiske produktionstal (kWh): 2015: 1603551.201; Historiske produktionstal (kWh): 2016: 1283050.25; Historiske produktionstal (kWh): 2017: 1485966.344; Historiske produktionstal (kWh): 2018: 1283874.25; Historiske produktionstal (kWh): 2019: 1277172.5; Historiske produktionstal (kWh): 2020: 1504112; Historiske produktionstal (kWh): 2021: 1166313.75 | 197516.75 | 197516.75
570715000000003103 | 2000-08-02 | 750 | 48 | 45 | Micon | M 750-200/48 45 | 813 | Frederikshavn | LAND | Vangkær, Torslev | 7a | 577598.86 | 6359362.03 | SDFE2018 | 1002-0196 | Historiske produktionstal (kWh): 2000: 580577; Historiske produktionstal (kWh): 2001: 1461963.5; Historiske produktionstal (kWh): 2002: 1505597; Historiske produktionstal (kWh): 2003: 1377905; Historiske produktionstal (kWh): 2004: 1543708.5; Historiske produktionstal (kWh): 2005: 1440096.2031; Historiske produktionstal (kWh): 2006: 1335177; Historiske produktionstal (kWh): 2007: 1621684; Historiske produktionstal (kWh): 2008: 1395735.5; Historiske produktionstal (kWh): 2009: 1337562.7031; Historiske produktionstal (kWh): 2010: 1354441.5; Historiske produktionstal (kWh): 2011: 1532954.5; Historiske produktionstal (kWh): 2012: 1485507; Historiske produktionstal (kWh): 2013: 1399626.5; Historiske produktionstal (kWh): 2014: 1485179.5; Historiske produktionstal (kWh): 2015: 1648890; Historiske produktionstal (kWh): 2016: 1363469; Historiske produktionstal (kWh): 2017: 1589097.208; Historiske produktionstal (kWh): 2018: 1373807.272; Historiske produktionstal (kWh): 2019: 1333827; Historiske produktionstal (kWh): 2020: 1518548; Historiske produktionstal (kWh): 2021: 1233791 | 191910 | 191910
570715000000003110 | 2000-07-18 | 750 | 48 | 45 | Micon | M 750-200/48 45 | 813 | Frederikshavn | LAND | Vangkær, Torslev | 7a | 577128.39 | 6359487.76 | SDFE2018 | 1002-0197 | Historiske produktionstal (kWh): 2000: 587486; Historiske produktionstal (kWh): 2001: 1382400.5; Historiske produktionstal (kWh): 2002: 1367374.5; Historiske produktionstal (kWh): 2003: 1292842; Historiske produktionstal (kWh): 2004: 1425805; Historiske produktionstal (kWh): 2005: 1360077.5; Historiske produktionstal (kWh): 2006: 1244659; Historiske produktionstal (kWh): 2007: 1492876.5; Historiske produktionstal (kWh): 2008: 1389993.5; Historiske produktionstal (kWh): 2009: 1306416.2031; Historiske produktionstal (kWh): 2010: 1117555; Historiske produktionstal (kWh): 2011: 1513160; Historiske produktionstal (kWh): 2012: 1405779.5; Historiske produktionstal (kWh): 2013: 1317267.5; Historiske produktionstal (kWh): 2014: 1351902; Historiske produktionstal (kWh): 2015: 1669410.5; Historiske produktionstal (kWh): 2016: 1263141.5; Historiske produktionstal (kWh): 2017: 1439701.531; Historiske produktionstal (kWh): 2018: 1207461; Historiske produktionstal (kWh): 2019: 1236064.75; Historiske produktionstal (kWh): 2020: 1386045; Historiske produktionstal (kWh): 2021: 935378.75 | 167563.25 | 167563.25
570715000000003127 | 2000-01-03 | 750 | 48 | 45 | Micon | M 750-200/48 45 | 813 | Frederikshavn | LAND | Vangkær, Torslev | 7a | 577365.77 | 6359305.07 | SDFE2018 | 1002-0198 | Historiske produktionstal (kWh): 2000: 1727099; Historiske produktionstal (kWh): 2001: 1568335; Historiske produktionstal (kWh): 2002: 1575155.5; Historiske produktionstal (kWh): 2003: 1471395.5; Historiske produktionstal (kWh): 2004: 1620630; Historiske produktionstal (kWh): 2005: 1512372.4062; Historiske produktionstal (kWh): 2006: 1416200.207; Historiske produktionstal (kWh): 2007: 1706121.1953; Historiske produktionstal (kWh): 2008: 1578848.1953; Historiske produktionstal (kWh): 2009: 1356026.3906; Historiske produktionstal (kWh): 2010: 1436488.6016; Historiske produktionstal (kWh): 2011: 1640105; Historiske produktionstal (kWh): 2012: 1538527.6; Historiske produktionstal (kWh): 2013: 1353422.95; Historiske produktionstal (kWh): 2014: 1496871.591; Historiske produktionstal (kWh): 2015: 1627917.25; Historiske produktionstal (kWh): 2016: 1422097.25; Historiske produktionstal (kWh): 2017: 1627009.688; Historiske produktionstal (kWh): 2018: 1359334; Historiske produktionstal (kWh): 2019: 1402509.75; Historiske produktionstal (kWh): 2020: 1673125.5; Historiske produktionstal (kWh): 2021: 1293590.5 | 209705.25 | 209705.25
570715000000003264 | 1987-10-14 | 90 | 17.5 | 22.5 | Ukendt | Ukendt | 813 | Frederikshavn | LAND | Gersholt, Torslev | 1a | 576477.65 | 6358273.38 | SDFE2018 | 1007-0101 | [10 empty] | 27368 | 175085 | 186956 | 184086 | 175080 | 167210 | 179870 | 186910 | 166570 | 146620 | 158050 | 175710 | 147980 | 152160 | 106630 | 76573.0004 | 81883.5999 | 84658.3999 | 92762.5508 | 120428.2808 | 150925.3613 | 107047.3191 | 77372.52 | 70525.96 | 98685.34 | 78672.01 | 73521.443 | 95698.739 | 70379.128 | 67590.2 | 48834.396 | 74262.796 | 92476.66 | 81748.81 | 25264.41 | 13172.9 | 13172.9
570715000000003332 | 2000-10-09 | 900 | 52 | 44 | Micon | M 52/900-200 | 813 | Frederikshavn | LAND | Gårdbo Sø, Råbjerg | 2am | 580152.39 | 6384706.96 | SDFE2018 | 1103-0050 | Historiske produktionstal (kWh): 2000: 327681; Historiske produktionstal (kWh): 2001: 1619270.5; Historiske produktionstal (kWh): 2002: 1642929.5; Historiske produktionstal (kWh): 2003: 1526266.5; Historiske produktionstal (kWh): 2004: 1650173.5; Historiske produktionstal (kWh): 2005: 1598547; Historiske produktionstal (kWh): 2006: 1449660; Historiske produktionstal (kWh): 2007: 1877062.5; Historiske produktionstal (kWh): 2008: 1757412.5; Historiske produktionstal (kWh): 2009: 1482880.5; Historiske produktionstal (kWh): 2010: 1296740.5; Historiske produktionstal (kWh): 2011: 1814090.5; Historiske produktionstal (kWh): 2012: 1625881.5; Historiske produktionstal (kWh): 2013: 1612442; Historiske produktionstal (kWh): 2014: 1627684.5; Historiske produktionstal (kWh): 2015: 2043430.5; Historiske produktionstal (kWh): 2016: 1645624.5; Historiske produktionstal (kWh): 2017: 1921024; Historiske produktionstal (kWh): 2018: 1588571; Historiske produktionstal (kWh): 2019: 1641248; Historiske produktionstal (kWh): 2020: 2006957; Historiske produktionstal (kWh): 2021: 1561908 | 251176 | 251176
570715000000003349 | 2000-10-09 | 900 | 52 | 44 | Micon | M 52/900-200 | 813 | Frederikshavn | LAND | Gårdbo Sø, Råbjerg | 2a | 580239.11 | 6384511.85 | SDFE2018 | 1103-0052 | Historiske produktionstal (kWh): 2000: 318742; Historiske produktionstal (kWh): 2001: 1588342; Historiske produktionstal (kWh): 2002: 1620500; Historiske produktionstal (kWh): 2003: 1490051; Historiske produktionstal (kWh): 2004: 1597363; Historiske produktionstal (kWh): 2005: 1562455; Historiske produktionstal (kWh): 2006: 1414715; Historiske produktionstal (kWh): 2007: 1825552; Historiske produktionstal (kWh): 2008: 1709880; Historiske produktionstal (kWh): 2009: 1450878; Historiske produktionstal (kWh): 2010: 1358174; Historiske produktionstal (kWh): 2011: 1781574; Historiske produktionstal (kWh): 2012: 1684004; Historiske produktionstal (kWh): 2013: 1371975; Historiske produktionstal (kWh): 2014: 1550058; Historiske produktionstal (kWh): 2015: 2036762.5; Historiske produktionstal (kWh): 2016: 1609905; Historiske produktionstal (kWh): 2017: 1880087.375; Historiske produktionstal (kWh): 2018: 1504492.75; Historiske produktionstal (kWh): 2019: 1514995; Historiske produktionstal (kWh): 2020: 1878407; Historiske produktionstal (kWh): 2021: 930507.5 | 219584.5 | 219584.5
570715000000003356 | 2000-07-18 | 900 | 52 | 44 | Micon | M 52/900-200 | 813 | Frederikshavn | LAND | Gårdbo Sø, Råbjerg | 2a | 580326.09 | 6384317.11 | SDFE2018 | 1103-0054 | Historiske produktionstal (kWh): 2000: 602045; Historiske produktionstal (kWh): 2001: 1635444.5; Historiske produktionstal (kWh): 2002: 1653574; Historiske produktionstal (kWh): 2003: 1525947; Historiske produktionstal (kWh): 2004: 1652995.5; Historiske produktionstal (kWh): 2005: 1560808; Historiske produktionstal (kWh): 2006: 1446688.5; Historiske produktionstal (kWh): 2007: 1863927; Historiske produktionstal (kWh): 2008: 1725056.0625; Historiske produktionstal (kWh): 2009: 1421872; Historiske produktionstal (kWh): 2010: 1254563; Historiske produktionstal (kWh): 2011: 1794116; Historiske produktionstal (kWh): 2012: 1693869; Historiske produktionstal (kWh): 2013: 1393940.25; Historiske produktionstal (kWh): 2014: 1578840.758; Historiske produktionstal (kWh): 2015: 2032479; Historiske produktionstal (kWh): 2016: 1602985.75; Historiske produktionstal (kWh): 2017: 1891046.844; Historiske produktionstal (kWh): 2018: 1550981; Historiske produktionstal (kWh): 2019: 1521240; Historiske produktionstal (kWh): 2020: 1954358.75; Historiske produktionstal (kWh): 2021: 1513060.5 | 264752.25 | 264752.25
570715000000003370 | 2000-10-09 | 900 | 52 | 44 | Micon | M 52/900-200 | 813 | Frederikshavn | LAND | Gårdbo Sø, Råbjerg | 2a | 580402.6 | 6384468.74 | SDFE2018 | 1103-0056 | Historiske produktionstal (kWh): 2000: 278158; Historiske produktionstal (kWh): 2001: 1530970; Historiske produktionstal (kWh): 2002: 1576476; Historiske produktionstal (kWh): 2003: 1419299; Historiske produktionstal (kWh): 2004: 1503068; Historiske produktionstal (kWh): 2005: 1490622; Historiske produktionstal (kWh): 2006: 1300220.5; Historiske produktionstal (kWh): 2007: 1724217.2188; Historiske produktionstal (kWh): 2008: 1442725.9844; Historiske produktionstal (kWh): 2009: 1384814.0117; Historiske produktionstal (kWh): 2010: 1318081.2; Historiske produktionstal (kWh): 2011: 1628719.2; Historiske produktionstal (kWh): 2012: 1581890; Historiske produktionstal (kWh): 2013: 1460890.4985; Historiske produktionstal (kWh): 2014: 1480427.748; Historiske produktionstal (kWh): 2015: 1720398.5; Historiske produktionstal (kWh): 2016: 1519711.375; Historiske produktionstal (kWh): 2017: 1762859.2735; Historiske produktionstal (kWh): 2018: 1485043.375; Historiske produktionstal (kWh): 2019: 1513793.25; Historiske produktionstal (kWh): 2020: 1827680.125; Historiske produktionstal (kWh): 2021: 1363217.25 | 152868.625 | 152868.625
570715000000003387 | 2000-10-09 | 900 | 52 | 44 | Micon | M 52/900-200 | 813 | Frederikshavn | LAND | Gårdbo Sø, Råbjerg | 2a | 580316.23 | 6384663.35 | SDFE2018 | 1103-0056 | Historiske produktionstal (kWh): 2000: 278158; Historiske produktionstal (kWh): 2001: 1530970; Historiske produktionstal (kWh): 2002: 1576476; Historiske produktionstal (kWh): 2003: 1419299; Historiske produktionstal (kWh): 2004: 1503068; Historiske produktionstal (kWh): 2005: 1490622; Historiske produktionstal (kWh): 2006: 1300220.5; Historiske produktionstal (kWh): 2007: 1724217.2188; Historiske produktionstal (kWh): 2008: 1442725.9844; Historiske produktionstal (kWh): 2009: 1384814.0117; Historiske produktionstal (kWh): 2010: 1318081.2; Historiske produktionstal (kWh): 2011: 1628719.2; Historiske produktionstal (kWh): 2012: 1581890; Historiske produktionstal (kWh): 2013: 1460890.4985; Historiske produktionstal (kWh): 2014: 1480427.748; Historiske produktionstal (kWh): 2015: 1720398.5; Historiske produktionstal (kWh): 2016: 1519711.375; Historiske produktionstal (kWh): 2017: 1762859.2735; Historiske produktionstal (kWh): 2018: 1485043.375; Historiske produktionstal (kWh): 2019: 1513793.25; Historiske produktionstal (kWh): 2020: 1827680.125; Historiske produktionstal (kWh): 2021: 1363217.25 | 152868.625 | 152868.625
570715000000003394 | 2000-01-04 | 750 | 48 | 45 | Micon | M 750-200/48 45 | 813 | Frederikshavn | LAND | Gårdbo Sø, Råbjerg | 2al | 579425.01 | 6382570.79 | SDFE2018 | 1103-0110 | Historiske produktionstal (kWh): 2000: 1585496; Historiske produktionstal (kWh): 2001: 1525462; Historiske produktionstal (kWh): 2002: 1463428; Historiske produktionstal (kWh): 2003: 1399779.5; Historiske produktionstal (kWh): 2004: 1500581; Historiske produktionstal (kWh): 2005: 1451346.5; Historiske produktionstal (kWh): 2006: 1280760.5; Historiske produktionstal (kWh): 2007: 1692913; Historiske produktionstal (kWh): 2008: 1569451; Historiske produktionstal (kWh): 2009: 1352721; Historiske produktionstal (kWh): 2010: 1234642; Historiske produktionstal (kWh): 2011: 1556725; Historiske produktionstal (kWh): 2012: 1533217; Historiske produktionstal (kWh): 2013: 1342106; Historiske produktionstal (kWh): 2014: 1399334.5; Historiske produktionstal (kWh): 2015: 1763313.349; Historiske produktionstal (kWh): 2016: 1328275; Historiske produktionstal (kWh): 2017: 1597143.063; Historiske produktionstal (kWh): 2018: 1326822.5; Historiske produktionstal (kWh): 2019: 1268331.25; Historiske produktionstal (kWh): 2020: 1611483; Historiske produktionstal (kWh): 2021: 1296609.75 | 219897.25 | 219897.25
570715000000003400 | 2000-02-02 | 750 | 48 | 45 | Micon | M 750-200/48 45 | 813 | Frederikshavn | LAND | Gårdbo Sø, Råbjerg | 2n | 579662.85 | 6382697.04 | SDFE2018 | 1103-0112 | Historiske produktionstal (kWh): 2000: 1297109; Historiske produktionstal (kWh): 2001: 1453471; Historiske produktionstal (kWh): 2002: 1239102.4297; Historiske produktionstal (kWh): 2003: 1331576.5; Historiske produktionstal (kWh): 2004: 1421432; Historiske produktionstal (kWh): 2005: 1422020; Historiske produktionstal (kWh): 2006: 1246151; Historiske produktionstal (kWh): 2007: 1619091.5; Historiske produktionstal (kWh): 2008: 1329037.5; Historiske produktionstal (kWh): 2009: 1281274; Historiske produktionstal (kWh): 2010: 1203861.5; Historiske produktionstal (kWh): 2011: 1359142; Historiske produktionstal (kWh): 2012: 1437864.5; Historiske produktionstal (kWh): 2013: 1285928; Historiske produktionstal (kWh): 2014: 1276253.5; Historiske produktionstal (kWh): 2015: 1614898.22; Historiske produktionstal (kWh): 2016: 1293710.25; Historiske produktionstal (kWh): 2017: 1485144.067; Historiske produktionstal (kWh): 2018: 1235115.25; Historiske produktionstal (kWh): 2019: 1291849.25; Historiske produktionstal (kWh): 2020: 1553755.5; Historiske produktionstal (kWh): 2021: 1204262.75 | 209565.75 | 209565.75
570715000000003417 | 2000-01-04 | 750 | 48 | 45 | Micon | M 750-200/48 45 | 813 | Frederikshavn | LAND | Gårdbo Sø, Råbjerg | 2n | 579386.77 | 6382353.46 | SDFE2018 | 1103-0114 | Historiske produktionstal (kWh): 2000: 1616459; Historiske produktionstal (kWh): 2001: 1534665.5; Historiske produktionstal (kWh): 2002: 1491341; Historiske produktionstal (kWh): 2003: 1433961; Historiske produktionstal (kWh): 2004: 1568859; Historiske produktionstal (kWh): 2005: 1498265.5; Historiske produktionstal (kWh): 2006: 1369442; Historiske produktionstal (kWh): 2007: 1748568; Historiske produktionstal (kWh): 2008: 1580445; Historiske produktionstal (kWh): 2009: 1368126; Historiske produktionstal (kWh): 2010: 1276705.5; Historiske produktionstal (kWh): 2011: 1560225; Historiske produktionstal (kWh): 2012: 1565946; Historiske produktionstal (kWh): 2013: 1394619.5; Historiske produktionstal (kWh): 2014: 1485762.246; Historiske produktionstal (kWh): 2015: 1793467.76; Historiske produktionstal (kWh): 2016: 1410356; Historiske produktionstal (kWh): 2017: 1638805.313; Historiske produktionstal (kWh): 2018: 1376308.75; Historiske produktionstal (kWh): 2019: 1431942.25; Historiske produktionstal (kWh): 2020: 1737760; Historiske produktionstal (kWh): 2021: 1327384.5 | 235127.5 | 235127.5
570715000000003424 | 2000-01-04 | 750 | 48 | 45 | Micon | M 750-200/48 45 | 813 | Frederikshavn | LAND | Gårdbo Sø, Råbjerg | 2n | 579624.91 | 6382480.01 | SDFE2018 | 1103-0116 | Historiske produktionstal (kWh): 2000: 1530605; Historiske produktionstal (kWh): 2001: 1446285.5; Historiske produktionstal (kWh): 2002: 1436248; Historiske produktionstal (kWh): 2003: 1338103; Historiske produktionstal (kWh): 2004: 1455502.5; Historiske produktionstal (kWh): 2005: 1404298.5; Historiske produktionstal (kWh): 2006: 1255532; Historiske produktionstal (kWh): 2007: 1608734.5; Historiske produktionstal (kWh): 2008: 1321082.5; Historiske produktionstal (kWh): 2009: 1312572; Historiske produktionstal (kWh): 2010: 1206859; Historiske produktionstal (kWh): 2011: 1509851.5; Historiske produktionstal (kWh): 2012: 1529182.901; Historiske produktionstal (kWh): 2013: 1332677.5; Historiske produktionstal (kWh): 2014: 1379096.875; Historiske produktionstal (kWh): 2015: 1619302.234; Historiske produktionstal (kWh): 2016: 1295195.75; Historiske produktionstal (kWh): 2017: 1516253.438; Historiske produktionstal (kWh): 2018: 1242574; Historiske produktionstal (kWh): 2019: 1335329; Historiske produktionstal (kWh): 2020: 1135533.5; Historiske produktionstal (kWh): 2021: 763124.25 | 56435.75 | 56435.75
570715000000003431 | 2000-01-04 | 750 | 48 | 45 | Micon | M 750-200/48 45 | 813 | Frederikshavn | LAND | Gårdbo Sø, Råbjerg | 6 | 579863.42 | 6382605.3 | SDFE2018 | 1103-0118 | Historiske produktionstal (kWh): 2000: 1450545; Historiske produktionstal (kWh): 2001: 1433407; Historiske produktionstal (kWh): 2002: 1408724; Historiske produktionstal (kWh): 2003: 1323090; Historiske produktionstal (kWh): 2004: 1426545.5; Historiske produktionstal (kWh): 2005: 1287132.5; Historiske produktionstal (kWh): 2006: 1203015; Historiske produktionstal (kWh): 2007: 1555462.5; Historiske produktionstal (kWh): 2008: 1459067; Historiske produktionstal (kWh): 2009: 1262861.5; Historiske produktionstal (kWh): 2010: 1179596; Historiske produktionstal (kWh): 2011: 1442775.5; Historiske produktionstal (kWh): 2012: 1427365.5; Historiske produktionstal (kWh): 2013: 1214806.5; Historiske produktionstal (kWh): 2014: 1144699.5; Historiske produktionstal (kWh): 2015: 1631367.33; Historiske produktionstal (kWh): 2016: 1288665.5; Historiske produktionstal (kWh): 2017: 1459972.531; Historiske produktionstal (kWh): 2018: 1077955.694; Historiske produktionstal (kWh): 2019: 800436.75; Historiske produktionstal (kWh): 2020: 1001329.82; Historiske produktionstal (kWh): 2021: 565362 | 38402.5 | 38402.5
570715000000011818 | 1987-07-01 | 150 | 22.4 | 30 | Ukendt | Ukendt | 813 | Frederikshavn | LAND | St. Ørtoft, Volstrup | 6c | 588018.13 | 6350270.13 | SDFE2018 | 70004-01 | [10 empty] | 131721 | 337062 | 359916 | 354391 | 337335 | 306520 | 263120 | 273300 | 250680 | 208870 | 235670 | 246114 | 216289 | 239323 | 200380.8003 | 198441.8418 | 194005.5195 | 220800.8809 | 220869.6816 | 190382.7983 | 247455.9199 | 229840.6382 | 201178.5586 | 200895.8405 | 218668.16 | 223914.948 | 208333.134 | 212982.055 | 270219.372 | 198418.25 | 235060.866 | 202138.21 | 178462.11 | 238604.98 | 169717.36 | 33062.31 | 33062.31
570715000000012501 | 1992-10-30 | 150 | 28 | 30 | Wind World | W 2800-150 | 813 | Frederikshavn | LAND | Den nordlige del, Skæve | 40a | 579684.92 | 6349147.95 | SDFE2018 | 70058-01 | [15 empty] | 64990 | 325784 | 374130 | 330690 | 288060 | 313410 | 336690 | 291541 | 325738 | 293308.3613 | 253501.6787 | 264339.6787 | 293788.3994 | 271420.4795 | 208227.6008 | 314873.5176 | 285131.5962 | 270690.4004 | 253533.5204 | 307608.01 | 289734.644 | 263603.963 | 281172.86 | 334185.654 | 241299.48 | 300033.942 | 255304.72 | 234373.64 | 286541.63 | 216150.75 | 40993.8 | 40993.8
570715000000013461 | 1998-12-28 | 660 | 47 | 45 | Vestas Wind Systems A/S | V 47-660 | 813 | Frederikshavn | LAND | Grønhede, Volstrup | 2h | 589171.81 | 6351796.03 | SDFE2018 | 75000-01 | Historiske produktionstal (kWh): 1998: 0; Historiske produktionstal (kWh): 1999: 1347778; Historiske produktionstal (kWh): 2000: 1412171; Historiske produktionstal (kWh): 2001: 1302585.332; Historiske produktionstal (kWh): 2002: 1294262.9609; Historiske produktionstal (kWh): 2003: 1198603.5; Historiske produktionstal (kWh): 2004: 1299369.25; Historiske produktionstal (kWh): 2005: 1288696.25; Historiske produktionstal (kWh): 2006: 1195734.25; Historiske produktionstal (kWh): 2007: 1417216.5859; Historiske produktionstal (kWh): 2008: 1325796.8281; Historiske produktionstal (kWh): 2009: 1199926.6406; Historiske produktionstal (kWh): 2010: 1173736.87; Historiske produktionstal (kWh): 2011: 1352768.474; Historiske produktionstal (kWh): 2012: 1292576.186; Historiske produktionstal (kWh): 2013: 1212761.488; Historiske produktionstal (kWh): 2014: 1270688.311; Historiske produktionstal (kWh): 2015: 1490464.275; Historiske produktionstal (kWh): 2016: 1195134.85; Historiske produktionstal (kWh): 2017: 1266464.968; Historiske produktionstal (kWh): 2018: 1164401.613; Historiske produktionstal (kWh): 2019: 1117070.491; Historiske produktionstal (kWh): 2020: 1419956.904; Historiske produktionstal (kWh): 2021: 1104548.65 | 180746.459 | 180746.459
570715000000013478 | 1998-12-28 | 660 | 47 | 45 | Vestas Wind Systems A/S | V 47-660 | 813 | Frederikshavn | LAND | Grønhede, Volstrup | 2a | 588924.32 | 6351964.01 | SDFE2018 | 75000-01 | Historiske produktionstal (kWh): 1998: 0; Historiske produktionstal (kWh): 1999: 1337065; Historiske produktionstal (kWh): 2000: 1448628; Historiske produktionstal (kWh): 2001: 1307085.332; Historiske produktionstal (kWh): 2002: 1294262.9609; Historiske produktionstal (kWh): 2003: 1198603.5; Historiske produktionstal (kWh): 2004: 1299369.25; Historiske produktionstal (kWh): 2005: 1288696.25; Historiske produktionstal (kWh): 2006: 1195734.25; Historiske produktionstal (kWh): 2007: 1423343.5273; Historiske produktionstal (kWh): 2008: 1364469.375; Historiske produktionstal (kWh): 2009: 1216606.6406; Historiske produktionstal (kWh): 2010: 1172717.3696; Historiske produktionstal (kWh): 2011: 1375882.833; Historiske produktionstal (kWh): 2012: 1326854.414; Historiske produktionstal (kWh): 2013: 1221335.104; Historiske produktionstal (kWh): 2014: 1270033.588; Historiske produktionstal (kWh): 2015: 1534865.088; Historiske produktionstal (kWh): 2016: 1214760.574; Historiske produktionstal (kWh): 2017: 1379275.662; Historiske produktionstal (kWh): 2018: 1182048.406; Historiske produktionstal (kWh): 2019: 1099096.783; Historiske produktionstal (kWh): 2020: 1253167.786; Historiske produktionstal (kWh): 2021: 1095286.257 | 61301.633 | 61301.633
570715000000013485 | 1999-12-05 | 660 | 47 | 45 | Vestas Wind Systems A/S | V 47-660 | 813 | Frederikshavn | LAND | Grønhede, Volstrup | 2a | 588676.2 | 6352133.54 | SDFE2018 | 75000-01 | Historiske produktionstal (kWh): 1998: 0; Historiske produktionstal (kWh): 1999: 183890; Historiske produktionstal (kWh): 2000: 1459040; Historiske produktionstal (kWh): 2001: 1301761.332; Historiske produktionstal (kWh): 2002: 1294262.9609; Historiske produktionstal (kWh): 2003: 1198603.5; Historiske produktionstal (kWh): 2004: 1299369.25; Historiske produktionstal (kWh): 2005: 1288696.25; Historiske produktionstal (kWh): 2006: 1195734.25; Historiske produktionstal (kWh): 2007: 1431666.2773; Historiske produktionstal (kWh): 2008: 1363794.7969; Historiske produktionstal (kWh): 2009: 1234185.3828; Historiske produktionstal (kWh): 2010: 1205306.3875; Historiske produktionstal (kWh): 2011: 1391543.419; Historiske produktionstal (kWh): 2012: 1332754.597; Historiske produktionstal (kWh): 2013: 1239898.698; Historiske produktionstal (kWh): 2014: 1194290.237; Historiske produktionstal (kWh): 2015: 1508689.117; Historiske produktionstal (kWh): 2016: 1222825.155; Historiske produktionstal (kWh): 2017: 1285611.105; Historiske produktionstal (kWh): 2018: 1218927.554; Historiske produktionstal (kWh): 2019: 1144314.905; Historiske produktionstal (kWh): 2020: 1452046.246; Historiske produktionstal (kWh): 2021: 1132175.199 | 180173.084 | 180173.084
570715000000013560 | 2000-01-17 | 750 | 44 | 46 | NEG Micon | NM 44/750 45 | 813 | Frederikshavn | LAND | Syd østlige del. Albæk | 11c | 586300.99 | 6339389.51 | SDFE2018 | 77000-01 | Historiske produktionstal (kWh): 1999: 18015; Historiske produktionstal (kWh): 2000: 1511629; Historiske produktionstal (kWh): 2001: 1403153.25; Historiske produktionstal (kWh): 2002: 1422711; Historiske produktionstal (kWh): 2003: 1303065.5; Historiske produktionstal (kWh): 2004: 1421738; Historiske produktionstal (kWh): 2005: 1376609; Historiske produktionstal (kWh): 2006: 1236967.75; Historiske produktionstal (kWh): 2007: 1468747.3008; Historiske produktionstal (kWh): 2008: 1382359.6094; Historiske produktionstal (kWh): 2009: 1371895.0508; Historiske produktionstal (kWh): 2010: 1255634.1571; Historiske produktionstal (kWh): 2011: 1488872.48; Historiske produktionstal (kWh): 2012: 1453818.061; Historiske produktionstal (kWh): 2013: 1335757.788; Historiske produktionstal (kWh): 2014: 1544438.549; Historiske produktionstal (kWh): 2015: 1629439.981; Historiske produktionstal (kWh): 2016: 1295820.364; Historiske produktionstal (kWh): 2017: 1499466.298; Historiske produktionstal (kWh): 2018: 1338635.147; Historiske produktionstal (kWh): 2019: 1292759.035; Historiske produktionstal (kWh): 2020: 1525613.234; Historiske produktionstal (kWh): 2021: 1200280.472 | 195533.322 | 195533.322
570715000000013577 | 1999-12-15 | 750 | 44 | 46 | NEG Micon | NM 44/750 45 | 813 | Frederikshavn | LAND | Syd østlige del. Albæk | 15e | 586203.15 | 6339159.57 | SDFE2018 | 77000-01 | Historiske produktionstal (kWh): 1999: 18015; Historiske produktionstal (kWh): 2000: 1412237; Historiske produktionstal (kWh): 2001: 1398602.25; Historiske produktionstal (kWh): 2002: 1422711; Historiske produktionstal (kWh): 2003: 1303065.5; Historiske produktionstal (kWh): 2004: 1421738; Historiske produktionstal (kWh): 2005: 1376609; Historiske produktionstal (kWh): 2006: 1236967.75; Historiske produktionstal (kWh): 2007: 1462162.0586; Historiske produktionstal (kWh): 2008: 1367573.7266; Historiske produktionstal (kWh): 2009: 1337300.2461; Historiske produktionstal (kWh): 2010: 1261068.0282; Historiske produktionstal (kWh): 2011: 1466399.227; Historiske produktionstal (kWh): 2012: 1431182.118; Historiske produktionstal (kWh): 2013: 1276954.61; Historiske produktionstal (kWh): 2014: 1525414.233; Historiske produktionstal (kWh): 2015: 1630599.819; Historiske produktionstal (kWh): 2016: 1242722.808; Historiske produktionstal (kWh): 2017: 1468701.371; Historiske produktionstal (kWh): 2018: 1303001.579; Historiske produktionstal (kWh): 2019: 1284527.086; Historiske produktionstal (kWh): 2020: 1355560.551; Historiske produktionstal (kWh): 2021: 1159668.624 | 192630.619 | 192630.619
570715000000013584 | 2000-01-28 | 750 | 44 | 46 | NEG Micon | NM 44/750 45 | 813 | Frederikshavn | LAND | Syd østlige del. Albæk | 35a | 586104.49 | 6338928.5 | SDFE2018 | 77000-01 | Historiske produktionstal (kWh): 1999: 0; Historiske produktionstal (kWh): 2000: 1373351; Historiske produktionstal (kWh): 2001: 1406468.25; Historiske produktionstal (kWh): 2002: 1422711; Historiske produktionstal (kWh): 2003: 1303065.5; Historiske produktionstal (kWh): 2004: 1421738; Historiske produktionstal (kWh): 2005: 1376609; Historiske produktionstal (kWh): 2006: 1236967.75; Historiske produktionstal (kWh): 2007: 1465026.1445; Historiske produktionstal (kWh): 2008: 1410274.8867; Historiske produktionstal (kWh): 2009: 1364906.4258; Historiske produktionstal (kWh): 2010: 1256922.1572; Historiske produktionstal (kWh): 2011: 1444955.084; Historiske produktionstal (kWh): 2012: 1417473.841; Historiske produktionstal (kWh): 2013: 1293302.476; Historiske produktionstal (kWh): 2014: 1530215.03; Historiske produktionstal (kWh): 2015: 1607159.113; Historiske produktionstal (kWh): 2016: 1249803.074; Historiske produktionstal (kWh): 2017: 1447633.441; Historiske produktionstal (kWh): 2018: 1305291.507; Historiske produktionstal (kWh): 2019: 1256957.154; Historiske produktionstal (kWh): 2020: 1459555.156; Historiske produktionstal (kWh): 2021: 1134944.986 | 190434.989 | 190434.989
570715000000013591 | 1999-12-15 | 750 | 44 | 46 | NEG Micon | NM 44/750 45 | 813 | Frederikshavn | LAND | Syd østlige del. Albæk | 1ø | 586011.45 | 6338698.11 | SDFE2018 | 77000-01 | Historiske produktionstal (kWh): 1999: 0; Historiske produktionstal (kWh): 2000: 1414616; Historiske produktionstal (kWh): 2001: 1411401.25; Historiske produktionstal (kWh): 2002: 1422711; Historiske produktionstal (kWh): 2003: 1303065.5; Historiske produktionstal (kWh): 2004: 1421738; Historiske produktionstal (kWh): 2005: 1376609; Historiske produktionstal (kWh): 2006: 1236967.75; Historiske produktionstal (kWh): 2007: 1467936.9844; Historiske produktionstal (kWh): 2008: 1390734.0156; Historiske produktionstal (kWh): 2009: 1281161.8047; Historiske produktionstal (kWh): 2010: 1244069.72; Historiske produktionstal (kWh): 2011: 1424509.36; Historiske produktionstal (kWh): 2012: 1404233.349; Historiske produktionstal (kWh): 2013: 1300930.409; Historiske produktionstal (kWh): 2014: 1529185.923; Historiske produktionstal (kWh): 2015: 1594796.794; Historiske produktionstal (kWh): 2016: 1281310.136; Historiske produktionstal (kWh): 2017: 1415562.24; Historiske produktionstal (kWh): 2018: 1308092.994; Historiske produktionstal (kWh): 2019: 1261723.757; Historiske produktionstal (kWh): 2020: 1430229.412; Historiske produktionstal (kWh): 2021: 1084230.319 | 185700.353 | 185700.353
570715000000013669 | 1989-11-01 | 150 | 25 | 30 | Wind World | W 2500-150 | 813 | Frederikshavn | LAND | Elling Hgd.,Elling | 1c | 588637.25 | 6370741.4 | SDFE2018 | 40014440 | [12 empty] | 22033 | 264387 | 222490 | 224890 | 233304 | 239863 | 189677 | 133833 | 187490 | 227539 | 207161 | 195689 | 191321.6006 | 179239.3779 | 129108.4009 | 176248.624 | 173042.2739 | 154417.5737 | 154921.452 | 179346.7844 | 166878.0691 | 154424.7394 | 184043.617 | 168892.922 | 144193.263 | 170466.578 | 191207.503 | 159243.958 | 154397.68 | 153563.27 | 135518.3 | 149238.49 | 127030.47 | 27121.89 | 27121.89
570715000000056956 | 2002-12-21 | 900 | 52 | 45 | NEG Micon | NM 52/900 | 813 | Frederikshavn | LAND | Skagen Markjorder | 123e | 593455.81 | 6400280.46 | SDFE2018 | 0391-8334 | Historiske produktionstal (kWh): 2002: 92564.3984; Historiske produktionstal (kWh): 2003: 2275702.7891; Historiske produktionstal (kWh): 2004: 2467435.6094; Historiske produktionstal (kWh): 2005: 2450164.6172; Historiske produktionstal (kWh): 2006: 2269564.9766; Historiske produktionstal (kWh): 2007: 2670486.7969; Historiske produktionstal (kWh): 2008: 2422482.75; Historiske produktionstal (kWh): 2009: 2260713.2031; Historiske produktionstal (kWh): 2010: 2157800.0047; Historiske produktionstal (kWh): 2011: 2517149.2; Historiske produktionstal (kWh): 2012: 2523288; Historiske produktionstal (kWh): 2013: 2252493.3; Historiske produktionstal (kWh): 2014: 2361177; Historiske produktionstal (kWh): 2015: 2693731.5; Historiske produktionstal (kWh): 2016: 2282607; Historiske produktionstal (kWh): 2017: 2557254.11; Historiske produktionstal (kWh): 2018: 2104442; Historiske produktionstal (kWh): 2019: 2128774.25; Historiske produktionstal (kWh): 2020: 2369775.75; Historiske produktionstal (kWh): 2021: 2174781.682 | 149542.25 | 149542.25
570715000000056963 | 2002-12-21 | 900 | 52 | 45 | NEG Micon | NM 52/900 | 813 | Frederikshavn | LAND | Skagen Markjorder | 123e | 593345.89 | 6400421.63 | SDFE2018 | 0391-8332 | Historiske produktionstal (kWh): 2002: 65918.3984; Historiske produktionstal (kWh): 2003: 2247670.4141; Historiske produktionstal (kWh): 2004: 2467918.0234; Historiske produktionstal (kWh): 2005: 2450153.7969; Historiske produktionstal (kWh): 2006: 2255194.5781; Historiske produktionstal (kWh): 2007: 2700505.6094; Historiske produktionstal (kWh): 2008: 2411268.4141; Historiske produktionstal (kWh): 2009: 2173510; Historiske produktionstal (kWh): 2010: 2141519.1; Historiske produktionstal (kWh): 2011: 2549013.2; Historiske produktionstal (kWh): 2012: 2559290.8; Historiske produktionstal (kWh): 2013: 2234942.4; Historiske produktionstal (kWh): 2014: 2294896.8; Historiske produktionstal (kWh): 2015: 2702938; Historiske produktionstal (kWh): 2016: 2274035.25; Historiske produktionstal (kWh): 2017: 2609203.619; Historiske produktionstal (kWh): 2018: 2049101.75; Historiske produktionstal (kWh): 2019: 2273671.5; Historiske produktionstal (kWh): 2020: 2616233; Historiske produktionstal (kWh): 2021: 2165512.182 | 274607.5 | 274607.5
570715000000057359 | 2002-09-24 | 660 | 47 | 45 | Vestas Wind Systems A/S | V 47-660 | 813 | Frederikshavn | LAND | Grønheden, Volstrup | 19 | 589178.18 | 6352086.33 | SDFE2018 | 75010-01 | Historiske produktionstal (kWh): 2002: 391677.8081; Historiske produktionstal (kWh): 2003: 1142177.1875; Historiske produktionstal (kWh): 2004: 1273032.8359; Historiske produktionstal (kWh): 2005: 1080748.832; Historiske produktionstal (kWh): 2006: 1161026.1641; Historiske produktionstal (kWh): 2007: 1370829.0039; Historiske produktionstal (kWh): 2008: 1306893.5156; Historiske produktionstal (kWh): 2009: 1203162.4961; Historiske produktionstal (kWh): 2010: 1195447.332; Historiske produktionstal (kWh): 2011: 1327925.3333; Historiske produktionstal (kWh): 2012: 1290989; Historiske produktionstal (kWh): 2013: 1182941.1668; Historiske produktionstal (kWh): 2014: 1234173.6163; Historiske produktionstal (kWh): 2015: 1459096.25; Historiske produktionstal (kWh): 2016: 1135275.1667; Historiske produktionstal (kWh): 2017: 1246123.2293; Historiske produktionstal (kWh): 2018: 1123126.5; Historiske produktionstal (kWh): 2019: 1059602.25; Historiske produktionstal (kWh): 2020: 1332970; Historiske produktionstal (kWh): 2021: 1031762 | 164480.8333 | 164480.8333
570715000000057366 | 2002-09-24 | 660 | 47 | 45 | Vestas Wind Systems A/S | V 47-660 | 813 | Frederikshavn | LAND | Grønheden, Volstrup | 19 | 588930.45 | 6352257.1 | SDFE2018 | 75010-02 | Historiske produktionstal (kWh): 2002: 387023.3281; Historiske produktionstal (kWh): 2003: 1142177.1875; Historiske produktionstal (kWh): 2004: 1273032.8359; Historiske produktionstal (kWh): 2005: 1080748.832; Historiske produktionstal (kWh): 2006: 1161026.1641; Historiske produktionstal (kWh): 2007: 1370829.0039; Historiske produktionstal (kWh): 2008: 1306893.5156; Historiske produktionstal (kWh): 2009: 1203162.4961; Historiske produktionstal (kWh): 2010: 1195447.332; Historiske produktionstal (kWh): 2011: 1327925.3333; Historiske produktionstal (kWh): 2012: 1290989; Historiske produktionstal (kWh): 2013: 1182941.1668; Historiske produktionstal (kWh): 2014: 1234173.6163; Historiske produktionstal (kWh): 2015: 1459096.25; Historiske produktionstal (kWh): 2016: 1135275.1667; Historiske produktionstal (kWh): 2017: 1246123.2293; Historiske produktionstal (kWh): 2018: 1123126.5; Historiske produktionstal (kWh): 2019: 1059602.25; Historiske produktionstal (kWh): 2020: 1332970; Historiske produktionstal (kWh): 2021: 1031762 | 164480.8333 | 164480.8333
570715000000057373 | 2002-09-24 | 660 | 47 | 45 | Vestas Wind Systems A/S | V 47-660 | 813 | Frederikshavn | LAND | Grønheden, Volstrup | 19 | 588683.63 | 6352427.75 | SDFE2018 | 75010-03 | Historiske produktionstal (kWh): 2002: 387023.3281; Historiske produktionstal (kWh): 2003: 1142177.1875; Historiske produktionstal (kWh): 2004: 1273032.8359; Historiske produktionstal (kWh): 2005: 1080748.832; Historiske produktionstal (kWh): 2006: 1161026.1641; Historiske produktionstal (kWh): 2007: 1370829.0039; Historiske produktionstal (kWh): 2008: 1306893.5156; Historiske produktionstal (kWh): 2009: 1203162.4961; Historiske produktionstal (kWh): 2010: 1195447.332; Historiske produktionstal (kWh): 2011: 1327925.3333; Historiske produktionstal (kWh): 2012: 1290989; Historiske produktionstal (kWh): 2013: 1182941.1668; Historiske produktionstal (kWh): 2014: 1234173.6163; Historiske produktionstal (kWh): 2015: 1459096.25; Historiske produktionstal (kWh): 2016: 1135275.1667; Historiske produktionstal (kWh): 2017: 1246123.2293; Historiske produktionstal (kWh): 2018: 1123126.5; Historiske produktionstal (kWh): 2019: 1059602.25; Historiske produktionstal (kWh): 2020: 1332970; Historiske produktionstal (kWh): 2021: 1031762 | 164480.8333 | 164480.8333
570715000000057458 | 2002-12-03 | 3000 | 90 | 80 | Vestas Wind Systems A/S | V 90 3 | 813 | Frederikshavn | LAND | Frederikshavn Byggrunde | 507a | 593358.04 | 6368276.11 | SDFE2018 | 40171140 | Historiske produktionstal (kWh): 2002: 999.75; Historiske produktionstal (kWh): 2003: 4027837.5; Historiske produktionstal (kWh): 2004: 6733327.5; Historiske produktionstal (kWh): 2005: 4023087.5; Historiske produktionstal (kWh): 2006: 5339268; Historiske produktionstal (kWh): 2007: 6771577; Historiske produktionstal (kWh): 2008: 7575710.25; Historiske produktionstal (kWh): 2009: 7292615.25; Historiske produktionstal (kWh): 2010: 7911316; Historiske produktionstal (kWh): 2011: 7868664.75; Historiske produktionstal (kWh): 2012: 8363938.25; Historiske produktionstal (kWh): 2013: 8012264.3; Historiske produktionstal (kWh): 2014: 8731805.8; Historiske produktionstal (kWh): 2015: 8940650.6; Historiske produktionstal (kWh): 2016: 7771455.4; Historiske produktionstal (kWh): 2017: 6907609; Historiske produktionstal (kWh): 2018: 6559830; Historiske produktionstal (kWh): 2019: 7446110; Historiske produktionstal (kWh): 2020: 7825850; Historiske produktionstal (kWh): 2021: 6840320 | 957040 | 957040
570715000000057465 | 2003-04-16 | 2300 | 82.4 | 80 | BONUS | 2,3 MW | 813 | Frederikshavn | HAV | Frederikshavn | maltrev | 593555.3 | 6368073.21 | SDFE2018 | 40183440 | Historiske produktionstal (kWh): 2003: 4160189.75; Historiske produktionstal (kWh): 2004: 6883987.5; Historiske produktionstal (kWh): 2005: 6742375; Historiske produktionstal (kWh): 2006: 6354212.5; Historiske produktionstal (kWh): 2007: 7214187.75; Historiske produktionstal (kWh): 2008: 6668952; Historiske produktionstal (kWh): 2009: 6311318.25; Historiske produktionstal (kWh): 2010: 6447168; Historiske produktionstal (kWh): 2011: 7029597; Historiske produktionstal (kWh): 2012: 6656694; Historiske produktionstal (kWh): 2013: 7810848.45; Historiske produktionstal (kWh): 2014: 9564171.2; Historiske produktionstal (kWh): 2015: 8956602.8; Historiske produktionstal (kWh): 2016: 5474774.5; Historiske produktionstal (kWh): 2017: 7187581.9; Historiske produktionstal (kWh): 2018: 6426490; Historiske produktionstal (kWh): 2019: 6451320; Historiske produktionstal (kWh): 2020: 7350400; Historiske produktionstal (kWh): 2021: 5919460 | 635980 | 635980
570715000000057472 | 2003-06-20 | 3000 | 90 | 80 | Vestas Wind Systems A/S | V 90 3 | 813 | Frederikshavn | HAV | Frederikshavn | maltrev | 593756.62 | 6367868.98 | SDFE2018 | 40188142 | Historiske produktionstal (kWh): 2003: 1965318.25; Historiske produktionstal (kWh): 2004: 4958518.25; Historiske produktionstal (kWh): 2005: 6682273.75; Historiske produktionstal (kWh): 2006: 4026634.5; Historiske produktionstal (kWh): 2007: 7348823.75; Historiske produktionstal (kWh): 2008: 7295728.75; Historiske produktionstal (kWh): 2009: 7695222.75; Historiske produktionstal (kWh): 2010: 8512480.75; Historiske produktionstal (kWh): 2011: 8930270; Historiske produktionstal (kWh): 2012: 9224497.5; Historiske produktionstal (kWh): 2013: 6968570.35; Historiske produktionstal (kWh): 2014: 7390290.1; Historiske produktionstal (kWh): 2015: 7385274.6; Historiske produktionstal (kWh): 2016: 8640056.4; Historiske produktionstal (kWh): 2017: 7869725; Historiske produktionstal (kWh): 2018: 7336890; Historiske produktionstal (kWh): 2019: 8049500; Historiske produktionstal (kWh): 2020: 7973780; Historiske produktionstal (kWh): 2021: 7914120 | 833820 | 833820
570715000000057489 | 2003-05-28 | 2300 | 90 | 80 | Nordex | N 90/2300 | 813 | Frederikshavn | HAV | Frederikshavn | maltrev | 593961.64 | 6367668 | SDFE2018 | 40188143 | Historiske produktionstal (kWh): 2003: 2620038.25; Historiske produktionstal (kWh): 2004: 7621293.75; Historiske produktionstal (kWh): 2005: 7705929; Historiske produktionstal (kWh): 2006: 5428201.25; Historiske produktionstal (kWh): 2007: 6289490.5; Historiske produktionstal (kWh): 2008: 5534359.5; Historiske produktionstal (kWh): 2009: 6082649.75; Historiske produktionstal (kWh): 2010: 6762549.5; Historiske produktionstal (kWh): 2011: 6836880.75; Historiske produktionstal (kWh): 2012: 4674827.5; Historiske produktionstal (kWh): 2013: 7069650.4; Historiske produktionstal (kWh): 2014: 6995084.8; Historiske produktionstal (kWh): 2015: 6029766; Historiske produktionstal (kWh): 2016: 5440157.4; Historiske produktionstal (kWh): 2017: 4174047.5; Historiske produktionstal (kWh): 2018: 3643600; Historiske produktionstal (kWh): 2019: 2429720; Historiske produktionstal (kWh): 2020: 822280; Historiske produktionstal (kWh): 2021: 846780 | 35180 | 35180
570715000000081248 | 2007-04-25 | 11 | 13 | 18 | Ukendt | Ukendt | 813 | Frederikshavn | Land |  |  | 586375.26 | 6369747.44 | GST, 18-02-2013 |  | Historiske produktionstal (kWh): 2007: 14419.7908; Historiske produktionstal (kWh): 2008: 20131.8573; Historiske produktionstal (kWh): 2009: 19617.5281; Historiske produktionstal (kWh): 2010: 14286.692; Historiske produktionstal (kWh): 2011: 16496.459; Historiske produktionstal (kWh): 2012: 10947.235; Historiske produktionstal (kWh): 2013: 18466.646; Historiske produktionstal (kWh): 2014: 21138.643; Historiske produktionstal (kWh): 2015: 26752.186; Historiske produktionstal (kWh): 2016: 21077.412; Historiske produktionstal (kWh): 2017: 23917.438; Historiske produktionstal (kWh): 2018: 10711.016; Historiske produktionstal (kWh): 2019: 21407.55; Historiske produktionstal (kWh): 2020: 24573.27; Historiske produktionstal (kWh): 2021: 19411.53 | 2434.16 | 2434.16
570715000000164392 | 2011-12-28 | 2000 | 80 | 67 | Ukendt | Ukendt | 813 | Frederikshavn | LAND | Grønhede, Volstrup | 19a | 589264.59 | 6353011.01 | SDFE2018 | 78001 | Historiske produktionstal (kWh): 2011: 64497; Historiske produktionstal (kWh): 2012: 4839751.795; Historiske produktionstal (kWh): 2013: 4559523.25; Historiske produktionstal (kWh): 2014: 4907389.25; Historiske produktionstal (kWh): 2015: 5414204.5; Historiske produktionstal (kWh): 2016: 4218503; Historiske produktionstal (kWh): 2017: 4542713.641; Historiske produktionstal (kWh): 2018: 4185561.25; Historiske produktionstal (kWh): 2019: 3958673; Historiske produktionstal (kWh): 2020: 4363953.5; Historiske produktionstal (kWh): 2021: 3628681.5 | 420707.5 | 420707.5
570715000000168154 | 2011-12-22 | 2000 | 80 | 67 | Ukendt | Ukendt | 813 | Frederikshavn | LAND | Grønhede, Volstrup | 19a | 589207.56 | 6353303.86 | SDFE2018 | 78002 | Historiske produktionstal (kWh): 2011: 25771; Historiske produktionstal (kWh): 2012: 4700943.07; Historiske produktionstal (kWh): 2013: 4437077.75; Historiske produktionstal (kWh): 2014: 4851016.5; Historiske produktionstal (kWh): 2015: 5208015.25; Historiske produktionstal (kWh): 2016: 4291864.5; Historiske produktionstal (kWh): 2017: 4722701.47; Historiske produktionstal (kWh): 2018: 4224885.5; Historiske produktionstal (kWh): 2019: 3971939; Historiske produktionstal (kWh): 2020: 4397803.25; Historiske produktionstal (kWh): 2021: 3671814.75 | 547123 | 547123
570715000001349514 | 2013-11-20 | 25 | 13 | 18 | HSWind Aps | Viking 25 | 813 | Frederikshavn | Land |  |  | 587851.11 | 6350674.93 | SDFE2018 |  | Historiske produktionstal (kWh): 2013: 4709.376; Historiske produktionstal (kWh): 2014: 28557.602; Historiske produktionstal (kWh): 2015: 35419.82; Historiske produktionstal (kWh): 2016: 25368.46; Historiske produktionstal (kWh): 2017: 29149.039; Historiske produktionstal (kWh): 2018: 24474.6; Historiske produktionstal (kWh): 2019: 23944.84; Historiske produktionstal (kWh): 2020: 35831.5; Historiske produktionstal (kWh): 2021: 26655.46 | 4659.2 | 4659.2
570715000001368492 | 2013-11-15 | 25 | 13 | 18 | HSWind Aps | Viking 25 | 813 | Frederikshavn | Land |  |  | 580182.45 | 6351605.65 | SDFE2018 |  | Historiske produktionstal (kWh): 2013: 6039.792; Historiske produktionstal (kWh): 2014: 29483.889; Historiske produktionstal (kWh): 2015: 39128.48; Historiske produktionstal (kWh): 2016: 29701.12; Historiske produktionstal (kWh): 2017: 33824.016; Historiske produktionstal (kWh): 2018: 29734.33; Historiske produktionstal (kWh): 2019: 27458.12; Historiske produktionstal (kWh): 2020: 35200.26; Historiske produktionstal (kWh): 2021: 24555.98 | 4172.87 | 4172.87
570715000001399175 | 2014-01-02 | 10 | 13 | 18 | Gaia-Wind Ltd | Ukendt-Gaia-Wind | 813 | Frederikshavn | Land |  |  |  |  | Stamdata |  | Historiske produktionstal (kWh): 2014: 16389.704; Historiske produktionstal (kWh): 2016: 26769.81; Historiske produktionstal (kWh): 2017: 31547.625; Historiske produktionstal (kWh): 2018: 27544.34; Historiske produktionstal (kWh): 2019: 26506.87; Historiske produktionstal (kWh): 2020: 31047.03; Historiske produktionstal (kWh): 2021: 24444.04 | 3723.89 | 3723.89
570715000001461926 | 2015-08-27 | 2000 | 80 | 67 | Vestas Wind Systems A/S | V 80-2 MW | 813 | Frederikshavn | LAND | Grønhede, Volstrup | 19a | 588964.64 | 6353076.93 | SDFE2018 | 49802 | Historiske produktionstal (kWh): 2015: 1900841.502; Historiske produktionstal (kWh): 2016: 4153092.25; Historiske produktionstal (kWh): 2017: 4553436.125; Historiske produktionstal (kWh): 2018: 4021541.5; Historiske produktionstal (kWh): 2019: 3899035.25; Historiske produktionstal (kWh): 2020: 4312597.5; Historiske produktionstal (kWh): 2021: 3531424 | 547916.25 | 547916.25
570715000001461988 | 2015-08-27 | 2000 | 80 | 67 | Vestas Wind Systems A/S | V 80-2 MW | 813 | Frederikshavn | LAND | Grønhede, Volstrup | 19a | 589015.49 | 6352781.16 | SDFE2018 | 49801 | Historiske produktionstal (kWh): 2015: 2033108.486; Historiske produktionstal (kWh): 2016: 4351756.5; Historiske produktionstal (kWh): 2017: 4744472.828; Historiske produktionstal (kWh): 2018: 4291790.75; Historiske produktionstal (kWh): 2019: 4135942.75; Historiske produktionstal (kWh): 2020: 4520350; Historiske produktionstal (kWh): 2021: 3684260 | 556277 | 556277
570715000001464644 | 2015-06-30 | 10 | 7 | 21 | Ukendt | Ukendt | 813 | Frederikshavn | Land |  |  | 588789.97 | 6367891.96 | SDFE2018 |  | Historiske produktionstal (kWh): 2015: 1705.92; Historiske produktionstal (kWh): 2016: 8374.692; Historiske produktionstal (kWh): 2017: 6961.792; Historiske produktionstal (kWh): 2018: 6041.31; Historiske produktionstal (kWh): 2019: 5656.86; Historiske produktionstal (kWh): 2020: 8466.66; Historiske produktionstal (kWh): 2021: 5146.94 | 949.05 | 949.05
570715000001468093 | 2015-08-06 | 10 | 7 | 21 | Ukendt | Ukendt | 813 | Frederikshavn | Land |  |  |  |  | Stamdata |  | Historiske produktionstal (kWh): 2015: 8320.724; Historiske produktionstal (kWh): 2016: 16937.01; Historiske produktionstal (kWh): 2017: 19664.63; Historiske produktionstal (kWh): 2018: 13527.89; Historiske produktionstal (kWh): 2019: 0; Historiske produktionstal (kWh): 2020: 0; Historiske produktionstal (kWh): 2021: 2266.35 | 1509.96 | 1509.96
570715000001481139 | 2015-09-23 | 10 | 14 | 18 | Solid Wind Power A/S | SWP10-14TG20 | 813 | Frederikshavn | Land |  |  |  |  | Stamdata |  | Historiske produktionstal (kWh): 2015: 9103.828; Historiske produktionstal (kWh): 2016: 27256.56; Historiske produktionstal (kWh): 2017: 32237.24; Historiske produktionstal (kWh): 2018: 27814.97; Historiske produktionstal (kWh): 2019: 27830.44; Historiske produktionstal (kWh): 2020: 31330.13; Historiske produktionstal (kWh): 2021: 23182.24 | 3354.46 | 3354.46
570715000001481634 | 2015-10-16 | 10 | 7 | 21 | Ukendt | Ukendt | 813 | Frederikshavn | Land |  |  | 572715.07 | 6357524.63 | SDFE2018 |  | Historiske produktionstal (kWh): 2015: 4921.37; Historiske produktionstal (kWh): 2016: 14308.48; Historiske produktionstal (kWh): 2017: 17317.64; Historiske produktionstal (kWh): 2018: 15389.39; Historiske produktionstal (kWh): 2019: 14348.27; Historiske produktionstal (kWh): 2020: 17722.76; Historiske produktionstal (kWh): 2021: 11117.15 | 1867.78 | 1867.78
570715000001481788 | 2015-09-22 | 10 | 7 | 21 | Ukendt | Ukendt | 813 | Frederikshavn | Land |  |  |  |  | Stamdata |  | Historiske produktionstal (kWh): 2015: 5292.764; Historiske produktionstal (kWh): 2016: 12548.186; Historiske produktionstal (kWh): 2017: 14522.27; Historiske produktionstal (kWh): 2018: 12191.02; Historiske produktionstal (kWh): 2019: 9153.82; Historiske produktionstal (kWh): 2020: 13366.06; Historiske produktionstal (kWh): 2021: 10939.82 | 1906.82 | 1906.82
570715000001482174 | 2015-10-13 | 10 | 7 | 21 | Ukendt | Ukendt | 813 | Frederikshavn | Land |  |  | 590033.03 | 6342503.51 | SDFE2018 |  | Historiske produktionstal (kWh): 2016: 9945.64; Historiske produktionstal (kWh): 2017: 12361.8; Historiske produktionstal (kWh): 2018: 9024.96; Historiske produktionstal (kWh): 2019: 7851.62; Historiske produktionstal (kWh): 2020: 9426.78; Historiske produktionstal (kWh): 2021: 5691.56 | 794.97 | 794.97
570715000001483003 | 2015-10-17 | 10 | 13 | 18 | Gaia-Wind Ltd | Gaia Wind 133-10 kW | 813 | Frederikshavn | Land |  |  | 575379.58 | 6359719.48 | SDFE2018 |  | Historiske produktionstal (kWh): 2016: 33285.54; Historiske produktionstal (kWh): 2017: 37502.571; Historiske produktionstal (kWh): 2018: 33193.4; Historiske produktionstal (kWh): 2019: 32239.6; Historiske produktionstal (kWh): 2020: 36391.7; Historiske produktionstal (kWh): 2021: 30330.08 | 4156.05 | 4156.05
570715000001483140 | 2015-10-06 | 10 | 7 | 21 | Ukendt | Ukendt | 813 | Frederikshavn | Land |  |  | 587813.84 | 6340565.63 | SDFE2018 |  | Historiske produktionstal (kWh): 2015: 5533.92; Historiske produktionstal (kWh): 2016: 14186.84; Historiske produktionstal (kWh): 2017: 17343.16; Historiske produktionstal (kWh): 2018: 14401.89; Historiske produktionstal (kWh): 2019: 12946.33; Historiske produktionstal (kWh): 2020: 18645.37; Historiske produktionstal (kWh): 2021: 12886.85 | 1038.96 | 1038.96
570715000001496027 | 2015-11-27 | 10 | 7 | 21 | Ukendt | Ukendt | 813 | Frederikshavn | Land |  |  |  |  | Stamdata |  | Historiske produktionstal (kWh): 2016: 6314.25; Historiske produktionstal (kWh): 2017: 7616.73; Historiske produktionstal (kWh): 2018: 5990.41; Historiske produktionstal (kWh): 2019: 5267.99; Historiske produktionstal (kWh): 2020: 6868.74; Historiske produktionstal (kWh): 2021: 4200.17 | 1219.04 | 1219.04
570715000001497468 | 2015-12-10 | 10 | 7 | 21 | Ukendt | Ukendt | 813 | Frederikshavn | Land |  |  |  |  | Stamdata |  | Historiske produktionstal (kWh): 2016: 11140.534; Historiske produktionstal (kWh): 2017: 13068.9; Historiske produktionstal (kWh): 2018: 11166.9; Historiske produktionstal (kWh): 2019: 10407.62; Historiske produktionstal (kWh): 2020: 12193.38; Historiske produktionstal (kWh): 2021: 8882.8 | 1751.88 | 1751.88
570715000001498038 | 2015-11-03 | 10 | 7 | 21 | Ukendt | Ukendt | 813 | Frederikshavn | Land |  |  | 584810.85 | 6361594.51 | SDFE2018 |  | Historiske produktionstal (kWh): 2016: 12848.604; Historiske produktionstal (kWh): 2017: 16080.03; Historiske produktionstal (kWh): 2018: 12896.72; Historiske produktionstal (kWh): 2019: 11830.18; Historiske produktionstal (kWh): 2020: 15094; Historiske produktionstal (kWh): 2021: 11669.43 | 1762.51 | 1762.51
570715000001498557 | 2015-12-14 | 10 | 16 | 17 | Solid Wind Power A/S | SWP-10-16 TG20 | 813 | Frederikshavn | Land |  |  | 590659.56 | 6363926.42 | SDFE2018 |  | Historiske produktionstal (kWh): 2016: 16079.91; Historiske produktionstal (kWh): 2017: 17793.16; Historiske produktionstal (kWh): 2018: 15519.37; Historiske produktionstal (kWh): 2019: 14949.47; Historiske produktionstal (kWh): 2020: 27409.61; Historiske produktionstal (kWh): 2021: 34283.23 | 3869.89 | 3869.89
570715000001498618 | 2015-12-16 | 10 | 13 | 18 | Gaia-Wind Ltd | Gaia Wind 133-10 kW | 813 | Frederikshavn | Land |  |  | 575797.23 | 6349392 | SDFE2018 |  | Historiske produktionstal (kWh): 2016: 13498; Historiske produktionstal (kWh): 2017: 17630.768; Historiske produktionstal (kWh): 2018: 14039.99; Historiske produktionstal (kWh): 2019: 14919.5; Historiske produktionstal (kWh): 2020: 15890.75; Historiske produktionstal (kWh): 2021: 13053.94 | 1386.96 | 1386.96
570715000001499226 | 2015-12-08 | 10 | 7 | 21 | Ukendt | Ukendt | 813 | Frederikshavn | Land |  |  | 583811.09 | 6356853.26 | SDFE2018 |  | Historiske produktionstal (kWh): 2016: 9822.442; Historiske produktionstal (kWh): 2017: 12230.46; Historiske produktionstal (kWh): 2018: 10460.14; Historiske produktionstal (kWh): 2019: 8608.85; Historiske produktionstal (kWh): 2020: 12591.29; Historiske produktionstal (kWh): 2021: 9699.86 | 1931.29 | 1931.29
570715000001499257 | 2015-12-08 | 10 | 7 | 21 | Ukendt | Ukendt | 813 | Frederikshavn | Land |  |  | 583800.23 | 6356834.25 | SDFE2018 |  | Historiske produktionstal (kWh): 2016: 10421.513; Historiske produktionstal (kWh): 2017: 11843.65; Historiske produktionstal (kWh): 2018: 10907.174; Historiske produktionstal (kWh): 2019: 8498.1; Historiske produktionstal (kWh): 2020: 12663.27; Historiske produktionstal (kWh): 2021: 9127.3 | 1976.46 | 1976.46
570715000001503442 | 2016-01-18 | 10 | 14 | 18 | Solid Wind Power A/S | SWP10-14TG20 | 813 | Frederikshavn | Land |  |  | 586296.1 | 6368459.45 | SDFE2018 |  | Historiske produktionstal (kWh): 2016: 24142.599; Historiske produktionstal (kWh): 2017: 33497.57; Historiske produktionstal (kWh): 2018: 29099.18; Historiske produktionstal (kWh): 2019: 28886.45; Historiske produktionstal (kWh): 2020: 34484.11; Historiske produktionstal (kWh): 2021: 27782.63 | 4356.76 | 4356.76
570715000001503527 | 2016-01-19 | 10 | 14 | 18 | Solid Wind Power A/S | SWP10-14TG20 | 813 | Frederikshavn | Land |  |  | 573830.16 | 6354384.46 | SDFE2018 |  | Historiske produktionstal (kWh): 2016: 20570.01; Historiske produktionstal (kWh): 2017: 30042.92; Historiske produktionstal (kWh): 2018: 23049.05; Historiske produktionstal (kWh): 2019: 21012.08; Historiske produktionstal (kWh): 2020: 24096.46; Historiske produktionstal (kWh): 2021: 17591.05 | 3005.72 | 3005.72
570715000001503879 | 2016-01-25 | 10 | 14 | 18 | Solid Wind Power A/S | SWP10-14TG20 | 813 | Frederikshavn | Land |  |  | 581325.24 | 6348245.93 | SDFE2018 |  | Historiske produktionstal (kWh): 2016: 31625.198; Historiske produktionstal (kWh): 2017: 38699.79; Historiske produktionstal (kWh): 2018: 34207.52; Historiske produktionstal (kWh): 2019: 34769.34; Historiske produktionstal (kWh): 2020: 41318.92; Historiske produktionstal (kWh): 2021: 32622.6 | 4791.23 | 4791.23
570715000001506511 | 2016-02-08 | 10 | 14 | 18 | Solid Wind Power A/S | SWP10-14TG20 | 813 | Frederikshavn | Land |  |  | 590800.35 | 6363474.51 | SDFE2018 |  | Historiske produktionstal (kWh): 2016: 26351.75; Historiske produktionstal (kWh): 2017: 48080.04; Historiske produktionstal (kWh): 2018: 42521.63; Historiske produktionstal (kWh): 2019: 42731.74; Historiske produktionstal (kWh): 2020: 46808.99; Historiske produktionstal (kWh): 2021: 41026.33 | 5234.29 | 5234.29
570715000001522245 | 2016-06-28 | 10 | 14 | 18 | Solid Wind Power A/S | SWP10-14TG20 | 813 | Frederikshavn | Land |  |  |  |  | Stamdata |  | Historiske produktionstal (kWh): 2017: 13972.64; Historiske produktionstal (kWh): 2018: 24363.64; Historiske produktionstal (kWh): 2019: 23958.47; Historiske produktionstal (kWh): 2020: 28359.38; Historiske produktionstal (kWh): 2021: 21850.72 | 3430.47 | 3430.47
570715000001531667 | 2016-07-21 | 10 | 7 | 21 | Ukendt | Ukendt | 813 | Frederikshavn | Land |  |  |  |  | Stamdata |  | Historiske produktionstal (kWh): 2017: 9764.53; Historiske produktionstal (kWh): 2018: 5401.76; Historiske produktionstal (kWh): 2019: 5481.38; Historiske produktionstal (kWh): 2020: 8984.47; Historiske produktionstal (kWh): 2021: 4486.12 | 814.95 | 814.95
570715000001626455 | 2018-10-30 | 10 | 7.1 | 21.4 | Ukendt | Ukendt | 813 | Frederikshavn | Land |  |  |  |  | Stamdata |  | Historiske produktionstal (kWh): 2018: 1087.07; Historiske produktionstal (kWh): 2019: 5224.75; Historiske produktionstal (kWh): 2020: 7439.78; Historiske produktionstal (kWh): 2021: 4751.99 | 1099.96 | 1099.96
570715000001628916 | 2018-11-08 | 10 | 9.3 | 20.3 | KVA Vind | KVA Vind 10-10 | 813 | Frederikshavn | Land |  |  |  |  | Stamdata |  | Historiske produktionstal (kWh): 2018: 3508.22; Historiske produktionstal (kWh): 2019: 20361.35; Historiske produktionstal (kWh): 2020: 23558.32; Historiske produktionstal (kWh): 2021: 22332.29 | 2639.92 | 2639.92
570715000001648327 | 2019-05-29 | 10 | 14 | 18 | Solid Wind Power A/S | SWP10-14TG20 | 813 | Frederikshavn | Land |  |  |  |  | Stamdata |  | Historiske produktionstal (kWh): 2019: 15551.76; Historiske produktionstal (kWh): 2020: 39982.21; Historiske produktionstal (kWh): 2021: 35722.56 | 5039.18 | 5039.18
570715000001652737 | 2019-07-02 | 10 | 14 | 18 | Solid Wind Power A/S | SWP10-14TG20 | 813 | Frederikshavn | Land |  |  |  |  | Stamdata |  | Historiske produktionstal (kWh): 2019: 19762.51; Historiske produktionstal (kWh): 2020: 47769.83; Historiske produktionstal (kWh): 2021: 44884.24 | 5807.42 | 5807.42
571313103103587792 | 2013-11-01 | 25 | 13 | 18 | HSWind Aps | Viking 25 | 813 | Frederikshavn | Land |  |  | 582496.19 | 6373779.89 | SDFE2018 |  | Historiske produktionstal (kWh): 2013: 8537.28; Historiske produktionstal (kWh): 2014: 35410.908; Historiske produktionstal (kWh): 2015: 45153.159; Historiske produktionstal (kWh): 2016: 35471.8; Historiske produktionstal (kWh): 2017: 42764.539; Historiske produktionstal (kWh): 2018: 33902.37; Historiske produktionstal (kWh): 2019: 26479.77; Historiske produktionstal (kWh): 2020: 40924.95; Historiske produktionstal (kWh): 2021: 30275.29 | 6155.11 | 6155.11
571313103103588461 | 2013-12-02 | 3000 | 90 | 80 | Vestas Wind Systems A/S | V 90-3 MW | 813 | Frederikshavn | LAND | Den Nordøstlige Del, Torslev | 2a | 579725.74 | 6359281.91 | SDFE2018 | 46351 | Historiske produktionstal (kWh): 2013: 915314.75; Historiske produktionstal (kWh): 2014: 7513464.249; Historiske produktionstal (kWh): 2015: 8653101; Historiske produktionstal (kWh): 2016: 6762765; Historiske produktionstal (kWh): 2017: 7798995.172; Historiske produktionstal (kWh): 2018: 6799308; Historiske produktionstal (kWh): 2019: 6819429.75; Historiske produktionstal (kWh): 2020: 7080722; Historiske produktionstal (kWh): 2021: 5976229 | 950413.5 | 950413.5
571313103103588478 | 2013-12-02 | 3000 | 90 | 80 | Vestas Wind Systems A/S | V 90-3 MW | 813 | Frederikshavn | LAND | Den Nordøstlige Del, Torslev | 2a | 579483.7 | 6359439.3 | SDFE2018 | 46352 | Historiske produktionstal (kWh): 2013: 968208.5; Historiske produktionstal (kWh): 2014: 6466344.748; Historiske produktionstal (kWh): 2015: 8078332.75; Historiske produktionstal (kWh): 2016: 6302210.25; Historiske produktionstal (kWh): 2017: 7262263.594; Historiske produktionstal (kWh): 2018: 6157303.25; Historiske produktionstal (kWh): 2019: 6258493.5; Historiske produktionstal (kWh): 2020: 6514168.25; Historiske produktionstal (kWh): 2021: 5495396.5 | 895039.75 | 895039.75
571313103103588485 | 2013-12-02 | 3000 | 90 | 80 | Vestas Wind Systems A/S | V 90-3 MW | 813 | Frederikshavn | LAND | Den Nordøstlige Del, Torslev | 18a | 579242.32 | 6359597.03 | SDFE2018 | 46353 | Historiske produktionstal (kWh): 2013: 864250.25; Historiske produktionstal (kWh): 2014: 6295012.002; Historiske produktionstal (kWh): 2015: 7671572.25; Historiske produktionstal (kWh): 2016: 6058845.25; Historiske produktionstal (kWh): 2017: 6973358.438; Historiske produktionstal (kWh): 2018: 6014888.5; Historiske produktionstal (kWh): 2019: 5670821.5; Historiske produktionstal (kWh): 2020: 6360279.5; Historiske produktionstal (kWh): 2021: 5329091.5 | 868759 | 868759
571313103103588492 | 2013-12-02 | 3000 | 90 | 80 | Vestas Wind Systems A/S | V 90-3 MW | 813 | Frederikshavn | LAND | Den Nordøstlige Del, Torslev | 18a | 578997.81 | 6359756.08 | SDFE2018 | 46354 | Historiske produktionstal (kWh): 2013: 820339; Historiske produktionstal (kWh): 2014: 7229821.5; Historiske produktionstal (kWh): 2015: 8167402; Historiske produktionstal (kWh): 2016: 6531652.5; Historiske produktionstal (kWh): 2017: 7589809.672; Historiske produktionstal (kWh): 2018: 6506856.5; Historiske produktionstal (kWh): 2019: 6684170.75; Historiske produktionstal (kWh): 2020: 6645442; Historiske produktionstal (kWh): 2021: 5574441.5 | 943275 | 943275
571313103190003106 | 2013-05-03 | 25 | 13 | 18 | HSWind Aps | Viking 25 | 813 | Frederikshavn | Land |  |  | 585532.88 | 6355426.55 | SDFE2018 |  | Historiske produktionstal (kWh): 2013: 7819.495; Historiske produktionstal (kWh): 2014: 10294.49; Historiske produktionstal (kWh): 2016: 16584.32; Historiske produktionstal (kWh): 2017: 19200.045; Historiske produktionstal (kWh): 2018: 15493.3; Historiske produktionstal (kWh): 2019: 14308.87; Historiske produktionstal (kWh): 2020: 21438.33; Historiske produktionstal (kWh): 2021: 15792.13 | 2991.28 | 2991.28
571313103190005896 | 2014-02-07 | 10 | 7 | 21 | Ukendt | Ukendt | 813 | Frederikshavn | Land |  |  | 587790.73 | 6367171.76 | SDFE2018 |  | Historiske produktionstal (kWh): 2014: 1831.82; Historiske produktionstal (kWh): 2016: 17996.722; Historiske produktionstal (kWh): 2017: 19939.208; Historiske produktionstal (kWh): 2018: 16878.19; Historiske produktionstal (kWh): 2019: 16025.9; Historiske produktionstal (kWh): 2020: 18849.68; Historiske produktionstal (kWh): 2021: 15975.2 | 2666.08 | 2666.08
571313104601088019 | 2014-06-12 | 10 | 7.1 | 21.4 | Ukendt | Ukendt | 813 | Frederikshavn | Land |  |  | 586344.02 | 6337852.93 | SDFE2018 |  | Historiske produktionstal (kWh): 2015: 10432.25; Historiske produktionstal (kWh): 2016: 13614.784; Historiske produktionstal (kWh): 2017: 14681.43; Historiske produktionstal (kWh): 2018: 12101.7; Historiske produktionstal (kWh): 2019: 12584.17; Historiske produktionstal (kWh): 2020: 15178.71; Historiske produktionstal (kWh): 2021: 11494.32 | 2012.64 | 2012.64
571313105100194065 | 2012-10-11 | 25 | 7 | 18 | Ukendt | Ukendt | 813 | Frederikshavn | Land |  |  |  |  | Stamdata |  | Historiske produktionstal (kWh): 2012: 0; Historiske produktionstal (kWh): 2013: 17716.424; Historiske produktionstal (kWh): 2014: 12761.62; Historiske produktionstal (kWh): 2015: 16172.656; Historiske produktionstal (kWh): 2016: 13418.562; Historiske produktionstal (kWh): 2017: 12838.965; Historiske produktionstal (kWh): 2018: 4958.087; Historiske produktionstal (kWh): 2019: 9598.552; Historiske produktionstal (kWh): 2020: 17635.37; Historiske produktionstal (kWh): 2021: 14328.894 | 49.7 | 49.7
571313105100206409 | 2014-12-11 | 10 | 16 | 17 | Solid Wind Power A/S | SWP-10-16 TG20 | 813 | Frederikshavn | Land |  |  | 590660.78 | 6363892.15 | SDFE2018 |  | Historiske produktionstal (kWh): 2015: 14515.916; Historiske produktionstal (kWh): 2016: 16932.064; Historiske produktionstal (kWh): 2017: 18167.86; Historiske produktionstal (kWh): 2018: 16481.32; Historiske produktionstal (kWh): 2019: 15786.8; Historiske produktionstal (kWh): 2020: 29482.73; Historiske produktionstal (kWh): 2021: 34581.11 | 4287.26 | 4287.26
570714700000013256 | 2000-03-14 | 11 | 13 | 18 | Ukendt | Ukendt | 820 | Vesthimmerlands | Land |  |  | 533734.11 | 6293886.95 | SDFE2018 |  | Historiske produktionstal (kWh): 2000: 16318; Historiske produktionstal (kWh): 2001: 19283; Historiske produktionstal (kWh): 2002: 14808; Historiske produktionstal (kWh): 2003: 19080; Historiske produktionstal (kWh): 2004: 13521; Historiske produktionstal (kWh): 2005: 7035; Historiske produktionstal (kWh): 2006: 0; Historiske produktionstal (kWh): 2007: 0; Historiske produktionstal (kWh): 2008: 0; Historiske produktionstal (kWh): 2009: 16236.074; Historiske produktionstal (kWh): 2010: 24206.6401; Historiske produktionstal (kWh): 2011: 27099.43; Historiske produktionstal (kWh): 2012: 26158.2; Historiske produktionstal (kWh): 2013: 20157.7; Historiske produktionstal (kWh): 2014: 23215.816; Historiske produktionstal (kWh): 2015: 28572.06; Historiske produktionstal (kWh): 2016: 21099.03; Historiske produktionstal (kWh): 2017: 25168.55; Historiske produktionstal (kWh): 2018: 19861.19; Historiske produktionstal (kWh): 2019: 20058.78; Historiske produktionstal (kWh): 2020: 22753.76; Historiske produktionstal (kWh): 2021: 14573.34 | 2430.57 | 2430.57
570715000000008511 | 1989-12-19 | 150 | 24.6 | 32.7 | Ukendt | Ukendt | 820 | Vesthimmerlands | LAND | Engelstrup by | 7i | 518633.29 | 6307437.21 | SDFE2018 | 221 | [12 empty] | 5233 | 369200 | 356412 | 369310 | 340820 | 383550 | 353282 | 285050 | 322940 | 347206 | 264070 | 349296 | 299946.7227 | 299651.4619 | 275278.6387 | 309858.4668 | 307865.0449 | 278996.457 | 371075.5137 | 322914.0879 | 295704.9355 | 269692.1552 | 331983.017 | 324370.552 | 280038.063 | 292441.885 | 387700.398 | 276116.876 | 285487.291 | 268409.359 | 291568.022 | 334000.556 | 268832.969 | 39044.519 | 39044.519
570715000000008559 | 1990-03-22 | 150 | 28 | 30 | Wind World | W 2700 | 820 | Vesthimmerlands | LAND | Løgsted by | 1f | 515348.47 | 6310510.78 | SDFE2018 | 226 | [13 empty] | 359957 | 456843 | 441600 | 444660 | 459510 | 446110 | 378760 | 415670 | 435500 | 396064 | 434979 | 367765.6387 | 388525.8398 | 356962.7344 | 366318.9053 | 366279.3281 | 309013.7285 | 456381.7305 | 395490.2988 | 379722.9551 | 322053.9695 | 319457.477 | 421441.146 | 385077.486 | 402027.294 | 466736.869 | 332306.057 | 397461.921 | 220494.05 | 369224.68 | 390444.84 | 308113.212 | 41033 | 41033
570715000000008580 | 1990-05-01 | 150 | 23.2 | 31 | Wind World | W 2800 | 820 | Vesthimmerlands | LAND | Brøndum by | 8a | 521523.41 | 6313989.82 | SDFE2018 | 229 | [13 empty] | 275307 | 449240 | 469730 | 457370 | 502280 | 410620 | 399000 | 315500 | 484128 | 325864 | 444951 | 391678.2422 | 396090.6758 | 368419.9951 | 417817.082 | 374992.0898 | 365206.0898 | 461149.7637 | 405474.0488 | 357296.8569 | 172905.0426 | 437233.436 | 436164.925 | 380578.102 | 393881.487 | 489333.968 | 377824.255 | 445933.223 | 307970.656 | 87034.581 | 162468.087 | 1618.22 | 0 | 0
570715000000008597 | 1990-05-08 | 150 | 28 | 30 | Wind World | W 2800 | 820 | Vesthimmerlands | LAND | Hyllestedgård | 1 | 515542.21 | 6308962.32 | SDFE2018 | 230 | [13 empty] | 275370 | 449344 | 447380 | 440800 | 493500 | 401190 | 378030 | 391020 | 434807 | 389535 | 419824 | 371466.7207 | 377042.1211 | 342223.6885 | 394925.7734 | 352059.6973 | 319302.209 | 423196.4863 | 352700.4912 | 345577.4043 | 343019.7156 | 396452.228 | 392070.992 | 310057.226 | 286778.719 | 263673.294 | 331332.308 | 390542.923 | 337206.183 | 330426.689 | 299817.167 | 274410.957 | 40141.16 | 40141.16
570715000000008733 | 1990-11-28 | 150 | 25 | 33 | Ukendt | Ukendt | 820 | Vesthimmerlands | LAND | Engelstrup by | 6e | 518729.54 | 6307381.58 | SDFE2018 | 244 | [13 empty] | 31278 | 357268 | 365020 | 338710 | 379610 | 343770 | 286910 | 316530 | 341045 | 307893 | 338137 | 291147.3584 | 288445.2373 | 263032.688 | 310447.1152 | 286107.2793 | 270341.3213 | 352832.8252 | 315641.459 | 270890.4478 | 237168.6021 | 334672.51 | 326286.308 | 297264.514 | 295632.464 | 381002.637 | 237846.467 | 298375.813 | 265860.489 | 283599.305 | 338821.501 | 263395.995 | 37976.041 | 37976.041
570715000000008788 | 1990-12-20 | 150 | 28 | 30 | Wind World | W 2800-150 | 820 | Vesthimmerlands | LAND | Løgsted by | 24d | 516138.57 | 6309935.14 | SDFE2018 | 248 | [13 empty] | 8844 | 386577 | 403840 | 401540 | 406700 | 376350 | 319550 | 352430 | 372373 | 342851 | 364730 | 316824.6016 | 301366.5771 | 276737.5703 | 308084.9043 | 284907.1357 | 267176.4404 | 366362.0918 | 313000.8447 | 285203.0029 | 274492.5477 | 337772.54 | 366436.505 | 325337.963 | 290833.85 | 406921.347 | 311641.911 | 356965.227 | 309263.942 | 309191.398 | 360888.311 | 247014.308 | 41927.397 | 41927.397
570715000000008863 | 1991-01-28 | 150 | 27 | 30 | Ukendt | Ukendt | 820 | Vesthimmerlands | LAND | Sjøstrup by | 4a | 533267 | 6294046.69 | SDFE2018 | 254 | [14 empty] | 306556 | 352000 | 337000 | 353000 | 335000 | 275000 | 314000 | 326000 | 295554 | 319220 | 204344.458 | 213106.7651 | 256148.7861 | 285617.2354 | 260213.7168 | 222504.5605 | 324156.374 | 264935.772 | 240135.9014 | 243905.778 | 303800.469 | 286142.267 | 250925.804 | 244016.989 | 315307.968 | 219602.093 | 258689.463 | 226896.937 | 219412.269 | 184047.42 | 115134.783 | 25481.994 | 25481.994
570715000000008887 | 1991-01-10 | 150 | 24 | 30 | BONUS | 150/30 - MK ll | 820 | Vesthimmerlands | LAND | Grårup by | 2a | 525979.82 | 6297793.81 | SDFE2018 | 255 | [14 empty] | 309609 | 340870 | 331290 | 350960 | 321950 | 272420 | 306650 | 316720 | 296624 | 313940 | 265273.3984 | 249510.8877 | 237662.9053 | 270150.7061 | 260473.3906 | 230066.022 | 293628.1445 | 271298.334 | 245544.167 | 229002.9998 | 282395.468 | 275211.75 | 246662.502 | 259897.821 | 312712.504 | 229430.196 | 245023.519 | 206527.733 | 220859.031 | 248337.76 | 197694.799 | 28370.459 | 28370.459
570715000000008894 | 1991-03-08 | 150 | 27 | 30 | Micon | M 150-530 | 820 | Vesthimmerlands | LAND | Fandrup by | 3a | 517550.89 | 6290415.56 | SDFE2018 | 257 | [14 empty] | 281433 | 404080 | 325460 | 404060 | 370280 | 317150 | 346620 | 364945 | 253452 | 385048 | 301305.7783 | 325984.6836 | 292513.3535 | 338745.7715 | 328207.0195 | 287877.7822 | 383530.0332 | 328233.6328 | 293479.8721 | 288540.0108 | 350386.858 | 336429.656 | 278514.943 | 314383.551 | 378879.335 | 273993.803 | 320212.137 | 298567.718 | 271585.873 | 308205.534 | 256790.441 | 38462.069 | 38462.069
570715000000008931 | 1991-03-08 | 150 | 24 | 30 | BONUS | 150/30 - MK ll | 820 | Vesthimmerlands | LAND | Nyrup by | 2o | 530244.55 | 6292176.67 | SDFE2018 | 261 | [14 empty] | 274939 | 357600 | 362030 | 358040 | 365090 | 303720 | 332400 | 315254 | 340187 | 352956 | 283946.4639 | 302309.3584 | 279816.8086 | 314200.4062 | 304277.752 | 254805.0557 | 337214.1992 | 312137.1758 | 285746.2461 | 274579.9098 | 321965.508 | 316183.606 | 281627.447 | 302734.407 | 357462.231 | 263569.844 | 301619.068 | 250869.031 | 265183.764 | 299589.609 | 245098.39 | 32754.987 | 32754.987
570715000000009075 | 1991-12-06 | 150 | 27 | 30 | Wind World | W 2700-150 | 820 | Vesthimmerlands | LAND | Haldrup Gde. | 2b | 518724.45 | 6305667.47 | SDFE2018 | 272 | [14 empty] | 12100 | 442080 | 420040 | 453250 | 423200 | 344160 | 395130 | 416573 | 279988 | 406317 | 343298.6816 | 355271.4688 | 331304.2246 | 386500.6992 | 371847.3359 | 332285.5361 | 437998.7227 | 381070.9619 | 346033.2686 | 324036.5902 | 413220.245 | 406949.094 | 357097.081 | 369962.106 | 451952.054 | 322611.383 | 408185.244 | 350596.339 | 362428.163 | 388895.149 | 331141.644 | 50574.406 | 50574.406
570715000000009105 | 1991-12-13 | 150 | 27 | 30 | Wind World | W 2800-150 | 820 | Vesthimmerlands | LAND | Vilsted Hede | 11 | 521227.48 | 6304295.05 | SDFE2018 | 275 | [14 empty] | 9611 | 397329 | 396550 | 425420 | 388430 | 323500 | 364300 | 379667 | 222986 | 310082 | 311826.9619 | 322968.3594 | 297412.501 | 352317.4863 | 259420.1665 | 292283.5117 | 386202.6387 | 333668.8037 | 318426.2979 | 286772.6681 | 365168.058 | 350869.659 | 315576.317 | 334345.638 | 405029.443 | 263857.878 | 348156.528 | 246853.772 | 299483.539 | 347510.999 | 251233.047 | 8627.857 | 8627.857
570715000000009181 | 1992-02-11 | 150 | 23.8 | 30 | BONUS | 150/30 - MK ll | 820 | Vesthimmerlands | LAND | Bjørnstrup by | 2g | 528261.98 | 6304374.01 | SDFE2018 | 282 | [15 empty] | 230480 | 289930 | 303930 | 279360 | 226980 | 264240 | 280693 | 248755 | 276867 | 227286.7627 | 236937.2822 | 213534.8311 | 244775.4414 | 229533.3164 | 203946.1353 | 273147.0186 | 257674.6646 | 229517.1758 | 192473.8995 | 260174.587 | 238637.165 | 214146.466 | 228358.343 | 274326.254 | 183194.339 | 167135.027 | 177113.585 | 190759.48 | 250529.992 | 176870.561 | 32492.083 | 32492.083
570715000000009389 | 1994-05-27 | 225 | 29 | 31 | Vestas Wind Systems A/S | V 29-225 | 820 | Vesthimmerlands | LAND | Li. Ajstrup by | 3c | 529587.29 | 6304696.53 | SDFE2018 | 303 | [17 empty] | 256900 | 515760 | 445500 | 468330 | 498144 | 469332 | 484615 | 416321.9004 | 430859.7578 | 390323.668 | 431825.8594 | 409643.8574 | 372880.6602 | 478854.125 | 419149.5273 | 396217.1641 | 382774.5473 | 433212.021 | 432228.09 | 414317.1 | 437677.948 | 492099.707 | 383392.519 | 436543.048 | 388672.715 | 383503.227 | 357840.694 | 365701.172 | 58843.412 | 58843.412
570715000000009419 | 1995-04-27 | 500 | 37.2 | 35 | Nordtank | NTK 500/37/31 | 820 | Vesthimmerlands | LAND | Morum by | 7a | 528109.55 | 6293097.09 | SDFE2018 | 324 | [18 empty] | 576878 | 1023742 | 1092128 | 1137851 | 949571 | 1315610 | 961588.6992 | 1022849.5859 | 766669.9492 | 800737.1777 | 975137.1289 | 889112.8555 | 1151796.3008 | 961341.791 | 937096.1719 | 902595.8673 | 1035221.616 | 940145.128 | 936419.887 | 1018868.772 | 294044.065 | 716851.597 | 595473.35 | 1104737.874 | 842824.474 | 908009.707 | 506969 | 112767 | 112767
570715000000009426 | 1995-05-04 | 225 | 29 | 31 | Vestas Wind Systems A/S | V 29-225 | 820 | Vesthimmerlands | LAND | Fandrup by | 5ac | 517625.23 | 6290651.27 | SDFE2018 | 325 | [18 empty] | 260880 | 469390 | 533470 | 556188 | 455857 | 571653 | 470489.1172 | 482172.4004 | 449728.1973 | 508705.9492 | 505461.6055 | 441760.8887 | 560394.7344 | 495053.9355 | 467534.9453 | 422289.2514 | 537943.241 | 491146.192 | 466802.336 | 489660.14 | 571996.095 | 427654.554 | 461201.689 | 445992.384 | 437667.84 | 500884.755 | 409569.932 | 60251.917 | 60251.917
570715000000009433 | 1995-05-04 | 225 | 29 | 31 | Vestas Wind Systems A/S | V 29-225 | 820 | Vesthimmerlands | LAND | Fandrup by | 5a | 517517.18 | 6290655.39 | SDFE2018 | 326 | [18 empty] | 258560 | 471010 | 517340 | 538762 | 451999 | 561105 | 458141.3594 | 444732.7461 | 430219.1582 | 482615.4844 | 477745.8418 | 429313.3438 | 532588.2363 | 443455.8555 | 419479.6289 | 404575.0703 | 494513.085 | 490676.147 | 447282.891 | 493520.494 | 556664.458 | 419250.329 | 418881.492 | 348635.064 | 312330.495 | 69759.9 | 350679.44 | 55407.941 | 55407.941
570715000000009440 | 1996-04-24 | 500 | 39 | 45 | Vestas Wind Systems A/S | V 39-500 | 820 | Vesthimmerlands | LAND | Brøndum by | 11a | 520663.72 | 6311873.73 | SDFE2018 | 331 | Historiske produktionstal (kWh): 1996: 560401; Historiske produktionstal (kWh): 1997: 982440; Historiske produktionstal (kWh): 1998: 1049406; Historiske produktionstal (kWh): 1999: 972721; Historiske produktionstal (kWh): 2000: 1024478; Historiske produktionstal (kWh): 2001: 872948; Historiske produktionstal (kWh): 2002: 915652.9805; Historiske produktionstal (kWh): 2003: 841766.3164; Historiske produktionstal (kWh): 2004: 964674.8086; Historiske produktionstal (kWh): 2005: 904650.1406; Historiske produktionstal (kWh): 2006: 828757.707; Historiske produktionstal (kWh): 2007: 977729.9297; Historiske produktionstal (kWh): 2008: 928899.168; Historiske produktionstal (kWh): 2009: 803697.8438; Historiske produktionstal (kWh): 2010: 807151.9458; Historiske produktionstal (kWh): 2011: 938494.26; Historiske produktionstal (kWh): 2012: 934284.243; Historiske produktionstal (kWh): 2013: 827166.178; Historiske produktionstal (kWh): 2014: 874737.476; Historiske produktionstal (kWh): 2015: 1035629.522; Historiske produktionstal (kWh): 2016: 793537.432; Historiske produktionstal (kWh): 2017: 937199.078; Historiske produktionstal (kWh): 2018: 790231.567; Historiske produktionstal (kWh): 2019: 706154.08; Historiske produktionstal (kWh): 2020: 937253; Historiske produktionstal (kWh): 2021: 744599.75 | 114981 | 114981
570715000000009457 | 1996-04-24 | 500 | 39 | 45 | Vestas Wind Systems A/S | V 39-500 | 820 | Vesthimmerlands | LAND | Brøndum by | 11a | 520435.65 | 6311901.47 | SDFE2018 | 332 | Historiske produktionstal (kWh): 1996: 599190; Historiske produktionstal (kWh): 1997: 1066309; Historiske produktionstal (kWh): 1998: 1128838; Historiske produktionstal (kWh): 1999: 1024423; Historiske produktionstal (kWh): 2000: 1097818; Historiske produktionstal (kWh): 2001: 949434; Historiske produktionstal (kWh): 2002: 971518.6719; Historiske produktionstal (kWh): 2003: 885918.3398; Historiske produktionstal (kWh): 2004: 1030358.3477; Historiske produktionstal (kWh): 2005: 1019514.875; Historiske produktionstal (kWh): 2006: 885383.7422; Historiske produktionstal (kWh): 2007: 1117379.3281; Historiske produktionstal (kWh): 2008: 1004437.1875; Historiske produktionstal (kWh): 2009: 897709.2383; Historiske produktionstal (kWh): 2010: 885151.0813; Historiske produktionstal (kWh): 2011: 1061939.34; Historiske produktionstal (kWh): 2012: 1029399.405; Historiske produktionstal (kWh): 2013: 935099.931; Historiske produktionstal (kWh): 2014: 938343.828; Historiske produktionstal (kWh): 2015: 1155873.524; Historiske produktionstal (kWh): 2016: 867575.364; Historiske produktionstal (kWh): 2017: 1026166.257; Historiske produktionstal (kWh): 2018: 868826.706; Historiske produktionstal (kWh): 2019: 887598.082; Historiske produktionstal (kWh): 2020: 1043961.25; Historiske produktionstal (kWh): 2021: 830595.75 | 128771.5 | 128771.5
570715000000009464 | 1996-04-30 | 550 | 41 | 42 | Nordtank | NTK 550 | 820 | Vesthimmerlands | LAND | Morum by | 7d | 527981.31 | 6293209.48 | SDFE2018 | 333 | Historiske produktionstal (kWh): 1996: 614239; Historiske produktionstal (kWh): 1997: 1088355; Historiske produktionstal (kWh): 1998: 1165322; Historiske produktionstal (kWh): 1999: 906315; Historiske produktionstal (kWh): 2000: 1178747; Historiske produktionstal (kWh): 2001: 1004525; Historiske produktionstal (kWh): 2002: 1077765.4844; Historiske produktionstal (kWh): 2003: 952065.1875; Historiske produktionstal (kWh): 2004: 1113233.2031; Historiske produktionstal (kWh): 2005: 1016362.7227; Historiske produktionstal (kWh): 2006: 909905.041; Historiske produktionstal (kWh): 2007: 1003303.6133; Historiske produktionstal (kWh): 2008: 1104721.1992; Historiske produktionstal (kWh): 2009: 979594.0977; Historiske produktionstal (kWh): 2010: 963142.288; Historiske produktionstal (kWh): 2011: 1139286.06; Historiske produktionstal (kWh): 2012: 1119306.243; Historiske produktionstal (kWh): 2013: 931780.927; Historiske produktionstal (kWh): 2014: 1018712.179; Historiske produktionstal (kWh): 2015: 1276648.024; Historiske produktionstal (kWh): 2016: 941755.18; Historiske produktionstal (kWh): 2017: 1117396.153; Historiske produktionstal (kWh): 2018: 949794.865; Historiske produktionstal (kWh): 2019: 867368.997; Historiske produktionstal (kWh): 2020: 1095157.628; Historiske produktionstal (kWh): 2021: 811918 | 147082 | 147082
570715000000009471 | 1996-04-30 | 550 | 41 | 42 | Nordtank | NTK 550 | 820 | Vesthimmerlands | LAND | Morum by | 7c | 528459.57 | 6292895.77 | SDFE2018 | 334 | Historiske produktionstal (kWh): 1996: 614446; Historiske produktionstal (kWh): 1997: 1082679; Historiske produktionstal (kWh): 1998: 1143387; Historiske produktionstal (kWh): 1999: 1075637; Historiske produktionstal (kWh): 2000: 1120629; Historiske produktionstal (kWh): 2001: 987603; Historiske produktionstal (kWh): 2002: 1073994.75; Historiske produktionstal (kWh): 2003: 933865.8047; Historiske produktionstal (kWh): 2004: 1080346.6055; Historiske produktionstal (kWh): 2005: 1025184.4375; Historiske produktionstal (kWh): 2006: 913745.2637; Historiske produktionstal (kWh): 2007: 1189176.1211; Historiske produktionstal (kWh): 2008: 794672.9902; Historiske produktionstal (kWh): 2009: 985101.4648; Historiske produktionstal (kWh): 2010: 943012.6205; Historiske produktionstal (kWh): 2011: 1123350.03; Historiske produktionstal (kWh): 2012: 1088451.213; Historiske produktionstal (kWh): 2013: 984902.731; Historiske produktionstal (kWh): 2014: 1062595.706; Historiske produktionstal (kWh): 2015: 1008754.005; Historiske produktionstal (kWh): 2016: 916167.224; Historiske produktionstal (kWh): 2017: 1064720.037; Historiske produktionstal (kWh): 2018: 926355.549; Historiske produktionstal (kWh): 2019: 943356.618; Historiske produktionstal (kWh): 2020: 1056877.401; Historiske produktionstal (kWh): 2021: 838950 | 66635 | 66635
570715000000009785 | 1997-06-04 | 600 | 43 | 50 | Nordtank | NTK 600/43/50 | 820 | Vesthimmerlands | LAND | Morum by | 7f | 528053.94 | 6292568.73 | SDFE2018 | 363 | Historiske produktionstal (kWh): 1997: 544704; Historiske produktionstal (kWh): 1998: 1360030; Historiske produktionstal (kWh): 1999: 1236724; Historiske produktionstal (kWh): 2000: 1321016; Historiske produktionstal (kWh): 2001: 899654.2656; Historiske produktionstal (kWh): 2002: 1072704.0664; Historiske produktionstal (kWh): 2003: 1070885.9727; Historiske produktionstal (kWh): 2004: 1178283.1523; Historiske produktionstal (kWh): 2005: 1165712.1328; Historiske produktionstal (kWh): 2006: 1016757.7109; Historiske produktionstal (kWh): 2007: 1254877.4727; Historiske produktionstal (kWh): 2008: 1010147.4883; Historiske produktionstal (kWh): 2009: 1096477.4453; Historiske produktionstal (kWh): 2010: 1072640.2448; Historiske produktionstal (kWh): 2011: 1246745.61; Historiske produktionstal (kWh): 2012: 1221521.78; Historiske produktionstal (kWh): 2013: 1096807.486; Historiske produktionstal (kWh): 2014: 1127375.105; Historiske produktionstal (kWh): 2015: 1288808.12; Historiske produktionstal (kWh): 2016: 1014050.323; Historiske produktionstal (kWh): 2017: 1201535.528; Historiske produktionstal (kWh): 2018: 1011177.711; Historiske produktionstal (kWh): 2019: 1048843.332; Historiske produktionstal (kWh): 2020: 1121320.368; Historiske produktionstal (kWh): 2021: 964433 | 152106 | 152106
570715000000009792 | 1997-06-04 | 600 | 43 | 50 | Nordtank | NTK 600/43/50 | 820 | Vesthimmerlands | LAND | Morum by | 7e | 528014.8 | 6292414.45 | SDFE2018 | 364 | Historiske produktionstal (kWh): 1997: 539250; Historiske produktionstal (kWh): 1998: 1370300; Historiske produktionstal (kWh): 1999: 1300346; Historiske produktionstal (kWh): 2000: 1380025; Historiske produktionstal (kWh): 2001: 991369.2031; Historiske produktionstal (kWh): 2002: 1230868.375; Historiske produktionstal (kWh): 2003: 1104301.4258; Historiske produktionstal (kWh): 2004: 1258682.0391; Historiske produktionstal (kWh): 2005: 1106673.125; Historiske produktionstal (kWh): 2006: 1086793.2852; Historiske produktionstal (kWh): 2007: 1368040.3984; Historiske produktionstal (kWh): 2008: 1252727.1914; Historiske produktionstal (kWh): 2009: 1145748.7773; Historiske produktionstal (kWh): 2010: 1094570.7284; Historiske produktionstal (kWh): 2011: 1299814.56; Historiske produktionstal (kWh): 2012: 1266558.703; Historiske produktionstal (kWh): 2013: 1160148.932; Historiske produktionstal (kWh): 2014: 1211172.369; Historiske produktionstal (kWh): 2015: 1405971.611; Historiske produktionstal (kWh): 2016: 1085036.412; Historiske produktionstal (kWh): 2017: 1276166.494; Historiske produktionstal (kWh): 2018: 1063971.435; Historiske produktionstal (kWh): 2019: 998074.674; Historiske produktionstal (kWh): 2020: 1214386.984; Historiske produktionstal (kWh): 2021: 962699 | 153032 | 153032
570715000000009808 | 1997-06-04 | 600 | 43 | 50 | Nordtank | NTK 600/43/50 | 820 | Vesthimmerlands | LAND | Pisselhøj by | 4f | 529103.45 | 6293550.17 | SDFE2018 | 365 | Historiske produktionstal (kWh): 1997: 489550; Historiske produktionstal (kWh): 1998: 1261000; Historiske produktionstal (kWh): 1999: 1140803; Historiske produktionstal (kWh): 2000: 1247770; Historiske produktionstal (kWh): 2001: 1050195; Historiske produktionstal (kWh): 2002: 1029754.6641; Historiske produktionstal (kWh): 2003: 1021035.4062; Historiske produktionstal (kWh): 2004: 1164156.8281; Historiske produktionstal (kWh): 2005: 1097566.4766; Historiske produktionstal (kWh): 2006: 974072.8867; Historiske produktionstal (kWh): 2007: 1199596.8594; Historiske produktionstal (kWh): 2008: 944112.5156; Historiske produktionstal (kWh): 2009: 1066856.6641; Historiske produktionstal (kWh): 2010: 1018851.5689; Historiske produktionstal (kWh): 2011: 1192727.25; Historiske produktionstal (kWh): 2012: 1144786.91; Historiske produktionstal (kWh): 2013: 1041794.715; Historiske produktionstal (kWh): 2014: 1095986.012; Historiske produktionstal (kWh): 2015: 1229510.809; Historiske produktionstal (kWh): 2016: 957210.778; Historiske produktionstal (kWh): 2017: 1098175.711; Historiske produktionstal (kWh): 2018: 981094.97; Historiske produktionstal (kWh): 2019: 892673.413; Historiske produktionstal (kWh): 2020: 1112077.616; Historiske produktionstal (kWh): 2021: 874999.706 | 142502.477 | 142502.477
570715000000009815 | 1997-06-04 | 600 | 43 | 45 | Ukendt | Ukendt | 820 | Vesthimmerlands | LAND | Pisselhøj by | 4e | 529119.75 | 6293420.41 | SDFE2018 | 366 | Historiske produktionstal (kWh): 1997: 494550; Historiske produktionstal (kWh): 1998: 1295000; Historiske produktionstal (kWh): 1999: 1204147; Historiske produktionstal (kWh): 2000: 1278174; Historiske produktionstal (kWh): 2001: 1089911.3359; Historiske produktionstal (kWh): 2002: 1166995.8438; Historiske produktionstal (kWh): 2003: 1023852.4102; Historiske produktionstal (kWh): 2004: 1186432.2656; Historiske produktionstal (kWh): 2005: 1128178.5; Historiske produktionstal (kWh): 2006: 999483.9531; Historiske produktionstal (kWh): 2007: 1291704.2148; Historiske produktionstal (kWh): 2008: 1162391.668; Historiske produktionstal (kWh): 2009: 1083395.6172; Historiske produktionstal (kWh): 2010: 980348.4903; Historiske produktionstal (kWh): 2011: 1228444.47; Historiske produktionstal (kWh): 2012: 1196499.33; Historiske produktionstal (kWh): 2013: 1087306.639; Historiske produktionstal (kWh): 2014: 1128388.403; Historiske produktionstal (kWh): 2015: 1340976.482; Historiske produktionstal (kWh): 2016: 1002912.69; Historiske produktionstal (kWh): 2017: 1156986.223; Historiske produktionstal (kWh): 2018: 995898.116; Historiske produktionstal (kWh): 2019: 971503.71; Historiske produktionstal (kWh): 2020: 1099551.999; Historiske produktionstal (kWh): 2021: 865446 | 130495 | 130495
570715000000009822 | 1997-11-14 | 600 | 48 | 47.5 | NEG Micon | NM 1800-600 | 820 | Vesthimmerlands | LAND | Vestrup by | 3e | 527740.73 | 6288669.42 | SDFE2018 | 369 | Historiske produktionstal (kWh): 1997: 108462; Historiske produktionstal (kWh): 1998: 1491172; Historiske produktionstal (kWh): 1999: 1472791; Historiske produktionstal (kWh): 2000: 1515159; Historiske produktionstal (kWh): 2001: 1256665.6016; Historiske produktionstal (kWh): 2002: 1356452.0078; Historiske produktionstal (kWh): 2003: 1167952.8828; Historiske produktionstal (kWh): 2004: 1390883.0234; Historiske produktionstal (kWh): 2005: 1351643.082; Historiske produktionstal (kWh): 2006: 1209915.043; Historiske produktionstal (kWh): 2007: 1539552.9609; Historiske produktionstal (kWh): 2008: 1345480.2734; Historiske produktionstal (kWh): 2009: 1262024.2812; Historiske produktionstal (kWh): 2010: 1249608.6953; Historiske produktionstal (kWh): 2011: 1416202.92; Historiske produktionstal (kWh): 2012: 1296882.406; Historiske produktionstal (kWh): 2013: 1240937.238; Historiske produktionstal (kWh): 2014: 1334819.909; Historiske produktionstal (kWh): 2015: 1374328.248; Historiske produktionstal (kWh): 2016: 1044332.519; Historiske produktionstal (kWh): 2017: 1368053.912; Historiske produktionstal (kWh): 2018: 1204469.068; Historiske produktionstal (kWh): 2019: 1067335.01; Historiske produktionstal (kWh): 2020: 992891.5; Historiske produktionstal (kWh): 2021: 946809 | 132966.75 | 132966.75
570715000000009839 | 1997-10-03 | 750 | 44 | 50 | NEG Micon | NM 1500-750/175 | 820 | Vesthimmerlands | LAND | Havbro Gde. | 1a | 525119.13 | 6296184.71 | SDFE2018 | 370 | Historiske produktionstal (kWh): 1997: 316368; Historiske produktionstal (kWh): 1998: 1615530; Historiske produktionstal (kWh): 1999: 1539840; Historiske produktionstal (kWh): 2000: 1639668; Historiske produktionstal (kWh): 2001: 1406041.2656; Historiske produktionstal (kWh): 2002: 1496120.4375; Historiske produktionstal (kWh): 2003: 1342802.3477; Historiske produktionstal (kWh): 2004: 1529806.375; Historiske produktionstal (kWh): 2005: 1457488.7969; Historiske produktionstal (kWh): 2006: 1332085.9531; Historiske produktionstal (kWh): 2007: 1697472.625; Historiske produktionstal (kWh): 2008: 1507016.3828; Historiske produktionstal (kWh): 2009: 1364273.6445; Historiske produktionstal (kWh): 2010: 1349264.6534; Historiske produktionstal (kWh): 2011: 1574466.076; Historiske produktionstal (kWh): 2012: 1538629.307; Historiske produktionstal (kWh): 2013: 1405353.697; Historiske produktionstal (kWh): 2014: 1296294.079; Historiske produktionstal (kWh): 2015: 1717268.382; Historiske produktionstal (kWh): 2016: 1295968.366; Historiske produktionstal (kWh): 2017: 1500025.28; Historiske produktionstal (kWh): 2018: 1263963.152; Historiske produktionstal (kWh): 2019: 946080.135; Historiske produktionstal (kWh): 2020: 1456677.75; Historiske produktionstal (kWh): 2021: 1143196.25 | 183071 | 183071
570715000000009846 | 1997-10-03 | 750 | 44 | 50 | NEG Micon | NM 1500-750/175 | 820 | Vesthimmerlands | LAND | Sdr. Havbro | 2c | 525013.62 | 6294754.86 | SDFE2018 | 371 | Historiske produktionstal (kWh): 1997: 323301; Historiske produktionstal (kWh): 1998: 1683796; Historiske produktionstal (kWh): 1999: 1410703; Historiske produktionstal (kWh): 2000: 1608684; Historiske produktionstal (kWh): 2001: 1349005; Historiske produktionstal (kWh): 2002: 1442932.9062; Historiske produktionstal (kWh): 2003: 1296350.5508; Historiske produktionstal (kWh): 2004: 1470815.2734; Historiske produktionstal (kWh): 2005: 1390223.3516; Historiske produktionstal (kWh): 2006: 1272423.2539; Historiske produktionstal (kWh): 2007: 1546268.1055; Historiske produktionstal (kWh): 2008: 1465359.3789; Historiske produktionstal (kWh): 2009: 1332954.8047; Historiske produktionstal (kWh): 2010: 1256093.1984; Historiske produktionstal (kWh): 2011: 1526642.37; Historiske produktionstal (kWh): 2012: 1444768.176; Historiske produktionstal (kWh): 2013: 1304739.566; Historiske produktionstal (kWh): 2014: 1392439.209; Historiske produktionstal (kWh): 2015: 1512320.963; Historiske produktionstal (kWh): 2016: 1234792.11; Historiske produktionstal (kWh): 2017: 1433492.353; Historiske produktionstal (kWh): 2018: 1246591.764; Historiske produktionstal (kWh): 2019: 1267350.622; Historiske produktionstal (kWh): 2020: 1408464.36; Historiske produktionstal (kWh): 2021: 1082043 | 167201 | 167201
570715000000010019 | 1997-12-17 | 600 | 44 | 45 | Vestas Wind Systems A/S | V 44-600 | 820 | Vesthimmerlands | LAND | Svingelbjerg by | 10a | 520368.84 | 6288430.31 | SDFE2018 | 498 | Historiske produktionstal (kWh): 1997: 44557; Historiske produktionstal (kWh): 1998: 1324726; Historiske produktionstal (kWh): 1999: 1137301; Historiske produktionstal (kWh): 2000: 1339644; Historiske produktionstal (kWh): 2001: 1079742.1641; Historiske produktionstal (kWh): 2002: 1088820.0078; Historiske produktionstal (kWh): 2003: 988651.6641; Historiske produktionstal (kWh): 2004: 1166251.2617; Historiske produktionstal (kWh): 2005: 1170954.1836; Historiske produktionstal (kWh): 2006: 1023118.4883; Historiske produktionstal (kWh): 2007: 1343053.8125; Historiske produktionstal (kWh): 2008: 1187984.1602; Historiske produktionstal (kWh): 2009: 1090584; Historiske produktionstal (kWh): 2010: 1096619.0425; Historiske produktionstal (kWh): 2011: 1233398.43; Historiske produktionstal (kWh): 2012: 1178928.774; Historiske produktionstal (kWh): 2013: 1121653.434; Historiske produktionstal (kWh): 2014: 1183886.885; Historiske produktionstal (kWh): 2015: 1406995.384; Historiske produktionstal (kWh): 2016: 945978.403; Historiske produktionstal (kWh): 2017: 1053810.147; Historiske produktionstal (kWh): 2018: 959626.369; Historiske produktionstal (kWh): 2019: 957220.388; Historiske produktionstal (kWh): 2020: 1045996.462; Historiske produktionstal (kWh): 2021: 916953.852 | 139800.291 | 139800.291
570715000000010026 | 1997-12-17 | 600 | 44 | 45 | Vestas Wind Systems A/S | V 44-600 | 820 | Vesthimmerlands | LAND | Svingelbjerg by | 10æ | 520128.03 | 6288473.66 | SDFE2018 | 499 | Historiske produktionstal (kWh): 1997: 42901; Historiske produktionstal (kWh): 1998: 1231551; Historiske produktionstal (kWh): 1999: 1092079; Historiske produktionstal (kWh): 2000: 1254556; Historiske produktionstal (kWh): 2001: 1053421.1641; Historiske produktionstal (kWh): 2002: 1088820.0078; Historiske produktionstal (kWh): 2003: 988651.6641; Historiske produktionstal (kWh): 2004: 1131797.2852; Historiske produktionstal (kWh): 2005: 1073942.0898; Historiske produktionstal (kWh): 2006: 939325.8496; Historiske produktionstal (kWh): 2007: 1267079.2109; Historiske produktionstal (kWh): 2008: 1118147.5938; Historiske produktionstal (kWh): 2009: 991561.2305; Historiske produktionstal (kWh): 2010: 992162.1617; Historiske produktionstal (kWh): 2011: 1131484.86; Historiske produktionstal (kWh): 2012: 1107630.132; Historiske produktionstal (kWh): 2013: 1016347.366; Historiske produktionstal (kWh): 2014: 1074427.531; Historiske produktionstal (kWh): 2015: 1295683.703; Historiske produktionstal (kWh): 2016: 956851.968; Historiske produktionstal (kWh): 2017: 1119811.815; Historiske produktionstal (kWh): 2018: 962169.752; Historiske produktionstal (kWh): 2019: 977834.122; Historiske produktionstal (kWh): 2020: 1142917.5; Historiske produktionstal (kWh): 2021: 887892.25 | 134607.5 | 134607.5
570715000000010033 | 1997-12-17 | 600 | 44 | 45 | Vestas Wind Systems A/S | V 44-600 | 820 | Vesthimmerlands | LAND | Svingelbjerg by | 10ø | 519890.16 | 6288515.31 | SDFE2018 | 500 | Historiske produktionstal (kWh): 1997: 42668; Historiske produktionstal (kWh): 1998: 1301874; Historiske produktionstal (kWh): 1999: 1137797; Historiske produktionstal (kWh): 2000: 1316991; Historiske produktionstal (kWh): 2001: 1065906.1641; Historiske produktionstal (kWh): 2002: 1088820.0078; Historiske produktionstal (kWh): 2003: 988651.6641; Historiske produktionstal (kWh): 2004: 1062657.6602; Historiske produktionstal (kWh): 2005: 1155744.8086; Historiske produktionstal (kWh): 2006: 1017891.2773; Historiske produktionstal (kWh): 2007: 1340828.2734; Historiske produktionstal (kWh): 2008: 1167443.6328; Historiske produktionstal (kWh): 2009: 1056503.2383; Historiske produktionstal (kWh): 2010: 1045046.9714; Historiske produktionstal (kWh): 2011: 1208445.48; Historiske produktionstal (kWh): 2012: 1181927.107; Historiske produktionstal (kWh): 2013: 1072777.128; Historiske produktionstal (kWh): 2014: 1106611.013; Historiske produktionstal (kWh): 2015: 1363189.238; Historiske produktionstal (kWh): 2016: 1013070.559; Historiske produktionstal (kWh): 2017: 1200490.85; Historiske produktionstal (kWh): 2018: 1001205.299; Historiske produktionstal (kWh): 2019: 1050206.142; Historiske produktionstal (kWh): 2020: 1208032; Historiske produktionstal (kWh): 2021: 892712.25 | 146475.75 | 146475.75
570715000000010040 | 1997-12-17 | 600 | 44 | 45 | Vestas Wind Systems A/S | V 44-600 | 820 | Vesthimmerlands | LAND | Svingelbjerg by | 10aa | 519948.65 | 6288728.81 | SDFE2018 | 501 | Historiske produktionstal (kWh): 1997: 38682; Historiske produktionstal (kWh): 1998: 1257197; Historiske produktionstal (kWh): 1999: 1077539; Historiske produktionstal (kWh): 2000: 1236030; Historiske produktionstal (kWh): 2001: 1053255.1641; Historiske produktionstal (kWh): 2002: 1088820.0078; Historiske produktionstal (kWh): 2003: 988651.6641; Historiske produktionstal (kWh): 2004: 1132599.1836; Historiske produktionstal (kWh): 2005: 1035902.3398; Historiske produktionstal (kWh): 2006: 929577.3359; Historiske produktionstal (kWh): 2007: 1237813.8359; Historiske produktionstal (kWh): 2008: 1081953.168; Historiske produktionstal (kWh): 2009: 977750.7266; Historiske produktionstal (kWh): 2010: 973906.5603; Historiske produktionstal (kWh): 2011: 1130592.87; Historiske produktionstal (kWh): 2012: 1135317.415; Historiske produktionstal (kWh): 2013: 987075.008; Historiske produktionstal (kWh): 2014: 1034775.222; Historiske produktionstal (kWh): 2015: 1152172.301; Historiske produktionstal (kWh): 2016: 967266.578; Historiske produktionstal (kWh): 2017: 1132445.346; Historiske produktionstal (kWh): 2018: 978308.079; Historiske produktionstal (kWh): 2019: 992872.882; Historiske produktionstal (kWh): 2020: 935627.5; Historiske produktionstal (kWh): 2021: 911211.25 | 129873 | 129873
570715000000010057 | 1997-12-17 | 600 | 44 | 45 | Vestas Wind Systems A/S | V 44-600 | 820 | Vesthimmerlands | LAND | Svingelbjerg by | 10ab | 520187.33 | 6288687.38 | SDFE2018 | 502 | Historiske produktionstal (kWh): 1997: 37445; Historiske produktionstal (kWh): 1998: 1159678; Historiske produktionstal (kWh): 1999: 1019742; Historiske produktionstal (kWh): 2000: 1189042; Historiske produktionstal (kWh): 2001: 1042671.1641; Historiske produktionstal (kWh): 2002: 1088820.0078; Historiske produktionstal (kWh): 2003: 988651.6641; Historiske produktionstal (kWh): 2004: 1110780.5781; Historiske produktionstal (kWh): 2005: 1054372.8555; Historiske produktionstal (kWh): 2006: 907817.1328; Historiske produktionstal (kWh): 2007: 1226001.1484; Historiske produktionstal (kWh): 2008: 1062866.9688; Historiske produktionstal (kWh): 2009: 931716.707; Historiske produktionstal (kWh): 2010: 952244.3675; Historiske produktionstal (kWh): 2011: 1059619.77; Historiske produktionstal (kWh): 2012: 1052866.342; Historiske produktionstal (kWh): 2013: 992344.533; Historiske produktionstal (kWh): 2014: 962428.548; Historiske produktionstal (kWh): 2015: 1216239.831; Historiske produktionstal (kWh): 2016: 894380.762; Historiske produktionstal (kWh): 2017: 1053096.11; Historiske produktionstal (kWh): 2018: 811269.932; Historiske produktionstal (kWh): 2019: 885096.032; Historiske produktionstal (kWh): 2020: 1031442.25; Historiske produktionstal (kWh): 2021: 808709.5 | 128349.75 | 128349.75
570715000000010064 | 1997-12-17 | 600 | 44 | 45 | Vestas Wind Systems A/S | V 44-600 | 820 | Vesthimmerlands | LAND | Svingelbjerg by | 10ac | 520427.17 | 6288643.88 | SDFE2018 | 503 | Historiske produktionstal (kWh): 1997: 42287; Historiske produktionstal (kWh): 1998: 1272204; Historiske produktionstal (kWh): 1999: 1099132; Historiske produktionstal (kWh): 2000: 1278927; Historiske produktionstal (kWh): 2001: 1065389.1641; Historiske produktionstal (kWh): 2002: 1088820.0078; Historiske produktionstal (kWh): 2003: 988651.6641; Historiske produktionstal (kWh): 2004: 1133195.1602; Historiske produktionstal (kWh): 2005: 1115233.0195; Historiske produktionstal (kWh): 2006: 970801.9258; Historiske produktionstal (kWh): 2007: 1296768.3242; Historiske produktionstal (kWh): 2008: 1130900.7812; Historiske produktionstal (kWh): 2009: 1025890.4648; Historiske produktionstal (kWh): 2010: 1045692.4484; Historiske produktionstal (kWh): 2011: 1158815.79; Historiske produktionstal (kWh): 2012: 1154348.543; Historiske produktionstal (kWh): 2013: 1043932.515; Historiske produktionstal (kWh): 2014: 1110233.77; Historiske produktionstal (kWh): 2015: 1318707.09; Historiske produktionstal (kWh): 2016: 945644.579; Historiske produktionstal (kWh): 2017: 1123704.09; Historiske produktionstal (kWh): 2018: 958266.057; Historiske produktionstal (kWh): 2019: 1011311.192; Historiske produktionstal (kWh): 2020: 1126378.75; Historiske produktionstal (kWh): 2021: 910255.25 | 131905.25 | 131905.25
570715000000010088 | 1998-06-01 | 600 | 44 | 45 | Vestas Wind Systems A/S | V 44-600 | 820 | Vesthimmerlands | LAND | Støttrup by | 4y | 522163.24 | 6294895.55 | SDFE2018 | 504 | Historiske produktionstal (kWh): 1998: 870226; Historiske produktionstal (kWh): 1999: 1193336; Historiske produktionstal (kWh): 2000: 1364631; Historiske produktionstal (kWh): 2001: 1150748.25; Historiske produktionstal (kWh): 2002: 1157213.2539; Historiske produktionstal (kWh): 2003: 1009006.0664; Historiske produktionstal (kWh): 2004: 1194295.8945; Historiske produktionstal (kWh): 2005: 1193971.6836; Historiske produktionstal (kWh): 2006: 1073090.7109; Historiske produktionstal (kWh): 2007: 1348088.9453; Historiske produktionstal (kWh): 2008: 1223997.8594; Historiske produktionstal (kWh): 2009: 1117466.4609; Historiske produktionstal (kWh): 2010: 1083572.8202; Historiske produktionstal (kWh): 2011: 1274097.33; Historiske produktionstal (kWh): 2012: 1248433.517; Historiske produktionstal (kWh): 2013: 1146862.46; Historiske produktionstal (kWh): 2014: 1225599.101; Historiske produktionstal (kWh): 2015: 1406818.2; Historiske produktionstal (kWh): 2016: 1064168.539; Historiske produktionstal (kWh): 2017: 1187213.825; Historiske produktionstal (kWh): 2018: 1063029.712; Historiske produktionstal (kWh): 2019: 1082991.803; Historiske produktionstal (kWh): 2020: 1223555.25; Historiske produktionstal (kWh): 2021: 950152.5 | 127336 | 127336
570715000000010095 | 1998-06-01 | 600 | 44 | 45 | Vestas Wind Systems A/S | V 44-600 | 820 | Vesthimmerlands | LAND | Støttrup by | 4v | 522264.72 | 6295090.29 | SDFE2018 | 505 | Historiske produktionstal (kWh): 1998: 827375; Historiske produktionstal (kWh): 1999: 1105063; Historiske produktionstal (kWh): 2000: 1288678; Historiske produktionstal (kWh): 2001: 1126046.25; Historiske produktionstal (kWh): 2002: 1157213.2539; Historiske produktionstal (kWh): 2003: 1009006.0664; Historiske produktionstal (kWh): 2004: 1151301.3281; Historiske produktionstal (kWh): 2005: 1130499.7188; Historiske produktionstal (kWh): 2006: 1008502.9844; Historiske produktionstal (kWh): 2007: 1306553.9453; Historiske produktionstal (kWh): 2008: 1158612.2305; Historiske produktionstal (kWh): 2009: 1054809.8125; Historiske produktionstal (kWh): 2010: 1021299.3268; Historiske produktionstal (kWh): 2011: 1200130.833; Historiske produktionstal (kWh): 2012: 1185038.439; Historiske produktionstal (kWh): 2013: 1072007.543; Historiske produktionstal (kWh): 2014: 1127017.753; Historiske produktionstal (kWh): 2015: 1323729.763; Historiske produktionstal (kWh): 2016: 1003211.97; Historiske produktionstal (kWh): 2017: 1176376.401; Historiske produktionstal (kWh): 2018: 1019859.215; Historiske produktionstal (kWh): 2019: 1029858.011; Historiske produktionstal (kWh): 2020: 1126073.25; Historiske produktionstal (kWh): 2021: 898377.25 | 148665.75 | 148665.75
570715000000010101 | 1998-06-01 | 750 | 44 | 48 | NEG Micon | NM 750-200/48 | 820 | Vesthimmerlands | LAND | Støttrup by | 3q | 521967.95 | 6294996.55 | SDFE2018 | 507 | Historiske produktionstal (kWh): 1998: 863590; Historiske produktionstal (kWh): 1999: 1137383; Historiske produktionstal (kWh): 2000: 1307296; Historiske produktionstal (kWh): 2001: 1124799.25; Historiske produktionstal (kWh): 2002: 1157213.2539; Historiske produktionstal (kWh): 2003: 1261257.5977; Historiske produktionstal (kWh): 2004: 1332910.9375; Historiske produktionstal (kWh): 2005: 1172642.0117; Historiske produktionstal (kWh): 2006: 1057408.1133; Historiske produktionstal (kWh): 2007: 1371141.0898; Historiske produktionstal (kWh): 2008: 1228199.9297; Historiske produktionstal (kWh): 2009: 1064197.5273; Historiske produktionstal (kWh): 2010: 1033739.1864; Historiske produktionstal (kWh): 2011: 1228189.05; Historiske produktionstal (kWh): 2012: 1212456.373; Historiske produktionstal (kWh): 2013: 1102476.939; Historiske produktionstal (kWh): 2014: 1105830.946; Historiske produktionstal (kWh): 2015: 1364233.561; Historiske produktionstal (kWh): 2016: 1026570.207; Historiske produktionstal (kWh): 2017: 1155130.361; Historiske produktionstal (kWh): 2018: 964703.017; Historiske produktionstal (kWh): 2019: 917513.077; Historiske produktionstal (kWh): 2020: 1172347.5; Historiske produktionstal (kWh): 2021: 931661.25 | 141980.5 | 141980.5
570715000000010118 | 1998-06-01 | 600 | 44 | 45 | Vestas Wind Systems A/S | V 44-600 | 820 | Vesthimmerlands | LAND | Støttrup by | 4x | 522069.87 | 6295191.74 | SDFE2018 | 506 | Historiske produktionstal (kWh): 1998: 882829; Historiske produktionstal (kWh): 1999: 1162263; Historiske produktionstal (kWh): 2000: 1336870; Historiske produktionstal (kWh): 2001: 1108716.25; Historiske produktionstal (kWh): 2002: 1157213.2539; Historiske produktionstal (kWh): 2003: 1009006.0664; Historiske produktionstal (kWh): 2004: 1164314.1211; Historiske produktionstal (kWh): 2005: 1168166.9219; Historiske produktionstal (kWh): 2006: 1049441.6094; Historiske produktionstal (kWh): 2007: 1343744.4922; Historiske produktionstal (kWh): 2008: 1176780.4844; Historiske produktionstal (kWh): 2009: 1070142.3047; Historiske produktionstal (kWh): 2010: 1092813.6973; Historiske produktionstal (kWh): 2011: 1228894.375; Historiske produktionstal (kWh): 2012: 1209872.291; Historiske produktionstal (kWh): 2013: 1084360.563; Historiske produktionstal (kWh): 2014: 1123683.203; Historiske produktionstal (kWh): 2015: 1352700.656; Historiske produktionstal (kWh): 2016: 1024832.862; Historiske produktionstal (kWh): 2017: 1194040.832; Historiske produktionstal (kWh): 2018: 1024445.535; Historiske produktionstal (kWh): 2019: 978339.084; Historiske produktionstal (kWh): 2020: 1155715.063; Historiske produktionstal (kWh): 2021: 928486.619 | 41519.141 | 41519.141
570715000000010125 | 1998-06-16 | 300 | 31 | 31 | Ukendt | Ukendt | 820 | Vesthimmerlands | LAND | Næsborg by | 13 | 521940.61 | 6314279.27 | SDFE2018 | 386 | Historiske produktionstal (kWh): 1998: 407735; Historiske produktionstal (kWh): 1999: 643623; Historiske produktionstal (kWh): 2000: 747032; Historiske produktionstal (kWh): 2001: 653135; Historiske produktionstal (kWh): 2002: 678479.668; Historiske produktionstal (kWh): 2003: 596414.6094; Historiske produktionstal (kWh): 2004: 707043.1602; Historiske produktionstal (kWh): 2005: 684439.4688; Historiske produktionstal (kWh): 2006: 612088.2949; Historiske produktionstal (kWh): 2007: 777234.1602; Historiske produktionstal (kWh): 2008: 679509.2676; Historiske produktionstal (kWh): 2009: 597787.7422; Historiske produktionstal (kWh): 2010: 633540.5998; Historiske produktionstal (kWh): 2011: 733211.82; Historiske produktionstal (kWh): 2012: 719479.211; Historiske produktionstal (kWh): 2013: 595583.119; Historiske produktionstal (kWh): 2014: 672370.346; Historiske produktionstal (kWh): 2015: 818811.353; Historiske produktionstal (kWh): 2016: 582848.731; Historiske produktionstal (kWh): 2017: 713511.4; Historiske produktionstal (kWh): 2018: 604536.167; Historiske produktionstal (kWh): 2019: 629118.802; Historiske produktionstal (kWh): 2020: 730808.5; Historiske produktionstal (kWh): 2021: 532080.25 | 87583.75 | 87583.75
570715000000010132 | 1998-06-16 | 300 | 35 | 31 | Ukendt | Ukendt | 820 | Vesthimmerlands | LAND | Næsborg by | 13 | 521884.89 | 6314401.36 | SDFE2018 | 387 | Historiske produktionstal (kWh): 1998: 441341; Historiske produktionstal (kWh): 1999: 573085; Historiske produktionstal (kWh): 2000: 758386; Historiske produktionstal (kWh): 2001: 670643.2656; Historiske produktionstal (kWh): 2002: 695684.1055; Historiske produktionstal (kWh): 2003: 622144.1094; Historiske produktionstal (kWh): 2004: 730817.332; Historiske produktionstal (kWh): 2005: 697757.207; Historiske produktionstal (kWh): 2006: 614537.5469; Historiske produktionstal (kWh): 2007: 805194.7207; Historiske produktionstal (kWh): 2008: 701232.8379; Historiske produktionstal (kWh): 2009: 659547.8984; Historiske produktionstal (kWh): 2010: 665020.6192; Historiske produktionstal (kWh): 2011: 765384.84; Historiske produktionstal (kWh): 2012: 746848.591; Historiske produktionstal (kWh): 2013: 683646.997; Historiske produktionstal (kWh): 2014: 696524.161; Historiske produktionstal (kWh): 2015: 170023.831; Historiske produktionstal (kWh): 2016: 0; Historiske produktionstal (kWh): 2017: 0; Historiske produktionstal (kWh): 2018: 0; Historiske produktionstal (kWh): 2019: 187929.816; Historiske produktionstal (kWh): 2020: 746479.627; Historiske produktionstal (kWh): 2021: 599729 | 93678 | 93678
570715000000010149 | 1998-11-06 | 750 | 44 | 40 | NEG Micon | NM 44/750 | 820 | Vesthimmerlands | LAND | Ø. Ørbæk by | 4ad | 518014.75 | 6314084.19 | SDFE2018 | 389 | Historiske produktionstal (kWh): 1998: 223034; Historiske produktionstal (kWh): 1999: 1221973; Historiske produktionstal (kWh): 2000: 1602624; Historiske produktionstal (kWh): 2001: 1404088.6016; Historiske produktionstal (kWh): 2002: 1489756.0625; Historiske produktionstal (kWh): 2003: 1353226.543; Historiske produktionstal (kWh): 2004: 1535868.6719; Historiske produktionstal (kWh): 2005: 1461171.2734; Historiske produktionstal (kWh): 2006: 1318507.0234; Historiske produktionstal (kWh): 2007: 1708033.5781; Historiske produktionstal (kWh): 2008: 1493249.918; Historiske produktionstal (kWh): 2009: 1339343.8242; Historiske produktionstal (kWh): 2010: 1321255.9852; Historiske produktionstal (kWh): 2011: 1574078.22; Historiske produktionstal (kWh): 2012: 1452671.627; Historiske produktionstal (kWh): 2013: 1383414.052; Historiske produktionstal (kWh): 2014: 1408231.699; Historiske produktionstal (kWh): 2015: 1724916.766; Historiske produktionstal (kWh): 2016: 1365220.402; Historiske produktionstal (kWh): 2017: 1608970.2; Historiske produktionstal (kWh): 2018: 1343725.383; Historiske produktionstal (kWh): 2019: 1379439.816; Historiske produktionstal (kWh): 2020: 1441051.243; Historiske produktionstal (kWh): 2021: 1258201.4 | 176836.236 | 176836.236
570715000000010156 | 1998-11-06 | 750 | 44 | 40 | NEG Micon | NM 44/750 | 820 | Vesthimmerlands | LAND | Ø. Ørbæk by | 4ad | 518050.97 | 6313888.47 | SDFE2018 | 390 | Historiske produktionstal (kWh): 1998: 200456; Historiske produktionstal (kWh): 1999: 1166820; Historiske produktionstal (kWh): 2000: 1422114; Historiske produktionstal (kWh): 2001: 1362257; Historiske produktionstal (kWh): 2002: 1454226.25; Historiske produktionstal (kWh): 2003: 1295974.3633; Historiske produktionstal (kWh): 2004: 1469912.6172; Historiske produktionstal (kWh): 2005: 1404263.1172; Historiske produktionstal (kWh): 2006: 1264388.9688; Historiske produktionstal (kWh): 2007: 1663430.7031; Historiske produktionstal (kWh): 2008: 1455791.1484; Historiske produktionstal (kWh): 2009: 1345999.9609; Historiske produktionstal (kWh): 2010: 1280295.7212; Historiske produktionstal (kWh): 2011: 1538427.33; Historiske produktionstal (kWh): 2012: 1494351.365; Historiske produktionstal (kWh): 2013: 1348116.152; Historiske produktionstal (kWh): 2014: 1369966.127; Historiske produktionstal (kWh): 2015: 1716142.908; Historiske produktionstal (kWh): 2016: 1317001.953; Historiske produktionstal (kWh): 2017: 1568224.856; Historiske produktionstal (kWh): 2018: 1308438.627; Historiske produktionstal (kWh): 2019: 1301096.328; Historiske produktionstal (kWh): 2020: 1072303.091; Historiske produktionstal (kWh): 2021: 398689.758 | 177628.275 | 177628.275
570715000000010163 | 1998-11-06 | 750 | 44 | 40 | NEG Micon | NM 44/750 | 820 | Vesthimmerlands | LAND | Ø. Ørbæk by | 7n | 518086.01 | 6313693.92 | SDFE2018 | 391 | Historiske produktionstal (kWh): 1998: 188466; Historiske produktionstal (kWh): 1999: 1055701; Historiske produktionstal (kWh): 2000: 1505305; Historiske produktionstal (kWh): 2001: 1330575.8672; Historiske produktionstal (kWh): 2002: 1371446.168; Historiske produktionstal (kWh): 2003: 1280112.5078; Historiske produktionstal (kWh): 2004: 1468987.6797; Historiske produktionstal (kWh): 2005: 1402931.8984; Historiske produktionstal (kWh): 2006: 1264546.1953; Historiske produktionstal (kWh): 2007: 1645114.7109; Historiske produktionstal (kWh): 2008: 1429100.9688; Historiske produktionstal (kWh): 2009: 1296287.4648; Historiske produktionstal (kWh): 2010: 1275503.1284; Historiske produktionstal (kWh): 2011: 1351345.05; Historiske produktionstal (kWh): 2012: 1510926.261; Historiske produktionstal (kWh): 2013: 1361626.995; Historiske produktionstal (kWh): 2014: 1319034.411; Historiske produktionstal (kWh): 2015: 1678690.117; Historiske produktionstal (kWh): 2016: 1256388.898; Historiske produktionstal (kWh): 2017: 1464944.653; Historiske produktionstal (kWh): 2018: 1209997.594; Historiske produktionstal (kWh): 2019: 1191955.269; Historiske produktionstal (kWh): 2020: 1358630.792; Historiske produktionstal (kWh): 2021: 1048637.937 | 162933.801 | 162933.801
570715000000010170 | 1998-09-22 | 600 | 44 | 40 | Vestas Wind Systems A/S | V 44-600 | 820 | Vesthimmerlands | LAND | Brøndum by | 11a | 520573.69 | 6312085.84 | SDFE2018 | 392 | Historiske produktionstal (kWh): 1998: 434729; Historiske produktionstal (kWh): 1999: 1076246; Historiske produktionstal (kWh): 2000: 1425996; Historiske produktionstal (kWh): 2001: 1263329.3984; Historiske produktionstal (kWh): 2002: 1292212.0859; Historiske produktionstal (kWh): 2003: 1160821.334; Historiske produktionstal (kWh): 2004: 1368146.8672; Historiske produktionstal (kWh): 2005: 1320477.4453; Historiske produktionstal (kWh): 2006: 1203443.0039; Historiske produktionstal (kWh): 2007: 1492640.8125; Historiske produktionstal (kWh): 2008: 1306146.6055; Historiske produktionstal (kWh): 2009: 1165462.6484; Historiske produktionstal (kWh): 2010: 1210425.4781; Historiske produktionstal (kWh): 2011: 1398642.3; Historiske produktionstal (kWh): 2012: 1348977.9; Historiske produktionstal (kWh): 2013: 1269593.284; Historiske produktionstal (kWh): 2014: 1282262.747; Historiske produktionstal (kWh): 2015: 1567540.386; Historiske produktionstal (kWh): 2016: 1191783.372; Historiske produktionstal (kWh): 2017: 1396683.887; Historiske produktionstal (kWh): 2018: 1206670.692; Historiske produktionstal (kWh): 2019: 1211493.341; Historiske produktionstal (kWh): 2020: 1410167.25; Historiske produktionstal (kWh): 2021: 1148741.75 | 165234.25 | 165234.25
570715000000010187 | 1998-10-29 | 750 | 48 | 48 | NEG Micon | NM 750-200/48 | 820 | Vesthimmerlands | LAND | Blære by | 17e | 531300.54 | 6304456.44 | SDFE2018 | 9000393 | Historiske produktionstal (kWh): 1998: 240484; Historiske produktionstal (kWh): 1999: 1452474; Historiske produktionstal (kWh): 2000: 1615935; Historiske produktionstal (kWh): 2001: 1413689.3359; Historiske produktionstal (kWh): 2002: 1396962.6758; Historiske produktionstal (kWh): 2003: 1328566.5742; Historiske produktionstal (kWh): 2004: 1453786.7656; Historiske produktionstal (kWh): 2005: 1449118.0781; Historiske produktionstal (kWh): 2006: 1281137.8633; Historiske produktionstal (kWh): 2007: 1618850.6797; Historiske produktionstal (kWh): 2008: 1481080.8047; Historiske produktionstal (kWh): 2009: 1353482.7344; Historiske produktionstal (kWh): 2010: 1270910.3089; Historiske produktionstal (kWh): 2011: 1516826.964; Historiske produktionstal (kWh): 2012: 1477433.43; Historiske produktionstal (kWh): 2013: 1356923.7; Historiske produktionstal (kWh): 2014: 1336398.915; Historiske produktionstal (kWh): 2015: 1657382.84; Historiske produktionstal (kWh): 2016: 1254562.785; Historiske produktionstal (kWh): 2017: 1465811.756; Historiske produktionstal (kWh): 2018: 1276872.144; Historiske produktionstal (kWh): 2019: 1238186.292; Historiske produktionstal (kWh): 2020: 1425859.613; Historiske produktionstal (kWh): 2021: 1140697 | 184575 | 184575
570715000000010200 | 1998-10-28 | 750 | 48 | 48 | NEG Micon | NM 750-200/48 | 820 | Vesthimmerlands | LAND | Blære by | 17h | 531480.86 | 6304383.17 | SDFE2018 | 394 | Historiske produktionstal (kWh): 1998: 205800; Historiske produktionstal (kWh): 1999: 1338217; Historiske produktionstal (kWh): 2000: 1510328; Historiske produktionstal (kWh): 2001: 1297068.8359; Historiske produktionstal (kWh): 2002: 1330947.2344; Historiske produktionstal (kWh): 2003: 1240475.6641; Historiske produktionstal (kWh): 2004: 1250838.418; Historiske produktionstal (kWh): 2005: 1349736.2188; Historiske produktionstal (kWh): 2006: 1215032.4219; Historiske produktionstal (kWh): 2007: 1505166.5391; Historiske produktionstal (kWh): 2008: 1425687.3867; Historiske produktionstal (kWh): 2009: 1266592.5508; Historiske produktionstal (kWh): 2010: 1198602.3191; Historiske produktionstal (kWh): 2011: 1461458.8255; Historiske produktionstal (kWh): 2012: 1378951.3875; Historiske produktionstal (kWh): 2013: 1269924.975; Historiske produktionstal (kWh): 2014: 1302253.425; Historiske produktionstal (kWh): 2015: 1493447.3495; Historiske produktionstal (kWh): 2016: 1199747.3495; Historiske produktionstal (kWh): 2017: 1412308.2535; Historiske produktionstal (kWh): 2018: 1221960.4715; Historiske produktionstal (kWh): 2019: 1214978.5; Historiske produktionstal (kWh): 2020: 1408831.51; Historiske produktionstal (kWh): 2021: 1126208.893 | 183267.569 | 183267.569
570715000000010217 | 1998-10-28 | 750 | 48 | 48 | NEG Micon | NM 750-200/48 | 820 | Vesthimmerlands | LAND | Blære by | 22d | 531661.3 | 6304309.83 | SDFE2018 | 9000394 | Historiske produktionstal (kWh): 1998: 205800; Historiske produktionstal (kWh): 1999: 1338218; Historiske produktionstal (kWh): 2000: 1510327; Historiske produktionstal (kWh): 2001: 1297069.8359; Historiske produktionstal (kWh): 2002: 1330947.2344; Historiske produktionstal (kWh): 2003: 1240475.6641; Historiske produktionstal (kWh): 2004: 1250838.418; Historiske produktionstal (kWh): 2005: 1349736.2188; Historiske produktionstal (kWh): 2006: 1215032.4219; Historiske produktionstal (kWh): 2007: 1505166.5391; Historiske produktionstal (kWh): 2008: 1425687.3867; Historiske produktionstal (kWh): 2009: 1266592.5508; Historiske produktionstal (kWh): 2010: 1198602.3191; Historiske produktionstal (kWh): 2011: 1461458.8255; Historiske produktionstal (kWh): 2012: 1378951.3875; Historiske produktionstal (kWh): 2013: 1269924.975; Historiske produktionstal (kWh): 2014: 1302253.425; Historiske produktionstal (kWh): 2015: 1493447.3495; Historiske produktionstal (kWh): 2016: 1199747.3495; Historiske produktionstal (kWh): 2017: 1412308.2535; Historiske produktionstal (kWh): 2018: 1221960.4715; Historiske produktionstal (kWh): 2019: 1214978.5; Historiske produktionstal (kWh): 2020: 1408831.51; Historiske produktionstal (kWh): 2021: 1126208.893 | 183267.569 | 183267.569
570715000000010224 | 1998-11-11 | 750 | 48 | 45 | NEG Micon | NM 750-200/48 | 820 | Vesthimmerlands | LAND | Li. Ajstrup by | 3c | 529694.65 | 6304317.19 | SDFE2018 | 395 | Historiske produktionstal (kWh): 1998: 205551; Historiske produktionstal (kWh): 1999: 1178492; Historiske produktionstal (kWh): 2000: 1562437; Historiske produktionstal (kWh): 2001: 1365500; Historiske produktionstal (kWh): 2002: 1399966.9102; Historiske produktionstal (kWh): 2003: 1254278.5156; Historiske produktionstal (kWh): 2004: 1427789.8828; Historiske produktionstal (kWh): 2005: 1368580.9531; Historiske produktionstal (kWh): 2006: 1246420.8984; Historiske produktionstal (kWh): 2007: 1572271.4727; Historiske produktionstal (kWh): 2008: 1410289.6289; Historiske produktionstal (kWh): 2009: 1317047.1641; Historiske produktionstal (kWh): 2010: 1283940.8991; Historiske produktionstal (kWh): 2011: 1345907.713; Historiske produktionstal (kWh): 2012: 1412063.871; Historiske produktionstal (kWh): 2013: 1309217.6; Historiske produktionstal (kWh): 2014: 1372720.843; Historiske produktionstal (kWh): 2015: 1613662.057; Historiske produktionstal (kWh): 2016: 1230501.635; Historiske produktionstal (kWh): 2017: 1445259.487; Historiske produktionstal (kWh): 2018: 1236006.396; Historiske produktionstal (kWh): 2019: 1265976.648; Historiske produktionstal (kWh): 2020: 1408824.194; Historiske produktionstal (kWh): 2021: 1172914.607 | 176977.32 | 176977.32
570715000000010231 | 1998-11-11 | 750 | 48 | 45 | NEG Micon | NM 750-200/48 | 820 | Vesthimmerlands | LAND | Vormstrupgård | 1g | 529749.69 | 6304116.5 | SDFE2018 | 396 | Historiske produktionstal (kWh): 1998: 227372; Historiske produktionstal (kWh): 1999: 1355949; Historiske produktionstal (kWh): 2000: 1590263; Historiske produktionstal (kWh): 2001: 1374488; Historiske produktionstal (kWh): 2002: 1429544.168; Historiske produktionstal (kWh): 2003: 1274671.5391; Historiske produktionstal (kWh): 2004: 1420851.9688; Historiske produktionstal (kWh): 2005: 1406620.7148; Historiske produktionstal (kWh): 2006: 1255690.2461; Historiske produktionstal (kWh): 2007: 1517735.3359; Historiske produktionstal (kWh): 2008: 1472838.8359; Historiske produktionstal (kWh): 2009: 1331929.1797; Historiske produktionstal (kWh): 2010: 1297476.1819; Historiske produktionstal (kWh): 2011: 1538584.74; Historiske produktionstal (kWh): 2012: 1395138.395; Historiske produktionstal (kWh): 2013: 1360421.241; Historiske produktionstal (kWh): 2014: 1463156.645; Historiske produktionstal (kWh): 2015: 1646410.475; Historiske produktionstal (kWh): 2016: 1296921.374; Historiske produktionstal (kWh): 2017: 1433639.297; Historiske produktionstal (kWh): 2018: 1318819.975; Historiske produktionstal (kWh): 2019: 1323033.071; Historiske produktionstal (kWh): 2020: 1233987.75; Historiske produktionstal (kWh): 2021: 1079620.25 | 197413.5 | 197413.5
570715000000010248 | 1998-11-11 | 750 | 48 | 45 | NEG Micon | NM 750-200/48 | 820 | Vesthimmerlands | LAND | Vormstrupgård | 1f | 529532.96 | 6304162.47 | SDFE2018 | 397 | Historiske produktionstal (kWh): 1998: 238473; Historiske produktionstal (kWh): 1999: 1410484; Historiske produktionstal (kWh): 2000: 1638900; Historiske produktionstal (kWh): 2001: 1402230; Historiske produktionstal (kWh): 2002: 1249675.043; Historiske produktionstal (kWh): 2003: 1311371.8203; Historiske produktionstal (kWh): 2004: 1481628.0625; Historiske produktionstal (kWh): 2005: 1439901.5234; Historiske produktionstal (kWh): 2006: 1237313.9453; Historiske produktionstal (kWh): 2007: 1598564.8672; Historiske produktionstal (kWh): 2008: 1481407.2773; Historiske produktionstal (kWh): 2009: 1373988.3203; Historiske produktionstal (kWh): 2010: 1276567.3762; Historiske produktionstal (kWh): 2011: 1596725.46; Historiske produktionstal (kWh): 2012: 1519150.937; Historiske produktionstal (kWh): 2013: 1330645.1; Historiske produktionstal (kWh): 2014: 1421925.175; Historiske produktionstal (kWh): 2015: 1592439.935; Historiske produktionstal (kWh): 2016: 1254459.096; Historiske produktionstal (kWh): 2017: 1431183.151; Historiske produktionstal (kWh): 2018: 1305615.63; Historiske produktionstal (kWh): 2019: 1288423.771; Historiske produktionstal (kWh): 2020: 1497622.809; Historiske produktionstal (kWh): 2021: 1208474.711 | 78654.699 | 78654.699
570715000000010255 | 1998-11-26 | 660 | 47 | 50 | Vestas Wind Systems A/S | V 47-660 | 820 | Vesthimmerlands | LAND | Ullits by | 11o | 518933.05 | 6286940.15 | SDFE2018 | 398 | Historiske produktionstal (kWh): 1998: 150352; Historiske produktionstal (kWh): 1999: 1237477; Historiske produktionstal (kWh): 2000: 1419958; Historiske produktionstal (kWh): 2001: 1198005.1328; Historiske produktionstal (kWh): 2002: 1253078.6953; Historiske produktionstal (kWh): 2003: 1131856.4961; Historiske produktionstal (kWh): 2004: 1298908.0234; Historiske produktionstal (kWh): 2005: 1237056.6484; Historiske produktionstal (kWh): 2006: 1102641.5039; Historiske produktionstal (kWh): 2007: 1478124.1602; Historiske produktionstal (kWh): 2008: 1287532.0391; Historiske produktionstal (kWh): 2009: 1133355.6289; Historiske produktionstal (kWh): 2010: 1146786.7858; Historiske produktionstal (kWh): 2011: 1307706.258; Historiske produktionstal (kWh): 2012: 1267357.305; Historiske produktionstal (kWh): 2013: 1151949.618; Historiske produktionstal (kWh): 2014: 1180357.787; Historiske produktionstal (kWh): 2015: 1448493.719; Historiske produktionstal (kWh): 2016: 1059394.225; Historiske produktionstal (kWh): 2017: 1282032.027; Historiske produktionstal (kWh): 2018: 1085909.082; Historiske produktionstal (kWh): 2019: 1105098.348; Historiske produktionstal (kWh): 2020: 1191108.715; Historiske produktionstal (kWh): 2021: 988462 | 151136 | 151136
570715000000010262 | 1998-11-19 | 660 | 47 | 50 | Vestas Wind Systems A/S | V 47-660 | 820 | Vesthimmerlands | LAND | Ullits by | 6a | 518933.11 | 6286715.73 | SDFE2018 | 399 | Historiske produktionstal (kWh): 1998: 139618; Historiske produktionstal (kWh): 1999: 1193951; Historiske produktionstal (kWh): 2000: 1416364; Historiske produktionstal (kWh): 2001: 1178634.6016; Historiske produktionstal (kWh): 2002: 1263584.2852; Historiske produktionstal (kWh): 2003: 1104244.7422; Historiske produktionstal (kWh): 2004: 1232516.1875; Historiske produktionstal (kWh): 2005: 1174184.7383; Historiske produktionstal (kWh): 2006: 1043653.4609; Historiske produktionstal (kWh): 2007: 1417881.8633; Historiske produktionstal (kWh): 2008: 1227095.5039; Historiske produktionstal (kWh): 2009: 1103275.8867; Historiske produktionstal (kWh): 2010: 1084311.7788; Historiske produktionstal (kWh): 2011: 1244168.628; Historiske produktionstal (kWh): 2012: 1204728.554; Historiske produktionstal (kWh): 2013: 1077049.489; Historiske produktionstal (kWh): 2014: 1098658.076; Historiske produktionstal (kWh): 2015: 1373814.539; Historiske produktionstal (kWh): 2016: 1029305.745; Historiske produktionstal (kWh): 2017: 1211756.881; Historiske produktionstal (kWh): 2018: 1048198.293; Historiske produktionstal (kWh): 2019: 1005520.596; Historiske produktionstal (kWh): 2020: 1115009.89; Historiske produktionstal (kWh): 2021: 884495 | 131687 | 131687
570715000000010279 | 1998-11-19 | 660 | 47 | 50 | Vestas Wind Systems A/S | V 47-660 | 820 | Vesthimmerlands | LAND | Ullits by | 6a | 518932.66 | 6286490.81 | SDFE2018 | 400 | Historiske produktionstal (kWh): 1998: 140596; Historiske produktionstal (kWh): 1999: 1259394; Historiske produktionstal (kWh): 2000: 1421409; Historiske produktionstal (kWh): 2001: 1170706.2031; Historiske produktionstal (kWh): 2002: 1279402.3477; Historiske produktionstal (kWh): 2003: 1130629.5664; Historiske produktionstal (kWh): 2004: 1287536.1797; Historiske produktionstal (kWh): 2005: 1243898.0859; Historiske produktionstal (kWh): 2006: 1117130.8555; Historiske produktionstal (kWh): 2007: 1480049.9844; Historiske produktionstal (kWh): 2008: 1298734.4609; Historiske produktionstal (kWh): 2009: 1163282.6641; Historiske produktionstal (kWh): 2010: 1152032.3095; Historiske produktionstal (kWh): 2011: 1297296.99; Historiske produktionstal (kWh): 2012: 1256882.168; Historiske produktionstal (kWh): 2013: 1134815.28; Historiske produktionstal (kWh): 2014: 1195257.009; Historiske produktionstal (kWh): 2015: 1425642.423; Historiske produktionstal (kWh): 2016: 1040403.231; Historiske produktionstal (kWh): 2017: 1263687.923; Historiske produktionstal (kWh): 2018: 1096178.426; Historiske produktionstal (kWh): 2019: 1098344.868; Historiske produktionstal (kWh): 2020: 1165713.863; Historiske produktionstal (kWh): 2021: 940302 | 146724 | 146724
570715000000010286 | 1998-12-21 | 750 | 48 | 45 | NEG Micon | NM 750-200/48 | 820 | Vesthimmerlands | LAND | Gunderstedgård Hgd. | 1ah | 528808.86 | 6306651.38 | SDFE2018 | 401 | Historiske produktionstal (kWh): 1998: 90079; Historiske produktionstal (kWh): 1999: 1327739; Historiske produktionstal (kWh): 2000: 1557370; Historiske produktionstal (kWh): 2001: 1368646.1328; Historiske produktionstal (kWh): 2002: 1368850.2812; Historiske produktionstal (kWh): 2003: 1242990.0742; Historiske produktionstal (kWh): 2004: 1416882.1406; Historiske produktionstal (kWh): 2005: 1367609.1797; Historiske produktionstal (kWh): 2006: 1231073.0508; Historiske produktionstal (kWh): 2007: 1568231.6055; Historiske produktionstal (kWh): 2008: 1365984.5195; Historiske produktionstal (kWh): 2009: 1228787.7422; Historiske produktionstal (kWh): 2010: 1264777.8099; Historiske produktionstal (kWh): 2011: 1456500.765; Historiske produktionstal (kWh): 2012: 1423564.715; Historiske produktionstal (kWh): 2013: 1322898.563; Historiske produktionstal (kWh): 2014: 1366078.646; Historiske produktionstal (kWh): 2015: 1584296.58; Historiske produktionstal (kWh): 2016: 1179015.143; Historiske produktionstal (kWh): 2017: 1380672.024; Historiske produktionstal (kWh): 2018: 823518.504; Historiske produktionstal (kWh): 2019: 1045631.493; Historiske produktionstal (kWh): 2020: 1382596.768; Historiske produktionstal (kWh): 2021: 1166246.123 | 162044.907 | 162044.907
570715000000010293 | 1998-12-21 | 750 | 48 | 45 | NEG Micon | NM 750-200/48 | 820 | Vesthimmerlands | LAND | Gunderstedgård Hgd. | 1ah | 528766.56 | 6306466.04 | SDFE2018 | 402 | Historiske produktionstal (kWh): 1998: 71634; Historiske produktionstal (kWh): 1999: 1121152; Historiske produktionstal (kWh): 2000: 1312589; Historiske produktionstal (kWh): 2001: 1136088.6641; Historiske produktionstal (kWh): 2002: 1141959.3594; Historiske produktionstal (kWh): 2003: 1059411.2891; Historiske produktionstal (kWh): 2004: 1249321.4844; Historiske produktionstal (kWh): 2005: 1113353.5938; Historiske produktionstal (kWh): 2006: 1066973.7812; Historiske produktionstal (kWh): 2007: 1402109.8633; Historiske produktionstal (kWh): 2008: 1245903.4648; Historiske produktionstal (kWh): 2009: 1164432.1133; Historiske produktionstal (kWh): 2010: 1161095.2965; Historiske produktionstal (kWh): 2011: 1278351.123; Historiske produktionstal (kWh): 2012: 1249748.649; Historiske produktionstal (kWh): 2013: 1038009.73; Historiske produktionstal (kWh): 2014: 1132291.208; Historiske produktionstal (kWh): 2015: 1412227.634; Historiske produktionstal (kWh): 2016: 981207.265; Historiske produktionstal (kWh): 2017: 1175805.68; Historiske produktionstal (kWh): 2018: 1049658.555; Historiske produktionstal (kWh): 2019: 1074306.435; Historiske produktionstal (kWh): 2020: 1194032.35; Historiske produktionstal (kWh): 2021: 997234.849 | 146257.854 | 146257.854
570715000000010309 | 1998-12-21 | 750 | 48 | 45 | NEG Micon | NM 750-200/48 | 820 | Vesthimmerlands | LAND | Gunderstedgård Hgd. | 1ah | 528724.32 | 6306280.15 | SDFE2018 | 403 | Historiske produktionstal (kWh): 1998: 75102; Historiske produktionstal (kWh): 1999: 1178506; Historiske produktionstal (kWh): 2000: 1386422; Historiske produktionstal (kWh): 2001: 1156707; Historiske produktionstal (kWh): 2002: 1227068.043; Historiske produktionstal (kWh): 2003: 1056965.9609; Historiske produktionstal (kWh): 2004: 1222368.0156; Historiske produktionstal (kWh): 2005: 1193231.3086; Historiske produktionstal (kWh): 2006: 1067039.7109; Historiske produktionstal (kWh): 2007: 1369178.7695; Historiske produktionstal (kWh): 2008: 1235920.3672; Historiske produktionstal (kWh): 2009: 1055872.63; Historiske produktionstal (kWh): 2010: 1116035.9142; Historiske produktionstal (kWh): 2011: 1223602.116; Historiske produktionstal (kWh): 2012: 1211384.719; Historiske produktionstal (kWh): 2013: 1152561.003; Historiske produktionstal (kWh): 2014: 1227893.985; Historiske produktionstal (kWh): 2015: 1431732.456; Historiske produktionstal (kWh): 2016: 1081971.641; Historiske produktionstal (kWh): 2017: 1233804.25; Historiske produktionstal (kWh): 2018: 1110354.439; Historiske produktionstal (kWh): 2019: 1096464.838; Historiske produktionstal (kWh): 2020: 1209454.702; Historiske produktionstal (kWh): 2021: 972062.085 | 146876.838 | 146876.838
570715000000010569 | 2000-10-20 | 660 | 47 | 50 | Vestas Wind Systems A/S | V 47-660 | 820 | Vesthimmerlands | LAND | Glerup by | 2r | 524460.95 | 6282233.73 | SDFE2018 | 429 | Historiske produktionstal (kWh): 2000: 287410; Historiske produktionstal (kWh): 2001: 1329210.75; Historiske produktionstal (kWh): 2002: 1436957.6758; Historiske produktionstal (kWh): 2003: 1306926.8906; Historiske produktionstal (kWh): 2004: 1440742.375; Historiske produktionstal (kWh): 2005: 1410308.0781; Historiske produktionstal (kWh): 2006: 1179231.9141; Historiske produktionstal (kWh): 2007: 1596336.4883; Historiske produktionstal (kWh): 2008: 1444721.4414; Historiske produktionstal (kWh): 2009: 1325604.625; Historiske produktionstal (kWh): 2010: 1268348.0056; Historiske produktionstal (kWh): 2011: 1488119.821; Historiske produktionstal (kWh): 2012: 1433038.819; Historiske produktionstal (kWh): 2013: 1264039.51; Historiske produktionstal (kWh): 2014: 1295035.569; Historiske produktionstal (kWh): 2015: 1586151.712; Historiske produktionstal (kWh): 2016: 1208223.628; Historiske produktionstal (kWh): 2017: 1440702.549; Historiske produktionstal (kWh): 2018: 1244750.348; Historiske produktionstal (kWh): 2019: 1211437.94; Historiske produktionstal (kWh): 2020: 1357109.466; Historiske produktionstal (kWh): 2021: 1104298 | 53841 | 53841
570715000000010576 | 2000-10-20 | 660 | 47 | 50 | Vestas Wind Systems A/S | V 47-660 | 820 | Vesthimmerlands | LAND | Glerup by | 2ac | 524247.84 | 6282363.29 | SDFE2018 | 430 | Historiske produktionstal (kWh): 2000: 231474; Historiske produktionstal (kWh): 2001: 1369606; Historiske produktionstal (kWh): 2002: 1423784.1562; Historiske produktionstal (kWh): 2003: 1300335.5352; Historiske produktionstal (kWh): 2004: 1443259.9609; Historiske produktionstal (kWh): 2005: 1368384.1016; Historiske produktionstal (kWh): 2006: 1261495.2344; Historiske produktionstal (kWh): 2007: 1593720.6562; Historiske produktionstal (kWh): 2008: 1445212.4883; Historiske produktionstal (kWh): 2009: 1294759.6914; Historiske produktionstal (kWh): 2010: 1230881.7034; Historiske produktionstal (kWh): 2011: 1442172.685; Historiske produktionstal (kWh): 2012: 1384155.56; Historiske produktionstal (kWh): 2013: 1251417.501; Historiske produktionstal (kWh): 2014: 1379316.991; Historiske produktionstal (kWh): 2015: 1607234.484; Historiske produktionstal (kWh): 2016: 1178332.63; Historiske produktionstal (kWh): 2017: 1421535.795; Historiske produktionstal (kWh): 2018: 1249766.163; Historiske produktionstal (kWh): 2019: 1212833.081; Historiske produktionstal (kWh): 2020: 1394202.5; Historiske produktionstal (kWh): 2021: 1123716.25 | 187145.25 | 187145.25
570715000000010583 | 2000-10-20 | 660 | 47 | 50 | Vestas Wind Systems A/S | V 47-660 | 820 | Vesthimmerlands | LAND | Glerup by | 2p | 524034.15 | 6282493.87 | SDFE2018 | 431 | Historiske produktionstal (kWh): 2000: 176508; Historiske produktionstal (kWh): 2001: 1271084.5; Historiske produktionstal (kWh): 2002: 1377616.5664; Historiske produktionstal (kWh): 2003: 1255813.6211; Historiske produktionstal (kWh): 2004: 1429553.5703; Historiske produktionstal (kWh): 2005: 1361123.125; Historiske produktionstal (kWh): 2006: 1232534.9922; Historiske produktionstal (kWh): 2007: 1540704.4219; Historiske produktionstal (kWh): 2008: 1379476; Historiske produktionstal (kWh): 2009: 1239675.3672; Historiske produktionstal (kWh): 2010: 1213698.7546; Historiske produktionstal (kWh): 2011: 1427594.682; Historiske produktionstal (kWh): 2012: 1313194.16; Historiske produktionstal (kWh): 2013: 1223522.237; Historiske produktionstal (kWh): 2014: 1324572.183; Historiske produktionstal (kWh): 2015: 1549031.975; Historiske produktionstal (kWh): 2016: 1159052.657; Historiske produktionstal (kWh): 2017: 1376249.944; Historiske produktionstal (kWh): 2018: 1214706.606; Historiske produktionstal (kWh): 2019: 1137409.95; Historiske produktionstal (kWh): 2020: 1276399.961; Historiske produktionstal (kWh): 2021: 1054085 | 170240 | 170240
570715000000010590 | 2000-10-20 | 660 | 47 | 50 | Vestas Wind Systems A/S | V 47-660 | 820 | Vesthimmerlands | LAND | Glerup by | 1b | 523820.37 | 6282624.65 | SDFE2018 | 432 | Historiske produktionstal (kWh): 2000: 176208; Historiske produktionstal (kWh): 2001: 1288109.25; Historiske produktionstal (kWh): 2002: 1386777.793; Historiske produktionstal (kWh): 2003: 1240765.6836; Historiske produktionstal (kWh): 2004: 1400132.2891; Historiske produktionstal (kWh): 2005: 1361034.8594; Historiske produktionstal (kWh): 2006: 1190413.9336; Historiske produktionstal (kWh): 2007: 1565010.4102; Historiske produktionstal (kWh): 2008: 1402136.3516; Historiske produktionstal (kWh): 2009: 1268933.582; Historiske produktionstal (kWh): 2010: 1189118.7992; Historiske produktionstal (kWh): 2011: 1405604.558; Historiske produktionstal (kWh): 2012: 1369115.667; Historiske produktionstal (kWh): 2013: 1166076.581; Historiske produktionstal (kWh): 2014: 1064920.966; Historiske produktionstal (kWh): 2015: 1521974.911; Historiske produktionstal (kWh): 2016: 1131419.03; Historiske produktionstal (kWh): 2017: 1457883.077; Historiske produktionstal (kWh): 2018: 1294107.702; Historiske produktionstal (kWh): 2019: 1191756.582; Historiske produktionstal (kWh): 2020: 1404904.254; Historiske produktionstal (kWh): 2021: 1139263.718 | 186191.247 | 186191.247
570715000000010606 | 2000-11-06 | 750 | 48 | 45 | NEG Micon | NM 48/750 | 820 | Vesthimmerlands | LAND | Løgsted by | 7a | 514740.37 | 6311220.67 | SDFE2018 | 440 | Historiske produktionstal (kWh): 2000: 204610; Historiske produktionstal (kWh): 2001: 1804225.75; Historiske produktionstal (kWh): 2002: 1822317.7344; Historiske produktionstal (kWh): 2003: 1715728.5938; Historiske produktionstal (kWh): 2004: 1951287.8594; Historiske produktionstal (kWh): 2005: 1867467.9844; Historiske produktionstal (kWh): 2006: 1706072.3125; Historiske produktionstal (kWh): 2007: 2190222.8906; Historiske produktionstal (kWh): 2008: 1731015.5575; Historiske produktionstal (kWh): 2009: 1761383.5781; Historiske produktionstal (kWh): 2010: 1655843.1477; Historiske produktionstal (kWh): 2011: 1970072.381; Historiske produktionstal (kWh): 2012: 1845448.217; Historiske produktionstal (kWh): 2013: 1690684.715; Historiske produktionstal (kWh): 2014: 1805549.057; Historiske produktionstal (kWh): 2015: 2096376.61; Historiske produktionstal (kWh): 2016: 1505457.851; Historiske produktionstal (kWh): 2017: 2024723.227; Historiske produktionstal (kWh): 2018: 1650696.764; Historiske produktionstal (kWh): 2019: 1735350.698; Historiske produktionstal (kWh): 2020: 1936614.002; Historiske produktionstal (kWh): 2021: 1566238.271 | 188940.451 | 188940.451
570715000000010613 | 2000-11-06 | 750 | 48 | 45 | NEG Micon | NM 48/750 | 820 | Vesthimmerlands | LAND | Løgsted by | 7a | 514775.97 | 6311123.88 | SDFE2018 | 441 | Historiske produktionstal (kWh): 2000: 270029; Historiske produktionstal (kWh): 2001: 1874638.25; Historiske produktionstal (kWh): 2002: 1967591.1172; Historiske produktionstal (kWh): 2003: 1810862.6875; Historiske produktionstal (kWh): 2004: 2048194.9688; Historiske produktionstal (kWh): 2005: 1952563.2031; Historiske produktionstal (kWh): 2006: 1808583.3203; Historiske produktionstal (kWh): 2007: 2140045.2109; Historiske produktionstal (kWh): 2008: 1884393.3203; Historiske produktionstal (kWh): 2009: 1872354.4531; Historiske produktionstal (kWh): 2010: 1759561.4871; Historiske produktionstal (kWh): 2011: 1997990.623; Historiske produktionstal (kWh): 2012: 2020081.057; Historiske produktionstal (kWh): 2013: 1821234.896; Historiske produktionstal (kWh): 2014: 1906563.134; Historiske produktionstal (kWh): 2015: 2208959.461; Historiske produktionstal (kWh): 2016: 1506329.95; Historiske produktionstal (kWh): 2017: 2051579.656; Historiske produktionstal (kWh): 2018: 1743682.85; Historiske produktionstal (kWh): 2019: 1770257.09; Historiske produktionstal (kWh): 2020: 2013177.982; Historiske produktionstal (kWh): 2021: 1639215.2 | 217100.533 | 217100.533
570715000000010620 | 2000-11-17 | 750 | 48 | 45 | NEG Micon | NM 48/750 | 820 | Vesthimmerlands | LAND | V. Faldgårde | 2e | 518208.87 | 6304223.65 | SDFE2018 | 442 | Historiske produktionstal (kWh): 2000: 136534; Historiske produktionstal (kWh): 2001: 1769018; Historiske produktionstal (kWh): 2002: 1838892.4844; Historiske produktionstal (kWh): 2003: 1667005.793; Historiske produktionstal (kWh): 2004: 1911109.0312; Historiske produktionstal (kWh): 2005: 1822986.2891; Historiske produktionstal (kWh): 2006: 1684500.1953; Historiske produktionstal (kWh): 2007: 2135063.3125; Historiske produktionstal (kWh): 2008: 1559604.25; Historiske produktionstal (kWh): 2009: 1806331.0859; Historiske produktionstal (kWh): 2010: 1785996.9699; Historiske produktionstal (kWh): 2011: 2053634.305; Historiske produktionstal (kWh): 2012: 2000170.59; Historiske produktionstal (kWh): 2013: 1495638.662; Historiske produktionstal (kWh): 2014: 1843217.262; Historiske produktionstal (kWh): 2015: 2244726.277; Historiske produktionstal (kWh): 2016: 1724183.841; Historiske produktionstal (kWh): 2017: 2037640.682; Historiske produktionstal (kWh): 2018: 1712809.627; Historiske produktionstal (kWh): 2019: 1833531.236; Historiske produktionstal (kWh): 2020: 1989558.19; Historiske produktionstal (kWh): 2021: 1636965.382 | 243803.934 | 243803.934
570715000000010637 | 2000-11-17 | 750 | 48 | 45 | NEG Micon | NM 48/750 | 820 | Vesthimmerlands | LAND | V. Faldgårde | 2e | 518245.69 | 6304084.96 | SDFE2018 | 443 | Historiske produktionstal (kWh): 2000: 115062; Historiske produktionstal (kWh): 2001: 1708416; Historiske produktionstal (kWh): 2002: 1778831.6953; Historiske produktionstal (kWh): 2003: 1589518.4375; Historiske produktionstal (kWh): 2004: 1815635.6719; Historiske produktionstal (kWh): 2005: 1734359.2812; Historiske produktionstal (kWh): 2006: 1583567.9453; Historiske produktionstal (kWh): 2007: 2010739.0859; Historiske produktionstal (kWh): 2008: 1784202.8555; Historiske produktionstal (kWh): 2009: 1692203.6172; Historiske produktionstal (kWh): 2010: 1643281.295; Historiske produktionstal (kWh): 2011: 1928111.716; Historiske produktionstal (kWh): 2012: 1846904.155; Historiske produktionstal (kWh): 2013: 1720722.738; Historiske produktionstal (kWh): 2014: 1715177.263; Historiske produktionstal (kWh): 2015: 2023605.103; Historiske produktionstal (kWh): 2016: 1557000.821; Historiske produktionstal (kWh): 2017: 1938497.602; Historiske produktionstal (kWh): 2018: 1646347.875; Historiske produktionstal (kWh): 2019: 1064291.005; Historiske produktionstal (kWh): 2020: 1875205.635; Historiske produktionstal (kWh): 2021: 1504496.192 | 220201.537 | 220201.537
570715000000010644 | 2000-11-17 | 750 | 48 | 45 | NEG Micon | NM 48/750 | 820 | Vesthimmerlands | LAND | V. Faldgårde | 1a | 518282.43 | 6303946.11 | SDFE2018 | 444 | Historiske produktionstal (kWh): 2000: 121967; Historiske produktionstal (kWh): 2001: 1644343; Historiske produktionstal (kWh): 2002: 1680386.4844; Historiske produktionstal (kWh): 2003: 1517205.332; Historiske produktionstal (kWh): 2004: 1732559.8203; Historiske produktionstal (kWh): 2005: 1647926.1406; Historiske produktionstal (kWh): 2006: 1509302.6172; Historiske produktionstal (kWh): 2007: 1874698.0156; Historiske produktionstal (kWh): 2008: 1624162.3906; Historiske produktionstal (kWh): 2009: 1590221.2344; Historiske produktionstal (kWh): 2010: 1564171.6264; Historiske produktionstal (kWh): 2011: 1824695.822; Historiske produktionstal (kWh): 2012: 1791316.706; Historiske produktionstal (kWh): 2013: 1632230.5; Historiske produktionstal (kWh): 2014: 1699789; Historiske produktionstal (kWh): 2015: 1847859.7; Historiske produktionstal (kWh): 2016: 1540638; Historiske produktionstal (kWh): 2017: 1806028.3; Historiske produktionstal (kWh): 2018: 1501886.5; Historiske produktionstal (kWh): 2019: 1573593; Historiske produktionstal (kWh): 2020: 1804638.5; Historiske produktionstal (kWh): 2021: 1446485.75 | 186503 | 186503
570715000000010651 | 2000-12-01 | 750 | 48 | 45 | NEG Micon | NM 48/750 | 820 | Vesthimmerlands | LAND | Østergård | 1ai | 512270.8 | 6307479.06 | SDFE2018 | 445 | Historiske produktionstal (kWh): 2000: 118225; Historiske produktionstal (kWh): 2001: 1974687.75; Historiske produktionstal (kWh): 2002: 2056861.4609; Historiske produktionstal (kWh): 2003: 1824715.4922; Historiske produktionstal (kWh): 2004: 2075172.0156; Historiske produktionstal (kWh): 2005: 1972655.9219; Historiske produktionstal (kWh): 2006: 1818547.1953; Historiske produktionstal (kWh): 2007: 2269458.2891; Historiske produktionstal (kWh): 2008: 2016889.7109; Historiske produktionstal (kWh): 2009: 1902334.0859; Historiske produktionstal (kWh): 2010: 1867426.6974; Historiske produktionstal (kWh): 2011: 2143129.326; Historiske produktionstal (kWh): 2012: 2148662.807; Historiske produktionstal (kWh): 2013: 1961357.785; Historiske produktionstal (kWh): 2014: 2055072.774; Historiske produktionstal (kWh): 2015: 2323220.075; Historiske produktionstal (kWh): 2016: 1791822.354; Historiske produktionstal (kWh): 2017: 2056397.885; Historiske produktionstal (kWh): 2018: 1847283.7; Historiske produktionstal (kWh): 2019: 1728267.323; Historiske produktionstal (kWh): 2020: 1968406.25; Historiske produktionstal (kWh): 2021: 1622655 | 148549 | 148549
570715000000010668 | 2000-12-01 | 750 | 48 | 45 | NEG Micon | NM 48/750 | 820 | Vesthimmerlands | LAND | Østergård | 1ai | 512375.3 | 6307210.69 | SDFE2018 | 446 | Historiske produktionstal (kWh): 2000: 108460; Historiske produktionstal (kWh): 2001: 1901203; Historiske produktionstal (kWh): 2002: 2021023.8438; Historiske produktionstal (kWh): 2003: 1814382.6484; Historiske produktionstal (kWh): 2004: 2064578.7969; Historiske produktionstal (kWh): 2005: 1959127.1719; Historiske produktionstal (kWh): 2006: 1837425.7422; Historiske produktionstal (kWh): 2007: 2262335.2422; Historiske produktionstal (kWh): 2008: 2019699.0859; Historiske produktionstal (kWh): 2009: 1847290.3203; Historiske produktionstal (kWh): 2010: 1857870.4752; Historiske produktionstal (kWh): 2011: 2174404.667; Historiske produktionstal (kWh): 2012: 2141488.288; Historiske produktionstal (kWh): 2013: 1987789.199; Historiske produktionstal (kWh): 2014: 2051384.653; Historiske produktionstal (kWh): 2015: 2317077.357; Historiske produktionstal (kWh): 2016: 1874048.29; Historiske produktionstal (kWh): 2017: 2184544.454; Historiske produktionstal (kWh): 2018: 1760692.464; Historiske produktionstal (kWh): 2019: 1912181.488; Historiske produktionstal (kWh): 2020: 2117283.126; Historiske produktionstal (kWh): 2021: 1659208.485 | 235099.147 | 235099.147
570715000000010675 | 2000-12-01 | 750 | 48 | 45 | NEG Micon | NM 48/750 | 820 | Vesthimmerlands | LAND | Østergård | 1ah | 512322.75 | 6307344.78 | SDFE2018 | 447 | Historiske produktionstal (kWh): 2000: 99758; Historiske produktionstal (kWh): 2001: 1864102.75; Historiske produktionstal (kWh): 2002: 1939050.2734; Historiske produktionstal (kWh): 2003: 1707906.7656; Historiske produktionstal (kWh): 2004: 1993387.6953; Historiske produktionstal (kWh): 2005: 1895573.8203; Historiske produktionstal (kWh): 2006: 1771631.8203; Historiske produktionstal (kWh): 2007: 2107442.3047; Historiske produktionstal (kWh): 2008: 1862570.0078; Historiske produktionstal (kWh): 2009: 1835021.0156; Historiske produktionstal (kWh): 2010: 1797442.1087; Historiske produktionstal (kWh): 2011: 2072258.432; Historiske produktionstal (kWh): 2012: 1937503.985; Historiske produktionstal (kWh): 2013: 1844935.461; Historiske produktionstal (kWh): 2014: 1658174.043; Historiske produktionstal (kWh): 2015: 2261958.373; Historiske produktionstal (kWh): 2016: 1783274.688; Historiske produktionstal (kWh): 2017: 2018208.37; Historiske produktionstal (kWh): 2018: 1805415.782; Historiske produktionstal (kWh): 2019: 1832447.155; Historiske produktionstal (kWh): 2020: 2067655.75; Historiske produktionstal (kWh): 2021: 1687273.75 | 35684.25 | 35684.25
570715000000057267 | 2002-12-01 | 660 | 47 | 45 | Vestas Wind Systems A/S | V 47-660 | 820 | Vesthimmerlands | LAND | Ø.ørbæk.by | 2m | 517973.83 | 6312574.01 | SDFE2018 | 044-464 | Historiske produktionstal (kWh): 2002: 80523.7812; Historiske produktionstal (kWh): 2003: 1370925.5; Historiske produktionstal (kWh): 2004: 1570859.4453; Historiske produktionstal (kWh): 2005: 1485944.9844; Historiske produktionstal (kWh): 2006: 1327048.3164; Historiske produktionstal (kWh): 2007: 1708958.3828; Historiske produktionstal (kWh): 2008: 1496039.3242; Historiske produktionstal (kWh): 2009: 1421390.9453; Historiske produktionstal (kWh): 2010: 1378748.0974; Historiske produktionstal (kWh): 2011: 1620314.031; Historiske produktionstal (kWh): 2012: 1560121.214; Historiske produktionstal (kWh): 2013: 1398921.61; Historiske produktionstal (kWh): 2014: 1464205.445; Historiske produktionstal (kWh): 2015: 1679630.359; Historiske produktionstal (kWh): 2016: 1351041.195; Historiske produktionstal (kWh): 2017: 1601698.246; Historiske produktionstal (kWh): 2018: 1181840.693; Historiske produktionstal (kWh): 2019: 1320562.874; Historiske produktionstal (kWh): 2020: 1507141.247; Historiske produktionstal (kWh): 2021: 1196666.95 | 187756.803 | 187756.803
570715000000057274 | 2002-11-05 | 660 | 47 | 45 | Vestas Wind Systems A/S | V 47-660 | 820 | Vesthimmerlands | LAND | Ø.ørbæk.by | 2m | 517994.19 | 6312403.86 | SDFE2018 | 044-465 | Historiske produktionstal (kWh): 2002: 181821.0391; Historiske produktionstal (kWh): 2003: 1412010.5117; Historiske produktionstal (kWh): 2004: 1632809.25; Historiske produktionstal (kWh): 2005: 1474805.25; Historiske produktionstal (kWh): 2006: 1412951.0977; Historiske produktionstal (kWh): 2007: 1723437.4062; Historiske produktionstal (kWh): 2008: 1534732.7461; Historiske produktionstal (kWh): 2009: 1469777.1719; Historiske produktionstal (kWh): 2010: 1406031.0253; Historiske produktionstal (kWh): 2011: 1611290.929; Historiske produktionstal (kWh): 2012: 1619923.641; Historiske produktionstal (kWh): 2013: 1465325.831; Historiske produktionstal (kWh): 2014: 1535468.527; Historiske produktionstal (kWh): 2015: 1805762.631; Historiske produktionstal (kWh): 2016: 1372748.913; Historiske produktionstal (kWh): 2017: 1600461.229; Historiske produktionstal (kWh): 2018: 1260507.967; Historiske produktionstal (kWh): 2019: 1306345.987; Historiske produktionstal (kWh): 2020: 1535507.236; Historiske produktionstal (kWh): 2021: 1137847.354 | 172943.695 | 172943.695
570715000000057281 | 2002-12-14 | 660 | 47 | 45 | Vestas Wind Systems A/S | V 47-660 | 820 | Vesthimmerlands | LAND | Vilsted by | 20d | 518159.45 | 6306121.72 | SDFE2018 | 044-466 | Historiske produktionstal (kWh): 2002: 56766.6406; Historiske produktionstal (kWh): 2003: 1303016.1719; Historiske produktionstal (kWh): 2004: 1496528.9844; Historiske produktionstal (kWh): 2005: 1456569.8125; Historiske produktionstal (kWh): 2006: 1310198.5234; Historiske produktionstal (kWh): 2007: 1722682.4961; Historiske produktionstal (kWh): 2008: 1514624.1016; Historiske produktionstal (kWh): 2009: 1408867.8555; Historiske produktionstal (kWh): 2010: 1321423.8631; Historiske produktionstal (kWh): 2011: 1590445.731; Historiske produktionstal (kWh): 2012: 1555957.137; Historiske produktionstal (kWh): 2013: 1408859.583; Historiske produktionstal (kWh): 2014: 1060150.671; Historiske produktionstal (kWh): 2015: 1788563.375; Historiske produktionstal (kWh): 2016: 1308522.106; Historiske produktionstal (kWh): 2017: 1596218.87; Historiske produktionstal (kWh): 2018: 1342760.477; Historiske produktionstal (kWh): 2019: 1388400.468; Historiske produktionstal (kWh): 2020: 1572381.88; Historiske produktionstal (kWh): 2021: 1204004.843 | 195383.306 | 195383.306
570715000000057298 | 2002-12-17 | 660 | 47 | 45 | Vestas Wind Systems A/S | V 47-660 | 820 | Vesthimmerlands | LAND | Vilsted by | 20d | 518158 | 6305939.13 | SDFE2018 | 044-467 | Historiske produktionstal (kWh): 2002: 55746.9102; Historiske produktionstal (kWh): 2003: 1317690.6445; Historiske produktionstal (kWh): 2004: 1517814.2734; Historiske produktionstal (kWh): 2005: 1437561.5312; Historiske produktionstal (kWh): 2006: 1318120.9688; Historiske produktionstal (kWh): 2007: 1734608.3047; Historiske produktionstal (kWh): 2008: 1536140.5039; Historiske produktionstal (kWh): 2009: 1429516.2617; Historiske produktionstal (kWh): 2010: 1312736.3752; Historiske produktionstal (kWh): 2011: 1636200.312; Historiske produktionstal (kWh): 2012: 1310825.574; Historiske produktionstal (kWh): 2013: 1415285.582; Historiske produktionstal (kWh): 2014: 1444033.234; Historiske produktionstal (kWh): 2015: 1802984.643; Historiske produktionstal (kWh): 2016: 1318823.646; Historiske produktionstal (kWh): 2017: 1602072.947; Historiske produktionstal (kWh): 2018: 1349256.96; Historiske produktionstal (kWh): 2019: 1362124.511; Historiske produktionstal (kWh): 2020: 1543198.183; Historiske produktionstal (kWh): 2021: 1298145.177 | 199445.035 | 199445.035
570715000000057342 | 2002-12-19 | 750 | 48 | 45 | NEG Micon | NM 48/750 | 820 | Vesthimmerlands | LAND | Bjørnsholm Hvg. | 2bz | 511293.74 | 6304562.22 | SDFE2018 | 044-436 | Historiske produktionstal (kWh): 2002: 14687.0234; Historiske produktionstal (kWh): 2003: 1472492.9492; Historiske produktionstal (kWh): 2004: 2048789.8047; Historiske produktionstal (kWh): 2005: 2007069.2656; Historiske produktionstal (kWh): 2006: 1904711.625; Historiske produktionstal (kWh): 2007: 2338239.1953; Historiske produktionstal (kWh): 2008: 2017905.4531; Historiske produktionstal (kWh): 2009: 1888273.3594; Historiske produktionstal (kWh): 2010: 1828844.1656; Historiske produktionstal (kWh): 2011: 2192191.749; Historiske produktionstal (kWh): 2012: 2190690.931; Historiske produktionstal (kWh): 2013: 1987983.218; Historiske produktionstal (kWh): 2014: 1997928.133; Historiske produktionstal (kWh): 2015: 2405195.287; Historiske produktionstal (kWh): 2016: 1896970.661; Historiske produktionstal (kWh): 2017: 2194011.756; Historiske produktionstal (kWh): 2018: 1879322.446; Historiske produktionstal (kWh): 2019: 1913370.951; Historiske produktionstal (kWh): 2020: 2176953.348; Historiske produktionstal (kWh): 2021: 1764963.906 | 252288.587 | 252288.587
570715000000063459 | 2002-12-19 | 750 | 48 | 45 | NEG Micon | NM 48/750 | 820 | Vesthimmerlands | LAND | Bjørnsholm Hvg. | 2bz | 511564.84 | 6304489.23 | SDFE2018 | 044-437 | Historiske produktionstal (kWh): 2002: 26079.0879; Historiske produktionstal (kWh): 2003: 1308293.3086; Historiske produktionstal (kWh): 2004: 1839287.6875; Historiske produktionstal (kWh): 2005: 1848244.25; Historiske produktionstal (kWh): 2006: 1738382.1641; Historiske produktionstal (kWh): 2007: 2139855.6562; Historiske produktionstal (kWh): 2008: 1941853.6562; Historiske produktionstal (kWh): 2009: 1757547.0703; Historiske produktionstal (kWh): 2010: 1655882.0063; Historiske produktionstal (kWh): 2011: 2032973.74; Historiske produktionstal (kWh): 2012: 1977793.544; Historiske produktionstal (kWh): 2013: 1828097.327; Historiske produktionstal (kWh): 2014: 1788464.455; Historiske produktionstal (kWh): 2015: 2218807.629; Historiske produktionstal (kWh): 2016: 1748721.687; Historiske produktionstal (kWh): 2017: 1985552.966; Historiske produktionstal (kWh): 2018: 1718453.663; Historiske produktionstal (kWh): 2019: 1737009.403; Historiske produktionstal (kWh): 2020: 1972944.113; Historiske produktionstal (kWh): 2021: 1615020.975 | 240797.201 | 240797.201
570715000000063466 | 2002-12-19 | 750 | 48 | 45 | NEG Micon | NM 48/750 | 820 | Vesthimmerlands | LAND | Bjørnsholm Hvg. | 2bz | 511429.72 | 6304526.46 | SDFE2018 | 044-438 | Historiske produktionstal (kWh): 2002: 23811.4668; Historiske produktionstal (kWh): 2003: 1308576.9609; Historiske produktionstal (kWh): 2004: 1830374.1172; Historiske produktionstal (kWh): 2005: 1820283.4375; Historiske produktionstal (kWh): 2006: 1721545.6953; Historiske produktionstal (kWh): 2007: 2130017.3203; Historiske produktionstal (kWh): 2008: 1878363.9609; Historiske produktionstal (kWh): 2009: 1709783.2891; Historiske produktionstal (kWh): 2010: 1625171.4761; Historiske produktionstal (kWh): 2011: 1954836.768; Historiske produktionstal (kWh): 2012: 1852383.688; Historiske produktionstal (kWh): 2013: 1823209.337; Historiske produktionstal (kWh): 2014: 1818210.077; Historiske produktionstal (kWh): 2015: 2088586.264; Historiske produktionstal (kWh): 2016: 1699873.671; Historiske produktionstal (kWh): 2017: 1927542.09; Historiske produktionstal (kWh): 2018: 1679434.377; Historiske produktionstal (kWh): 2019: 1689247.01; Historiske produktionstal (kWh): 2020: 1992563; Historiske produktionstal (kWh): 2021: 1552899 | 234129.5 | 234129.5
570715000000063473 | 2002-12-19 | 750 | 48 | 45 | NEG Micon | NM 48/750 | 820 | Vesthimmerlands | LAND | Bjørnsholm Hvg. | 2bz | 511699.87 | 6304454.24 | SDFE2018 | 044-439 | Historiske produktionstal (kWh): 2002: 31207.9023; Historiske produktionstal (kWh): 2003: 1328520.2539; Historiske produktionstal (kWh): 2004: 1882237.6484; Historiske produktionstal (kWh): 2005: 1817760.1875; Historiske produktionstal (kWh): 2006: 1734691.4531; Historiske produktionstal (kWh): 2007: 2134621.4922; Historiske produktionstal (kWh): 2008: 1925220.9062; Historiske produktionstal (kWh): 2009: 1728972.9688; Historiske produktionstal (kWh): 2010: 1616015.9453; Historiske produktionstal (kWh): 2011: 2026062.568; Historiske produktionstal (kWh): 2012: 1948841.851; Historiske produktionstal (kWh): 2013: 1848975.926; Historiske produktionstal (kWh): 2014: 1914417.316; Historiske produktionstal (kWh): 2015: 2229806.05; Historiske produktionstal (kWh): 2016: 1740188.704; Historiske produktionstal (kWh): 2017: 1967767.434; Historiske produktionstal (kWh): 2018: 1746356.258; Historiske produktionstal (kWh): 2019: 1761936.176; Historiske produktionstal (kWh): 2020: 1997918.94; Historiske produktionstal (kWh): 2021: 1609272.085 | 244717.79 | 244717.79
570715000000063497 | 2002-12-23 | 750 | 48.2 | 45 | NEG Micon | NM 48/750 | 820 | Vesthimmerlands | LAND | Østergård | 1y | 512384.54 | 6308297.94 | SDFE2018 | 044-471 | Historiske produktionstal (kWh): 2002: 21017.4707; Historiske produktionstal (kWh): 2003: 1867518.2344; Historiske produktionstal (kWh): 2004: 2157236.7656; Historiske produktionstal (kWh): 2005: 2038199.7812; Historiske produktionstal (kWh): 2006: 1864353.5078; Historiske produktionstal (kWh): 2007: 2350393.5078; Historiske produktionstal (kWh): 2008: 1969269.4648; Historiske produktionstal (kWh): 2009: 1829272.8359; Historiske produktionstal (kWh): 2010: 1844522.3113; Historiske produktionstal (kWh): 2011: 2132784.806; Historiske produktionstal (kWh): 2012: 2132552.035; Historiske produktionstal (kWh): 2013: 1871993.931; Historiske produktionstal (kWh): 2014: 1944516.953; Historiske produktionstal (kWh): 2015: 2323978.327; Historiske produktionstal (kWh): 2016: 1820244.691; Historiske produktionstal (kWh): 2017: 2147686.338; Historiske produktionstal (kWh): 2018: 1811235.217; Historiske produktionstal (kWh): 2019: 1751201.931; Historiske produktionstal (kWh): 2020: 2013117.5; Historiske produktionstal (kWh): 2021: 1718689.5 | 247461.75 | 247461.75
570715000000063503 | 2002-12-21 | 750 | 48.2 | 45 | NEG Micon | NM 48/750 | 820 | Vesthimmerlands | LAND | Østergård | 1a | 512334.56 | 6308167.28 | SDFE2018 | 044-472 | Historiske produktionstal (kWh): 2003: 1847863.3594; Historiske produktionstal (kWh): 2004: 2121639.8047; Historiske produktionstal (kWh): 2005: 1982017.9453; Historiske produktionstal (kWh): 2006: 1877329.4297; Historiske produktionstal (kWh): 2007: 2337132.9297; Historiske produktionstal (kWh): 2008: 2058818.7031; Historiske produktionstal (kWh): 2009: 1814936.4219; Historiske produktionstal (kWh): 2010: 1776637.506; Historiske produktionstal (kWh): 2011: 2198714.606; Historiske produktionstal (kWh): 2012: 2163887.857; Historiske produktionstal (kWh): 2013: 1948120.653; Historiske produktionstal (kWh): 2014: 2016751.023; Historiske produktionstal (kWh): 2015: 2372362.969; Historiske produktionstal (kWh): 2016: 1866154.306; Historiske produktionstal (kWh): 2017: 2065013.603; Historiske produktionstal (kWh): 2018: 1844758.571; Historiske produktionstal (kWh): 2019: 1905517.424; Historiske produktionstal (kWh): 2020: 2044269; Historiske produktionstal (kWh): 2021: 1690883.25 | 237804.75 | 237804.75
570715000000063510 | 2003-12-30 | 900 | 52 | 54 | NEG Micon | NM 52/900 | 820 | Vesthimmerlands | LAND | Flejsborg by, Flejsborg | 1h | 519847.8 | 6301900.38 | SDFE2018 | 473 | Historiske produktionstal (kWh): 2002: 61362.6484; Historiske produktionstal (kWh): 2003: 104.94; Historiske produktionstal (kWh): 2004: 1764281.9727; Historiske produktionstal (kWh): 2005: 1909634.75; Historiske produktionstal (kWh): 2006: 1687055.0312; Historiske produktionstal (kWh): 2007: 2147849.5469; Historiske produktionstal (kWh): 2008: 1911351.3906; Historiske produktionstal (kWh): 2009: 1717420.3125; Historiske produktionstal (kWh): 2010: 1626830.3641; Historiske produktionstal (kWh): 2011: 2004477.75; Historiske produktionstal (kWh): 2012: 1972263.47; Historiske produktionstal (kWh): 2013: 1715169.75; Historiske produktionstal (kWh): 2014: 1917810.469; Historiske produktionstal (kWh): 2015: 2189104.879; Historiske produktionstal (kWh): 2016: 1652424.959; Historiske produktionstal (kWh): 2017: 1945899.948; Historiske produktionstal (kWh): 2018: 1720413.905; Historiske produktionstal (kWh): 2019: 1676181.979; Historiske produktionstal (kWh): 2020: 1968205.468; Historiske produktionstal (kWh): 2021: 1565242.453 | 216121.4 | 216121.4
570715000000063527 | 2004-01-01 | 900 | 52 | 54 | NEG Micon | NM 52/900 | 820 | Vesthimmerlands | LAND | Flejsborg by, Flejsborg | 1q | 519678.11 | 6301794.09 | SDFE2018 | 474 | Historiske produktionstal (kWh): 2004: 1727482.1797; Historiske produktionstal (kWh): 2005: 1854164.0625; Historiske produktionstal (kWh): 2006: 1672755.4922; Historiske produktionstal (kWh): 2007: 2137841.625; Historiske produktionstal (kWh): 2008: 1859518.9609; Historiske produktionstal (kWh): 2009: 1756894.5938; Historiske produktionstal (kWh): 2010: 1578554.015; Historiske produktionstal (kWh): 2011: 1907899.29; Historiske produktionstal (kWh): 2012: 1930404.08; Historiske produktionstal (kWh): 2013: 1609219; Historiske produktionstal (kWh): 2014: 1871336.5; Historiske produktionstal (kWh): 2015: 2185824; Historiske produktionstal (kWh): 2016: 1609585.24; Historiske produktionstal (kWh): 2017: 1954645.25; Historiske produktionstal (kWh): 2018: 1662968.75; Historiske produktionstal (kWh): 2019: 1705368.25; Historiske produktionstal (kWh): 2020: 1932006.25; Historiske produktionstal (kWh): 2021: 1524644.25 | 227212 | 227212
570715000000063534 | 2004-01-01 | 900 | 52 | 54 | NEG Micon | NM 52/900 | 820 | Vesthimmerlands | LAND | Flejsborg by, Flejsborg | 1g | 519512.44 | 6301689.32 | SDFE2018 | 475 | Historiske produktionstal (kWh): 2004: 1717105.5; Historiske produktionstal (kWh): 2005: 1848807.1797; Historiske produktionstal (kWh): 2006: 1658265.8359; Historiske produktionstal (kWh): 2007: 1973112.5781; Historiske produktionstal (kWh): 2008: 1666627.3867; Historiske produktionstal (kWh): 2009: 1737140.1016; Historiske produktionstal (kWh): 2010: 1601458.6447; Historiske produktionstal (kWh): 2011: 1949360.49; Historiske produktionstal (kWh): 2012: 1937423.22; Historiske produktionstal (kWh): 2013: 1737909; Historiske produktionstal (kWh): 2014: 1855713; Historiske produktionstal (kWh): 2015: 2192488.25; Historiske produktionstal (kWh): 2016: 1648546.06; Historiske produktionstal (kWh): 2017: 1947772.25; Historiske produktionstal (kWh): 2018: 1689933.25; Historiske produktionstal (kWh): 2019: 1759490.5; Historiske produktionstal (kWh): 2020: 2018664; Historiske produktionstal (kWh): 2021: 1542617.75 | 237366.5 | 237366.5
570715000000081255 | 2007-03-27 | 750 | 44 | 40.4 | Micon | M 1500-750/175 | 820 | Vesthimmerlands | LAND | Skarp Salling By | 9a | 520754.08 | 6311662.68 | SDFE2018 |  | Historiske produktionstal (kWh): 2007: 881212; Historiske produktionstal (kWh): 2008: 1226086; Historiske produktionstal (kWh): 2009: 1075139; Historiske produktionstal (kWh): 2010: 1051727; Historiske produktionstal (kWh): 2011: 1248698; Historiske produktionstal (kWh): 2012: 1170501.159; Historiske produktionstal (kWh): 2013: 921375.096; Historiske produktionstal (kWh): 2014: 1131909.71; Historiske produktionstal (kWh): 2015: 1373712.75; Historiske produktionstal (kWh): 2016: 1014693.637; Historiske produktionstal (kWh): 2017: 1214844.184; Historiske produktionstal (kWh): 2018: 1112792.968; Historiske produktionstal (kWh): 2019: 1042506.276; Historiske produktionstal (kWh): 2020: 1229379; Historiske produktionstal (kWh): 2021: 897322.75 | 106568.75 | 106568.75
570715000000081279 | 2007-04-04 | 750 | 44 | 40.4 | Micon | M 1500-750/175 | 820 | Vesthimmerlands | LAND | Skarp Salling By | 9a | 520615.94 | 6311478.94 | SDFE2018 |  | Historiske produktionstal (kWh): 2007: 977840; Historiske produktionstal (kWh): 2008: 1243767; Historiske produktionstal (kWh): 2009: 1239892; Historiske produktionstal (kWh): 2010: 1164481; Historiske produktionstal (kWh): 2011: 1435244; Historiske produktionstal (kWh): 2012: 972094.897; Historiske produktionstal (kWh): 2013: 747037.269; Historiske produktionstal (kWh): 2014: 1010901.449; Historiske produktionstal (kWh): 2015: 1424860.069; Historiske produktionstal (kWh): 2016: 1103277.38; Historiske produktionstal (kWh): 2017: 1312650.601; Historiske produktionstal (kWh): 2018: 702394.114; Historiske produktionstal (kWh): 2019: 995090.069; Historiske produktionstal (kWh): 2020: 1343411.5; Historiske produktionstal (kWh): 2021: 1115551.25 | 126391.75 | 126391.75
570715000000081286 | 2007-04-02 | 750 | 44 | 40.4 | Micon | M 1500-750/175 | 820 | Vesthimmerlands | LAND | Skarp Salling By | 9a | 520524.15 | 6311688.89 | SDFE2018 |  | Historiske produktionstal (kWh): 2007: 506124; Historiske produktionstal (kWh): 2008: 375903; Historiske produktionstal (kWh): 2009: 137327; Historiske produktionstal (kWh): 2010: 1041850; Historiske produktionstal (kWh): 2011: 1310005; Historiske produktionstal (kWh): 2012: 1291220.533; Historiske produktionstal (kWh): 2013: 1173508.353; Historiske produktionstal (kWh): 2014: 1183652.523; Historiske produktionstal (kWh): 2015: 1381006.344; Historiske produktionstal (kWh): 2016: 1069074.765; Historiske produktionstal (kWh): 2017: 1328999.319; Historiske produktionstal (kWh): 2018: 1114723.36; Historiske produktionstal (kWh): 2019: 1139942.818; Historiske produktionstal (kWh): 2020: 1262611; Historiske produktionstal (kWh): 2021: 954769.5 | 119603.5 | 119603.5
570715000000086892 | 2009-07-24 | 2300 | 93 | 80 | SIEMENS | SWT 2.3-93 | 820 | Vesthimmerlands | LAND | Tolstrup By, Næsborg | 43c | 520697.57 | 6317665.38 | SDFE2018 | 526 | Historiske produktionstal (kWh): 2009: 3784842.1562; Historiske produktionstal (kWh): 2010: 7353887.134; Historiske produktionstal (kWh): 2011: 8466915.5; Historiske produktionstal (kWh): 2012: 8532929.75; Historiske produktionstal (kWh): 2013: 7996326; Historiske produktionstal (kWh): 2014: 8202689.25; Historiske produktionstal (kWh): 2015: 10008093; Historiske produktionstal (kWh): 2016: 7472532.75; Historiske produktionstal (kWh): 2017: 9322384.25; Historiske produktionstal (kWh): 2018: 8174979.75; Historiske produktionstal (kWh): 2019: 8170222; Historiske produktionstal (kWh): 2020: 8471486.5; Historiske produktionstal (kWh): 2021: 7758907 | 1016723.5 | 1016723.5
570715000000086908 | 2009-07-28 | 2300 | 93 | 80 | SIEMENS | SWT 2.3-93 | 820 | Vesthimmerlands | LAND | Tolstrup By, Næsborg | 2k | 521167.5 | 6317794.86 | SDFE2018 | 527 | Historiske produktionstal (kWh): 2009: 3680140.6172; Historiske produktionstal (kWh): 2010: 7237519.6233; Historiske produktionstal (kWh): 2011: 8434188; Historiske produktionstal (kWh): 2012: 8517313.25; Historiske produktionstal (kWh): 2013: 7802554.75; Historiske produktionstal (kWh): 2014: 8320772; Historiske produktionstal (kWh): 2015: 9586484.75; Historiske produktionstal (kWh): 2016: 7696370; Historiske produktionstal (kWh): 2017: 8792906.75; Historiske produktionstal (kWh): 2018: 7797157.75; Historiske produktionstal (kWh): 2019: 7704420.5; Historiske produktionstal (kWh): 2020: 8387864.25; Historiske produktionstal (kWh): 2021: 7451749.25 | 1030868 | 1030868
570715000000086915 | 2009-07-24 | 2300 | 93 | 80 | SIEMENS | SWT 2.3-93 | 820 | Vesthimmerlands | LAND | Tolstrup By, Næsborg | 5b | 521637.41 | 6317923.7 | SDFE2018 | 528 | Historiske produktionstal (kWh): 2009: 3687551.2656; Historiske produktionstal (kWh): 2010: 7171508.0318; Historiske produktionstal (kWh): 2011: 8406109.25; Historiske produktionstal (kWh): 2012: 8525661; Historiske produktionstal (kWh): 2013: 7665330.25; Historiske produktionstal (kWh): 2014: 7910563; Historiske produktionstal (kWh): 2015: 8378455.25; Historiske produktionstal (kWh): 2016: 7711439; Historiske produktionstal (kWh): 2017: 8586428; Historiske produktionstal (kWh): 2018: 7613917; Historiske produktionstal (kWh): 2019: 7627865; Historiske produktionstal (kWh): 2020: 6882930.5; Historiske produktionstal (kWh): 2021: 7294574.25 | 1003875 | 1003875
570715000000086922 | 2009-07-18 | 2300 | 93 | 80 | SIEMENS | SWT 2.3-93 | 820 | Vesthimmerlands | LAND | Tolstrup By, Næsborg | 76 | 522107.17 | 6318052.88 | SDFE2018 | 530 | Historiske produktionstal (kWh): 2009: 3752670.3281; Historiske produktionstal (kWh): 2010: 7465386.395; Historiske produktionstal (kWh): 2011: 8351692.75; Historiske produktionstal (kWh): 2012: 8466190.5; Historiske produktionstal (kWh): 2013: 7740963.75; Historiske produktionstal (kWh): 2014: 7863056.25; Historiske produktionstal (kWh): 2015: 9418471.5; Historiske produktionstal (kWh): 2016: 7612688.5; Historiske produktionstal (kWh): 2017: 8808952.75; Historiske produktionstal (kWh): 2018: 7512950.5; Historiske produktionstal (kWh): 2019: 7843280.75; Historiske produktionstal (kWh): 2020: 8381135.75; Historiske produktionstal (kWh): 2021: 7327737.25 | 885115.25 | 885115.25
570715000000086939 | 2009-07-21 | 2300 | 93 | 80 | SIEMENS | SWT 2.3-93 | 820 | Vesthimmerlands | LAND | Nørrekær Enge, Næsborg | 154a | 522575.83 | 6318182.07 | SDFE2018 | 531 | Historiske produktionstal (kWh): 2009: 3553554.625; Historiske produktionstal (kWh): 2010: 7324296.801; Historiske produktionstal (kWh): 2011: 8214450.25; Historiske produktionstal (kWh): 2012: 8319901.75; Historiske produktionstal (kWh): 2013: 7670933; Historiske produktionstal (kWh): 2014: 7989315; Historiske produktionstal (kWh): 2015: 9464085.75; Historiske produktionstal (kWh): 2016: 7641073.75; Historiske produktionstal (kWh): 2017: 8550173.25; Historiske produktionstal (kWh): 2018: 7652637.25; Historiske produktionstal (kWh): 2019: 7686956.25; Historiske produktionstal (kWh): 2020: 8217374.25; Historiske produktionstal (kWh): 2021: 7245062.75 | 881640.25 | 881640.25
570715000000086946 | 2010-07-22 | 2300 | 93 | 80 | SIEMENS | SWT 2.3-93 | 820 | Vesthimmerlands | LAND | Nørrekær Enge, Næsborg | 151f | 523046.47 | 6318311.35 | SDFE2018 | 532 | Historiske produktionstal (kWh): 2010: 3465202.95; Historiske produktionstal (kWh): 2011: 8325157; Historiske produktionstal (kWh): 2012: 8469050.25; Historiske produktionstal (kWh): 2013: 7801700; Historiske produktionstal (kWh): 2014: 7949701.75; Historiske produktionstal (kWh): 2015: 9361819.5; Historiske produktionstal (kWh): 2016: 7701474.25; Historiske produktionstal (kWh): 2017: 8735964.5; Historiske produktionstal (kWh): 2018: 7577415.75; Historiske produktionstal (kWh): 2019: 7174981.25; Historiske produktionstal (kWh): 2020: 7446631.75; Historiske produktionstal (kWh): 2021: 7273724.5 | 983456.25 | 983456.25
570715000000086953 | 2009-08-11 | 2300 | 93 | 80 | SIEMENS | SWT 2.3-93 | 820 | Vesthimmerlands | LAND | Nørrekær Enge, Næsborg | 160d | 523516.21 | 6318440.05 | SDFE2018 | 533 | Historiske produktionstal (kWh): 2009: 3458647.6875; Historiske produktionstal (kWh): 2010: 7490361.2015; Historiske produktionstal (kWh): 2011: 8024257.25; Historiske produktionstal (kWh): 2012: 8114346.25; Historiske produktionstal (kWh): 2013: 7507930; Historiske produktionstal (kWh): 2014: 7247550; Historiske produktionstal (kWh): 2015: 9125165.5; Historiske produktionstal (kWh): 2016: 7361484.25; Historiske produktionstal (kWh): 2017: 7801369.25; Historiske produktionstal (kWh): 2018: 6933040.75; Historiske produktionstal (kWh): 2019: 7317407.75; Historiske produktionstal (kWh): 2020: 7800763; Historiske produktionstal (kWh): 2021: 6910555.75 | 932300.5 | 932300.5
570715000000088995 | 2010-01-07 | 11 | 12 | 18.5 | Ukendt | Ukendt | 820 | Vesthimmerlands | Land |  |  | 534324.58 | 6293270.42 | SDFE2018 |  | Historiske produktionstal (kWh): 2010: 19990.367; Historiske produktionstal (kWh): 2011: 23403.295; Historiske produktionstal (kWh): 2012: 21513.65; Historiske produktionstal (kWh): 2013: 17722.401; Historiske produktionstal (kWh): 2014: 21727.596; Historiske produktionstal (kWh): 2015: 56277.025; Historiske produktionstal (kWh): 2016: 14386.33; Historiske produktionstal (kWh): 2017: 15670.294; Historiske produktionstal (kWh): 2018: 15203.6; Historiske produktionstal (kWh): 2019: 14353.4; Historiske produktionstal (kWh): 2020: 14464.94; Historiske produktionstal (kWh): 2021: 9839.028 | 1192.412 | 1192.412
570715000000091087 | 2010-10-05 | 2300 | 92.6 | 80 | SIEMENS | SWT 2.3-93 | 820 | Vesthimmerlands | LAND | Svoldrup by, Vognsild | 5a | 522898.55 | 6292219.65 | SDFE2018 | 544 | Historiske produktionstal (kWh): 2010: 1692185.25; Historiske produktionstal (kWh): 2011: 7778497.25; Historiske produktionstal (kWh): 2012: 7596796.5; Historiske produktionstal (kWh): 2013: 6935590.75; Historiske produktionstal (kWh): 2014: 7526555.75; Historiske produktionstal (kWh): 2015: 8636243.5; Historiske produktionstal (kWh): 2016: 6905709; Historiske produktionstal (kWh): 2017: 7010069; Historiske produktionstal (kWh): 2018: 5955325; Historiske produktionstal (kWh): 2019: 6285200; Historiske produktionstal (kWh): 2020: 6089377.25; Historiske produktionstal (kWh): 2021: 5666506 | 821564.25 | 821564.25
570715000000091094 | 2010-10-06 | 2300 | 92.6 | 80 | SIEMENS | SWT 2.3-93 | 820 | Vesthimmerlands | LAND | Svoldrup by, Vognsild | 1a | 523405.39 | 6292215.86 | SDFE2018 | 545 | Historiske produktionstal (kWh): 2010: 1627356; Historiske produktionstal (kWh): 2011: 7398212.5; Historiske produktionstal (kWh): 2012: 7241235.5; Historiske produktionstal (kWh): 2013: 6698295.25; Historiske produktionstal (kWh): 2014: 7174158.49; Historiske produktionstal (kWh): 2015: 8283691.75; Historiske produktionstal (kWh): 2016: 6587908.75; Historiske produktionstal (kWh): 2017: 6680325.5; Historiske produktionstal (kWh): 2018: 5545147; Historiske produktionstal (kWh): 2019: 5630697.25; Historiske produktionstal (kWh): 2020: 4186088.25; Historiske produktionstal (kWh): 2021: 4889438.75 | 733402 | 733402
570715000000091100 | 2010-10-12 | 2300 | 92.6 | 80 | SIEMENS | SWT 2.3-93 | 820 | Vesthimmerlands | LAND | Svoldrup by, Vognsild | 4h | 523911.53 | 6292212.25 | SDFE2018 | 546 | Historiske produktionstal (kWh): 2010: 1410035.75; Historiske produktionstal (kWh): 2011: 7277921.25; Historiske produktionstal (kWh): 2012: 7193378.5; Historiske produktionstal (kWh): 2013: 6615811.5; Historiske produktionstal (kWh): 2014: 7075093.25; Historiske produktionstal (kWh): 2015: 8293315; Historiske produktionstal (kWh): 2016: 6558883.25; Historiske produktionstal (kWh): 2017: 6646996.5; Historiske produktionstal (kWh): 2018: 5620728.25; Historiske produktionstal (kWh): 2019: 5550991.75; Historiske produktionstal (kWh): 2020: 4531529.75; Historiske produktionstal (kWh): 2021: 4569140.75 | 756094.75 | 756094.75
570715000000091148 | 2010-10-20 | 2300 | 92.6 | 80 | SIEMENS | SWT 2.3-93 | 820 | Vesthimmerlands | LAND | Svoldrup by, Vognsild | 7a | 524419.06 | 6292208.11 | SDFE2018 | 550 | Historiske produktionstal (kWh): 2010: 1323243.75; Historiske produktionstal (kWh): 2011: 7292332; Historiske produktionstal (kWh): 2012: 7160370.5; Historiske produktionstal (kWh): 2013: 6713201.5; Historiske produktionstal (kWh): 2014: 7246272.25; Historiske produktionstal (kWh): 2015: 8321716.25; Historiske produktionstal (kWh): 2016: 6626050.25; Historiske produktionstal (kWh): 2017: 6783512.75; Historiske produktionstal (kWh): 2018: 5756340.5; Historiske produktionstal (kWh): 2019: 5680462.75; Historiske produktionstal (kWh): 2020: 4871772; Historiske produktionstal (kWh): 2021: 4907298.5 | 768960.5 | 768960.5
570715000000091155 | 2010-10-25 | 2300 | 92.6 | 80 | SIEMENS | SWT 2.3-93 | 820 | Vesthimmerlands | LAND | Svoldrup by, Vognsild | 12m | 524925.65 | 6292204.4 | SDFE2018 | 551 | Historiske produktionstal (kWh): 2010: 1374843.5; Historiske produktionstal (kWh): 2011: 7441724.75; Historiske produktionstal (kWh): 2012: 7263243.5; Historiske produktionstal (kWh): 2013: 6662289.25; Historiske produktionstal (kWh): 2014: 7257329.5; Historiske produktionstal (kWh): 2015: 8353180.25; Historiske produktionstal (kWh): 2016: 6640673; Historiske produktionstal (kWh): 2017: 6721162; Historiske produktionstal (kWh): 2018: 5688813; Historiske produktionstal (kWh): 2019: 6107528.75; Historiske produktionstal (kWh): 2020: 5712937.75; Historiske produktionstal (kWh): 2021: 5137418.25 | 734793.25 | 734793.25
570715000000091162 | 2010-10-20 | 2300 | 92.6 | 80 | SIEMENS | SWT 2.3-93 | 820 | Vesthimmerlands | LAND | Svoldrup by, Vognsild | 15c | 525430.98 | 6292200.58 | SDFE2018 | 552 | Historiske produktionstal (kWh): 2010: 1388664.25; Historiske produktionstal (kWh): 2011: 7251052.75; Historiske produktionstal (kWh): 2012: 7225820.5; Historiske produktionstal (kWh): 2013: 6713775.25; Historiske produktionstal (kWh): 2014: 7269502.25; Historiske produktionstal (kWh): 2015: 8237036; Historiske produktionstal (kWh): 2016: 6627315.25; Historiske produktionstal (kWh): 2017: 6943627.75; Historiske produktionstal (kWh): 2018: 5710889; Historiske produktionstal (kWh): 2019: 5647692.25; Historiske produktionstal (kWh): 2020: 4498013; Historiske produktionstal (kWh): 2021: 4966440.5 | 773699.75 | 773699.75
570715000000144219 | 2011-11-24 | 3000 | 90 | 80 | Vestas Wind Systems A/S | V 90-3 MW | 820 | Vesthimmerlands | LAND | Ll. Restrup Hdg. Hvam | 1 aæ | 532307.9 | 6282945.98 | SDFE2018 | 4036713 | Historiske produktionstal (kWh): 2011: 1068055; Historiske produktionstal (kWh): 2012: 6936025; Historiske produktionstal (kWh): 2013: 6465175.414; Historiske produktionstal (kWh): 2014: 6791423.679; Historiske produktionstal (kWh): 2015: 7213184.555; Historiske produktionstal (kWh): 2016: 6035839.556; Historiske produktionstal (kWh): 2017: 6654447.501; Historiske produktionstal (kWh): 2018: 5315905.207; Historiske produktionstal (kWh): 2019: 6155829.125; Historiske produktionstal (kWh): 2020: 3350047.696; Historiske produktionstal (kWh): 2021: 3211128.25 | 558345.37 | 558345.37
570715000000144233 | 2011-11-26 | 3000 | 90 | 80 | Vestas Wind Systems A/S | V 90-3 MW | 820 | Vesthimmerlands | LAND | Ll. Restrup Hdg. Hvam | 1 az | 532146.16 | 6282627.88 | SDFE2018 | 4036714 | Historiske produktionstal (kWh): 2011: 1084591; Historiske produktionstal (kWh): 2012: 7208937; Historiske produktionstal (kWh): 2013: 6620090.014; Historiske produktionstal (kWh): 2014: 7056434.838; Historiske produktionstal (kWh): 2015: 7621769.563; Historiske produktionstal (kWh): 2016: 6391801.698; Historiske produktionstal (kWh): 2017: 7176565.996; Historiske produktionstal (kWh): 2018: 5615385.514; Historiske produktionstal (kWh): 2019: 6476706.421; Historiske produktionstal (kWh): 2020: 3473442.326; Historiske produktionstal (kWh): 2021: 3364407.671 | 586525.898 | 586525.898
570715000000144240 | 2011-11-30 | 3000 | 90 | 80 | Vestas Wind Systems A/S | V 90-3 MW | 820 | Vesthimmerlands | LAND | Ll. Restrup Hdg. Hvam | 1 aø | 531985.99 | 6282311.12 | SDFE2018 | 4036715 | Historiske produktionstal (kWh): 2011: 897232; Historiske produktionstal (kWh): 2012: 7088040; Historiske produktionstal (kWh): 2013: 6463525.262; Historiske produktionstal (kWh): 2014: 6724198.942; Historiske produktionstal (kWh): 2015: 7453277.54; Historiske produktionstal (kWh): 2016: 6309114.886; Historiske produktionstal (kWh): 2017: 7017932.716; Historiske produktionstal (kWh): 2018: 5402155.256; Historiske produktionstal (kWh): 2019: 6317720.679; Historiske produktionstal (kWh): 2020: 3416687.137; Historiske produktionstal (kWh): 2021: 3245838.398 | 556692.084 | 556692.084
570715000000144264 | 2011-11-22 | 3000 | 90 | 80 | Vestas Wind Systems A/S | V 90-3 MW | 820 | Vesthimmerlands | LAND | Ll. Restrup Hdg. Hvam | 1 ba | 531823.93 | 6281993.44 | SDFE2018 | 4036716 | Historiske produktionstal (kWh): 2011: 1284266; Historiske produktionstal (kWh): 2012: 7640519; Historiske produktionstal (kWh): 2013: 7002413.496; Historiske produktionstal (kWh): 2014: 7564002.443; Historiske produktionstal (kWh): 2015: 7906808.426; Historiske produktionstal (kWh): 2016: 6760415.437; Historiske produktionstal (kWh): 2017: 7442022.696; Historiske produktionstal (kWh): 2018: 5937175.339; Historiske produktionstal (kWh): 2019: 6707930.523; Historiske produktionstal (kWh): 2020: 3691165.956; Historiske produktionstal (kWh): 2021: 3478171.623 | 628491.233 | 628491.233
570715000001306876 | 2013-06-27 | 3075 | 112 | 84 | Vestas Wind Systems A/S | V112-3.0MW | 820 | Vesthimmerlands | LAND | Ørndrup Hovedgård | 1a | 523427.66 | 6300323.59 | SDFE2018 | 566 | Historiske produktionstal (kWh): 2013: 5373541; Historiske produktionstal (kWh): 2014: 10617037; Historiske produktionstal (kWh): 2015: 11769504; Historiske produktionstal (kWh): 2016: 9913785.92; Historiske produktionstal (kWh): 2017: 11325961.188; Historiske produktionstal (kWh): 2018: 9609228.5; Historiske produktionstal (kWh): 2019: 9991403.75; Historiske produktionstal (kWh): 2020: 8046346; Historiske produktionstal (kWh): 2021: 8201912 | 1025414.75 | 1025414.75
570715000001306951 | 2013-06-28 | 3075 | 112 | 94 | Vestas Wind Systems A/S | V112-3.0MW | 820 | Vesthimmerlands | LAND | Krogstrup By | 7h | 523633.43 | 6300065.07 | SDFE2018 | 567 | Historiske produktionstal (kWh): 2013: 5111480.5; Historiske produktionstal (kWh): 2014: 10045479.25; Historiske produktionstal (kWh): 2015: 11357875.5; Historiske produktionstal (kWh): 2016: 9754924; Historiske produktionstal (kWh): 2017: 10749130.104; Historiske produktionstal (kWh): 2018: 9104692.75; Historiske produktionstal (kWh): 2019: 9266500.25; Historiske produktionstal (kWh): 2020: 7892218.5; Historiske produktionstal (kWh): 2021: 7004723 | 648148.25 | 648148.25
570715000001307002 | 2013-06-26 | 3075 | 112 | 94 | Vestas Wind Systems A/S | V112-3.0MW | 820 | Vesthimmerlands | LAND | Krogstrup By | 7h | 523840.77 | 6299804.83 | SDFE2018 | 570 | Historiske produktionstal (kWh): 2013: 4643949.25; Historiske produktionstal (kWh): 2014: 9781608.5; Historiske produktionstal (kWh): 2015: 11363255; Historiske produktionstal (kWh): 2016: 9644413.75; Historiske produktionstal (kWh): 2017: 10733586.938; Historiske produktionstal (kWh): 2018: 9119930; Historiske produktionstal (kWh): 2019: 9144259.75; Historiske produktionstal (kWh): 2020: 7750932.5; Historiske produktionstal (kWh): 2021: 7325086.75 | 1071077.25 | 1071077.25
570715000001307026 | 2013-06-26 | 3075 | 112 | 94 | Vestas Wind Systems A/S | V112-3.0MW | 820 | Vesthimmerlands | LAND | Krogstrup By | 6b | 524047.24 | 6299546.02 | SDFE2018 | 571 | Historiske produktionstal (kWh): 2013: 5473636.75; Historiske produktionstal (kWh): 2014: 10588035.5; Historiske produktionstal (kWh): 2015: 11794117.5; Historiske produktionstal (kWh): 2016: 9910388.25; Historiske produktionstal (kWh): 2017: 11194745.833; Historiske produktionstal (kWh): 2018: 9531003; Historiske produktionstal (kWh): 2019: 9689923.25; Historiske produktionstal (kWh): 2020: 8946270.75; Historiske produktionstal (kWh): 2021: 7783890.5 | 1059050.75 | 1059050.75
570715000001366726 | 2015-08-10 | 10 | 13 | 18 | Ukendt | Ukendt | 820 | Vesthimmerlands | Land |  |  | 526359.27 | 6299364.93 | SDFE2018 |  | Historiske produktionstal (kWh): 2016: 14327.05; Historiske produktionstal (kWh): 2017: 9044.24; Historiske produktionstal (kWh): 2018: 16160.83; Historiske produktionstal (kWh): 2019: 15673.38; Historiske produktionstal (kWh): 2020: 17390.45; Historiske produktionstal (kWh): 2021: 14820.49 | 2287.69 | 2287.69
570715000001439338 | 2015-04-20 | 10 | 7.1 | 21 | Ukendt | Ukendt | 820 | Vesthimmerlands | Land |  |  |  |  | Stamdata |  | Historiske produktionstal (kWh): 2016: 13652.19; Historiske produktionstal (kWh): 2017: 17440.998; Historiske produktionstal (kWh): 2018: 14281.216; Historiske produktionstal (kWh): 2019: 13867.356; Historiske produktionstal (kWh): 2020: 17220.204; Historiske produktionstal (kWh): 2021: 13360.212 | 2383.36 | 2383.36
570715000001441508 | 2015-10-08 | 10 | 7.1 | 21 | Ukendt | Ukendt | 820 | Vesthimmerlands | Land |  |  |  |  | Stamdata |  | Historiske produktionstal (kWh): 2016: 11556.72; Historiske produktionstal (kWh): 2017: 13764.632; Historiske produktionstal (kWh): 2018: 12795.4; Historiske produktionstal (kWh): 2019: 12056.956; Historiske produktionstal (kWh): 2020: 12781.988; Historiske produktionstal (kWh): 2021: 10088.032 | 1544 | 1544
570715000001442727 | 2015-06-28 | 10 | 7.1 | 21.4 | Ukendt | Ukendt | 820 | Vesthimmerlands | Land |  |  | 526385.72 | 6290961.38 | SDFE2018 |  | Historiske produktionstal (kWh): 2015: 3359.64; Historiske produktionstal (kWh): 2016: 7367.42; Historiske produktionstal (kWh): 2017: 9412.968; Historiske produktionstal (kWh): 2018: 7334.204; Historiske produktionstal (kWh): 2019: 7418.64; Historiske produktionstal (kWh): 2020: 8147.096; Historiske produktionstal (kWh): 2021: 6045.54 | 936.62 | 936.62
570715000001444530 | 2015-04-14 | 10 | 7.1 | 21 | Ukendt | Ukendt | 820 | Vesthimmerlands | Land |  |  | 514870.47 | 6292984.64 | SDFE2018 |  | Historiske produktionstal (kWh): 2015: 6351.524; Historiske produktionstal (kWh): 2016: 10742.94; Historiske produktionstal (kWh): 2017: 14251.576; Historiske produktionstal (kWh): 2018: 11101.476; Historiske produktionstal (kWh): 2019: 11448.396; Historiske produktionstal (kWh): 2020: 8334.74; Historiske produktionstal (kWh): 2021: 0.324 | 0 | 0
570715000001444677 | 2015-05-11 | 10 | 7.1 | 21.4 | Ukendt | Ukendt | 820 | Vesthimmerlands | Land |  |  | 522031.5 | 6309336.16 | SDFE2018 |  | Historiske produktionstal (kWh): 2015: 11320.53; Historiske produktionstal (kWh): 2016: 13839.22; Historiske produktionstal (kWh): 2017: 16935.654; Historiske produktionstal (kWh): 2018: 14928.512; Historiske produktionstal (kWh): 2019: 14442.64; Historiske produktionstal (kWh): 2020: 17618.808; Historiske produktionstal (kWh): 2021: 13533.36 | 2192.816 | 2192.816
570715000001454690 | 2015-07-01 | 10 | 7.1 | 21.4 | Ukendt | Ukendt | 820 | Vesthimmerlands | Land |  |  |  |  | Stamdata |  | Historiske produktionstal (kWh): 2015: 6295.45; Historiske produktionstal (kWh): 2016: 14397.84; Historiske produktionstal (kWh): 2017: 17944.73; Historiske produktionstal (kWh): 2018: 14763.825; Historiske produktionstal (kWh): 2019: 13816.36; Historiske produktionstal (kWh): 2020: 16619.849; Historiske produktionstal (kWh): 2021: 12486.857 | 2067.801 | 2067.801
570715000001463678 | 2015-06-28 | 10 | 13 | 18.2 | Gaia-Wind Ltd | Gaia Wind 133-10 kW | 820 | Vesthimmerlands | Land |  |  | 514939.43 | 6292722.51 | SDFE2018 |  | Historiske produktionstal (kWh): 2016: 5267.804; Historiske produktionstal (kWh): 2017: 13811.348; Historiske produktionstal (kWh): 2018: 14289.284; Historiske produktionstal (kWh): 2019: 14258.78; Historiske produktionstal (kWh): 2020: 16162.444; Historiske produktionstal (kWh): 2021: 11369.24 | 2151.978 | 2151.978
570715000001473844 | 2015-08-27 | 10 | 7.1 | 21.4 | Ukendt | Ukendt | 820 | Vesthimmerlands | Land |  |  |  |  | Stamdata |  | Historiske produktionstal (kWh): 2016: 10533.15; Historiske produktionstal (kWh): 2017: 14088.83; Historiske produktionstal (kWh): 2018: 12322.808; Historiske produktionstal (kWh): 2019: 11474.528; Historiske produktionstal (kWh): 2020: 12815.904; Historiske produktionstal (kWh): 2021: 8809.892 | 1448.444 | 1448.444
570715000001474636 | 2015-09-02 | 10 | 7.1 | 21.4 | Ukendt | Ukendt | 820 | Vesthimmerlands | Land |  |  |  |  | Stamdata |  | Historiske produktionstal (kWh): 2015: 3315.217; Historiske produktionstal (kWh): 2016: 14212.09; Historiske produktionstal (kWh): 2017: 17856.272; Historiske produktionstal (kWh): 2018: 14126.932; Historiske produktionstal (kWh): 2019: 14039.256; Historiske produktionstal (kWh): 2020: 16759.76; Historiske produktionstal (kWh): 2021: 13410.544 | 2207.556 | 2207.556
570715000001474834 | 2015-09-02 | 10 | 7.1 | 21.4 | Ukendt | Ukendt | 820 | Vesthimmerlands | Land |  |  |  |  | Stamdata |  | Historiske produktionstal (kWh): 2015: 2987.17; Historiske produktionstal (kWh): 2016: 10640.67; Historiske produktionstal (kWh): 2017: 13470.14; Historiske produktionstal (kWh): 2018: 11187.17; Historiske produktionstal (kWh): 2019: 11420.79; Historiske produktionstal (kWh): 2020: 12743.73; Historiske produktionstal (kWh): 2021: 9810.27 | 1864.3 | 1864.3
570715000001476715 | 2015-09-11 | 10 | 13 | 18.2 | Gaia-Wind Ltd | Gaia Wind 133-10 kW | 820 | Vesthimmerlands | Land |  |  |  |  | Stamdata |  | Historiske produktionstal (kWh): 2016: 15388.21; Historiske produktionstal (kWh): 2017: 27223.236; Historiske produktionstal (kWh): 2018: 23100.164; Historiske produktionstal (kWh): 2019: 22558.132; Historiske produktionstal (kWh): 2020: 25417.912; Historiske produktionstal (kWh): 2021: 19505.372 | 3016.38 | 3016.38
570715000001478078 | 2015-09-17 | 10 | 7.1 | 21.4 | Ukendt | Ukendt | 820 | Vesthimmerlands | Land |  |  | 522013.75 | 6313289.9 | SDFE2018 |  | Historiske produktionstal (kWh): 2016: 14047.64; Historiske produktionstal (kWh): 2017: 17828.76; Historiske produktionstal (kWh): 2018: 15416.01; Historiske produktionstal (kWh): 2019: 14322.01; Historiske produktionstal (kWh): 2020: 17095.76; Historiske produktionstal (kWh): 2021: 12549.88 | 2321.08 | 2321.08
570715000001483980 | 2015-10-20 | 10 | 7.1 | 18 | Ukendt | Ukendt | 820 | Vesthimmerlands | Land |  |  |  |  | Stamdata |  | Historiske produktionstal (kWh): 2016: 6079.59; Historiske produktionstal (kWh): 2017: 9304.28; Historiske produktionstal (kWh): 2018: 8400.51; Historiske produktionstal (kWh): 2019: 6707.13; Historiske produktionstal (kWh): 2020: 4509.59; Historiske produktionstal (kWh): 2021: 3098.45 | 0 | 0
570715000001490148 | 2015-11-10 | 10 | 13 | 18 | Gaia-Wind Ltd | Gaia Wind 133-10 kW | 820 | Vesthimmerlands | Land |  |  | 513969.46 | 6308577.11 | SDFE2018 |  | Historiske produktionstal (kWh): 2016: 23232.104; Historiske produktionstal (kWh): 2017: 32174.494; Historiske produktionstal (kWh): 2018: 26920.032; Historiske produktionstal (kWh): 2019: 26043.876; Historiske produktionstal (kWh): 2020: 27465.364; Historiske produktionstal (kWh): 2021: 20909.84 | 2899.224 | 2899.224
570715000001501110 | 2016-01-12 | 10 | 7.1 | 21.4 | Ukendt | Ukendt | 820 | Vesthimmerlands | Land |  |  |  |  | Stamdata |  | Historiske produktionstal (kWh): 2016: 7730.85; Historiske produktionstal (kWh): 2017: 19553.21; Historiske produktionstal (kWh): 2018: 16693.76; Historiske produktionstal (kWh): 2019: 16522.75; Historiske produktionstal (kWh): 2020: 19737.05; Historiske produktionstal (kWh): 2021: 15245.16 | 2545.12 | 2545.12
570715000001507389 | 2016-02-18 | 10 | 14 | 18 | Solid Wind Power A/S | SWP10-14TG20 | 820 | Vesthimmerlands | Land |  |  | 521989.28 | 6293543.26 | SDFE2018 |  | Historiske produktionstal (kWh): 2016: 26037.14; Historiske produktionstal (kWh): 2017: 38661.958; Historiske produktionstal (kWh): 2018: 34905.952; Historiske produktionstal (kWh): 2019: 34155.18; Historiske produktionstal (kWh): 2020: 38426.172; Historiske produktionstal (kWh): 2021: 30511.672 | 4202.836 | 4202.836
570715000001507501 | 2016-02-19 | 10 | 7.1 | 21.4 | Ukendt | Ukendt | 820 | Vesthimmerlands | Land |  |  | 520328.15 | 6309485.42 | SDFE2018 |  | Historiske produktionstal (kWh): 2016: 11272.45; Historiske produktionstal (kWh): 2017: 19364.824; Historiske produktionstal (kWh): 2018: 15564.196; Historiske produktionstal (kWh): 2019: 16127.496; Historiske produktionstal (kWh): 2020: 18442.732; Historiske produktionstal (kWh): 2021: 14689.152 | 2350.152 | 2350.152
570715000001507853 | 2016-02-23 | 10 | 14 | 18 | Solid Wind Power A/S | SWP10-14TG20 | 820 | Vesthimmerlands | Land |  |  | 520854.78 | 6299669.06 | SDFE2018 |  | Historiske produktionstal (kWh): 2016: 18627.5; Historiske produktionstal (kWh): 2017: 32613.69; Historiske produktionstal (kWh): 2018: 30537.49; Historiske produktionstal (kWh): 2019: 30160.92; Historiske produktionstal (kWh): 2020: 33080.23; Historiske produktionstal (kWh): 2021: 25338.44 | 3166.49 | 3166.49
570715000001519979 | 2016-06-17 | 10 | 13 | 18.2 | Gaia-Wind Ltd | Gaia Wind 133-10 kW | 820 | Vesthimmerlands | Land |  |  |  |  | Stamdata |  | Historiske produktionstal (kWh): 2016: 16713.38; Historiske produktionstal (kWh): 2017: 33365.332; Historiske produktionstal (kWh): 2018: 29517.212; Historiske produktionstal (kWh): 2019: 28499.65; Historiske produktionstal (kWh): 2020: 33585.61; Historiske produktionstal (kWh): 2021: 27048.82 | 3510.56 | 3510.56
570715000001543844 | 2016-09-12 | 10 | 14 | 18 | Solid Wind Power A/S | SWP10-14TG20 | 820 | Vesthimmerlands | Land |  |  |  |  | Stamdata |  | Historiske produktionstal (kWh): 2016: 6982.368; Historiske produktionstal (kWh): 2017: 39931.28; Historiske produktionstal (kWh): 2018: 35670.9; Historiske produktionstal (kWh): 2019: 36051.3; Historiske produktionstal (kWh): 2020: 40049.452; Historiske produktionstal (kWh): 2021: 32771.744 | 4102.548 | 4102.548
571313104490390309 | 2016-06-18 | 10 | 14 | 18 | Solid Wind Power A/S | SWP10-14TG20 | 820 | Vesthimmerlands | Land |  |  |  |  | Stamdata |  | Historiske produktionstal (kWh): 2017: 96831.304; Historiske produktionstal (kWh): 2018: 49664.89; Historiske produktionstal (kWh): 2019: 40749.18; Historiske produktionstal (kWh): 2020: 43587.64; Historiske produktionstal (kWh): 2021: 36467.75 | 4736.2 | 4736.2
571313104490415040 | 2017-12-20 | 10 | 14 | 18 | Solid Wind Power A/S | SWP10-14TG20 | 820 | Vesthimmerlands | Land |  |  |  |  | Stamdata |  | Historiske produktionstal (kWh): 2017: 1697.324; Historiske produktionstal (kWh): 2018: 41965.668; Historiske produktionstal (kWh): 2019: 63165.2; Historiske produktionstal (kWh): 2020: 40939.644; Historiske produktionstal (kWh): 2021: 34031.9 | 4672.704 | 4672.704
571313113162035073 | 2015-10-13 | 10 | 7.1 | 21 | Ukendt | Ukendt | 820 | Vesthimmerlands | Land |  |  |  |  | Stamdata |  | Historiske produktionstal (kWh): 2016: 19874.226; Historiske produktionstal (kWh): 2017: 18367.748; Historiske produktionstal (kWh): 2018: 16338.191; Historiske produktionstal (kWh): 2019: 16005.782; Historiske produktionstal (kWh): 2020: 18705.706; Historiske produktionstal (kWh): 2021: 14087.478 | 2253.858 | 2253.858
571313113162045430 | 2016-01-14 | 10 | 14 | 18 | Solid Wind Power A/S | SWP10-14TG20 | 820 | Vesthimmerlands | Land |  |  |  |  | Stamdata |  | Historiske produktionstal (kWh): 2016: 36374.823; Historiske produktionstal (kWh): 2017: 40412.747; Historiske produktionstal (kWh): 2018: 36308.256; Historiske produktionstal (kWh): 2019: 36067.798; Historiske produktionstal (kWh): 2020: 40277.595; Historiske produktionstal (kWh): 2021: 32485.596 | 4506.761 | 4506.761
571313113162229953 | 2018-07-18 | 10 | 9.3 | 20.3 | KVA Vind | KVA Vind 10-10 | 820 | Vesthimmerlands | Land |  |  |  |  | Stamdata |  | Historiske produktionstal (kWh): 2018: 4235.666; Historiske produktionstal (kWh): 2019: 17568.203; Historiske produktionstal (kWh): 2020: 23470.396; Historiske produktionstal (kWh): 2021: 21981.512 | 2505.8 | 2505.8
571313134499499024 | 2020-02-08 | 4300 | 130 | 85 | SIEMENS | SWT-DD-130 Mode 1 | 820 | Vesthimmerlands | LAND | Thorup By, Aggersborg | 5b | 513455 | 6318326 | Stamdata | 23163046 | Historiske produktionstal (kWh): 2020: 8389845.6691; Historiske produktionstal (kWh): 2021: 11151356.988 | 1634296.916 | 1634296.916
571313134499499031 | 2020-02-08 | 4300 | 130 | 85 | SIEMENS | SWT-DD-130 Mode 1 | 820 | Vesthimmerlands | LAND | Thorup By, Aggersborg | 4a | 513310 | 6318613 | Stamdata | 23163047 | Historiske produktionstal (kWh): 2020: 8111686.2441; Historiske produktionstal (kWh): 2021: 10321023.123 | 1636576.364 | 1636576.364
571313134499499048 | 2020-02-08 | 4300 | 130 | 85 | SIEMENS | SWT-DD-130 Mode 1 | 820 | Vesthimmerlands | LAND | Thorup By, Aggersborg | 2e | 513164 | 6318900 | Stamdata | 23163048 | Historiske produktionstal (kWh): 2020: 7874926.1411; Historiske produktionstal (kWh): 2021: 9557447.372 | 1685838.985 | 1685838.985
571313134499499055 | 2020-02-14 | 4300 | 130 | 85 | SIEMENS | SWT-DD-130 Mode 1 | 820 | Vesthimmerlands | LAND | Ullerup By, Aggersborg | 13g | 513023 | 6319180 | Stamdata | 23163049 | Historiske produktionstal (kWh): 2020: 8201575.9171; Historiske produktionstal (kWh): 2021: 9894690.818 | 1679090.457 | 1679090.457
571313134499499062 | 2020-02-28 | 4300 | 130 | 85 | SIEMENS | SWT-DD-130 Mode 1 | 820 | Vesthimmerlands | LAND | Ullerup By, Aggersborg | 12f | 512885 | 6319453 | Stamdata | 23163050 | Historiske produktionstal (kWh): 2020: 7554068.1101; Historiske produktionstal (kWh): 2021: 9459017.109 | 1584823.936 | 1584823.936
571313134499499123 | 2020-02-08 | 4300 | 130 | 85 | SIEMENS | SWT-DD-130 Mode 1 | 820 | Vesthimmerlands | LAND | Thorup By, Aggersborg | 3e | 513734 | 6318663 | Stamdata | 23163056 | Historiske produktionstal (kWh): 2020: 7923515.9861; Historiske produktionstal (kWh): 2021: 9471480.208 | 1373200.833 | 1373200.833
571313134499499130 | 2020-02-08 | 4300 | 130 | 85 | SIEMENS | SWT-DD-130 Mode 1 | 820 | Vesthimmerlands | LAND | Thorup By, Aggersborg | 1h | 513588 | 6318951 | Stamdata | 23163057 | Historiske produktionstal (kWh): 2020: 7564927.0921; Historiske produktionstal (kWh): 2021: 8591075.958 | 1394339.677 | 1394339.677
571313134499499147 | 2020-02-22 | 4300 | 130 | 85 | SIEMENS | SWT-DD-130 Mode 1 | 820 | Vesthimmerlands | LAND | Ullerup By, Aggersborg | 12o | 513443 | 6319238 | Stamdata | 23163058 | Historiske produktionstal (kWh): 2020: 7046076.9541; Historiske produktionstal (kWh): 2021: 8391975.584 | 1298618.545 | 1298618.545
571313134499499154 | 2020-03-04 | 4300 | 130 | 85 | SIEMENS | SWT-DD-130 Mode 1 | 820 | Vesthimmerlands | LAND | Ullerup By, Aggersborg | 14f | 513297 | 6319528 | Stamdata | 23163059 | Historiske produktionstal (kWh): 2020: 6625457.1583; Historiske produktionstal (kWh): 2021: 8475970.851 | 1382640.987 | 1382640.987
570715000000012709 | 1988-03-01 | 180 | 23.2 | 30 | Ukendt | Ukendt | 825 | Læsø | LAND | Vesterø | 113bl | 614432.37 | 6348332.43 | SDFE2018 | 70070-01 | [11 empty] | 278368.3438 | 396323.8125 | 390239.3438 | 18435 | 391630 | 365605 | 397415 | 357290 | 270995 | 321500 | 375880 | 335160 | 329014 | 664211.9053 | 267478.8047 | 266710.3193 | 238668.876 | 217234.4452 | 252418.5552 | 334798.0557 | 57283.4321 | 48183.0537 | 132629.3682 | 194676.095 | 51872.235 | 0 | 27969.327 | 82941.435 | 15377.358 | 42920.026 | 138129.824 | 158234.68 | 221645.61 | 18404.3 | 0 | 0
570715000000008696 | 1990-09-12 | 150 | 25 | 33 | Ukendt | Ukendt | 840 | Rebild | LAND | Mastrup by | 1e | 549517.01 | 6303406.66 | SDFE2018 | 240 | [13 empty] | 90482 | 344511 | 362470 | 334530 | 379900 | 339000 | 242270 | 306630 | 328393 | 304501 | 319543 | 267179.2383 | 272795.4043 | 258767.4951 | 276578.3193 | 272798.4014 | 243423.1045 | 328386.6465 | 288833.0571 | 249432.4775 | 212862.3543 | 291353.743 | 286350.772 | 255795.514 | 264456.277 | 345366.938 | 243392.092 | 297308.653 | 243739.312 | 248839.193 | 268615.071 | 212510.695 | 41206.09 | 41206.09
570715000000009006 | 1991-06-27 | 150 | 24.6 | 32 | Ukendt | Ukendt | 840 | Rebild | LAND | St. Rørbæk by | 7b | 543716.44 | 6283088.54 | SDFE2018 | 267 | [14 empty] | 165705 | 334250 | 331230 | 352250 | 313030 | 270940 | 297960 | 323648 | 260042 | 319093 | 262032.3623 | 289531.8916 | 249861.4297 | 286658.4912 | 268192.626 | 237548.4805 | 299158.3506 | 279739.6948 | 251953.3496 | 252119.9728 | 290077.733 | 276208.884 | 260322.102 | 276696.167 | 331969.209 | 188602.371 | 248735.808 | 197923.555 | 215623.439 | 227203.62 | 138074.475 | 37388.976 | 37388.976
570715000000009730 | 1997-04-01 | 600 | 43 | 50 | Nordtank | NTK 600/43/50 | 840 | Rebild | LAND | Sørup by | 9r | 546087.19 | 6305941.33 | SDFE2018 | 486 | Historiske produktionstal (kWh): 1997: 720347; Historiske produktionstal (kWh): 1998: 1408677; Historiske produktionstal (kWh): 1999: 1146619; Historiske produktionstal (kWh): 2000: 1271055; Historiske produktionstal (kWh): 2001: 1157343.668; Historiske produktionstal (kWh): 2002: 1093939.9961; Historiske produktionstal (kWh): 2003: 1151296.6641; Historiske produktionstal (kWh): 2004: 1233585.3398; Historiske produktionstal (kWh): 2005: 1173111.3672; Historiske produktionstal (kWh): 2006: 1025160.5312; Historiske produktionstal (kWh): 2007: 1040164.2812; Historiske produktionstal (kWh): 2008: 1209485.9727; Historiske produktionstal (kWh): 2009: 1101976.9336; Historiske produktionstal (kWh): 2010: 1066913.0989; Historiske produktionstal (kWh): 2011: 1266574.178; Historiske produktionstal (kWh): 2012: 1209054.066; Historiske produktionstal (kWh): 2013: 1072927.888; Historiske produktionstal (kWh): 2014: 1131878.971; Historiske produktionstal (kWh): 2015: 1373249.676; Historiske produktionstal (kWh): 2016: 1026418.518; Historiske produktionstal (kWh): 2017: 1303703.104; Historiske produktionstal (kWh): 2018: 1054853.61; Historiske produktionstal (kWh): 2019: 1057613.612; Historiske produktionstal (kWh): 2020: 1206154.25; Historiske produktionstal (kWh): 2021: 964441.75 | 170903.25 | 170903.25
570715000000009747 | 1997-04-01 | 600 | 43 | 50 | Nordtank | NTK 600/43/50 | 840 | Rebild | LAND | Sørup by | 9s | 546079.51 | 6305841.34 | SDFE2018 | 487 | Historiske produktionstal (kWh): 1997: 796116; Historiske produktionstal (kWh): 1998: 1565703; Historiske produktionstal (kWh): 1999: 1243337; Historiske produktionstal (kWh): 2000: 1158378; Historiske produktionstal (kWh): 2001: 1194454.668; Historiske produktionstal (kWh): 2002: 1093939.9961; Historiske produktionstal (kWh): 2003: 1151296.6641; Historiske produktionstal (kWh): 2004: 1304173.3203; Historiske produktionstal (kWh): 2005: 1305690.2188; Historiske produktionstal (kWh): 2006: 1162454.793; Historiske produktionstal (kWh): 2007: 1482778.4297; Historiske produktionstal (kWh): 2008: 1280500.6562; Historiske produktionstal (kWh): 2009: 1212111.4492; Historiske produktionstal (kWh): 2010: 1158854.3984; Historiske produktionstal (kWh): 2011: 1440373.77; Historiske produktionstal (kWh): 2012: 1329172.768; Historiske produktionstal (kWh): 2013: 1210103.696; Historiske produktionstal (kWh): 2014: 1287341.374; Historiske produktionstal (kWh): 2015: 1471847.46; Historiske produktionstal (kWh): 2016: 1170078.656; Historiske produktionstal (kWh): 2017: 1427763.302; Historiske produktionstal (kWh): 2018: 1153585.965; Historiske produktionstal (kWh): 2019: 1224393.507; Historiske produktionstal (kWh): 2020: 1308650.785; Historiske produktionstal (kWh): 2021: 1057210.088 | 173315.037 | 173315.037
570715000000009754 | 1997-04-01 | 600 | 43 | 50 | Nordtank | NTK 600/43/50 | 840 | Rebild | LAND | Sørup by | 9t | 546069.14 | 6305739.95 | SDFE2018 | 488 | Historiske produktionstal (kWh): 1997: 777227; Historiske produktionstal (kWh): 1998: 1555600; Historiske produktionstal (kWh): 1999: 1270554; Historiske produktionstal (kWh): 2000: 1438497; Historiske produktionstal (kWh): 2001: 1200091.668; Historiske produktionstal (kWh): 2002: 1093939.9961; Historiske produktionstal (kWh): 2003: 1151296.6641; Historiske produktionstal (kWh): 2004: 1314311.9141; Historiske produktionstal (kWh): 2005: 1325247.6602; Historiske produktionstal (kWh): 2006: 1203562.5195; Historiske produktionstal (kWh): 2007: 1219423.4883; Historiske produktionstal (kWh): 2008: 1326467.3633; Historiske produktionstal (kWh): 2009: 1197919.7891; Historiske produktionstal (kWh): 2010: 1124160.8375; Historiske produktionstal (kWh): 2011: 1393027.035; Historiske produktionstal (kWh): 2012: 1093316.05; Historiske produktionstal (kWh): 2013: 1188599.955; Historiske produktionstal (kWh): 2014: 1308644.096; Historiske produktionstal (kWh): 2015: 1438312.461; Historiske produktionstal (kWh): 2016: 1100053.064; Historiske produktionstal (kWh): 2017: 1430164.505; Historiske produktionstal (kWh): 2018: 1138155.838; Historiske produktionstal (kWh): 2019: 1128053.199; Historiske produktionstal (kWh): 2020: 1248930.52; Historiske produktionstal (kWh): 2021: 1018581.992 | 178024.224 | 178024.224
570715000000009761 | 1997-03-26 | 600 | 43 | 44.5 | Ukendt | Ukendt | 840 | Rebild | LAND | Fyrkilde by | 2a | 542624.64 | 6291169.7 | SDFE2018 | 361 | Historiske produktionstal (kWh): 1997: 870884; Historiske produktionstal (kWh): 1998: 1453262; Historiske produktionstal (kWh): 1999: 1353530; Historiske produktionstal (kWh): 2000: 1401422; Historiske produktionstal (kWh): 2001: 1228810; Historiske produktionstal (kWh): 2002: 1325195.3789; Historiske produktionstal (kWh): 2003: 1168681.1328; Historiske produktionstal (kWh): 2004: 1309857.1094; Historiske produktionstal (kWh): 2005: 1281505.5; Historiske produktionstal (kWh): 2006: 1118451.5273; Historiske produktionstal (kWh): 2007: 1412020.1758; Historiske produktionstal (kWh): 2008: 1294619.0312; Historiske produktionstal (kWh): 2009: 1179683.0117; Historiske produktionstal (kWh): 2010: 1115194.4069; Historiske produktionstal (kWh): 2011: 1370727.27; Historiske produktionstal (kWh): 2012: 1275148.595; Historiske produktionstal (kWh): 2013: 1165474.407; Historiske produktionstal (kWh): 2014: 1273722.999; Historiske produktionstal (kWh): 2015: 1470879.656; Historiske produktionstal (kWh): 2016: 1073388.943; Historiske produktionstal (kWh): 2017: 1290938.989; Historiske produktionstal (kWh): 2018: 1125197.166; Historiske produktionstal (kWh): 2019: 1145574.807; Historiske produktionstal (kWh): 2020: 1147235.126; Historiske produktionstal (kWh): 2021: 955304 | 164353 | 164353
570715000000009778 | 1997-03-26 | 600 | 43 | 44.5 | Ukendt | Ukendt | 840 | Rebild | LAND | Fyrkilde by | 2a | 542639.3 | 6290997.32 | SDFE2018 | 362 | Historiske produktionstal (kWh): 1997: 859231; Historiske produktionstal (kWh): 1998: 1425121; Historiske produktionstal (kWh): 1999: 1335954; Historiske produktionstal (kWh): 2000: 1459115; Historiske produktionstal (kWh): 2001: 841273.6641; Historiske produktionstal (kWh): 2002: 1243453.0312; Historiske produktionstal (kWh): 2003: 1145628.7773; Historiske produktionstal (kWh): 2004: 1316569.25; Historiske produktionstal (kWh): 2005: 1249852.6484; Historiske produktionstal (kWh): 2006: 1141926.7461; Historiske produktionstal (kWh): 2007: 1390126.7188; Historiske produktionstal (kWh): 2008: 1242708.2578; Historiske produktionstal (kWh): 2009: 1149601.2344; Historiske produktionstal (kWh): 2010: 1059751.4428; Historiske produktionstal (kWh): 2011: 1330541.046; Historiske produktionstal (kWh): 2012: 1276530.272; Historiske produktionstal (kWh): 2013: 1149456.757; Historiske produktionstal (kWh): 2014: 1269680.254; Historiske produktionstal (kWh): 2015: 1449976.179; Historiske produktionstal (kWh): 2016: 1077197.763; Historiske produktionstal (kWh): 2017: 1273426.693; Historiske produktionstal (kWh): 2018: 1108877.213; Historiske produktionstal (kWh): 2019: 1116423.458; Historiske produktionstal (kWh): 2020: 1223302; Historiske produktionstal (kWh): 2021: 947705 | 156520.25 | 156520.25
570715000000009938 | 1997-10-10 | 600 | 48 | 46.4 | NEG Micon | NM 1800-600/150 | 840 | Rebild | LAND | Abildgårde | 2e | 543953.81 | 6309477.16 | SDFE2018 | 496 | Historiske produktionstal (kWh): 1997: 247156; Historiske produktionstal (kWh): 1998: 1727162; Historiske produktionstal (kWh): 1999: 1382068; Historiske produktionstal (kWh): 2000: 1590508; Historiske produktionstal (kWh): 2001: 1344685.9922; Historiske produktionstal (kWh): 2002: 1523690; Historiske produktionstal (kWh): 2003: 1327566.6758; Historiske produktionstal (kWh): 2004: 1509014.8516; Historiske produktionstal (kWh): 2005: 1447825.3594; Historiske produktionstal (kWh): 2006: 1210380.9336; Historiske produktionstal (kWh): 2007: 1538874.832; Historiske produktionstal (kWh): 2008: 991594.8945; Historiske produktionstal (kWh): 2009: 1351967.7656; Historiske produktionstal (kWh): 2010: 1298217.6897; Historiske produktionstal (kWh): 2011: 1545458.31; Historiske produktionstal (kWh): 2012: 1497692.215; Historiske produktionstal (kWh): 2013: 1346868.708; Historiske produktionstal (kWh): 2014: 1459364.028; Historiske produktionstal (kWh): 2015: 1686174.914; Historiske produktionstal (kWh): 2016: 1297608.359; Historiske produktionstal (kWh): 2017: 1537299.879; Historiske produktionstal (kWh): 2018: 1331480.669; Historiske produktionstal (kWh): 2019: 1366880.695; Historiske produktionstal (kWh): 2020: 1253243; Historiske produktionstal (kWh): 2021: 1191314 | 185866.25 | 185866.25
570715000000009945 | 1997-10-10 | 600 | 48 | 46.4 | NEG Micon | NM 1800-600/150 | 840 | Rebild | LAND | Abildgårde | 2u | 543967.71 | 6309646.04 | SDFE2018 | 497 | Historiske produktionstal (kWh): 1997: 263206; Historiske produktionstal (kWh): 1998: 1819071; Historiske produktionstal (kWh): 1999: 1356383; Historiske produktionstal (kWh): 2000: 1686253; Historiske produktionstal (kWh): 2001: 1405569.9922; Historiske produktionstal (kWh): 2002: 1523690; Historiske produktionstal (kWh): 2003: 1327566.6758; Historiske produktionstal (kWh): 2004: 1544203.9219; Historiske produktionstal (kWh): 2005: 1479094.6172; Historiske produktionstal (kWh): 2006: 1296458.5352; Historiske produktionstal (kWh): 2007: 1613568.1797; Historiske produktionstal (kWh): 2008: 1509664.207; Historiske produktionstal (kWh): 2009: 1411080.0156; Historiske produktionstal (kWh): 2010: 1361359.2402; Historiske produktionstal (kWh): 2011: 1559498.105; Historiske produktionstal (kWh): 2012: 1575277.794; Historiske produktionstal (kWh): 2013: 1436428.357; Historiske produktionstal (kWh): 2014: 1525116.994; Historiske produktionstal (kWh): 2015: 1794810.427; Historiske produktionstal (kWh): 2016: 1346275.446; Historiske produktionstal (kWh): 2017: 1597336.989; Historiske produktionstal (kWh): 2018: 1364579.855; Historiske produktionstal (kWh): 2019: 1450066.168; Historiske produktionstal (kWh): 2020: 1338689.75; Historiske produktionstal (kWh): 2021: 1278157.75 | 195349 | 195349
570715000000009952 | 1997-10-10 | 600 | 48 | 46.4 | NEG Micon | NM 1800-600/150 | 840 | Rebild | LAND | Abildgårde | 3a | 543939.77 | 6309302.19 | SDFE2018 | 497 | Historiske produktionstal (kWh): 1997: 253118; Historiske produktionstal (kWh): 1998: 1829967; Historiske produktionstal (kWh): 1999: 1408009; Historiske produktionstal (kWh): 2000: 1532349; Historiske produktionstal (kWh): 2001: 1396073.9922; Historiske produktionstal (kWh): 2002: 1523690; Historiske produktionstal (kWh): 2003: 1327566.6758; Historiske produktionstal (kWh): 2004: 1563606.4219; Historiske produktionstal (kWh): 2005: 1500423.2266; Historiske produktionstal (kWh): 2006: 1394733.5156; Historiske produktionstal (kWh): 2007: 1663630.6641; Historiske produktionstal (kWh): 2008: 1480957.8281; Historiske produktionstal (kWh): 2009: 1345349.6328; Historiske produktionstal (kWh): 2010: 1304318.0733; Historiske produktionstal (kWh): 2011: 1604471.22; Historiske produktionstal (kWh): 2012: 1451329.968; Historiske produktionstal (kWh): 2013: 1468784.507; Historiske produktionstal (kWh): 2014: 1584968.006; Historiske produktionstal (kWh): 2015: 1830557.782; Historiske produktionstal (kWh): 2016: 1426162.249; Historiske produktionstal (kWh): 2017: 1584774.256; Historiske produktionstal (kWh): 2018: 1464185.216; Historiske produktionstal (kWh): 2019: 1499870.516; Historiske produktionstal (kWh): 2020: 1644445.75; Historiske produktionstal (kWh): 2021: 1284062.25 | 198509 | 198509
570715000000010316 | 1999-05-07 | 750 | 48 | 45 | NEG Micon | NM 750-200/48 | 840 | Rebild | LAND | Volstrup by | 7a | 546809.31 | 6312360.66 | SDFE2018 | 404 | Historiske produktionstal (kWh): 1999: 787271; Historiske produktionstal (kWh): 2000: 1642511; Historiske produktionstal (kWh): 2001: 1464747.3359; Historiske produktionstal (kWh): 2002: 1528185.9062; Historiske produktionstal (kWh): 2003: 1381038.2266; Historiske produktionstal (kWh): 2004: 1593370.7891; Historiske produktionstal (kWh): 2005: 1487090.4297; Historiske produktionstal (kWh): 2006: 1352437.0039; Historiske produktionstal (kWh): 2007: 1742741.5703; Historiske produktionstal (kWh): 2008: 1556882.9023; Historiske produktionstal (kWh): 2009: 1412405.2773; Historiske produktionstal (kWh): 2010: 1202838.1244; Historiske produktionstal (kWh): 2011: 1664713.676; Historiske produktionstal (kWh): 2012: 1497944.532; Historiske produktionstal (kWh): 2013: 1377842.048; Historiske produktionstal (kWh): 2014: 1424375.925; Historiske produktionstal (kWh): 2015: 1784536.214; Historiske produktionstal (kWh): 2016: 1307634.116; Historiske produktionstal (kWh): 2017: 1593480.179; Historiske produktionstal (kWh): 2018: 1274831.559; Historiske produktionstal (kWh): 2019: 1320418.688; Historiske produktionstal (kWh): 2020: 1523087.75; Historiske produktionstal (kWh): 2021: 1127846 | 206433.25 | 206433.25
570715000000010323 | 1999-05-07 | 750 | 48 | 45 | NEG Micon | NM 750-200/48 | 840 | Rebild | LAND | Volstrup by | 7a | 546820.89 | 6312180.07 | SDFE2018 | 405 | Historiske produktionstal (kWh): 1999: 817548; Historiske produktionstal (kWh): 2000: 1308884; Historiske produktionstal (kWh): 2001: 1478518.6016; Historiske produktionstal (kWh): 2002: 1562413.6641; Historiske produktionstal (kWh): 2003: 1417719.5977; Historiske produktionstal (kWh): 2004: 1621805.1094; Historiske produktionstal (kWh): 2005: 1533569.3906; Historiske produktionstal (kWh): 2006: 1246557.4141; Historiske produktionstal (kWh): 2007: 1703880.0703; Historiske produktionstal (kWh): 2008: 1451676.6094; Historiske produktionstal (kWh): 2009: 1333483.4844; Historiske produktionstal (kWh): 2010: 1293049.8887; Historiske produktionstal (kWh): 2011: 1655996.76; Historiske produktionstal (kWh): 2012: 1586827.88; Historiske produktionstal (kWh): 2013: 1435311.411; Historiske produktionstal (kWh): 2014: 1485506.386; Historiske produktionstal (kWh): 2015: 1803222.518; Historiske produktionstal (kWh): 2016: 1339736.166; Historiske produktionstal (kWh): 2017: 1616548.452; Historiske produktionstal (kWh): 2018: 1345463.379; Historiske produktionstal (kWh): 2019: 1381077.99; Historiske produktionstal (kWh): 2020: 1556966; Historiske produktionstal (kWh): 2021: 1231439.75 | 204480 | 204480
570715000000010330 | 1999-05-07 | 750 | 48 | 45 | NEG Micon | NM 750-200/48 | 840 | Rebild | LAND | Volstrup by | 15b | 546829.54 | 6311999.46 | SDFE2018 | 406 | Historiske produktionstal (kWh): 1999: 880472; Historiske produktionstal (kWh): 2000: 1838208; Historiske produktionstal (kWh): 2001: 1557798; Historiske produktionstal (kWh): 2002: 1637623.5703; Historiske produktionstal (kWh): 2003: 1491515.7773; Historiske produktionstal (kWh): 2004: 1202867.5234; Historiske produktionstal (kWh): 2005: 1547920.8047; Historiske produktionstal (kWh): 2006: 1462353.5312; Historiske produktionstal (kWh): 2007: 1762081.5625; Historiske produktionstal (kWh): 2008: 1623715.6523; Historiske produktionstal (kWh): 2009: 1480983.1133; Historiske produktionstal (kWh): 2010: 1346286.9022; Historiske produktionstal (kWh): 2011: 1762468.924; Historiske produktionstal (kWh): 2012: 1709491.492; Historiske produktionstal (kWh): 2013: 1545680.708; Historiske produktionstal (kWh): 2014: 1593507.776; Historiske produktionstal (kWh): 2015: 1929970.663; Historiske produktionstal (kWh): 2016: 1405007.519; Historiske produktionstal (kWh): 2017: 1724978.368; Historiske produktionstal (kWh): 2018: 1478728.7; Historiske produktionstal (kWh): 2019: 1372628.494; Historiske produktionstal (kWh): 2020: 1677311.317; Historiske produktionstal (kWh): 2021: 1216110.263 | 214310.731 | 214310.731
570715000000010408 | 2000-06-30 | 1000 | 60 | 45 | NEG Micon | NM 1000/60 | 840 | Rebild | LAND | Tulstrup by | 1g | 541775.56 | 6287257.12 | SDFE2018 | 413 | Historiske produktionstal (kWh): 2000: 1033354; Historiske produktionstal (kWh): 2001: 1953795; Historiske produktionstal (kWh): 2002: 2194140.5859; Historiske produktionstal (kWh): 2003: 1998672.75; Historiske produktionstal (kWh): 2004: 2270663.6016; Historiske produktionstal (kWh): 2005: 2138773.7891; Historiske produktionstal (kWh): 2006: 1872999.6016; Historiske produktionstal (kWh): 2007: 2325643.5391; Historiske produktionstal (kWh): 2008: 2110694.8359; Historiske produktionstal (kWh): 2009: 1963918.4531; Historiske produktionstal (kWh): 2010: 1959656.4903; Historiske produktionstal (kWh): 2011: 2202701.624; Historiske produktionstal (kWh): 2012: 2154349.539; Historiske produktionstal (kWh): 2013: 1986950.168; Historiske produktionstal (kWh): 2014: 2111927.689; Historiske produktionstal (kWh): 2015: 2396718.13; Historiske produktionstal (kWh): 2016: 1874225.285; Historiske produktionstal (kWh): 2017: 2174771.584; Historiske produktionstal (kWh): 2018: 1917560.115; Historiske produktionstal (kWh): 2019: 1944464.45; Historiske produktionstal (kWh): 2020: 2070871.314; Historiske produktionstal (kWh): 2021: 1720676.303 | 266637.434 | 266637.434
570715000000010415 | 2000-06-30 | 1000 | 60 | 45 | NEG Micon | NM 1000/60 | 840 | Rebild | LAND | Kjemtrup by | 3x | 541762.71 | 6287441.38 | SDFE2018 | 414 | Historiske produktionstal (kWh): 2000: 1038362; Historiske produktionstal (kWh): 2001: 2167245.5; Historiske produktionstal (kWh): 2002: 2366125.0547; Historiske produktionstal (kWh): 2003: 2065521.8906; Historiske produktionstal (kWh): 2004: 2307990.6875; Historiske produktionstal (kWh): 2005: 2188154.8359; Historiske produktionstal (kWh): 2006: 1845465.7422; Historiske produktionstal (kWh): 2007: 2340002.6016; Historiske produktionstal (kWh): 2008: 2122994.1328; Historiske produktionstal (kWh): 2009: 2060294.4375; Historiske produktionstal (kWh): 2010: 2002652.1975; Historiske produktionstal (kWh): 2011: 2265393.629; Historiske produktionstal (kWh): 2012: 2186226.544; Historiske produktionstal (kWh): 2013: 1975807.267; Historiske produktionstal (kWh): 2014: 2120674.056; Historiske produktionstal (kWh): 2015: 2235237.639; Historiske produktionstal (kWh): 2016: 1777710.156; Historiske produktionstal (kWh): 2017: 2141222.487; Historiske produktionstal (kWh): 2018: 1986207.004; Historiske produktionstal (kWh): 2019: 1964574.405; Historiske produktionstal (kWh): 2020: 2143638.726; Historiske produktionstal (kWh): 2021: 1726503.554 | 268930.487 | 268930.487
570715000000010422 | 2000-06-30 | 1000 | 60 | 45 | NEG Micon | NM 1000/60 | 840 | Rebild | LAND | Kjemtrup by | 3y | 541750.83 | 6287624.38 | SDFE2018 | 415 | Historiske produktionstal (kWh): 2000: 1051299; Historiske produktionstal (kWh): 2001: 2205826.5; Historiske produktionstal (kWh): 2002: 2348986.875; Historiske produktionstal (kWh): 2003: 2125944.75; Historiske produktionstal (kWh): 2004: 2332926.3516; Historiske produktionstal (kWh): 2005: 2222917.7969; Historiske produktionstal (kWh): 2006: 2016841.9453; Historiske produktionstal (kWh): 2007: 2376578.2031; Historiske produktionstal (kWh): 2008: 1711718.2667; Historiske produktionstal (kWh): 2009: 1911064.3281; Historiske produktionstal (kWh): 2010: 2039994.0025; Historiske produktionstal (kWh): 2011: 2275138.555; Historiske produktionstal (kWh): 2012: 2175041.787; Historiske produktionstal (kWh): 2013: 1934550.279; Historiske produktionstal (kWh): 2014: 2111034.005; Historiske produktionstal (kWh): 2015: 2315209.774; Historiske produktionstal (kWh): 2016: 1645916.734; Historiske produktionstal (kWh): 2017: 2243789.041; Historiske produktionstal (kWh): 2018: 1957574.645; Historiske produktionstal (kWh): 2019: 1997054.493; Historiske produktionstal (kWh): 2020: 2124841.141; Historiske produktionstal (kWh): 2021: 1740942.102 | 267426.91 | 267426.91
570715000000010439 | 2000-06-30 | 1000 | 60 | 45 | NEG Micon | NM 1000/60 | 840 | Rebild | LAND | Kjemtrup by | 3a | 541737.54 | 6287808.18 | SDFE2018 | 416 | Historiske produktionstal (kWh): 2000: 1001336; Historiske produktionstal (kWh): 2001: 2185505.5; Historiske produktionstal (kWh): 2002: 2323678.0156; Historiske produktionstal (kWh): 2003: 2069744.0234; Historiske produktionstal (kWh): 2004: 2301661.8906; Historiske produktionstal (kWh): 2005: 2107477.3516; Historiske produktionstal (kWh): 2006: 1680443.8574; Historiske produktionstal (kWh): 2007: 2301438.1484; Historiske produktionstal (kWh): 2008: 2098564.3672; Historiske produktionstal (kWh): 2009: 1968404.1172; Historiske produktionstal (kWh): 2010: 1944773.8253; Historiske produktionstal (kWh): 2011: 2173605.054; Historiske produktionstal (kWh): 2012: 2057905.222; Historiske produktionstal (kWh): 2013: 1802570.194; Historiske produktionstal (kWh): 2014: 2020355.898; Historiske produktionstal (kWh): 2015: 2245675.84; Historiske produktionstal (kWh): 2016: 1812764.171; Historiske produktionstal (kWh): 2017: 2088133.835; Historiske produktionstal (kWh): 2018: 1801929.702; Historiske produktionstal (kWh): 2019: 1960698.418; Historiske produktionstal (kWh): 2020: 2064917.858; Historiske produktionstal (kWh): 2021: 1710037.961 | 266984.158 | 266984.158
570715000000010446 | 2000-05-18 | 750 | 48 | 45 | NEG Micon | NM 48/750 | 840 | Rebild | LAND | St. Brøndum by | 5a | 561328.08 | 6301343.94 | SDFE2018 | 417 | Historiske produktionstal (kWh): 2000: 842421; Historiske produktionstal (kWh): 2001: 1422454.5; Historiske produktionstal (kWh): 2002: 1526711.1836; Historiske produktionstal (kWh): 2003: 1352866.6836; Historiske produktionstal (kWh): 2004: 1525939.9297; Historiske produktionstal (kWh): 2005: 1448686.7891; Historiske produktionstal (kWh): 2006: 1299616.5664; Historiske produktionstal (kWh): 2007: 1659934.4844; Historiske produktionstal (kWh): 2008: 1533575.8359; Historiske produktionstal (kWh): 2009: 1365825.7734; Historiske produktionstal (kWh): 2010: 1330133.3041; Historiske produktionstal (kWh): 2011: 1551617.349; Historiske produktionstal (kWh): 2012: 1508984.161; Historiske produktionstal (kWh): 2013: 1406132.687; Historiske produktionstal (kWh): 2014: 1401229.717; Historiske produktionstal (kWh): 2015: 1729537.865; Historiske produktionstal (kWh): 2016: 1203293.921; Historiske produktionstal (kWh): 2017: 1572093.456; Historiske produktionstal (kWh): 2018: 1296746.178; Historiske produktionstal (kWh): 2019: 1314749.442; Historiske produktionstal (kWh): 2020: 1496601.339; Historiske produktionstal (kWh): 2021: 1180159.587 | 207101.759 | 207101.759
570715000000010453 | 2000-05-18 | 750 | 48 | 50 | NEG Micon | NM 48/750 | 840 | Rebild | LAND | St. Brøndum by | 6c | 561111.55 | 6301580.86 | SDFE2018 | 418 | Historiske produktionstal (kWh): 2000: 758086; Historiske produktionstal (kWh): 2001: 1428206; Historiske produktionstal (kWh): 2002: 1557665.6328; Historiske produktionstal (kWh): 2003: 1399605.5547; Historiske produktionstal (kWh): 2004: 1592506.0859; Historiske produktionstal (kWh): 2005: 1510011.8594; Historiske produktionstal (kWh): 2006: 1327728.1094; Historiske produktionstal (kWh): 2007: 1587693.1875; Historiske produktionstal (kWh): 2008: 1613533.1797; Historiske produktionstal (kWh): 2009: 1414383.8047; Historiske produktionstal (kWh): 2010: 1384906.05; Historiske produktionstal (kWh): 2011: 1646387.817; Historiske produktionstal (kWh): 2012: 1461629.984; Historiske produktionstal (kWh): 2013: 1277233.551; Historiske produktionstal (kWh): 2014: 1432442.286; Historiske produktionstal (kWh): 2015: 1770838.225; Historiske produktionstal (kWh): 2016: 1375891.89; Historiske produktionstal (kWh): 2017: 1624249.618; Historiske produktionstal (kWh): 2018: 1322404.232; Historiske produktionstal (kWh): 2019: 1367408.487; Historiske produktionstal (kWh): 2020: 1583039.995; Historiske produktionstal (kWh): 2021: 1197639.048 | 110298.851 | 110298.851
570715000000010460 | 2000-05-18 | 750 | 48 | 50 | NEG Micon | NM 48/750 | 840 | Rebild | LAND | St. Brøndum by | 6c | 560899.69 | 6301818.43 | SDFE2018 | 419 | Historiske produktionstal (kWh): 2000: 852402; Historiske produktionstal (kWh): 2001: 1389869; Historiske produktionstal (kWh): 2002: 1475291.0586; Historiske produktionstal (kWh): 2003: 1342178.6406; Historiske produktionstal (kWh): 2004: 1548817.8672; Historiske produktionstal (kWh): 2005: 1460649.9766; Historiske produktionstal (kWh): 2006: 1275686.2812; Historiske produktionstal (kWh): 2007: 1673479.668; Historiske produktionstal (kWh): 2008: 1530036.5859; Historiske produktionstal (kWh): 2009: 1357850.332; Historiske produktionstal (kWh): 2010: 1274182.9656; Historiske produktionstal (kWh): 2011: 1626446.988; Historiske produktionstal (kWh): 2012: 1278420.54; Historiske produktionstal (kWh): 2013: 1403557.986; Historiske produktionstal (kWh): 2014: 1425408.214; Historiske produktionstal (kWh): 2015: 1500921.529; Historiske produktionstal (kWh): 2016: 1032101.556; Historiske produktionstal (kWh): 2017: 909794.894; Historiske produktionstal (kWh): 2018: 1275629.478; Historiske produktionstal (kWh): 2019: 573473.009; Historiske produktionstal (kWh): 2020: 454003.922; Historiske produktionstal (kWh): 2021: 1202460.714 | 210702.396 | 210702.396
570715000000010477 | 2000-05-18 | 750 | 48 | 45 | NEG Micon | NM 48/750 | 840 | Rebild | LAND | St. Brøndum by | 4g | 560990.98 | 6302117.36 | SDFE2018 | 420 | Historiske produktionstal (kWh): 2000: 843804; Historiske produktionstal (kWh): 2001: 1394223; Historiske produktionstal (kWh): 2002: 1503947.1328; Historiske produktionstal (kWh): 2003: 1347291.0039; Historiske produktionstal (kWh): 2004: 1540731.5469; Historiske produktionstal (kWh): 2005: 1462142.4062; Historiske produktionstal (kWh): 2006: 1294696.7656; Historiske produktionstal (kWh): 2007: 1626497.7422; Historiske produktionstal (kWh): 2008: 1479087.7188; Historiske produktionstal (kWh): 2009: 1359524.9141; Historiske produktionstal (kWh): 2010: 1313056.8025; Historiske produktionstal (kWh): 2011: 1559935.809; Historiske produktionstal (kWh): 2012: 1533419.323; Historiske produktionstal (kWh): 2013: 1366460.388; Historiske produktionstal (kWh): 2014: 1404072.958; Historiske produktionstal (kWh): 2015: 1722502.943; Historiske produktionstal (kWh): 2016: 1268288.554; Historiske produktionstal (kWh): 2017: 1493490.332; Historiske produktionstal (kWh): 2018: 1317727.75; Historiske produktionstal (kWh): 2019: 1317861; Historiske produktionstal (kWh): 2020: 1465987.75; Historiske produktionstal (kWh): 2021: 870747.25 | 204623.75 | 204623.75
570715000000010484 | 2000-05-18 | 750 | 48 | 45 | NEG Micon | NM 48/750 | 840 | Rebild | LAND | St. Brøndum by | 5k | 561205.84 | 6301880.3 | SDFE2018 | 421 | Historiske produktionstal (kWh): 2000: 815055; Historiske produktionstal (kWh): 2001: 1341098.5; Historiske produktionstal (kWh): 2002: 1448858.5898; Historiske produktionstal (kWh): 2003: 1296118.875; Historiske produktionstal (kWh): 2004: 1475453.9297; Historiske produktionstal (kWh): 2005: 1403914.5312; Historiske produktionstal (kWh): 2006: 1202667.832; Historiske produktionstal (kWh): 2007: 1591296.2969; Historiske produktionstal (kWh): 2008: 1455716.3047; Historiske produktionstal (kWh): 2009: 1304555.6719; Historiske produktionstal (kWh): 2010: 1294274.0288; Historiske produktionstal (kWh): 2011: 1515179.908; Historiske produktionstal (kWh): 2012: 1448391.248; Historiske produktionstal (kWh): 2013: 1328547.17; Historiske produktionstal (kWh): 2014: 1365798.192; Historiske produktionstal (kWh): 2015: 1683633.349; Historiske produktionstal (kWh): 2016: 1267359.272; Historiske produktionstal (kWh): 2017: 1426840.438; Historiske produktionstal (kWh): 2018: 1280396.409; Historiske produktionstal (kWh): 2019: 1272697.942; Historiske produktionstal (kWh): 2020: 1118795.259; Historiske produktionstal (kWh): 2021: 1188541.404 | 206113.763 | 206113.763
570715000000010491 | 2000-05-18 | 750 | 48 | 50 | NEG Micon | NM 48/750 | 840 | Rebild | LAND | St. Brøndum by | 4a | 561419.81 | 6301643.07 | SDFE2018 | 422 | Historiske produktionstal (kWh): 2000: 632262; Historiske produktionstal (kWh): 2001: 1215879; Historiske produktionstal (kWh): 2002: 1369089.8008; Historiske produktionstal (kWh): 2003: 1209309.1328; Historiske produktionstal (kWh): 2004: 1368419.5938; Historiske produktionstal (kWh): 2005: 1255028.9453; Historiske produktionstal (kWh): 2006: 1122059.0742; Historiske produktionstal (kWh): 2007: 1451207.8281; Historiske produktionstal (kWh): 2008: 1363774.5195; Historiske produktionstal (kWh): 2009: 1142050.6328; Historiske produktionstal (kWh): 2010: 1114057.8903; Historiske produktionstal (kWh): 2011: 1432550.293; Historiske produktionstal (kWh): 2012: 1361437.289; Historiske produktionstal (kWh): 2013: 1290838.741; Historiske produktionstal (kWh): 2014: 1308957.961; Historiske produktionstal (kWh): 2015: 1498992.305; Historiske produktionstal (kWh): 2016: 1209227.065; Historiske produktionstal (kWh): 2017: 1467763.817; Historiske produktionstal (kWh): 2018: 1246654.178; Historiske produktionstal (kWh): 2019: 1192703.643; Historiske produktionstal (kWh): 2020: 1206490.045; Historiske produktionstal (kWh): 2021: 1092795.055 | 199907.939 | 199907.939
570715000000056208 | 1994-12-31 | 225 | 29 | 30 | Vestas Wind Systems A/S | V 29-225 | 840 | Rebild | LAND | Stausgård | 3a | 542286.4 | 6292082.22 | SDFE2018 | 318 | [17 empty] | 0 | 589620 | 497830 | 532280 | 584230 | 550832 | 564108 | 352732.8027 | 356020.6035 | 462695.6602 | 521798.6035 | 500494.3145 | 448716.9971 | 527698.1074 | 498275.6025 | 467580.6582 | 440781.5023 | 539512.08 | 502539.631 | 462671.473 | 499699.942 | 561302.077 | 329682.188 | 496386.359 | 451966.35 | 454888.84 | 506805.48 | 392023.28 | 65012.09 | 65012.09
570715000000057250 | 2002-11-05 | 750 | 44 | 45 | NEG Micon | NM 750-200/44 | 840 | Rebild | LAND | Fyrkilde by | 2a | 542609.72 | 6291342.94 | SDFE2018 | 044-463 | Historiske produktionstal (kWh): 2002: 193632.2031; Historiske produktionstal (kWh): 2003: 1243494.3555; Historiske produktionstal (kWh): 2004: 1434668.5859; Historiske produktionstal (kWh): 2005: 1377261.7891; Historiske produktionstal (kWh): 2006: 1217329.0742; Historiske produktionstal (kWh): 2007: 1532914.5977; Historiske produktionstal (kWh): 2008: 1419416.0586; Historiske produktionstal (kWh): 2009: 1272050.6172; Historiske produktionstal (kWh): 2010: 1201138.3752; Historiske produktionstal (kWh): 2011: 1463897.247; Historiske produktionstal (kWh): 2012: 1369522.381; Historiske produktionstal (kWh): 2013: 1261305.96; Historiske produktionstal (kWh): 2014: 1356382.607; Historiske produktionstal (kWh): 2015: 1567004.71; Historiske produktionstal (kWh): 2016: 1184581.795; Historiske produktionstal (kWh): 2017: 1383771.216; Historiske produktionstal (kWh): 2018: 1190648.573; Historiske produktionstal (kWh): 2019: 1230764.977; Historiske produktionstal (kWh): 2020: 1335348.25; Historiske produktionstal (kWh): 2021: 1046764.75 | 171111.5 | 171111.5
570715000000057304 | 2002-11-07 | 750 | 48.2 | 45 | NEG Micon | NM 750-200/48 | 840 | Rebild | LAND | Ø.Hornum by | 1x | 543981.14 | 6309817.59 | SDFE2018 | 044-469 | Historiske produktionstal (kWh): 2002: 218881.0234; Historiske produktionstal (kWh): 2003: 1519362.6719; Historiske produktionstal (kWh): 2004: 1779683.9297; Historiske produktionstal (kWh): 2005: 1686208.125; Historiske produktionstal (kWh): 2006: 1541266.7344; Historiske produktionstal (kWh): 2007: 1887373.4688; Historiske produktionstal (kWh): 2008: 1754379.8203; Historiske produktionstal (kWh): 2009: 1569790.625; Historiske produktionstal (kWh): 2010: 1545041.3702; Historiske produktionstal (kWh): 2011: 1874050.79; Historiske produktionstal (kWh): 2012: 1764761.253; Historiske produktionstal (kWh): 2013: 1545444.857; Historiske produktionstal (kWh): 2014: 1703092.768; Historiske produktionstal (kWh): 2015: 2039011.292; Historiske produktionstal (kWh): 2016: 1459200.374; Historiske produktionstal (kWh): 2017: 1795253.129; Historiske produktionstal (kWh): 2018: 1570410.144; Historiske produktionstal (kWh): 2019: 1580758.676; Historiske produktionstal (kWh): 2020: 1795096.5; Historiske produktionstal (kWh): 2021: 1423239 | 205511.25 | 205511.25
570715000000089107 | 2009-10-21 | 11 | 12 | 18.5 | Ukendt | Ukendt | 840 | Rebild | Land |  |  | 542136.65 | 6298204.98 | SDFE2018 |  | Historiske produktionstal (kWh): 2010: 16268.629; Historiske produktionstal (kWh): 2011: 19528.113; Historiske produktionstal (kWh): 2012: 18695.53; Historiske produktionstal (kWh): 2013: 16107.014; Historiske produktionstal (kWh): 2014: 18740.863; Historiske produktionstal (kWh): 2015: 21863.604; Historiske produktionstal (kWh): 2016: 14994.55; Historiske produktionstal (kWh): 2017: 20172.882; Historiske produktionstal (kWh): 2018: 17547.304; Historiske produktionstal (kWh): 2019: 16940.064; Historiske produktionstal (kWh): 2020: 19174.756; Historiske produktionstal (kWh): 2021: 15542.332 | 2114.34 | 2114.34
570715000000090967 | 2010-07-08 | 3600 | 120 | 90 | SIEMENS | SWT 3.6-120 | 840 | Rebild | LAND | Kgs. Tisted by, Kgs Tisted | 19a | 537477.02 | 6291210.53 | SDFE2018 | 541 | Historiske produktionstal (kWh): 2010: 5722138.979; Historiske produktionstal (kWh): 2011: 13503149.75; Historiske produktionstal (kWh): 2012: 13334021; Historiske produktionstal (kWh): 2013: 12440693.5; Historiske produktionstal (kWh): 2014: 13819547.5; Historiske produktionstal (kWh): 2015: 14785854.5; Historiske produktionstal (kWh): 2016: 12671255.5; Historiske produktionstal (kWh): 2017: 14079947.5; Historiske produktionstal (kWh): 2018: 10678546; Historiske produktionstal (kWh): 2019: 9931213; Historiske produktionstal (kWh): 2020: 7644730.5; Historiske produktionstal (kWh): 2021: 8897714.25 | 1357538.25 | 1357538.25
570715000000091049 | 2010-07-08 | 3600 | 120 | 90 | SIEMENS | SWT 3.6-120 | 840 | Rebild | LAND | Kgs. Tisted by, Kgs Tisted | 19a | 537505.57 | 6291547.88 | SDFE2018 | 542 | Historiske produktionstal (kWh): 2010: 5147987.997; Historiske produktionstal (kWh): 2011: 12843596; Historiske produktionstal (kWh): 2012: 12665610.75; Historiske produktionstal (kWh): 2013: 11718562; Historiske produktionstal (kWh): 2014: 12030138.5; Historiske produktionstal (kWh): 2015: 13932489; Historiske produktionstal (kWh): 2016: 10836996; Historiske produktionstal (kWh): 2017: 11544502; Historiske produktionstal (kWh): 2018: 9424943.25; Historiske produktionstal (kWh): 2019: 10956222.25; Historiske produktionstal (kWh): 2020: 10771671.75; Historiske produktionstal (kWh): 2021: 6882269.25 | 1087228.25 | 1087228.25
570715000000091056 | 2010-07-08 | 3600 | 120 | 90 | SIEMENS | SWT 3.6-120 | 840 | Rebild | LAND | Kgs. Tisted by, Kgs Tisted | 15 | 537533.81 | 6291884.44 | SDFE2018 | 543 | Historiske produktionstal (kWh): 2010: 5105741.207; Historiske produktionstal (kWh): 2011: 12861318; Historiske produktionstal (kWh): 2012: 12393621.75; Historiske produktionstal (kWh): 2013: 11132365.5; Historiske produktionstal (kWh): 2014: 12289761.25; Historiske produktionstal (kWh): 2015: 13863490.75; Historiske produktionstal (kWh): 2016: 10625768.75; Historiske produktionstal (kWh): 2017: 10981728.25; Historiske produktionstal (kWh): 2018: 9352631.5; Historiske produktionstal (kWh): 2019: 10575565.5; Historiske produktionstal (kWh): 2020: 10275474.5; Historiske produktionstal (kWh): 2021: 6699518.25 | 1082646.75 | 1082646.75
570715000000132339 | 2011-10-03 | 3600 | 120 | 90 | SIEMENS | SWT 3.6-120 | 840 | Rebild | LAND | Brorstrup by, Brorstrup | 6c | 537587.83 | 6292556.44 | SDFE2018 | 556 | Historiske produktionstal (kWh): 2011: 3520681; Historiske produktionstal (kWh): 2012: 12345693; Historiske produktionstal (kWh): 2013: 11784049; Historiske produktionstal (kWh): 2014: 12393703.5; Historiske produktionstal (kWh): 2015: 13877639.75; Historiske produktionstal (kWh): 2016: 11665107.79; Historiske produktionstal (kWh): 2017: 13432266; Historiske produktionstal (kWh): 2018: 11332454.5; Historiske produktionstal (kWh): 2019: 11707445.75; Historiske produktionstal (kWh): 2020: 8427337.25; Historiske produktionstal (kWh): 2021: 8947266.5 | 1329264.75 | 1329264.75
570715000000132513 | 2011-10-17 | 3600 | 120 | 90 | SIEMENS | SWT 3.6-120 | 840 | Rebild | LAND | Brorstrup by, Brorstrup | 6c | 537561.95 | 6292221.56 | SDFE2018 | 557 | Historiske produktionstal (kWh): 2011: 3201028.75; Historiske produktionstal (kWh): 2012: 12405418.5; Historiske produktionstal (kWh): 2013: 11392031.5; Historiske produktionstal (kWh): 2014: 12389018.75; Historiske produktionstal (kWh): 2015: 13943794.5; Historiske produktionstal (kWh): 2016: 11440874.25; Historiske produktionstal (kWh): 2017: 13063476.5; Historiske produktionstal (kWh): 2018: 11430011; Historiske produktionstal (kWh): 2019: 11492984.5; Historiske produktionstal (kWh): 2020: 8669507.25; Historiske produktionstal (kWh): 2021: 8926862.75 | 1353891.75 | 1353891.75
570715000001409317 | 2014-05-27 | 10 | 13 | 18.2 | Ukendt | Ukendt | 840 | Rebild | Land |  |  | 565148.26 | 6301586.46 | SDFE2018 |  | Historiske produktionstal (kWh): 2014: 8139.363; Historiske produktionstal (kWh): 2015: 21535.429; Historiske produktionstal (kWh): 2016: 17292.27; Historiske produktionstal (kWh): 2017: 17090.84; Historiske produktionstal (kWh): 2018: 17489.912; Historiske produktionstal (kWh): 2019: 15315.84; Historiske produktionstal (kWh): 2020: 18650.408; Historiske produktionstal (kWh): 2021: 13422.624 | 2151.504 | 2151.504
570715000001441256 | 2015-03-30 | 10 | 7.1 | 21 | Ukendt | Ukendt | 840 | Rebild | Land |  |  |  |  | Stamdata |  | Historiske produktionstal (kWh): 2015: 6054.356; Historiske produktionstal (kWh): 2016: 5855.18; Historiske produktionstal (kWh): 2017: 3989.524; Historiske produktionstal (kWh): 2018: 4193.272; Historiske produktionstal (kWh): 2019: 4978.94; Historiske produktionstal (kWh): 2020: 3830.824; Historiske produktionstal (kWh): 2021: 3254.828 | 1228.5 | 1228.5
570715000001462770 | 2015-06-26 | 10 | 13 | 18.2 | Gaia-Wind Ltd | Gaia Wind 133-10 kW | 840 | Rebild | Land |  |  |  |  | Stamdata |  | Historiske produktionstal (kWh): 2015: 15534.626; Historiske produktionstal (kWh): 2016: 25375.57; Historiske produktionstal (kWh): 2017: 29094.48; Historiske produktionstal (kWh): 2018: 27019.45; Historiske produktionstal (kWh): 2019: 26434.94; Historiske produktionstal (kWh): 2020: 29832.28; Historiske produktionstal (kWh): 2021: 23475.07 | 3432.56 | 3432.56
570715000001463760 | 2015-12-01 | 10 | 7.1 | 21.4 | Ukendt | Ukendt | 840 | Rebild | Land |  |  |  |  | Stamdata |  | Historiske produktionstal (kWh): 2015: 0; Historiske produktionstal (kWh): 2016: 0; Historiske produktionstal (kWh): 2017: 0; Historiske produktionstal (kWh): 2018: 0; Historiske produktionstal (kWh): 2019: 0; Historiske produktionstal (kWh): 2020: 0; Historiske produktionstal (kWh): 2021: 0 | 0 | 0
570715000001464828 | 2015-08-17 | 25 | 14 | 18 | Solid Wind Power A/S | SWP25-14TG20 | 840 | Rebild | Land |  |  |  |  | Stamdata |  | Historiske produktionstal (kWh): 2016: 29802.21; Historiske produktionstal (kWh): 2017: 39223.6; Historiske produktionstal (kWh): 2018: 32820.27; Historiske produktionstal (kWh): 2019: 33923.22; Historiske produktionstal (kWh): 2020: 37724.9; Historiske produktionstal (kWh): 2021: 29544.93 | 5539.84 | 5539.84
570715000001464842 | 2016-08-12 | 10 | 14 | 18 | Solid Wind Power A/S | SWP10-14TG20 | 840 | Rebild | Land |  |  |  |  | Stamdata |  | Historiske produktionstal (kWh): 2016: 17581.23; Historiske produktionstal (kWh): 2017: 47077.784; Historiske produktionstal (kWh): 2018: 40979.904; Historiske produktionstal (kWh): 2019: 42627.616; Historiske produktionstal (kWh): 2020: 46454.056; Historiske produktionstal (kWh): 2021: 38740.944 | 5521.592 | 5521.592
570715000001476036 | 2015-12-21 | 10 | 7.1 | 21.4 | Gaia-Wind Ltd | Gaia Wind 133-10 kW | 840 | Rebild | Land |  |  |  |  | Stamdata |  | Historiske produktionstal (kWh): 2016: 21978.44; Historiske produktionstal (kWh): 2017: 27852.798; Historiske produktionstal (kWh): 2018: 23493.036; Historiske produktionstal (kWh): 2019: 24397.584; Historiske produktionstal (kWh): 2020: 28309.58; Historiske produktionstal (kWh): 2021: 21796.324 | 3497.292 | 3497.292
570715000001483898 | 2015-10-23 | 10 | 13 | 18.2 | Gaia-Wind Ltd | Gaia Wind 133-10 kW | 840 | Rebild | Land |  |  | 544943.6 | 6291302.69 | SDFE2018 |  | Historiske produktionstal (kWh): 2016: 20262.69; Historiske produktionstal (kWh): 2017: 23480.08; Historiske produktionstal (kWh): 2018: 22611.288; Historiske produktionstal (kWh): 2019: 21862.18; Historiske produktionstal (kWh): 2020: 22668.772; Historiske produktionstal (kWh): 2021: 17252.492 | 2415.705 | 2415.705
570715000001484529 | 2015-11-05 | 10 | 13 | 18.2 | Gaia-Wind Ltd | Gaia Wind 133-10 kW | 840 | Rebild | Land |  |  | 540041.6 | 6297980.31 | SDFE2018 |  | Historiske produktionstal (kWh): 2015: 6655.54; Historiske produktionstal (kWh): 2016: 28053.39; Historiske produktionstal (kWh): 2017: 31836.548; Historiske produktionstal (kWh): 2018: 28484.704; Historiske produktionstal (kWh): 2019: 27829.684; Historiske produktionstal (kWh): 2020: 29580.3; Historiske produktionstal (kWh): 2021: 23233.372 | 3147.696 | 3147.696
570715000001488732 | 2016-01-28 | 10 | 13 | 18.2 | Gaia-Wind Ltd | Gaia Wind 133-10 kW | 840 | Rebild | Land |  |  | 549675.45 | 6287641.56 | SDFE2018 |  | Historiske produktionstal (kWh): 2016: 23889.626; Historiske produktionstal (kWh): 2017: 30110.936; Historiske produktionstal (kWh): 2018: 27525.48; Historiske produktionstal (kWh): 2019: 27267.6; Historiske produktionstal (kWh): 2020: 29792.356; Historiske produktionstal (kWh): 2021: 25082.956 | 3346.96 | 3346.96
570715000001492388 | 2015-12-01 | 10 | 13 | 18 | Gaia-Wind Ltd | Gaia Wind 133-10 kW | 840 | Rebild | Land |  |  | 560362.57 | 6304252.71 | SDFE2018 |  | Historiske produktionstal (kWh): 2016: 25613.34; Historiske produktionstal (kWh): 2017: 31898.22; Historiske produktionstal (kWh): 2018: 27175.99; Historiske produktionstal (kWh): 2019: 27630.86; Historiske produktionstal (kWh): 2020: 31674.64; Historiske produktionstal (kWh): 2021: 23761.24 | 3996.03 | 3996.03
570715000001492470 | 2015-12-29 | 10 | 7.1 | 21 | Ukendt | Ukendt | 840 | Rebild | Land |  |  |  |  | Stamdata |  | Historiske produktionstal (kWh): 2015: 131.328; Historiske produktionstal (kWh): 2016: 12702.892; Historiske produktionstal (kWh): 2017: 14836.1; Historiske produktionstal (kWh): 2018: 10800.86; Historiske produktionstal (kWh): 2019: 11039.75; Historiske produktionstal (kWh): 2020: 12811.88; Historiske produktionstal (kWh): 2021: 8581.87 | 1726.72 | 1726.72
570715000001500304 | 2015-12-29 | 10 | 7.1 | 21.5 | Ukendt | Ukendt | 840 | Rebild | Land |  |  | 547592.38 | 6311675.74 | SDFE2018 |  | Historiske produktionstal (kWh): 2015: 226.368; Historiske produktionstal (kWh): 2016: 17033.588; Historiske produktionstal (kWh): 2017: 19651.544; Historiske produktionstal (kWh): 2018: 16492.4; Historiske produktionstal (kWh): 2019: 16870.248; Historiske produktionstal (kWh): 2020: 18950.696; Historiske produktionstal (kWh): 2021: 14237.944 | 2550.848 | 2550.848
570715000001531353 | 2016-08-16 | 10 | 7.1 | 21.4 | Ukendt | Ukendt | 840 | Rebild | Land |  |  |  |  | Stamdata |  | Historiske produktionstal (kWh): 2016: 4721.952; Historiske produktionstal (kWh): 2017: 18190.484; Historiske produktionstal (kWh): 2018: 16342.024; Historiske produktionstal (kWh): 2019: 16018.64; Historiske produktionstal (kWh): 2020: 18707.564; Historiske produktionstal (kWh): 2021: 13055.576 | 1877.668 | 1877.668
570715000001548238 | 2016-10-26 | 10 | 14 | 18 | Solid Wind Power A/S | SWP10-14TG20 | 840 | Rebild | Land |  |  |  |  | Stamdata |  | Historiske produktionstal (kWh): 2016: 7778.208; Historiske produktionstal (kWh): 2017: 41461.808; Historiske produktionstal (kWh): 2018: 37001.696; Historiske produktionstal (kWh): 2019: 37381.16; Historiske produktionstal (kWh): 2020: 40439.908; Historiske produktionstal (kWh): 2021: 33024.36 | 4700.796 | 4700.796
570715000001551887 | 2016-07-28 | 10 | 13 | 18 | HSWind Aps | Viking 10VS | 840 | Rebild | Land |  |  |  |  | Stamdata |  | Historiske produktionstal (kWh): 2016: 2946.668; Historiske produktionstal (kWh): 2017: 30469.82; Historiske produktionstal (kWh): 2018: 25257.524; Historiske produktionstal (kWh): 2019: 25585.836; Historiske produktionstal (kWh): 2020: 24503.536; Historiske produktionstal (kWh): 2021: 16832.716 | 1744.312 | 1744.312
571313104402907106 | 2014-10-08 | 10 | 13 | 18.2 | Ukendt | Ukendt | 840 | Rebild | Land |  |  | 539857.29 | 6283573.74 | SDFE2018 |  | Historiske produktionstal (kWh): 2015: 19305.383; Historiske produktionstal (kWh): 2016: 23046.47; Historiske produktionstal (kWh): 2017: 26081.74; Historiske produktionstal (kWh): 2018: 23996.3; Historiske produktionstal (kWh): 2019: 22705.42; Historiske produktionstal (kWh): 2020: 26556.2; Historiske produktionstal (kWh): 2021: 21352.97 | 2918.4 | 2918.4
571313104402924486 | 2016-04-15 | 3200 | 113 | 83.5 | SIEMENS | SWT-3.2-113 DD | 840 | Rebild | LAND | Volstrup, Rørbæk | 1ab | 543672.8 | 6281078.71 | SDFE2018 | 623 | Historiske produktionstal (kWh): 2016: 5711027; Historiske produktionstal (kWh): 2017: 9388159; Historiske produktionstal (kWh): 2018: 7457290; Historiske produktionstal (kWh): 2019: 8921166; Historiske produktionstal (kWh): 2020: 5772951; Historiske produktionstal (kWh): 2021: 5730105 | 685586 | 685586
571313104402924516 | 2016-04-20 | 3200 | 113 | 83.5 | SIEMENS | SWT-3.2-113 DD | 840 | Rebild | LAND | Volstrup, Rørbæk | 1aa | 544044.53 | 6281227.96 | SDFE2018 | 622 | Historiske produktionstal (kWh): 2016: 5265408; Historiske produktionstal (kWh): 2017: 8794453; Historiske produktionstal (kWh): 2018: 7277563; Historiske produktionstal (kWh): 2019: 8284750; Historiske produktionstal (kWh): 2020: 4731343; Historiske produktionstal (kWh): 2021: 4914262 | 688077 | 688077
571313104402924530 | 2016-04-28 | 3200 | 113 | 83.5 | SIEMENS | SWT-3.2-113 DD | 840 | Rebild | LAND | Volstrup, Rørbæk | 1ac | 544131.41 | 6281547.15 | SDFE2018 |  | Historiske produktionstal (kWh): 2016: 4836562; Historiske produktionstal (kWh): 2017: 8391135; Historiske produktionstal (kWh): 2018: 6665815; Historiske produktionstal (kWh): 2019: 7683639; Historiske produktionstal (kWh): 2020: 4309583; Historiske produktionstal (kWh): 2021: 4667003 | 586136 | 586136
571313104402924554 | 2016-04-28 | 3200 | 113 | 83.5 | SIEMENS | SWT-3.2-113 DD | 840 | Rebild | LAND | Volstrup, Rørbæk | 1ad | 543760.31 | 6281398.39 | SDFE2018 |  | Historiske produktionstal (kWh): 2016: 5234150; Historiske produktionstal (kWh): 2017: 9142177; Historiske produktionstal (kWh): 2018: 7036049; Historiske produktionstal (kWh): 2019: 8394960; Historiske produktionstal (kWh): 2020: 4572577; Historiske produktionstal (kWh): 2021: 4903017 | 650428 | 650428
571313104490406239 | 2017-10-28 | 10 | 13 | 18.2 | Gaia-Wind Ltd | Gaia Wind 133-10 kW | 840 | Rebild | Land |  |  |  |  | Stamdata |  | Historiske produktionstal (kWh): 2017: 2500.14; Historiske produktionstal (kWh): 2018: 26799.268; Historiske produktionstal (kWh): 2019: 27535.816; Historiske produktionstal (kWh): 2020: 31752.444; Historiske produktionstal (kWh): 2021: 23852.552 | 3413.816 | 3413.816
570715000000008375 | 1989-06-21 | 175 | 22.2 | 30.7 | DWP | D 175 S | 846 | Mariagerfjord | LAND | Staverslund Gde. | 1d | 554634.6 | 6280391.35 | SDFE2018 | 202 | [12 empty] | 145212 | 285965 | 272202 | 292460 | 278590 | 302030 | 264890 | 205590 | 254950 | 272310 | 196188 | 242145 | 208377.2793 | 216791.7485 | 191194.3938 | 222860.9482 | 195214.3174 | 178034.4351 | 251615.3159 | 205192.7979 | 189167.4561 | 152919.7506 | 189840.223 | 180882.128 | 192641.68 | 202856.868 | 120147.671 | 182436.228 | 215182.433 | 181676.659 | 156393.455 | 0 | 0 | 0 | 0
570715000000008962 | 1991-05-10 | 150 | 24.6 | 32 | Ukendt | Ukendt | 846 | Mariagerfjord | LAND | Kielstrup by | 7d | 555461.47 | 6283392.59 | SDFE2018 | 263 | [14 empty] | 215453 | 389730 | 368100 | 397350 | 347620 | 291830 | 333030 | 360920 | 310722 | 339756 | 277887.7217 | 301635.7012 | 261187.958 | 308757.1602 | 305720.8496 | 212052.1045 | 338222.2334 | 235374.8184 | 227082.999 | 255300.9044 | 316170.905 | 290049.843 | 281126.6915 | 288503.8455 | 336074.3465 | 261472.6675 | 282504.29 | 231497.8015 | 227037.559 | 311640.251 | 228857.5255 | 43307.053 | 43307.053
570715000000008979 | 1991-05-10 | 150 | 24.6 | 32 | Ukendt | Ukendt | 846 | Mariagerfjord | LAND | Kielstrup by | 7d | 555500.08 | 6283298.59 | SDFE2018 | 263 | [14 empty] | 214593 | 388560 | 361130 | 396790 | 364860 | 291260 | 325050 | 319662 | 309482 | 338401 | 277604.7217 | 301635.7012 | 261187.958 | 308757.1602 | 305720.8496 | 212052.1045 | 338222.2334 | 235374.8184 | 227082.999 | 255300.9044 | 316170.905 | 290049.843 | 281126.6915 | 288503.8455 | 336074.3465 | 261472.6675 | 282504.29 | 231497.8015 | 227037.559 | 311640.251 | 228857.5255 | 43307.053 | 43307.053
570715000000009396 | 1994-06-23 | 150 | 24.6 | 32 | Ukendt | Ukendt | 846 | Mariagerfjord | LAND | Rold by | 3l | 550323.97 | 6291189.3 | SDFE2018 | 304 | [17 empty] | 162930 | 352000 | 307000 | 341736 | 385586 | 307089 | 339246 | 295517.4414 | 312037.2939 | 277835.6865 | 300409.2178 | 310719.9414 | 278415.2871 | 358022.5762 | 322859.1182 | 292131.2734 | 296266.6046 | 343344.378 | 325755.874 | 310921.674 | 286938.11 | 393116.322 | 292730.08 | 345936.56 | 296636.01 | 290474.75 | 306360.48 | 141779.24 | 45928.24 | 45928.24
570715000000009488 | 1996-12-01 | 600 | 43 | 44.5 | Ukendt | Ukendt | 846 | Mariagerfjord | LAND | Ø. Doense by | 4ao | 552865.26 | 6284725.39 | SDFE2018 | 335 | Historiske produktionstal (kWh): 1996: 259521; Historiske produktionstal (kWh): 1997: 1170903; Historiske produktionstal (kWh): 1998: 1279076; Historiske produktionstal (kWh): 1999: 1081042; Historiske produktionstal (kWh): 2000: 1100477; Historiske produktionstal (kWh): 2001: 1067608; Historiske produktionstal (kWh): 2002: 1113189.6484; Historiske produktionstal (kWh): 2003: 1036143.9141; Historiske produktionstal (kWh): 2004: 969219.1211; Historiske produktionstal (kWh): 2005: 1099711.4141; Historiske produktionstal (kWh): 2006: 904039.2832; Historiske produktionstal (kWh): 2007: 1255222.9805; Historiske produktionstal (kWh): 2008: 1097747.6367; Historiske produktionstal (kWh): 2009: 984657.957; Historiske produktionstal (kWh): 2010: 961099.9203; Historiske produktionstal (kWh): 2011: 1209005.82; Historiske produktionstal (kWh): 2012: 1182148.585; Historiske produktionstal (kWh): 2013: 1071215.689; Historiske produktionstal (kWh): 2014: 1089118.435; Historiske produktionstal (kWh): 2015: 1337313.681; Historiske produktionstal (kWh): 2016: 1024605.912; Historiske produktionstal (kWh): 2017: 1195455.885; Historiske produktionstal (kWh): 2018: 982514.724; Historiske produktionstal (kWh): 2019: 1013572.333; Historiske produktionstal (kWh): 2020: 727938.6; Historiske produktionstal (kWh): 2021: 797175 | 171471 | 171471
570715000000009495 | 1996-12-01 | 600 | 43 | 44.5 | Ukendt | Ukendt | 846 | Mariagerfjord | LAND | Ø. Doense by | 4ah | 552998.22 | 6284695.45 | SDFE2018 | 336 | Historiske produktionstal (kWh): 1996: 217067; Historiske produktionstal (kWh): 1997: 1114074; Historiske produktionstal (kWh): 1998: 1299803; Historiske produktionstal (kWh): 1999: 1024233; Historiske produktionstal (kWh): 2000: 1124245; Historiske produktionstal (kWh): 2001: 1008685; Historiske produktionstal (kWh): 2002: 1102039.6172; Historiske produktionstal (kWh): 2003: 973093.7656; Historiske produktionstal (kWh): 2004: 1116054.7188; Historiske produktionstal (kWh): 2005: 923213.6094; Historiske produktionstal (kWh): 2006: 900110.9766; Historiske produktionstal (kWh): 2007: 1139413.7656; Historiske produktionstal (kWh): 2008: 1082737.2461; Historiske produktionstal (kWh): 2009: 933296.7578; Historiske produktionstal (kWh): 2010: 913548.2423; Historiske produktionstal (kWh): 2011: 1114178.67; Historiske produktionstal (kWh): 2012: 1035192.779; Historiske produktionstal (kWh): 2013: 988707.775; Historiske produktionstal (kWh): 2014: 1068651.098; Historiske produktionstal (kWh): 2015: 1225913.819; Historiske produktionstal (kWh): 2016: 888223.901; Historiske produktionstal (kWh): 2017: 1049263.368; Historiske produktionstal (kWh): 2018: 922227.208; Historiske produktionstal (kWh): 2019: 931068.572; Historiske produktionstal (kWh): 2020: 1070958.567; Historiske produktionstal (kWh): 2021: 816457 | 154538 | 154538
570715000000009549 | 1997-02-01 | 600 | 43 | 44.5 | Ukendt | Ukendt | 846 | Mariagerfjord | LAND | Stenstrup by | 1f | 553992.23 | 6285748.11 | SDFE2018 | 341 | Historiske produktionstal (kWh): 1997: 1057773; Historiske produktionstal (kWh): 1998: 1505155; Historiske produktionstal (kWh): 1999: 1225491; Historiske produktionstal (kWh): 2000: 1393398; Historiske produktionstal (kWh): 2001: 1188613; Historiske produktionstal (kWh): 2002: 709390.4488; Historiske produktionstal (kWh): 2003: 1147525.8242; Historiske produktionstal (kWh): 2004: 1250451.1914; Historiske produktionstal (kWh): 2005: 1230273.0156; Historiske produktionstal (kWh): 2006: 1076830.9141; Historiske produktionstal (kWh): 2007: 1341115.3789; Historiske produktionstal (kWh): 2008: 1205969.502; Historiske produktionstal (kWh): 2009: 976820.1328; Historiske produktionstal (kWh): 2010: 1079501.9372; Historiske produktionstal (kWh): 2011: 1237182.21; Historiske produktionstal (kWh): 2012: 1201561.291; Historiske produktionstal (kWh): 2013: 1104938.637; Historiske produktionstal (kWh): 2014: 1009916.169; Historiske produktionstal (kWh): 2015: 1322236.059; Historiske produktionstal (kWh): 2016: 1040526.913; Historiske produktionstal (kWh): 2017: 1186818.784; Historiske produktionstal (kWh): 2018: 1009782.944; Historiske produktionstal (kWh): 2019: 1007367.547; Historiske produktionstal (kWh): 2020: 1077286.497; Historiske produktionstal (kWh): 2021: 893840 | 153462 | 153462
570715000000009556 | 1997-02-01 | 600 | 43 | 44.5 | Ukendt | Ukendt | 846 | Mariagerfjord | LAND | Stenstrup by | 1g | 554151.61 | 6285688.32 | SDFE2018 | 342 | Historiske produktionstal (kWh): 1997: 980623; Historiske produktionstal (kWh): 1998: 1473932; Historiske produktionstal (kWh): 1999: 1192004; Historiske produktionstal (kWh): 2000: 1343803; Historiske produktionstal (kWh): 2001: 1156384; Historiske produktionstal (kWh): 2002: 1264424.0469; Historiske produktionstal (kWh): 2003: 1107056.6016; Historiske produktionstal (kWh): 2004: 1226827.8125; Historiske produktionstal (kWh): 2005: 1169683.0195; Historiske produktionstal (kWh): 2006: 1057442.6719; Historiske produktionstal (kWh): 2007: 1273246.9062; Historiske produktionstal (kWh): 2008: 1186050.6875; Historiske produktionstal (kWh): 2009: 1051831.4414; Historiske produktionstal (kWh): 2010: 1035692.4584; Historiske produktionstal (kWh): 2011: 1229976; Historiske produktionstal (kWh): 2012: 1176011.952; Historiske produktionstal (kWh): 2013: 1100495.68; Historiske produktionstal (kWh): 2014: 1158867.83; Historiske produktionstal (kWh): 2015: 1324974.053; Historiske produktionstal (kWh): 2016: 389061.637; Historiske produktionstal (kWh): 2017: 1136902.215; Historiske produktionstal (kWh): 2018: 851483.406; Historiske produktionstal (kWh): 2019: 413652.352; Historiske produktionstal (kWh): 2020: 522084.681; Historiske produktionstal (kWh): 2021: 517708 | 54330 | 54330
570715000000009563 | 1996-12-01 | 600 | 43 | 44.5 | Ukendt | Ukendt | 846 | Mariagerfjord | LAND | Redsø by | 7o | 553141.41 | 6284188.36 | SDFE2018 | 343 | Historiske produktionstal (kWh): 1996: 82112; Historiske produktionstal (kWh): 1997: 1262623; Historiske produktionstal (kWh): 1998: 1454683; Historiske produktionstal (kWh): 1999: 1182043; Historiske produktionstal (kWh): 2000: 1206080; Historiske produktionstal (kWh): 2001: 1145425; Historiske produktionstal (kWh): 2002: 1231599.5938; Historiske produktionstal (kWh): 2003: 1106153.7266; Historiske produktionstal (kWh): 2004: 1244095.8672; Historiske produktionstal (kWh): 2005: 1197780.2031; Historiske produktionstal (kWh): 2006: 1062226.4453; Historiske produktionstal (kWh): 2007: 1359145.2617; Historiske produktionstal (kWh): 2008: 1233313.293; Historiske produktionstal (kWh): 2009: 1104500.4258; Historiske produktionstal (kWh): 2010: 1067517.0016; Historiske produktionstal (kWh): 2011: 1292975.64; Historiske produktionstal (kWh): 2012: 1242648.623; Historiske produktionstal (kWh): 2013: 1077345.391; Historiske produktionstal (kWh): 2014: 1186464.089; Historiske produktionstal (kWh): 2015: 1413288.271; Historiske produktionstal (kWh): 2016: 1080660.493; Historiske produktionstal (kWh): 2017: 1248972.529; Historiske produktionstal (kWh): 2018: 1038966.585; Historiske produktionstal (kWh): 2019: 1086354.747; Historiske produktionstal (kWh): 2020: 1226760.763; Historiske produktionstal (kWh): 2021: 945905 | 137233 | 137233
570715000000009570 | 1996-12-01 | 600 | 43 | 44.5 | Ukendt | Ukendt | 846 | Mariagerfjord | LAND | Redsø by | 7n | 553343.92 | 6284201.04 | SDFE2018 | 344 | Historiske produktionstal (kWh): 1996: 83221; Historiske produktionstal (kWh): 1997: 1229531; Historiske produktionstal (kWh): 1998: 1419856; Historiske produktionstal (kWh): 1999: 1127583; Historiske produktionstal (kWh): 2000: 1331879; Historiske produktionstal (kWh): 2001: 1130006; Historiske produktionstal (kWh): 2002: 1225731.8633; Historiske produktionstal (kWh): 2003: 1061704.7031; Historiske produktionstal (kWh): 2004: 1160773.0234; Historiske produktionstal (kWh): 2005: 1140312.6875; Historiske produktionstal (kWh): 2006: 1064673.6992; Historiske produktionstal (kWh): 2007: 1339748.1836; Historiske produktionstal (kWh): 2008: 1209710.6992; Historiske produktionstal (kWh): 2009: 1054991.5156; Historiske produktionstal (kWh): 2010: 1022747.2208; Historiske produktionstal (kWh): 2011: 1174557.78; Historiske produktionstal (kWh): 2012: 1108641.489; Historiske produktionstal (kWh): 2013: 1130115.373; Historiske produktionstal (kWh): 2014: 1175823.332; Historiske produktionstal (kWh): 2015: 1352069.101; Historiske produktionstal (kWh): 2016: 1053581.388; Historiske produktionstal (kWh): 2017: 1155967.233; Historiske produktionstal (kWh): 2018: 1071487.785; Historiske produktionstal (kWh): 2019: 1015909.96; Historiske produktionstal (kWh): 2020: 1112334.191; Historiske produktionstal (kWh): 2021: 894271 | 160967 | 160967
570715000000009594 | 1996-12-31 | 600 | 44 | 46 | Micon | M 1800-600 | 846 | Mariagerfjord | LAND | Høndrup by | 1h | 548932.04 | 6283146.65 | SDFE2018 | 476 | Historiske produktionstal (kWh): 1996: 0; Historiske produktionstal (kWh): 1997: 1390898; Historiske produktionstal (kWh): 1998: 1624092; Historiske produktionstal (kWh): 1999: 1305891; Historiske produktionstal (kWh): 2000: 1435894; Historiske produktionstal (kWh): 2001: 1221491; Historiske produktionstal (kWh): 2002: 1243700; Historiske produktionstal (kWh): 2003: 1219151; Historiske produktionstal (kWh): 2004: 1363540.3672; Historiske produktionstal (kWh): 2005: 1314959.5781; Historiske produktionstal (kWh): 2006: 1189539.4453; Historiske produktionstal (kWh): 2007: 1482152.7539; Historiske produktionstal (kWh): 2008: 1151251.2031; Historiske produktionstal (kWh): 2009: 1206979.3047; Historiske produktionstal (kWh): 2010: 1213223.2159; Historiske produktionstal (kWh): 2011: 1343126.07; Historiske produktionstal (kWh): 2012: 1331202.673; Historiske produktionstal (kWh): 2013: 1230069.584; Historiske produktionstal (kWh): 2014: 1319832.575; Historiske produktionstal (kWh): 2015: 1366911.107; Historiske produktionstal (kWh): 2016: 1084986.989; Historiske produktionstal (kWh): 2017: 1296478.13; Historiske produktionstal (kWh): 2018: 1090731.149; Historiske produktionstal (kWh): 2019: 1208948.707; Historiske produktionstal (kWh): 2020: 1216696.569; Historiske produktionstal (kWh): 2021: 1042854 | 165076 | 165076
570715000000009600 | 1996-12-31 | 600 | 48 | 46 | Micon | M 1800-600 | 846 | Mariagerfjord | LAND | Høndrup by | 1i | 549160.97 | 6283169.44 | SDFE2018 | 477 | Historiske produktionstal (kWh): 1996: 0; Historiske produktionstal (kWh): 1997: 1311348; Historiske produktionstal (kWh): 1998: 1511904; Historiske produktionstal (kWh): 1999: 1236362; Historiske produktionstal (kWh): 2000: 1444203; Historiske produktionstal (kWh): 2001: 1228871; Historiske produktionstal (kWh): 2002: 1243700; Historiske produktionstal (kWh): 2003: 1219151; Historiske produktionstal (kWh): 2004: 1373157.2266; Historiske produktionstal (kWh): 2005: 1305707.0234; Historiske produktionstal (kWh): 2006: 1202282.5625; Historiske produktionstal (kWh): 2007: 1024337.1562; Historiske produktionstal (kWh): 2008: 1317942.4531; Historiske produktionstal (kWh): 2009: 1197493.1055; Historiske produktionstal (kWh): 2010: 1159399.8906; Historiske produktionstal (kWh): 2011: 1286964.36; Historiske produktionstal (kWh): 2012: 1262159.176; Historiske produktionstal (kWh): 2013: 1191607.998; Historiske produktionstal (kWh): 2014: 1287872.105; Historiske produktionstal (kWh): 2015: 1462765.129; Historiske produktionstal (kWh): 2016: 1139625.358; Historiske produktionstal (kWh): 2017: 1290103.172; Historiske produktionstal (kWh): 2018: 1183525.958; Historiske produktionstal (kWh): 2019: 1173494.864; Historiske produktionstal (kWh): 2020: 1178576.99; Historiske produktionstal (kWh): 2021: 909510.268 | 138495.338 | 138495.338
570715000000009617 | 1996-12-31 | 600 | 48 | 46 | Micon | M 1800-600 | 846 | Mariagerfjord | LAND | Høndrup by | 1k | 549389.05 | 6283192.47 | SDFE2018 | 478 | Historiske produktionstal (kWh): 1996: 0; Historiske produktionstal (kWh): 1997: 1312582; Historiske produktionstal (kWh): 1998: 1528503; Historiske produktionstal (kWh): 1999: 1274817; Historiske produktionstal (kWh): 2000: 1364455; Historiske produktionstal (kWh): 2001: 1229722; Historiske produktionstal (kWh): 2002: 1243700; Historiske produktionstal (kWh): 2003: 1219151; Historiske produktionstal (kWh): 2004: 1359013.7891; Historiske produktionstal (kWh): 2005: 1272187.7344; Historiske produktionstal (kWh): 2006: 1172435.3281; Historiske produktionstal (kWh): 2007: 1433928.4688; Historiske produktionstal (kWh): 2008: 1309011.2695; Historiske produktionstal (kWh): 2009: 1201642.043; Historiske produktionstal (kWh): 2010: 1219783.3037; Historiske produktionstal (kWh): 2011: 1353819.39; Historiske produktionstal (kWh): 2012: 1278668.688; Historiske produktionstal (kWh): 2013: 1204795.509; Historiske produktionstal (kWh): 2014: 1311169.326; Historiske produktionstal (kWh): 2015: 1493046.349; Historiske produktionstal (kWh): 2016: 1147651.24; Historiske produktionstal (kWh): 2017: 1310434.008; Historiske produktionstal (kWh): 2018: 1174909.924; Historiske produktionstal (kWh): 2019: 1201709.052; Historiske produktionstal (kWh): 2020: 1303570.025; Historiske produktionstal (kWh): 2021: 1009177.613 | 161935.014 | 161935.014
570715000000009624 | 1996-12-31 | 600 | 44 | 46 | Micon | M 1800-600 | 846 | Mariagerfjord | LAND | Høndrup by | 1l | 549616.82 | 6283215.61 | SDFE2018 | 479 | Historiske produktionstal (kWh): 1996: 0; Historiske produktionstal (kWh): 1997: 1335463; Historiske produktionstal (kWh): 1998: 1603270; Historiske produktionstal (kWh): 1999: 1182633; Historiske produktionstal (kWh): 2000: 1403291; Historiske produktionstal (kWh): 2001: 1226598; Historiske produktionstal (kWh): 2002: 1243700; Historiske produktionstal (kWh): 2003: 1219151; Historiske produktionstal (kWh): 2004: 1301945.5469; Historiske produktionstal (kWh): 2005: 1309464.0938; Historiske produktionstal (kWh): 2006: 1215679.4062; Historiske produktionstal (kWh): 2007: 1510999.3789; Historiske produktionstal (kWh): 2008: 1317215.7969; Historiske produktionstal (kWh): 2009: 1251978.7578; Historiske produktionstal (kWh): 2010: 1266645.6044; Historiske produktionstal (kWh): 2011: 1372138.02; Historiske produktionstal (kWh): 2012: 1349118.465; Historiske produktionstal (kWh): 2013: 1240126.767; Historiske produktionstal (kWh): 2014: 1208060.22; Historiske produktionstal (kWh): 2015: 1550886.107; Historiske produktionstal (kWh): 2016: 1123301.836; Historiske produktionstal (kWh): 2017: 1341906.88; Historiske produktionstal (kWh): 2018: 1226663.223; Historiske produktionstal (kWh): 2019: 1258092.216; Historiske produktionstal (kWh): 2020: 1333946.857; Historiske produktionstal (kWh): 2021: 1124977.301 | 166221.131 | 166221.131
570715000000009631 | 1996-12-31 | 600 | 44 | 46 | Micon | M 1800-600 | 846 | Mariagerfjord | LAND | Høndrup by | 1m | 549843.99 | 6283237.72 | SDFE2018 | 480 | Historiske produktionstal (kWh): 1996: 0; Historiske produktionstal (kWh): 1997: 1330309; Historiske produktionstal (kWh): 1998: 1596931; Historiske produktionstal (kWh): 1999: 1325047; Historiske produktionstal (kWh): 2000: 1514637; Historiske produktionstal (kWh): 2001: 1230908; Historiske produktionstal (kWh): 2002: 1243700; Historiske produktionstal (kWh): 2003: 1219151; Historiske produktionstal (kWh): 2004: 1393682.8984; Historiske produktionstal (kWh): 2005: 1348854.2109; Historiske produktionstal (kWh): 2006: 1254019.1484; Historiske produktionstal (kWh): 2007: 1505986.0195; Historiske produktionstal (kWh): 2008: 1364739.7539; Historiske produktionstal (kWh): 2009: 1298594.8594; Historiske produktionstal (kWh): 2010: 1223243.0188; Historiske produktionstal (kWh): 2011: 1353692.34; Historiske produktionstal (kWh): 2012: 1371307.126; Historiske produktionstal (kWh): 2013: 1284644.012; Historiske produktionstal (kWh): 2014: 1390854.811; Historiske produktionstal (kWh): 2015: 1568537.766; Historiske produktionstal (kWh): 2016: 1225074.036; Historiske produktionstal (kWh): 2017: 1360582.425; Historiske produktionstal (kWh): 2018: 1215673.77; Historiske produktionstal (kWh): 2019: 1290226.805; Historiske produktionstal (kWh): 2020: 1366361.274; Historiske produktionstal (kWh): 2021: 1133651.615 | 168583.868 | 168583.868
570715000000009648 | 1996-12-31 | 750 | 44 | 46 | Micon | M 44/750 | 846 | Mariagerfjord | LAND | Valsgård by | 4cf | 552035.5 | 6283055.03 | SDFE2018 | 350 | Historiske produktionstal (kWh): 1996: 0; Historiske produktionstal (kWh): 1997: 1407425; Historiske produktionstal (kWh): 1998: 1598917; Historiske produktionstal (kWh): 1999: 1270811; Historiske produktionstal (kWh): 2000: 1460215; Historiske produktionstal (kWh): 2001: 1243667; Historiske produktionstal (kWh): 2002: 1315262.4961; Historiske produktionstal (kWh): 2003: 1164594.9844; Historiske produktionstal (kWh): 2004: 1358372.0781; Historiske produktionstal (kWh): 2005: 1280868.9258; Historiske produktionstal (kWh): 2006: 1142464.9492; Historiske produktionstal (kWh): 2007: 1486249.3945; Historiske produktionstal (kWh): 2008: 1234588.3926; Historiske produktionstal (kWh): 2009: 1177853.5; Historiske produktionstal (kWh): 2010: 1153302.4759; Historiske produktionstal (kWh): 2011: 1346390.1; Historiske produktionstal (kWh): 2012: 1323132.459; Historiske produktionstal (kWh): 2013: 1193453.905; Historiske produktionstal (kWh): 2014: 1256431.968; Historiske produktionstal (kWh): 2015: 1491718.697; Historiske produktionstal (kWh): 2016: 1118000.059; Historiske produktionstal (kWh): 2017: 1236492.578; Historiske produktionstal (kWh): 2018: 976371.152; Historiske produktionstal (kWh): 2019: 1169347.75; Historiske produktionstal (kWh): 2020: 1294571.873; Historiske produktionstal (kWh): 2021: 1032169 | 182740 | 182740
570715000000009655 | 1996-12-31 | 750 | 44 | 46 | Micon | M 44/750 | 846 | Mariagerfjord | LAND | Valsgård by | 4cg | 552276.12 | 6283061.01 | SDFE2018 | 351 | Historiske produktionstal (kWh): 1996: 0; Historiske produktionstal (kWh): 1997: 1321415; Historiske produktionstal (kWh): 1998: 1500086; Historiske produktionstal (kWh): 1999: 1213607; Historiske produktionstal (kWh): 2000: 1268925; Historiske produktionstal (kWh): 2001: 1159089; Historiske produktionstal (kWh): 2002: 1266167.4336; Historiske produktionstal (kWh): 2003: 1111907.9102; Historiske produktionstal (kWh): 2004: 1259314.6602; Historiske produktionstal (kWh): 2005: 1179355.3281; Historiske produktionstal (kWh): 2006: 1075599.3633; Historiske produktionstal (kWh): 2007: 1401824.1367; Historiske produktionstal (kWh): 2008: 1247173.293; Historiske produktionstal (kWh): 2009: 1124188.5625; Historiske produktionstal (kWh): 2010: 1101505.6847; Historiske produktionstal (kWh): 2011: 1256529.03; Historiske produktionstal (kWh): 2012: 1218505.531; Historiske produktionstal (kWh): 2013: 1146160.842; Historiske produktionstal (kWh): 2014: 1189226.858; Historiske produktionstal (kWh): 2015: 1363404.115; Historiske produktionstal (kWh): 2016: 1060761.912; Historiske produktionstal (kWh): 2017: 1153371.86; Historiske produktionstal (kWh): 2018: 1107073.878; Historiske produktionstal (kWh): 2019: 1091529.265; Historiske produktionstal (kWh): 2020: 1200381.697; Historiske produktionstal (kWh): 2021: 902526.934 | 0 | 0
570715000000009969 | 1997-11-12 | 600 | 43 | 50 | Nordtank | NTK 600/43/50 | 846 | Mariagerfjord | LAND | Stenstrup by | 19o | 553994.26 | 6287596.85 | SDFE2018 | 374 | Historiske produktionstal (kWh): 1997: 105194; Historiske produktionstal (kWh): 1998: 1499785; Historiske produktionstal (kWh): 1999: 1407698; Historiske produktionstal (kWh): 2000: 1420486; Historiske produktionstal (kWh): 2001: 1222340.7969; Historiske produktionstal (kWh): 2002: 1297524.9414; Historiske produktionstal (kWh): 2003: 1152138.668; Historiske produktionstal (kWh): 2004: 1323045.8594; Historiske produktionstal (kWh): 2005: 1266202.8867; Historiske produktionstal (kWh): 2006: 1151988.7305; Historiske produktionstal (kWh): 2007: 1377140.4844; Historiske produktionstal (kWh): 2008: 1321512.3711; Historiske produktionstal (kWh): 2009: 1177947.5352; Historiske produktionstal (kWh): 2010: 1083576.7808; Historiske produktionstal (kWh): 2011: 1373759.64; Historiske produktionstal (kWh): 2012: 1236120.755; Historiske produktionstal (kWh): 2013: 1143860.964; Historiske produktionstal (kWh): 2014: 1260516.956; Historiske produktionstal (kWh): 2015: 1472480.995; Historiske produktionstal (kWh): 2016: 1092034.728; Historiske produktionstal (kWh): 2017: 1310540.688; Historiske produktionstal (kWh): 2018: 1089625.487; Historiske produktionstal (kWh): 2019: 1154344.4; Historiske produktionstal (kWh): 2020: 1296050.042; Historiske produktionstal (kWh): 2021: 1016556 | 163112 | 163112
570715000000009976 | 1997-11-12 | 600 | 43 | 50 | Nordtank | NTK 600/43/50 | 846 | Mariagerfjord | LAND | Stenstrup by | 19p | 553848.56 | 6287631.5 | SDFE2018 | 375 | Historiske produktionstal (kWh): 1997: 102041; Historiske produktionstal (kWh): 1998: 1513262; Historiske produktionstal (kWh): 1999: 1410614; Historiske produktionstal (kWh): 2000: 1405007; Historiske produktionstal (kWh): 2001: 1240496.7344; Historiske produktionstal (kWh): 2002: 964231.959; Historiske produktionstal (kWh): 2003: 1209736.6328; Historiske produktionstal (kWh): 2004: 1357475.5391; Historiske produktionstal (kWh): 2005: 1315128.4844; Historiske produktionstal (kWh): 2006: 1169590.9492; Historiske produktionstal (kWh): 2007: 1388634.3945; Historiske produktionstal (kWh): 2008: 1290897.6289; Historiske produktionstal (kWh): 2009: 1191798.6406; Historiske produktionstal (kWh): 2010: 1039916.7952; Historiske produktionstal (kWh): 2011: 1278868.14; Historiske produktionstal (kWh): 2012: 1302897.208; Historiske produktionstal (kWh): 2013: 1232630.306; Historiske produktionstal (kWh): 2014: 1233156.5; Historiske produktionstal (kWh): 2015: 1234435.806; Historiske produktionstal (kWh): 2016: 1155471.13; Historiske produktionstal (kWh): 2017: 1217833.135; Historiske produktionstal (kWh): 2018: 1078462.152; Historiske produktionstal (kWh): 2019: 1005109.615; Historiske produktionstal (kWh): 2020: 1291845.062; Historiske produktionstal (kWh): 2021: 998768 | 168698 | 168698
570715000000009983 | 1997-12-02 | 600 | 43 | 50 | Nordtank | NTK 600/43/50 | 846 | Mariagerfjord | LAND | Fragdrup by | 1a | 552017.85 | 6286943.62 | SDFE2018 | 376 | Historiske produktionstal (kWh): 1997: 113348; Historiske produktionstal (kWh): 1998: 1410839; Historiske produktionstal (kWh): 1999: 1221557; Historiske produktionstal (kWh): 2000: 1347317; Historiske produktionstal (kWh): 2001: 1189402; Historiske produktionstal (kWh): 2002: 1279486.9688; Historiske produktionstal (kWh): 2003: 1121508.625; Historiske produktionstal (kWh): 2004: 1213855.8359; Historiske produktionstal (kWh): 2005: 1123014.1992; Historiske produktionstal (kWh): 2006: 1088662.4023; Historiske produktionstal (kWh): 2007: 898164.625; Historiske produktionstal (kWh): 2008: 1038275.3794; Historiske produktionstal (kWh): 2009: 1021244.3828; Historiske produktionstal (kWh): 2010: 998282.3395; Historiske produktionstal (kWh): 2011: 1213328.16; Historiske produktionstal (kWh): 2012: 1182681.294; Historiske produktionstal (kWh): 2013: 1106415.556; Historiske produktionstal (kWh): 2014: 1102946.503; Historiske produktionstal (kWh): 2015: 1354680.621; Historiske produktionstal (kWh): 2016: 1023841.695; Historiske produktionstal (kWh): 2017: 1215016.27; Historiske produktionstal (kWh): 2018: 1017942.394; Historiske produktionstal (kWh): 2019: 1050221.911; Historiske produktionstal (kWh): 2020: 1181824.415; Historiske produktionstal (kWh): 2021: 927979 | 163400 | 163400
570715000000009990 | 1997-12-02 | 600 | 43 | 50 | Nordtank | NTK 600/43/50 | 846 | Mariagerfjord | LAND | Fragdrup by | 1a | 552093.28 | 6286781.04 | SDFE2018 | 377 | Historiske produktionstal (kWh): 1997: 119093; Historiske produktionstal (kWh): 1998: 1422775; Historiske produktionstal (kWh): 1999: 1223152; Historiske produktionstal (kWh): 2000: 1367566; Historiske produktionstal (kWh): 2001: 1170896; Historiske produktionstal (kWh): 2002: 1268273.9609; Historiske produktionstal (kWh): 2003: 1138211.9141; Historiske produktionstal (kWh): 2004: 1281623.3203; Historiske produktionstal (kWh): 2005: 1197630.7031; Historiske produktionstal (kWh): 2006: 1105857.7148; Historiske produktionstal (kWh): 2007: 1337599.5156; Historiske produktionstal (kWh): 2008: 1197725.1875; Historiske produktionstal (kWh): 2009: 1069627.6836; Historiske produktionstal (kWh): 2010: 1099224.7217; Historiske produktionstal (kWh): 2011: 1287614.79; Historiske produktionstal (kWh): 2012: 1242051.79; Historiske produktionstal (kWh): 2013: 1109091.654; Historiske produktionstal (kWh): 2014: 1197808.75; Historiske produktionstal (kWh): 2015: 1399654.088; Historiske produktionstal (kWh): 2016: 1076647.118; Historiske produktionstal (kWh): 2017: 1265255.968; Historiske produktionstal (kWh): 2018: 1100472.228; Historiske produktionstal (kWh): 2019: 1102030.193; Historiske produktionstal (kWh): 2020: 1169081.936; Historiske produktionstal (kWh): 2021: 968574 | 139260 | 139260
570715000000020629 | 2000-06-01 | 750 | 48 | 45 | NEG Micon | NM 48/750 | 846 | Mariagerfjord | LAND | Skjellerup, Hobro jorder | 21a | 553329.13 | 6274165.04 | SDFE2018 | 95144 | Historiske produktionstal (kWh): 2000: 727050; Historiske produktionstal (kWh): 2001: 1290092.3984; Historiske produktionstal (kWh): 2002: 1341909.8008; Historiske produktionstal (kWh): 2003: 1226881.9102; Historiske produktionstal (kWh): 2004: 1358770.5859; Historiske produktionstal (kWh): 2005: 1316268.6016; Historiske produktionstal (kWh): 2006: 1181570.8945; Historiske produktionstal (kWh): 2007: 1418586.7305; Historiske produktionstal (kWh): 2008: 1298402.2266; Historiske produktionstal (kWh): 2009: 1274318.5938; Historiske produktionstal (kWh): 2010: 1240637.4795; Historiske produktionstal (kWh): 2011: 1438713.53; Historiske produktionstal (kWh): 2012: 1407628.17; Historiske produktionstal (kWh): 2013: 1333144.62; Historiske produktionstal (kWh): 2014: 1371516.19; Historiske produktionstal (kWh): 2015: 1576503.2; Historiske produktionstal (kWh): 2016: 1212683.72; Historiske produktionstal (kWh): 2017: 1355513; Historiske produktionstal (kWh): 2018: 1195319; Historiske produktionstal (kWh): 2019: 1213262; Historiske produktionstal (kWh): 2020: 1233912; Historiske produktionstal (kWh): 2021: 1094465 | 179095 | 179095
570715000000020636 | 2000-06-08 | 750 | 48 | 45 | NEG Micon | NM 48/750 IEC ll | 846 | Mariagerfjord | LAND | Gettrup, Hobro Jorder | 3a | 553585.8 | 6274157.8 | SDFE2018 | 95145 | Historiske produktionstal (kWh): 2000: 723239; Historiske produktionstal (kWh): 2001: 1263410.0039; Historiske produktionstal (kWh): 2002: 1315103.9102; Historiske produktionstal (kWh): 2003: 1175616.5391; Historiske produktionstal (kWh): 2004: 1341219.0664; Historiske produktionstal (kWh): 2005: 1294132.3984; Historiske produktionstal (kWh): 2006: 1051072.9688; Historiske produktionstal (kWh): 2007: 1529765.5938; Historiske produktionstal (kWh): 2008: 1390880.9805; Historiske produktionstal (kWh): 2009: 1262496.7891; Historiske produktionstal (kWh): 2010: 1247787.2053; Historiske produktionstal (kWh): 2011: 1360277.87; Historiske produktionstal (kWh): 2012: 1382514.36; Historiske produktionstal (kWh): 2013: 1332856.45; Historiske produktionstal (kWh): 2014: 1241758.26; Historiske produktionstal (kWh): 2015: 1527994.78; Historiske produktionstal (kWh): 2016: 1177578.43; Historiske produktionstal (kWh): 2017: 1234516; Historiske produktionstal (kWh): 2018: 1231782; Historiske produktionstal (kWh): 2019: 1172223; Historiske produktionstal (kWh): 2020: 1372138; Historiske produktionstal (kWh): 2021: 1083334 | 177633 | 177633
570715000000020643 | 2000-06-08 | 750 | 48 | 45 | NEG Micon | NM 48/750 | 846 | Mariagerfjord | LAND | Gettrup, Hobro Jorder | 15h | 553842.8 | 6274150.79 | SDFE2018 | 95146 | Historiske produktionstal (kWh): 2000: 724950; Historiske produktionstal (kWh): 2001: 1303626.1016; Historiske produktionstal (kWh): 2002: 1351664.8984; Historiske produktionstal (kWh): 2003: 1229442.3047; Historiske produktionstal (kWh): 2004: 1373643.6094; Historiske produktionstal (kWh): 2005: 1302546.9102; Historiske produktionstal (kWh): 2006: 1221661.6992; Historiske produktionstal (kWh): 2007: 1565817.0273; Historiske produktionstal (kWh): 2008: 1429934.1875; Historiske produktionstal (kWh): 2009: 1283657.7383; Historiske produktionstal (kWh): 2010: 1275122.8094; Historiske produktionstal (kWh): 2011: 1423868.72; Historiske produktionstal (kWh): 2012: 1401816.44; Historiske produktionstal (kWh): 2013: 1324789.69; Historiske produktionstal (kWh): 2014: 1367681.86; Historiske produktionstal (kWh): 2015: 1567645.73; Historiske produktionstal (kWh): 2016: 1251365.72; Historiske produktionstal (kWh): 2017: 1336369; Historiske produktionstal (kWh): 2018: 1296608; Historiske produktionstal (kWh): 2019: 1227073; Historiske produktionstal (kWh): 2020: 1393554; Historiske produktionstal (kWh): 2021: 1134219 | 184904 | 184904
570715000000020650 | 2000-06-08 | 750 | 48 | 45 | NEG Micon | NM 48/750 | 846 | Mariagerfjord | LAND | Gettrup, Hobro | 4r | 554102.35 | 6274144.82 | SDFE2018 | 95147 | Historiske produktionstal (kWh): 2000: 695468; Historiske produktionstal (kWh): 2001: 1262141.9922; Historiske produktionstal (kWh): 2002: 1302480.7773; Historiske produktionstal (kWh): 2003: 1198541.3984; Historiske produktionstal (kWh): 2004: 1337785.8984; Historiske produktionstal (kWh): 2005: 1276481.7852; Historiske produktionstal (kWh): 2006: 1177816.9727; Historiske produktionstal (kWh): 2007: 1419021.4375; Historiske produktionstal (kWh): 2008: 1392545.3477; Historiske produktionstal (kWh): 2009: 1242790.7969; Historiske produktionstal (kWh): 2010: 1230532.8741; Historiske produktionstal (kWh): 2011: 1404957.18; Historiske produktionstal (kWh): 2012: 1387489.38; Historiske produktionstal (kWh): 2013: 1338403.92; Historiske produktionstal (kWh): 2014: 1325723.52; Historiske produktionstal (kWh): 2015: 1494200.64; Historiske produktionstal (kWh): 2016: 1215356.74; Historiske produktionstal (kWh): 2017: 1358028; Historiske produktionstal (kWh): 2018: 1160348; Historiske produktionstal (kWh): 2019: 1178372; Historiske produktionstal (kWh): 2020: 1134438; Historiske produktionstal (kWh): 2021: 1114343 | 180292 | 180292
570715000000020667 | 2000-06-08 | 750 | 48.2 | 45 | NEG Micon | NM 48/750 | 846 | Mariagerfjord | LAND | Gettrup, Hobro | 4i | 554359.4 | 6274137.44 | SDFE2018 | 95148 | Historiske produktionstal (kWh): 2000: 681642; Historiske produktionstal (kWh): 2001: 1239405.1992; Historiske produktionstal (kWh): 2002: 1307321.9883; Historiske produktionstal (kWh): 2003: 1145821.9023; Historiske produktionstal (kWh): 2004: 1259356.9922; Historiske produktionstal (kWh): 2005: 1268472.4141; Historiske produktionstal (kWh): 2006: 1168953.9102; Historiske produktionstal (kWh): 2007: 1516518.9492; Historiske produktionstal (kWh): 2008: 1380981.9219; Historiske produktionstal (kWh): 2009: 1204805.5586; Historiske produktionstal (kWh): 2010: 1203861.1219; Historiske produktionstal (kWh): 2011: 1362383.4; Historiske produktionstal (kWh): 2012: 1369507.92; Historiske produktionstal (kWh): 2013: 1313895.99; Historiske produktionstal (kWh): 2014: 1314674; Historiske produktionstal (kWh): 2015: 1563324.8; Historiske produktionstal (kWh): 2016: 1201352.69; Historiske produktionstal (kWh): 2017: 1351441; Historiske produktionstal (kWh): 2018: 1232407; Historiske produktionstal (kWh): 2019: 1210479; Historiske produktionstal (kWh): 2020: 1337936; Historiske produktionstal (kWh): 2021: 1075742 | 156079 | 156079
570715000000020674 | 2000-07-03 | 660 | 47 | 45 | Vestas Wind Systems A/S | V 47-660 | 846 | Mariagerfjord | LAND | Handest by, Glenstrup | 11a | 549501.36 | 6269757.25 | SDFE2018 | 95149 | Historiske produktionstal (kWh): 2000: 565991; Historiske produktionstal (kWh): 2001: 1106670.9062; Historiske produktionstal (kWh): 2002: 1172154.5; Historiske produktionstal (kWh): 2003: 1058320.8008; Historiske produktionstal (kWh): 2004: 1200538.1953; Historiske produktionstal (kWh): 2005: 1176991.5859; Historiske produktionstal (kWh): 2006: 1006419.957; Historiske produktionstal (kWh): 2007: 1321644.4102; Historiske produktionstal (kWh): 2008: 1164599.1738; Historiske produktionstal (kWh): 2009: 1080330.5742; Historiske produktionstal (kWh): 2010: 1081316.7869; Historiske produktionstal (kWh): 2011: 1118634.49; Historiske produktionstal (kWh): 2012: 1163577.1; Historiske produktionstal (kWh): 2013: 1049690; Historiske produktionstal (kWh): 2014: 1147853.18; Historiske produktionstal (kWh): 2015: 1264031.45; Historiske produktionstal (kWh): 2016: 956178.04; Historiske produktionstal (kWh): 2017: 1098150; Historiske produktionstal (kWh): 2018: 1010739; Historiske produktionstal (kWh): 2019: 946512; Historiske produktionstal (kWh): 2020: 967381; Historiske produktionstal (kWh): 2021: 872028 | 138971 | 138971
570715000000020681 | 2000-07-03 | 660 | 47 | 45 | Vestas Wind Systems A/S | V 47-660 | 846 | Mariagerfjord | LAND | Handest by, Glenstrup | 11a | 549296.65 | 6269734.03 | SDFE2018 | 95150 | Historiske produktionstal (kWh): 2000: 561148; Historiske produktionstal (kWh): 2001: 1103263.293; Historiske produktionstal (kWh): 2002: 1158499.9961; Historiske produktionstal (kWh): 2003: 1011765.1992; Historiske produktionstal (kWh): 2004: 1058436.5078; Historiske produktionstal (kWh): 2005: 1124056.0977; Historiske produktionstal (kWh): 2006: 989201.4375; Historiske produktionstal (kWh): 2007: 1284523.0801; Historiske produktionstal (kWh): 2008: 1187187.3906; Historiske produktionstal (kWh): 2009: 1048586.7266; Historiske produktionstal (kWh): 2010: 1054725.2328; Historiske produktionstal (kWh): 2011: 1160605.77; Historiske produktionstal (kWh): 2012: 1141096.53; Historiske produktionstal (kWh): 2013: 1053081.15; Historiske produktionstal (kWh): 2014: 1129395.45; Historiske produktionstal (kWh): 2015: 1295438.62; Historiske produktionstal (kWh): 2016: 855451.66; Historiske produktionstal (kWh): 2017: 1003373; Historiske produktionstal (kWh): 2018: 969710; Historiske produktionstal (kWh): 2019: 945260; Historiske produktionstal (kWh): 2020: 1047885; Historiske produktionstal (kWh): 2021: 799823 | 110451 | 110451
570715000000020698 | 2000-07-03 | 660 | 47 | 65 | Vestas Wind Systems A/S | V 47-660 | 846 | Mariagerfjord | LAND | Handest by, Glenstrup | 10a | 549091.31 | 6269710.21 | SDFE2018 | 95151 | Historiske produktionstal (kWh): 2000: 557026; Historiske produktionstal (kWh): 2001: 1100110.0938; Historiske produktionstal (kWh): 2002: 1127166.2891; Historiske produktionstal (kWh): 2003: 1013637.3828; Historiske produktionstal (kWh): 2004: 1145961.4922; Historiske produktionstal (kWh): 2005: 1108047.7969; Historiske produktionstal (kWh): 2006: 1005159.7285; Historiske produktionstal (kWh): 2007: 1302683.5625; Historiske produktionstal (kWh): 2008: 1142024.9688; Historiske produktionstal (kWh): 2009: 1036422.8828; Historiske produktionstal (kWh): 2010: 1032498.8369; Historiske produktionstal (kWh): 2011: 1127839.59; Historiske produktionstal (kWh): 2012: 1110179.82; Historiske produktionstal (kWh): 2013: 1055317.44; Historiske produktionstal (kWh): 2014: 1111106.45; Historiske produktionstal (kWh): 2015: 1246955.54; Historiske produktionstal (kWh): 2016: 958564.76; Historiske produktionstal (kWh): 2017: 1057066; Historiske produktionstal (kWh): 2018: 972813; Historiske produktionstal (kWh): 2019: 911975; Historiske produktionstal (kWh): 2020: 1048387; Historiske produktionstal (kWh): 2021: 727013 | 136828 | 136828
570715000000020704 | 2000-07-03 | 660 | 47 | 45 | Vestas Wind Systems A/S | V 47-660 | 846 | Mariagerfjord | LAND | Handest by, Glenstrup | 10a | 548888.31 | 6269686.68 | SDFE2018 | 95152 | Historiske produktionstal (kWh): 2000: 568389; Historiske produktionstal (kWh): 2001: 1137591.6914; Historiske produktionstal (kWh): 2002: 1170369.0039; Historiske produktionstal (kWh): 2003: 1071982.3984; Historiske produktionstal (kWh): 2004: 1195842.3047; Historiske produktionstal (kWh): 2005: 1217104.3906; Historiske produktionstal (kWh): 2006: 1065076.957; Historiske produktionstal (kWh): 2007: 1408304.0625; Historiske produktionstal (kWh): 2008: 1254579.7383; Historiske produktionstal (kWh): 2009: 1110376.9844; Historiske produktionstal (kWh): 2010: 1092293.5797; Historiske produktionstal (kWh): 2011: 1235868.97; Historiske produktionstal (kWh): 2012: 1218199.08; Historiske produktionstal (kWh): 2013: 1109096.35; Historiske produktionstal (kWh): 2014: 1161605.87; Historiske produktionstal (kWh): 2015: 1402968.14; Historiske produktionstal (kWh): 2016: 1082712.81; Historiske produktionstal (kWh): 2017: 1224180; Historiske produktionstal (kWh): 2018: 1121131; Historiske produktionstal (kWh): 2019: 1124809; Historiske produktionstal (kWh): 2020: 1260380; Historiske produktionstal (kWh): 2021: 997759 | 155323 | 155323
570715000000084201 | 2008-10-10 | 55 | 15 | 18 | Vestas Wind Systems A/S | V 15 | 846 | Mariagerfjord | LAND | Døstrup by Døstrup | 9f | 545847.05 | 6281605.25 | SDFE2018 | 529 | Historiske produktionstal (kWh): 2008: 8774.7981; Historiske produktionstal (kWh): 2009: 42112.1499; Historiske produktionstal (kWh): 2010: 39070.3078; Historiske produktionstal (kWh): 2011: 52431.833; Historiske produktionstal (kWh): 2012: 48487.845; Historiske produktionstal (kWh): 2013: 50892.713; Historiske produktionstal (kWh): 2014: 59164.684; Historiske produktionstal (kWh): 2015: 67261.77; Historiske produktionstal (kWh): 2016: 43644.1; Historiske produktionstal (kWh): 2017: 47202.1; Historiske produktionstal (kWh): 2018: 35716.67; Historiske produktionstal (kWh): 2019: 30979.69; Historiske produktionstal (kWh): 2020: 37565.97; Historiske produktionstal (kWh): 2021: 24571.27 | 4726.31 | 4726.31
570715000000151040 | 2011-12-28 | 3000 | 90 | 80 | Vestas Wind Systems A/S | V 90-3 MW | 846 | Mariagerfjord | LAND | Døstrup by, Døstrup | 16ø | 547044.04 | 6284653.12 | SDFE2018 | 558 | Historiske produktionstal (kWh): 2011: 83242.852; Historiske produktionstal (kWh): 2012: 6164217.082; Historiske produktionstal (kWh): 2013: 5971419; Historiske produktionstal (kWh): 2014: 6221183.5; Historiske produktionstal (kWh): 2015: 6828413.25; Historiske produktionstal (kWh): 2016: 5602126.75; Historiske produktionstal (kWh): 2017: 6245199; Historiske produktionstal (kWh): 2018: 4820214.25; Historiske produktionstal (kWh): 2019: 5755587.25; Historiske produktionstal (kWh): 2020: 3039283.25; Historiske produktionstal (kWh): 2021: 2987407 | 499383.75 | 499383.75
570715000000152030 | 2011-12-28 | 3000 | 90 | 80 | Vestas Wind Systems A/S | V 90-3 MW | 846 | Mariagerfjord | LAND | Døstrup by, Døstrup | 16æ | 547155.19 | 6284373.93 | SDFE2018 | 559 | Historiske produktionstal (kWh): 2011: 24804.539; Historiske produktionstal (kWh): 2012: 6613794.783; Historiske produktionstal (kWh): 2013: 6185808; Historiske produktionstal (kWh): 2014: 6508788.54; Historiske produktionstal (kWh): 2015: 6709538.75; Historiske produktionstal (kWh): 2016: 6023040.92; Historiske produktionstal (kWh): 2017: 7098107.5; Historiske produktionstal (kWh): 2018: 5191339; Historiske produktionstal (kWh): 2019: 6231530.75; Historiske produktionstal (kWh): 2020: 3346637; Historiske produktionstal (kWh): 2021: 3537291.5 | 547946 | 547946
570715000000152078 | 2011-12-23 | 3000 | 90 | 80 | Vestas Wind Systems A/S | V 90-3 MW | 846 | Mariagerfjord | LAND | Døstrup by, Døstrup | 16ø | 547130.22 | 6284075.04 | SDFE2018 | 548 | Historiske produktionstal (kWh): 2011: 285502.714; Historiske produktionstal (kWh): 2012: 6514128.2; Historiske produktionstal (kWh): 2013: 5957674.75; Historiske produktionstal (kWh): 2014: 6424244.12; Historiske produktionstal (kWh): 2015: 6448342.5; Historiske produktionstal (kWh): 2016: 5822777.9; Historiske produktionstal (kWh): 2017: 6870277.5; Historiske produktionstal (kWh): 2018: 5028137; Historiske produktionstal (kWh): 2019: 5975578.5; Historiske produktionstal (kWh): 2020: 3335818; Historiske produktionstal (kWh): 2021: 3241653.5 | 584243.25 | 584243.25
570715000000152092 | 2011-12-23 | 3000 | 90 | 80 | Vestas Wind Systems A/S | V 90-3 MW | 846 | Mariagerfjord | LAND | Døstrup by, Døstrup | 18r | 546976.13 | 6283818.18 | SDFE2018 | 568 | Historiske produktionstal (kWh): 2011: 283829.005; Historiske produktionstal (kWh): 2012: 6784226.349; Historiske produktionstal (kWh): 2013: 6352118; Historiske produktionstal (kWh): 2014: 6888742.08; Historiske produktionstal (kWh): 2015: 7057793.5; Historiske produktionstal (kWh): 2016: 5906201.2; Historiske produktionstal (kWh): 2017: 6624494.25; Historiske produktionstal (kWh): 2018: 4927923.5; Historiske produktionstal (kWh): 2019: 5976462.5; Historiske produktionstal (kWh): 2020: 3260868.75; Historiske produktionstal (kWh): 2021: 3258003.5 | 568109.5 | 568109.5
570715000000152153 | 2011-12-23 | 3000 | 90 | 80 | Vestas Wind Systems A/S | V 90-3 MW | 846 | Mariagerfjord | LAND | Døstrup by, Døstrup | 18s | 546723.91 | 6283656.1 | SDFE2018 | 569 | Historiske produktionstal (kWh): 2011: 272863.236; Historiske produktionstal (kWh): 2012: 6816675.638; Historiske produktionstal (kWh): 2013: 6173105.5; Historiske produktionstal (kWh): 2014: 6788330; Historiske produktionstal (kWh): 2015: 6988381.75; Historiske produktionstal (kWh): 2016: 5877029.5; Historiske produktionstal (kWh): 2017: 6878042.75; Historiske produktionstal (kWh): 2018: 4945758.25; Historiske produktionstal (kWh): 2019: 5910427; Historiske produktionstal (kWh): 2020: 3363582.5; Historiske produktionstal (kWh): 2021: 3561024.75 | 657483.75 | 657483.75
570715000000603778 | 2012-12-19 | 3000 | 90 | 80 | Vestas Wind Systems A/S | V 90-3 MW | 846 | Mariagerfjord | LAND | Snæbum by, Snæbum | 11m | 538528.92 | 6276602.72 | SDFE2018 | 561 | Historiske produktionstal (kWh): 2012: 396082; Historiske produktionstal (kWh): 2013: 6438172.5; Historiske produktionstal (kWh): 2014: 6813438; Historiske produktionstal (kWh): 2015: 7225829; Historiske produktionstal (kWh): 2016: 6129583.25; Historiske produktionstal (kWh): 2017: 6858484.25; Historiske produktionstal (kWh): 2018: 5025177; Historiske produktionstal (kWh): 2019: 6074561.75; Historiske produktionstal (kWh): 2020: 3411009.25; Historiske produktionstal (kWh): 2021: 3050794.25 | 533161.5 | 533161.5
570715000000603976 | 2012-12-14 | 3000 | 90 | 80 | Vestas Wind Systems A/S | V 90-3 MW | 846 | Mariagerfjord | LAND | V.Gundestrup, Hvilsom | 1i | 538437.7 | 6276861.72 | SDFE2018 | 563 | Historiske produktionstal (kWh): 2012: 492375.5; Historiske produktionstal (kWh): 2013: 6579222.75; Historiske produktionstal (kWh): 2014: 6918734.25; Historiske produktionstal (kWh): 2015: 7243088.75; Historiske produktionstal (kWh): 2016: 6423729.75; Historiske produktionstal (kWh): 2017: 7056859.25; Historiske produktionstal (kWh): 2018: 5222132.75; Historiske produktionstal (kWh): 2019: 6209260.25; Historiske produktionstal (kWh): 2020: 3467655.5; Historiske produktionstal (kWh): 2021: 3225660.5 | 580009.5 | 580009.5
570715000000604058 | 2012-12-13 | 3000 | 90 | 80 | Vestas Wind Systems A/S | V 90-3 MW | 846 | Mariagerfjord | LAND | V.Gundestrup, Hvilsom | 1l | 538347.37 | 6277119.86 | SDFE2018 | 564 | Historiske produktionstal (kWh): 2012: 550142; Historiske produktionstal (kWh): 2013: 6544570.75; Historiske produktionstal (kWh): 2014: 6984238.25; Historiske produktionstal (kWh): 2015: 7469064.5; Historiske produktionstal (kWh): 2016: 6250979.5; Historiske produktionstal (kWh): 2017: 6959685; Historiske produktionstal (kWh): 2018: 5236732.75; Historiske produktionstal (kWh): 2019: 6262156.5; Historiske produktionstal (kWh): 2020: 3462445.75; Historiske produktionstal (kWh): 2021: 3210793 | 553873.5 | 553873.5
570715000001353344 | 2013-11-04 | 25 | 13 | 18 | HSWind Aps | Viking 25 | 846 | Mariagerfjord | Land |  |  | 550055.22 | 6291725.71 | SDFE2018 |  | Historiske produktionstal (kWh): 2013: 8181.005; Historiske produktionstal (kWh): 2014: 27249.776; Historiske produktionstal (kWh): 2015: 13992.91; Historiske produktionstal (kWh): 2016: 41182.53; Historiske produktionstal (kWh): 2017: 47025.012; Historiske produktionstal (kWh): 2018: 42126.268; Historiske produktionstal (kWh): 2019: 42121.044; Historiske produktionstal (kWh): 2020: 49760.892; Historiske produktionstal (kWh): 2021: 25926.976
570715000001442697 | 2015-05-21 | 25 | 14 | 18 | Solid Wind Power A/S | SWP25-14TG20 | 846 | Mariagerfjord | Land |  |  | 543611.32 | 6276202.59 | SDFE2018 |  | Historiske produktionstal (kWh): 2015: 30538.379; Historiske produktionstal (kWh): 2016: 42646.27; Historiske produktionstal (kWh): 2017: 48066.17; Historiske produktionstal (kWh): 2018: 43676.476; Historiske produktionstal (kWh): 2019: 42884.168; Historiske produktionstal (kWh): 2020: 44480.708; Historiske produktionstal (kWh): 2021: 34912.216 | 5852.072 | 5852.072
570715000001444004 | 2015-03-04 | 10 | 13 | 18.2 | Gaia-Wind Ltd | Gaia Wind 133-10 kW | 846 | Mariagerfjord | Land |  |  |  |  | Stamdata |  | Historiske produktionstal (kWh): 2015: 3169.61; Historiske produktionstal (kWh): 2016: 25854.02; Historiske produktionstal (kWh): 2017: 29767.238; Historiske produktionstal (kWh): 2018: 26698.68; Historiske produktionstal (kWh): 2019: 26601.572; Historiske produktionstal (kWh): 2020: 30218.988; Historiske produktionstal (kWh): 2021: 24759.02 | 3716.728 | 3716.728
570715000001444066 | 2015-04-28 | 10 | 13 | 18 | Gaia-Wind Ltd | Gaia Wind 133-10 kW | 846 | Mariagerfjord | Land |  |  | 546930.12 | 6285699 | SDFE2018 |  | Historiske produktionstal (kWh): 2015: 14129.8; Historiske produktionstal (kWh): 2016: 21853.376; Historiske produktionstal (kWh): 2017: 26269.052; Historiske produktionstal (kWh): 2018: 23740.276; Historiske produktionstal (kWh): 2019: 23137.44; Historiske produktionstal (kWh): 2020: 24792.056; Historiske produktionstal (kWh): 2021: 20206.032 | 2742.444 | 2742.444
570715000001474773 | 2015-09-02 | 10 | 14 | 18 | Solid Wind Power A/S | SWP10-14TG20 | 846 | Mariagerfjord | Land |  |  | 542838.76 | 6273885.63 | SDFE2018 |  | Historiske produktionstal (kWh): 2015: 10521.472; Historiske produktionstal (kWh): 2016: 26827.71; Historiske produktionstal (kWh): 2017: 30854.428; Historiske produktionstal (kWh): 2018: 27733.708; Historiske produktionstal (kWh): 2019: 27151.404; Historiske produktionstal (kWh): 2020: 30173.232; Historiske produktionstal (kWh): 2021: 24300.596 | 3863.492 | 3863.492
570715000001481764 | 2015-10-15 | 10 | 13 | 18 | Gaia-Wind Ltd | Gaia Wind 133-10 kW | 846 | Mariagerfjord | Land |  |  | 549231.88 | 6288823.06 | SDFE2018 |  | Historiske produktionstal (kWh): 2016: 25993.86; Historiske produktionstal (kWh): 2017: 26650.23; Historiske produktionstal (kWh): 2018: 25474.06; Historiske produktionstal (kWh): 2019: 25066.99; Historiske produktionstal (kWh): 2020: 26608.23; Historiske produktionstal (kWh): 2021: 21327.66 | 3121.72 | 3121.72
570715000001500984 | 2015-12-23 | 10 | 14 | 18 | Solid Wind Power A/S | SWP10-14TG20 | 846 | Mariagerfjord | Land |  |  | 555104.49 | 6290820.4 | SDFE2018 |  | Historiske produktionstal (kWh): 2016: 39943.588; Historiske produktionstal (kWh): 2017: 47930.472; Historiske produktionstal (kWh): 2018: 41297.112; Historiske produktionstal (kWh): 2019: 42105.284; Historiske produktionstal (kWh): 2020: 46030.548; Historiske produktionstal (kWh): 2021: 36349.968 | 5601.908 | 5601.908
570715000001511911 | 2016-03-16 | 10 | 14 | 18 | Solid Wind Power A/S | SWP10-14TG20 | 846 | Mariagerfjord | Land |  |  | 553049.86 | 6276819.37 | SDFE2018 |  | Historiske produktionstal (kWh): 2016: 23191.91; Historiske produktionstal (kWh): 2017: 35417.76; Historiske produktionstal (kWh): 2018: 32692.96; Historiske produktionstal (kWh): 2019: 32457.61; Historiske produktionstal (kWh): 2020: 34583.89; Historiske produktionstal (kWh): 2021: 29322.07 | 4100.11 | 4100.11
570715000001513564 | 2016-04-27 | 10 | 13 | 18.2 | Gaia-Wind Ltd | Gaia Wind 133-10 kW | 846 | Mariagerfjord | Land |  |  |  |  | Stamdata |  | Historiske produktionstal (kWh): 2016: 18642.667; Historiske produktionstal (kWh): 2017: 32978.24; Historiske produktionstal (kWh): 2018: 30672.916; Historiske produktionstal (kWh): 2019: 29778.664; Historiske produktionstal (kWh): 2020: 33416.94; Historiske produktionstal (kWh): 2021: 27941.088 | 3696.128 | 3696.128
570715000001529749 | 2016-06-24 | 10 | 13 | 18.3 | Gaia-Wind Ltd | Gaia Wind 133-10 kW | 846 | Mariagerfjord | Land |  |  |  |  | Stamdata |  | Historiske produktionstal (kWh): 2016: 14821.062; Historiske produktionstal (kWh): 2017: 30724.383; Historiske produktionstal (kWh): 2018: 27311.46; Historiske produktionstal (kWh): 2019: 26558.52; Historiske produktionstal (kWh): 2020: 28770.65; Historiske produktionstal (kWh): 2021: 24730.03 | 3416.65 | 3416.65
571313104402924448 | 2016-04-08 | 3200 | 113 | 83.5 | SIEMENS | SWT-3.2-113 DD | 846 | Mariagerfjord | LAND | Døstrup By, Døstrup | 5t | 544416.18 | 6281376.08 | SDFE2018 | 621 | Historiske produktionstal (kWh): 2016: 5775554; Historiske produktionstal (kWh): 2017: 9107063; Historiske produktionstal (kWh): 2018: 8561773; Historiske produktionstal (kWh): 2019: 8582351; Historiske produktionstal (kWh): 2020: 9827709; Historiske produktionstal (kWh): 2021: 8030047 | 1141164 | 1141164
571313104490404150 | 2017-10-26 | 10 | 13 | 18.3 | Gaia-Wind Ltd | Gaia Wind 133-10 kW | 846 | Mariagerfjord | Land |  |  |  |  | Stamdata |  | Historiske produktionstal (kWh): 2017: 5959.94; Historiske produktionstal (kWh): 2018: 26605.548; Historiske produktionstal (kWh): 2019: 27519.28; Historiske produktionstal (kWh): 2020: 29549.184; Historiske produktionstal (kWh): 2021: 25614.876 | 3676.172 | 3676.172
571313113162970299 | 2021-11-22 | 4200 | 136 | 82 | Vestas Wind Systems A/S | V136-4.2 MW | 846 | Mariagerfjord | LAND | Veddum by, Skelund 641052 | 15a | 573124.3 | 6293805 | Stamdata |  | Historiske produktionstal (kWh): 2021: 752606.834 | 1091811.066 | 1091811.066
571313113162970336 | 2021-11-22 | 4200 | 136 | 82 | Vestas Wind Systems A/S | V136-4.2 MW | 846 | Mariagerfjord | LAND | Veddum by, Skelund 641052 | 15a | 573022.1 | 6294158.5 | Stamdata |  | Historiske produktionstal (kWh): 2021: 873207.762 | 1012785.126 | 1012785.126
571313113162970367 | 2021-11-23 | 4200 | 136 | 82 | Vestas Wind Systems A/S | V136-4.2 MW | 846 | Mariagerfjord | LAND | Veddum by, Skelund 641052 | 12s | 572919.9 | 6294512 | Stamdata |  | Historiske produktionstal (kWh): 2021: 772107.377 | 1050180.577 | 1050180.577
571313113162970404 | 2021-12-07 | 4200 | 136 | 82 | Vestas Wind Systems A/S | V136-4.2 MW | 846 | Mariagerfjord | LAND | Veddum by, Skelund 641052 | 19h | 572817.7 | 6294865.5 | Stamdata |  | Historiske produktionstal (kWh): 2021: 388144.752 | 1016499.824 | 1016499.824
571313113162970534 | 2021-12-07 | 4200 | 136 | 82 | Vestas Wind Systems A/S | V136-4.2 MW | 846 | Mariagerfjord | LAND | Veddum by, Skelund 641052 | 16q | 572715.5 | 6295219.1 | Stamdata |  | Historiske produktionstal (kWh): 2021: 393035.231 | 925920.425 | 925920.425
571313113162970565 | 2021-11-23 | 4200 | 136 | 82 | Vestas Wind Systems A/S | V136-4.2 MW | 846 | Mariagerfjord | LAND | Veddum by, Skelund 641052 | 20f | 573457.4 | 6294147.1 | Stamdata |  | Historiske produktionstal (kWh): 2021: 743937.83 | 951192.251 | 951192.251
571313113162970596 | 2021-11-23 | 4200 | 136 | 82 | Vestas Wind Systems A/S | V136-4.2 MW | 846 | Mariagerfjord | LAND | Veddum by, Skelund 641052 | 20f | 573355.2 | 6294500.6 | Stamdata |  | Historiske produktionstal (kWh): 2021: 741825.301 | 915301.952 | 915301.952
571313113162970626 | 2021-11-23 | 4200 | 136 | 82 | Vestas Wind Systems A/S | V136-4.2 MW | 846 | Mariagerfjord | LAND | Veddum by, Skelund 641052 | 33o | 573252.9 | 6294854.1 | Stamdata |  | Historiske produktionstal (kWh): 2021: 719853.456 | 930037.649 | 930037.649
571313113162970657 | 2021-12-07 | 4200 | 136 | 82 | Vestas Wind Systems A/S | V136-4.2 MW | 846 | Mariagerfjord | LAND | Veddum by, Skelund 641052 | 16b | 573150.7 | 6295207.6 | Stamdata |  | Historiske produktionstal (kWh): 2021: 398493.412 | 930540.309 | 930540.309
571313114900753006 | 2015-03-28 | 10 | 13 | 18 | Gaia-Wind Ltd | Gaia Wind 133-10 kW | 846 | Mariagerfjord | Land |  |  | 553718.17 | 6268570.67 | SDFE2018 |  | Historiske produktionstal (kWh): 2015: 22259; Historiske produktionstal (kWh): 2016: 30121.933; Historiske produktionstal (kWh): 2017: 31838.742; Historiske produktionstal (kWh): 2018: 28021.778; Historiske produktionstal (kWh): 2019: 27292.803; Historiske produktionstal (kWh): 2020: 30878.761; Historiske produktionstal (kWh): 2021: 23607.1 | 3771.299 | 3771.299
571313114900963450 | 2015-10-14 | 10 | 14 | 18 | Solid Wind Power A/S | SWP10-14TG20 | 846 | Mariagerfjord | Land |  |  | 556406.03 | 6275028.61 | SDFE2018 |  | Historiske produktionstal (kWh): 2016: 45245.414; Historiske produktionstal (kWh): 2017: 42739.763; Historiske produktionstal (kWh): 2018: 38182.576; Historiske produktionstal (kWh): 2019: 37918.506; Historiske produktionstal (kWh): 2020: 40347.17; Historiske produktionstal (kWh): 2021: 34278.8 | 4836.02 | 4836.02
571313114900968325 | 2017-03-01 | 10 | 10 | 18 | Solid Wind Power A/S | SWP10-14TG20 | 846 | Mariagerfjord | Land |  |  | 554207.62 | 6276440 | SDFE2018 |  | Historiske produktionstal (kWh): 2016: 24736.515; Historiske produktionstal (kWh): 2017: 42215.619; Historiske produktionstal (kWh): 2018: 41981.632; Historiske produktionstal (kWh): 2019: 64902.349; Historiske produktionstal (kWh): 2020: 41548.937; Historiske produktionstal (kWh): 2021: 33594.422 | 5131.28 | 5131.28
571313114900985551 | 2017-12-22 | 3600 | 126 | 87 | Vestas Wind Systems A/S | V126-3.6 MW | 846 | Mariagerfjord | LAND | Handest By, Glenstrup | 11i | 553694 | 6269379 | SDFE2018 | 4143661 | Historiske produktionstal (kWh): 2017: 95492.3; Historiske produktionstal (kWh): 2018: 4728751.45; Historiske produktionstal (kWh): 2019: 10664297.9; Historiske produktionstal (kWh): 2020: 6639123.5; Historiske produktionstal (kWh): 2021: 8080287.8 | 1305064.7 | 1305064.7
571313114900985575 | 2018-01-23 | 3600 | 126 | 87 | Vestas Wind Systems A/S | V126-3.6 MW | 846 | Mariagerfjord | LAND | Handest By, Glenstrup | 5ao | 553439.83 | 6269696.16 | SDFE2018 | 4143662 | Historiske produktionstal (kWh): 2017: 0; Historiske produktionstal (kWh): 2018: 3983768.3; Historiske produktionstal (kWh): 2019: 9864054.1; Historiske produktionstal (kWh): 2020: 6339396.7; Historiske produktionstal (kWh): 2021: 7359417.4 | 1138621.1 | 1138621.1
571313114900985605 | 2017-12-30 | 3600 | 126 | 87 | Vestas Wind Systems A/S | V126-3.6 MW | 846 | Mariagerfjord | LAND | Handest By, Glenstrup | 3p | 553186 | 6270012 | SDFE2018 | 4143663 | Historiske produktionstal (kWh): 2017: 15.5; Historiske produktionstal (kWh): 2018: 3713598.9; Historiske produktionstal (kWh): 2019: 9955829.2; Historiske produktionstal (kWh): 2020: 5084943.1; Historiske produktionstal (kWh): 2021: 5075021.2 | 834383 | 834383
571313114900985629 | 2017-12-27 | 3600 | 126 | 87 | Vestas Wind Systems A/S | V126-3.6 MW | 846 | Mariagerfjord | LAND | Handest By, Glenstrup | 12f | 553905 | 6269808 | SDFE2018 |  | Historiske produktionstal (kWh): 2017: 54280.3; Historiske produktionstal (kWh): 2018: 4279827.3; Historiske produktionstal (kWh): 2019: 9189910.7; Historiske produktionstal (kWh): 2020: 5804534.2; Historiske produktionstal (kWh): 2021: 7101697.1 | 1209144.3 | 1209144.3
571313114900985643 | 2018-02-02 | 3600 | 126 | 87 | Vestas Wind Systems A/S | V126-3.6 MW | 846 | Mariagerfjord | LAND | Handest By, Glenstrup | 4l | 553651.17 | 6270125.16 | SDFE2018 | 4143665 | Historiske produktionstal (kWh): 2017: 0; Historiske produktionstal (kWh): 2018: 3617190.4; Historiske produktionstal (kWh): 2019: 8915686.3; Historiske produktionstal (kWh): 2020: 5593573; Historiske produktionstal (kWh): 2021: 6709474.2 | 1179348.9 | 1179348.9
571313114900985667 | 2018-01-05 | 3600 | 126 | 87 | Vestas Wind Systems A/S | V126-3.6 MW | 846 | Mariagerfjord | LAND | Handest By, Glenstrup | 4i | 553397.12 | 6270439.33 | SDFE2018 | 4143666 | Historiske produktionstal (kWh): 2017: 0; Historiske produktionstal (kWh): 2018: 4035183.6; Historiske produktionstal (kWh): 2019: 9860617.5; Historiske produktionstal (kWh): 2020: 5018497.4; Historiske produktionstal (kWh): 2021: 5445890.5 | 805123.4 | 805123.4
570715000000000133 | 1988-04-08 | 200 | 25 | 30 | Vestas Wind Systems A/S | V 25-200 | 849 | Jammerbugt | LAND | Røgild by | 4a | 539259.74 | 6331029.41 | SDFE2018 | 2372012 | [11 empty] | 281439 | 450783 | 443863 | 422500 | 403711 | 420072 | 461849 | 406428 | 354960 | 388180 | 392432 | 356722 | 383720 | 323972.2383 | 343364.6172 | 312195.6377 | 362034.5957 | 319247.7217 | 310663.6982 | 334011.7422 | 364614.0166 | 297132.8611 | 284176.9209 | 357956.58 | 348093.04 | 323941.74 | 342319.32 | 414714.66 | 288419.41 | 321028.95 | 308197.9 | 307692.34 | 349589.81 | 210798.415 | 12510.6 | 12510.6
570715000000000188 | 1988-04-06 | 175 | 23.5 | 29 | DWP | D 150 | 849 | Jammerbugt | LAND | Hvolgård | 13a | 537196.63 | 6323568.92 | SDFE2018 | 382/88016-1 | [11 empty] | 216765 | 322375 | 386355 | 442690 | 335850 | 364625 | 391655 | 341590 | 309360 | 311425 | 359720 | 313702.5 | 328544.5 | 289542.0449 | 309368.7705 | 269681.2617 | 306575.8242 | 286962.3506 | 237928.3262 | 278858.7144 | 301295.2515 | 243449.8652 | 202710.7569 | 253558.0565 | 296061.896 | 203776.304 | 229637.336 | 230251.8355 | 125349.316 | 165860.145 | 115602.48 | 86304.015 | 120.855 | 0 | 0 | 0
570715000000000195 | 1988-04-06 | 175 | 23.5 | 29 | DWP | D 150 | 849 | Jammerbugt | LAND | Hvolgård | 13a | 537281.17 | 6323476.87 | SDFE2018 | 382/88016-2 | [11 empty] | 216765 | 322375 | 386355 | 442690 | 335850 | 364625 | 391655 | 341590 | 309360 | 311425 | 359720 | 313702.5 | 328544.5 | 289542.0449 | 309368.7705 | 269681.2617 | 306575.8242 | 286962.3506 | 237928.3262 | 278858.7144 | 301295.2515 | 243449.8652 | 202710.7569 | 253558.0565 | 296061.896 | 203776.304 | 229637.336 | 230251.8355 | 125349.316 | 165860.145 | 115602.48 | 86304.015 | 120.855 | 0 | 0 | 0
570715000000000317 | 1990-05-18 | 225 | 27 | 31.5 | Vestas Wind Systems A/S | V 27-225 | 849 | Jammerbugt | LAND | Attrup by | 2e | 529399.94 | 6322872.74 | SDFE2018 | 2372021 | [13 empty] | 333193 | 543699 | 526970 | 540640 | 568290 | 500900 | 460040 | 479540 | 522074 | 472188 | 518021 | 447781.8379 | 487032.0176 | 428781.8379 | 489957.6973 | 470680.6641 | 433954.2422 | 529890.7441 | 512167.5225 | 445191.6953 | 395240.8874 | 536905.44 | 473654.24 | 470314.74 | 515468.84 | 596000.28 | 392053.32 | 401.68 | 374215.53 | 465694.455 | 503855.051 | 399837.468 | 56035.888 | 56035.888
570715000000000324 | 1991-07-11 | 300 | 31 | 31 | Ukendt | Ukendt | 849 | Jammerbugt | LAND | Danserholme Møllelaug | 1la | 538722.67 | 6330837.64 | SDFE2018 | 2372023 | [14 empty] | 277675 | 630470 | 652610 | 728340 | 631470 | 539000 | 615900 | 624900 | 572839 | 632509 | 520882.9023 | 554224.1523 | 271415.4512 | 585105.7988 | 538096.1992 | 463525.0996 | 605201.8965 | 584706.4766 | 518345.7031 | 407740.5992 | 612340.2 | 499748.2 | 534435.4 | 577040.8 | 720161.8 | 487780.694 | 612234.21 | 523800.43 | 520275.97 | 607721.38 | 461371.62 | 65450.66 | 65450.66
570715000000000331 | 1991-07-04 | 300 | 31 | 31 | Ukendt | Ukendt | 849 | Jammerbugt | LAND | Danserholme Møllelaug | 1fs | 538354.09 | 6330369.07 | SDFE2018 | 2372024 | [14 empty] | 286494 | 653670 | 674590 | 739250 | 637150 | 545000 | 627700 | 666110 | 599848 | 664314 | 561518.8027 | 592055.9023 | 404634.5912 | 593339.5957 | 562486.9961 | 484490.8105 | 663925.1953 | 613268.0723 | 536163.4043 | 510525.4992 | 653155.8 | 608145.2 | 552079.4 | 591369.5 | 722344.9 | 509940.316 | 649957.45 | 550272.14 | 543419.01 | 542054.47 | 480407.04 | 74189.85 | 74189.85
570715000000000553 | 1996-01-18 | 400 | 31 | 35 | Micon | M 750-400/100 | 849 | Jammerbugt | LAND | Gøttrup | 15m | 514814.01 | 6320305.85 | SDFE2018 | BRÆ254/88045 | Historiske produktionstal (kWh): 1996: 542160; Historiske produktionstal (kWh): 1997: 652970; Historiske produktionstal (kWh): 1998: 684899; Historiske produktionstal (kWh): 1999: 638823; Historiske produktionstal (kWh): 2000: 674766; Historiske produktionstal (kWh): 2001: 620503.7969; Historiske produktionstal (kWh): 2002: 510292.043; Historiske produktionstal (kWh): 2003: 555125.2012; Historiske produktionstal (kWh): 2004: 595076.959; Historiske produktionstal (kWh): 2005: 590375.5645; Historiske produktionstal (kWh): 2006: 522461.5781; Historiske produktionstal (kWh): 2007: 674172.9766; Historiske produktionstal (kWh): 2008: 416205.4453; Historiske produktionstal (kWh): 2009: 536704.3535; Historiske produktionstal (kWh): 2010: 507580.5132; Historiske produktionstal (kWh): 2011: 666034.112; Historiske produktionstal (kWh): 2012: 631113.808; Historiske produktionstal (kWh): 2013: 569754.64; Historiske produktionstal (kWh): 2014: 607886.783; Historiske produktionstal (kWh): 2015: 724665.033; Historiske produktionstal (kWh): 2016: 542801.745; Historiske produktionstal (kWh): 2017: 613561.618; Historiske produktionstal (kWh): 2018: 531494.625; Historiske produktionstal (kWh): 2019: 544429.156; Historiske produktionstal (kWh): 2020: 661005.761; Historiske produktionstal (kWh): 2021: 456050.536 | 74556.474 | 74556.474
570715000000000607 | 1994-07-01 | 400 | 31 | 35 | Micon | M 750-400/100 | 849 | Jammerbugt | LAND | Gøttrup by Gøttrup | 31e | 511006.74 | 6322476.42 | SDFE2018 | 4381/88037-1 | [17 empty] | 333884 | 731455 | 575600 | 661848 | 697444 | 616338 | 691898 | 586674.7969 | 614485.9961 | 548881.1992 | 628456.6914 | 434034.047 | 533789.8809 | 703106.4902 | 651082.3242 | 526472.6973 | 460162.2202 | 615141.645 | 618918.408 | 555662.494 | 572742.248 | 691529.159 | 494904.261 | 563330.995 | 501448.531 | 534252.323 | 525311.917 | 366925.217 | 55619.618 | 55619.618
570715000000000621 | 1995-09-14 | 400 | 31 | 35 | Micon | M 750-400/100 | 849 | Jammerbugt | LAND | Gøttrup by Gøttrup | 35i | 511171.2 | 6322390.51 | SDFE2018 | 4381/88037-3 | [18 empty] | 179074 | 562700 | 651168 | 711871 | 675215 | 742396 | 597166.7969 | 614485.9961 | 548881.1992 | 632814.9004 | 585310.5215 | 537413.0605 | 703013.7461 | 647351.4277 | 416134.418 | 499483.7616 | 607316.819 | 611151.45 | 554137.57 | 581572.612 | 705014.064 | 507626.233 | 602720.345 | 520983.936 | 528486.226 | 639445.925 | 473948.375 | 78223.426 | 78223.426
570715000000000638 | 1994-07-01 | 400 | 31 | 35 | Micon | M 750-400/100 | 849 | Jammerbugt | LAND | Gøttrup by Gøttrup | 30b | 510843.19 | 6322563.95 | SDFE2018 | 4381/88038 | [17 empty] | 355661 | 778249 | 622400 | 709458 | 772841 | 675215 | 742396 | 607353.7969 | 614485.9961 | 548881.1992 | 669511.543 | 644796.4277 | 569279.8066 | 764396.5586 | 625155.5254 | 559337.7148 | 502212.3782 | 681056.175 | 661828.236 | 570224.961 | 602581.271 | 780076.014 | 542826.884 | 669514.21 | 542042.127 | 568527.217 | 655380.982 | 500316.891 | 89389.294 | 89389.294
570715000000000645 | 1995-12-21 | 400 | 31 | 35 | Micon | M 750-400/100 | 849 | Jammerbugt | LAND | Gøttrup by Gøttrup | 35m | 511043.17 | 6322295.36 | SDFE2018 | 4381/88042 | [18 empty] | 9331 | 617651 | 706592 | 765490 | 689681 | 765352 | 600117.7969 | 614485.9961 | 548881.1992 | 672967.1953 | 634811.4902 | 572137.0635 | 762705.1328 | 711805.9414 | 566000.6738 | 479388.1668 | 663235.435 | 667910.78 | 580596.866 | 590051.178 | 756518.072 | 540148.377 | 630115.196 | 540035.955 | 540028.033 | 666809.958 | 508335.804 | 89270.965 | 89270.965
570715000000000669 | 1996-08-16 | 400 | 31 | 36 | Micon | M 740-400/100 | 849 | Jammerbugt | LAND | Bejstrup by | 11g | 519553.38 | 6319822.12 | SDFE2018 | 455/88052-1 | Historiske produktionstal (kWh): 1996: 139449.7031; Historiske produktionstal (kWh): 1997: 720094.1875; Historiske produktionstal (kWh): 1998: 758927.125; Historiske produktionstal (kWh): 1999: 676301.6875; Historiske produktionstal (kWh): 2000: 748898.625; Historiske produktionstal (kWh): 2001: 628360.0039; Historiske produktionstal (kWh): 2002: 663655; Historiske produktionstal (kWh): 2003: 590246.2012; Historiske produktionstal (kWh): 2004: 684661.6992; Historiske produktionstal (kWh): 2005: 633272.0117; Historiske produktionstal (kWh): 2006: 587114.9102; Historiske produktionstal (kWh): 2007: 740552.6016; Historiske produktionstal (kWh): 2008: 711684.7754; Historiske produktionstal (kWh): 2009: 620872.1016; Historiske produktionstal (kWh): 2010: 599610.3977; Historiske produktionstal (kWh): 2011: 726110.2; Historiske produktionstal (kWh): 2012: 681682.8; Historiske produktionstal (kWh): 2013: 641494.1; Historiske produktionstal (kWh): 2014: 661746.6701; Historiske produktionstal (kWh): 2015: 774318.37; Historiske produktionstal (kWh): 2016: 619519.62; Historiske produktionstal (kWh): 2017: 729626.85; Historiske produktionstal (kWh): 2018: 601383.7989; Historiske produktionstal (kWh): 2019: 637475.9; Historiske produktionstal (kWh): 2020: 734098; Historiske produktionstal (kWh): 2021: 561770.5333 | 86341.7111 | 86341.7111
570715000000000676 | 1996-08-16 | 400 | 31 | 36 | Micon | M 740-400/100 | 849 | Jammerbugt | LAND | Bejstrup by | 11h | 519645.87 | 6319678.77 | SDFE2018 | 455/88052-2 | Historiske produktionstal (kWh): 1996: 139449.7031; Historiske produktionstal (kWh): 1997: 720094.1875; Historiske produktionstal (kWh): 1998: 758927.125; Historiske produktionstal (kWh): 1999: 676301.6875; Historiske produktionstal (kWh): 2000: 748898.625; Historiske produktionstal (kWh): 2001: 628360.0039; Historiske produktionstal (kWh): 2002: 663655; Historiske produktionstal (kWh): 2003: 590246.2012; Historiske produktionstal (kWh): 2004: 684661.6992; Historiske produktionstal (kWh): 2005: 633272.0117; Historiske produktionstal (kWh): 2006: 587114.9102; Historiske produktionstal (kWh): 2007: 740552.6016; Historiske produktionstal (kWh): 2008: 711684.7754; Historiske produktionstal (kWh): 2009: 620872.1016; Historiske produktionstal (kWh): 2010: 599610.3977; Historiske produktionstal (kWh): 2011: 726110.2; Historiske produktionstal (kWh): 2012: 681682.8; Historiske produktionstal (kWh): 2013: 641494.1; Historiske produktionstal (kWh): 2014: 661746.6701; Historiske produktionstal (kWh): 2015: 774318.37; Historiske produktionstal (kWh): 2016: 619519.62; Historiske produktionstal (kWh): 2017: 729626.85; Historiske produktionstal (kWh): 2018: 601383.7989; Historiske produktionstal (kWh): 2019: 637475.9; Historiske produktionstal (kWh): 2020: 734098; Historiske produktionstal (kWh): 2021: 561770.5333 | 86341.7111 | 86341.7111
570715000000000683 | 1996-08-16 | 400 | 31 | 36 | Micon | M 740-400/100 | 849 | Jammerbugt | LAND | Bejstrup by | 11i | 519739.54 | 6319537.08 | SDFE2018 | 455/88052-3 | Historiske produktionstal (kWh): 1996: 139449.7031; Historiske produktionstal (kWh): 1997: 720094.1875; Historiske produktionstal (kWh): 1998: 758927.125; Historiske produktionstal (kWh): 1999: 676301.6875; Historiske produktionstal (kWh): 2000: 748898.625; Historiske produktionstal (kWh): 2001: 628360.0039; Historiske produktionstal (kWh): 2002: 663655; Historiske produktionstal (kWh): 2003: 590246.2012; Historiske produktionstal (kWh): 2004: 684661.6992; Historiske produktionstal (kWh): 2005: 633272.0117; Historiske produktionstal (kWh): 2006: 587114.9102; Historiske produktionstal (kWh): 2007: 740552.6016; Historiske produktionstal (kWh): 2008: 711684.7754; Historiske produktionstal (kWh): 2009: 620872.1016; Historiske produktionstal (kWh): 2010: 599610.3977; Historiske produktionstal (kWh): 2011: 726110.2; Historiske produktionstal (kWh): 2012: 681682.8; Historiske produktionstal (kWh): 2013: 641494.1; Historiske produktionstal (kWh): 2014: 661746.6701; Historiske produktionstal (kWh): 2015: 774318.37; Historiske produktionstal (kWh): 2016: 619519.62; Historiske produktionstal (kWh): 2017: 729626.85; Historiske produktionstal (kWh): 2018: 601383.7989; Historiske produktionstal (kWh): 2019: 637475.9; Historiske produktionstal (kWh): 2020: 734098; Historiske produktionstal (kWh): 2021: 561770.5333 | 86341.7111 | 86341.7111
570715000000000690 | 1996-08-16 | 400 | 31 | 36 | Micon | M 740-400/100 | 849 | Jammerbugt | LAND | Bejstrup by | 10k | 519722.45 | 6319829.64 | SDFE2018 | 455/88052-4 | Historiske produktionstal (kWh): 1996: 139449.7031; Historiske produktionstal (kWh): 1997: 720094.1875; Historiske produktionstal (kWh): 1998: 758927.125; Historiske produktionstal (kWh): 1999: 676301.6875; Historiske produktionstal (kWh): 2000: 748898.625; Historiske produktionstal (kWh): 2001: 628360.0039; Historiske produktionstal (kWh): 2002: 663655; Historiske produktionstal (kWh): 2003: 590246.2012; Historiske produktionstal (kWh): 2004: 684661.6992; Historiske produktionstal (kWh): 2005: 633272.0117; Historiske produktionstal (kWh): 2006: 587114.9102; Historiske produktionstal (kWh): 2007: 740552.6016; Historiske produktionstal (kWh): 2008: 711684.7754; Historiske produktionstal (kWh): 2009: 620872.1016; Historiske produktionstal (kWh): 2010: 599610.3977; Historiske produktionstal (kWh): 2011: 726110.2; Historiske produktionstal (kWh): 2012: 681682.8; Historiske produktionstal (kWh): 2013: 641494.1; Historiske produktionstal (kWh): 2014: 661746.6701; Historiske produktionstal (kWh): 2015: 774318.37; Historiske produktionstal (kWh): 2016: 619519.62; Historiske produktionstal (kWh): 2017: 729626.85; Historiske produktionstal (kWh): 2018: 601383.7989; Historiske produktionstal (kWh): 2019: 637475.9; Historiske produktionstal (kWh): 2020: 734098; Historiske produktionstal (kWh): 2021: 561770.5333 | 86341.7111 | 86341.7111
570715000000000706 | 1996-08-16 | 400 | 31 | 36 | Micon | M 740-400/100 | 849 | Jammerbugt | LAND | Bejstrup by | 10l | 519816.88 | 6319688.55 | SDFE2018 | 455/88052-5 | Historiske produktionstal (kWh): 1996: 139449.7031; Historiske produktionstal (kWh): 1997: 720094.1875; Historiske produktionstal (kWh): 1998: 758927.125; Historiske produktionstal (kWh): 1999: 676301.6875; Historiske produktionstal (kWh): 2000: 748898.625; Historiske produktionstal (kWh): 2001: 628360.0039; Historiske produktionstal (kWh): 2002: 663655; Historiske produktionstal (kWh): 2003: 590246.2012; Historiske produktionstal (kWh): 2004: 684661.6992; Historiske produktionstal (kWh): 2005: 633272.0117; Historiske produktionstal (kWh): 2006: 587114.9102; Historiske produktionstal (kWh): 2007: 740552.6016; Historiske produktionstal (kWh): 2008: 711684.7754; Historiske produktionstal (kWh): 2009: 620872.1016; Historiske produktionstal (kWh): 2010: 599610.3977; Historiske produktionstal (kWh): 2011: 726110.2; Historiske produktionstal (kWh): 2012: 681682.8; Historiske produktionstal (kWh): 2013: 641494.1; Historiske produktionstal (kWh): 2014: 661746.6701; Historiske produktionstal (kWh): 2015: 774318.37; Historiske produktionstal (kWh): 2016: 619519.62; Historiske produktionstal (kWh): 2017: 729626.85; Historiske produktionstal (kWh): 2018: 601383.7989; Historiske produktionstal (kWh): 2019: 637475.9; Historiske produktionstal (kWh): 2020: 734098; Historiske produktionstal (kWh): 2021: 561770.5333 | 86341.7111 | 86341.7111
570715000000000713 | 1996-08-16 | 400 | 31 | 36 | Micon | M 740-400/100 | 849 | Jammerbugt | LAND | Bejstrup by | 14ai | 520662.62 | 6320204.32 | SDFE2018 | 455/88052-6 | Historiske produktionstal (kWh): 1996: 139449.7031; Historiske produktionstal (kWh): 1997: 720094.1875; Historiske produktionstal (kWh): 1998: 758927.125; Historiske produktionstal (kWh): 1999: 676301.6875; Historiske produktionstal (kWh): 2000: 748898.625; Historiske produktionstal (kWh): 2001: 628360.0039; Historiske produktionstal (kWh): 2002: 663655; Historiske produktionstal (kWh): 2003: 590246.2012; Historiske produktionstal (kWh): 2004: 684661.6992; Historiske produktionstal (kWh): 2005: 633272.0117; Historiske produktionstal (kWh): 2006: 587114.9102; Historiske produktionstal (kWh): 2007: 740552.6016; Historiske produktionstal (kWh): 2008: 711684.7754; Historiske produktionstal (kWh): 2009: 620872.1016; Historiske produktionstal (kWh): 2010: 599610.3977; Historiske produktionstal (kWh): 2011: 726110.2; Historiske produktionstal (kWh): 2012: 681682.8; Historiske produktionstal (kWh): 2013: 641494.1; Historiske produktionstal (kWh): 2014: 661746.6701; Historiske produktionstal (kWh): 2015: 774318.37; Historiske produktionstal (kWh): 2016: 619519.62; Historiske produktionstal (kWh): 2017: 729626.85; Historiske produktionstal (kWh): 2018: 601383.7989; Historiske produktionstal (kWh): 2019: 637475.9; Historiske produktionstal (kWh): 2020: 734098; Historiske produktionstal (kWh): 2021: 561770.5333 | 86341.7111 | 86341.7111
570715000000000737 | 1996-08-16 | 400 | 31 | 36 | Micon | M 740-400/100 | 849 | Jammerbugt | LAND | Bejstrup by | 14al | 520682.29 | 6320031.83 | SDFE2018 | 455/88052-8 | Historiske produktionstal (kWh): 1996: 139449.7031; Historiske produktionstal (kWh): 1997: 720094.1875; Historiske produktionstal (kWh): 1998: 758927.125; Historiske produktionstal (kWh): 1999: 676301.6875; Historiske produktionstal (kWh): 2000: 748898.625; Historiske produktionstal (kWh): 2001: 628360.0039; Historiske produktionstal (kWh): 2002: 663655; Historiske produktionstal (kWh): 2003: 590246.2012; Historiske produktionstal (kWh): 2004: 684661.6992; Historiske produktionstal (kWh): 2005: 633272.0117; Historiske produktionstal (kWh): 2006: 587114.9102; Historiske produktionstal (kWh): 2007: 740552.6016; Historiske produktionstal (kWh): 2008: 711684.7754; Historiske produktionstal (kWh): 2009: 620872.1016; Historiske produktionstal (kWh): 2010: 599610.3977; Historiske produktionstal (kWh): 2011: 726110.2; Historiske produktionstal (kWh): 2012: 681682.8; Historiske produktionstal (kWh): 2013: 641494.1; Historiske produktionstal (kWh): 2014: 661746.6701; Historiske produktionstal (kWh): 2015: 774318.37; Historiske produktionstal (kWh): 2016: 619519.62; Historiske produktionstal (kWh): 2017: 729626.85; Historiske produktionstal (kWh): 2018: 601383.7989; Historiske produktionstal (kWh): 2019: 637475.9; Historiske produktionstal (kWh): 2020: 734098; Historiske produktionstal (kWh): 2021: 561770.5333 | 86341.7111 | 86341.7111
570715000000000744 | 1996-08-16 | 400 | 31 | 36 | Micon | M 740-400/100 | 849 | Jammerbugt | LAND | Bejstrup by | 24g | 521313.76 | 6320508.62 | SDFE2018 | 455/88052-9 | Historiske produktionstal (kWh): 1996: 139449.7031; Historiske produktionstal (kWh): 1997: 720094.1875; Historiske produktionstal (kWh): 1998: 758927.125; Historiske produktionstal (kWh): 1999: 676301.6875; Historiske produktionstal (kWh): 2000: 748898.625; Historiske produktionstal (kWh): 2001: 628360.0039; Historiske produktionstal (kWh): 2002: 663655; Historiske produktionstal (kWh): 2003: 590246.2012; Historiske produktionstal (kWh): 2004: 684661.6992; Historiske produktionstal (kWh): 2005: 633272.0117; Historiske produktionstal (kWh): 2006: 587114.9102; Historiske produktionstal (kWh): 2007: 740552.6016; Historiske produktionstal (kWh): 2008: 711684.7754; Historiske produktionstal (kWh): 2009: 620872.1016; Historiske produktionstal (kWh): 2010: 599610.3977; Historiske produktionstal (kWh): 2011: 726110.2; Historiske produktionstal (kWh): 2012: 681682.8; Historiske produktionstal (kWh): 2013: 641494.1; Historiske produktionstal (kWh): 2014: 661746.6701; Historiske produktionstal (kWh): 2015: 774318.37; Historiske produktionstal (kWh): 2016: 619519.62; Historiske produktionstal (kWh): 2017: 729626.85; Historiske produktionstal (kWh): 2018: 601383.7989; Historiske produktionstal (kWh): 2019: 637475.9; Historiske produktionstal (kWh): 2020: 734098; Historiske produktionstal (kWh): 2021: 561770.5333 | 86341.7111 | 86341.7111
570715000000000751 | 1996-08-16 | 400 | 31 | 36 | Micon | M 740-400/100 | 849 | Jammerbugt | LAND | Bejstrup by | 24h | 521377.86 | 6320318.94 | SDFE2018 | 455/88052-10 | Historiske produktionstal (kWh): 1996: 139449.7031; Historiske produktionstal (kWh): 1997: 720094.1875; Historiske produktionstal (kWh): 1998: 758927.125; Historiske produktionstal (kWh): 1999: 676301.6875; Historiske produktionstal (kWh): 2000: 748898.625; Historiske produktionstal (kWh): 2001: 628360.0039; Historiske produktionstal (kWh): 2002: 663655; Historiske produktionstal (kWh): 2003: 590246.2012; Historiske produktionstal (kWh): 2004: 684661.6992; Historiske produktionstal (kWh): 2005: 633272.0117; Historiske produktionstal (kWh): 2006: 587114.9102; Historiske produktionstal (kWh): 2007: 740552.6016; Historiske produktionstal (kWh): 2008: 711684.7754; Historiske produktionstal (kWh): 2009: 620872.1016; Historiske produktionstal (kWh): 2010: 599610.3977; Historiske produktionstal (kWh): 2011: 726110.2; Historiske produktionstal (kWh): 2012: 681682.8; Historiske produktionstal (kWh): 2013: 641494.1; Historiske produktionstal (kWh): 2014: 661746.6701; Historiske produktionstal (kWh): 2015: 774318.37; Historiske produktionstal (kWh): 2016: 619519.62; Historiske produktionstal (kWh): 2017: 729626.85; Historiske produktionstal (kWh): 2018: 601383.7989; Historiske produktionstal (kWh): 2019: 637475.9; Historiske produktionstal (kWh): 2020: 734098; Historiske produktionstal (kWh): 2021: 561770.5333 | 86341.7111 | 86341.7111
570715000000000768 | 1996-11-25 | 400 | 31 | 35 | Micon | M 750-400/100 | 849 | Jammerbugt | LAND | Brøndum by Kollerup | 1n | 516397 | 6328814 | GST, 18-02-2013 | 477/88065 | Historiske produktionstal (kWh): 1996: 60212; Historiske produktionstal (kWh): 1997: 752151; Historiske produktionstal (kWh): 1998: 793442; Historiske produktionstal (kWh): 1999: 701348; Historiske produktionstal (kWh): 2000: 788185; Historiske produktionstal (kWh): 2001: 656420; Historiske produktionstal (kWh): 2002: 686746; Historiske produktionstal (kWh): 2003: 610016; Historiske produktionstal (kWh): 2004: 714586; Historiske produktionstal (kWh): 2005: 605406; Historiske produktionstal (kWh): 2006: 523818; Historiske produktionstal (kWh): 2007: 811323; Historiske produktionstal (kWh): 2008: 725836.8438; Historiske produktionstal (kWh): 2009: 639238; Historiske produktionstal (kWh): 2010: 598597; Historiske produktionstal (kWh): 2011: 736875; Historiske produktionstal (kWh): 2012: 716897; Historiske produktionstal (kWh): 2013: 528620; Historiske produktionstal (kWh): 2014: 658446; Historiske produktionstal (kWh): 2015: 789750; Historiske produktionstal (kWh): 2016: 610686.3; Historiske produktionstal (kWh): 2017: 712923.7; Historiske produktionstal (kWh): 2018: 614148.1; Historiske produktionstal (kWh): 2019: 627098; Historiske produktionstal (kWh): 2020: 715620.7; Historiske produktionstal (kWh): 2021: 560814.9 | 91544.6 | 91544.6
570715000000000782 | 1996-06-28 | 400 | 31 | 35 | Micon | M 750-400/100 | 849 | Jammerbugt | LAND | Gøttrup by, Gøttrup | 23d | 512222.91 | 6326518.19 | SDFE2018 | 4781/88011-1 | Historiske produktionstal (kWh): 1996: 316106; Historiske produktionstal (kWh): 1997: 718062.375; Historiske produktionstal (kWh): 1998: 754529; Historiske produktionstal (kWh): 1999: 653705.375; Historiske produktionstal (kWh): 2000: 735951.8125; Historiske produktionstal (kWh): 2001: 641786.3984; Historiske produktionstal (kWh): 2002: 639978.4023; Historiske produktionstal (kWh): 2003: 574002.8008; Historiske produktionstal (kWh): 2004: 677906.7969; Historiske produktionstal (kWh): 2005: 642010.7969; Historiske produktionstal (kWh): 2006: 569071.7891; Historiske produktionstal (kWh): 2007: 739395.1934; Historiske produktionstal (kWh): 2008: 657485.9551; Historiske produktionstal (kWh): 2009: 590724.0039; Historiske produktionstal (kWh): 2010: 536344.3996; Historiske produktionstal (kWh): 2011: 684600.8; Historiske produktionstal (kWh): 2012: 680834.4; Historiske produktionstal (kWh): 2013: 601823.2; Historiske produktionstal (kWh): 2014: 607091.44; Historiske produktionstal (kWh): 2015: 799437.74; Historiske produktionstal (kWh): 2016: 565090.94; Historiske produktionstal (kWh): 2017: 672447.9; Historiske produktionstal (kWh): 2018: 553017; Historiske produktionstal (kWh): 2019: 573857.74; Historiske produktionstal (kWh): 2020: 673043.7; Historiske produktionstal (kWh): 2021: 520430.32 | 87782.42 | 87782.42
570715000000000799 | 1996-06-28 | 400 | 31 | 35 | Micon | M 750-400/100 | 849 | Jammerbugt | LAND | Gøttrup By, Gøttrup | 34l | 512253.28 | 6326701.63 | SDFE2018 | 4781/88011-2 | Historiske produktionstal (kWh): 1996: 316106; Historiske produktionstal (kWh): 1997: 718062.375; Historiske produktionstal (kWh): 1998: 754529; Historiske produktionstal (kWh): 1999: 653705.375; Historiske produktionstal (kWh): 2000: 735951.8125; Historiske produktionstal (kWh): 2001: 641786.3984; Historiske produktionstal (kWh): 2002: 639978.4023; Historiske produktionstal (kWh): 2003: 574002.8008; Historiske produktionstal (kWh): 2004: 677906.7969; Historiske produktionstal (kWh): 2005: 642010.7969; Historiske produktionstal (kWh): 2006: 569071.7891; Historiske produktionstal (kWh): 2007: 739395.1934; Historiske produktionstal (kWh): 2008: 657485.9551; Historiske produktionstal (kWh): 2009: 590724.0039; Historiske produktionstal (kWh): 2010: 536344.3996; Historiske produktionstal (kWh): 2011: 684600.8; Historiske produktionstal (kWh): 2012: 680834.4; Historiske produktionstal (kWh): 2013: 601823.2; Historiske produktionstal (kWh): 2014: 607091.44; Historiske produktionstal (kWh): 2015: 799437.74; Historiske produktionstal (kWh): 2016: 565090.94; Historiske produktionstal (kWh): 2017: 672447.9; Historiske produktionstal (kWh): 2018: 553017; Historiske produktionstal (kWh): 2019: 573857.74; Historiske produktionstal (kWh): 2020: 673043.7; Historiske produktionstal (kWh): 2021: 520430.32 | 87782.42 | 87782.42
570715000000000805 | 1996-06-28 | 400 | 31 | 35 | Micon | M 750-400/100 | 849 | Jammerbugt | LAND | Fjerritslev by, Kollerup | 1aa | 512450.75 | 6326719.59 | SDFE2018 | 4781/88011-3 | Historiske produktionstal (kWh): 1996: 316106; Historiske produktionstal (kWh): 1997: 718062.375; Historiske produktionstal (kWh): 1998: 754529; Historiske produktionstal (kWh): 1999: 653705.375; Historiske produktionstal (kWh): 2000: 735951.8125; Historiske produktionstal (kWh): 2001: 641786.3984; Historiske produktionstal (kWh): 2002: 639978.4023; Historiske produktionstal (kWh): 2003: 574002.8008; Historiske produktionstal (kWh): 2004: 677906.7969; Historiske produktionstal (kWh): 2005: 642010.7969; Historiske produktionstal (kWh): 2006: 569071.7891; Historiske produktionstal (kWh): 2007: 739395.1934; Historiske produktionstal (kWh): 2008: 657485.9551; Historiske produktionstal (kWh): 2009: 590724.0039; Historiske produktionstal (kWh): 2010: 536344.3996; Historiske produktionstal (kWh): 2011: 684600.8; Historiske produktionstal (kWh): 2012: 680834.4; Historiske produktionstal (kWh): 2013: 601823.2; Historiske produktionstal (kWh): 2014: 607091.44; Historiske produktionstal (kWh): 2015: 799437.74; Historiske produktionstal (kWh): 2016: 565090.94; Historiske produktionstal (kWh): 2017: 672447.9; Historiske produktionstal (kWh): 2018: 553017; Historiske produktionstal (kWh): 2019: 573857.74; Historiske produktionstal (kWh): 2020: 673043.7; Historiske produktionstal (kWh): 2021: 520430.32 | 87782.42 | 87782.42
570715000000000812 | 1996-06-28 | 400 | 31 | 35 | Micon | M 750-400/100 | 849 | Jammerbugt | LAND | Fjerritslev by, Kollerup | 1ab | 512479.32 | 6326904.57 | SDFE2018 | 4781/88011-4 | Historiske produktionstal (kWh): 1996: 316106; Historiske produktionstal (kWh): 1997: 718062.375; Historiske produktionstal (kWh): 1998: 754529; Historiske produktionstal (kWh): 1999: 653705.375; Historiske produktionstal (kWh): 2000: 735951.8125; Historiske produktionstal (kWh): 2001: 641786.3984; Historiske produktionstal (kWh): 2002: 639978.4023; Historiske produktionstal (kWh): 2003: 574002.8008; Historiske produktionstal (kWh): 2004: 677906.7969; Historiske produktionstal (kWh): 2005: 642010.7969; Historiske produktionstal (kWh): 2006: 569071.7891; Historiske produktionstal (kWh): 2007: 739395.1934; Historiske produktionstal (kWh): 2008: 657485.9551; Historiske produktionstal (kWh): 2009: 590724.0039; Historiske produktionstal (kWh): 2010: 536344.3996; Historiske produktionstal (kWh): 2011: 684600.8; Historiske produktionstal (kWh): 2012: 680834.4; Historiske produktionstal (kWh): 2013: 601823.2; Historiske produktionstal (kWh): 2014: 607091.44; Historiske produktionstal (kWh): 2015: 799437.74; Historiske produktionstal (kWh): 2016: 565090.94; Historiske produktionstal (kWh): 2017: 672447.9; Historiske produktionstal (kWh): 2018: 553017; Historiske produktionstal (kWh): 2019: 573857.74; Historiske produktionstal (kWh): 2020: 673043.7; Historiske produktionstal (kWh): 2021: 520430.32 | 87782.42 | 87782.42
570715000000000829 | 1996-06-28 | 400 | 31 | 35 | Micon | M 750-400/100 | 849 | Jammerbugt | LAND | Fjerritslev by, Kollerup | 1ac | 512510.67 | 6327087.49 | SDFE2018 | 4781/88011-5 | Historiske produktionstal (kWh): 1996: 316106; Historiske produktionstal (kWh): 1997: 718062.375; Historiske produktionstal (kWh): 1998: 754529; Historiske produktionstal (kWh): 1999: 653705.375; Historiske produktionstal (kWh): 2000: 735951.8125; Historiske produktionstal (kWh): 2001: 641786.3984; Historiske produktionstal (kWh): 2002: 639978.4023; Historiske produktionstal (kWh): 2003: 574002.8008; Historiske produktionstal (kWh): 2004: 677906.7969; Historiske produktionstal (kWh): 2005: 642010.7969; Historiske produktionstal (kWh): 2006: 569071.7891; Historiske produktionstal (kWh): 2007: 739395.1934; Historiske produktionstal (kWh): 2008: 657485.9551; Historiske produktionstal (kWh): 2009: 590724.0039; Historiske produktionstal (kWh): 2010: 536344.3996; Historiske produktionstal (kWh): 2011: 684600.8; Historiske produktionstal (kWh): 2012: 680834.4; Historiske produktionstal (kWh): 2013: 601823.2; Historiske produktionstal (kWh): 2014: 607091.44; Historiske produktionstal (kWh): 2015: 799437.74; Historiske produktionstal (kWh): 2016: 565090.94; Historiske produktionstal (kWh): 2017: 672447.9; Historiske produktionstal (kWh): 2018: 553017; Historiske produktionstal (kWh): 2019: 573857.74; Historiske produktionstal (kWh): 2020: 673043.7; Historiske produktionstal (kWh): 2021: 520430.32 | 87782.42 | 87782.42
570715000000000843 | 1996-10-03 | 400 | 31 | 36 | Micon | M 750-400 | 849 | Jammerbugt | LAND | Gøttrup by Gøttrup | 112a | 511425.14 | 6325861.79 | SDFE2018 | 4782/88063 | Historiske produktionstal (kWh): 1996: 174228; Historiske produktionstal (kWh): 1997: 724118; Historiske produktionstal (kWh): 1998: 758287; Historiske produktionstal (kWh): 1999: 676108; Historiske produktionstal (kWh): 2000: 748142; Historiske produktionstal (kWh): 2001: 634230.6992; Historiske produktionstal (kWh): 2002: 632037.3281; Historiske produktionstal (kWh): 2003: 570056.3398; Historiske produktionstal (kWh): 2004: 670041.6602; Historiske produktionstal (kWh): 2005: 636071.332; Historiske produktionstal (kWh): 2006: 548914.3359; Historiske produktionstal (kWh): 2007: 742036.3008; Historiske produktionstal (kWh): 2008: 699841.8633; Historiske produktionstal (kWh): 2009: 588784.3359; Historiske produktionstal (kWh): 2010: 588465.668; Historiske produktionstal (kWh): 2011: 683431; Historiske produktionstal (kWh): 2012: 690518; Historiske produktionstal (kWh): 2013: 583480.6667; Historiske produktionstal (kWh): 2014: 613407.5337; Historiske produktionstal (kWh): 2015: 815891.8333; Historiske produktionstal (kWh): 2016: 569784.7333; Historiske produktionstal (kWh): 2017: 666456.538; Historiske produktionstal (kWh): 2018: 410170.915; Historiske produktionstal (kWh): 2019: 562817.164; Historiske produktionstal (kWh): 2020: 710542.57; Historiske produktionstal (kWh): 2021: 562627.28 | 91736.03 | 91736.03
570715000000000850 | 1996-10-02 | 400 | 31 | 36 | Micon | M 750-400/100 | 849 | Jammerbugt | LAND | Gøttrup by Gøttrup | 112b | 511588.29 | 6325888.5 | SDFE2018 | 4782/88062 | Historiske produktionstal (kWh): 1996: 166789; Historiske produktionstal (kWh): 1997: 705415; Historiske produktionstal (kWh): 1998: 739377; Historiske produktionstal (kWh): 1999: 652557; Historiske produktionstal (kWh): 2000: 723877; Historiske produktionstal (kWh): 2001: 631794.6992; Historiske produktionstal (kWh): 2002: 632037.3281; Historiske produktionstal (kWh): 2003: 570056.3398; Historiske produktionstal (kWh): 2004: 670041.6602; Historiske produktionstal (kWh): 2005: 636071.332; Historiske produktionstal (kWh): 2006: 548914.3359; Historiske produktionstal (kWh): 2007: 742036.3008; Historiske produktionstal (kWh): 2008: 699841.8633; Historiske produktionstal (kWh): 2009: 588784.3359; Historiske produktionstal (kWh): 2010: 588465.668; Historiske produktionstal (kWh): 2011: 683431; Historiske produktionstal (kWh): 2012: 690518; Historiske produktionstal (kWh): 2013: 583480.6667; Historiske produktionstal (kWh): 2014: 613407.5337; Historiske produktionstal (kWh): 2015: 815891.8333; Historiske produktionstal (kWh): 2016: 569784.7333; Historiske produktionstal (kWh): 2017: 711196.669; Historiske produktionstal (kWh): 2018: 575217.732; Historiske produktionstal (kWh): 2019: 574456.523; Historiske produktionstal (kWh): 2020: 617334.679; Historiske produktionstal (kWh): 2021: 485091.518 | 94842.889 | 94842.889
570715000000000867 | 1996-09-30 | 400 | 31 | 37 | Micon | M 750-400/100 | 849 | Jammerbugt | LAND | Gøttrup by | 112c | 511728.88 | 6325801.72 | SDFE2018 | 4782/88061 | Historiske produktionstal (kWh): 1996: 165913; Historiske produktionstal (kWh): 1997: 687290; Historiske produktionstal (kWh): 1998: 724194; Historiske produktionstal (kWh): 1999: 636085; Historiske produktionstal (kWh): 2000: 702072; Historiske produktionstal (kWh): 2001: 630552.6992; Historiske produktionstal (kWh): 2002: 632037.3281; Historiske produktionstal (kWh): 2003: 570056.3398; Historiske produktionstal (kWh): 2004: 670041.6602; Historiske produktionstal (kWh): 2005: 636071.332; Historiske produktionstal (kWh): 2006: 548914.3359; Historiske produktionstal (kWh): 2007: 742036.3008; Historiske produktionstal (kWh): 2008: 699841.8633; Historiske produktionstal (kWh): 2009: 588784.3359; Historiske produktionstal (kWh): 2010: 588465.668; Historiske produktionstal (kWh): 2011: 683431; Historiske produktionstal (kWh): 2012: 690518; Historiske produktionstal (kWh): 2013: 583480.6667; Historiske produktionstal (kWh): 2014: 613407.5337; Historiske produktionstal (kWh): 2015: 815891.8333; Historiske produktionstal (kWh): 2016: 569784.7333; Historiske produktionstal (kWh): 2017: 675423.748; Historiske produktionstal (kWh): 2018: 546812.576; Historiske produktionstal (kWh): 2019: 556539.643; Historiske produktionstal (kWh): 2020: 647842.874; Historiske produktionstal (kWh): 2021: 526290.385 | 92050.903 | 92050.903
570715000000000881 | 1996-11-22 | 400 | 31 | 36 | Micon | M 750-400 | 849 | Jammerbugt | LAND | Fjerritslev by Kollerup | 7a | 513272.86 | 6327789.68 | SDFE2018 | 4783/88066 | Historiske produktionstal (kWh): 1996: 58200; Historiske produktionstal (kWh): 1997: 714693; Historiske produktionstal (kWh): 1998: 768276; Historiske produktionstal (kWh): 1999: 668067; Historiske produktionstal (kWh): 2000: 752094; Historiske produktionstal (kWh): 2001: 639165; Historiske produktionstal (kWh): 2002: 651805; Historiske produktionstal (kWh): 2003: 578296; Historiske produktionstal (kWh): 2004: 691722.5; Historiske produktionstal (kWh): 2005: 657810; Historiske produktionstal (kWh): 2006: 578345; Historiske produktionstal (kWh): 2007: 775138; Historiske produktionstal (kWh): 2008: 692423.8672; Historiske produktionstal (kWh): 2009: 601712; Historiske produktionstal (kWh): 2010: 584180.5; Historiske produktionstal (kWh): 2011: 644014.5; Historiske produktionstal (kWh): 2012: 653068; Historiske produktionstal (kWh): 2013: 592863.5; Historiske produktionstal (kWh): 2014: 623501.782; Historiske produktionstal (kWh): 2015: 793429.05; Historiske produktionstal (kWh): 2016: 575000.8; Historiske produktionstal (kWh): 2017: 689279.6; Historiske produktionstal (kWh): 2018: 564270.6; Historiske produktionstal (kWh): 2019: 585773.2; Historiske produktionstal (kWh): 2020: 616945.15; Historiske produktionstal (kWh): 2021: 455117.05 | 66223 | 66223
570715000000000898 | 1996-11-22 | 400 | 31 | 35 | Micon | M 750-400/100 | 849 | Jammerbugt | LAND | Fjerritslev by Kollerup | 7a | 513269.47 | 6327975.96 | SDFE2018 | 4783/88067 | Historiske produktionstal (kWh): 1996: 55091; Historiske produktionstal (kWh): 1997: 724208; Historiske produktionstal (kWh): 1998: 769882; Historiske produktionstal (kWh): 1999: 662212; Historiske produktionstal (kWh): 2000: 755675; Historiske produktionstal (kWh): 2001: 643972; Historiske produktionstal (kWh): 2002: 651805; Historiske produktionstal (kWh): 2003: 578296; Historiske produktionstal (kWh): 2004: 691722.5; Historiske produktionstal (kWh): 2005: 657810; Historiske produktionstal (kWh): 2006: 578345; Historiske produktionstal (kWh): 2007: 775138; Historiske produktionstal (kWh): 2008: 692423.8672; Historiske produktionstal (kWh): 2009: 601712; Historiske produktionstal (kWh): 2010: 584180.5; Historiske produktionstal (kWh): 2011: 644014.5; Historiske produktionstal (kWh): 2012: 653068; Historiske produktionstal (kWh): 2013: 592863.5; Historiske produktionstal (kWh): 2014: 623501.782; Historiske produktionstal (kWh): 2015: 793429.05; Historiske produktionstal (kWh): 2016: 575000.8; Historiske produktionstal (kWh): 2017: 689279.6; Historiske produktionstal (kWh): 2018: 564270.6; Historiske produktionstal (kWh): 2019: 585773.2; Historiske produktionstal (kWh): 2020: 616945.15; Historiske produktionstal (kWh): 2021: 455117.05 | 66223 | 66223
570715000000000904 | 1996-12-12 | 600 | 43 | 39 | Micon | M 1500-600 | 849 | Jammerbugt | LAND | Åby by,Åby | 25c | 546534.07 | 6333897.96 | SDFE2018 | 484/88064 | Historiske produktionstal (kWh): 1996: 56072; Historiske produktionstal (kWh): 1997: 1198331; Historiske produktionstal (kWh): 1998: 1433449; Historiske produktionstal (kWh): 1999: 1202438; Historiske produktionstal (kWh): 2000: 1336793; Historiske produktionstal (kWh): 2001: 1098230; Historiske produktionstal (kWh): 2002: 1228469; Historiske produktionstal (kWh): 2003: 1086477; Historiske produktionstal (kWh): 2004: 1265168; Historiske produktionstal (kWh): 2005: 1162693; Historiske produktionstal (kWh): 2006: 1070710; Historiske produktionstal (kWh): 2007: 1351782; Historiske produktionstal (kWh): 2008: 1193318; Historiske produktionstal (kWh): 2009: 1079030; Historiske produktionstal (kWh): 2010: 1082003; Historiske produktionstal (kWh): 2011: 1278636; Historiske produktionstal (kWh): 2012: 1227539; Historiske produktionstal (kWh): 2013: 1108535; Historiske produktionstal (kWh): 2014: 1053008; Historiske produktionstal (kWh): 2015: 1357647; Historiske produktionstal (kWh): 2016: 1008329; Historiske produktionstal (kWh): 2017: 1180192.8; Historiske produktionstal (kWh): 2018: 1004923.2; Historiske produktionstal (kWh): 2019: 1022729.9; Historiske produktionstal (kWh): 2020: 1184109.7; Historiske produktionstal (kWh): 2021: 904397.7 | 131235.6 | 131235.6
570715000000000928 | 1995-11-13 | 225 | 29 | 31.5 | Vestas Wind Systems A/S | V 225 kW | 849 | Jammerbugt | LAND | Holme by V Thorup | 5a | 506857.63 | 6327457.01 | SDFE2018 | 487/88043-1 | [18 empty] | 23300 | 366725 | 505142 | 539982 | 507934.6562 | 571818 | 416262.5586 | 398588.1836 | 348011.4209 | 415099.5859 | 399199.9707 | 355989.0205 | 449286.2695 | 397791.541 | 354931.9219 | 351346.2476 | 389154.168 | 404428.248 | 371209.104 | 360721.8936 | 398645.3592 | 262099.7356 | 54465.6823 | 10533.742 | 319563.9672 | 548339.341 | 440035.347 | 62387.4045 | 62387.4045
570715000000000942 | 1996-09-22 | 225 | 29 | 31.5 | Vestas Wind Systems A/S | V 225 kW | 849 | Jammerbugt | LAND | Holme by V Thorup | 5a | 506725.97 | 6327537.56 | SDFE2018 | 487/88043-3 | [18 empty] | 23300 | 366725 | 505142 | 539982 | 507934.6562 | 571818 | 416262.5586 | 398588.1836 | 348011.4209 | 415099.5859 | 399199.9707 | 355989.0205 | 449286.2695 | 397791.541 | 354931.9219 | 351346.2476 | 389154.168 | 404428.248 | 371209.104 | 360721.8936 | 398645.3592 | 262099.7356 | 54465.6823 | 10533.742 | 319563.9672 | 548339.341 | 440035.347 | 62387.4045 | 62387.4045
570715000000000966 | 1996-09-22 | 225 | 29 | 31.5 | Vestas Wind Systems A/S | V 225 kW | 849 | Jammerbugt | LAND | Holme by V Thorup | 5a | 506461.43 | 6327699.56 | SDFE2018 | 487/88055 | Historiske produktionstal (kWh): 1996: 101150; Historiske produktionstal (kWh): 1997: 504257; Historiske produktionstal (kWh): 1998: 538708; Historiske produktionstal (kWh): 1999: 510083; Historiske produktionstal (kWh): 2000: 562095; Historiske produktionstal (kWh): 2001: 413819.5566; Historiske produktionstal (kWh): 2002: 398588.1836; Historiske produktionstal (kWh): 2003: 348011.4209; Historiske produktionstal (kWh): 2004: 415099.5859; Historiske produktionstal (kWh): 2005: 399199.9707; Historiske produktionstal (kWh): 2006: 355989.0205; Historiske produktionstal (kWh): 2007: 449286.2695; Historiske produktionstal (kWh): 2008: 397791.541; Historiske produktionstal (kWh): 2009: 354931.9219; Historiske produktionstal (kWh): 2010: 351346.2476; Historiske produktionstal (kWh): 2011: 389154.168; Historiske produktionstal (kWh): 2012: 404428.248; Historiske produktionstal (kWh): 2013: 371209.104; Historiske produktionstal (kWh): 2014: 360721.8936; Historiske produktionstal (kWh): 2015: 398645.3592; Historiske produktionstal (kWh): 2016: 387858.2666; Historiske produktionstal (kWh): 2017: 484138.998; Historiske produktionstal (kWh): 2018: 449753.391; Historiske produktionstal (kWh): 2019: 288427.698; Historiske produktionstal (kWh): 2020: 539495.745; Historiske produktionstal (kWh): 2021: 422679.091 | 60847.204 | 60847.204
570715000000000980 | 1996-11-21 | 400 | 31 | 36 | Micon | M 750-400 | 849 | Jammerbugt | LAND | Holme by Vust | 11d | 504879.23 | 6328992.2 | SDFE2018 | 4871/88056 | Historiske produktionstal (kWh): 1996: 54171; Historiske produktionstal (kWh): 1997: 696153; Historiske produktionstal (kWh): 1998: 765474; Historiske produktionstal (kWh): 1999: 651887; Historiske produktionstal (kWh): 2000: 751579; Historiske produktionstal (kWh): 2001: 671868.4375; Historiske produktionstal (kWh): 2002: 708601.2148; Historiske produktionstal (kWh): 2003: 618686.9805; Historiske produktionstal (kWh): 2004: 737954.8086; Historiske produktionstal (kWh): 2005: 709688.8281; Historiske produktionstal (kWh): 2006: 632869.3809; Historiske produktionstal (kWh): 2007: 798731.1348; Historiske produktionstal (kWh): 2008: 707184.9766; Historiske produktionstal (kWh): 2009: 630990.0762; Historiske produktionstal (kWh): 2010: 624615.5496; Historiske produktionstal (kWh): 2011: 691829.632; Historiske produktionstal (kWh): 2012: 718983.552; Historiske produktionstal (kWh): 2013: 659927.296; Historiske produktionstal (kWh): 2014: 641283.3666; Historiske produktionstal (kWh): 2015: 708702.8608; Historiske produktionstal (kWh): 2016: 549035.0208; Historiske produktionstal (kWh): 2017: 698813.188; Historiske produktionstal (kWh): 2018: 566816.979; Historiske produktionstal (kWh): 2019: 602075.57; Historiske produktionstal (kWh): 2020: 677933.759; Historiske produktionstal (kWh): 2021: 550149.297 | 87544.201 | 87544.201
570715000000000997 | 1996-11-22 | 400 | 31 | 36 | Micon | M 750-400 | 849 | Jammerbugt | LAND | Holme by Vust | 11e | 505024.89 | 6328957.61 | SDFE2018 | 4871/88057 | Historiske produktionstal (kWh): 1996: 48005; Historiske produktionstal (kWh): 1997: 662190; Historiske produktionstal (kWh): 1998: 712602; Historiske produktionstal (kWh): 1999: 618538; Historiske produktionstal (kWh): 2000: 712948; Historiske produktionstal (kWh): 2001: 671508.4375; Historiske produktionstal (kWh): 2002: 708601.2148; Historiske produktionstal (kWh): 2003: 618686.9805; Historiske produktionstal (kWh): 2004: 737954.8086; Historiske produktionstal (kWh): 2005: 709688.8281; Historiske produktionstal (kWh): 2006: 632869.3809; Historiske produktionstal (kWh): 2007: 798731.1348; Historiske produktionstal (kWh): 2008: 707184.9766; Historiske produktionstal (kWh): 2009: 630990.0762; Historiske produktionstal (kWh): 2010: 624615.5496; Historiske produktionstal (kWh): 2011: 691829.632; Historiske produktionstal (kWh): 2012: 718983.552; Historiske produktionstal (kWh): 2013: 659927.296; Historiske produktionstal (kWh): 2014: 641283.3666; Historiske produktionstal (kWh): 2015: 708702.8608; Historiske produktionstal (kWh): 2016: 549035.0208; Historiske produktionstal (kWh): 2017: 605912.056; Historiske produktionstal (kWh): 2018: 520231.656; Historiske produktionstal (kWh): 2019: 533611.115; Historiske produktionstal (kWh): 2020: 586182.962; Historiske produktionstal (kWh): 2021: 456099.945 | 76997.028 | 76997.028
570715000000001000 | 1996-11-22 | 400 | 31 | 36 | Micon | M 750-400 | 849 | Jammerbugt | LAND | Holme by Vust | 11f | 505170.41 | 6328922.93 | SDFE2018 | 4871/88058 | Historiske produktionstal (kWh): 1996: 53911; Historiske produktionstal (kWh): 1997: 656480; Historiske produktionstal (kWh): 1998: 718835; Historiske produktionstal (kWh): 1999: 477904; Historiske produktionstal (kWh): 2000: 711317; Historiske produktionstal (kWh): 2001: 671871.4375; Historiske produktionstal (kWh): 2002: 708601.2148; Historiske produktionstal (kWh): 2003: 618686.9805; Historiske produktionstal (kWh): 2004: 737954.8086; Historiske produktionstal (kWh): 2005: 709688.8281; Historiske produktionstal (kWh): 2006: 632869.3809; Historiske produktionstal (kWh): 2007: 798731.1348; Historiske produktionstal (kWh): 2008: 707184.9766; Historiske produktionstal (kWh): 2009: 630990.0762; Historiske produktionstal (kWh): 2010: 624615.5496; Historiske produktionstal (kWh): 2011: 691829.632; Historiske produktionstal (kWh): 2012: 718983.552; Historiske produktionstal (kWh): 2013: 659927.296; Historiske produktionstal (kWh): 2014: 641283.3666; Historiske produktionstal (kWh): 2015: 708702.8608; Historiske produktionstal (kWh): 2016: 549035.0208; Historiske produktionstal (kWh): 2017: 603141.022; Historiske produktionstal (kWh): 2018: 500717.944; Historiske produktionstal (kWh): 2019: 534703.214; Historiske produktionstal (kWh): 2020: 590773.233; Historiske produktionstal (kWh): 2021: 520178.175 | 79850.545 | 79850.545
570715000000001017 | 1996-11-25 | 400 | 31 | 36 | Micon | M 750-400 | 849 | Jammerbugt | LAND | Vust by | 14p | 505316.88 | 6328888.17 | SDFE2018 | 4871/88059 | Historiske produktionstal (kWh): 1996: 52451; Historiske produktionstal (kWh): 1997: 662720; Historiske produktionstal (kWh): 1998: 731382; Historiske produktionstal (kWh): 1999: 646066; Historiske produktionstal (kWh): 2000: 721836; Historiske produktionstal (kWh): 2001: 675223.4375; Historiske produktionstal (kWh): 2002: 708601.2148; Historiske produktionstal (kWh): 2003: 618686.9805; Historiske produktionstal (kWh): 2004: 737954.8086; Historiske produktionstal (kWh): 2005: 709688.8281; Historiske produktionstal (kWh): 2006: 632869.3809; Historiske produktionstal (kWh): 2007: 798731.1348; Historiske produktionstal (kWh): 2008: 707184.9766; Historiske produktionstal (kWh): 2009: 630990.0762; Historiske produktionstal (kWh): 2010: 624615.5496; Historiske produktionstal (kWh): 2011: 691829.632; Historiske produktionstal (kWh): 2012: 718983.552; Historiske produktionstal (kWh): 2013: 659927.296; Historiske produktionstal (kWh): 2014: 641283.3666; Historiske produktionstal (kWh): 2015: 708702.8608; Historiske produktionstal (kWh): 2016: 549035.0208; Historiske produktionstal (kWh): 2017: 648266.656; Historiske produktionstal (kWh): 2018: 565642.035; Historiske produktionstal (kWh): 2019: 586528.275; Historiske produktionstal (kWh): 2020: 676461.661; Historiske produktionstal (kWh): 2021: 544673.816 | 86253.835 | 86253.835
570715000000001024 | 1996-11-25 | 400 | 31 | 36 | Micon | M 750-400 | 849 | Jammerbugt | LAND | Vust by | 14q | 505462.52 | 6328853.75 | SDFE2018 | 4871/88060 | Historiske produktionstal (kWh): 1996: 52068; Historiske produktionstal (kWh): 1997: 653846; Historiske produktionstal (kWh): 1998: 722173; Historiske produktionstal (kWh): 1999: 639776; Historiske produktionstal (kWh): 2000: 713791; Historiske produktionstal (kWh): 2001: 679278.4375; Historiske produktionstal (kWh): 2002: 708601.2148; Historiske produktionstal (kWh): 2003: 618686.9805; Historiske produktionstal (kWh): 2004: 737954.8086; Historiske produktionstal (kWh): 2005: 709688.8281; Historiske produktionstal (kWh): 2006: 632869.3809; Historiske produktionstal (kWh): 2007: 798731.1348; Historiske produktionstal (kWh): 2008: 707184.9766; Historiske produktionstal (kWh): 2009: 630990.0762; Historiske produktionstal (kWh): 2010: 624615.5496; Historiske produktionstal (kWh): 2011: 691829.632; Historiske produktionstal (kWh): 2012: 718983.552; Historiske produktionstal (kWh): 2013: 659927.296; Historiske produktionstal (kWh): 2014: 641283.3666; Historiske produktionstal (kWh): 2015: 708702.8608; Historiske produktionstal (kWh): 2016: 549035.0208; Historiske produktionstal (kWh): 2017: 678261.564; Historiske produktionstal (kWh): 2018: 561550.905; Historiske produktionstal (kWh): 2019: 586304.105; Historiske produktionstal (kWh): 2020: 673607.714; Historiske produktionstal (kWh): 2021: 497728.973 | 78844.183 | 78844.183
570715000000001048 | 1997-07-02 | 600 | 43 | 43.3 | Ukendt | Ukendt | 849 | Jammerbugt | LAND | Røgild by Brovst | 3d | 539732.48 | 6331164.8 | SDFE2018 | 4911/88073 | Historiske produktionstal (kWh): 1997: 489089; Historiske produktionstal (kWh): 1998: 1304098; Historiske produktionstal (kWh): 1999: 1153282; Historiske produktionstal (kWh): 2000: 1255729; Historiske produktionstal (kWh): 2001: 1067078.5; Historiske produktionstal (kWh): 2002: 1117279; Historiske produktionstal (kWh): 2003: 996781.5; Historiske produktionstal (kWh): 2004: 1130140.5; Historiske produktionstal (kWh): 2005: 1085905.5; Historiske produktionstal (kWh): 2006: 1013662; Historiske produktionstal (kWh): 2007: 1259103.5; Historiske produktionstal (kWh): 2008: 1171267.3438; Historiske produktionstal (kWh): 2009: 1043303.5; Historiske produktionstal (kWh): 2010: 968353.5; Historiske produktionstal (kWh): 2011: 1221406; Historiske produktionstal (kWh): 2012: 1186227.5; Historiske produktionstal (kWh): 2013: 1041345; Historiske produktionstal (kWh): 2014: 1113500.91; Historiske produktionstal (kWh): 2015: 1367589.9; Historiske produktionstal (kWh): 2016: 986631.45; Historiske produktionstal (kWh): 2017: 1192914.892; Historiske produktionstal (kWh): 2018: 1003393.746; Historiske produktionstal (kWh): 2019: 1008519.398; Historiske produktionstal (kWh): 2020: 1112942.902; Historiske produktionstal (kWh): 2021: 883232.62 | 139883.969 | 139883.969
570715000000001055 | 1997-07-02 | 600 | 43 | 44.5 | Ukendt | Ukendt | 849 | Jammerbugt | LAND | Røgild by Brovst | 3e | 539882.92 | 6331040.2 | SDFE2018 | 4911/88074 | Historiske produktionstal (kWh): 1997: 501226; Historiske produktionstal (kWh): 1998: 1306780; Historiske produktionstal (kWh): 1999: 1142373; Historiske produktionstal (kWh): 2000: 1277480; Historiske produktionstal (kWh): 2001: 1082142.5; Historiske produktionstal (kWh): 2002: 1117279; Historiske produktionstal (kWh): 2003: 996781.5; Historiske produktionstal (kWh): 2004: 1130140.5; Historiske produktionstal (kWh): 2005: 1085905.5; Historiske produktionstal (kWh): 2006: 1013662; Historiske produktionstal (kWh): 2007: 1259103.5; Historiske produktionstal (kWh): 2008: 1171267.3438; Historiske produktionstal (kWh): 2009: 1043303.5; Historiske produktionstal (kWh): 2010: 968353.5; Historiske produktionstal (kWh): 2011: 1221406; Historiske produktionstal (kWh): 2012: 1186227.5; Historiske produktionstal (kWh): 2013: 1041345; Historiske produktionstal (kWh): 2014: 1113500.91; Historiske produktionstal (kWh): 2015: 1367589.9; Historiske produktionstal (kWh): 2016: 986631.45; Historiske produktionstal (kWh): 2017: 1190044.497; Historiske produktionstal (kWh): 2018: 971518.768; Historiske produktionstal (kWh): 2019: 1019953.706; Historiske produktionstal (kWh): 2020: 1135697.242; Historiske produktionstal (kWh): 2021: 919689.73 | 125873.276 | 125873.276
570715000000001062 | 1999-03-19 | 660 | 47 | 43.7 | Vestas Wind Systems A/S | V 47-660 | 849 | Jammerbugt | LAND | Røgild by Brovst | 2a | 539970.26 | 6331233.46 | SDFE2018 | 4912/88077 | Historiske produktionstal (kWh): 1999: 992657; Historiske produktionstal (kWh): 2000: 1535488; Historiske produktionstal (kWh): 2001: 1319203; Historiske produktionstal (kWh): 2002: 1387950; Historiske produktionstal (kWh): 2003: 1233630; Historiske produktionstal (kWh): 2004: 1437894; Historiske produktionstal (kWh): 2005: 1307040.0078; Historiske produktionstal (kWh): 2006: 1235755; Historiske produktionstal (kWh): 2007: 1533166; Historiske produktionstal (kWh): 2008: 1387439.4844; Historiske produktionstal (kWh): 2009: 1287046; Historiske produktionstal (kWh): 2010: 1279310; Historiske produktionstal (kWh): 2011: 1452987; Historiske produktionstal (kWh): 2012: 1432914; Historiske produktionstal (kWh): 2013: 1315470; Historiske produktionstal (kWh): 2014: 1380706.534; Historiske produktionstal (kWh): 2015: 1593370.3; Historiske produktionstal (kWh): 2016: 1198649.9; Historiske produktionstal (kWh): 2017: 1432194.6; Historiske produktionstal (kWh): 2018: 1274684.135; Historiske produktionstal (kWh): 2019: 1241761.037; Historiske produktionstal (kWh): 2020: 1439736.105; Historiske produktionstal (kWh): 2021: 1166558.53 | 161645.961 | 161645.961
570715000000001086 | 1997-12-18 | 600 | 44 | 45 | Vestas Wind Systems A/S | V 44-600 | 849 | Jammerbugt | LAND | Røgild by Brovst | 4a | 539496.48 | 6331096.94 | SDFE2018 | 4914/88076 | Historiske produktionstal (kWh): 1997: 0; Historiske produktionstal (kWh): 1998: 1327202; Historiske produktionstal (kWh): 1999: 1172357; Historiske produktionstal (kWh): 2000: 1282311; Historiske produktionstal (kWh): 2001: 1120550.8555; Historiske produktionstal (kWh): 2002: 1208006.7188; Historiske produktionstal (kWh): 2003: 1084277.1445; Historiske produktionstal (kWh): 2004: 1265908.8555; Historiske produktionstal (kWh): 2005: 1149211.293; Historiske produktionstal (kWh): 2006: 1101602.1406; Historiske produktionstal (kWh): 2007: 1358990.7148; Historiske produktionstal (kWh): 2008: 1263818.4258; Historiske produktionstal (kWh): 2009: 1107740.582; Historiske produktionstal (kWh): 2010: 1036202.1445; Historiske produktionstal (kWh): 2011: 1317270.5714; Historiske produktionstal (kWh): 2012: 1295992.8571; Historiske produktionstal (kWh): 2013: 1172643.7143; Historiske produktionstal (kWh): 2014: 1209194.4399; Historiske produktionstal (kWh): 2015: 1400918.7429; Historiske produktionstal (kWh): 2016: 966287.0571; Historiske produktionstal (kWh): 2017: 1264433.592; Historiske produktionstal (kWh): 2018: 1044015.868; Historiske produktionstal (kWh): 2019: 1092214.52; Historiske produktionstal (kWh): 2020: 1291585.831; Historiske produktionstal (kWh): 2021: 993176.335 | 149648.884 | 149648.884
570715000000001093 | 1997-07-17 | 600 | 44 | 45 | Vestas Wind Systems A/S | V 44-600 | 849 | Jammerbugt | LAND | Røgild by Brovst | 8c | 539647.01 | 6330971.78 | SDFE2018 | 4914/88068 | Historiske produktionstal (kWh): 1997: 469779; Historiske produktionstal (kWh): 1998: 1284154; Historiske produktionstal (kWh): 1999: 1135456; Historiske produktionstal (kWh): 2000: 1256599; Historiske produktionstal (kWh): 2001: 1113560.8555; Historiske produktionstal (kWh): 2002: 1208006.7188; Historiske produktionstal (kWh): 2003: 1084277.1445; Historiske produktionstal (kWh): 2004: 1265908.8555; Historiske produktionstal (kWh): 2005: 1149211.293; Historiske produktionstal (kWh): 2006: 1101602.1406; Historiske produktionstal (kWh): 2007: 1358990.7148; Historiske produktionstal (kWh): 2008: 1263818.4258; Historiske produktionstal (kWh): 2009: 1107740.582; Historiske produktionstal (kWh): 2010: 1036202.1445; Historiske produktionstal (kWh): 2011: 1317270.5714; Historiske produktionstal (kWh): 2012: 1295992.8571; Historiske produktionstal (kWh): 2013: 1172643.7143; Historiske produktionstal (kWh): 2014: 1209194.4399; Historiske produktionstal (kWh): 2015: 1400918.7429; Historiske produktionstal (kWh): 2016: 966287.0571; Historiske produktionstal (kWh): 2017: 1222820.486; Historiske produktionstal (kWh): 2018: 1030211.942; Historiske produktionstal (kWh): 2019: 1050586.666; Historiske produktionstal (kWh): 2020: 1099536.418; Historiske produktionstal (kWh): 2021: 932708.314 | 140988.049 | 140988.049
570715000000001109 | 1997-10-03 | 600 | 44 | 45 | Vestas Wind Systems A/S | V 44-600 | 849 | Jammerbugt | LAND | Røgild by Brovst | 8b | 539797.45 | 6330846.32 | SDFE2018 | 4914/88075 | Historiske produktionstal (kWh): 1997: 185627; Historiske produktionstal (kWh): 1998: 1367710; Historiske produktionstal (kWh): 1999: 1235807; Historiske produktionstal (kWh): 2000: 1358683; Historiske produktionstal (kWh): 2001: 1112082.8555; Historiske produktionstal (kWh): 2002: 1208006.7188; Historiske produktionstal (kWh): 2003: 1084277.1445; Historiske produktionstal (kWh): 2004: 1265908.8555; Historiske produktionstal (kWh): 2005: 1149211.293; Historiske produktionstal (kWh): 2006: 1101602.1406; Historiske produktionstal (kWh): 2007: 1358990.7148; Historiske produktionstal (kWh): 2008: 1263818.4258; Historiske produktionstal (kWh): 2009: 1107740.582; Historiske produktionstal (kWh): 2010: 1036202.1445; Historiske produktionstal (kWh): 2011: 1317270.5714; Historiske produktionstal (kWh): 2012: 1295992.8571; Historiske produktionstal (kWh): 2013: 1172643.7143; Historiske produktionstal (kWh): 2014: 1209194.4399; Historiske produktionstal (kWh): 2015: 1400918.7429; Historiske produktionstal (kWh): 2016: 966287.0571; Historiske produktionstal (kWh): 2017: 1346002.909; Historiske produktionstal (kWh): 2018: 1052241.446; Historiske produktionstal (kWh): 2019: 1175482.67; Historiske produktionstal (kWh): 2020: 1368226.309; Historiske produktionstal (kWh): 2021: 1009089.209 | 128791.657 | 128791.657
570715000000001116 | 1997-07-17 | 600 | 44 | 43.4 | Vestas Wind Systems A/S | V 44-600 | 849 | Jammerbugt | LAND | Røgild by Brovst | 1g | 539561.31 | 6330778.48 | SDFE2018 | 4914/88070 | Historiske produktionstal (kWh): 1997: 483120; Historiske produktionstal (kWh): 1998: 1363323; Historiske produktionstal (kWh): 1999: 1224556; Historiske produktionstal (kWh): 2000: 1335630; Historiske produktionstal (kWh): 2001: 1129970.8555; Historiske produktionstal (kWh): 2002: 1208006.7188; Historiske produktionstal (kWh): 2003: 1084277.1445; Historiske produktionstal (kWh): 2004: 1265908.8555; Historiske produktionstal (kWh): 2005: 1149211.293; Historiske produktionstal (kWh): 2006: 1101602.1406; Historiske produktionstal (kWh): 2007: 1358990.7148; Historiske produktionstal (kWh): 2008: 1263818.4258; Historiske produktionstal (kWh): 2009: 1107740.582; Historiske produktionstal (kWh): 2010: 1036202.1445; Historiske produktionstal (kWh): 2011: 1317270.5714; Historiske produktionstal (kWh): 2012: 1295992.8571; Historiske produktionstal (kWh): 2013: 1172643.7143; Historiske produktionstal (kWh): 2014: 1209194.4399; Historiske produktionstal (kWh): 2015: 1400918.7429; Historiske produktionstal (kWh): 2016: 966287.0571; Historiske produktionstal (kWh): 2017: 1192262.478; Historiske produktionstal (kWh): 2018: 961791.143; Historiske produktionstal (kWh): 2019: 1139032.467; Historiske produktionstal (kWh): 2020: 1288008.888; Historiske produktionstal (kWh): 2021: 1020361.665 | 151342.487 | 151342.487
570715000000001123 | 1997-07-17 | 600 | 44 | 43.4 | Vestas Wind Systems A/S | V 44-600 | 849 | Jammerbugt | LAND | Røgild by Brovst | 1l | 539410.37 | 6330904.84 | SDFE2018 | 4914/88069 | Historiske produktionstal (kWh): 1997: 484116; Historiske produktionstal (kWh): 1998: 1401785; Historiske produktionstal (kWh): 1999: 1259330; Historiske produktionstal (kWh): 2000: 1385961; Historiske produktionstal (kWh): 2001: 1137717.8555; Historiske produktionstal (kWh): 2002: 1208006.7188; Historiske produktionstal (kWh): 2003: 1084277.1445; Historiske produktionstal (kWh): 2004: 1265908.8555; Historiske produktionstal (kWh): 2005: 1149211.293; Historiske produktionstal (kWh): 2006: 1101602.1406; Historiske produktionstal (kWh): 2007: 1358990.7148; Historiske produktionstal (kWh): 2008: 1263818.4258; Historiske produktionstal (kWh): 2009: 1107740.582; Historiske produktionstal (kWh): 2010: 1036202.1445; Historiske produktionstal (kWh): 2011: 1317270.5714; Historiske produktionstal (kWh): 2012: 1295992.8571; Historiske produktionstal (kWh): 2013: 1172643.7143; Historiske produktionstal (kWh): 2014: 1209194.4399; Historiske produktionstal (kWh): 2015: 1400918.7429; Historiske produktionstal (kWh): 2016: 966287.0571; Historiske produktionstal (kWh): 2017: 799920.271; Historiske produktionstal (kWh): 2018: 1082175.195; Historiske produktionstal (kWh): 2019: 1135040.476; Historiske produktionstal (kWh): 2020: 1306535.68; Historiske produktionstal (kWh): 2021: 971650.336 | 154492.62 | 154492.62
570715000000001130 | 1997-08-05 | 600 | 44 | 45 | Vestas Wind Systems A/S | V 44-600 | 849 | Jammerbugt | LAND | Langeslund Brovst | 1vb | 538918.52 | 6330619.75 | SDFE2018 | 4914/88071 | Historiske produktionstal (kWh): 1997: 475603; Historiske produktionstal (kWh): 1998: 1443518; Historiske produktionstal (kWh): 1999: 1186731; Historiske produktionstal (kWh): 2000: 1416010; Historiske produktionstal (kWh): 2001: 1158215.8555; Historiske produktionstal (kWh): 2002: 1208006.7188; Historiske produktionstal (kWh): 2003: 1084277.1445; Historiske produktionstal (kWh): 2004: 1265908.8555; Historiske produktionstal (kWh): 2005: 1149211.293; Historiske produktionstal (kWh): 2006: 1101602.1406; Historiske produktionstal (kWh): 2007: 1358990.7148; Historiske produktionstal (kWh): 2008: 1263818.4258; Historiske produktionstal (kWh): 2009: 1107740.582; Historiske produktionstal (kWh): 2010: 1036202.1445; Historiske produktionstal (kWh): 2011: 1317270.5714; Historiske produktionstal (kWh): 2012: 1295992.8571; Historiske produktionstal (kWh): 2013: 1172643.7143; Historiske produktionstal (kWh): 2014: 1209194.4399; Historiske produktionstal (kWh): 2015: 1400918.7429; Historiske produktionstal (kWh): 2016: 966287.0571; Historiske produktionstal (kWh): 2017: 1307601.742; Historiske produktionstal (kWh): 2018: 1173533.872; Historiske produktionstal (kWh): 2019: 1213467.693; Historiske produktionstal (kWh): 2020: 1284967.066; Historiske produktionstal (kWh): 2021: 1084643.576 | 158578.768 | 158578.768
570715000000001147 | 1997-08-20 | 600 | 44 | 45 | Vestas Wind Systems A/S | V 44-600 | 849 | Jammerbugt | LAND | Langeslund Brovst | 1va | 539111.53 | 6330404.17 | SDFE2018 | 4914/88072 | Historiske produktionstal (kWh): 1997: 477263; Historiske produktionstal (kWh): 1998: 1501868; Historiske produktionstal (kWh): 1999: 1313963; Historiske produktionstal (kWh): 2000: 1474063; Historiske produktionstal (kWh): 2001: 1171787.8555; Historiske produktionstal (kWh): 2002: 1208006.7188; Historiske produktionstal (kWh): 2003: 1084277.1445; Historiske produktionstal (kWh): 2004: 1265908.8555; Historiske produktionstal (kWh): 2005: 1149211.293; Historiske produktionstal (kWh): 2006: 1101602.1406; Historiske produktionstal (kWh): 2007: 1358990.7148; Historiske produktionstal (kWh): 2008: 1263818.4258; Historiske produktionstal (kWh): 2009: 1107740.582; Historiske produktionstal (kWh): 2010: 1036202.1445; Historiske produktionstal (kWh): 2011: 1317270.5714; Historiske produktionstal (kWh): 2012: 1295992.8571; Historiske produktionstal (kWh): 2013: 1172643.7143; Historiske produktionstal (kWh): 2014: 1209194.4399; Historiske produktionstal (kWh): 2015: 1400918.7429; Historiske produktionstal (kWh): 2016: 966287.0571; Historiske produktionstal (kWh): 2017: 1409477.652; Historiske produktionstal (kWh): 2018: 1231508.879; Historiske produktionstal (kWh): 2019: 1260322.696; Historiske produktionstal (kWh): 2020: 1453138.443; Historiske produktionstal (kWh): 2021: 1102616.273 | 154074.573 | 154074.573
570715000000001659 | 2000-02-16 | 750 | 48 | 45 | NEG Micon | NM 48/750 | 849 | Jammerbugt | LAND | Nr.Økse Sø, Brovst | 1bi | 532686.53 | 6331150.04 | SDFE2018 | WØK | Historiske produktionstal (kWh): 2000: 1100473.5; Historiske produktionstal (kWh): 2001: 1293721.6562; Historiske produktionstal (kWh): 2002: 1304071.2734; Historiske produktionstal (kWh): 2003: 1187357.9219; Historiske produktionstal (kWh): 2004: 1390460.8359; Historiske produktionstal (kWh): 2005: 1256087.9141; Historiske produktionstal (kWh): 2006: 1123940; Historiske produktionstal (kWh): 2007: 1444178.3164; Historiske produktionstal (kWh): 2008: 1311733.3203; Historiske produktionstal (kWh): 2009: 1203313.7344; Historiske produktionstal (kWh): 2010: 1199284.1667; Historiske produktionstal (kWh): 2011: 1426018.2458; Historiske produktionstal (kWh): 2012: 1349429.8292; Historiske produktionstal (kWh): 2013: 1211659.8167; Historiske produktionstal (kWh): 2014: 1271809.2778; Historiske produktionstal (kWh): 2015: 1642265.8522; Historiske produktionstal (kWh): 2016: 1188657.5696; Historiske produktionstal (kWh): 2017: 1438838.813; Historiske produktionstal (kWh): 2018: 1197179.113; Historiske produktionstal (kWh): 2019: 1176349.8043; Historiske produktionstal (kWh): 2020: 1262042.5348; Historiske produktionstal (kWh): 2021: 867737.687 | 127547.7261 | 127547.7261
570715000000001666 | 2000-02-16 | 750 | 48 | 45 | NEG Micon | NM 48/750 | 849 | Jammerbugt | LAND | Nr.Økse Sø, Brovst | 1bn | 532512.44 | 6331329.9 | SDFE2018 | WØK | Historiske produktionstal (kWh): 2000: 1100473.5; Historiske produktionstal (kWh): 2001: 1293721.6562; Historiske produktionstal (kWh): 2002: 1304071.2734; Historiske produktionstal (kWh): 2003: 1187357.9219; Historiske produktionstal (kWh): 2004: 1390460.8359; Historiske produktionstal (kWh): 2005: 1256087.9141; Historiske produktionstal (kWh): 2006: 1123940; Historiske produktionstal (kWh): 2007: 1444178.3164; Historiske produktionstal (kWh): 2008: 1311733.3203; Historiske produktionstal (kWh): 2009: 1203313.7344; Historiske produktionstal (kWh): 2010: 1199284.1667; Historiske produktionstal (kWh): 2011: 1426018.2458; Historiske produktionstal (kWh): 2012: 1349429.8292; Historiske produktionstal (kWh): 2013: 1211659.8167; Historiske produktionstal (kWh): 2014: 1271809.2778; Historiske produktionstal (kWh): 2015: 1642265.8522; Historiske produktionstal (kWh): 2016: 1188657.5696; Historiske produktionstal (kWh): 2017: 1438838.813; Historiske produktionstal (kWh): 2018: 1197179.113; Historiske produktionstal (kWh): 2019: 1176349.8043; Historiske produktionstal (kWh): 2020: 1262042.5348; Historiske produktionstal (kWh): 2021: 867737.687 | 127547.7261 | 127547.7261
570715000000001673 | 2000-02-16 | 750 | 48 | 45 | NEG Micon | NM 48/750 | 849 | Jammerbugt | LAND | Nr.Bratskov Hgd, Brovst | 35ø | 532338.47 | 6331510.07 | SDFE2018 | WØK | Historiske produktionstal (kWh): 2000: 1100473.5; Historiske produktionstal (kWh): 2001: 1293721.6562; Historiske produktionstal (kWh): 2002: 1304071.2734; Historiske produktionstal (kWh): 2003: 1187357.9219; Historiske produktionstal (kWh): 2004: 1390460.8359; Historiske produktionstal (kWh): 2005: 1256087.9141; Historiske produktionstal (kWh): 2006: 1123940; Historiske produktionstal (kWh): 2007: 1444178.3164; Historiske produktionstal (kWh): 2008: 1311733.3203; Historiske produktionstal (kWh): 2009: 1203313.7344; Historiske produktionstal (kWh): 2010: 1199284.1667; Historiske produktionstal (kWh): 2011: 1426018.2458; Historiske produktionstal (kWh): 2012: 1349429.8292; Historiske produktionstal (kWh): 2013: 1211659.8167; Historiske produktionstal (kWh): 2014: 1271809.2778; Historiske produktionstal (kWh): 2015: 1642265.8522; Historiske produktionstal (kWh): 2016: 1188657.5696; Historiske produktionstal (kWh): 2017: 1438838.813; Historiske produktionstal (kWh): 2018: 1197179.113; Historiske produktionstal (kWh): 2019: 1176349.8043; Historiske produktionstal (kWh): 2020: 1262042.5348; Historiske produktionstal (kWh): 2021: 867737.687 | 127547.7261 | 127547.7261
570715000000001680 | 2000-02-16 | 750 | 48 | 45 | NEG Micon | NM 48/750 | 849 | Jammerbugt | LAND | Nr.Bratskov Hgd, Brovst | 35ø | 532165.09 | 6331690.21 | SDFE2018 | WØK | Historiske produktionstal (kWh): 2000: 1100473.5; Historiske produktionstal (kWh): 2001: 1293721.6562; Historiske produktionstal (kWh): 2002: 1304071.2734; Historiske produktionstal (kWh): 2003: 1187357.9219; Historiske produktionstal (kWh): 2004: 1390460.8359; Historiske produktionstal (kWh): 2005: 1256087.9141; Historiske produktionstal (kWh): 2006: 1123940; Historiske produktionstal (kWh): 2007: 1444178.3164; Historiske produktionstal (kWh): 2008: 1311733.3203; Historiske produktionstal (kWh): 2009: 1203313.7344; Historiske produktionstal (kWh): 2010: 1199284.1667; Historiske produktionstal (kWh): 2011: 1426018.2458; Historiske produktionstal (kWh): 2012: 1349429.8292; Historiske produktionstal (kWh): 2013: 1211659.8167; Historiske produktionstal (kWh): 2014: 1271809.2778; Historiske produktionstal (kWh): 2015: 1642265.8522; Historiske produktionstal (kWh): 2016: 1188657.5696; Historiske produktionstal (kWh): 2017: 1438838.813; Historiske produktionstal (kWh): 2018: 1197179.113; Historiske produktionstal (kWh): 2019: 1176349.8043; Historiske produktionstal (kWh): 2020: 1262042.5348; Historiske produktionstal (kWh): 2021: 867737.687 | 127547.7261 | 127547.7261
570715000000001697 | 2000-02-16 | 750 | 48 | 45 | NEG Micon | NM 48/750 | 849 | Jammerbugt | LAND | Nr.Økse Sø, Brovst | 1aø | 532928.41 | 6331212.98 | SDFE2018 | WØK | Historiske produktionstal (kWh): 2000: 1100473.5; Historiske produktionstal (kWh): 2001: 1293721.6562; Historiske produktionstal (kWh): 2002: 1304071.2734; Historiske produktionstal (kWh): 2003: 1187357.9219; Historiske produktionstal (kWh): 2004: 1390460.8359; Historiske produktionstal (kWh): 2005: 1256087.9141; Historiske produktionstal (kWh): 2006: 1123940; Historiske produktionstal (kWh): 2007: 1444178.3164; Historiske produktionstal (kWh): 2008: 1311733.3203; Historiske produktionstal (kWh): 2009: 1203313.7344; Historiske produktionstal (kWh): 2010: 1199284.1667; Historiske produktionstal (kWh): 2011: 1426018.2458; Historiske produktionstal (kWh): 2012: 1349429.8292; Historiske produktionstal (kWh): 2013: 1211659.8167; Historiske produktionstal (kWh): 2014: 1271809.2778; Historiske produktionstal (kWh): 2015: 1642265.8522; Historiske produktionstal (kWh): 2016: 1188657.5696; Historiske produktionstal (kWh): 2017: 1438838.813; Historiske produktionstal (kWh): 2018: 1197179.113; Historiske produktionstal (kWh): 2019: 1176349.8043; Historiske produktionstal (kWh): 2020: 1262042.5348; Historiske produktionstal (kWh): 2021: 867737.687 | 127547.7261 | 127547.7261
570715000000001703 | 2000-02-16 | 750 | 48 | 45 | NEG Micon | NM 48/750 | 849 | Jammerbugt | LAND | Nr.Økse Sø, Brovst | 1aø | 532751.73 | 6331392.4 | SDFE2018 | WØK | Historiske produktionstal (kWh): 2000: 1100473.5; Historiske produktionstal (kWh): 2001: 1293721.6562; Historiske produktionstal (kWh): 2002: 1304071.2734; Historiske produktionstal (kWh): 2003: 1187357.9219; Historiske produktionstal (kWh): 2004: 1390460.8359; Historiske produktionstal (kWh): 2005: 1256087.9141; Historiske produktionstal (kWh): 2006: 1123940; Historiske produktionstal (kWh): 2007: 1444178.3164; Historiske produktionstal (kWh): 2008: 1311733.3203; Historiske produktionstal (kWh): 2009: 1203313.7344; Historiske produktionstal (kWh): 2010: 1199284.1667; Historiske produktionstal (kWh): 2011: 1426018.2458; Historiske produktionstal (kWh): 2012: 1349429.8292; Historiske produktionstal (kWh): 2013: 1211659.8167; Historiske produktionstal (kWh): 2014: 1271809.2778; Historiske produktionstal (kWh): 2015: 1642265.8522; Historiske produktionstal (kWh): 2016: 1188657.5696; Historiske produktionstal (kWh): 2017: 1438838.813; Historiske produktionstal (kWh): 2018: 1197179.113; Historiske produktionstal (kWh): 2019: 1176349.8043; Historiske produktionstal (kWh): 2020: 1262042.5348; Historiske produktionstal (kWh): 2021: 867737.687 | 127547.7261 | 127547.7261
570715000000001710 | 2000-02-16 | 750 | 48 | 45 | NEG Micon | NM 48/750 | 849 | Jammerbugt | LAND | Nr.Økse Sø, Brovst | 1bg | 532580.8 | 6331572.67 | SDFE2018 | WØK | Historiske produktionstal (kWh): 2000: 1100473.5; Historiske produktionstal (kWh): 2001: 1293721.6562; Historiske produktionstal (kWh): 2002: 1304071.2734; Historiske produktionstal (kWh): 2003: 1187357.9219; Historiske produktionstal (kWh): 2004: 1390460.8359; Historiske produktionstal (kWh): 2005: 1256087.9141; Historiske produktionstal (kWh): 2006: 1123940; Historiske produktionstal (kWh): 2007: 1444178.3164; Historiske produktionstal (kWh): 2008: 1311733.3203; Historiske produktionstal (kWh): 2009: 1203313.7344; Historiske produktionstal (kWh): 2010: 1199284.1667; Historiske produktionstal (kWh): 2011: 1426018.2458; Historiske produktionstal (kWh): 2012: 1349429.8292; Historiske produktionstal (kWh): 2013: 1211659.8167; Historiske produktionstal (kWh): 2014: 1271809.2778; Historiske produktionstal (kWh): 2015: 1642265.8522; Historiske produktionstal (kWh): 2016: 1188657.5696; Historiske produktionstal (kWh): 2017: 1438838.813; Historiske produktionstal (kWh): 2018: 1197179.113; Historiske produktionstal (kWh): 2019: 1176349.8043; Historiske produktionstal (kWh): 2020: 1262042.5348; Historiske produktionstal (kWh): 2021: 867737.687 | 127547.7261 | 127547.7261
570715000000001727 | 2000-02-16 | 750 | 48 | 45 | NEG Micon | NM 48/750 | 849 | Jammerbugt | LAND | Nr.Økse Sø, Brovst | 1bn | 532407.26 | 6331752.53 | SDFE2018 | WØK | Historiske produktionstal (kWh): 2000: 1100473.5; Historiske produktionstal (kWh): 2001: 1293721.6562; Historiske produktionstal (kWh): 2002: 1304071.2734; Historiske produktionstal (kWh): 2003: 1187357.9219; Historiske produktionstal (kWh): 2004: 1390460.8359; Historiske produktionstal (kWh): 2005: 1256087.9141; Historiske produktionstal (kWh): 2006: 1123940; Historiske produktionstal (kWh): 2007: 1444178.3164; Historiske produktionstal (kWh): 2008: 1311733.3203; Historiske produktionstal (kWh): 2009: 1203313.7344; Historiske produktionstal (kWh): 2010: 1199284.1667; Historiske produktionstal (kWh): 2011: 1426018.2458; Historiske produktionstal (kWh): 2012: 1349429.8292; Historiske produktionstal (kWh): 2013: 1211659.8167; Historiske produktionstal (kWh): 2014: 1271809.2778; Historiske produktionstal (kWh): 2015: 1642265.8522; Historiske produktionstal (kWh): 2016: 1188657.5696; Historiske produktionstal (kWh): 2017: 1438838.813; Historiske produktionstal (kWh): 2018: 1197179.113; Historiske produktionstal (kWh): 2019: 1176349.8043; Historiske produktionstal (kWh): 2020: 1262042.5348; Historiske produktionstal (kWh): 2021: 867737.687 | 127547.7261 | 127547.7261
570715000000001734 | 2000-02-16 | 750 | 48 | 45 | NEG Micon | NM 48/750 | 849 | Jammerbugt | LAND | Nr.Økse Sø, Brovst | 1aø | 533170.53 | 6331275.33 | SDFE2018 | WØK | Historiske produktionstal (kWh): 2000: 1100473.5; Historiske produktionstal (kWh): 2001: 1293721.6562; Historiske produktionstal (kWh): 2002: 1304071.2734; Historiske produktionstal (kWh): 2003: 1187357.9219; Historiske produktionstal (kWh): 2004: 1390460.8359; Historiske produktionstal (kWh): 2005: 1256087.9141; Historiske produktionstal (kWh): 2006: 1123940; Historiske produktionstal (kWh): 2007: 1444178.3164; Historiske produktionstal (kWh): 2008: 1311733.3203; Historiske produktionstal (kWh): 2009: 1203313.7344; Historiske produktionstal (kWh): 2010: 1199284.1667; Historiske produktionstal (kWh): 2011: 1426018.2458; Historiske produktionstal (kWh): 2012: 1349429.8292; Historiske produktionstal (kWh): 2013: 1211659.8167; Historiske produktionstal (kWh): 2014: 1271809.2778; Historiske produktionstal (kWh): 2015: 1642265.8522; Historiske produktionstal (kWh): 2016: 1188657.5696; Historiske produktionstal (kWh): 2017: 1438838.813; Historiske produktionstal (kWh): 2018: 1197179.113; Historiske produktionstal (kWh): 2019: 1176349.8043; Historiske produktionstal (kWh): 2020: 1262042.5348; Historiske produktionstal (kWh): 2021: 867737.687 | 127547.7261 | 127547.7261
570715000000001741 | 2000-02-16 | 750 | 48 | 45 | NEG Micon | NM 48/750 | 849 | Jammerbugt | LAND | Nr.Økse Sø, Brovst | 1aø | 532996.37 | 6331454.9 | SDFE2018 | WØK | Historiske produktionstal (kWh): 2000: 1100473.5; Historiske produktionstal (kWh): 2001: 1293721.6562; Historiske produktionstal (kWh): 2002: 1304071.2734; Historiske produktionstal (kWh): 2003: 1187357.9219; Historiske produktionstal (kWh): 2004: 1390460.8359; Historiske produktionstal (kWh): 2005: 1256087.9141; Historiske produktionstal (kWh): 2006: 1123940; Historiske produktionstal (kWh): 2007: 1444178.3164; Historiske produktionstal (kWh): 2008: 1311733.3203; Historiske produktionstal (kWh): 2009: 1203313.7344; Historiske produktionstal (kWh): 2010: 1199284.1667; Historiske produktionstal (kWh): 2011: 1426018.2458; Historiske produktionstal (kWh): 2012: 1349429.8292; Historiske produktionstal (kWh): 2013: 1211659.8167; Historiske produktionstal (kWh): 2014: 1271809.2778; Historiske produktionstal (kWh): 2015: 1642265.8522; Historiske produktionstal (kWh): 2016: 1188657.5696; Historiske produktionstal (kWh): 2017: 1438838.813; Historiske produktionstal (kWh): 2018: 1197179.113; Historiske produktionstal (kWh): 2019: 1176349.8043; Historiske produktionstal (kWh): 2020: 1262042.5348; Historiske produktionstal (kWh): 2021: 867737.687 | 127547.7261 | 127547.7261
570715000000001758 | 2000-02-16 | 750 | 48 | 45 | NEG Micon | NM 48/750 | 849 | Jammerbugt | LAND | Nr.Økse Sø, Brovst | 1aø | 532822.75 | 6331635.46 | SDFE2018 | WØK | Historiske produktionstal (kWh): 2000: 1100473.5; Historiske produktionstal (kWh): 2001: 1293721.6562; Historiske produktionstal (kWh): 2002: 1304071.2734; Historiske produktionstal (kWh): 2003: 1187357.9219; Historiske produktionstal (kWh): 2004: 1390460.8359; Historiske produktionstal (kWh): 2005: 1256087.9141; Historiske produktionstal (kWh): 2006: 1123940; Historiske produktionstal (kWh): 2007: 1444178.3164; Historiske produktionstal (kWh): 2008: 1311733.3203; Historiske produktionstal (kWh): 2009: 1203313.7344; Historiske produktionstal (kWh): 2010: 1199284.1667; Historiske produktionstal (kWh): 2011: 1426018.2458; Historiske produktionstal (kWh): 2012: 1349429.8292; Historiske produktionstal (kWh): 2013: 1211659.8167; Historiske produktionstal (kWh): 2014: 1271809.2778; Historiske produktionstal (kWh): 2015: 1642265.8522; Historiske produktionstal (kWh): 2016: 1188657.5696; Historiske produktionstal (kWh): 2017: 1438838.813; Historiske produktionstal (kWh): 2018: 1197179.113; Historiske produktionstal (kWh): 2019: 1176349.8043; Historiske produktionstal (kWh): 2020: 1262042.5348; Historiske produktionstal (kWh): 2021: 867737.687 | 127547.7261 | 127547.7261
570715000000001765 | 2000-02-16 | 750 | 48 | 45 | NEG Micon | NM 48/750 | 849 | Jammerbugt | LAND | Nr.Økse Sø, Brovst | 1bn | 532649.37 | 6331815.07 | SDFE2018 | WØK | Historiske produktionstal (kWh): 2000: 1100473.5; Historiske produktionstal (kWh): 2001: 1293721.6562; Historiske produktionstal (kWh): 2002: 1304071.2734; Historiske produktionstal (kWh): 2003: 1187357.9219; Historiske produktionstal (kWh): 2004: 1390460.8359; Historiske produktionstal (kWh): 2005: 1256087.9141; Historiske produktionstal (kWh): 2006: 1123940; Historiske produktionstal (kWh): 2007: 1444178.3164; Historiske produktionstal (kWh): 2008: 1311733.3203; Historiske produktionstal (kWh): 2009: 1203313.7344; Historiske produktionstal (kWh): 2010: 1199284.1667; Historiske produktionstal (kWh): 2011: 1426018.2458; Historiske produktionstal (kWh): 2012: 1349429.8292; Historiske produktionstal (kWh): 2013: 1211659.8167; Historiske produktionstal (kWh): 2014: 1271809.2778; Historiske produktionstal (kWh): 2015: 1642265.8522; Historiske produktionstal (kWh): 2016: 1188657.5696; Historiske produktionstal (kWh): 2017: 1438838.813; Historiske produktionstal (kWh): 2018: 1197179.113; Historiske produktionstal (kWh): 2019: 1176349.8043; Historiske produktionstal (kWh): 2020: 1262042.5348; Historiske produktionstal (kWh): 2021: 867737.687 | 127547.7261 | 127547.7261
570715000000001772 | 2000-02-16 | 750 | 48 | 45 | NEG Micon | NM 48/750 | 849 | Jammerbugt | LAND | Nr.Økse Sø, Brovst | 1d | 533412.13 | 6331337.96 | SDFE2018 | WØK | Historiske produktionstal (kWh): 2000: 1100473.5; Historiske produktionstal (kWh): 2001: 1293721.6562; Historiske produktionstal (kWh): 2002: 1304071.2734; Historiske produktionstal (kWh): 2003: 1187357.9219; Historiske produktionstal (kWh): 2004: 1390460.8359; Historiske produktionstal (kWh): 2005: 1256087.9141; Historiske produktionstal (kWh): 2006: 1123940; Historiske produktionstal (kWh): 2007: 1444178.3164; Historiske produktionstal (kWh): 2008: 1311733.3203; Historiske produktionstal (kWh): 2009: 1203313.7344; Historiske produktionstal (kWh): 2010: 1199284.1667; Historiske produktionstal (kWh): 2011: 1426018.2458; Historiske produktionstal (kWh): 2012: 1349429.8292; Historiske produktionstal (kWh): 2013: 1211659.8167; Historiske produktionstal (kWh): 2014: 1271809.2778; Historiske produktionstal (kWh): 2015: 1642265.8522; Historiske produktionstal (kWh): 2016: 1188657.5696; Historiske produktionstal (kWh): 2017: 1438838.813; Historiske produktionstal (kWh): 2018: 1197179.113; Historiske produktionstal (kWh): 2019: 1176349.8043; Historiske produktionstal (kWh): 2020: 1262042.5348; Historiske produktionstal (kWh): 2021: 867737.687 | 127547.7261 | 127547.7261
570715000000001789 | 2000-02-16 | 750 | 48 | 45 | NEG Micon | NM 48/750 | 849 | Jammerbugt | LAND | Nr.Økse Sø, Brovst | 1d | 533237.68 | 6331518.1 | SDFE2018 | WØK | Historiske produktionstal (kWh): 2000: 1100473.5; Historiske produktionstal (kWh): 2001: 1293721.6562; Historiske produktionstal (kWh): 2002: 1304071.2734; Historiske produktionstal (kWh): 2003: 1187357.9219; Historiske produktionstal (kWh): 2004: 1390460.8359; Historiske produktionstal (kWh): 2005: 1256087.9141; Historiske produktionstal (kWh): 2006: 1123940; Historiske produktionstal (kWh): 2007: 1444178.3164; Historiske produktionstal (kWh): 2008: 1311733.3203; Historiske produktionstal (kWh): 2009: 1203313.7344; Historiske produktionstal (kWh): 2010: 1199284.1667; Historiske produktionstal (kWh): 2011: 1426018.2458; Historiske produktionstal (kWh): 2012: 1349429.8292; Historiske produktionstal (kWh): 2013: 1211659.8167; Historiske produktionstal (kWh): 2014: 1271809.2778; Historiske produktionstal (kWh): 2015: 1642265.8522; Historiske produktionstal (kWh): 2016: 1188657.5696; Historiske produktionstal (kWh): 2017: 1438838.813; Historiske produktionstal (kWh): 2018: 1197179.113; Historiske produktionstal (kWh): 2019: 1176349.8043; Historiske produktionstal (kWh): 2020: 1262042.5348; Historiske produktionstal (kWh): 2021: 867737.687 | 127547.7261 | 127547.7261
570715000000001802 | 2000-02-16 | 750 | 48 | 45 | NEG Micon | NM 48/750 | 849 | Jammerbugt | LAND | Nr.Økse Sø, Brovst | 1bn | 532891.55 | 6331877.59 | SDFE2018 | WØK | Historiske produktionstal (kWh): 2000: 1100473.5; Historiske produktionstal (kWh): 2001: 1293721.6562; Historiske produktionstal (kWh): 2002: 1304071.2734; Historiske produktionstal (kWh): 2003: 1187357.9219; Historiske produktionstal (kWh): 2004: 1390460.8359; Historiske produktionstal (kWh): 2005: 1256087.9141; Historiske produktionstal (kWh): 2006: 1123940; Historiske produktionstal (kWh): 2007: 1444178.3164; Historiske produktionstal (kWh): 2008: 1311733.3203; Historiske produktionstal (kWh): 2009: 1203313.7344; Historiske produktionstal (kWh): 2010: 1199284.1667; Historiske produktionstal (kWh): 2011: 1426018.2458; Historiske produktionstal (kWh): 2012: 1349429.8292; Historiske produktionstal (kWh): 2013: 1211659.8167; Historiske produktionstal (kWh): 2014: 1271809.2778; Historiske produktionstal (kWh): 2015: 1642265.8522; Historiske produktionstal (kWh): 2016: 1188657.5696; Historiske produktionstal (kWh): 2017: 1438838.813; Historiske produktionstal (kWh): 2018: 1197179.113; Historiske produktionstal (kWh): 2019: 1176349.8043; Historiske produktionstal (kWh): 2020: 1262042.5348; Historiske produktionstal (kWh): 2021: 867737.687 | 127547.7261 | 127547.7261
570715000000001819 | 2000-02-16 | 750 | 48 | 45 | NEG Micon | NM 48/750 | 849 | Jammerbugt | LAND | Nr.Økse Sø, Brovst | 1gf | 533653.8 | 6331400.49 | SDFE2018 | WØK | Historiske produktionstal (kWh): 2000: 1100473.5; Historiske produktionstal (kWh): 2001: 1293721.6562; Historiske produktionstal (kWh): 2002: 1304071.2734; Historiske produktionstal (kWh): 2003: 1187357.9219; Historiske produktionstal (kWh): 2004: 1390460.8359; Historiske produktionstal (kWh): 2005: 1256087.9141; Historiske produktionstal (kWh): 2006: 1123940; Historiske produktionstal (kWh): 2007: 1444178.3164; Historiske produktionstal (kWh): 2008: 1311733.3203; Historiske produktionstal (kWh): 2009: 1203313.7344; Historiske produktionstal (kWh): 2010: 1199284.1667; Historiske produktionstal (kWh): 2011: 1426018.2458; Historiske produktionstal (kWh): 2012: 1349429.8292; Historiske produktionstal (kWh): 2013: 1211659.8167; Historiske produktionstal (kWh): 2014: 1271809.2778; Historiske produktionstal (kWh): 2015: 1642265.8522; Historiske produktionstal (kWh): 2016: 1188657.5696; Historiske produktionstal (kWh): 2017: 1438838.813; Historiske produktionstal (kWh): 2018: 1197179.113; Historiske produktionstal (kWh): 2019: 1176349.8043; Historiske produktionstal (kWh): 2020: 1262042.5348; Historiske produktionstal (kWh): 2021: 867737.687 | 127547.7261 | 127547.7261
570715000000001826 | 2000-02-16 | 750 | 48 | 45 | NEG Micon | NM 48/750 | 849 | Jammerbugt | LAND | Nr.Økse Sø, Brovst | 1d | 533481.22 | 6331580.29 | SDFE2018 | WØK | Historiske produktionstal (kWh): 2000: 1100473.5; Historiske produktionstal (kWh): 2001: 1293721.6562; Historiske produktionstal (kWh): 2002: 1304071.2734; Historiske produktionstal (kWh): 2003: 1187357.9219; Historiske produktionstal (kWh): 2004: 1390460.8359; Historiske produktionstal (kWh): 2005: 1256087.9141; Historiske produktionstal (kWh): 2006: 1123940; Historiske produktionstal (kWh): 2007: 1444178.3164; Historiske produktionstal (kWh): 2008: 1311733.3203; Historiske produktionstal (kWh): 2009: 1203313.7344; Historiske produktionstal (kWh): 2010: 1199284.1667; Historiske produktionstal (kWh): 2011: 1426018.2458; Historiske produktionstal (kWh): 2012: 1349429.8292; Historiske produktionstal (kWh): 2013: 1211659.8167; Historiske produktionstal (kWh): 2014: 1271809.2778; Historiske produktionstal (kWh): 2015: 1642265.8522; Historiske produktionstal (kWh): 2016: 1188657.5696; Historiske produktionstal (kWh): 2017: 1438838.813; Historiske produktionstal (kWh): 2018: 1197179.113; Historiske produktionstal (kWh): 2019: 1176349.8043; Historiske produktionstal (kWh): 2020: 1262042.5348; Historiske produktionstal (kWh): 2021: 867737.687 | 127547.7261 | 127547.7261
570715000000001833 | 2000-02-16 | 750 | 48 | 45 | NEG Micon | NM 48/750 | 849 | Jammerbugt | LAND | Nr.Økse Sø, Brovst | 1kb | 533306.44 | 6331760.69 | SDFE2018 | WØK | Historiske produktionstal (kWh): 2000: 1100473.5; Historiske produktionstal (kWh): 2001: 1293721.6562; Historiske produktionstal (kWh): 2002: 1304071.2734; Historiske produktionstal (kWh): 2003: 1187357.9219; Historiske produktionstal (kWh): 2004: 1390460.8359; Historiske produktionstal (kWh): 2005: 1256087.9141; Historiske produktionstal (kWh): 2006: 1123940; Historiske produktionstal (kWh): 2007: 1444178.3164; Historiske produktionstal (kWh): 2008: 1311733.3203; Historiske produktionstal (kWh): 2009: 1203313.7344; Historiske produktionstal (kWh): 2010: 1199284.1667; Historiske produktionstal (kWh): 2011: 1426018.2458; Historiske produktionstal (kWh): 2012: 1349429.8292; Historiske produktionstal (kWh): 2013: 1211659.8167; Historiske produktionstal (kWh): 2014: 1271809.2778; Historiske produktionstal (kWh): 2015: 1642265.8522; Historiske produktionstal (kWh): 2016: 1188657.5696; Historiske produktionstal (kWh): 2017: 1438838.813; Historiske produktionstal (kWh): 2018: 1197179.113; Historiske produktionstal (kWh): 2019: 1176349.8043; Historiske produktionstal (kWh): 2020: 1262042.5348; Historiske produktionstal (kWh): 2021: 867737.687 | 127547.7261 | 127547.7261
570715000000001840 | 2000-02-16 | 750 | 48 | 45 | NEG Micon | NM 48/750 | 849 | Jammerbugt | LAND | Nr.Økse Sø, Brovst | 1a | 533133.55 | 6331939.98 | SDFE2018 | WØK | Historiske produktionstal (kWh): 2000: 1100473.5; Historiske produktionstal (kWh): 2001: 1293721.6562; Historiske produktionstal (kWh): 2002: 1304071.2734; Historiske produktionstal (kWh): 2003: 1187357.9219; Historiske produktionstal (kWh): 2004: 1390460.8359; Historiske produktionstal (kWh): 2005: 1256087.9141; Historiske produktionstal (kWh): 2006: 1123940; Historiske produktionstal (kWh): 2007: 1444178.3164; Historiske produktionstal (kWh): 2008: 1311733.3203; Historiske produktionstal (kWh): 2009: 1203313.7344; Historiske produktionstal (kWh): 2010: 1199284.1667; Historiske produktionstal (kWh): 2011: 1426018.2458; Historiske produktionstal (kWh): 2012: 1349429.8292; Historiske produktionstal (kWh): 2013: 1211659.8167; Historiske produktionstal (kWh): 2014: 1271809.2778; Historiske produktionstal (kWh): 2015: 1642265.8522; Historiske produktionstal (kWh): 2016: 1188657.5696; Historiske produktionstal (kWh): 2017: 1438838.813; Historiske produktionstal (kWh): 2018: 1197179.113; Historiske produktionstal (kWh): 2019: 1176349.8043; Historiske produktionstal (kWh): 2020: 1262042.5348; Historiske produktionstal (kWh): 2021: 867737.687 | 127547.7261 | 127547.7261
570715000000001857 | 2000-02-16 | 750 | 48 | 45 | NEG Micon | NM 48/750 | 849 | Jammerbugt | LAND | Nr.Økse Sø, Brovst | 1gf | 533895.86 | 6331463.48 | SDFE2018 | WØK | Historiske produktionstal (kWh): 2000: 1100473.5; Historiske produktionstal (kWh): 2001: 1293721.6562; Historiske produktionstal (kWh): 2002: 1304071.2734; Historiske produktionstal (kWh): 2003: 1187357.9219; Historiske produktionstal (kWh): 2004: 1390460.8359; Historiske produktionstal (kWh): 2005: 1256087.9141; Historiske produktionstal (kWh): 2006: 1123940; Historiske produktionstal (kWh): 2007: 1444178.3164; Historiske produktionstal (kWh): 2008: 1311733.3203; Historiske produktionstal (kWh): 2009: 1203313.7344; Historiske produktionstal (kWh): 2010: 1199284.1667; Historiske produktionstal (kWh): 2011: 1426018.2458; Historiske produktionstal (kWh): 2012: 1349429.8292; Historiske produktionstal (kWh): 2013: 1211659.8167; Historiske produktionstal (kWh): 2014: 1271809.2778; Historiske produktionstal (kWh): 2015: 1642265.8522; Historiske produktionstal (kWh): 2016: 1188657.5696; Historiske produktionstal (kWh): 2017: 1438838.813; Historiske produktionstal (kWh): 2018: 1197179.113; Historiske produktionstal (kWh): 2019: 1176349.8043; Historiske produktionstal (kWh): 2020: 1262042.5348; Historiske produktionstal (kWh): 2021: 867737.687 | 127547.7261 | 127547.7261
570715000000001864 | 2000-02-16 | 750 | 48 | 45 | NEG Micon | NM 48/750 | 849 | Jammerbugt | LAND | Nr.Økse Sø, Brovst | 1gf | 533722.93 | 6331643.11 | SDFE2018 | WØK | Historiske produktionstal (kWh): 2000: 1100473.5; Historiske produktionstal (kWh): 2001: 1293721.6562; Historiske produktionstal (kWh): 2002: 1304071.2734; Historiske produktionstal (kWh): 2003: 1187357.9219; Historiske produktionstal (kWh): 2004: 1390460.8359; Historiske produktionstal (kWh): 2005: 1256087.9141; Historiske produktionstal (kWh): 2006: 1123940; Historiske produktionstal (kWh): 2007: 1444178.3164; Historiske produktionstal (kWh): 2008: 1311733.3203; Historiske produktionstal (kWh): 2009: 1203313.7344; Historiske produktionstal (kWh): 2010: 1199284.1667; Historiske produktionstal (kWh): 2011: 1426018.2458; Historiske produktionstal (kWh): 2012: 1349429.8292; Historiske produktionstal (kWh): 2013: 1211659.8167; Historiske produktionstal (kWh): 2014: 1271809.2778; Historiske produktionstal (kWh): 2015: 1642265.8522; Historiske produktionstal (kWh): 2016: 1188657.5696; Historiske produktionstal (kWh): 2017: 1438838.813; Historiske produktionstal (kWh): 2018: 1197179.113; Historiske produktionstal (kWh): 2019: 1176349.8043; Historiske produktionstal (kWh): 2020: 1262042.5348; Historiske produktionstal (kWh): 2021: 867737.687 | 127547.7261 | 127547.7261
570715000000001871 | 2000-02-16 | 750 | 48 | 45 | NEG Micon | NM 48/750 | 849 | Jammerbugt | LAND | Nr.Økse Sø, Brovst | 1kb | 533548.84 | 6331823.01 | SDFE2018 | WØK | Historiske produktionstal (kWh): 2000: 1100473.5; Historiske produktionstal (kWh): 2001: 1293721.6562; Historiske produktionstal (kWh): 2002: 1304071.2734; Historiske produktionstal (kWh): 2003: 1187357.9219; Historiske produktionstal (kWh): 2004: 1390460.8359; Historiske produktionstal (kWh): 2005: 1256087.9141; Historiske produktionstal (kWh): 2006: 1123940; Historiske produktionstal (kWh): 2007: 1444178.3164; Historiske produktionstal (kWh): 2008: 1311733.3203; Historiske produktionstal (kWh): 2009: 1203313.7344; Historiske produktionstal (kWh): 2010: 1199284.1667; Historiske produktionstal (kWh): 2011: 1426018.2458; Historiske produktionstal (kWh): 2012: 1349429.8292; Historiske produktionstal (kWh): 2013: 1211659.8167; Historiske produktionstal (kWh): 2014: 1271809.2778; Historiske produktionstal (kWh): 2015: 1642265.8522; Historiske produktionstal (kWh): 2016: 1188657.5696; Historiske produktionstal (kWh): 2017: 1438838.813; Historiske produktionstal (kWh): 2018: 1197179.113; Historiske produktionstal (kWh): 2019: 1176349.8043; Historiske produktionstal (kWh): 2020: 1262042.5348; Historiske produktionstal (kWh): 2021: 867737.687 | 127547.7261 | 127547.7261
570715000000001888 | 2000-02-16 | 750 | 48 | 45 | NEG Micon | NM 48/750 | 849 | Jammerbugt | LAND | Nr.Økse Sø, Brovst | 1kb | 533375.53 | 6332002.78 | SDFE2018 | WØK | Historiske produktionstal (kWh): 2000: 1100473.5; Historiske produktionstal (kWh): 2001: 1293721.6562; Historiske produktionstal (kWh): 2002: 1304071.2734; Historiske produktionstal (kWh): 2003: 1187357.9219; Historiske produktionstal (kWh): 2004: 1390460.8359; Historiske produktionstal (kWh): 2005: 1256087.9141; Historiske produktionstal (kWh): 2006: 1123940; Historiske produktionstal (kWh): 2007: 1444178.3164; Historiske produktionstal (kWh): 2008: 1311733.3203; Historiske produktionstal (kWh): 2009: 1203313.7344; Historiske produktionstal (kWh): 2010: 1199284.1667; Historiske produktionstal (kWh): 2011: 1426018.2458; Historiske produktionstal (kWh): 2012: 1349429.8292; Historiske produktionstal (kWh): 2013: 1211659.8167; Historiske produktionstal (kWh): 2014: 1271809.2778; Historiske produktionstal (kWh): 2015: 1642265.8522; Historiske produktionstal (kWh): 2016: 1188657.5696; Historiske produktionstal (kWh): 2017: 1438838.813; Historiske produktionstal (kWh): 2018: 1197179.113; Historiske produktionstal (kWh): 2019: 1176349.8043; Historiske produktionstal (kWh): 2020: 1262042.5348; Historiske produktionstal (kWh): 2021: 867737.687 | 127547.7261 | 127547.7261
570715000000003868 | 2000-04-20 | 750 | 48 | 45 | NEG Micon | NM 48/750 | 849 | Jammerbugt | LAND | Alstrup By, Alstrup | 7f | 545709.82 | 6347640.64 | SDFE2018 | 91 | Historiske produktionstal (kWh): 2000: 987394; Historiske produktionstal (kWh): 2001: 1579526.6406; Historiske produktionstal (kWh): 2002: 1540509.625; Historiske produktionstal (kWh): 2003: 1429909.3555; Historiske produktionstal (kWh): 2004: 1675109.6406; Historiske produktionstal (kWh): 2005: 1573346.8047; Historiske produktionstal (kWh): 2006: 1466578.2148; Historiske produktionstal (kWh): 2007: 1841548.3438; Historiske produktionstal (kWh): 2008: 1554621.0117; Historiske produktionstal (kWh): 2009: 1486338.2891; Historiske produktionstal (kWh): 2010: 1480926.7083; Historiske produktionstal (kWh): 2011: 1735375.5; Historiske produktionstal (kWh): 2012: 1680404.375; Historiske produktionstal (kWh): 2013: 1507213.2916; Historiske produktionstal (kWh): 2014: 1546923.3334; Historiske produktionstal (kWh): 2015: 1859967.3; Historiske produktionstal (kWh): 2016: 1417544.6; Historiske produktionstal (kWh): 2017: 1704206.15; Historiske produktionstal (kWh): 2018: 1404545.9167; Historiske produktionstal (kWh): 2019: 1455795.3667; Historiske produktionstal (kWh): 2020: 1680355.4333; Historiske produktionstal (kWh): 2021: 1349989.65 | 206300.45 | 206300.45
570715000000003875 | 2000-04-20 | 750 | 48 | 45 | NEG Micon | NM 48/750 | 849 | Jammerbugt | LAND | Alstrup By, Alstrup | 14e | 545934.6 | 6347531.97 | SDFE2018 | 92 | Historiske produktionstal (kWh): 2000: 964076; Historiske produktionstal (kWh): 2001: 1567587.6406; Historiske produktionstal (kWh): 2002: 1540509.625; Historiske produktionstal (kWh): 2003: 1429909.3555; Historiske produktionstal (kWh): 2004: 1675109.6406; Historiske produktionstal (kWh): 2005: 1573346.8047; Historiske produktionstal (kWh): 2006: 1466578.2148; Historiske produktionstal (kWh): 2007: 1841548.3438; Historiske produktionstal (kWh): 2008: 1554621.0117; Historiske produktionstal (kWh): 2009: 1486338.2891; Historiske produktionstal (kWh): 2010: 1480926.7083; Historiske produktionstal (kWh): 2011: 1735375.5; Historiske produktionstal (kWh): 2012: 1680404.375; Historiske produktionstal (kWh): 2013: 1507213.2916; Historiske produktionstal (kWh): 2014: 1546923.3334; Historiske produktionstal (kWh): 2015: 1859967.3; Historiske produktionstal (kWh): 2016: 1417544.6; Historiske produktionstal (kWh): 2017: 1704206.15; Historiske produktionstal (kWh): 2018: 1404545.9167; Historiske produktionstal (kWh): 2019: 1455795.3667; Historiske produktionstal (kWh): 2020: 1680355.4333; Historiske produktionstal (kWh): 2021: 1349989.65 | 206300.45 | 206300.45
570715000000003882 | 2000-04-20 | 750 | 48 | 45 | NEG Micon | NM 48/750 | 849 | Jammerbugt | LAND | Alstrup By, Alstrup | 14l | 546159.94 | 6347423.32 | SDFE2018 | 93 | Historiske produktionstal (kWh): 2000: 1024134; Historiske produktionstal (kWh): 2001: 1596135.6406; Historiske produktionstal (kWh): 2002: 1540509.625; Historiske produktionstal (kWh): 2003: 1429909.3555; Historiske produktionstal (kWh): 2004: 1675109.6406; Historiske produktionstal (kWh): 2005: 1573346.8047; Historiske produktionstal (kWh): 2006: 1466578.2148; Historiske produktionstal (kWh): 2007: 1841548.3438; Historiske produktionstal (kWh): 2008: 1554621.0117; Historiske produktionstal (kWh): 2009: 1486338.2891; Historiske produktionstal (kWh): 2010: 1480926.7083; Historiske produktionstal (kWh): 2011: 1735375.5; Historiske produktionstal (kWh): 2012: 1680404.375; Historiske produktionstal (kWh): 2013: 1507213.2916; Historiske produktionstal (kWh): 2014: 1546923.3334; Historiske produktionstal (kWh): 2015: 1859967.3; Historiske produktionstal (kWh): 2016: 1417544.6; Historiske produktionstal (kWh): 2017: 1704206.15; Historiske produktionstal (kWh): 2018: 1404545.9167; Historiske produktionstal (kWh): 2019: 1455795.3667; Historiske produktionstal (kWh): 2020: 1680355.4333; Historiske produktionstal (kWh): 2021: 1349989.65 | 206300.45 | 206300.45
570715000000003899 | 2000-04-20 | 750 | 48 | 45 | NEG Micon | NM 48/750 | 849 | Jammerbugt | LAND | Alstrup By, Alstrup | 6h | 545388.38 | 6347442.41 | SDFE2018 | 94 | Historiske produktionstal (kWh): 2000: 1086418; Historiske produktionstal (kWh): 2001: 1579062.6406; Historiske produktionstal (kWh): 2002: 1540509.625; Historiske produktionstal (kWh): 2003: 1429909.3555; Historiske produktionstal (kWh): 2004: 1675109.6406; Historiske produktionstal (kWh): 2005: 1573346.8047; Historiske produktionstal (kWh): 2006: 1466578.2148; Historiske produktionstal (kWh): 2007: 1841548.3438; Historiske produktionstal (kWh): 2008: 1554621.0117; Historiske produktionstal (kWh): 2009: 1486338.2891; Historiske produktionstal (kWh): 2010: 1480926.7083; Historiske produktionstal (kWh): 2011: 1735375.5; Historiske produktionstal (kWh): 2012: 1680404.375; Historiske produktionstal (kWh): 2013: 1507213.2916; Historiske produktionstal (kWh): 2014: 1546923.3334; Historiske produktionstal (kWh): 2015: 1859967.3; Historiske produktionstal (kWh): 2016: 1417544.6; Historiske produktionstal (kWh): 2017: 1704206.15; Historiske produktionstal (kWh): 2018: 1404545.9167; Historiske produktionstal (kWh): 2019: 1455795.3667; Historiske produktionstal (kWh): 2020: 1680355.4333; Historiske produktionstal (kWh): 2021: 1349989.65 | 206300.45 | 206300.45
570715000000003905 | 2000-04-20 | 750 | 48 | 45 | NEG Micon | NM 48/750 | 849 | Jammerbugt | LAND | Alstrup By, Alstrup | 6i | 545615.28 | 6347337.38 | SDFE2018 | 95 | Historiske produktionstal (kWh): 2000: 1069694; Historiske produktionstal (kWh): 2001: 1577473.6406; Historiske produktionstal (kWh): 2002: 1540509.625; Historiske produktionstal (kWh): 2003: 1429909.3555; Historiske produktionstal (kWh): 2004: 1675109.6406; Historiske produktionstal (kWh): 2005: 1573346.8047; Historiske produktionstal (kWh): 2006: 1466578.2148; Historiske produktionstal (kWh): 2007: 1841548.3438; Historiske produktionstal (kWh): 2008: 1554621.0117; Historiske produktionstal (kWh): 2009: 1486338.2891; Historiske produktionstal (kWh): 2010: 1480926.7083; Historiske produktionstal (kWh): 2011: 1735375.5; Historiske produktionstal (kWh): 2012: 1680404.375; Historiske produktionstal (kWh): 2013: 1507213.2916; Historiske produktionstal (kWh): 2014: 1546923.3334; Historiske produktionstal (kWh): 2015: 1859967.3; Historiske produktionstal (kWh): 2016: 1417544.6; Historiske produktionstal (kWh): 2017: 1704206.15; Historiske produktionstal (kWh): 2018: 1404545.9167; Historiske produktionstal (kWh): 2019: 1455795.3667; Historiske produktionstal (kWh): 2020: 1680355.4333; Historiske produktionstal (kWh): 2021: 1349989.65 | 206300.45 | 206300.45
570715000000003912 | 2000-04-20 | 750 | 48 | 45 | NEG Micon | NM 48/750 | 849 | Jammerbugt | LAND | Alstrup By, Alstrup | 6e | 545842.21 | 6347232.67 | SDFE2018 | 96 | Historiske produktionstal (kWh): 2000: 1096732; Historiske produktionstal (kWh): 2001: 1593577.6406; Historiske produktionstal (kWh): 2002: 1540509.625; Historiske produktionstal (kWh): 2003: 1429909.3555; Historiske produktionstal (kWh): 2004: 1675109.6406; Historiske produktionstal (kWh): 2005: 1573346.8047; Historiske produktionstal (kWh): 2006: 1466578.2148; Historiske produktionstal (kWh): 2007: 1841548.3438; Historiske produktionstal (kWh): 2008: 1554621.0117; Historiske produktionstal (kWh): 2009: 1486338.2891; Historiske produktionstal (kWh): 2010: 1480926.7083; Historiske produktionstal (kWh): 2011: 1735375.5; Historiske produktionstal (kWh): 2012: 1680404.375; Historiske produktionstal (kWh): 2013: 1507213.2916; Historiske produktionstal (kWh): 2014: 1546923.3334; Historiske produktionstal (kWh): 2015: 1859967.3; Historiske produktionstal (kWh): 2016: 1417544.6; Historiske produktionstal (kWh): 2017: 1704206.15; Historiske produktionstal (kWh): 2018: 1404545.9167; Historiske produktionstal (kWh): 2019: 1455795.3667; Historiske produktionstal (kWh): 2020: 1680355.4333; Historiske produktionstal (kWh): 2021: 1349989.65 | 206300.45 | 206300.45
570715000000004384 | 1993-12-23 | 200 | 26 | 30 | Wincon | W 200 | 849 | Jammerbugt | LAND | Ingstrup By, Ingstrup | 8h | 544875.13 | 6354085.98 | SDFE2018 | 41 | [16 empty] | 0 | 308079.3438 | 453384.6562 | 334743 | 427173.6562 | 451185.3438 | 363036.6562 | 406026.6562 | 370088.75 | 350412.4971 | 334876.75 | 393828.0039 | 365604.6602 | 306339.9121 | 412217.2461 | 364423.5752 | 333890.9951 | 298362.8337 | 389838.5 | 365855.4167 | 312429.75 | 323256.6667 | 449727.6667 | 322568.7067 | 418183.3433 | 305329.23 | 319806.9333 | 352577.3 | 308033.28 | 47585.17 | 47585.17
570715000000004391 | 1993-12-23 | 200 | 26 | 30 | Wincon | W 200 | 849 | Jammerbugt | LAND | Ingstrup By, Ingstrup | 8h | 544819.54 | 6354162.77 | SDFE2018 | 41 | [16 empty] | 0 | 308079.3438 | 453384.6562 | 334743 | 427173.6562 | 451185.3438 | 363036.6562 | 406026.6562 | 370088.75 | 350412.4971 | 334876.75 | 393828.0039 | 365604.6602 | 306339.9121 | 412217.2461 | 364423.5752 | 333890.9951 | 298362.8337 | 389838.5 | 365855.4167 | 312429.75 | 323256.6667 | 449727.6667 | 322568.7067 | 418183.3433 | 305329.23 | 319806.9333 | 352577.3 | 308033.28 | 47585.17 | 47585.17
570715000000004407 | 1993-12-23 | 200 | 26 | 30 | Wincon | W 200 | 849 | Jammerbugt | LAND | Klitterne, Ingstrup | 13a | 544779.31 | 6354246.24 | SDFE2018 | 41 | [16 empty] | 0 | 308079.3438 | 453384.6562 | 334743 | 427173.6562 | 451185.3438 | 363036.6562 | 406026.6562 | 370088.75 | 350412.4971 | 334876.75 | 393828.0039 | 365604.6602 | 306339.9121 | 412217.2461 | 364423.5752 | 333890.9951 | 298362.8337 | 389838.5 | 365855.4167 | 312429.75 | 323256.6667 | 449727.6667 | 322568.7067 | 418183.3433 | 305329.23 | 319806.9333 | 352577.3 | 308033.28 | 47585.17 | 47585.17
570715000000004421 | 1994-07-07 | 200 | 26 | 30 | Wincon | W 200 | 849 | Jammerbugt | LAND | Klitterne, Ingstrup | 13a | 544747.26 | 6354335.64 | SDFE2018 | 44 | [17 empty] | 124873 | 426342.5 | 320186 | 411074 | 428635.5 | 350250 | 388472.5 | 352551.1621 | 333664.5156 | 311593.6875 | 374267.6816 | 338877.1406 | 298659.4277 | 413531.5371 | 362286.2651 | 307231.4395 | 250358.8254 | 376285.125 | 350527.65 | 287260.225 | 299183 | 388640.5 | 278717.815 | 366027.415 | 268609.38 | 265530.765 | 336408.835 | 254492.35 | 48113.575 | 48113.575
570715000000004438 | 1994-07-07 | 200 | 26 | 30 | Wincon | W 200 | 849 | Jammerbugt | LAND | Klitterne, Ingstrup | 5c | 544714.05 | 6354424.89 | SDFE2018 | 44 | [17 empty] | 124873 | 426342.5 | 320186 | 411074 | 428635.5 | 350250 | 388472.5 | 352551.1621 | 333664.5156 | 311593.6875 | 374267.6816 | 338877.1406 | 298659.4277 | 413531.5371 | 362286.2651 | 307231.4395 | 250358.8254 | 376285.125 | 350527.65 | 287260.225 | 299183 | 388640.5 | 278717.815 | 366027.415 | 268609.38 | 265530.765 | 336408.835 | 254492.35 | 48113.575 | 48113.575
570715000000004445 | 1994-08-25 | 200 | 26 | 30 | Wincon | W 200 | 849 | Jammerbugt | LAND | Klitterne, Ingstrup | 5c | 544681.56 | 6354513.69 | SDFE2018 | 23102745 | [17 empty] | 120572 | 416880 | 295279 | 386365 | 402916 | 329469 | 364171 | 330019.123 | 305730.4756 | 288418.8262 | 349987.873 | 320688.5781 | 238578.0757 | 343227.874 | 329735.7759 | 280568.9766 | 226170.8998 | 306902.325 | 296508.775 | 273808 | 269425 | 373475 | 259376.84 | 295123.84 | 252139.51 | 248164.07 | 356121.89 | 267020.13 | 50644.81 | 50644.81
570715000000004483 | 1999-08-23 | 600 | 43 | 40 | Ukendt | Ukendt | 849 | Jammerbugt | LAND | Sdr. Saltum By, Saltum | 94g | 543915.96 | 6343611.8 | SDFE2018 | 23102883 | Historiske produktionstal (kWh): 1998: 0; Historiske produktionstal (kWh): 1999: 460269; Historiske produktionstal (kWh): 2000: 1234985; Historiske produktionstal (kWh): 2001: 1101591.2461; Historiske produktionstal (kWh): 2002: 1071249.5859; Historiske produktionstal (kWh): 2003: 988744.7891; Historiske produktionstal (kWh): 2004: 1174404.582; Historiske produktionstal (kWh): 2005: 1095290.6367; Historiske produktionstal (kWh): 2006: 988159.0352; Historiske produktionstal (kWh): 2007: 1338965.5664; Historiske produktionstal (kWh): 2008: 1111915.8867; Historiske produktionstal (kWh): 2009: 1007733.957; Historiske produktionstal (kWh): 2010: 974800.4698; Historiske produktionstal (kWh): 2011: 1161893.83; Historiske produktionstal (kWh): 2012: 1109296.19; Historiske produktionstal (kWh): 2013: 1004756.155; Historiske produktionstal (kWh): 2014: 992955; Historiske produktionstal (kWh): 2015: 1203660.072; Historiske produktionstal (kWh): 2016: 929551.918; Historiske produktionstal (kWh): 2017: 1113057.18; Historiske produktionstal (kWh): 2018: 923875.997; Historiske produktionstal (kWh): 2019: 929642.151; Historiske produktionstal (kWh): 2020: 1143030.621; Historiske produktionstal (kWh): 2021: 845313.823 | 148884.996 | 148884.996
570715000000004490 | 1999-08-24 | 600 | 43 | 40 | Ukendt | Ukendt | 849 | Jammerbugt | LAND | Sdr. Saltum By, Saltum | 94h | 543730.21 | 6343660.14 | SDFE2018 | 23102895 | Historiske produktionstal (kWh): 1998: 0; Historiske produktionstal (kWh): 1999: 440086; Historiske produktionstal (kWh): 2000: 1205583; Historiske produktionstal (kWh): 2001: 1085156.2461; Historiske produktionstal (kWh): 2002: 1071249.5859; Historiske produktionstal (kWh): 2003: 988744.7891; Historiske produktionstal (kWh): 2004: 1174404.582; Historiske produktionstal (kWh): 2005: 1095290.6367; Historiske produktionstal (kWh): 2006: 985697.2695; Historiske produktionstal (kWh): 2007: 1249941.0547; Historiske produktionstal (kWh): 2008: 1115168.5312; Historiske produktionstal (kWh): 2009: 1014636.7578; Historiske produktionstal (kWh): 2010: 932445.1614; Historiske produktionstal (kWh): 2011: 1128187.07; Historiske produktionstal (kWh): 2012: 1076278.003; Historiske produktionstal (kWh): 2013: 1012361.457; Historiske produktionstal (kWh): 2014: 1008967; Historiske produktionstal (kWh): 2015: 1258661.247; Historiske produktionstal (kWh): 2016: 954313.019; Historiske produktionstal (kWh): 2017: 1151604.875; Historiske produktionstal (kWh): 2018: 936531.714; Historiske produktionstal (kWh): 2019: 962644.597; Historiske produktionstal (kWh): 2020: 1110758.288; Historiske produktionstal (kWh): 2021: 905326.288 | 148987.578 | 148987.578
570715000000004506 | 1999-01-21 | 600 | 43 | 40 | Ukendt | Ukendt | 849 | Jammerbugt | LAND | Sdr. Saltum By, Saltum | 94a | 543544.27 | 6343708.46 | SDFE2018 | 23102894 | Historiske produktionstal (kWh): 1998: 0; Historiske produktionstal (kWh): 1999: 1011510; Historiske produktionstal (kWh): 2000: 1241550; Historiske produktionstal (kWh): 2001: 1086281.2461; Historiske produktionstal (kWh): 2002: 1071249.5859; Historiske produktionstal (kWh): 2003: 988744.7891; Historiske produktionstal (kWh): 2004: 1174404.582; Historiske produktionstal (kWh): 2005: 1095290.6367; Historiske produktionstal (kWh): 2006: 990499.3477; Historiske produktionstal (kWh): 2007: 1220937.668; Historiske produktionstal (kWh): 2008: 1151007.0664; Historiske produktionstal (kWh): 2009: 1035943.2227; Historiske produktionstal (kWh): 2010: 1012003.0867; Historiske produktionstal (kWh): 2011: 1181167.19; Historiske produktionstal (kWh): 2012: 1100129.636; Historiske produktionstal (kWh): 2013: 1014781.736; Historiske produktionstal (kWh): 2014: 970239; Historiske produktionstal (kWh): 2015: 1284840.08; Historiske produktionstal (kWh): 2016: 974142.482; Historiske produktionstal (kWh): 2017: 1184787.885; Historiske produktionstal (kWh): 2018: 951775.371; Historiske produktionstal (kWh): 2019: 985707.743; Historiske produktionstal (kWh): 2020: 1156794.458; Historiske produktionstal (kWh): 2021: 878207.805 | 142394.344 | 142394.344
570715000000004513 | 1998-11-01 | 600 | 43 | 40 | Ukendt | Ukendt | 849 | Jammerbugt | LAND | Sdr. Saltum By, Saltum | 106a | 543762.81 | 6343470.92 | SDFE2018 | 23102869 | Historiske produktionstal (kWh): 1998: 139308; Historiske produktionstal (kWh): 1999: 1112507; Historiske produktionstal (kWh): 2000: 968781; Historiske produktionstal (kWh): 2001: 1092030.2461; Historiske produktionstal (kWh): 2002: 1071249.5859; Historiske produktionstal (kWh): 2003: 988744.7891; Historiske produktionstal (kWh): 2004: 1174404.582; Historiske produktionstal (kWh): 2005: 1095290.6367; Historiske produktionstal (kWh): 2006: 993108.0195; Historiske produktionstal (kWh): 2007: 1352014.7891; Historiske produktionstal (kWh): 2008: 1147919.4492; Historiske produktionstal (kWh): 2009: 1027383.2227; Historiske produktionstal (kWh): 2010: 950267.1585; Historiske produktionstal (kWh): 2011: 1218263.771; Historiske produktionstal (kWh): 2012: 1150651.881; Historiske produktionstal (kWh): 2013: 1039372.144; Historiske produktionstal (kWh): 2014: 1076307; Historiske produktionstal (kWh): 2015: 1326915.921; Historiske produktionstal (kWh): 2016: 932134.594; Historiske produktionstal (kWh): 2017: 1162325.832; Historiske produktionstal (kWh): 2018: 956769.844; Historiske produktionstal (kWh): 2019: 976461.114; Historiske produktionstal (kWh): 2020: 1057605.511; Historiske produktionstal (kWh): 2021: 787398.154 | 89367.324 | 89367.324
570715000000004520 | 1998-11-01 | 600 | 43 | 40 | Ukendt | Ukendt | 849 | Jammerbugt | LAND | Sdr. Saltum By, Saltum | 105d | 543577.19 | 6343518.94 | SDFE2018 | 23102868 | Historiske produktionstal (kWh): 1998: 117916; Historiske produktionstal (kWh): 1999: 1050885; Historiske produktionstal (kWh): 2000: 1223575; Historiske produktionstal (kWh): 2001: 1068013.2461; Historiske produktionstal (kWh): 2002: 1071249.5859; Historiske produktionstal (kWh): 2003: 988744.7891; Historiske produktionstal (kWh): 2004: 1174404.582; Historiske produktionstal (kWh): 2005: 1095290.6367; Historiske produktionstal (kWh): 2006: 987044.7539; Historiske produktionstal (kWh): 2007: 1247808.7695; Historiske produktionstal (kWh): 2008: 1103121.166; Historiske produktionstal (kWh): 2009: 987939.5898; Historiske produktionstal (kWh): 2010: 911150.3257; Historiske produktionstal (kWh): 2011: 1148399.595; Historiske produktionstal (kWh): 2012: 1068821.885; Historiske produktionstal (kWh): 2013: 982801.869; Historiske produktionstal (kWh): 2014: 999610; Historiske produktionstal (kWh): 2015: 1246279.199; Historiske produktionstal (kWh): 2016: 927481.203; Historiske produktionstal (kWh): 2017: 1121061.669; Historiske produktionstal (kWh): 2018: 930514.561; Historiske produktionstal (kWh): 2019: 917131.843; Historiske produktionstal (kWh): 2020: 1112578.854; Historiske produktionstal (kWh): 2021: 876576.282 | 150028.216 | 150028.216
570715000000004537 | 1998-11-01 | 600 | 43 | 40 | Ukendt | Ukendt | 849 | Jammerbugt | LAND | Sdr. Saltum By, Saltum | 105e | 543391.43 | 6343567.22 | SDFE2018 | 23102867 | Historiske produktionstal (kWh): 1998: 129227; Historiske produktionstal (kWh): 1999: 1103995; Historiske produktionstal (kWh): 2000: 999030; Historiske produktionstal (kWh): 2001: 1083216.2461; Historiske produktionstal (kWh): 2002: 1071249.5859; Historiske produktionstal (kWh): 2003: 988744.7891; Historiske produktionstal (kWh): 2004: 1174404.582; Historiske produktionstal (kWh): 2005: 1095290.6367; Historiske produktionstal (kWh): 2006: 1001899.8477; Historiske produktionstal (kWh): 2007: 1289522.2812; Historiske produktionstal (kWh): 2008: 1141369.7734; Historiske produktionstal (kWh): 2009: 778297.2515; Historiske produktionstal (kWh): 2010: 963865.5047; Historiske produktionstal (kWh): 2011: 1218779.568; Historiske produktionstal (kWh): 2012: 1156195.704; Historiske produktionstal (kWh): 2013: 1004745.418; Historiske produktionstal (kWh): 2014: 1007334; Historiske produktionstal (kWh): 2015: 1309036.931; Historiske produktionstal (kWh): 2016: 985170.104; Historiske produktionstal (kWh): 2017: 1217020.292; Historiske produktionstal (kWh): 2018: 939906.889; Historiske produktionstal (kWh): 2019: 896605.77; Historiske produktionstal (kWh): 2020: 1179342.637; Historiske produktionstal (kWh): 2021: 945614.173 | 155830.82 | 155830.82
570715000000004544 | 1998-11-01 | 600 | 43 | 40 | Ukendt | Ukendt | 849 | Jammerbugt | LAND | Sdr. Saltum By, Saltum | 114c | 543423.67 | 6343378.27 | SDFE2018 | 23102871 | Historiske produktionstal (kWh): 1998: 119214; Historiske produktionstal (kWh): 1999: 1043884; Historiske produktionstal (kWh): 2000: 723685; Historiske produktionstal (kWh): 2001: 1080575.2461; Historiske produktionstal (kWh): 2002: 1071249.5859; Historiske produktionstal (kWh): 2003: 988744.7891; Historiske produktionstal (kWh): 2004: 1174404.582; Historiske produktionstal (kWh): 2005: 1095290.6367; Historiske produktionstal (kWh): 2006: 1007284.2383; Historiske produktionstal (kWh): 2007: 1366242.6016; Historiske produktionstal (kWh): 2008: 1111988.125; Historiske produktionstal (kWh): 2009: 997710.4844; Historiske produktionstal (kWh): 2010: 901344.3639; Historiske produktionstal (kWh): 2011: 1140242.24; Historiske produktionstal (kWh): 2012: 1064685.427; Historiske produktionstal (kWh): 2013: 836543.378; Historiske produktionstal (kWh): 2014: 1018636; Historiske produktionstal (kWh): 2015: 1259552.292; Historiske produktionstal (kWh): 2016: 931289.208; Historiske produktionstal (kWh): 2017: 1164147.706; Historiske produktionstal (kWh): 2018: 831378.342; Historiske produktionstal (kWh): 2019: 889745.463; Historiske produktionstal (kWh): 2020: 1156424.869; Historiske produktionstal (kWh): 2021: 887132.614 | 150747.688 | 150747.688
570715000000004551 | 1998-11-01 | 600 | 43 | 40 | Ukendt | Ukendt | 849 | Jammerbugt | LAND | Sdr. Saltum By, Saltum | 114c | 543238.02 | 6343426.48 | SDFE2018 | 23102870 | Historiske produktionstal (kWh): 1998: 140835; Historiske produktionstal (kWh): 1999: 1129190; Historiske produktionstal (kWh): 2000: 1263934; Historiske produktionstal (kWh): 2001: 1070631.2461; Historiske produktionstal (kWh): 2002: 1071249.5859; Historiske produktionstal (kWh): 2003: 988744.7891; Historiske produktionstal (kWh): 2004: 1174404.582; Historiske produktionstal (kWh): 2005: 1095290.6367; Historiske produktionstal (kWh): 2006: 980906.4883; Historiske produktionstal (kWh): 2007: 1295701.832; Historiske produktionstal (kWh): 2008: 1200916.3398; Historiske produktionstal (kWh): 2009: 1003108.793; Historiske produktionstal (kWh): 2010: 978603.6651; Historiske produktionstal (kWh): 2011: 1243913.122; Historiske produktionstal (kWh): 2012: 1170496.959; Historiske produktionstal (kWh): 2013: 1067509.425; Historiske produktionstal (kWh): 2014: 1053331; Historiske produktionstal (kWh): 2015: 1347644.386; Historiske produktionstal (kWh): 2016: 1003674.056; Historiske produktionstal (kWh): 2017: 1255908.541; Historiske produktionstal (kWh): 2018: 976741.555; Historiske produktionstal (kWh): 2019: 1053533.058; Historiske produktionstal (kWh): 2020: 1272019.729; Historiske produktionstal (kWh): 2021: 958355.563 | 153078.503 | 153078.503
570715000000004568 | 1998-11-01 | 600 | 43 | 40 | Ukendt | Ukendt | 849 | Jammerbugt | LAND | Sdr. Saltum By, Saltum | 117b | 543456.32 | 6343189.17 | SDFE2018 | 23102873 | Historiske produktionstal (kWh): 1998: 120518; Historiske produktionstal (kWh): 1999: 1135681; Historiske produktionstal (kWh): 2000: 1044822; Historiske produktionstal (kWh): 2001: 1096227.2461; Historiske produktionstal (kWh): 2002: 1071249.5859; Historiske produktionstal (kWh): 2003: 988744.7891; Historiske produktionstal (kWh): 2004: 1174404.582; Historiske produktionstal (kWh): 2005: 1095290.6367; Historiske produktionstal (kWh): 2006: 997742.3633; Historiske produktionstal (kWh): 2007: 1343180.9141; Historiske produktionstal (kWh): 2008: 1122729.3008; Historiske produktionstal (kWh): 2009: 1054331.9727; Historiske produktionstal (kWh): 2010: 982843.9814; Historiske produktionstal (kWh): 2011: 1227327.347; Historiske produktionstal (kWh): 2012: 1173458.19; Historiske produktionstal (kWh): 2013: 1043487.604; Historiske produktionstal (kWh): 2014: 1084576; Historiske produktionstal (kWh): 2015: 1321095.874; Historiske produktionstal (kWh): 2016: 988153.573; Historiske produktionstal (kWh): 2017: 1215222.52; Historiske produktionstal (kWh): 2018: 985071.007; Historiske produktionstal (kWh): 2019: 999383.407; Historiske produktionstal (kWh): 2020: 1216097.294; Historiske produktionstal (kWh): 2021: 925148.974 | 150762.758 | 150762.758
570715000000004575 | 1998-11-01 | 600 | 43 | 40 | Ukendt | Ukendt | 849 | Jammerbugt | LAND | Sdr. Saltum By, Saltum | 117b | 543270.51 | 6343237.45 | SDFE2018 | 23102872 | Historiske produktionstal (kWh): 1998: 100383; Historiske produktionstal (kWh): 1999: 1122593; Historiske produktionstal (kWh): 2000: 1271912; Historiske produktionstal (kWh): 2001: 1091145.2461; Historiske produktionstal (kWh): 2002: 1071249.5859; Historiske produktionstal (kWh): 2003: 988744.7891; Historiske produktionstal (kWh): 2004: 1174404.582; Historiske produktionstal (kWh): 2005: 1095290.6367; Historiske produktionstal (kWh): 2006: 1001283.207; Historiske produktionstal (kWh): 2007: 1298469.25; Historiske produktionstal (kWh): 2008: 1193493.7266; Historiske produktionstal (kWh): 2009: 1072776.8867; Historiske produktionstal (kWh): 2010: 983682.4993; Historiske produktionstal (kWh): 2011: 1254181.143; Historiske produktionstal (kWh): 2012: 1200632.755; Historiske produktionstal (kWh): 2013: 1067409.298; Historiske produktionstal (kWh): 2014: 1080176; Historiske produktionstal (kWh): 2015: 1357618.337; Historiske produktionstal (kWh): 2016: 1007475.919; Historiske produktionstal (kWh): 2017: 1267478.689; Historiske produktionstal (kWh): 2018: 1001999.309; Historiske produktionstal (kWh): 2019: 1050560.036; Historiske produktionstal (kWh): 2020: 1254320.572; Historiske produktionstal (kWh): 2021: 965741.277 | 160298.335 | 160298.335
570715000000004582 | 2000-09-18 | 600 | 43 | 40 | Ukendt | Ukendt | 849 | Jammerbugt | LAND | Sdr. Saltum By, Saltum | 120b | 543302.9 | 6343048.36 | SDFE2018 | 68 | Historiske produktionstal (kWh): 1998: 0; Historiske produktionstal (kWh): 1999: 0; Historiske produktionstal (kWh): 2000: 339930; Historiske produktionstal (kWh): 2001: 1107620.2461; Historiske produktionstal (kWh): 2002: 1071249.5859; Historiske produktionstal (kWh): 2003: 988744.7891; Historiske produktionstal (kWh): 2004: 1174404.582; Historiske produktionstal (kWh): 2005: 1095290.6367; Historiske produktionstal (kWh): 2006: 1004507.6289; Historiske produktionstal (kWh): 2007: 1338161.2773; Historiske produktionstal (kWh): 2008: 1202340.3516; Historiske produktionstal (kWh): 2009: 1084802.0703; Historiske produktionstal (kWh): 2010: 981741.9584; Historiske produktionstal (kWh): 2011: 1277200.792; Historiske produktionstal (kWh): 2012: 1219567.464; Historiske produktionstal (kWh): 2013: 1077430.751; Historiske produktionstal (kWh): 2014: 1150331; Historiske produktionstal (kWh): 2015: 1399064.959; Historiske produktionstal (kWh): 2016: 1017762.619; Historiske produktionstal (kWh): 2017: 1247850.489; Historiske produktionstal (kWh): 2018: 1025368.199; Historiske produktionstal (kWh): 2019: 1063966.95; Historiske produktionstal (kWh): 2020: 1272079.177; Historiske produktionstal (kWh): 2021: 963769.599 | 164189.346 | 164189.346
570715000000004599 | 2000-09-18 | 600 | 43 | 40 | Ukendt | Ukendt | 849 | Jammerbugt | LAND | Sdr. Saltum By, Saltum | 120b | 543117.36 | 6343096.51 | SDFE2018 | 69 | Historiske produktionstal (kWh): 1998: 0; Historiske produktionstal (kWh): 1999: 0; Historiske produktionstal (kWh): 2000: 329713; Historiske produktionstal (kWh): 2001: 1100739.2461; Historiske produktionstal (kWh): 2002: 1071249.5859; Historiske produktionstal (kWh): 2003: 988744.7891; Historiske produktionstal (kWh): 2004: 1174404.582; Historiske produktionstal (kWh): 2005: 1095290.6367; Historiske produktionstal (kWh): 2006: 1017345.9102; Historiske produktionstal (kWh): 2007: 1375430.2656; Historiske produktionstal (kWh): 2008: 1149946.9805; Historiske produktionstal (kWh): 2009: 1058954.9102; Historiske produktionstal (kWh): 2010: 983748.0824; Historiske produktionstal (kWh): 2011: 1273074.679; Historiske produktionstal (kWh): 2012: 1224565.907; Historiske produktionstal (kWh): 2013: 1073198.776; Historiske produktionstal (kWh): 2014: 1079307; Historiske produktionstal (kWh): 2015: 1356419.32; Historiske produktionstal (kWh): 2016: 1001608.445; Historiske produktionstal (kWh): 2017: 1266643.808; Historiske produktionstal (kWh): 2018: 1004692.956; Historiske produktionstal (kWh): 2019: 1048815.977; Historiske produktionstal (kWh): 2020: 1243751.964; Historiske produktionstal (kWh): 2021: 957862.081 | 159075.322 | 159075.322
570715000000012099 | 1988-12-15 | 150 | 23 | 30 | BONUS | 20-150/30 | 849 | Jammerbugt | LAND | Nørhalne By, Biersted Sogn | 3n | 553569.32 | 6337385.38 | SDFE2018 | 70030-01 | [11 empty] | 25571 | 306575 | 329526 | 305345 | 305118 | 317758 | 342421 | 299674 | 265102 | 295259 | 303432 | 272070 | 293377 | 251618.3604 | 251844.9229 | 228780.7969 | 266760.2402 | 250355.7617 | 219496.6421 | 254400.9609 | 216252.5601 | 223913.4409 | 203573.2797 | 288852.87 | 248616.473 | 200895.802 | 215553.033 | 245063.404 | 112689.43 | 197523.718 | 53528.9 | 230593.45 | 270796.49 | 206065.04 | 32447.13 | 32447.13
570715000000012105 | 1988-12-15 | 150 | 23 | 30 | BONUS | 20-150/30 | 849 | Jammerbugt | LAND | Nørhalne By, Biersted Sogn | 3n | 553373.36 | 6337424.73 | SDFE2018 | 70030-02 | [11 empty] | 26606 | 321097 | 323235 | 304737 | 302442 | 311006 | 336873 | 295802 | 255102 | 226644 | 293701 | 267612 | 284366 | 243726.4795 | 245530.876 | 216843.5205 | 226195.5176 | 170841.3624 | 206065.1963 | 250253.4404 | 241261.0381 | 227148.6396 | 182999.5995 | 228011.58 | 229867.234 | 174759.463 | 165571.026 | 238674.696 | 165581.63 | 218862.701 | 196554.71 | 126103.23 | 258503.48 | 191045.72 | 33266.65 | 33266.65
570715000000012150 | 1989-02-07 | 250 | 24 | 30 | NEG Micon | NM 250 | 849 | Jammerbugt | LAND | Bjørnekær Hovedgård, Biersted | 2a | 548692.83 | 6332732.65 | SDFE2018 | 70035-01 | [12 empty] | 279020 | 284160 | 345310 | 357510 | 356890 | 391820 | 333780 | 284790 | 333490 | 342792 | 290660 | 323570 | 279299.4785 | 288992.2754 | 255002.8799 | 297597.4805 | 261162.1191 | 228657.7192 | 294757.4395 | 257365.8047 | 234197.9014 | 164635.9 | 279969.34 | 270691.009 | 243213.266 | 241108.748 | 328200.257 | 158258.54 | 69904.43 | 18715.11 | 124304.13 | 377720.59 | 288068.97 | 44262.71 | 44262.71
570715000000012167 | 1989-02-07 | 250 | 24 | 30 | NEG Micon | NM 250 | 849 | Jammerbugt | LAND | Biersted, Biersted | 2a | 548786.74 | 6332574.58 | SDFE2018 | 70035-02 | [12 empty] | 286400 | 389870 | 350100 | 359520 | 359230 | 402280 | 339930 | 286480 | 348520 | 354922 | 277165 | 332808 | 272415.1997 | 282219.958 | 237865.1992 | 288771.4766 | 272947.9189 | 234415.9224 | 313616.9404 | 293643.9189 | 249843.4775 | 226610.039 | 314168.5 | 274406.618 | 223795.013 | 241870.602 | 331480.085 | 208209.45 | 281233.19 | 135874.19 | 147481.252 | 385682.93 | 283873.85 | 44409.64 | 44409.64
570715000000084591 | 2008-11-17 | 2300 | 92.6 | 80 | SIEMENS | SWT 2.3-93 | 849 | Jammerbugt | LAND | Sdr. Saltum By, Saltum | 28v | 542509.62 | 6345401.38 | SDFE2018 | 152146 | Historiske produktionstal (kWh): 2008: 801234.8125; Historiske produktionstal (kWh): 2009: 7092606.4062; Historiske produktionstal (kWh): 2010: 7171759.875; Historiske produktionstal (kWh): 2011: 7974478.8; Historiske produktionstal (kWh): 2012: 8065330.1; Historiske produktionstal (kWh): 2013: 7267678.7; Historiske produktionstal (kWh): 2014: 7459162; Historiske produktionstal (kWh): 2015: 8187039; Historiske produktionstal (kWh): 2016: 6812384.5; Historiske produktionstal (kWh): 2017: 8000496.4; Historiske produktionstal (kWh): 2018: 6565713.9; Historiske produktionstal (kWh): 2019: 6511361.5; Historiske produktionstal (kWh): 2020: 5885291.2; Historiske produktionstal (kWh): 2021: 5526826.4 | 844747.1 | 844747.1
570715000000084614 | 2008-11-15 | 2300 | 92.6 | 80 | SIEMENS | SWT 2.3-93 | 849 | Jammerbugt | LAND | Sdr. Saltum By, Saltum | 28u | 542360.21 | 6345030.75 | SDFE2018 | 152144 | Historiske produktionstal (kWh): 2008: 859548.9062; Historiske produktionstal (kWh): 2009: 7030094.9062; Historiske produktionstal (kWh): 2010: 7104862.5938; Historiske produktionstal (kWh): 2011: 8064213.3; Historiske produktionstal (kWh): 2012: 7594739.6; Historiske produktionstal (kWh): 2013: 7393327; Historiske produktionstal (kWh): 2014: 7685039; Historiske produktionstal (kWh): 2015: 8720399; Historiske produktionstal (kWh): 2016: 6938410.2; Historiske produktionstal (kWh): 2017: 7940153.9; Historiske produktionstal (kWh): 2018: 6456124.9; Historiske produktionstal (kWh): 2019: 6303414; Historiske produktionstal (kWh): 2020: 5416709.4; Historiske produktionstal (kWh): 2021: 5438654.3 | 920159.6 | 920159.6
570715000000090332 | 2010-08-02 | 2300 | 92.6 | 80 | SIEMENS | SWT 2.3-93 | 849 | Jammerbugt | LAND | Øslev By, Kettrup | 18f | 516200.47 | 6320612.58 | SDFE2018 | 21086 | Historiske produktionstal (kWh): 2010: 2797311.1; Historiske produktionstal (kWh): 2011: 8265783; Historiske produktionstal (kWh): 2012: 8233668.1; Historiske produktionstal (kWh): 2013: 7699150.9; Historiske produktionstal (kWh): 2014: 8191331; Historiske produktionstal (kWh): 2015: 9175039; Historiske produktionstal (kWh): 2016: 7370034.4; Historiske produktionstal (kWh): 2017: 8365377.6; Historiske produktionstal (kWh): 2018: 6882101.9; Historiske produktionstal (kWh): 2019: 6685244.5; Historiske produktionstal (kWh): 2020: 5225982.9; Historiske produktionstal (kWh): 2021: 5288048.1 | 892887 | 892887
570715000000090349 | 2010-07-29 | 2300 | 92.6 | 80 | SIEMENS | SWT 2.3-93 | 849 | Jammerbugt | LAND | Øslev By, Kettrup | 18g | 515909.17 | 6320780.02 | SDFE2018 | 21087 | Historiske produktionstal (kWh): 2010: 2691709.5; Historiske produktionstal (kWh): 2011: 8006214.5; Historiske produktionstal (kWh): 2012: 7887411; Historiske produktionstal (kWh): 2013: 7481474.4; Historiske produktionstal (kWh): 2014: 7645463; Historiske produktionstal (kWh): 2015: 8852908; Historiske produktionstal (kWh): 2016: 7143890.3; Historiske produktionstal (kWh): 2017: 8045866.9; Historiske produktionstal (kWh): 2018: 6778608.8; Historiske produktionstal (kWh): 2019: 6807595.5; Historiske produktionstal (kWh): 2020: 5615448.7; Historiske produktionstal (kWh): 2021: 5088066.6 | 878018.1 | 878018.1
570715000000090356 | 2010-07-30 | 2300 | 92.6 | 80 | SIEMENS | SWT 2.3-93 | 849 | Jammerbugt | LAND | Øslev By, Kettrup | 18g | 515617.43 | 6320946.6 | SDFE2018 | 21088 | Historiske produktionstal (kWh): 2010: 2750726.5; Historiske produktionstal (kWh): 2011: 7928745.6; Historiske produktionstal (kWh): 2012: 7927774.6; Historiske produktionstal (kWh): 2013: 7427914.6; Historiske produktionstal (kWh): 2014: 7708316; Historiske produktionstal (kWh): 2015: 8828223; Historiske produktionstal (kWh): 2016: 7024170.2; Historiske produktionstal (kWh): 2017: 7942373.8; Historiske produktionstal (kWh): 2018: 6783780.2; Historiske produktionstal (kWh): 2019: 6428803.5; Historiske produktionstal (kWh): 2020: 5401706.8; Historiske produktionstal (kWh): 2021: 4602571.2 | 863476.9 | 863476.9
570715000000090363 | 2010-07-27 | 2300 | 92.6 | 80 | SIEMENS | SWT 2.3-93 | 849 | Jammerbugt | LAND | Øslev By, Kettrup | 14e | 515328.36 | 6321113.39 | SDFE2018 | 21089 | Historiske produktionstal (kWh): 2010: 2832585.2; Historiske produktionstal (kWh): 2011: 7948591.9; Historiske produktionstal (kWh): 2012: 7897680.2; Historiske produktionstal (kWh): 2013: 7512473.2; Historiske produktionstal (kWh): 2014: 7700552; Historiske produktionstal (kWh): 2015: 8857411; Historiske produktionstal (kWh): 2016: 7203334.4; Historiske produktionstal (kWh): 2017: 8040817; Historiske produktionstal (kWh): 2018: 7070009.2; Historiske produktionstal (kWh): 2019: 7343171.7; Historiske produktionstal (kWh): 2020: 7180503.3; Historiske produktionstal (kWh): 2021: 6070446.5 | 813871.3 | 813871.3
570715000000090370 | 2010-07-24 | 2300 | 92.6 | 80 | SIEMENS | SWT 2.3-93 | 849 | Jammerbugt | LAND | Øslev By, Kettrup | 18g | 515035.83 | 6321281.46 | SDFE2018 | 21090 | Historiske produktionstal (kWh): 2010: 2899932.6; Historiske produktionstal (kWh): 2011: 8076304.3; Historiske produktionstal (kWh): 2012: 8228324.5; Historiske produktionstal (kWh): 2013: 7721382.2; Historiske produktionstal (kWh): 2014: 7996138; Historiske produktionstal (kWh): 2015: 9069983; Historiske produktionstal (kWh): 2016: 7154136.9; Historiske produktionstal (kWh): 2017: 8158226.7; Historiske produktionstal (kWh): 2018: 6843565.2; Historiske produktionstal (kWh): 2019: 7036851.1; Historiske produktionstal (kWh): 2020: 5593936; Historiske produktionstal (kWh): 2021: 4733286 | 875927.9 | 875927.9
570715000001261014 | 2013-03-19 | 25 | 13 | 18 | Ukendt | Ukendt | 849 | Jammerbugt | Land |  |  | 527038.09 | 6334454.05 | SDFE2018 |  | Historiske produktionstal (kWh): 2013: 17468.91; Historiske produktionstal (kWh): 2014: 21661.75; Historiske produktionstal (kWh): 2015: 31299.85; Historiske produktionstal (kWh): 2016: 21091.54; Historiske produktionstal (kWh): 2017: 26486.26; Historiske produktionstal (kWh): 2018: 19903.19; Historiske produktionstal (kWh): 2019: 23016.98; Historiske produktionstal (kWh): 2020: 28541.76; Historiske produktionstal (kWh): 2021: 21152.91 | 4121.25 | 4121.25
570715000001390967 | 2013-11-11 | 10 | 7.1 | 21 | Ukendt | Ukendt | 849 | Jammerbugt | Land |  |  | 541294.65 | 6344620.94 | SDFE2018 |  | Historiske produktionstal (kWh): 2013: 2745.766; Historiske produktionstal (kWh): 2014: 13096.324; Historiske produktionstal (kWh): 2015: 17365.59; Historiske produktionstal (kWh): 2016: 14496.2; Historiske produktionstal (kWh): 2017: 15000.95; Historiske produktionstal (kWh): 2018: 11383.611; Historiske produktionstal (kWh): 2019: 9937.938; Historiske produktionstal (kWh): 2020: 12069.63; Historiske produktionstal (kWh): 2021: 12859.757 | 1626.611 | 1626.611
570715000001393043 | 2013-09-17 | 25 | 13 | 18 | Ukendt | Ukendt | 849 | Jammerbugt | Land |  |  | 539297.99 | 6332027.2 | SDFE2018 |  | Historiske produktionstal (kWh): 2013: 13954.82; Historiske produktionstal (kWh): 2014: 22150.044; Historiske produktionstal (kWh): 2016: 36968.12; Historiske produktionstal (kWh): 2017: 44957.51; Historiske produktionstal (kWh): 2018: 29211.63; Historiske produktionstal (kWh): 2019: 32657.32; Historiske produktionstal (kWh): 2020: 39370.95; Historiske produktionstal (kWh): 2021: 27959.69 | 4498.79 | 4498.79
570715000001402400 | 2014-06-19 | 25 | 13 | 18 | Ukendt | Ukendt | 849 | Jammerbugt | Land |  |  | 513425.64 | 6325637.96 | SDFE2018 |  | Historiske produktionstal (kWh): 2014: 6609.06; Historiske produktionstal (kWh): 2015: 28370.72; Historiske produktionstal (kWh): 2016: 20961.93; Historiske produktionstal (kWh): 2017: 31390.01; Historiske produktionstal (kWh): 2018: 23478.92; Historiske produktionstal (kWh): 2019: 25642.464; Historiske produktionstal (kWh): 2020: 28403.734; Historiske produktionstal (kWh): 2021: 20772.604 | 3629.658 | 3629.658
570715000001404350 | 2015-05-13 | 10 | 7.1 | 21.4 | Ukendt | Ukendt | 849 | Jammerbugt | Land |  |  | 508007.49 | 6327513.95 | SDFE2018 |  | Historiske produktionstal (kWh): 2016: 18402.74; Historiske produktionstal (kWh): 2017: 22291.3; Historiske produktionstal (kWh): 2018: 17914.788; Historiske produktionstal (kWh): 2019: 18289.073; Historiske produktionstal (kWh): 2020: 14462.096; Historiske produktionstal (kWh): 2021: 19539.099 | 2942.326 | 2942.326
570715000001407269 | 2014-07-02 | 10 | 7.1 | 21 | Ukendt | Ukendt | 849 | Jammerbugt | Land |  |  |  |  | Stamdata |  | Historiske produktionstal (kWh): 2016: 14728.79; Historiske produktionstal (kWh): 2017: 17729.82; Historiske produktionstal (kWh): 2018: 14077.551; Historiske produktionstal (kWh): 2019: 8844.261; Historiske produktionstal (kWh): 2020: 16038.408; Historiske produktionstal (kWh): 2021: 11098.839 | 2124.043 | 2124.043
570715000001421616 | 2014-11-27 | 25 | 13 | 18 | HSWind Aps | Viking 25 | 849 | Jammerbugt | Land |  |  |  |  | Stamdata |  | Historiske produktionstal (kWh): 2015: 41588.5; Historiske produktionstal (kWh): 2016: 52661.36; Historiske produktionstal (kWh): 2017: 64496.52; Historiske produktionstal (kWh): 2018: 52662.564; Historiske produktionstal (kWh): 2019: 52765.351; Historiske produktionstal (kWh): 2020: 61621.151; Historiske produktionstal (kWh): 2021: 50633.751 | 7218.323 | 7218.323
570715000001434111 | 2015-06-25 | 3300 | 112 | 94 | Vestas Wind Systems A/S | V112-3.3MW | 849 | Jammerbugt | LAND | Østrup By, Saltum | 1a | 540038.4 | 6346405.28 | SDFE2018 | 161271 | Historiske produktionstal (kWh): 2015: 6472096.6; Historiske produktionstal (kWh): 2016: 11012599.8; Historiske produktionstal (kWh): 2017: 12777027.3; Historiske produktionstal (kWh): 2018: 10896130.2; Historiske produktionstal (kWh): 2019: 10630202.4; Historiske produktionstal (kWh): 2020: 7495466.6; Historiske produktionstal (kWh): 2021: 7702969.3 | 1274267.8 | 1274267.8
570715000001434128 | 2015-06-27 | 3300 | 112 | 94 | Vestas Wind Systems A/S | V112-3.3MW | 849 | Jammerbugt | LAND | Østrup By, Saltum | 1a | 540268.88 | 6346162.03 | SDFE2018 | 161270 | Historiske produktionstal (kWh): 2015: 6420236.1; Historiske produktionstal (kWh): 2016: 10921700.184; Historiske produktionstal (kWh): 2017: 12468027.4; Historiske produktionstal (kWh): 2018: 10559941.3; Historiske produktionstal (kWh): 2019: 9921499.9; Historiske produktionstal (kWh): 2020: 7812184.1; Historiske produktionstal (kWh): 2021: 7780482.3 | 1236989.6 | 1236989.6
570715000001434135 | 2015-07-13 | 3300 | 112 | 94 | Vestas Wind Systems A/S | V112-3.3MW | 849 | Jammerbugt | LAND | Østrup By, Saltum | 6b | 540494.97 | 6345919.22 | SDFE2018 | 161269 | Historiske produktionstal (kWh): 2015: 5978682.7; Historiske produktionstal (kWh): 2016: 10998027.474; Historiske produktionstal (kWh): 2017: 12459057.1; Historiske produktionstal (kWh): 2018: 10561299.2; Historiske produktionstal (kWh): 2019: 10367290.7; Historiske produktionstal (kWh): 2020: 9651223.1; Historiske produktionstal (kWh): 2021: 9348793.6 | 1163788.1 | 1163788.1
570715000001434159 | 2015-07-04 | 3300 | 112 | 94 | Vestas Wind Systems A/S | V112-3.3MW | 849 | Jammerbugt | LAND | Østrup By, Saltum | 9a | 540726.07 | 6345675.4 | SDFE2018 | 161268 | Historiske produktionstal (kWh): 2015: 6293799.4; Historiske produktionstal (kWh): 2016: 11060961.518; Historiske produktionstal (kWh): 2017: 12613669.8; Historiske produktionstal (kWh): 2018: 10750135.8; Historiske produktionstal (kWh): 2019: 10394998.5; Historiske produktionstal (kWh): 2020: 9825104.9; Historiske produktionstal (kWh): 2021: 8944872.6 | 1180687.7 | 1180687.7
570715000001434166 | 2015-06-18 | 3300 | 112 | 94 | Vestas Wind Systems A/S | V112-3.3MW | 849 | Jammerbugt | LAND | Østrup By, Saltum | 2c | 540957.39 | 6345431.1 | SDFE2018 | 161267 | Historiske produktionstal (kWh): 2015: 6522384.1; Historiske produktionstal (kWh): 2016: 10763249.808; Historiske produktionstal (kWh): 2017: 12261873.2; Historiske produktionstal (kWh): 2018: 10308011.8; Historiske produktionstal (kWh): 2019: 9336291.5; Historiske produktionstal (kWh): 2020: 8074936.9; Historiske produktionstal (kWh): 2021: 8300335.2 | 1127305.8 | 1127305.8
570715000001434173 | 2015-06-20 | 3300 | 112 | 94 | Vestas Wind Systems A/S | V112-3.3MW | 849 | Jammerbugt | LAND | Østrup By, Saltum | 3m | 541187.8 | 6345186.88 | SDFE2018 | 161266 | Historiske produktionstal (kWh): 2015: 6717244; Historiske produktionstal (kWh): 2016: 11020741.592; Historiske produktionstal (kWh): 2017: 12692198.6; Historiske produktionstal (kWh): 2018: 11244911.7; Historiske produktionstal (kWh): 2019: 10883650.34; Historiske produktionstal (kWh): 2020: 8565842.8; Historiske produktionstal (kWh): 2021: 8566774.5 | 1314897.8 | 1314897.8
570715000001436832 | 2015-07-02 | 10 | 7.1 | 21 | Ukendt | Ukendt | 849 | Jammerbugt | Land |  |  | 538610.44 | 6340759.36 | SDFE2018 |  | Historiske produktionstal (kWh): 2015: 8436.42; Historiske produktionstal (kWh): 2016: 13477.82; Historiske produktionstal (kWh): 2017: 16470.25; Historiske produktionstal (kWh): 2018: 13197.123; Historiske produktionstal (kWh): 2019: 13546.078; Historiske produktionstal (kWh): 2020: 16389.202; Historiske produktionstal (kWh): 2021: 13131.057 | 2265.692 | 2265.692
570715000001436870 | 2015-07-14 | 10 | 7.1 | 21 | Ukendt | Ukendt | 849 | Jammerbugt | Land |  |  | 513556.42 | 6326877 | SDFE2018 |  | Historiske produktionstal (kWh): 2015: 7540.94; Historiske produktionstal (kWh): 2016: 13779.21; Historiske produktionstal (kWh): 2017: 17308.96; Historiske produktionstal (kWh): 2018: 13218.143; Historiske produktionstal (kWh): 2019: 14029.922; Historiske produktionstal (kWh): 2020: 15502.314; Historiske produktionstal (kWh): 2021: 13190.606 | 2022.267 | 2022.267
570715000001436894 | 2015-06-04 | 10 | 7.1 | 21 | Ukendt | Ukendt | 849 | Jammerbugt | Land |  |  | 541949.39 | 6336830.02 | SDFE2018 |  | Historiske produktionstal (kWh): 2015: 11208.25; Historiske produktionstal (kWh): 2016: 16642.65; Historiske produktionstal (kWh): 2017: 20409.06; Historiske produktionstal (kWh): 2018: 16850.2; Historiske produktionstal (kWh): 2019: 16779.957; Historiske produktionstal (kWh): 2020: 18968.344; Historiske produktionstal (kWh): 2021: 14575.804 | 2363.466 | 2363.466
570715000001436917 | 2015-09-24 | 10 | 7.1 | 21 | Ukendt | Ukendt | 849 | Jammerbugt | Land |  |  | 530105.45 | 6332781.85 | SDFE2018 |  | Historiske produktionstal (kWh): 2015: 3776.51; Historiske produktionstal (kWh): 2016: 8977.68; Historiske produktionstal (kWh): 2017: 10460.3; Historiske produktionstal (kWh): 2018: 8464.721; Historiske produktionstal (kWh): 2019: 8696.811; Historiske produktionstal (kWh): 2020: 2166.814; Historiske produktionstal (kWh): 2021: 0 | 0 | 0
570715000001436962 | 2015-03-20 | 10 | 7.1 | 21 | Ukendt | Ukendt | 849 | Jammerbugt | Land |  |  | 542283.69 | 6351243.76 | SDFE2018 |  | Historiske produktionstal (kWh): 2015: 5181.22; Historiske produktionstal (kWh): 2016: 13657.93; Historiske produktionstal (kWh): 2017: 16736.54; Historiske produktionstal (kWh): 2018: 13149.81; Historiske produktionstal (kWh): 2019: 13425.293; Historiske produktionstal (kWh): 2020: 14611.624; Historiske produktionstal (kWh): 2021: 12554.09 | 2121.233 | 2121.233
570715000001436979 | 2015-05-29 | 10 | 7.1 | 21 | Ukendt | Ukendt | 849 | Jammerbugt | Land |  |  | 512532.93 | 6325893.93 | SDFE2018 |  | Historiske produktionstal (kWh): 2015: 8822.21; Historiske produktionstal (kWh): 2016: 10984.36; Historiske produktionstal (kWh): 2017: 12842.81; Historiske produktionstal (kWh): 2018: 11694.418; Historiske produktionstal (kWh): 2019: 10384.445; Historiske produktionstal (kWh): 2020: 12905.724; Historiske produktionstal (kWh): 2021: 8831.264 | 1478.116 | 1478.116
570715000001439727 | 2015-05-26 | 10 | 7.1 | 21 | Ukendt | Ukendt | 849 | Jammerbugt | Land |  |  | 533181.43 | 6333359.6 | SDFE2018 |  | Historiske produktionstal (kWh): 2015: 8369.45; Historiske produktionstal (kWh): 2016: 9027.79; Historiske produktionstal (kWh): 2017: 11376.76; Historiske produktionstal (kWh): 2018: 7311.154; Historiske produktionstal (kWh): 2019: 7668.684; Historiske produktionstal (kWh): 2020: 9209.378; Historiske produktionstal (kWh): 2021: 6236.183 | 1176.541 | 1176.541
570715000001441416 | 2015-05-06 | 10 | 7.1 | 21.4 | Ukendt | Ukendt | 849 | Jammerbugt | Land |  |  | 506971.21 | 6328847.74 | SDFE2018 |  | Historiske produktionstal (kWh): 2015: 11488; Historiske produktionstal (kWh): 2016: 15762.144; Historiske produktionstal (kWh): 2017: 19257.48; Historiske produktionstal (kWh): 2018: 13678.21; Historiske produktionstal (kWh): 2019: 16395.04; Historiske produktionstal (kWh): 2020: 20930.4; Historiske produktionstal (kWh): 2021: 15264.81 | 2661.95 | 2661.95
570715000001443366 | 2015-06-02 | 10 | 7.1 | 21 | Ukendt | Ukendt | 849 | Jammerbugt | Land |  |  | 541424.44 | 6331452.53 | SDFE2018 |  | Historiske produktionstal (kWh): 2015: 11522.8; Historiske produktionstal (kWh): 2016: 17205.13; Historiske produktionstal (kWh): 2017: 20876.87; Historiske produktionstal (kWh): 2018: 17161.001; Historiske produktionstal (kWh): 2019: 5481.405; Historiske produktionstal (kWh): 2020: 17722.345; Historiske produktionstal (kWh): 2021: 9856.135 | 1088.023 | 1088.023
570715000001443380 | 2015-03-25 | 10 | 7.1 | 21 | Ukendt | Ukendt | 849 | Jammerbugt | Land |  |  | 541442.09 | 6331444.32 | SDFE2018 |  | Historiske produktionstal (kWh): 2015: 10544.63; Historiske produktionstal (kWh): 2016: 14339.93; Historiske produktionstal (kWh): 2017: 18242.94; Historiske produktionstal (kWh): 2018: 15726.371; Historiske produktionstal (kWh): 2019: 13466.859; Historiske produktionstal (kWh): 2020: 17983.283; Historiske produktionstal (kWh): 2021: 13076.296 | 2178.39 | 2178.39
570715000001443687 | 2015-08-06 | 3200 | 113 | 92.5 | SIEMENS | SWT-3.2-113 DD | 849 | Jammerbugt | LAND | Klim By, Klim | 33d | 508681.01 | 6325113.58 | SDFE2018 | 161323 | Historiske produktionstal (kWh): 2015: 4366546.9; Historiske produktionstal (kWh): 2016: 9528217; Historiske produktionstal (kWh): 2017: 10606974.2; Historiske produktionstal (kWh): 2018: 9416201; Historiske produktionstal (kWh): 2019: 9773515.7; Historiske produktionstal (kWh): 2020: 10587421.3; Historiske produktionstal (kWh): 2021: 9129637.9 | 1223007 | 1223007
570715000001443717 | 2015-07-24 | 3200 | 113 | 92.5 | SIEMENS | SWT-3.2-113 DD | 849 | Jammerbugt | LAND | Klim By, Klim | 38a | 508872.67 | 6324908.17 | SDFE2018 | 161324 | Historiske produktionstal (kWh): 2015: 4663029.6; Historiske produktionstal (kWh): 2016: 9516753.6; Historiske produktionstal (kWh): 2017: 10506461.3; Historiske produktionstal (kWh): 2018: 9388598.5; Historiske produktionstal (kWh): 2019: 9544930.8; Historiske produktionstal (kWh): 2020: 10365986.9; Historiske produktionstal (kWh): 2021: 8999971 | 1201340.7 | 1201340.7
570715000001443724 | 2015-08-19 | 3200 | 113 | 92.5 | SIEMENS | SWT-3.2-113 DD | 849 | Jammerbugt | LAND | Klim By, Klim | 39e | 509062.19 | 6324702.46 | SDFE2018 | 161325 | Historiske produktionstal (kWh): 2015: 4111223.5; Historiske produktionstal (kWh): 2016: 9474119.5; Historiske produktionstal (kWh): 2017: 10431068.1; Historiske produktionstal (kWh): 2018: 9132406.5; Historiske produktionstal (kWh): 2019: 9584489.8; Historiske produktionstal (kWh): 2020: 10437872; Historiske produktionstal (kWh): 2021: 8968054.6 | 1203827.2 | 1203827.2
570715000001443731 | 2015-09-23 | 3200 | 113 | 92.5 | SIEMENS | SWT-3.2-113 DD | 849 | Jammerbugt | LAND | Klim By, Klim | 40c | 509252.4 | 6324496.38 | SDFE2018 | 161326 | Historiske produktionstal (kWh): 2015: 3274163.6; Historiske produktionstal (kWh): 2016: 9541051.1; Historiske produktionstal (kWh): 2017: 10486215.9; Historiske produktionstal (kWh): 2018: 9235649.1; Historiske produktionstal (kWh): 2019: 9584175.5; Historiske produktionstal (kWh): 2020: 10501080.5; Historiske produktionstal (kWh): 2021: 8915829 | 1217972.3 | 1217972.3
570715000001443755 | 2015-09-22 | 3200 | 113 | 92.5 | SIEMENS | SWT-3.2-113 DD | 849 | Jammerbugt | LAND | Klim By, Klim | 40c | 509443.45 | 6324290.33 | SDFE2018 | 161327 | Historiske produktionstal (kWh): 2015: 3350968; Historiske produktionstal (kWh): 2016: 9404122.7; Historiske produktionstal (kWh): 2017: 10493516.2; Historiske produktionstal (kWh): 2018: 9438496; Historiske produktionstal (kWh): 2019: 9679864.2; Historiske produktionstal (kWh): 2020: 10614536.5; Historiske produktionstal (kWh): 2021: 8887495.2 | 1221251 | 1221251
570715000001443762 | 2015-09-17 | 3200 | 113 | 92.5 | SIEMENS | SWT-3.2-113 DD | 849 | Jammerbugt | LAND | Klim By, Klim | 2a | 509634.32 | 6324084.19 | SDFE2018 | 161328 | Historiske produktionstal (kWh): 2015: 3399630.8; Historiske produktionstal (kWh): 2016: 9216348.4; Historiske produktionstal (kWh): 2017: 10144728.6; Historiske produktionstal (kWh): 2018: 9100407.6; Historiske produktionstal (kWh): 2019: 9317969.8; Historiske produktionstal (kWh): 2020: 10396162.5; Historiske produktionstal (kWh): 2021: 8578624.1 | 1159798.2 | 1159798.2
570715000001443779 | 2015-09-25 | 3200 | 113 | 92.5 | SIEMENS | SWT-3.2-113 DD | 849 | Jammerbugt | LAND | Klim By, Klim | 2a | 509824.93 | 6323878.91 | SDFE2018 | 161329 | Historiske produktionstal (kWh): 2015: 3084198.1; Historiske produktionstal (kWh): 2016: 8798236.6; Historiske produktionstal (kWh): 2017: 9785946.7; Historiske produktionstal (kWh): 2018: 8754460.8; Historiske produktionstal (kWh): 2019: 9053029.9; Historiske produktionstal (kWh): 2020: 9898298.2; Historiske produktionstal (kWh): 2021: 8493746.9 | 1131907.6 | 1131907.6
570715000001443786 | 2015-09-10 | 3200 | 113 | 92.5 | SIEMENS | SWT-3.2-113 DD | 849 | Jammerbugt | LAND | Klim By, Klim | 2a | 510015.74 | 6323672.16 | SDFE2018 | 161330 | Historiske produktionstal (kWh): 2015: 3409980.4; Historiske produktionstal (kWh): 2016: 9387426.5; Historiske produktionstal (kWh): 2017: 10284065.1; Historiske produktionstal (kWh): 2018: 9169396.1; Historiske produktionstal (kWh): 2019: 9760357.6; Historiske produktionstal (kWh): 2020: 10639725.5; Historiske produktionstal (kWh): 2021: 8901331.7 | 1157594.2 | 1157594.2
570715000001443809 | 2015-06-27 | 3200 | 113 | 92.5 | SIEMENS | SWT-3.2-113 DD | 849 | Jammerbugt | LAND | V. Torup By, Torup | 3l | 507501.43 | 6325558.73 | SDFE2018 | 161331 | Historiske produktionstal (kWh): 2015: 5267879.4; Historiske produktionstal (kWh): 2016: 11470043.6; Historiske produktionstal (kWh): 2017: 12670118.3; Historiske produktionstal (kWh): 2018: 10697527.7; Historiske produktionstal (kWh): 2019: 11545643.6; Historiske produktionstal (kWh): 2020: 12512869.2; Historiske produktionstal (kWh): 2021: 10856986.3 | 1489781.9 | 1489781.9
570715000001443830 | 2015-07-02 | 3200 | 113 | 92.5 | SIEMENS | SWT-3.2-113 DD | 849 | Jammerbugt | LAND | V. Torup By, Torup | 3l | 507694.96 | 6325351.68 | SDFE2018 | 161332 | Historiske produktionstal (kWh): 2015: 5023462; Historiske produktionstal (kWh): 2016: 10929824.3; Historiske produktionstal (kWh): 2017: 12024948.9; Historiske produktionstal (kWh): 2018: 10429631.6; Historiske produktionstal (kWh): 2019: 10810961.7; Historiske produktionstal (kWh): 2020: 12328021.7; Historiske produktionstal (kWh): 2021: 10041658.6 | 1410916.9 | 1410916.9
570715000001443847 | 2015-07-04 | 3200 | 113 | 92.5 | SIEMENS | SWT-3.2-113 DD | 849 | Jammerbugt | LAND | Ullerup By, V. Torup | 6g | 507882.16 | 6325146.37 | SDFE2018 | 161333 | Historiske produktionstal (kWh): 2015: 5349859.7; Historiske produktionstal (kWh): 2016: 10692182.4; Historiske produktionstal (kWh): 2017: 11841288.2; Historiske produktionstal (kWh): 2018: 10277622.1; Historiske produktionstal (kWh): 2019: 10611583.9; Historiske produktionstal (kWh): 2020: 12109258.9; Historiske produktionstal (kWh): 2021: 9872194.6 | 1423938 | 1423938
570715000001443861 | 2015-07-04 | 3200 | 113 | 92.5 | SIEMENS | SWT-3.2-113 DD | 849 | Jammerbugt | LAND | Ullerup By, V. Torup | 6g | 508074.4 | 6324939.61 | SDFE2018 | 161334 | Historiske produktionstal (kWh): 2015: 5327937.5; Historiske produktionstal (kWh): 2016: 10504750.4; Historiske produktionstal (kWh): 2017: 11950405.8; Historiske produktionstal (kWh): 2018: 9941798.9; Historiske produktionstal (kWh): 2019: 10620716.2; Historiske produktionstal (kWh): 2020: 11678364.4; Historiske produktionstal (kWh): 2021: 9808987.3 | 1405252 | 1405252
570715000001443878 | 2015-07-14 | 3200 | 113 | 92.5 | SIEMENS | SWT-3.2-113 DD | 849 | Jammerbugt | LAND | Ullerup By, V. Torup | 11c | 508266.16 | 6324733.27 | SDFE2018 | 161335 | Historiske produktionstal (kWh): 2015: 4325413.8; Historiske produktionstal (kWh): 2016: 10498307; Historiske produktionstal (kWh): 2017: 11947334.5; Historiske produktionstal (kWh): 2018: 10097776.3; Historiske produktionstal (kWh): 2019: 10742792.8; Historiske produktionstal (kWh): 2020: 12119174; Historiske produktionstal (kWh): 2021: 9757428.9 | 1394874.3 | 1394874.3
570715000001443885 | 2015-08-06 | 3200 | 113 | 92.5 | SIEMENS | SWT-3.2-113 DD | 849 | Jammerbugt | LAND | Klim By, Klim | 33d | 508458.48 | 6324526.93 | SDFE2018 | 161336 | Historiske produktionstal (kWh): 2015: 4644427.4; Historiske produktionstal (kWh): 2016: 10376250.9; Historiske produktionstal (kWh): 2017: 12031456; Historiske produktionstal (kWh): 2018: 10188130.9; Historiske produktionstal (kWh): 2019: 10599301; Historiske produktionstal (kWh): 2020: 12042084.4; Historiske produktionstal (kWh): 2021: 10042883.8 | 1409328.8 | 1409328.8
570715000001443892 | 2015-08-06 | 3200 | 113 | 92.5 | SIEMENS | SWT-3.2-113 DD | 849 | Jammerbugt | LAND | Klim By, Klim | 38a | 508648.72 | 6324320.82 | SDFE2018 | 161337 | Historiske produktionstal (kWh): 2015: 4796141.5; Historiske produktionstal (kWh): 2016: 10391751; Historiske produktionstal (kWh): 2017: 11889965.4; Historiske produktionstal (kWh): 2018: 10208718.9; Historiske produktionstal (kWh): 2019: 10588411.3; Historiske produktionstal (kWh): 2020: 11972653.8; Historiske produktionstal (kWh): 2021: 9630406.5 | 1367409 | 1367409
570715000001443908 | 2015-08-21 | 3200 | 113 | 92.5 | SIEMENS | SWT-3.2-113 DD | 849 | Jammerbugt | LAND | Klim By, Klim | 39c | 508838.45 | 6324115.15 | SDFE2018 | 161338 | Historiske produktionstal (kWh): 2015: 4591524.9; Historiske produktionstal (kWh): 2016: 10062839.5; Historiske produktionstal (kWh): 2017: 11948870.9; Historiske produktionstal (kWh): 2018: 10106912.1; Historiske produktionstal (kWh): 2019: 10835315.4; Historiske produktionstal (kWh): 2020: 12129312.7; Historiske produktionstal (kWh): 2021: 9735808.3 | 1360446.6 | 1360446.6
570715000001443915 | 2015-08-31 | 3200 | 113 | 92.5 | SIEMENS | SWT-3.2-113 DD | 849 | Jammerbugt | LAND | Klim By, Klim | 39e | 509028.68 | 6323908.68 | SDFE2018 | 161339 | Historiske produktionstal (kWh): 2015: 4203850.4; Historiske produktionstal (kWh): 2016: 10214673.5; Historiske produktionstal (kWh): 2017: 11989961.4; Historiske produktionstal (kWh): 2018: 10104668.2; Historiske produktionstal (kWh): 2019: 10804343.8; Historiske produktionstal (kWh): 2020: 12208124.9; Historiske produktionstal (kWh): 2021: 9905405.1 | 1397919.4 | 1397919.4
570715000001443922 | 2015-09-03 | 3200 | 113 | 92.5 | SIEMENS | SWT-3.2-113 DD | 849 | Jammerbugt | LAND | Klim By, Klim | 40c | 509219.03 | 6323702.48 | SDFE2018 | 161340 | Historiske produktionstal (kWh): 2015: 4183936.5; Historiske produktionstal (kWh): 2016: 10747382.5; Historiske produktionstal (kWh): 2017: 12151283.9; Historiske produktionstal (kWh): 2018: 10437939.2; Historiske produktionstal (kWh): 2019: 11044835; Historiske produktionstal (kWh): 2020: 12406642.2; Historiske produktionstal (kWh): 2021: 9426605.6 | 1395605.2 | 1395605.2
570715000001443939 | 2015-09-17 | 3200 | 113 | 92.5 | SIEMENS | SWT-3.2-113 DD | 849 | Jammerbugt | LAND | Klim By, Klim | 40c | 509410.01 | 6323496.33 | SDFE2018 | 161341 | Historiske produktionstal (kWh): 2015: 3822198.2; Historiske produktionstal (kWh): 2016: 10850654.4; Historiske produktionstal (kWh): 2017: 12349095.3; Historiske produktionstal (kWh): 2018: 10663946.8; Historiske produktionstal (kWh): 2019: 11181415; Historiske produktionstal (kWh): 2020: 12150876.3; Historiske produktionstal (kWh): 2021: 9867720.7 | 1326744.2 | 1326744.2
570715000001443960 | 2015-09-11 | 3200 | 113 | 92.5 | SIEMENS | SWT-3.2-113 DD | 849 | Jammerbugt | LAND | Klim By, Klim | 2a | 509600.38 | 6323290.53 | SDFE2018 | 161342 | Historiske produktionstal (kWh): 2015: 4269146.9; Historiske produktionstal (kWh): 2016: 11521358; Historiske produktionstal (kWh): 2017: 12983447.9; Historiske produktionstal (kWh): 2018: 11523736.7; Historiske produktionstal (kWh): 2019: 11932038.2; Historiske produktionstal (kWh): 2020: 12868747.1; Historiske produktionstal (kWh): 2021: 10189414.3 | 1357021.1 | 1357021.1
570715000001444028 | 2015-07-16 | 3200 | 113 | 92.5 | SIEMENS | SWT-3.2-113 DD | 849 | Jammerbugt | LAND | Ullerup By, V. Torup | 6g | 508490.94 | 6325320.05 | SDFE2018 | 161343 | Historiske produktionstal (kWh): 2015: 4682523; Historiske produktionstal (kWh): 2016: 9771996.268; Historiske produktionstal (kWh): 2017: 10946176.4; Historiske produktionstal (kWh): 2018: 9495225.8; Historiske produktionstal (kWh): 2019: 9834406.4; Historiske produktionstal (kWh): 2020: 10793090.9; Historiske produktionstal (kWh): 2021: 8851553.2 | 1237634.3 | 1237634.3
570715000001444035 | 2015-10-20 | 10 | 14 | 18 | Solid Wind Power A/S | SWP10-14TG20 | 849 | Jammerbugt | Land |  |  | 532499.83 | 6327002.6 | SDFE2018 |  | Historiske produktionstal (kWh): 2016: 39741.33; Historiske produktionstal (kWh): 2017: 45546.22; Historiske produktionstal (kWh): 2018: 42536.6; Historiske produktionstal (kWh): 2019: 40890.811; Historiske produktionstal (kWh): 2020: 45734.617; Historiske produktionstal (kWh): 2021: 37117.723 | 4725.491 | 4725.491
570715000001450074 | 2015-07-09 | 3200 | 113 | 92.5 | SIEMENS | SWT-3.2-113 DD | 849 | Jammerbugt | LAND | Ullerup By, V. Torup | 6g | 508302.01 | 6325525.94 | SDFE2018 | 161360 | Historiske produktionstal (kWh): 2015: 5250043.9; Historiske produktionstal (kWh): 2016: 10452802.4; Historiske produktionstal (kWh): 2017: 11394695.6; Historiske produktionstal (kWh): 2018: 10138407.3; Historiske produktionstal (kWh): 2019: 10409620.2; Historiske produktionstal (kWh): 2020: 11605886.6; Historiske produktionstal (kWh): 2021: 9875259.1 | 1353043.8 | 1353043.8
570715000001451408 | 2015-10-20 | 10 | 7.1 | 21.4 | Ukendt | Ukendt | 849 | Jammerbugt | Land |  |  | 539400.89 | 6339909.7 | SDFE2018 |  | Historiske produktionstal (kWh): 2015: 0; Historiske produktionstal (kWh): 2016: 10603.55; Historiske produktionstal (kWh): 2017: 13144.02; Historiske produktionstal (kWh): 2018: 9743.548; Historiske produktionstal (kWh): 2019: 8712.919; Historiske produktionstal (kWh): 2020: 12932.692; Historiske produktionstal (kWh): 2021: 10222.765 | 2108.293 | 2108.293
570715000001454676 | 2015-06-01 | 10 | 7.1 | 21.4 | Ukendt | Ukendt | 849 | Jammerbugt | Land |  |  |  |  | Stamdata |  | Historiske produktionstal (kWh): 2015: 6960.67; Historiske produktionstal (kWh): 2016: 9964.27; Historiske produktionstal (kWh): 2017: 12123.94; Historiske produktionstal (kWh): 2018: 10519.629; Historiske produktionstal (kWh): 2019: 9976.681; Historiske produktionstal (kWh): 2020: 12342.687; Historiske produktionstal (kWh): 2021: 8004.252 | 1386.154 | 1386.154
570715000001454706 | 2015-06-01 | 10 | 7.1 | 21.4 | Ukendt | Ukendt | 849 | Jammerbugt | Land |  |  |  |  | Stamdata |  | Historiske produktionstal (kWh): 2015: 7837.1; Historiske produktionstal (kWh): 2016: 12089.65; Historiske produktionstal (kWh): 2017: 15119.62; Historiske produktionstal (kWh): 2018: 13236.153; Historiske produktionstal (kWh): 2019: 12685.92; Historiske produktionstal (kWh): 2020: 4365.55; Historiske produktionstal (kWh): 2021: 0 | 0 | 0
570715000001456434 | 2016-03-13 | 10 | 7.1 | 21.4 | Ukendt | Ukendt | 849 | Jammerbugt | Land |  |  | 542862.76 | 6351400.07 | SDFE2018 |  | Historiske produktionstal (kWh): 2015: 0; Historiske produktionstal (kWh): 2016: 15522.72; Historiske produktionstal (kWh): 2017: 25154.1; Historiske produktionstal (kWh): 2018: 18476.53; Historiske produktionstal (kWh): 2019: 30972.198; Historiske produktionstal (kWh): 2020: 24380.344; Historiske produktionstal (kWh): 2021: 17761.581 | 3117.738 | 3117.738
570715000001464651 | 2015-08-26 | 10 | 7.1 | 21 | Ukendt | Ukendt | 849 | Jammerbugt | Land |  |  |  |  | Stamdata |  | Historiske produktionstal (kWh): 2015: 7949.07; Historiske produktionstal (kWh): 2016: 16495.02; Historiske produktionstal (kWh): 2017: 18764.39; Historiske produktionstal (kWh): 2018: 16207.13; Historiske produktionstal (kWh): 2019: 13812.031; Historiske produktionstal (kWh): 2020: 14468.653; Historiske produktionstal (kWh): 2021: 12244.983 | 1932.275 | 1932.275
570715000001464781 | 2015-10-20 | 10 | 14 | 18 | Solid Wind Power A/S | SWP10-14TG20 | 849 | Jammerbugt | Land |  |  | 522266.7 | 6323820.32 | SDFE2018 |  | Historiske produktionstal (kWh): 2015: 8489.41; Historiske produktionstal (kWh): 2016: 31116.59; Historiske produktionstal (kWh): 2017: 37594.38; Historiske produktionstal (kWh): 2018: 31574.639; Historiske produktionstal (kWh): 2019: 33403.722; Historiske produktionstal (kWh): 2020: 37563.14; Historiske produktionstal (kWh): 2021: 29428.078 | 4597.766 | 4597.766
570715000001471963 | 2015-08-19 | 10 | 7 | 21 | Ukendt | Ukendt | 849 | Jammerbugt | Land |  |  | 543470.86 | 6344261.73 | SDFE2018 |  | Historiske produktionstal (kWh): 2016: 17009.07; Historiske produktionstal (kWh): 2017: 21363.38; Historiske produktionstal (kWh): 2018: 16841.7; Historiske produktionstal (kWh): 2019: 16943.282; Historiske produktionstal (kWh): 2020: 20872.765; Historiske produktionstal (kWh): 2021: 15799.245 | 2522.082 | 2522.082
570715000001471987 | 2015-08-19 | 10 | 7 | 21 | Ukendt | Ukendt | 849 | Jammerbugt | Land |  |  | 543434.82 | 6344271.4 | SDFE2018 |  | Historiske produktionstal (kWh): 2016: 16703.1; Historiske produktionstal (kWh): 2017: 19925.39; Historiske produktionstal (kWh): 2018: 16258.748; Historiske produktionstal (kWh): 2019: 16046.928; Historiske produktionstal (kWh): 2020: 19259.663; Historiske produktionstal (kWh): 2021: 14939.272 | 2505.382 | 2505.382
570715000001475329 | 2015-08-25 | 10 | 7.1 | 21 | Ukendt | Ukendt | 849 | Jammerbugt | Land |  |  | 508116.6 | 6329614.88 | SDFE2018 |  | Historiske produktionstal (kWh): 2015: 6719; Historiske produktionstal (kWh): 2016: 15028.084; Historiske produktionstal (kWh): 2017: 17309.7; Historiske produktionstal (kWh): 2018: 13926.95; Historiske produktionstal (kWh): 2019: 13575.46; Historiske produktionstal (kWh): 2020: 16715.24; Historiske produktionstal (kWh): 2021: 13174.12 | 1950.51 | 1950.51
570715000001475541 | 2015-09-01 | 10 | 13 | 18.2 | Gaia-Wind Ltd | Gaia Wind 133-10 kW | 849 | Jammerbugt | Land |  |  | 504681.76 | 6330460.8 | SDFE2018 |  | Historiske produktionstal (kWh): 2015: 9621; Historiske produktionstal (kWh): 2016: 26970.654; Historiske produktionstal (kWh): 2017: 32063.72; Historiske produktionstal (kWh): 2018: 26486.26; Historiske produktionstal (kWh): 2019: 25381.47; Historiske produktionstal (kWh): 2020: 31659.81; Historiske produktionstal (kWh): 2021: 25723.22 | 3278.13 | 3278.13
570715000001476234 | 2015-09-10 | 10 | 7.1 | 21 | Ukendt | Ukendt | 849 | Jammerbugt | Land |  |  | 521617.57 | 6324362.48 | SDFE2018 |  | Historiske produktionstal (kWh): 2015: 4886.32; Historiske produktionstal (kWh): 2016: 14744.2; Historiske produktionstal (kWh): 2017: 17419.56; Historiske produktionstal (kWh): 2018: 14644.877; Historiske produktionstal (kWh): 2019: 15131.119; Historiske produktionstal (kWh): 2020: 17751.388; Historiske produktionstal (kWh): 2021: 13084.971 | 2207.923 | 2207.923
570715000001480026 | 2015-09-30 | 10 | 7.1 | 21 | Ukendt | Ukendt | 849 | Jammerbugt | Land |  |  | 540249.32 | 6343367.65 | SDFE2018 |  | Historiske produktionstal (kWh): 2015: 4340.08; Historiske produktionstal (kWh): 2016: 14853.68; Historiske produktionstal (kWh): 2017: 17789.76; Historiske produktionstal (kWh): 2018: 13852.219; Historiske produktionstal (kWh): 2019: 13340.077; Historiske produktionstal (kWh): 2020: 17259.238; Historiske produktionstal (kWh): 2021: 13352.964 | 1711.286 | 1711.286
570715000001481832 | 2015-10-21 | 25 | 14 | 18 | Solid Wind Power A/S | SWP25-14TG20 | 849 | Jammerbugt | Land |  |  | 545535.86 | 6348946.16 | SDFE2018 |  | Historiske produktionstal (kWh): 2015: 14506.92; Historiske produktionstal (kWh): 2016: 49450.25; Historiske produktionstal (kWh): 2017: 61910.55; Historiske produktionstal (kWh): 2018: 48802; Historiske produktionstal (kWh): 2019: 51307.226; Historiske produktionstal (kWh): 2020: 60007.308; Historiske produktionstal (kWh): 2021: 54996.267 | 8084.115 | 8084.115
570715000001485380 | 2015-11-23 | 10 | 13 | 18.2 | Gaia-Wind Ltd | Gaia Wind 133-10 kW | 849 | Jammerbugt | Land |  |  |  |  | Stamdata |  | Historiske produktionstal (kWh): 2016: 25623.46; Historiske produktionstal (kWh): 2017: 29869.9; Historiske produktionstal (kWh): 2018: 25550.203; Historiske produktionstal (kWh): 2019: 26079.38; Historiske produktionstal (kWh): 2020: 27771.002; Historiske produktionstal (kWh): 2021: 21546.886 | 3456.923 | 3456.923
570715000001487698 | 2015-11-11 | 10 | 13 | 18.2 | Gaia-Wind Ltd | Gaia Wind 133-10 kW | 849 | Jammerbugt | Land |  |  | 508075.17 | 6329830.51 | SDFE2018 |  | Historiske produktionstal (kWh): 2016: 28799.314; Historiske produktionstal (kWh): 2017: 34019.22; Historiske produktionstal (kWh): 2018: 28464.12; Historiske produktionstal (kWh): 2019: 28778.56; Historiske produktionstal (kWh): 2020: 32477.41; Historiske produktionstal (kWh): 2021: 26420.43 | 3662.55 | 3662.55
570715000001490131 | 2015-12-30 | 10 | 13 | 18.2 | Gaia-Wind Ltd | Gaia Wind 133-10 kW | 849 | Jammerbugt | Land |  |  | 512558.18 | 6328954.14 | SDFE2018 |  | Historiske produktionstal (kWh): 2016: 19369.524; Historiske produktionstal (kWh): 2017: 16555.32; Historiske produktionstal (kWh): 2018: 12834.461; Historiske produktionstal (kWh): 2019: 12668.728; Historiske produktionstal (kWh): 2020: 21847.685; Historiske produktionstal (kWh): 2021: 16415.746 | 2449.753 | 2449.753
570715000001492272 | 2015-12-01 | 10 | 13 | 18 | Gaia-Wind Ltd | Gaia Wind 133-10 kW | 849 | Jammerbugt | Land |  |  | 541883.46 | 6335409.39 | SDFE2018 |  | Historiske produktionstal (kWh): 2016: 18872.6; Historiske produktionstal (kWh): 2017: 22016.09; Historiske produktionstal (kWh): 2018: 17118.078; Historiske produktionstal (kWh): 2019: 17322.215; Historiske produktionstal (kWh): 2020: 20641.986; Historiske produktionstal (kWh): 2021: 15020.249 | 2334.437 | 2334.437
570715000001496294 | 2015-12-18 | 10 | 7.1 | 21 | Ukendt | Ukendt | 849 | Jammerbugt | Land |  |  | 544912.88 | 6350396.41 | SDFE2018 |  | Historiske produktionstal (kWh): 2016: 20700.72; Historiske produktionstal (kWh): 2017: 25271.17; Historiske produktionstal (kWh): 2018: 19778.5; Historiske produktionstal (kWh): 2019: 19850.193; Historiske produktionstal (kWh): 2020: 23677.688; Historiske produktionstal (kWh): 2021: 18657.855 | 2841.06 | 2841.06
570715000001503145 | 2016-01-28 | 10 | 7 | 21 | Ukendt | Ukendt | 849 | Jammerbugt | Land |  |  | 520333.62 | 6320918.82 | SDFE2018 |  | Historiske produktionstal (kWh): 2016: 14223.91; Historiske produktionstal (kWh): 2017: 17591.19; Historiske produktionstal (kWh): 2018: 15275.253; Historiske produktionstal (kWh): 2019: 14570.588; Historiske produktionstal (kWh): 2020: 17232.819; Historiske produktionstal (kWh): 2021: 12977.454 | 2173.677 | 2173.677
570715000001511706 | 2016-04-07 | 10 | 7 | 21 | Ukendt | Ukendt | 849 | Jammerbugt | Land |  |  | 545464.4 | 6338755 | SDFE2018 |  | Historiske produktionstal (kWh): 2016: 6086.86; Historiske produktionstal (kWh): 2017: 10813.02; Historiske produktionstal (kWh): 2018: 7481.733; Historiske produktionstal (kWh): 2019: 7656.642; Historiske produktionstal (kWh): 2020: 8798.808; Historiske produktionstal (kWh): 2021: 6472.431 | 1050.788 | 1050.788
570715000001513298 | 2016-04-19 | 25 | 14 | 18 | Solid Wind Power A/S | SWP25-14TG20 | 849 | Jammerbugt | Land |  |  |  |  | Stamdata |  | Historiske produktionstal (kWh): 2016: 27300.1; Historiske produktionstal (kWh): 2017: 49913.81; Historiske produktionstal (kWh): 2018: 39658.58; Historiske produktionstal (kWh): 2019: 42276.546; Historiske produktionstal (kWh): 2020: 50268.118; Historiske produktionstal (kWh): 2021: 23570.206 | 0 | 0
570715000001513755 | 2016-04-28 | 10 | 14 | 18 | Solid Wind Power A/S | SWP10-14TG20 | 849 | Jammerbugt | Land |  |  | 540269.8 | 6332596.7 | SDFE2018 |  | Historiske produktionstal (kWh): 2016: 20087.15; Historiske produktionstal (kWh): 2017: 35233.72; Historiske produktionstal (kWh): 2018: 30813.241; Historiske produktionstal (kWh): 2019: 31658.762; Historiske produktionstal (kWh): 2020: 37377.095; Historiske produktionstal (kWh): 2021: 29001.428 | 4313.359 | 4313.359
570715000001513823 | 2016-04-05 | 10 | 14 | 18 | Solid Wind Power A/S | SWP10-14TG20 | 849 | Jammerbugt | Land |  |  | 542562.13 | 6353641.29 | SDFE2018 |  | Historiske produktionstal (kWh): 2016: 27738.637; Historiske produktionstal (kWh): 2017: 48250.65; Historiske produktionstal (kWh): 2018: 40998.25; Historiske produktionstal (kWh): 2019: 43195.217; Historiske produktionstal (kWh): 2020: 44402.75; Historiske produktionstal (kWh): 2021: 40743.933 | 5345.715 | 5345.715
570715000001513854 | 2016-04-28 | 10 | 14 | 18 | Solid Wind Power A/S | SWP10-14TG20 | 849 | Jammerbugt | Land |  |  | 542792.76 | 6354403.14 | SDFE2018 |  | Historiske produktionstal (kWh): 2016: 21081.892; Historiske produktionstal (kWh): 2017: 35444.26; Historiske produktionstal (kWh): 2018: 29245.2; Historiske produktionstal (kWh): 2019: 29438.468; Historiske produktionstal (kWh): 2020: 33743.47; Historiske produktionstal (kWh): 2021: 25195.594 | 3845.966 | 3845.966
570715000001515193 | 2016-05-20 | 10 | 13 | 18 | Gaia-Wind Ltd | Gaia Wind 133-10 kW | 849 | Jammerbugt | Land |  |  |  |  | Stamdata |  | Historiske produktionstal (kWh): 2016: 5251.37; Historiske produktionstal (kWh): 2017: 34226.123; Historiske produktionstal (kWh): 2018: 31686.46; Historiske produktionstal (kWh): 2019: 31143.016; Historiske produktionstal (kWh): 2020: 33997.501; Historiske produktionstal (kWh): 2021: 27427.898 | 3638.752 | 3638.752
570715000001515513 | 2016-05-23 | 10 | 13 | 18 | Gaia-Wind Ltd | Gaia Wind 133-10 kW | 849 | Jammerbugt | Land |  |  |  |  | Stamdata |  | Historiske produktionstal (kWh): 2017: 55432.429; Historiske produktionstal (kWh): 2018: 34190.058; Historiske produktionstal (kWh): 2019: 34560.006; Historiske produktionstal (kWh): 2020: 37074.348; Historiske produktionstal (kWh): 2021: 30754.678 | 3771.289 | 3771.289
570715000001515841 | 2016-05-17 | 10 | 7.1 | 18 | Ukendt | Ukendt | 849 | Jammerbugt | Land |  |  |  |  | Stamdata |  | Historiske produktionstal (kWh): 2017: 18969.09; Historiske produktionstal (kWh): 2018: 9547.514; Historiske produktionstal (kWh): 2019: 9930.551; Historiske produktionstal (kWh): 2020: 13712.77; Historiske produktionstal (kWh): 2021: 2279.953 | 1632.206 | 1632.206
571313102390328934 | 2016-09-05 | 10 | 14 | 18 | Solid Wind Power A/S | SWP10-14TG20 | 849 | Jammerbugt | Land |  |  |  |  | Stamdata |  | Historiske produktionstal (kWh): 2016: 10608.94; Historiske produktionstal (kWh): 2017: 38325.27; Historiske produktionstal (kWh): 2018: 30424.19; Historiske produktionstal (kWh): 2019: 32201.443; Historiske produktionstal (kWh): 2020: 35504.271; Historiske produktionstal (kWh): 2021: 29240.754 | 4486.731 | 4486.731
571313102390328972 | 2016-09-06 | 10 | 14 | 18 | Solid Wind Power A/S | SWP10-14TG20 | 849 | Jammerbugt | Land |  |  |  |  | Stamdata |  | Historiske produktionstal (kWh): 2016: 13362.26; Historiske produktionstal (kWh): 2017: 42505.19; Historiske produktionstal (kWh): 2018: 39122.644; Historiske produktionstal (kWh): 2019: 39555.859; Historiske produktionstal (kWh): 2020: 43583.672; Historiske produktionstal (kWh): 2021: 33991.73 | 2147.264 | 2147.264
571313102390329832 | 2016-12-12 | 10 | 13 | 18.2 | Gaia-Wind Ltd | Gaia Wind 133-10 kW | 849 | Jammerbugt | Land |  |  |  |  | Stamdata |  | Historiske produktionstal (kWh): 2017: 28008.63; Historiske produktionstal (kWh): 2018: 20684.12; Historiske produktionstal (kWh): 2019: 18609.433; Historiske produktionstal (kWh): 2020: 21939; Historiske produktionstal (kWh): 2021: 17379.571 | 2239.634 | 2239.634
571313102390334041 | 2017-08-25 | 10 | 13 | 18.3 | Gaia-Wind Ltd | Gaia Wind 133-10 kW | 849 | Jammerbugt | Land |  |  |  |  | Stamdata |  | Historiske produktionstal (kWh): 2017: 9855.49; Historiske produktionstal (kWh): 2018: 27359.928; Historiske produktionstal (kWh): 2019: 27549.439; Historiske produktionstal (kWh): 2020: 30216.743; Historiske produktionstal (kWh): 2021: 24641.705 | 3367.574 | 3367.574
571313102390334706 | 2017-10-06 | 10 | 13 | 18.3 | Gaia-Wind Ltd | Gaia Wind 133-10 kW | 849 | Jammerbugt | Land |  |  |  |  | Stamdata |  | Historiske produktionstal (kWh): 2018: 33951.327; Historiske produktionstal (kWh): 2019: 26874.161; Historiske produktionstal (kWh): 2020: 31029.276; Historiske produktionstal (kWh): 2021: 22819.496 | 3704.839 | 3704.839
571313102390341957 | 2018-10-29 | 10 | 14 | 18 | Solid Wind Power A/S | SWP10-14TG20 | 849 | Jammerbugt | Land |  |  |  |  | Stamdata |  | Historiske produktionstal (kWh): 2018: 6273.626; Historiske produktionstal (kWh): 2019: 43067.104; Historiske produktionstal (kWh): 2020: 46661.25; Historiske produktionstal (kWh): 2021: 38019.131 | 4828.238 | 4828.238
571313134499499079 | 2020-03-21 | 4300 | 130 | 85 | SIEMENS | SWT-DD-130 Mode 1 | 849 | Jammerbugt | LAND | Gøttrup By, Gøttrup | 125 | 512732 | 6319754 | Stamdata | 23163051 | Historiske produktionstal (kWh): 2020: 7279948.3583; Historiske produktionstal (kWh): 2021: 9665819.181 | 1668575.366 | 1668575.366
571313134499499086 | 2020-03-27 | 4300 | 130 | 85 | SIEMENS | SWT-DD-130 Mode 1 | 849 | Jammerbugt | LAND | Gøttrup By, Gøttrup | 126 | 512580 | 6320056 | Stamdata | 23163052 | Historiske produktionstal (kWh): 2020: 7135614.4033; Historiske produktionstal (kWh): 2021: 9548277.759 | 1580650.082 | 1580650.082
571313134499499093 | 2020-04-08 | 4300 | 130 | 85 | SIEMENS | SWT-DD-130 Mode 1 | 849 | Jammerbugt | LAND | GøttrupBy, Gøttrup | 47aq | 512438 | 6320336 | Stamdata | 23163053 | Historiske produktionstal (kWh): 2020: 6214586.8544; Historiske produktionstal (kWh): 2021: 9701689.282 | 1665743.109 | 1665743.109
571313134499499109 | 2020-04-06 | 4300 | 130 | 85 | SIEMENS | SWT-DD-130 Mode 1 | 849 | Jammerbugt | LAND | GøttrupBy, Gøttrup | 47ar | 512293 | 6320624 | Stamdata | 23163054 | Historiske produktionstal (kWh): 2020: 6049046.4684; Historiske produktionstal (kWh): 2021: 9630485.127 | 1620971.591 | 1620971.591
571313134499499116 | 2020-04-11 | 4300 | 130 | 85 | SIEMENS | SWT-DD-130 Mode 1 | 849 | Jammerbugt | LAND | Gøttrup By, Gøttrup | 47as | 512148 | 6320911 | Stamdata | 23163055 | Historiske produktionstal (kWh): 2020: 6318946.6994; Historiske produktionstal (kWh): 2021: 10253798.347 | 1712898.328 | 1712898.328
571313134499499178 | 2020-03-11 | 4300 | 130 | 85 | SIEMENS | SWT-DD-130 Mode 1 | 849 | Jammerbugt | LAND | Gøttrup By, Gøttrup | 127 | 513150 | 6319820 | Stamdata | 23163060 | Historiske produktionstal (kWh): 2020: 6493759.0343; Historiske produktionstal (kWh): 2021: 8272638.074 | 1267227.361 | 1267227.361
571313134499499185 | 2020-03-25 | 4300 | 130 | 85 | SIEMENS | SWT-DD-130 Mode 1 | 849 | Jammerbugt | LAND | Gøttrup By, Gøttrup | 128 | 513011 | 6320092 | Stamdata | 23163061 | Historiske produktionstal (kWh): 2020: 6511287.4423; Historiske produktionstal (kWh): 2021: 7771945.32 | 1306138.484 | 1306138.484
571313134499499192 | 2020-04-02 | 4300 | 130 | 85 | SIEMENS | SWT-DD-130 Mode 1 | 849 | Jammerbugt | LAND | Gøttrup By, Gøttrup | 47at | 512863 | 6320387 | Stamdata | 23163062 | Historiske produktionstal (kWh): 2020: 5600707.6154; Historiske produktionstal (kWh): 2021: 8204648.386 | 1345978.567 | 1345978.567
571313134499499208 | 2020-03-31 | 4300 | 130 | 85 | SIEMENS | SWT-DD-130 Mode 1 | 849 | Jammerbugt | LAND | Gøttrup By, Gøttrup | 47au | 512718 | 6320674 | Stamdata | 23163063 | Historiske produktionstal (kWh): 2020: 6511264.6743; Historiske produktionstal (kWh): 2021: 8439286.646 | 1446576.806 | 1446576.806
570715000000006364 | 1982-02-03 | 15 | 11 | 18 | Bosted | 18-Bosted | 851 | Ålborg | Land |  |  | 547693.65 | 6314261.88 | SDFE2018 | [6 empty] | 27500 | 33000 | 33000 | 33000 | 33000 | 33000 | 33000 | 33000 | 33000 | 33000 | 33000 | 33000 | 33000 | 33000 | 33000 | 33000 | 33000 | 33000 | 33000 | 21664.798 | 15195.3572 | 12964.923 | 17056.2179 | 17611.5022 | 14802.241 | 11595.8948 | 6272.8169 | 19272.7051 | 18486.753 | 23851.359 | 19317.411 | 17609.631 | 16893.735 | 22407.394 | 13347.38 | 5197.439 | 3862.488 | 4560.156 | 4254.272 | 4509.5 | 225.672 | 225.672
570715000000008917 | 1991-02-07 | 150 | 24 | 30 | BONUS | 150/30 - MK ll | 851 | Ålborg | LAND | Nøtten by | 1u | 556836.76 | 6310339.29 | SDFE2018 | 259 | [14 empty] | 305913 | 372300 | 369110 | 402290 | 353400 | 312780 | 331250 | 352580 | 290723 | 325421 | 280413.54 | 317620.8066 | 276155.8877 | 318138.5215 | 290053.1484 | 275284.2783 | 328614.7754 | 295411.0166 | 286241.1797 | 266438.284 | 297705.8875 | 311335.366 | 267364.872 | 313103.569 | 319882.1805 | 205730.0395 | 298751.598 | 288387.3065 | 255706.563 | 255411.115 | 257908.095 | 41103.425 | 41103.425
570715000000008924 | 1991-02-07 | 150 | 24 | 30 | BONUS | 150/30 - MK ll | 851 | Ålborg | LAND | Mjels by | 3v | 556839.31 | 6310229.02 | SDFE2018 | 259 | [14 empty] | 308370 | 377820 | 373930 | 392950 | 356970 | 309700 | 340580 | 349310 | 293058 | 328035 | 281011.54 | 317620.8066 | 276155.8877 | 318138.5215 | 290053.1484 | 275284.2783 | 328614.7754 | 295411.0166 | 286241.1797 | 266438.284 | 297705.8875 | 311335.366 | 267364.872 | 313103.569 | 319882.1805 | 205730.0395 | 298751.598 | 288387.3065 | 255706.563 | 255411.115 | 257908.095 | 41103.425 | 41103.425
570715000000008948 | 1991-03-15 | 150 | 24.6 | 32.7 | Ukendt | Ukendt | 851 | Ålborg | LAND | Ferslev by | 5c | 556195.66 | 6311303.06 | SDFE2018 | 262 | [14 empty] | 260435 | 335130 | 341950 | 375190 | 331120 | 281180 | 313220 | 335833 | 300759 | 319242 | 273697 | 247215.6289 | 260831.6035 | 300850.5869 | 275190.8604 | 251982.1611 | 325197.2314 | 298688.6133 | 263123.1426 | 242329.6633 | 322236.048 | 296086.802 | 273702.329 | 298905.084 | 361145.711 | 237447.652 | 318995.345 | 274009.786 | 275172.468 | 314824.621 | 241477.254 | 39722.958 | 39722.958
570715000000009525 | 1996-12-12 | 500 | 37.2 | 35 | Nordtank | NTK 500/37/31 | 851 | Ålborg | LAND | Pederstrup | 1m | 556964.62 | 6312831.84 | SDFE2018 | 339 | Historiske produktionstal (kWh): 1996: 38813; Historiske produktionstal (kWh): 1997: 869777; Historiske produktionstal (kWh): 1998: 1034904; Historiske produktionstal (kWh): 1999: 807525; Historiske produktionstal (kWh): 2000: 922505; Historiske produktionstal (kWh): 2001: 787882; Historiske produktionstal (kWh): 2002: 827950.3867; Historiske produktionstal (kWh): 2003: 711317; Historiske produktionstal (kWh): 2004: 838377; Historiske produktionstal (kWh): 2005: 794365; Historiske produktionstal (kWh): 2006: 738078; Historiske produktionstal (kWh): 2007: 912177; Historiske produktionstal (kWh): 2008: 864505; Historiske produktionstal (kWh): 2009: 719493; Historiske produktionstal (kWh): 2010: 731937; Historiske produktionstal (kWh): 2011: 888705; Historiske produktionstal (kWh): 2012: 799831.487; Historiske produktionstal (kWh): 2013: 788329.961; Historiske produktionstal (kWh): 2014: 734043.624; Historiske produktionstal (kWh): 2015: 1003253.691; Historiske produktionstal (kWh): 2016: 731449.365; Historiske produktionstal (kWh): 2017: 819545.377; Historiske produktionstal (kWh): 2018: 722037.615; Historiske produktionstal (kWh): 2019: 734112.136; Historiske produktionstal (kWh): 2020: 886122.84; Historiske produktionstal (kWh): 2021: 654515 | 117135 | 117135
570715000000009532 | 1996-12-12 | 500 | 37.2 | 35 | Nordtank | NTK 500/37/31 | 851 | Ålborg | LAND | Pederstrup | 1n | 557053.24 | 6312784.39 | SDFE2018 | 340 | Historiske produktionstal (kWh): 1996: 35465; Historiske produktionstal (kWh): 1997: 817572; Historiske produktionstal (kWh): 1998: 928564; Historiske produktionstal (kWh): 1999: 755388; Historiske produktionstal (kWh): 2000: 861889; Historiske produktionstal (kWh): 2001: 702671; Historiske produktionstal (kWh): 2002: 783224.6387; Historiske produktionstal (kWh): 2003: 648340.1094; Historiske produktionstal (kWh): 2004: 742849.4688; Historiske produktionstal (kWh): 2005: 742249.5352; Historiske produktionstal (kWh): 2006: 693004.7656; Historiske produktionstal (kWh): 2007: 847696.3965; Historiske produktionstal (kWh): 2008: 801400.0371; Historiske produktionstal (kWh): 2009: 683325.7188; Historiske produktionstal (kWh): 2010: 645629.4909; Historiske produktionstal (kWh): 2011: 851382.18; Historiske produktionstal (kWh): 2012: 745297.257; Historiske produktionstal (kWh): 2013: 724971.82; Historiske produktionstal (kWh): 2014: 782523.578; Historiske produktionstal (kWh): 2015: 947349.12; Historiske produktionstal (kWh): 2016: 693126.48; Historiske produktionstal (kWh): 2017: 810389.717; Historiske produktionstal (kWh): 2018: 689961.984; Historiske produktionstal (kWh): 2019: 677894.838; Historiske produktionstal (kWh): 2020: 811144.792; Historiske produktionstal (kWh): 2021: 579432.234 | 106489.269 | 106489.269
570715000000009679 | 1996-12-31 | 750 | 44 | 53 | Micon | M 44/750 | 851 | Ålborg | LAND | Binderup by | 5d | 542052.23 | 6316275.67 | SDFE2018 | 354 | Historiske produktionstal (kWh): 1996: 0; Historiske produktionstal (kWh): 1997: 1377527; Historiske produktionstal (kWh): 1998: 1610882; Historiske produktionstal (kWh): 1999: 1327354; Historiske produktionstal (kWh): 2000: 1487156; Historiske produktionstal (kWh): 2001: 1260353; Historiske produktionstal (kWh): 2002: 1327652; Historiske produktionstal (kWh): 2003: 1252049.9961; Historiske produktionstal (kWh): 2004: 1430792.0078; Historiske produktionstal (kWh): 2005: 1302031.1562; Historiske produktionstal (kWh): 2006: 1237064.4727; Historiske produktionstal (kWh): 2007: 1532865.5039; Historiske produktionstal (kWh): 2008: 1154569.6973; Historiske produktionstal (kWh): 2009: 1287971.1992; Historiske produktionstal (kWh): 2010: 1199663.1894; Historiske produktionstal (kWh): 2011: 1510430.384; Historiske produktionstal (kWh): 2012: 1429718.354; Historiske produktionstal (kWh): 2013: 1285644.884; Historiske produktionstal (kWh): 2014: 1375931.616; Historiske produktionstal (kWh): 2015: 1591600.59; Historiske produktionstal (kWh): 2016: 1196140.096; Historiske produktionstal (kWh): 2017: 1394775.336; Historiske produktionstal (kWh): 2018: 1180219.192; Historiske produktionstal (kWh): 2019: 1254387.48; Historiske produktionstal (kWh): 2020: 1343801.867; Historiske produktionstal (kWh): 2021: 1100707.644 | 180588.111 | 180588.111
570715000000009686 | 1996-12-31 | 750 | 44 | 53 | Micon | M 44/750 | 851 | Ålborg | LAND | Binderup by | 4c | 542558.81 | 6316385.64 | SDFE2018 | 482 | Historiske produktionstal (kWh): 1996: 0; Historiske produktionstal (kWh): 1997: 1331630; Historiske produktionstal (kWh): 1998: 1635256; Historiske produktionstal (kWh): 1999: 1343469; Historiske produktionstal (kWh): 2000: 1119890; Historiske produktionstal (kWh): 2001: 1247409; Historiske produktionstal (kWh): 2002: 1327652; Historiske produktionstal (kWh): 2003: 1252049.9961; Historiske produktionstal (kWh): 2004: 1413499.5703; Historiske produktionstal (kWh): 2005: 1358058.2344; Historiske produktionstal (kWh): 2006: 1225186.8242; Historiske produktionstal (kWh): 2007: 1326957.3906; Historiske produktionstal (kWh): 2008: 1414365.4688; Historiske produktionstal (kWh): 2009: 1283825.0664; Historiske produktionstal (kWh): 2010: 1161037.3556; Historiske produktionstal (kWh): 2011: 1468441.522; Historiske produktionstal (kWh): 2012: 1392108.536; Historiske produktionstal (kWh): 2013: 1258443.896; Historiske produktionstal (kWh): 2014: 1294417.079; Historiske produktionstal (kWh): 2015: 1585791.359; Historiske produktionstal (kWh): 2016: 1199072.327; Historiske produktionstal (kWh): 2017: 1413407.644; Historiske produktionstal (kWh): 2018: 1349922.905; Historiske produktionstal (kWh): 2019: 2069985.041; Historiske produktionstal (kWh): 2020: 1411903.427; Historiske produktionstal (kWh): 2021: 1104403.071 | 178911.762 | 178911.762
570715000000009693 | 1996-12-31 | 750 | 44 | 53 | Micon | M 44/750 | 851 | Ålborg | LAND | Tårup by | 4c | 542652.43 | 6316139.71 | SDFE2018 | 483 | Historiske produktionstal (kWh): 1996: 0; Historiske produktionstal (kWh): 1997: 1441590; Historiske produktionstal (kWh): 1998: 1648434; Historiske produktionstal (kWh): 1999: 1339815; Historiske produktionstal (kWh): 2000: 1479356; Historiske produktionstal (kWh): 2001: 1257035; Historiske produktionstal (kWh): 2002: 1327652; Historiske produktionstal (kWh): 2003: 1252049.9961; Historiske produktionstal (kWh): 2004: 1423089.6719; Historiske produktionstal (kWh): 2005: 1314662.5859; Historiske produktionstal (kWh): 2006: 1207073.3594; Historiske produktionstal (kWh): 2007: 1529614.3672; Historiske produktionstal (kWh): 2008: 1428495.7695; Historiske produktionstal (kWh): 2009: 1249544.3477; Historiske produktionstal (kWh): 2010: 1183385.6153; Historiske produktionstal (kWh): 2011: 1482266.87; Historiske produktionstal (kWh): 2012: 1367983.683; Historiske produktionstal (kWh): 2013: 1251293.837; Historiske produktionstal (kWh): 2014: 1357317.113; Historiske produktionstal (kWh): 2015: 1551246.681; Historiske produktionstal (kWh): 2016: 1171197.179; Historiske produktionstal (kWh): 2017: 1374698.445; Historiske produktionstal (kWh): 2018: 1185361.768; Historiske produktionstal (kWh): 2019: 1222121.104; Historiske produktionstal (kWh): 2020: 1363936.444; Historiske produktionstal (kWh): 2021: 821618.049 | 172197.588 | 172197.588
570715000000009709 | 1996-12-31 | 600 | 44 | 52 | Vestas Wind Systems A/S | V 44-600 | 851 | Ålborg | LAND | Binderup by | 5a | 542210.48 | 6315778.32 | SDFE2018 | 484 | Historiske produktionstal (kWh): 1996: 0; Historiske produktionstal (kWh): 1997: 1341773; Historiske produktionstal (kWh): 1998: 1585589; Historiske produktionstal (kWh): 1999: 1324702; Historiske produktionstal (kWh): 2000: 1510616; Historiske produktionstal (kWh): 2001: 1265182; Historiske produktionstal (kWh): 2002: 1327652; Historiske produktionstal (kWh): 2003: 1001640.0078; Historiske produktionstal (kWh): 2004: 1268905.2461; Historiske produktionstal (kWh): 2005: 1267103.9707; Historiske produktionstal (kWh): 2006: 1217518.8398; Historiske produktionstal (kWh): 2007: 1516187.9805; Historiske produktionstal (kWh): 2008: 1408767.0352; Historiske produktionstal (kWh): 2009: 1304726.9375; Historiske produktionstal (kWh): 2010: 1211051.1553; Historiske produktionstal (kWh): 2011: 1533066.48; Historiske produktionstal (kWh): 2012: 1343058.212; Historiske produktionstal (kWh): 2013: 1288145.913; Historiske produktionstal (kWh): 2014: 1210231.695; Historiske produktionstal (kWh): 2015: 1560050.532; Historiske produktionstal (kWh): 2016: 1218350.569; Historiske produktionstal (kWh): 2017: 1432797.535; Historiske produktionstal (kWh): 2018: 1256897.313; Historiske produktionstal (kWh): 2019: 1241837.733; Historiske produktionstal (kWh): 2020: 1229646.049; Historiske produktionstal (kWh): 2021: 1086705 | 184157 | 184157
570715000000009716 | 1998-12-14 | 750 | 44 | 53 | Micon | M 44/750 | 851 | Ålborg | LAND | Tårup by | 4ah | 542741.88 | 6315898.2 | SDFE2018 | 485 | Historiske produktionstal (kWh): 1998: 118019; Historiske produktionstal (kWh): 1999: 1299770; Historiske produktionstal (kWh): 2000: 1442752; Historiske produktionstal (kWh): 2001: 1244326; Historiske produktionstal (kWh): 2002: 1327652; Historiske produktionstal (kWh): 2003: 1252049.9961; Historiske produktionstal (kWh): 2004: 1386754.6719; Historiske produktionstal (kWh): 2005: 1303642.8789; Historiske produktionstal (kWh): 2006: 1185255.6758; Historiske produktionstal (kWh): 2007: 1474628.7617; Historiske produktionstal (kWh): 2008: 1362807.2812; Historiske produktionstal (kWh): 2009: 1139260.3203; Historiske produktionstal (kWh): 2010: 1113512.4013; Historiske produktionstal (kWh): 2011: 1430378; Historiske produktionstal (kWh): 2012: 1312713.49; Historiske produktionstal (kWh): 2013: 1047650.058; Historiske produktionstal (kWh): 2014: 681773.78; Historiske produktionstal (kWh): 2015: 1538763.314; Historiske produktionstal (kWh): 2016: 1130719.778; Historiske produktionstal (kWh): 2017: 1334781.376; Historiske produktionstal (kWh): 2018: 1158348.127; Historiske produktionstal (kWh): 2019: 1203375.542; Historiske produktionstal (kWh): 2020: 1346634.855; Historiske produktionstal (kWh): 2021: 1068290.226 | 168300.967 | 168300.967
570715000000009860 | 1997-12-22 | 750 | 44 | 42 | NEG Micon | NM 750-175/44 | 851 | Ålborg | LAND | Lundgårde | 2i | 531541.43 | 6315700.94 | SDFE2018 | 489 | Historiske produktionstal (kWh): 1997: 16813; Historiske produktionstal (kWh): 1998: 1552959; Historiske produktionstal (kWh): 1999: 1456614; Historiske produktionstal (kWh): 2000: 1299916; Historiske produktionstal (kWh): 2001: 1244365.6836; Historiske produktionstal (kWh): 2002: 1343934.3125; Historiske produktionstal (kWh): 2003: 1222260; Historiske produktionstal (kWh): 2004: 1310604.3516; Historiske produktionstal (kWh): 2005: 1246136.7578; Historiske produktionstal (kWh): 2006: 1176621.9258; Historiske produktionstal (kWh): 2007: 1503382.3125; Historiske produktionstal (kWh): 2008: 1366518.7969; Historiske produktionstal (kWh): 2009: 1224779.4883; Historiske produktionstal (kWh): 2010: 1188622.7105; Historiske produktionstal (kWh): 2011: 1413558.137; Historiske produktionstal (kWh): 2012: 1340599.287; Historiske produktionstal (kWh): 2013: 1268671.628; Historiske produktionstal (kWh): 2014: 1303836.041; Historiske produktionstal (kWh): 2015: 1568307.924; Historiske produktionstal (kWh): 2016: 1212218.083; Historiske produktionstal (kWh): 2017: 1351430.777; Historiske produktionstal (kWh): 2018: 1005186.512; Historiske produktionstal (kWh): 2019: 1192202.564; Historiske produktionstal (kWh): 2020: 1372637.951; Historiske produktionstal (kWh): 2021: 1119715.971 | 182118.897 | 182118.897
570715000000009877 | 1997-12-10 | 750 | 44 | 42 | NEG Micon | NM 750-175/44 | 851 | Ålborg | LAND | Staun by | 93b | 531713.96 | 6316106.04 | SDFE2018 | 490 | Historiske produktionstal (kWh): 1997: 23818; Historiske produktionstal (kWh): 1998: 1686074; Historiske produktionstal (kWh): 1999: 1548554; Historiske produktionstal (kWh): 2000: 1394616; Historiske produktionstal (kWh): 2001: 1308977.6836; Historiske produktionstal (kWh): 2002: 1343934.3125; Historiske produktionstal (kWh): 2003: 1222260; Historiske produktionstal (kWh): 2004: 1414509.4766; Historiske produktionstal (kWh): 2005: 1258329.6016; Historiske produktionstal (kWh): 2006: 1273435.0195; Historiske produktionstal (kWh): 2007: 1572007.1328; Historiske produktionstal (kWh): 2008: 1411604.3633; Historiske produktionstal (kWh): 2009: 1243609.3008; Historiske produktionstal (kWh): 2010: 1315328.8466; Historiske produktionstal (kWh): 2011: 1524305.965; Historiske produktionstal (kWh): 2012: 1480826.564; Historiske produktionstal (kWh): 2013: 1320029.844; Historiske produktionstal (kWh): 2014: 1400037.144; Historiske produktionstal (kWh): 2015: 1721771.719; Historiske produktionstal (kWh): 2016: 1330939.747; Historiske produktionstal (kWh): 2017: 1504643.472; Historiske produktionstal (kWh): 2018: 1333662.948; Historiske produktionstal (kWh): 2019: 1285930.316; Historiske produktionstal (kWh): 2020: 1401414.389; Historiske produktionstal (kWh): 2021: 1116186.419 | 196090.799 | 196090.799
570715000000009884 | 1997-12-10 | 750 | 44 | 42 | NEG Micon | NM 750-175/44 | 851 | Ålborg | LAND | Lundgårde | 2a | 531627.93 | 6315903.33 | SDFE2018 | 491 | Historiske produktionstal (kWh): 1997: 18529; Historiske produktionstal (kWh): 1998: 1560587; Historiske produktionstal (kWh): 1999: 1446900; Historiske produktionstal (kWh): 2000: 1304527; Historiske produktionstal (kWh): 2001: 1279119.6836; Historiske produktionstal (kWh): 2002: 1343934.3125; Historiske produktionstal (kWh): 2003: 1222260; Historiske produktionstal (kWh): 2004: 1332312.0547; Historiske produktionstal (kWh): 2005: 1278225.6406; Historiske produktionstal (kWh): 2006: 1173467.7852; Historiske produktionstal (kWh): 2007: 967514.1445; Historiske produktionstal (kWh): 2008: 1305175.4141; Historiske produktionstal (kWh): 2009: 1072364.041; Historiske produktionstal (kWh): 2010: 1172481.7492; Historiske produktionstal (kWh): 2011: 1436105.88; Historiske produktionstal (kWh): 2012: 1387358.449; Historiske produktionstal (kWh): 2013: 1268133.679; Historiske produktionstal (kWh): 2014: 1322909.768; Historiske produktionstal (kWh): 2015: 1554887.003; Historiske produktionstal (kWh): 2016: 1229554.945; Historiske produktionstal (kWh): 2017: 1326325.098; Historiske produktionstal (kWh): 2018: 1258999.116; Historiske produktionstal (kWh): 2019: 1193463.311; Historiske produktionstal (kWh): 2020: 1392535.5; Historiske produktionstal (kWh): 2021: 1142917.5 | 183597.5 | 183597.5
570715000000009891 | 1999-04-19 | 750 | 44 | 42 | NEG Micon | NM 750-175/44 | 851 | Ålborg | LAND | Stavn by | 51c | 531122.79 | 6316161.18 | SDFE2018 | 492 | Historiske produktionstal (kWh): 1999: 1042052; Historiske produktionstal (kWh): 2000: 1269953; Historiske produktionstal (kWh): 2001: 1296786.6836; Historiske produktionstal (kWh): 2002: 1343934.3125; Historiske produktionstal (kWh): 2003: 1222260; Historiske produktionstal (kWh): 2004: 1391927.5781; Historiske produktionstal (kWh): 2005: 1269093.8672; Historiske produktionstal (kWh): 2006: 1237434.6562; Historiske produktionstal (kWh): 2007: 1551964.582; Historiske produktionstal (kWh): 2008: 1407754.2695; Historiske produktionstal (kWh): 2009: 1267771.2266; Historiske produktionstal (kWh): 2010: 1009273.3189; Historiske produktionstal (kWh): 2011: 1428311.843; Historiske produktionstal (kWh): 2012: 1370202.986; Historiske produktionstal (kWh): 2013: 1267131.307; Historiske produktionstal (kWh): 2014: 1323532.336; Historiske produktionstal (kWh): 2015: 1607119.088; Historiske produktionstal (kWh): 2016: 1248944.334; Historiske produktionstal (kWh): 2017: 1407781.365; Historiske produktionstal (kWh): 2018: 1250881.182; Historiske produktionstal (kWh): 2019: 1246789.77; Historiske produktionstal (kWh): 2020: 1427673.932; Historiske produktionstal (kWh): 2021: 1167160.18 | 166499.362 | 166499.362
570715000000009907 | 2000-12-21 | 750 | 44 | 42 | NEG Micon | NM 750-175/44 | 851 | Ålborg | LAND | Stavn by | 51c | 531124.57 | 6315972.42 | SDFE2018 | 493 | Historiske produktionstal (kWh): 2000: 0; Historiske produktionstal (kWh): 2001: 1206893.6836; Historiske produktionstal (kWh): 2002: 1343934.3125; Historiske produktionstal (kWh): 2003: 1222260; Historiske produktionstal (kWh): 2004: 1390136.8516; Historiske produktionstal (kWh): 2005: 1311851.2891; Historiske produktionstal (kWh): 2006: 1216977.9062; Historiske produktionstal (kWh): 2007: 1524707.5117; Historiske produktionstal (kWh): 2008: 1368275.1289; Historiske produktionstal (kWh): 2009: 1221755.875; Historiske produktionstal (kWh): 2010: 1144693.5226; Historiske produktionstal (kWh): 2011: 1435916.858; Historiske produktionstal (kWh): 2012: 1367456.002; Historiske produktionstal (kWh): 2013: 1270642.469; Historiske produktionstal (kWh): 2014: 1309322.462; Historiske produktionstal (kWh): 2015: 1585359.705; Historiske produktionstal (kWh): 2016: 1213129.537; Historiske produktionstal (kWh): 2017: 1385580.171; Historiske produktionstal (kWh): 2018: 1249724.154; Historiske produktionstal (kWh): 2019: 1224343.645; Historiske produktionstal (kWh): 2020: 1412937.644; Historiske produktionstal (kWh): 2021: 1160023.269 | 177401.766 | 177401.766
570715000000009914 | 2000-12-21 | 750 | 44 | 42 | NEG Micon | NM 750-175/44 | 851 | Ålborg | LAND | Stavn by | 51c | 531127.09 | 6315782.78 | SDFE2018 | 494 | Historiske produktionstal (kWh): 2000: 0; Historiske produktionstal (kWh): 2001: 1206856.6836; Historiske produktionstal (kWh): 2002: 1343934.3125; Historiske produktionstal (kWh): 2003: 1222260; Historiske produktionstal (kWh): 2004: 1354927.8828; Historiske produktionstal (kWh): 2005: 1297905.1797; Historiske produktionstal (kWh): 2006: 1224512.7773; Historiske produktionstal (kWh): 2007: 1514175.8672; Historiske produktionstal (kWh): 2008: 1384595.2773; Historiske produktionstal (kWh): 2009: 1247002.3594; Historiske produktionstal (kWh): 2010: 1223131.7369; Historiske produktionstal (kWh): 2011: 1413365.161; Historiske produktionstal (kWh): 2012: 1339782.356; Historiske produktionstal (kWh): 2013: 1276490.45; Historiske produktionstal (kWh): 2014: 1307360.984; Historiske produktionstal (kWh): 2015: 1598506.888; Historiske produktionstal (kWh): 2016: 1225911.58; Historiske produktionstal (kWh): 2017: 1348185.124; Historiske produktionstal (kWh): 2018: 1280593.912; Historiske produktionstal (kWh): 2019: 1223719.187; Historiske produktionstal (kWh): 2020: 1346237.92; Historiske produktionstal (kWh): 2021: 1172521.886 | 178774.176 | 178774.176
570715000000010347 | 1999-11-01 | 500 | 39 | 45 | Vestas Wind Systems A/S | V 39-500 | 851 | Ålborg | LAND | Håls by | 11a | 560595.21 | 6308785.93 | SDFE2018 | 407 | Historiske produktionstal (kWh): 1999: 199250; Historiske produktionstal (kWh): 2000: 1071296; Historiske produktionstal (kWh): 2001: 953672; Historiske produktionstal (kWh): 2002: 994238.1875; Historiske produktionstal (kWh): 2003: 883996.7461; Historiske produktionstal (kWh): 2004: 980316.8008; Historiske produktionstal (kWh): 2005: 942708.1328; Historiske produktionstal (kWh): 2006: 806144.123; Historiske produktionstal (kWh): 2007: 1076575.5039; Historiske produktionstal (kWh): 2008: 959080.3086; Historiske produktionstal (kWh): 2009: 893314.6172; Historiske produktionstal (kWh): 2010: 953075.9688; Historiske produktionstal (kWh): 2011: 1017825.339; Historiske produktionstal (kWh): 2012: 1012768.914; Historiske produktionstal (kWh): 2013: 939572.423; Historiske produktionstal (kWh): 2014: 998515.515; Historiske produktionstal (kWh): 2015: 1142901.037; Historiske produktionstal (kWh): 2016: 874509.277; Historiske produktionstal (kWh): 2017: 982121.535; Historiske produktionstal (kWh): 2018: 890269.3; Historiske produktionstal (kWh): 2019: 872884.725; Historiske produktionstal (kWh): 2020: 967455.75; Historiske produktionstal (kWh): 2021: 718666.75 | 118224.5 | 118224.5
570715000000010378 | 1999-12-20 | 500 | 39 | 40 | Vestas Wind Systems A/S | V 39-500 | 851 | Ålborg | LAND | Håls by | 11r | 560475.39 | 6308946.85 | SDFE2018 | 410 | Historiske produktionstal (kWh): 1999: 0; Historiske produktionstal (kWh): 2000: 953154; Historiske produktionstal (kWh): 2001: 894333; Historiske produktionstal (kWh): 2002: 986264; Historiske produktionstal (kWh): 2003: 859682.8516; Historiske produktionstal (kWh): 2004: 960961.3242; Historiske produktionstal (kWh): 2005: 904042.2656; Historiske produktionstal (kWh): 2006: 831855.416; Historiske produktionstal (kWh): 2007: 986495.4062; Historiske produktionstal (kWh): 2008: 936540.0176; Historiske produktionstal (kWh): 2009: 853291.8828; Historiske produktionstal (kWh): 2010: 926072.7289; Historiske produktionstal (kWh): 2011: 1004100.095; Historiske produktionstal (kWh): 2012: 988749.378; Historiske produktionstal (kWh): 2013: 902434.152; Historiske produktionstal (kWh): 2014: 927918.543; Historiske produktionstal (kWh): 2015: 1110464.561; Historiske produktionstal (kWh): 2016: 844420.631; Historiske produktionstal (kWh): 2017: 978082.364; Historiske produktionstal (kWh): 2018: 796783.735; Historiske produktionstal (kWh): 2019: 850209.445; Historiske produktionstal (kWh): 2020: 943424.585; Historiske produktionstal (kWh): 2021: 773802.945 | 129458.513 | 129458.513
570715000000010385 | 1999-12-20 | 500 | 39 | 40 | Vestas Wind Systems A/S | V 39-500 | 851 | Ålborg | LAND | Dall by | 14n | 554052.99 | 6313740.76 | SDFE2018 | 411 | Historiske produktionstal (kWh): 1999: 0; Historiske produktionstal (kWh): 2000: 852316; Historiske produktionstal (kWh): 2001: 793414; Historiske produktionstal (kWh): 2002: 828806; Historiske produktionstal (kWh): 2003: 765034; Historiske produktionstal (kWh): 2004: 856080.7344; Historiske produktionstal (kWh): 2005: 796029.3047; Historiske produktionstal (kWh): 2006: 715585.8574; Historiske produktionstal (kWh): 2007: 953366.043; Historiske produktionstal (kWh): 2008: 893887.8203; Historiske produktionstal (kWh): 2009: 784660.1484; Historiske produktionstal (kWh): 2010: 698760.8122; Historiske produktionstal (kWh): 2011: 946069.981; Historiske produktionstal (kWh): 2012: 855832.629; Historiske produktionstal (kWh): 2013: 759471.241; Historiske produktionstal (kWh): 2014: 848670.656; Historiske produktionstal (kWh): 2015: 979713.027; Historiske produktionstal (kWh): 2016: 690796.653; Historiske produktionstal (kWh): 2017: 822732.191; Historiske produktionstal (kWh): 2018: 706990.826; Historiske produktionstal (kWh): 2019: 742110.51; Historiske produktionstal (kWh): 2020: 856982.633; Historiske produktionstal (kWh): 2021: 626022.823 | 122762.858 | 122762.858
570715000000010392 | 1999-12-20 | 500 | 39 | 40 | Vestas Wind Systems A/S | V 39-500 | 851 | Ålborg | LAND | Dall by | 14i | 554232.16 | 6313719.81 | SDFE2018 | 412 | Historiske produktionstal (kWh): 1999: 22330; Historiske produktionstal (kWh): 2000: 1017697; Historiske produktionstal (kWh): 2001: 861948; Historiske produktionstal (kWh): 2002: 939336; Historiske produktionstal (kWh): 2003: 831639.8672; Historiske produktionstal (kWh): 2004: 932749.3125; Historiske produktionstal (kWh): 2005: 874489.7578; Historiske produktionstal (kWh): 2006: 791123.8477; Historiske produktionstal (kWh): 2007: 984988.6328; Historiske produktionstal (kWh): 2008: 949239.7051; Historiske produktionstal (kWh): 2009: 849073.5039; Historiske produktionstal (kWh): 2010: 760141.8041; Historiske produktionstal (kWh): 2011: 985152.96; Historiske produktionstal (kWh): 2012: 919633.762; Historiske produktionstal (kWh): 2013: 843929.683; Historiske produktionstal (kWh): 2014: 934471.965; Historiske produktionstal (kWh): 2015: 1096470.086; Historiske produktionstal (kWh): 2016: 771806.226; Historiske produktionstal (kWh): 2017: 925745.365; Historiske produktionstal (kWh): 2018: 792506.503; Historiske produktionstal (kWh): 2019: 815303.789; Historiske produktionstal (kWh): 2020: 913959.967; Historiske produktionstal (kWh): 2021: 671139 | 125006 | 125006
570715000000010682 | 2000-12-28 | 750 | 44 | 45 | NEG Micon | NM 44/750 | 851 | Ålborg | LAND | Nørholm by | 29b | 541801.49 | 6319489.84 | SDFE2018 | 448 | Historiske produktionstal (kWh): 2000: 44; Historiske produktionstal (kWh): 2001: 1311036.75; Historiske produktionstal (kWh): 2002: 1440312.6875; Historiske produktionstal (kWh): 2003: 1302127.8242; Historiske produktionstal (kWh): 2004: 1472650.6016; Historiske produktionstal (kWh): 2005: 1413945.4688; Historiske produktionstal (kWh): 2006: 1255419.5898; Historiske produktionstal (kWh): 2007: 1684377.4453; Historiske produktionstal (kWh): 2008: 1464640.2539; Historiske produktionstal (kWh): 2009: 1291656.543; Historiske produktionstal (kWh): 2010: 1220634.9508; Historiske produktionstal (kWh): 2011: 1474935.485; Historiske produktionstal (kWh): 2012: 1456964.361; Historiske produktionstal (kWh): 2013: 1264066.456; Historiske produktionstal (kWh): 2014: 1278029.895; Historiske produktionstal (kWh): 2015: 1673052.675; Historiske produktionstal (kWh): 2016: 1255880.939; Historiske produktionstal (kWh): 2017: 838153.737; Historiske produktionstal (kWh): 2018: 1274214.888; Historiske produktionstal (kWh): 2019: 1331882.402; Historiske produktionstal (kWh): 2020: 1508911.827; Historiske produktionstal (kWh): 2021: 1159375.932 | 196018.732 | 196018.732
570715000000010699 | 2000-12-28 | 750 | 44 | 45 | NEG Micon | NM 44/750 | 851 | Ålborg | LAND | Nørholm by | 30e | 541763.13 | 6319268.23 | SDFE2018 | 449 | Historiske produktionstal (kWh): 2000: 669; Historiske produktionstal (kWh): 2001: 1274453.75; Historiske produktionstal (kWh): 2002: 1382127.625; Historiske produktionstal (kWh): 2003: 1234449.1875; Historiske produktionstal (kWh): 2004: 1422148.0078; Historiske produktionstal (kWh): 2005: 1312909.7344; Historiske produktionstal (kWh): 2006: 1195980.7148; Historiske produktionstal (kWh): 2007: 1614168.8672; Historiske produktionstal (kWh): 2008: 1359031.9805; Historiske produktionstal (kWh): 2009: 1239937.9727; Historiske produktionstal (kWh): 2010: 1193218.6311; Historiske produktionstal (kWh): 2011: 1442228.845; Historiske produktionstal (kWh): 2012: 1444732.413; Historiske produktionstal (kWh): 2013: 1258981.108; Historiske produktionstal (kWh): 2014: 1286202.794; Historiske produktionstal (kWh): 2015: 1679206.979; Historiske produktionstal (kWh): 2016: 1246625.549; Historiske produktionstal (kWh): 2017: 1526800.072; Historiske produktionstal (kWh): 2018: 1215729.698; Historiske produktionstal (kWh): 2019: 1258958.023; Historiske produktionstal (kWh): 2020: 1464303.813; Historiske produktionstal (kWh): 2021: 1125680.637 | 188783.791 | 188783.791
570715000000010705 | 2000-12-28 | 750 | 44 | 45 | NEG Micon | NM 44/750 | 851 | Ålborg | LAND | Nyrup by | 1m | 541725.45 | 6319046.74 | SDFE2018 | 450 | Historiske produktionstal (kWh): 2000: 4143; Historiske produktionstal (kWh): 2001: 1211099.25; Historiske produktionstal (kWh): 2002: 1285073.8438; Historiske produktionstal (kWh): 2003: 1166555.3203; Historiske produktionstal (kWh): 2004: 1343878.2969; Historiske produktionstal (kWh): 2005: 1274287.5938; Historiske produktionstal (kWh): 2006: 1119465.1328; Historiske produktionstal (kWh): 2007: 1519834.2227; Historiske produktionstal (kWh): 2008: 1333571.9375; Historiske produktionstal (kWh): 2009: 1181565.1016; Historiske produktionstal (kWh): 2010: 1117253.942; Historiske produktionstal (kWh): 2011: 1381789.091; Historiske produktionstal (kWh): 2012: 1376327.371; Historiske produktionstal (kWh): 2013: 1214605.327; Historiske produktionstal (kWh): 2014: 1194559.229; Historiske produktionstal (kWh): 2015: 1601357.363; Historiske produktionstal (kWh): 2016: 1202179.535; Historiske produktionstal (kWh): 2017: 1427325.232; Historiske produktionstal (kWh): 2018: 1162544.792; Historiske produktionstal (kWh): 2019: 1242087.388; Historiske produktionstal (kWh): 2020: 1411869.018; Historiske produktionstal (kWh): 2021: 1083977.275 | 179599.8 | 179599.8
570715000000010712 | 2000-12-28 | 750 | 44 | 45 | NEG Micon | NM 44/750 | 851 | Ålborg | LAND | Nyrup by | 4a | 541685.21 | 6318825.36 | SDFE2018 | 451 | Historiske produktionstal (kWh): 2000: 654; Historiske produktionstal (kWh): 2001: 1323724.75; Historiske produktionstal (kWh): 2002: 1416588.5898; Historiske produktionstal (kWh): 2003: 1300436.6641; Historiske produktionstal (kWh): 2004: 1497443.7734; Historiske produktionstal (kWh): 2005: 1392247.4219; Historiske produktionstal (kWh): 2006: 1252039.9648; Historiske produktionstal (kWh): 2007: 1646851.2266; Historiske produktionstal (kWh): 2008: 1480745.0781; Historiske produktionstal (kWh): 2009: 1306060.8047; Historiske produktionstal (kWh): 2010: 1203286.925; Historiske produktionstal (kWh): 2011: 1582159.658; Historiske produktionstal (kWh): 2012: 1509081.184; Historiske produktionstal (kWh): 2013: 1324870.772; Historiske produktionstal (kWh): 2014: 1348987.55; Historiske produktionstal (kWh): 2015: 1482338.185; Historiske produktionstal (kWh): 2016: 1271171.537; Historiske produktionstal (kWh): 2017: 1586639.109; Historiske produktionstal (kWh): 2018: 1276701.757; Historiske produktionstal (kWh): 2019: 1350294.6; Historiske produktionstal (kWh): 2020: 1562740.528; Historiske produktionstal (kWh): 2021: 1223610.633 | 154107.714 | 154107.714
570715000000010729 | 2000-12-28 | 750 | 44 | 45 | NEG Micon | NM 44/750 | 851 | Ålborg | LAND | Nørholm by | 28a | 541949.62 | 6319350.09 | SDFE2018 | 452 | Historiske produktionstal (kWh): 2000: 1479; Historiske produktionstal (kWh): 2001: 1250306.8516; Historiske produktionstal (kWh): 2002: 1329263.4922; Historiske produktionstal (kWh): 2003: 1190243.9375; Historiske produktionstal (kWh): 2004: 1363395.4766; Historiske produktionstal (kWh): 2005: 1292562.0781; Historiske produktionstal (kWh): 2006: 1154597.9844; Historiske produktionstal (kWh): 2007: 1539830.2344; Historiske produktionstal (kWh): 2008: 1333458.5742; Historiske produktionstal (kWh): 2009: 1204216.5352; Historiske produktionstal (kWh): 2010: 1164154.4651; Historiske produktionstal (kWh): 2011: 1412264.809; Historiske produktionstal (kWh): 2012: 1375925.185; Historiske produktionstal (kWh): 2013: 1214987.427; Historiske produktionstal (kWh): 2014: 1245109.664; Historiske produktionstal (kWh): 2015: 1513088.722; Historiske produktionstal (kWh): 2016: 1176476.733; Historiske produktionstal (kWh): 2017: 1461557.707; Historiske produktionstal (kWh): 2018: 1188918.549; Historiske produktionstal (kWh): 2019: 1214825.418; Historiske produktionstal (kWh): 2020: 1402848.401; Historiske produktionstal (kWh): 2021: 1113550.329 | 174588.689 | 174588.689
570715000000010736 | 2000-12-28 | 750 | 44 | 45 | NEG Micon | NM 44/750 | 851 | Ålborg | LAND | Nyrup by | 1m | 541912.51 | 6319127.73 | SDFE2018 | 453 | Historiske produktionstal (kWh): 2000: 2734; Historiske produktionstal (kWh): 2001: 1230721.25; Historiske produktionstal (kWh): 2002: 1318573.0742; Historiske produktionstal (kWh): 2003: 1175697.1367; Historiske produktionstal (kWh): 2004: 1339004.7734; Historiske produktionstal (kWh): 2005: 1250453.9062; Historiske produktionstal (kWh): 2006: 1138986.9219; Historiske produktionstal (kWh): 2007: 1498910.8398; Historiske produktionstal (kWh): 2008: 1315772.9492; Historiske produktionstal (kWh): 2009: 1176793.7734; Historiske produktionstal (kWh): 2010: 1124307.6926; Historiske produktionstal (kWh): 2011: 1371686.659; Historiske produktionstal (kWh): 2012: 1334548.889; Historiske produktionstal (kWh): 2013: 1192050.695; Historiske produktionstal (kWh): 2014: 1230963.772; Historiske produktionstal (kWh): 2015: 1540848.397; Historiske produktionstal (kWh): 2016: 1163288.494; Historiske produktionstal (kWh): 2017: 1421988.06; Historiske produktionstal (kWh): 2018: 1189308.174; Historiske produktionstal (kWh): 2019: 1190079.816; Historiske produktionstal (kWh): 2020: 1355059.73; Historiske produktionstal (kWh): 2021: 1057165.103 | 153739.994 | 153739.994
570715000000010743 | 2000-12-28 | 750 | 44 | 45 | NEG Micon | NM 44/750 | 851 | Ålborg | LAND | Nyrup by | 3i | 541872.32 | 6318906.65 | SDFE2018 | 454 | Historiske produktionstal (kWh): 2000: 3755; Historiske produktionstal (kWh): 2001: 1213668; Historiske produktionstal (kWh): 2002: 1296838.9766; Historiske produktionstal (kWh): 2003: 1158800.8125; Historiske produktionstal (kWh): 2004: 1333308.6797; Historiske produktionstal (kWh): 2005: 1263555.7266; Historiske produktionstal (kWh): 2006: 1131552.7578; Historiske produktionstal (kWh): 2007: 1479202.1602; Historiske produktionstal (kWh): 2008: 1299949.9141; Historiske produktionstal (kWh): 2009: 1158701.0586; Historiske produktionstal (kWh): 2010: 1104592.5947; Historiske produktionstal (kWh): 2011: 1365202.141; Historiske produktionstal (kWh): 2012: 1301236.387; Historiske produktionstal (kWh): 2013: 1173172.08; Historiske produktionstal (kWh): 2014: 1201260.043; Historiske produktionstal (kWh): 2015: 1527943.574; Historiske produktionstal (kWh): 2016: 1142520.568; Historiske produktionstal (kWh): 2017: 1387925.679; Historiske produktionstal (kWh): 2018: 1156173.033; Historiske produktionstal (kWh): 2019: 1171904.044; Historiske produktionstal (kWh): 2020: 1344334.745; Historiske produktionstal (kWh): 2021: 1060202.182 | 171910.27 | 171910.27
570715000000010767 | 2001-06-29 | 750 | 48 | 45 | NEG Micon | NM 48/750 | 851 | Ålborg | LAND | Oppelstrup by | 3f | 560938.17 | 6312581.03 | SDFE2018 | 508 | Historiske produktionstal (kWh): 2001: 657191.0391; Historiske produktionstal (kWh): 2002: 1383642.5078; Historiske produktionstal (kWh): 2003: 1272612.0859; Historiske produktionstal (kWh): 2004: 1457175.7812; Historiske produktionstal (kWh): 2005: 1320764.3125; Historiske produktionstal (kWh): 2006: 1209488.0469; Historiske produktionstal (kWh): 2007: 1429304.6758; Historiske produktionstal (kWh): 2008: 1275115.3837; Historiske produktionstal (kWh): 2009: 1273269.0391; Historiske produktionstal (kWh): 2010: 1118060.0532; Historiske produktionstal (kWh): 2011: 1395624.839; Historiske produktionstal (kWh): 2012: 1161680.195; Historiske produktionstal (kWh): 2013: 1084787.711; Historiske produktionstal (kWh): 2014: 1329376.851; Historiske produktionstal (kWh): 2015: 1496386.757; Historiske produktionstal (kWh): 2016: 1173509.266; Historiske produktionstal (kWh): 2017: 1405793.62; Historiske produktionstal (kWh): 2018: 1228209.556; Historiske produktionstal (kWh): 2019: 1238479.579; Historiske produktionstal (kWh): 2020: 1381288.14; Historiske produktionstal (kWh): 2021: 1022291.847 | 182636.408 | 182636.408
570715000000010774 | 2001-08-08 | 750 | 48 | 45 | NEG Micon | NM 48/750 | 851 | Ålborg | LAND | Oppelstrup by | 3f | 561059.57 | 6312752.86 | SDFE2018 | 509 | Historiske produktionstal (kWh): 2001: 604822.0781; Historiske produktionstal (kWh): 2002: 1383642.5078; Historiske produktionstal (kWh): 2003: 1272612.0859; Historiske produktionstal (kWh): 2004: 1464682.3984; Historiske produktionstal (kWh): 2005: 1396071.3125; Historiske produktionstal (kWh): 2006: 1292075.0898; Historiske produktionstal (kWh): 2007: 1539042.6992; Historiske produktionstal (kWh): 2008: 1440653.0312; Historiske produktionstal (kWh): 2009: 1332760.1094; Historiske produktionstal (kWh): 2010: 1299466.9124; Historiske produktionstal (kWh): 2011: 1511610.588; Historiske produktionstal (kWh): 2012: 1445885.303; Historiske produktionstal (kWh): 2013: 1342447.849; Historiske produktionstal (kWh): 2014: 1451033.33; Historiske produktionstal (kWh): 2015: 1598536.32; Historiske produktionstal (kWh): 2016: 1251785.429; Historiske produktionstal (kWh): 2017: 1287524.583; Historiske produktionstal (kWh): 2018: 1137942.544; Historiske produktionstal (kWh): 2019: 1287466.174; Historiske produktionstal (kWh): 2020: 1426926.144; Historiske produktionstal (kWh): 2021: 1118527.95 | 195184.642 | 195184.642
570715000000010781 | 2000-12-30 | 750 | 48 | 45 | NEG Micon | NM 48/750 | 851 | Ålborg | LAND | Oppelstrup by | 1a | 560735.78 | 6312632.77 | SDFE2018 | 510 | Historiske produktionstal (kWh): 2001: 1078781.6211; Historiske produktionstal (kWh): 2002: 1383642.5078; Historiske produktionstal (kWh): 2003: 1272612.0859; Historiske produktionstal (kWh): 2004: 1481745.8203; Historiske produktionstal (kWh): 2005: 1402848.6016; Historiske produktionstal (kWh): 2006: 1304752.8008; Historiske produktionstal (kWh): 2007: 1600324.7031; Historiske produktionstal (kWh): 2008: 1499305.6289; Historiske produktionstal (kWh): 2009: 1371249.8281; Historiske produktionstal (kWh): 2010: 1307032.7319; Historiske produktionstal (kWh): 2011: 1570220.247; Historiske produktionstal (kWh): 2012: 1444616.018; Historiske produktionstal (kWh): 2013: 1298637.601; Historiske produktionstal (kWh): 2014: 1369817.257; Historiske produktionstal (kWh): 2015: 1670275.082; Historiske produktionstal (kWh): 2016: 1276170.996; Historiske produktionstal (kWh): 2017: 1407723.212; Historiske produktionstal (kWh): 2018: 1271539.69; Historiske produktionstal (kWh): 2019: 1315209.36; Historiske produktionstal (kWh): 2020: 1500078.467; Historiske produktionstal (kWh): 2021: 1162330.004 | 209373.555 | 209373.555
570715000000010798 | 2001-06-29 | 750 | 48 | 45 | NEG Micon | NM 48/750 | 851 | Ålborg | LAND | Oppelstrup by | 1a | 560855.79 | 6312803.68 | SDFE2018 | 511 | Historiske produktionstal (kWh): 2001: 657191.0391; Historiske produktionstal (kWh): 2002: 1383642.5078; Historiske produktionstal (kWh): 2003: 1272612.0859; Historiske produktionstal (kWh): 2004: 1447176.2891; Historiske produktionstal (kWh): 2005: 1300767.7227; Historiske produktionstal (kWh): 2006: 1211226.2461; Historiske produktionstal (kWh): 2007: 1389630.6602; Historiske produktionstal (kWh): 2008: 1250111.9492; Historiske produktionstal (kWh): 2009: 1282266.6406; Historiske produktionstal (kWh): 2010: 1249199.1727; Historiske produktionstal (kWh): 2011: 1507234.715; Historiske produktionstal (kWh): 2012: 1394864.959; Historiske produktionstal (kWh): 2013: 1266009.281; Historiske produktionstal (kWh): 2014: 1349729.113; Historiske produktionstal (kWh): 2015: 1605990.236; Historiske produktionstal (kWh): 2016: 1225788.929; Historiske produktionstal (kWh): 2017: 1120005.532; Historiske produktionstal (kWh): 2018: 1112987.941; Historiske produktionstal (kWh): 2019: 1232182.319; Historiske produktionstal (kWh): 2020: 1388342.701; Historiske produktionstal (kWh): 2021: 1106684.449 | 175790.749 | 175790.749
570715000000010804 | 2001-06-29 | 750 | 48 | 45 | NEG Micon | NM 48/750 | 851 | Ålborg | LAND | Oppelstrup by | 1a | 560978.92 | 6312975.22 | SDFE2018 | 512 | Historiske produktionstal (kWh): 2001: 657191.0391; Historiske produktionstal (kWh): 2002: 1383642.5078; Historiske produktionstal (kWh): 2003: 1272612.0859; Historiske produktionstal (kWh): 2004: 1420682.875; Historiske produktionstal (kWh): 2005: 1302034.9375; Historiske produktionstal (kWh): 2006: 1175953.7656; Historiske produktionstal (kWh): 2007: 1364977.4355; Historiske produktionstal (kWh): 2008: 1358707.2773; Historiske produktionstal (kWh): 2009: 1250691.1055; Historiske produktionstal (kWh): 2010: 1227059.2851; Historiske produktionstal (kWh): 2011: 1387127.44; Historiske produktionstal (kWh): 2012: 1199271.838; Historiske produktionstal (kWh): 2013: 1096079.598; Historiske produktionstal (kWh): 2014: 1267425.796; Historiske produktionstal (kWh): 2015: 1436677.023; Historiske produktionstal (kWh): 2016: 1120598.806; Historiske produktionstal (kWh): 2017: 1209981.32; Historiske produktionstal (kWh): 2018: 1178172.413; Historiske produktionstal (kWh): 2019: 1174346.775; Historiske produktionstal (kWh): 2020: 1253909.417; Historiske produktionstal (kWh): 2021: 1030265.612 | 192231.244 | 192231.244
570715000000010811 | 2001-06-29 | 750 | 48 | 45 | NEG Micon | NM 48/750 | 851 | Ålborg | LAND | Oppelstrup by | 1a | 561098.72 | 6313146.92 | SDFE2018 | 513 | Historiske produktionstal (kWh): 2001: 657191.0391; Historiske produktionstal (kWh): 2002: 1383642.5078; Historiske produktionstal (kWh): 2003: 1272612.0859; Historiske produktionstal (kWh): 2004: 1455150.1484; Historiske produktionstal (kWh): 2005: 1409932.2266; Historiske produktionstal (kWh): 2006: 1252389.4648; Historiske produktionstal (kWh): 2007: 1464234.3516; Historiske produktionstal (kWh): 2008: 1391495.3438; Historiske produktionstal (kWh): 2009: 1194578.8867; Historiske produktionstal (kWh): 2010: 1133489.9399; Historiske produktionstal (kWh): 2011: 1404606.864; Historiske produktionstal (kWh): 2012: 1355412.576; Historiske produktionstal (kWh): 2013: 1306997.607; Historiske produktionstal (kWh): 2014: 1394663.519; Historiske produktionstal (kWh): 2015: 1648162.58; Historiske produktionstal (kWh): 2016: 1234350.222; Historiske produktionstal (kWh): 2017: 1488517.321; Historiske produktionstal (kWh): 2018: 1265293.692; Historiske produktionstal (kWh): 2019: 1284428.141; Historiske produktionstal (kWh): 2020: 1436178.874; Historiske produktionstal (kWh): 2021: 1149574.131 | 193531.103 | 193531.103
570715000000010828 | 2001-07-04 | 750 | 48 | 45 | NEG Micon | NM 48/750 | 851 | Ålborg | LAND | Oppelstrup by | 6a | 560653.36 | 6312856.29 | SDFE2018 | 514 | Historiske produktionstal (kWh): 2001: 638196.2461; Historiske produktionstal (kWh): 2002: 1383642.5078; Historiske produktionstal (kWh): 2003: 1272612.0859; Historiske produktionstal (kWh): 2004: 1484956.1406; Historiske produktionstal (kWh): 2005: 1380247.9375; Historiske produktionstal (kWh): 2006: 1282541.1406; Historiske produktionstal (kWh): 2007: 1554969.0781; Historiske produktionstal (kWh): 2008: 1439470.2422; Historiske produktionstal (kWh): 2009: 1317547.5117; Historiske produktionstal (kWh): 2010: 1237803.0206; Historiske produktionstal (kWh): 2011: 1564816.341; Historiske produktionstal (kWh): 2012: 1371834.931; Historiske produktionstal (kWh): 2013: 1279733.969; Historiske produktionstal (kWh): 2014: 1263252.98; Historiske produktionstal (kWh): 2015: 1540077.44; Historiske produktionstal (kWh): 2016: 1155766.796; Historiske produktionstal (kWh): 2017: 1369337.441; Historiske produktionstal (kWh): 2018: 1204249.474; Historiske produktionstal (kWh): 2019: 1290115.277; Historiske produktionstal (kWh): 2020: 1412894.638; Historiske produktionstal (kWh): 2021: 1136474.845 | 198582.07 | 198582.07
570715000000010835 | 2001-07-04 | 750 | 48 | 45 | NEG Micon | NM 48/750 | 851 | Ålborg | LAND | Oppelstrup by | 6a | 560773.47 | 6313026.72 | SDFE2018 | 515 | Historiske produktionstal (kWh): 2001: 638196.2461; Historiske produktionstal (kWh): 2002: 1383642.5078; Historiske produktionstal (kWh): 2003: 1272612.0859; Historiske produktionstal (kWh): 2004: 1455842.4375; Historiske produktionstal (kWh): 2005: 1365838.2656; Historiske produktionstal (kWh): 2006: 1236357.6445; Historiske produktionstal (kWh): 2007: 1247184.0234; Historiske produktionstal (kWh): 2008: 997643.8828; Historiske produktionstal (kWh): 2009: 1210534.7207; Historiske produktionstal (kWh): 2010: 1065952.1364; Historiske produktionstal (kWh): 2011: 1292665.349; Historiske produktionstal (kWh): 2012: 1160312.386; Historiske produktionstal (kWh): 2013: 1006264.225; Historiske produktionstal (kWh): 2014: 957883.325; Historiske produktionstal (kWh): 2015: 1387988.289; Historiske produktionstal (kWh): 2016: 1038371.443; Historiske produktionstal (kWh): 2017: 1381119.517; Historiske produktionstal (kWh): 2018: 1265751.529; Historiske produktionstal (kWh): 2019: 1295251.315; Historiske produktionstal (kWh): 2020: 1438968.377; Historiske produktionstal (kWh): 2021: 1163163.881 | 212054.516 | 212054.516
570715000000010842 | 2001-07-04 | 750 | 48 | 45 | NEG Micon | NM 48/750 | 851 | Ålborg | LAND | Oppelstrup by | 6a | 560895.42 | 6313198.05 | SDFE2018 | 516 | Historiske produktionstal (kWh): 2001: 638196.2461; Historiske produktionstal (kWh): 2002: 1383642.5078; Historiske produktionstal (kWh): 2003: 1272612.0859; Historiske produktionstal (kWh): 2004: 1459223.5156; Historiske produktionstal (kWh): 2005: 1367214.8516; Historiske produktionstal (kWh): 2006: 1244709.0312; Historiske produktionstal (kWh): 2007: 1534558.7422; Historiske produktionstal (kWh): 2008: 1449563.3008; Historiske produktionstal (kWh): 2009: 1339540.6328; Historiske produktionstal (kWh): 2010: 1294332.7801; Historiske produktionstal (kWh): 2011: 1564586.59; Historiske produktionstal (kWh): 2012: 1413301.062; Historiske produktionstal (kWh): 2013: 1317489.631; Historiske produktionstal (kWh): 2014: 1343833.71; Historiske produktionstal (kWh): 2015: 1656084.092; Historiske produktionstal (kWh): 2016: 1253977.14; Historiske produktionstal (kWh): 2017: 984636.702; Historiske produktionstal (kWh): 2018: 1175762.415; Historiske produktionstal (kWh): 2019: 1294325.77; Historiske produktionstal (kWh): 2020: 1426593.413; Historiske produktionstal (kWh): 2021: 1119260.321 | 207015.393 | 207015.393
570715000000010859 | 2000-12-30 | 750 | 48 | 45 | NEG Micon | NM 48/750 | 851 | Ålborg | LAND | Oppelstrup by | 6k | 561015.79 | 6313369.88 | SDFE2018 | 517 | Historiske produktionstal (kWh): 2001: 1117834.6211; Historiske produktionstal (kWh): 2002: 1383642.5078; Historiske produktionstal (kWh): 2003: 1272612.0859; Historiske produktionstal (kWh): 2004: 1470101.1797; Historiske produktionstal (kWh): 2005: 1372150.8984; Historiske produktionstal (kWh): 2006: 1239600.6367; Historiske produktionstal (kWh): 2007: 1544725.0352; Historiske produktionstal (kWh): 2008: 1480480.625; Historiske produktionstal (kWh): 2009: 1330831.8398; Historiske produktionstal (kWh): 2010: 1353075.4135; Historiske produktionstal (kWh): 2011: 1596295.887; Historiske produktionstal (kWh): 2012: 1472360.004; Historiske produktionstal (kWh): 2013: 1332628.117; Historiske produktionstal (kWh): 2014: 1417937.631; Historiske produktionstal (kWh): 2015: 1720064.795; Historiske produktionstal (kWh): 2016: 1206862.544; Historiske produktionstal (kWh): 2017: 1478000.495; Historiske produktionstal (kWh): 2018: 1323969.552; Historiske produktionstal (kWh): 2019: 1329162.966; Historiske produktionstal (kWh): 2020: 1374516.326; Historiske produktionstal (kWh): 2021: 1198387.424 | 213771.926 | 213771.926
570715000000010866 | 2001-07-05 | 750 | 48 | 45 | NEG Micon | NM 48/750 | 851 | Ålborg | LAND | Oppelstrup by | 6a | 560690.14 | 6313249.08 | SDFE2018 | 518 | Historiske produktionstal (kWh): 2001: 638196.2461; Historiske produktionstal (kWh): 2002: 1383642.5078; Historiske produktionstal (kWh): 2003: 1272612.0859; Historiske produktionstal (kWh): 2004: 1449769.8125; Historiske produktionstal (kWh): 2005: 1313049.25; Historiske produktionstal (kWh): 2006: 1213700.4922; Historiske produktionstal (kWh): 2007: 1501270.9961; Historiske produktionstal (kWh): 2008: 1386552.5117; Historiske produktionstal (kWh): 2009: 1265804.4492; Historiske produktionstal (kWh): 2010: 1219745.1833; Historiske produktionstal (kWh): 2011: 1483513.103; Historiske produktionstal (kWh): 2012: 1401585.088; Historiske produktionstal (kWh): 2013: 1275225.428; Historiske produktionstal (kWh): 2014: 1290793.686; Historiske produktionstal (kWh): 2015: 1623227.907; Historiske produktionstal (kWh): 2016: 1194906.102; Historiske produktionstal (kWh): 2017: 1472275.562; Historiske produktionstal (kWh): 2018: 1167226.709; Historiske produktionstal (kWh): 2019: 1137325.823; Historiske produktionstal (kWh): 2020: 1372782.796; Historiske produktionstal (kWh): 2021: 1114645.339 | 203393.53 | 203393.53
570715000000010873 | 2001-07-05 | 750 | 48 | 45 | NEG Micon | NM 48/750 | 851 | Ålborg | LAND | Oppelstrup by | 6a | 560811.79 | 6313420.36 | SDFE2018 | 519 | Historiske produktionstal (kWh): 2001: 638196.2461; Historiske produktionstal (kWh): 2002: 1383642.5078; Historiske produktionstal (kWh): 2003: 1272612.0859; Historiske produktionstal (kWh): 2004: 1455840.4844; Historiske produktionstal (kWh): 2005: 1378556.8281; Historiske produktionstal (kWh): 2006: 1251033.3906; Historiske produktionstal (kWh): 2007: 1612324.4961; Historiske produktionstal (kWh): 2008: 1360824.1211; Historiske produktionstal (kWh): 2009: 1308620.4414; Historiske produktionstal (kWh): 2010: 1300232.4335; Historiske produktionstal (kWh): 2011: 1554465.419; Historiske produktionstal (kWh): 2012: 1439431.875; Historiske produktionstal (kWh): 2013: 1309970.844; Historiske produktionstal (kWh): 2014: 1282037.206; Historiske produktionstal (kWh): 2015: 1551502.237; Historiske produktionstal (kWh): 2016: 1267485.142; Historiske produktionstal (kWh): 2017: 1518545.062; Historiske produktionstal (kWh): 2018: 1257962.146; Historiske produktionstal (kWh): 2019: 1285423.718; Historiske produktionstal (kWh): 2020: 1430159.161; Historiske produktionstal (kWh): 2021: 1176194.261 | 208419.974 | 208419.974
570715000000011979 | 1988-05-14 | 200 | 25.4 | 30 | Wincon | M 213 | 851 | Ålborg | LAND | V. Hassing, V, Hassing | 33c | 565233.37 | 6324722.37 | SDFE2018 | 70018-01 | [11 empty] | 209187 | 361631 | 292636 | 225184 | 355990 | 404700 | 428560 | 371420 | 314120 | 184420 | 355778 | 365137 | 382539 | 320553.4434 | 328682.3965 | 302024.9595 | 350239.1992 | 320486.6426 | 280757.7207 | 350725.6006 | 314104.6367 | 302267.6826 | 278962.1613 | 358146.47 | 335240.973 | 287789.688 | 304855.605 | 399005.796 | 279124.37 | 339689.067 | 285664.39 | 278463.05 | 337209.93 | 250645.16 | 46284.71 | 46284.71
570715000000012006 | 1988-04-28 | 225 | 26 | 30 | Nordex | N 27/225 | 851 | Ålborg | LAND | Stae By, V. Hassing | 7q | 565021.98 | 6324641.97 | SDFE2018 | 70022-01 | [11 empty] | 304904 | 505665 | 538724 | 469420 | 434000 | 519210 | 522040 | 484750 | 420070 | 474630 | 479430 | 425395 | 477393 | 415043.6055 | 420546.8789 | 383021.8379 | 431619.4395 | 406524.5586 | 355660.3223 | 466150.9648 | 422796.1641 | 395096.0049 | 351943.1205 | 452042.51 | 346162.818 | 358029.587 | 378501.331 | 477671.814 | 347890.3 | 424307.845 | 334670.08 | 359275.38 | 424993.2 | 112743.57 | 54182.72 | 54182.72
570715000000012471 | 1991-12-20 | 200 | 26 | 30 | Wincon | W 200/26 | 851 | Ålborg | LAND | Voerbjerg | 3b | 560531.36 | 6327835.99 | SDFE2018 | 70088 | [14 empty] | 0 | 327930 | 343290 | 273100 | 295460 | 277210 | 302140 | 327250 | 257252 | 306193 | 255374.3564 | 276602.7959 | 233423.7612 | 270991.0361 | 265340.1572 | 226285.6807 | 310273.8418 | 302505.3589 | 287025.1172 | 252793.2797 | 335161.3 | 301102.198 | 265389.22 | 273909.003 | 371489.033 | 248570.23 | 315189.381 | 268946.57 | 260481.2 | 307991.536 | 230004.41 | 42060.11 | 42060.11
570715000000012488 | 1991-12-20 | 200 | 26 | 30 | Wincon | W 200/26 | 851 | Ålborg | LAND | Voerbjerg | 3b | 560481.5 | 6327779.94 | SDFE2018 | 70089 | [14 empty] | 0 | 373650 | 392400 | 447090 | 351400 | 314800 | 362540 | 384970 | 325628 | 342546 | 300938.6396 | 318699.6006 | 286874.4834 | 329959.0449 | 281803.6787 | 260683.9204 | 345114.0801 | 317198.8833 | 294760.2402 | 250365.1207 | 352200.82 | 319432.724 | 282923.13 | 301037.191 | 381046.561 | 261741.928 | 331180.964 | 281278.54 | 257089.19 | 321243.23 | 231878.6 | 44867.31 | 44867.31
570715000000012495 | 1992-10-19 | 300 | 31 | 29.3 | Ukendt | Ukendt | 851 | Ålborg | LAND | Gåser, Ø. Hasseng | 36 | 573605.71 | 6320798.52 | SDFE2018 | 70057-01 | [15 empty] | 122450 | 607740 | 628500 | 520800 | 449730 | 535930 | 555770 | 480236 | 515715 | 469801.7227 | 386869.7952 | 397238.7656 | 495674.998 | 461990.3984 | 414449.8779 | 538538.6406 | 478078.6841 | 288977.8794 | 402890.9998 | 451797.63 | 495923.169 | 442215.863 | 468463.168 | 582888.843 | 421432.47 | 509559.418 | 443862.45 | 433461.9 | 412602.39 | 385350.85 | 69155.21 | 69155.21
570715000000012518 | 1993-10-28 | 500 | 39 | 40 | Vestas Wind Systems A/S | V 39-500 | 851 | Ålborg | LAND | Ajstrup, Ajstrup | 17a | 560101.07 | 6338346.03 | SDFE2018 | 70059-01 | [16 empty] | 180000 | 1056600 | 945400 | 835900 | 916000 | 967300 | 814510 | 898613 | 800830.7969 | 826326.1914 | 749698.041 | 840714.2461 | 790456.7852 | 713023.1973 | 917204.3887 | 860375.6133 | 754743.5977 | 662896.7969 | 873494.6 | 790481.486 | 718486.749 | 805342.917 | 937490.192 | 664228.722 | 841399.765 | 706098.805 | 668908.688 | 768380.814 | 541853.321 | 98705.843 | 98705.843
570715000000012525 | 1993-11-23 | 300 | 31 | 29.3 | Ukendt | Ukendt | 851 | Ålborg | LAND | Gåser, Ø. Hasseng | 36 | 573708.86 | 6320690.01 | SDFE2018 | 70060-01 | [16 empty] | 65990 | 609580 | 514030 | 474510 | 503770 | 535920 | 454530 | 501540 | 436217.1621 | 448865.8848 | 393109.4336 | 431801.2773 | 457256.2754 | 373883.0403 | 510951.8418 | 288713.1582 | 419701.4434 | 355434.959 | 491057.76 | 455871.62 | 397753.684 | 441716.808 | 556164.621 | 411571.55 | 491426.29 | 412268.22 | 400876.47 | 491791.54 | 46208.61 | 0 | 0
570715000000012600 | 1996-04-03 | 600 | 42 | 45 | Vestas Wind Systems A/S | V 42-600 | 851 | Ålborg | LAND | Ajstrup by, Ajstrup | 17f | 560190.23 | 6338523.27 | SDFE2018 | 70062-01 | Historiske produktionstal (kWh): 1996: 716600; Historiske produktionstal (kWh): 1997: 1144600; Historiske produktionstal (kWh): 1998: 1271800; Historiske produktionstal (kWh): 1999: 1017391; Historiske produktionstal (kWh): 2000: 1188265; Historiske produktionstal (kWh): 2001: 1077537; Historiske produktionstal (kWh): 2002: 1090133.25; Historiske produktionstal (kWh): 2003: 991454; Historiske produktionstal (kWh): 2004: 1097684.25; Historiske produktionstal (kWh): 2005: 1033889.25; Historiske produktionstal (kWh): 2006: 846105.75; Historiske produktionstal (kWh): 2007: 1084283.75; Historiske produktionstal (kWh): 2008: 1110930.5; Historiske produktionstal (kWh): 2009: 999050.5; Historiske produktionstal (kWh): 2010: 954370; Historiske produktionstal (kWh): 2011: 1173070.55; Historiske produktionstal (kWh): 2012: 1046884.374; Historiske produktionstal (kWh): 2013: 985300.481; Historiske produktionstal (kWh): 2014: 1073806.342; Historiske produktionstal (kWh): 2015: 1285265.276; Historiske produktionstal (kWh): 2016: 916956.975; Historiske produktionstal (kWh): 2017: 1091878.287; Historiske produktionstal (kWh): 2018: 903435.45; Historiske produktionstal (kWh): 2019: 924640.6; Historiske produktionstal (kWh): 2020: 1038187.125; Historiske produktionstal (kWh): 2021: 839270.425 | 153793.625 | 153793.625
570715000000012617 | 1996-06-12 | 600 | 43 | 46 | NEG Micon | NM 500-500/125 | 851 | Ålborg | LAND | Gandrup By, Ø. Hassing | 11n | 571106.5 | 6321977.98 | SDFE2018 | 70063 | Historiske produktionstal (kWh): 1996: 522700; Historiske produktionstal (kWh): 1997: 1233700; Historiske produktionstal (kWh): 1998: 1313400; Historiske produktionstal (kWh): 1999: 1235286; Historiske produktionstal (kWh): 2000: 1365854; Historiske produktionstal (kWh): 2001: 1208926; Historiske produktionstal (kWh): 2002: 1268647.25; Historiske produktionstal (kWh): 2003: 1151781.25; Historiske produktionstal (kWh): 2004: 1281808.75; Historiske produktionstal (kWh): 2005: 1171298.5; Historiske produktionstal (kWh): 2006: 1075247.25; Historiske produktionstal (kWh): 2007: 1356589.1562; Historiske produktionstal (kWh): 2008: 1257876.7969; Historiske produktionstal (kWh): 2009: 1024602.25; Historiske produktionstal (kWh): 2010: 1084345; Historiske produktionstal (kWh): 2011: 1287707; Historiske produktionstal (kWh): 2012: 1252602.5; Historiske produktionstal (kWh): 2013: 1124236.386; Historiske produktionstal (kWh): 2014: 1173800.5; Historiske produktionstal (kWh): 2015: 1460016.25; Historiske produktionstal (kWh): 2016: 1067165.25; Historiske produktionstal (kWh): 2017: 1280015.438; Historiske produktionstal (kWh): 2018: 1075800.45; Historiske produktionstal (kWh): 2019: 1093255.525; Historiske produktionstal (kWh): 2020: 1246003.875; Historiske produktionstal (kWh): 2021: 972025 | 166414 | 166414
570715000000012624 | 1996-07-05 | 600 | 43 | 46 | NEG Micon | NM 500-500/125 | 851 | Ålborg | LAND | Gandrup By, Ø. Hassing | 11n | 571139.72 | 6322057.34 | SDFE2018 | 70092 | Historiske produktionstal (kWh): 1996: 565700; Historiske produktionstal (kWh): 1997: 1233600; Historiske produktionstal (kWh): 1998: 1266600; Historiske produktionstal (kWh): 1999: 1218532; Historiske produktionstal (kWh): 2000: 1350019; Historiske produktionstal (kWh): 2001: 1237981; Historiske produktionstal (kWh): 2002: 1272626.25; Historiske produktionstal (kWh): 2003: 1121095.25; Historiske produktionstal (kWh): 2004: 1255644; Historiske produktionstal (kWh): 2005: 1153217; Historiske produktionstal (kWh): 2006: 996500.75; Historiske produktionstal (kWh): 2007: 1354645.75; Historiske produktionstal (kWh): 2008: 1205467; Historiske produktionstal (kWh): 2009: 1090004; Historiske produktionstal (kWh): 2010: 1131609; Historiske produktionstal (kWh): 2011: 1310304.75; Historiske produktionstal (kWh): 2012: 1195045.25; Historiske produktionstal (kWh): 2013: 1086706.224; Historiske produktionstal (kWh): 2014: 1085810.33; Historiske produktionstal (kWh): 2015: 1407431.25; Historiske produktionstal (kWh): 2016: 1058703.75; Historiske produktionstal (kWh): 2017: 1260180.497; Historiske produktionstal (kWh): 2018: 1075634.8; Historiske produktionstal (kWh): 2019: 1061138.535; Historiske produktionstal (kWh): 2020: 1162358.5; Historiske produktionstal (kWh): 2021: 997258.5 | 168839.25 | 168839.25
570715000000012716 | 1998-07-01 | 600 | 44 | 45 | Vestas Wind Systems A/S | V 44-600 | 851 | Ålborg | LAND | Ajstrup, Ajstrup | 20h | 561453.88 | 6337582.27 | SDFE2018 | 70071-01 | Historiske produktionstal (kWh): 1998: 663400; Historiske produktionstal (kWh): 1999: 1021604; Historiske produktionstal (kWh): 2000: 1275693; Historiske produktionstal (kWh): 2001: 1124995; Historiske produktionstal (kWh): 2002: 1158178; Historiske produktionstal (kWh): 2003: 1068557; Historiske produktionstal (kWh): 2004: 1176701; Historiske produktionstal (kWh): 2005: 1124741; Historiske produktionstal (kWh): 2006: 1000367; Historiske produktionstal (kWh): 2007: 1280313; Historiske produktionstal (kWh): 2008: 1175488; Historiske produktionstal (kWh): 2009: 1080844; Historiske produktionstal (kWh): 2010: 978805; Historiske produktionstal (kWh): 2011: 1278866.6; Historiske produktionstal (kWh): 2012: 1178740.273; Historiske produktionstal (kWh): 2013: 1063466.09; Historiske produktionstal (kWh): 2014: 1153615.489; Historiske produktionstal (kWh): 2015: 1400751.043; Historiske produktionstal (kWh): 2016: 1015152.4; Historiske produktionstal (kWh): 2017: 1215444.522; Historiske produktionstal (kWh): 2018: 1037319.775; Historiske produktionstal (kWh): 2019: 1050647.13; Historiske produktionstal (kWh): 2020: 1235913.2; Historiske produktionstal (kWh): 2021: 924744.9 | 168368.925 | 168368.925
570715000000012723 | 1999-04-06 | 600 | 44 | 45 | Vestas Wind Systems A/S | V 44-600 | 851 | Ålborg | LAND | Sindholt, Ajstruo sogn | 1a | 561137.93 | 6338855.72 | SDFE2018 | 70072-01 | Historiske produktionstal (kWh): 1999: 672294; Historiske produktionstal (kWh): 2000: 1095177; Historiske produktionstal (kWh): 2001: 967933.75; Historiske produktionstal (kWh): 2002: 967833.5; Historiske produktionstal (kWh): 2003: 893229.25; Historiske produktionstal (kWh): 2004: 969830.75; Historiske produktionstal (kWh): 2005: 942983.75; Historiske produktionstal (kWh): 2006: 827586.5; Historiske produktionstal (kWh): 2007: 1093894; Historiske produktionstal (kWh): 2008: 1010387; Historiske produktionstal (kWh): 2009: 878809.25; Historiske produktionstal (kWh): 2010: 830452.5; Historiske produktionstal (kWh): 2011: 1027552.425; Historiske produktionstal (kWh): 2012: 972900.259; Historiske produktionstal (kWh): 2013: 847871.595; Historiske produktionstal (kWh): 2014: 943105.873; Historiske produktionstal (kWh): 2015: 1121108.621; Historiske produktionstal (kWh): 2016: 811377.8; Historiske produktionstal (kWh): 2017: 992273.931; Historiske produktionstal (kWh): 2018: 836492.7; Historiske produktionstal (kWh): 2019: 843704.225; Historiske produktionstal (kWh): 2020: 997078.925; Historiske produktionstal (kWh): 2021: 735903.825 | 128591.475 | 128591.475
570715000000012730 | 1999-04-08 | 600 | 44 | 45 | Vestas Wind Systems A/S | V 44-600 | 851 | Ålborg | LAND | Sindholt, Ajstruo sogn | 1a | 561329.53 | 6338844.38 | SDFE2018 | 70073-01 | Historiske produktionstal (kWh): 1999: 668039; Historiske produktionstal (kWh): 2000: 1025675; Historiske produktionstal (kWh): 2001: 958166.75; Historiske produktionstal (kWh): 2002: 961701.5; Historiske produktionstal (kWh): 2003: 868671.5; Historiske produktionstal (kWh): 2004: 974243; Historiske produktionstal (kWh): 2005: 925883.5; Historiske produktionstal (kWh): 2006: 823635.25; Historiske produktionstal (kWh): 2007: 1086245.25; Historiske produktionstal (kWh): 2008: 997312.75; Historiske produktionstal (kWh): 2009: 865641.75; Historiske produktionstal (kWh): 2010: 821906; Historiske produktionstal (kWh): 2011: 1019644.125; Historiske produktionstal (kWh): 2012: 957532.123; Historiske produktionstal (kWh): 2013: 870909.024; Historiske produktionstal (kWh): 2014: 956036.868; Historiske produktionstal (kWh): 2015: 1129473.083; Historiske produktionstal (kWh): 2016: 754961.05; Historiske produktionstal (kWh): 2017: 963348.187; Historiske produktionstal (kWh): 2018: 801710.15; Historiske produktionstal (kWh): 2019: 823148.93; Historiske produktionstal (kWh): 2020: 959478.7; Historiske produktionstal (kWh): 2021: 733507.675 | 130850.875 | 130850.875
570715000000012754 | 1996-12-31 | 600 | 42.3 | 45 | Wind World | W 4200-600 | 851 | Ålborg | LAND | Tylstrup By, Ajstrup | 17bi | 554051.78 | 6343114.78 | SDFE2018 | 71001 | Historiske produktionstal (kWh): 1996: 0; Historiske produktionstal (kWh): 1997: 1093594; Historiske produktionstal (kWh): 1998: 1326981; Historiske produktionstal (kWh): 1999: 1000214; Historiske produktionstal (kWh): 2000: 1197349; Historiske produktionstal (kWh): 2001: 1035246.0039; Historiske produktionstal (kWh): 2002: 1011824.8359; Historiske produktionstal (kWh): 2003: 906153.8203; Historiske produktionstal (kWh): 2004: 1060216; Historiske produktionstal (kWh): 2005: 975116.3398; Historiske produktionstal (kWh): 2006: 885322.4102; Historiske produktionstal (kWh): 2007: 1232923.5781; Historiske produktionstal (kWh): 2008: 1073655.3457; Historiske produktionstal (kWh): 2009: 978330.2051; Historiske produktionstal (kWh): 2010: 968548.5283; Historiske produktionstal (kWh): 2011: 1083761.994; Historiske produktionstal (kWh): 2012: 1106215.197; Historiske produktionstal (kWh): 2013: 964552.215; Historiske produktionstal (kWh): 2014: 1006497.165; Historiske produktionstal (kWh): 2015: 1279747.399; Historiske produktionstal (kWh): 2016: 871498.508; Historiske produktionstal (kWh): 2017: 1133802.179; Historiske produktionstal (kWh): 2018: 902906.467; Historiske produktionstal (kWh): 2019: 935265.453; Historiske produktionstal (kWh): 2020: 1148180.233; Historiske produktionstal (kWh): 2021: 828856.648 | 141777.184 | 141777.184
570715000000012761 | 1996-12-31 | 600 | 42.3 | 45 | Wind World | W 4200-600 | 851 | Ålborg | LAND | Tylstrup By, Ajstrup | 17bx | 554112.89 | 6342842.73 | SDFE2018 | 71002 | Historiske produktionstal (kWh): 1996: 0; Historiske produktionstal (kWh): 1997: 1105861; Historiske produktionstal (kWh): 1998: 1239575; Historiske produktionstal (kWh): 1999: 1029698; Historiske produktionstal (kWh): 2000: 1182918; Historiske produktionstal (kWh): 2001: 1024358.0039; Historiske produktionstal (kWh): 2002: 1011824.8359; Historiske produktionstal (kWh): 2003: 906153.8203; Historiske produktionstal (kWh): 2004: 1060216; Historiske produktionstal (kWh): 2005: 975116.3398; Historiske produktionstal (kWh): 2006: 879815.2539; Historiske produktionstal (kWh): 2007: 1169568.7695; Historiske produktionstal (kWh): 2008: 1036508.0527; Historiske produktionstal (kWh): 2009: 985877.4922; Historiske produktionstal (kWh): 2010: 958409.9423; Historiske produktionstal (kWh): 2011: 1176384.174; Historiske produktionstal (kWh): 2012: 1099563.846; Historiske produktionstal (kWh): 2013: 941214.151; Historiske produktionstal (kWh): 2014: 773336.975; Historiske produktionstal (kWh): 2015: 1308435.999; Historiske produktionstal (kWh): 2016: 850840.562; Historiske produktionstal (kWh): 2017: 1149779.79; Historiske produktionstal (kWh): 2018: 902811.803; Historiske produktionstal (kWh): 2019: 947415.173; Historiske produktionstal (kWh): 2020: 1031653.129; Historiske produktionstal (kWh): 2021: 524966.478 | 146668.334 | 146668.334
570715000000012778 | 1997-01-21 | 600 | 42.3 | 45 | Wind World | W 4200-600 | 851 | Ålborg | LAND | Tylstrup By, Ajstrup | 18cæ | 554173.94 | 6342570.64 | SDFE2018 | 71003 | Historiske produktionstal (kWh): 1996: 0; Historiske produktionstal (kWh): 1997: 875622; Historiske produktionstal (kWh): 1998: 1155777; Historiske produktionstal (kWh): 1999: 1020552; Historiske produktionstal (kWh): 2000: 1262073; Historiske produktionstal (kWh): 2001: 1035885.0039; Historiske produktionstal (kWh): 2002: 1011824.8359; Historiske produktionstal (kWh): 2003: 906153.8203; Historiske produktionstal (kWh): 2004: 1060216; Historiske produktionstal (kWh): 2005: 975116.3398; Historiske produktionstal (kWh): 2006: 885997.4883; Historiske produktionstal (kWh): 2007: 1266786.0195; Historiske produktionstal (kWh): 2008: 1139150.043; Historiske produktionstal (kWh): 2009: 1012231.0312; Historiske produktionstal (kWh): 2010: 842826.6798; Historiske produktionstal (kWh): 2011: 1221384.87; Historiske produktionstal (kWh): 2012: 1171677.134; Historiske produktionstal (kWh): 2013: 1015931.633; Historiske produktionstal (kWh): 2014: 1058090.651; Historiske produktionstal (kWh): 2015: 1337255.459; Historiske produktionstal (kWh): 2016: 915231.243; Historiske produktionstal (kWh): 2017: 1188829.392; Historiske produktionstal (kWh): 2018: 965830.238; Historiske produktionstal (kWh): 2019: 1016975.41; Historiske produktionstal (kWh): 2020: 1235099.888; Historiske produktionstal (kWh): 2021: 925412.937 | 159316.953 | 159316.953
570715000000012785 | 1996-12-31 | 600 | 42.3 | 45 | Wind World | W 4200-600 | 851 | Ålborg | LAND | Tylstrup By, Ajstrup | 18ck | 554346.27 | 6342958.63 | SDFE2018 | 71004 | Historiske produktionstal (kWh): 1996: 0; Historiske produktionstal (kWh): 1997: 1051804; Historiske produktionstal (kWh): 1998: 1095764; Historiske produktionstal (kWh): 1999: 990489; Historiske produktionstal (kWh): 2000: 1115277; Historiske produktionstal (kWh): 2001: 1008513.0039; Historiske produktionstal (kWh): 2002: 1011824.8359; Historiske produktionstal (kWh): 2003: 906153.8203; Historiske produktionstal (kWh): 2004: 1060216; Historiske produktionstal (kWh): 2005: 975116.3398; Historiske produktionstal (kWh): 2006: 873871.7852; Historiske produktionstal (kWh): 2007: 1098249.6367; Historiske produktionstal (kWh): 2008: 1077008.9824; Historiske produktionstal (kWh): 2009: 945717.1523; Historiske produktionstal (kWh): 2010: 933806.7022; Historiske produktionstal (kWh): 2011: 991319.263; Historiske produktionstal (kWh): 2012: 1085688.62; Historiske produktionstal (kWh): 2013: 939043.218; Historiske produktionstal (kWh): 2014: 969117.397; Historiske produktionstal (kWh): 2015: 1254372.549; Historiske produktionstal (kWh): 2016: 820397.787; Historiske produktionstal (kWh): 2017: 1098618.544; Historiske produktionstal (kWh): 2018: 880979.444; Historiske produktionstal (kWh): 2019: 923060.081; Historiske produktionstal (kWh): 2020: 1126066.105; Historiske produktionstal (kWh): 2021: 822896.601 | 151385.518 | 151385.518
570715000000012792 | 1996-12-31 | 600 | 42.3 | 45 | Wind World | W 4200-600 | 851 | Ålborg | LAND | Sulsted by, Sulsted Sogn | 8ga | 554407.39 | 6342686.52 | SDFE2018 | 71005 | Historiske produktionstal (kWh): 1996: 0; Historiske produktionstal (kWh): 1997: 904675; Historiske produktionstal (kWh): 1998: 1190430; Historiske produktionstal (kWh): 1999: 979015; Historiske produktionstal (kWh): 2000: 1095248; Historiske produktionstal (kWh): 2001: 1003480.0039; Historiske produktionstal (kWh): 2002: 1011824.8359; Historiske produktionstal (kWh): 2003: 906153.8203; Historiske produktionstal (kWh): 2004: 1060216; Historiske produktionstal (kWh): 2005: 975116.3398; Historiske produktionstal (kWh): 2006: 859788.1289; Historiske produktionstal (kWh): 2007: 1114534.4141; Historiske produktionstal (kWh): 2008: 1036546.1836; Historiske produktionstal (kWh): 2009: 902647.1953; Historiske produktionstal (kWh): 2010: 884521.0356; Historiske produktionstal (kWh): 2011: 1104117.891; Historiske produktionstal (kWh): 2012: 1026913.377; Historiske produktionstal (kWh): 2013: 875925.666; Historiske produktionstal (kWh): 2014: 905946.167; Historiske produktionstal (kWh): 2015: 1207758.228; Historiske produktionstal (kWh): 2016: 774340.398; Historiske produktionstal (kWh): 2017: 999624.483; Historiske produktionstal (kWh): 2018: 845947.453; Historiske produktionstal (kWh): 2019: 881291.605; Historiske produktionstal (kWh): 2020: 1078473.781; Historiske produktionstal (kWh): 2021: 708874.907 | 138223.491 | 138223.491
570715000000012808 | 1997-03-07 | 600 | 42.3 | 45 | Wind World | W 4200-600 | 851 | Ålborg | LAND | Tylstrup By, Ajstrup | 18cx | 554468.27 | 6342414.49 | SDFE2018 | 71006 | Historiske produktionstal (kWh): 1996: 0; Historiske produktionstal (kWh): 1997: 782837; Historiske produktionstal (kWh): 1998: 1300593; Historiske produktionstal (kWh): 1999: 882599; Historiske produktionstal (kWh): 2000: 1190491; Historiske produktionstal (kWh): 2001: 1022975.0039; Historiske produktionstal (kWh): 2002: 1011824.8359; Historiske produktionstal (kWh): 2003: 906153.8203; Historiske produktionstal (kWh): 2004: 1060216; Historiske produktionstal (kWh): 2005: 975116.3398; Historiske produktionstal (kWh): 2006: 880047.2695; Historiske produktionstal (kWh): 2007: 1195739.9102; Historiske produktionstal (kWh): 2008: 1106448.3418; Historiske produktionstal (kWh): 2009: 973538.8594; Historiske produktionstal (kWh): 2010: 796619.9175; Historiske produktionstal (kWh): 2011: 1193188.926; Historiske produktionstal (kWh): 2012: 1101218.477; Historiske produktionstal (kWh): 2013: 957536.263; Historiske produktionstal (kWh): 2014: 1013697.862; Historiske produktionstal (kWh): 2015: 1287439.109; Historiske produktionstal (kWh): 2016: 844223.14; Historiske produktionstal (kWh): 2017: 1117422.102; Historiske produktionstal (kWh): 2018: 895818.373; Historiske produktionstal (kWh): 2019: 942992.37; Historiske produktionstal (kWh): 2020: 1141001.361; Historiske produktionstal (kWh): 2021: 837389.542 | 144752.787 | 144752.787
570715000000012815 | 1996-12-31 | 600 | 42.3 | 45 | Wind World | W 4200-600 | 851 | Ålborg | LAND | Tylstrup By, Ajstrup | 3ao | 554579.35 | 6343074.64 | SDFE2018 | 71007 | Historiske produktionstal (kWh): 1996: 0; Historiske produktionstal (kWh): 1997: 942455; Historiske produktionstal (kWh): 1998: 1181061; Historiske produktionstal (kWh): 1999: 968999; Historiske produktionstal (kWh): 2000: 1121943; Historiske produktionstal (kWh): 2001: 1021314.0039; Historiske produktionstal (kWh): 2002: 1011824.8359; Historiske produktionstal (kWh): 2003: 906153.8203; Historiske produktionstal (kWh): 2004: 1060216; Historiske produktionstal (kWh): 2005: 975116.3398; Historiske produktionstal (kWh): 2006: 867762.1758; Historiske produktionstal (kWh): 2007: 1124433.9297; Historiske produktionstal (kWh): 2008: 1010986.8691; Historiske produktionstal (kWh): 2009: 875341.7539; Historiske produktionstal (kWh): 2010: 880326.4009; Historiske produktionstal (kWh): 2011: 1062315.137; Historiske produktionstal (kWh): 2012: 1078764.597; Historiske produktionstal (kWh): 2013: 949008.594; Historiske produktionstal (kWh): 2014: 987936.601; Historiske produktionstal (kWh): 2015: 1282235.926; Historiske produktionstal (kWh): 2016: 842160.007; Historiske produktionstal (kWh): 2017: 1114621.863; Historiske produktionstal (kWh): 2018: 897615.187; Historiske produktionstal (kWh): 2019: 915713.597; Historiske produktionstal (kWh): 2020: 1125588.854; Historiske produktionstal (kWh): 2021: 827038.022 | 157766.617 | 157766.617
570715000000012822 | 1997-01-31 | 600 | 42.3 | 45 | Wind World | W 4200-600 | 851 | Ålborg | LAND | Tylstrup By, Ajstrup | 3i | 554640.53 | 6342802.49 | SDFE2018 | 71008 | Historiske produktionstal (kWh): 1996: 0; Historiske produktionstal (kWh): 1997: 946449; Historiske produktionstal (kWh): 1998: 1203041; Historiske produktionstal (kWh): 1999: 955926; Historiske produktionstal (kWh): 2000: 1129984; Historiske produktionstal (kWh): 2001: 1008790.0039; Historiske produktionstal (kWh): 2002: 1011824.8359; Historiske produktionstal (kWh): 2003: 906153.8203; Historiske produktionstal (kWh): 2004: 1060216; Historiske produktionstal (kWh): 2005: 975116.3398; Historiske produktionstal (kWh): 2006: 868636.4414; Historiske produktionstal (kWh): 2007: 1149813.5664; Historiske produktionstal (kWh): 2008: 1039310.748; Historiske produktionstal (kWh): 2009: 915625.3477; Historiske produktionstal (kWh): 2010: 897804.6117; Historiske produktionstal (kWh): 2011: 1116210.839; Historiske produktionstal (kWh): 2012: 1059113.567; Historiske produktionstal (kWh): 2013: 894858.282; Historiske produktionstal (kWh): 2014: 955553.987; Historiske produktionstal (kWh): 2015: 1212111.898; Historiske produktionstal (kWh): 2016: 815576.037; Historiske produktionstal (kWh): 2017: 1011070.156; Historiske produktionstal (kWh): 2018: 848767.113; Historiske produktionstal (kWh): 2019: 885214.674; Historiske produktionstal (kWh): 2020: 1086051.995; Historiske produktionstal (kWh): 2021: 776072.629 | 145476.25 | 145476.25
570715000000012839 | 1997-01-01 | 600 | 42.3 | 45 | Wind World | W 4200-600 | 851 | Ålborg | LAND | Tylstrup By, Ajstrup | 3aq | 554701.76 | 6342530.32 | SDFE2018 | 71009 | Historiske produktionstal (kWh): 1996: 0; Historiske produktionstal (kWh): 1997: 1037261; Historiske produktionstal (kWh): 1998: 1219578; Historiske produktionstal (kWh): 1999: 934277; Historiske produktionstal (kWh): 2000: 1087813; Historiske produktionstal (kWh): 2001: 1001444.0039; Historiske produktionstal (kWh): 2002: 1011824.8359; Historiske produktionstal (kWh): 2003: 906153.8203; Historiske produktionstal (kWh): 2004: 1060216; Historiske produktionstal (kWh): 2005: 975116.3398; Historiske produktionstal (kWh): 2006: 870772.5977; Historiske produktionstal (kWh): 2007: 1074165.9121; Historiske produktionstal (kWh): 2008: 927898.6289; Historiske produktionstal (kWh): 2009: 866497.1035; Historiske produktionstal (kWh): 2010: 855311.825; Historiske produktionstal (kWh): 2011: 1055157.473; Historiske produktionstal (kWh): 2012: 1030216.093; Historiske produktionstal (kWh): 2013: 867443.022; Historiske produktionstal (kWh): 2014: 932660.988; Historiske produktionstal (kWh): 2015: 1206273.506; Historiske produktionstal (kWh): 2016: 751775.576; Historiske produktionstal (kWh): 2017: 1005541.927; Historiske produktionstal (kWh): 2018: 842714.451; Historiske produktionstal (kWh): 2019: 863190.165; Historiske produktionstal (kWh): 2020: 1070577.113; Historiske produktionstal (kWh): 2021: 773051.424 | 139904.15 | 139904.15
570715000000012846 | 1997-02-05 | 600 | 42.3 | 45 | Wind World | W 4200-600 | 851 | Ålborg | LAND | Tylstrup By, Ajstrup | 3a | 554873.62 | 6342918.72 | SDFE2018 | 71010 | Historiske produktionstal (kWh): 1996: 0; Historiske produktionstal (kWh): 1997: 939578; Historiske produktionstal (kWh): 1998: 1144343; Historiske produktionstal (kWh): 1999: 899817; Historiske produktionstal (kWh): 2000: 1059512; Historiske produktionstal (kWh): 2001: 999424.0039; Historiske produktionstal (kWh): 2002: 1011824.8359; Historiske produktionstal (kWh): 2003: 906153.8203; Historiske produktionstal (kWh): 2004: 1060216; Historiske produktionstal (kWh): 2005: 975116.3398; Historiske produktionstal (kWh): 2006: 865822.0195; Historiske produktionstal (kWh): 2007: 1126273.5781; Historiske produktionstal (kWh): 2008: 1013927.1582; Historiske produktionstal (kWh): 2009: 915247.1719; Historiske produktionstal (kWh): 2010: 716968.4727; Historiske produktionstal (kWh): 2011: 1087698.765; Historiske produktionstal (kWh): 2012: 1041220.729; Historiske produktionstal (kWh): 2013: 893375.505; Historiske produktionstal (kWh): 2014: 957161.042; Historiske produktionstal (kWh): 2015: 1210121.559; Historiske produktionstal (kWh): 2016: 788582.764; Historiske produktionstal (kWh): 2017: 1074212.995; Historiske produktionstal (kWh): 2018: 811304.522; Historiske produktionstal (kWh): 2019: 581633.949; Historiske produktionstal (kWh): 2020: 826430.732; Historiske produktionstal (kWh): 2021: 758647.767 | 142387.577 | 142387.577
570715000000012853 | 1997-02-12 | 600 | 42.3 | 45 | Wind World | W 4200-600 | 851 | Ålborg | LAND | Tylstrup By, Ajstrup | 19ah | 554934.9 | 6342646.28 | SDFE2018 | 71011 | Historiske produktionstal (kWh): 1996: 0; Historiske produktionstal (kWh): 1997: 888708; Historiske produktionstal (kWh): 1998: 1213949; Historiske produktionstal (kWh): 1999: 936580; Historiske produktionstal (kWh): 2000: 1032919; Historiske produktionstal (kWh): 2001: 1015349.0039; Historiske produktionstal (kWh): 2002: 1011824.8359; Historiske produktionstal (kWh): 2003: 906153.8203; Historiske produktionstal (kWh): 2004: 1060216; Historiske produktionstal (kWh): 2005: 975116.3398; Historiske produktionstal (kWh): 2006: 867256.3164; Historiske produktionstal (kWh): 2007: 996077.9336; Historiske produktionstal (kWh): 2008: 1033022.0332; Historiske produktionstal (kWh): 2009: 903057.3008; Historiske produktionstal (kWh): 2010: 891758.9161; Historiske produktionstal (kWh): 2011: 1047445.001; Historiske produktionstal (kWh): 2012: 1044454.059; Historiske produktionstal (kWh): 2013: 888797.408; Historiske produktionstal (kWh): 2014: 964446.148; Historiske produktionstal (kWh): 2015: 1227230.498; Historiske produktionstal (kWh): 2016: 804617.98; Historiske produktionstal (kWh): 2017: 1059826.514; Historiske produktionstal (kWh): 2018: 858141.44; Historiske produktionstal (kWh): 2019: 899095.973; Historiske produktionstal (kWh): 2020: 1090955.421; Historiske produktionstal (kWh): 2021: 799660.726 | 139865.821 | 139865.821
570715000000012860 | 1996-12-31 | 600 | 42.3 | 45 | Wind World | W 4200-600 | 851 | Ålborg | LAND | Tylstrup By, Ajstrup | 3ar | 554995.48 | 6342373.79 | SDFE2018 | 71012 | Historiske produktionstal (kWh): 1996: 0; Historiske produktionstal (kWh): 1997: 818865; Historiske produktionstal (kWh): 1998: 1219511; Historiske produktionstal (kWh): 1999: 952058; Historiske produktionstal (kWh): 2000: 1096082; Historiske produktionstal (kWh): 2001: 1009076.0039; Historiske produktionstal (kWh): 2002: 1011824.8359; Historiske produktionstal (kWh): 2003: 906153.8203; Historiske produktionstal (kWh): 2004: 1060216; Historiske produktionstal (kWh): 2005: 975116.3398; Historiske produktionstal (kWh): 2006: 861332.5195; Historiske produktionstal (kWh): 2007: 1033532.1289; Historiske produktionstal (kWh): 2008: 981553.4004; Historiske produktionstal (kWh): 2009: 891213.4219; Historiske produktionstal (kWh): 2010: 823045.9988; Historiske produktionstal (kWh): 2011: 1037235.085; Historiske produktionstal (kWh): 2012: 896366.681; Historiske produktionstal (kWh): 2013: 871000.586; Historiske produktionstal (kWh): 2014: 941616.566; Historiske produktionstal (kWh): 2015: 1200370.127; Historiske produktionstal (kWh): 2016: 745391.562; Historiske produktionstal (kWh): 2017: 1020720.726; Historiske produktionstal (kWh): 2018: 791844.489; Historiske produktionstal (kWh): 2019: 750328.54; Historiske produktionstal (kWh): 2020: 653956.404; Historiske produktionstal (kWh): 2021: 765449.417 | 80547.484 | 80547.484
570715000000012877 | 1997-02-12 | 600 | 42.3 | 45 | Wind World | W 4200-600 | 851 | Ålborg | LAND | Tylstrup By, Ajstrup | 12b | 555106.85 | 6343034.25 | SDFE2018 | 71013 | Historiske produktionstal (kWh): 1996: 0; Historiske produktionstal (kWh): 1997: 952957; Historiske produktionstal (kWh): 1998: 1246014; Historiske produktionstal (kWh): 1999: 958486; Historiske produktionstal (kWh): 2000: 1045882; Historiske produktionstal (kWh): 2001: 1014323.0039; Historiske produktionstal (kWh): 2002: 1011824.8359; Historiske produktionstal (kWh): 2003: 906153.8203; Historiske produktionstal (kWh): 2004: 1060216; Historiske produktionstal (kWh): 2005: 975116.3398; Historiske produktionstal (kWh): 2006: 866064.8945; Historiske produktionstal (kWh): 2007: 1161549.7617; Historiske produktionstal (kWh): 2008: 1001108.8926; Historiske produktionstal (kWh): 2009: 952336.5117; Historiske produktionstal (kWh): 2010: 821732.9873; Historiske produktionstal (kWh): 2011: 1159631.666; Historiske produktionstal (kWh): 2012: 1091353.506; Historiske produktionstal (kWh): 2013: 930514.347; Historiske produktionstal (kWh): 2014: 1001881.023; Historiske produktionstal (kWh): 2015: 1262991.622; Historiske produktionstal (kWh): 2016: 839757.622; Historiske produktionstal (kWh): 2017: 1122627.031; Historiske produktionstal (kWh): 2018: 900257.412; Historiske produktionstal (kWh): 2019: 896882.748; Historiske produktionstal (kWh): 2020: 1091170.829; Historiske produktionstal (kWh): 2021: 551986.132 | 144965.729 | 144965.729
570715000000012884 | 1996-12-31 | 600 | 42.3 | 45 | Wind World | W 4200-600 | 851 | Ålborg | LAND | Holte By, Tolstrup | 2a | 555167.74 | 6342762.14 | SDFE2018 | 71014 | Historiske produktionstal (kWh): 1996: 0; Historiske produktionstal (kWh): 1997: 790996; Historiske produktionstal (kWh): 1998: 1216807; Historiske produktionstal (kWh): 1999: 945263; Historiske produktionstal (kWh): 2000: 1098934; Historiske produktionstal (kWh): 2001: 1022657.0039; Historiske produktionstal (kWh): 2002: 1011824.8359; Historiske produktionstal (kWh): 2003: 906153.8203; Historiske produktionstal (kWh): 2004: 1060216; Historiske produktionstal (kWh): 2005: 975116.3398; Historiske produktionstal (kWh): 2006: 865108.3789; Historiske produktionstal (kWh): 2007: 1130716.9258; Historiske produktionstal (kWh): 2008: 1031788.9707; Historiske produktionstal (kWh): 2009: 916682.6641; Historiske produktionstal (kWh): 2010: 926210.6829; Historiske produktionstal (kWh): 2011: 1133715.411; Historiske produktionstal (kWh): 2012: 1056520.476; Historiske produktionstal (kWh): 2013: 861740.014; Historiske produktionstal (kWh): 2014: 977619.467; Historiske produktionstal (kWh): 2015: 1240466.01; Historiske produktionstal (kWh): 2016: 807533.444; Historiske produktionstal (kWh): 2017: 1077087.376; Historiske produktionstal (kWh): 2018: 878608.995; Historiske produktionstal (kWh): 2019: 906994.037; Historiske produktionstal (kWh): 2020: 1090795.299; Historiske produktionstal (kWh): 2021: 816088.02 | 148179.934 | 148179.934
570715000000012891 | 1996-12-31 | 600 | 42.3 | 45 | Wind World | W 4200-600 | 851 | Ålborg | LAND | Tylstrup By, Ajstrup | 19v | 555229.15 | 6342489.81 | SDFE2018 | 71014 | Historiske produktionstal (kWh): 1996: 0; Historiske produktionstal (kWh): 1997: 1029937; Historiske produktionstal (kWh): 1998: 1195374; Historiske produktionstal (kWh): 1999: 950716; Historiske produktionstal (kWh): 2000: 1035350; Historiske produktionstal (kWh): 2001: 1016762.0039; Historiske produktionstal (kWh): 2002: 1011824.8359; Historiske produktionstal (kWh): 2003: 906153.8203; Historiske produktionstal (kWh): 2004: 1060216; Historiske produktionstal (kWh): 2005: 975116.3398; Historiske produktionstal (kWh): 2006: 859580.3633; Historiske produktionstal (kWh): 2007: 1075817.0078; Historiske produktionstal (kWh): 2008: 964224.4434; Historiske produktionstal (kWh): 2009: 880467.4766; Historiske produktionstal (kWh): 2010: 853353.37; Historiske produktionstal (kWh): 2011: 1074766.862; Historiske produktionstal (kWh): 2012: 984207.208; Historiske produktionstal (kWh): 2013: 869684.742; Historiske produktionstal (kWh): 2014: 923698.517; Historiske produktionstal (kWh): 2015: 1156382.989; Historiske produktionstal (kWh): 2016: 759262.819; Historiske produktionstal (kWh): 2017: 999093.001; Historiske produktionstal (kWh): 2018: 820687.534; Historiske produktionstal (kWh): 2019: 836945.037; Historiske produktionstal (kWh): 2020: 1022831.727; Historiske produktionstal (kWh): 2021: 709869.82 | 138617.706 | 138617.706
570715000000012914 | 2000-01-14 | 750 | 48 | 45 | NEG Micon | NM 48/750 | 851 | Ålborg | LAND | Vrå Hovedgård, Ajstrup | 1fp | 554155.95 | 6339581.28 | SDFE2018 | 71100-01 | Historiske produktionstal (kWh): 2000: 1354023.125; Historiske produktionstal (kWh): 2001: 1332280.0391; Historiske produktionstal (kWh): 2002: 1298778.2656; Historiske produktionstal (kWh): 2003: 1199029.8086; Historiske produktionstal (kWh): 2004: 1380030.9688; Historiske produktionstal (kWh): 2005: 1249076.3438; Historiske produktionstal (kWh): 2006: 1143632.4102; Historiske produktionstal (kWh): 2007: 1448817.9023; Historiske produktionstal (kWh): 2008: 1267597.1016; Historiske produktionstal (kWh): 2009: 1184705.9531; Historiske produktionstal (kWh): 2010: 1171246.1517; Historiske produktionstal (kWh): 2011: 1415209.0577; Historiske produktionstal (kWh): 2012: 1294243.6346; Historiske produktionstal (kWh): 2013: 1202722.8107; Historiske produktionstal (kWh): 2014: 1243044.6156; Historiske produktionstal (kWh): 2015: 1579500.6346; Historiske produktionstal (kWh): 2016: 1044323.6923; Historiske produktionstal (kWh): 2017: 1365768.0971; Historiske produktionstal (kWh): 2018: 1132815.7308; Historiske produktionstal (kWh): 2019: 1174808.0385; Historiske produktionstal (kWh): 2020: 1398131.8462; Historiske produktionstal (kWh): 2021: 1072921.0385 | 180515.4231 | 180515.4231
570715000000012921 | 2000-01-14 | 750 | 48 | 45 | NEG Micon | NM 48/750 | 851 | Ålborg | LAND | Vrå Hovedgård, Ajstrup | 1et | 554094.71 | 6339856.01 | SDFE2018 | 71100-01 | Historiske produktionstal (kWh): 2000: 1354023.125; Historiske produktionstal (kWh): 2001: 1332280.0391; Historiske produktionstal (kWh): 2002: 1298778.2656; Historiske produktionstal (kWh): 2003: 1199029.8086; Historiske produktionstal (kWh): 2004: 1380030.9688; Historiske produktionstal (kWh): 2005: 1249076.3438; Historiske produktionstal (kWh): 2006: 1143632.4102; Historiske produktionstal (kWh): 2007: 1448817.9023; Historiske produktionstal (kWh): 2008: 1267597.1016; Historiske produktionstal (kWh): 2009: 1184705.9531; Historiske produktionstal (kWh): 2010: 1171246.1517; Historiske produktionstal (kWh): 2011: 1415209.0577; Historiske produktionstal (kWh): 2012: 1294243.6346; Historiske produktionstal (kWh): 2013: 1202722.8107; Historiske produktionstal (kWh): 2014: 1243044.6156; Historiske produktionstal (kWh): 2015: 1579500.6346; Historiske produktionstal (kWh): 2016: 1044323.6923; Historiske produktionstal (kWh): 2017: 1365768.0971; Historiske produktionstal (kWh): 2018: 1132815.7308; Historiske produktionstal (kWh): 2019: 1174808.0385; Historiske produktionstal (kWh): 2020: 1398131.8462; Historiske produktionstal (kWh): 2021: 1072921.0385 | 180515.4231 | 180515.4231
570715000000012938 | 2000-01-14 | 750 | 48 | 45 | NEG Micon | NM 48/750 | 851 | Ålborg | LAND | Vrå Hovedgård, Ajstrup | 1iv | 554033.63 | 6340130.93 | SDFE2018 | 71100-01 | Historiske produktionstal (kWh): 2000: 1354023.125; Historiske produktionstal (kWh): 2001: 1332280.0391; Historiske produktionstal (kWh): 2002: 1298778.2656; Historiske produktionstal (kWh): 2003: 1199029.8086; Historiske produktionstal (kWh): 2004: 1380030.9688; Historiske produktionstal (kWh): 2005: 1249076.3438; Historiske produktionstal (kWh): 2006: 1143632.4102; Historiske produktionstal (kWh): 2007: 1448817.9023; Historiske produktionstal (kWh): 2008: 1267597.1016; Historiske produktionstal (kWh): 2009: 1184705.9531; Historiske produktionstal (kWh): 2010: 1171246.1517; Historiske produktionstal (kWh): 2011: 1415209.0577; Historiske produktionstal (kWh): 2012: 1294243.6346; Historiske produktionstal (kWh): 2013: 1202722.8107; Historiske produktionstal (kWh): 2014: 1243044.6156; Historiske produktionstal (kWh): 2015: 1579500.6346; Historiske produktionstal (kWh): 2016: 1044323.6923; Historiske produktionstal (kWh): 2017: 1365768.0971; Historiske produktionstal (kWh): 2018: 1132815.7308; Historiske produktionstal (kWh): 2019: 1174808.0385; Historiske produktionstal (kWh): 2020: 1398131.8462; Historiske produktionstal (kWh): 2021: 1072921.0385 | 180515.4231 | 180515.4231
570715000000012945 | 2000-01-14 | 750 | 48 | 45 | NEG Micon | NM 48/750 | 851 | Ålborg | LAND | Vrå Hovedgård, Ajstrup | 1bu | 554513.33 | 6339436.34 | SDFE2018 | 71100-01 | Historiske produktionstal (kWh): 2000: 1354023.125; Historiske produktionstal (kWh): 2001: 1332280.0391; Historiske produktionstal (kWh): 2002: 1298778.2656; Historiske produktionstal (kWh): 2003: 1199029.8086; Historiske produktionstal (kWh): 2004: 1380030.9688; Historiske produktionstal (kWh): 2005: 1249076.3438; Historiske produktionstal (kWh): 2006: 1143632.4102; Historiske produktionstal (kWh): 2007: 1448817.9023; Historiske produktionstal (kWh): 2008: 1267597.1016; Historiske produktionstal (kWh): 2009: 1184705.9531; Historiske produktionstal (kWh): 2010: 1171246.1517; Historiske produktionstal (kWh): 2011: 1415209.0577; Historiske produktionstal (kWh): 2012: 1294243.6346; Historiske produktionstal (kWh): 2013: 1202722.8107; Historiske produktionstal (kWh): 2014: 1243044.6156; Historiske produktionstal (kWh): 2015: 1579500.6346; Historiske produktionstal (kWh): 2016: 1044323.6923; Historiske produktionstal (kWh): 2017: 1365768.0971; Historiske produktionstal (kWh): 2018: 1132815.7308; Historiske produktionstal (kWh): 2019: 1174808.0385; Historiske produktionstal (kWh): 2020: 1398131.8462; Historiske produktionstal (kWh): 2021: 1072921.0385 | 180515.4231 | 180515.4231
570715000000012952 | 2000-01-14 | 750 | 48 | 45 | NEG Micon | NM 48/750 | 851 | Ålborg | LAND | Vrå Hovedgård, Ajstrup | 1by | 554451.66 | 6339711.41 | SDFE2018 | 71100-01 | Historiske produktionstal (kWh): 2000: 1354023.125; Historiske produktionstal (kWh): 2001: 1332280.0391; Historiske produktionstal (kWh): 2002: 1298778.2656; Historiske produktionstal (kWh): 2003: 1199029.8086; Historiske produktionstal (kWh): 2004: 1380030.9688; Historiske produktionstal (kWh): 2005: 1249076.3438; Historiske produktionstal (kWh): 2006: 1143632.4102; Historiske produktionstal (kWh): 2007: 1448817.9023; Historiske produktionstal (kWh): 2008: 1267597.1016; Historiske produktionstal (kWh): 2009: 1184705.9531; Historiske produktionstal (kWh): 2010: 1171246.1517; Historiske produktionstal (kWh): 2011: 1415209.0577; Historiske produktionstal (kWh): 2012: 1294243.6346; Historiske produktionstal (kWh): 2013: 1202722.8107; Historiske produktionstal (kWh): 2014: 1243044.6156; Historiske produktionstal (kWh): 2015: 1579500.6346; Historiske produktionstal (kWh): 2016: 1044323.6923; Historiske produktionstal (kWh): 2017: 1365768.0971; Historiske produktionstal (kWh): 2018: 1132815.7308; Historiske produktionstal (kWh): 2019: 1174808.0385; Historiske produktionstal (kWh): 2020: 1398131.8462; Historiske produktionstal (kWh): 2021: 1072921.0385 | 180515.4231 | 180515.4231
570715000000012969 | 2000-01-14 | 750 | 48 | 45 | NEG Micon | NM 48/750 | 851 | Ålborg | LAND | Vrå Hovedgård, Ajstrup | 1an | 554388.65 | 6339985.24 | SDFE2018 | 71100-01 | Historiske produktionstal (kWh): 2000: 1354023.125; Historiske produktionstal (kWh): 2001: 1332280.0391; Historiske produktionstal (kWh): 2002: 1298778.2656; Historiske produktionstal (kWh): 2003: 1199029.8086; Historiske produktionstal (kWh): 2004: 1380030.9688; Historiske produktionstal (kWh): 2005: 1249076.3438; Historiske produktionstal (kWh): 2006: 1143632.4102; Historiske produktionstal (kWh): 2007: 1448817.9023; Historiske produktionstal (kWh): 2008: 1267597.1016; Historiske produktionstal (kWh): 2009: 1184705.9531; Historiske produktionstal (kWh): 2010: 1171246.1517; Historiske produktionstal (kWh): 2011: 1415209.0577; Historiske produktionstal (kWh): 2012: 1294243.6346; Historiske produktionstal (kWh): 2013: 1202722.8107; Historiske produktionstal (kWh): 2014: 1243044.6156; Historiske produktionstal (kWh): 2015: 1579500.6346; Historiske produktionstal (kWh): 2016: 1044323.6923; Historiske produktionstal (kWh): 2017: 1365768.0971; Historiske produktionstal (kWh): 2018: 1132815.7308; Historiske produktionstal (kWh): 2019: 1174808.0385; Historiske produktionstal (kWh): 2020: 1398131.8462; Historiske produktionstal (kWh): 2021: 1072921.0385 | 180515.4231 | 180515.4231
570715000000012976 | 2000-01-14 | 750 | 48 | 45 | NEG Micon | NM 48/750 | 851 | Ålborg | LAND | Vrå Hovedgård, Ajstrup | 1af | 554328.73 | 6340261.33 | SDFE2018 | 71100-01 | Historiske produktionstal (kWh): 2000: 1354023.125; Historiske produktionstal (kWh): 2001: 1332280.0391; Historiske produktionstal (kWh): 2002: 1298778.2656; Historiske produktionstal (kWh): 2003: 1199029.8086; Historiske produktionstal (kWh): 2004: 1380030.9688; Historiske produktionstal (kWh): 2005: 1249076.3438; Historiske produktionstal (kWh): 2006: 1143632.4102; Historiske produktionstal (kWh): 2007: 1448817.9023; Historiske produktionstal (kWh): 2008: 1267597.1016; Historiske produktionstal (kWh): 2009: 1184705.9531; Historiske produktionstal (kWh): 2010: 1171246.1517; Historiske produktionstal (kWh): 2011: 1415209.0577; Historiske produktionstal (kWh): 2012: 1294243.6346; Historiske produktionstal (kWh): 2013: 1202722.8107; Historiske produktionstal (kWh): 2014: 1243044.6156; Historiske produktionstal (kWh): 2015: 1579500.6346; Historiske produktionstal (kWh): 2016: 1044323.6923; Historiske produktionstal (kWh): 2017: 1365768.0971; Historiske produktionstal (kWh): 2018: 1132815.7308; Historiske produktionstal (kWh): 2019: 1174808.0385; Historiske produktionstal (kWh): 2020: 1398131.8462; Historiske produktionstal (kWh): 2021: 1072921.0385 | 180515.4231 | 180515.4231
570715000000012983 | 2000-01-14 | 750 | 48 | 45 | NEG Micon | NM 48/750 | 851 | Ålborg | LAND | Vrå Hovedgård, Ajstrup | 19b | 554265.01 | 6340537.53 | SDFE2018 | 71100-01 | Historiske produktionstal (kWh): 2000: 1354023.125; Historiske produktionstal (kWh): 2001: 1332280.0391; Historiske produktionstal (kWh): 2002: 1298778.2656; Historiske produktionstal (kWh): 2003: 1199029.8086; Historiske produktionstal (kWh): 2004: 1380030.9688; Historiske produktionstal (kWh): 2005: 1249076.3438; Historiske produktionstal (kWh): 2006: 1143632.4102; Historiske produktionstal (kWh): 2007: 1448817.9023; Historiske produktionstal (kWh): 2008: 1267597.1016; Historiske produktionstal (kWh): 2009: 1184705.9531; Historiske produktionstal (kWh): 2010: 1171246.1517; Historiske produktionstal (kWh): 2011: 1415209.0577; Historiske produktionstal (kWh): 2012: 1294243.6346; Historiske produktionstal (kWh): 2013: 1202722.8107; Historiske produktionstal (kWh): 2014: 1243044.6156; Historiske produktionstal (kWh): 2015: 1579500.6346; Historiske produktionstal (kWh): 2016: 1044323.6923; Historiske produktionstal (kWh): 2017: 1365768.0971; Historiske produktionstal (kWh): 2018: 1132815.7308; Historiske produktionstal (kWh): 2019: 1174808.0385; Historiske produktionstal (kWh): 2020: 1398131.8462; Historiske produktionstal (kWh): 2021: 1072921.0385 | 180515.4231 | 180515.4231
570715000000012990 | 2000-01-14 | 750 | 48 | 45 | NEG Micon | NM 48/750 | 851 | Ålborg | LAND | Vrå Hovedgård, Ajstrup | 1dx | 554808.79 | 6339566.69 | SDFE2018 | 71100-01 | Historiske produktionstal (kWh): 2000: 1354023.125; Historiske produktionstal (kWh): 2001: 1332280.0391; Historiske produktionstal (kWh): 2002: 1298778.2656; Historiske produktionstal (kWh): 2003: 1199029.8086; Historiske produktionstal (kWh): 2004: 1380030.9688; Historiske produktionstal (kWh): 2005: 1249076.3438; Historiske produktionstal (kWh): 2006: 1143632.4102; Historiske produktionstal (kWh): 2007: 1448817.9023; Historiske produktionstal (kWh): 2008: 1267597.1016; Historiske produktionstal (kWh): 2009: 1184705.9531; Historiske produktionstal (kWh): 2010: 1171246.1517; Historiske produktionstal (kWh): 2011: 1415209.0577; Historiske produktionstal (kWh): 2012: 1294243.6346; Historiske produktionstal (kWh): 2013: 1202722.8107; Historiske produktionstal (kWh): 2014: 1243044.6156; Historiske produktionstal (kWh): 2015: 1579500.6346; Historiske produktionstal (kWh): 2016: 1044323.6923; Historiske produktionstal (kWh): 2017: 1365768.0971; Historiske produktionstal (kWh): 2018: 1132815.7308; Historiske produktionstal (kWh): 2019: 1174808.0385; Historiske produktionstal (kWh): 2020: 1398131.8462; Historiske produktionstal (kWh): 2021: 1072921.0385 | 180515.4231 | 180515.4231
570715000000013003 | 2000-01-14 | 750 | 48 | 45 | NEG Micon | NM 48/750 | 851 | Ålborg | LAND | Vrå Hovedgård, Ajstrup | 1dy | 554746.82 | 6339842.17 | SDFE2018 | 71100-01 | Historiske produktionstal (kWh): 2000: 1354023.125; Historiske produktionstal (kWh): 2001: 1332280.0391; Historiske produktionstal (kWh): 2002: 1298778.2656; Historiske produktionstal (kWh): 2003: 1199029.8086; Historiske produktionstal (kWh): 2004: 1380030.9688; Historiske produktionstal (kWh): 2005: 1249076.3438; Historiske produktionstal (kWh): 2006: 1143632.4102; Historiske produktionstal (kWh): 2007: 1448817.9023; Historiske produktionstal (kWh): 2008: 1267597.1016; Historiske produktionstal (kWh): 2009: 1184705.9531; Historiske produktionstal (kWh): 2010: 1171246.1517; Historiske produktionstal (kWh): 2011: 1415209.0577; Historiske produktionstal (kWh): 2012: 1294243.6346; Historiske produktionstal (kWh): 2013: 1202722.8107; Historiske produktionstal (kWh): 2014: 1243044.6156; Historiske produktionstal (kWh): 2015: 1579500.6346; Historiske produktionstal (kWh): 2016: 1044323.6923; Historiske produktionstal (kWh): 2017: 1365768.0971; Historiske produktionstal (kWh): 2018: 1132815.7308; Historiske produktionstal (kWh): 2019: 1174808.0385; Historiske produktionstal (kWh): 2020: 1398131.8462; Historiske produktionstal (kWh): 2021: 1072921.0385 | 180515.4231 | 180515.4231
570715000000013010 | 2000-01-14 | 750 | 48 | 45 | NEG Micon | NM 48/750 | 851 | Ålborg | LAND | Vrå Hovedgård, Ajstrup | 1by | 554685.73 | 6340116.25 | SDFE2018 | 71100-01 | Historiske produktionstal (kWh): 2000: 1354023.125; Historiske produktionstal (kWh): 2001: 1332280.0391; Historiske produktionstal (kWh): 2002: 1298778.2656; Historiske produktionstal (kWh): 2003: 1199029.8086; Historiske produktionstal (kWh): 2004: 1380030.9688; Historiske produktionstal (kWh): 2005: 1249076.3438; Historiske produktionstal (kWh): 2006: 1143632.4102; Historiske produktionstal (kWh): 2007: 1448817.9023; Historiske produktionstal (kWh): 2008: 1267597.1016; Historiske produktionstal (kWh): 2009: 1184705.9531; Historiske produktionstal (kWh): 2010: 1171246.1517; Historiske produktionstal (kWh): 2011: 1415209.0577; Historiske produktionstal (kWh): 2012: 1294243.6346; Historiske produktionstal (kWh): 2013: 1202722.8107; Historiske produktionstal (kWh): 2014: 1243044.6156; Historiske produktionstal (kWh): 2015: 1579500.6346; Historiske produktionstal (kWh): 2016: 1044323.6923; Historiske produktionstal (kWh): 2017: 1365768.0971; Historiske produktionstal (kWh): 2018: 1132815.7308; Historiske produktionstal (kWh): 2019: 1174808.0385; Historiske produktionstal (kWh): 2020: 1398131.8462; Historiske produktionstal (kWh): 2021: 1072921.0385 | 180515.4231 | 180515.4231
570715000000013027 | 2000-01-14 | 750 | 48 | 45 | NEG Micon | NM 48/750 | 851 | Ålborg | LAND | Vrå Hovedgård, Ajstrup | 1dv | 554622.37 | 6340392.8 | SDFE2018 | 71100-01 | Historiske produktionstal (kWh): 2000: 1354023.125; Historiske produktionstal (kWh): 2001: 1332280.0391; Historiske produktionstal (kWh): 2002: 1298778.2656; Historiske produktionstal (kWh): 2003: 1199029.8086; Historiske produktionstal (kWh): 2004: 1380030.9688; Historiske produktionstal (kWh): 2005: 1249076.3438; Historiske produktionstal (kWh): 2006: 1143632.4102; Historiske produktionstal (kWh): 2007: 1448817.9023; Historiske produktionstal (kWh): 2008: 1267597.1016; Historiske produktionstal (kWh): 2009: 1184705.9531; Historiske produktionstal (kWh): 2010: 1171246.1517; Historiske produktionstal (kWh): 2011: 1415209.0577; Historiske produktionstal (kWh): 2012: 1294243.6346; Historiske produktionstal (kWh): 2013: 1202722.8107; Historiske produktionstal (kWh): 2014: 1243044.6156; Historiske produktionstal (kWh): 2015: 1579500.6346; Historiske produktionstal (kWh): 2016: 1044323.6923; Historiske produktionstal (kWh): 2017: 1365768.0971; Historiske produktionstal (kWh): 2018: 1132815.7308; Historiske produktionstal (kWh): 2019: 1174808.0385; Historiske produktionstal (kWh): 2020: 1398131.8462; Historiske produktionstal (kWh): 2021: 1072921.0385 | 180515.4231 | 180515.4231
570715000000013034 | 2000-01-14 | 750 | 48 | 45 | NEG Micon | NM 48/750 | 851 | Ålborg | LAND | Vrå Hovedgård, Ajstrup | 3b | 554560.7 | 6340667.84 | SDFE2018 | 71100-01 | Historiske produktionstal (kWh): 2000: 1354023.125; Historiske produktionstal (kWh): 2001: 1332280.0391; Historiske produktionstal (kWh): 2002: 1298778.2656; Historiske produktionstal (kWh): 2003: 1199029.8086; Historiske produktionstal (kWh): 2004: 1380030.9688; Historiske produktionstal (kWh): 2005: 1249076.3438; Historiske produktionstal (kWh): 2006: 1143632.4102; Historiske produktionstal (kWh): 2007: 1448817.9023; Historiske produktionstal (kWh): 2008: 1267597.1016; Historiske produktionstal (kWh): 2009: 1184705.9531; Historiske produktionstal (kWh): 2010: 1171246.1517; Historiske produktionstal (kWh): 2011: 1415209.0577; Historiske produktionstal (kWh): 2012: 1294243.6346; Historiske produktionstal (kWh): 2013: 1202722.8107; Historiske produktionstal (kWh): 2014: 1243044.6156; Historiske produktionstal (kWh): 2015: 1579500.6346; Historiske produktionstal (kWh): 2016: 1044323.6923; Historiske produktionstal (kWh): 2017: 1365768.0971; Historiske produktionstal (kWh): 2018: 1132815.7308; Historiske produktionstal (kWh): 2019: 1174808.0385; Historiske produktionstal (kWh): 2020: 1398131.8462; Historiske produktionstal (kWh): 2021: 1072921.0385 | 180515.4231 | 180515.4231
570715000000013058 | 2000-01-14 | 750 | 48.2 | 45 | NEG Micon | NM 48/750 | 851 | Ålborg | LAND | Vrå Hovedgård, Ajstrup | 1eæ | 553969.59 | 6340407.36 | SDFE2018 | 71200-01 | Historiske produktionstal (kWh): 2000: 1383520; Historiske produktionstal (kWh): 2001: 1359203.75; Historiske produktionstal (kWh): 2002: 1370024.5; Historiske produktionstal (kWh): 2003: 1269812.5; Historiske produktionstal (kWh): 2004: 1424765; Historiske produktionstal (kWh): 2005: 1345502.75; Historiske produktionstal (kWh): 2006: 1198180; Historiske produktionstal (kWh): 2007: 1606001.7812; Historiske produktionstal (kWh): 2008: 1437216.7305; Historiske produktionstal (kWh): 2009: 1232852.2852; Historiske produktionstal (kWh): 2010: 1180825.5631; Historiske produktionstal (kWh): 2011: 1459541.499; Historiske produktionstal (kWh): 2012: 1390973.878; Historiske produktionstal (kWh): 2013: 1262331.483; Historiske produktionstal (kWh): 2014: 1175269.085; Historiske produktionstal (kWh): 2015: 1660282.983; Historiske produktionstal (kWh): 2016: 1090848.718; Historiske produktionstal (kWh): 2017: 1391077.664; Historiske produktionstal (kWh): 2018: 1145368.314; Historiske produktionstal (kWh): 2019: 1215503.4; Historiske produktionstal (kWh): 2020: 1447377.274; Historiske produktionstal (kWh): 2021: 1075737.72 | 197802.607 | 197802.607
570715000000013065 | 2000-01-14 | 750 | 48.2 | 45 | NEG Micon | NM 48/750 | 851 | Ålborg | LAND | Vrå Hovedgård, Ajstrup | 13fa | 554216.52 | 6339307.34 | SDFE2018 | 71200-01 | Historiske produktionstal (kWh): 2000: 1445413; Historiske produktionstal (kWh): 2001: 1369341.75; Historiske produktionstal (kWh): 2002: 1370024.5; Historiske produktionstal (kWh): 2003: 1269812.5; Historiske produktionstal (kWh): 2004: 1424765; Historiske produktionstal (kWh): 2005: 1345502.75; Historiske produktionstal (kWh): 2006: 1198180; Historiske produktionstal (kWh): 2007: 1608552.3203; Historiske produktionstal (kWh): 2008: 1503414.832; Historiske produktionstal (kWh): 2009: 1309062.4883; Historiske produktionstal (kWh): 2010: 1303640.2595; Historiske produktionstal (kWh): 2011: 1433967.562; Historiske produktionstal (kWh): 2012: 1494858.107; Historiske produktionstal (kWh): 2013: 1313513.578; Historiske produktionstal (kWh): 2014: 1371928.047; Historiske produktionstal (kWh): 2015: 1724459.327; Historiske produktionstal (kWh): 2016: 1165474.998; Historiske produktionstal (kWh): 2017: 1527344.858; Historiske produktionstal (kWh): 2018: 1215712.715; Historiske produktionstal (kWh): 2019: 1282073.699; Historiske produktionstal (kWh): 2020: 1536439.348; Historiske produktionstal (kWh): 2021: 1129747.169 | 202029.849 | 202029.849
570715000000013089 | 2000-12-28 | 750 | 48 | 45 | NEG Micon | NM 48/750 | 851 | Ålborg | LAND | Vrå Hovedgård, Ajstrup | 2cb | 555252.33 | 6337724.93 | SDFE2018 | 71300-00 | Historiske produktionstal (kWh): 2000: 0; Historiske produktionstal (kWh): 2001: 792336.832; Historiske produktionstal (kWh): 2002: 1257007.168; Historiske produktionstal (kWh): 2003: 1147969.0039; Historiske produktionstal (kWh): 2004: 1314720; Historiske produktionstal (kWh): 2005: 1224228.168; Historiske produktionstal (kWh): 2006: 1106375.6758; Historiske produktionstal (kWh): 2007: 1453159.9805; Historiske produktionstal (kWh): 2008: 1424861.0547; Historiske produktionstal (kWh): 2009: 1183060.9883; Historiske produktionstal (kWh): 2010: 1186546.0237; Historiske produktionstal (kWh): 2011: 1478669.789; Historiske produktionstal (kWh): 2012: 1393892.499; Historiske produktionstal (kWh): 2013: 1245709.78; Historiske produktionstal (kWh): 2014: 1267662.477; Historiske produktionstal (kWh): 2015: 1613695.95; Historiske produktionstal (kWh): 2016: 1032383.235; Historiske produktionstal (kWh): 2017: 1292776.252; Historiske produktionstal (kWh): 2018: 1073510.071; Historiske produktionstal (kWh): 2019: 1149782.059; Historiske produktionstal (kWh): 2020: 1392674.108; Historiske produktionstal (kWh): 2021: 1057462.108 | 161023.068 | 161023.068
570715000000013096 | 2000-12-28 | 750 | 48 | 45 | NEG Micon | NM 48/750 | 851 | Ålborg | LAND | Vrå Hovedgård, Ajstrup | 2cb | 555189.71 | 6337960.06 | SDFE2018 | 71300-00 | Historiske produktionstal (kWh): 2000: 0; Historiske produktionstal (kWh): 2001: 792336.832; Historiske produktionstal (kWh): 2002: 1257007.168; Historiske produktionstal (kWh): 2003: 1147969.0039; Historiske produktionstal (kWh): 2004: 1314720; Historiske produktionstal (kWh): 2005: 1224228.168; Historiske produktionstal (kWh): 2006: 1106375.6758; Historiske produktionstal (kWh): 2007: 1443060.3086; Historiske produktionstal (kWh): 2008: 1414418.5508; Historiske produktionstal (kWh): 2009: 1242952.7617; Historiske produktionstal (kWh): 2010: 1134830.9048; Historiske produktionstal (kWh): 2011: 1463045.269; Historiske produktionstal (kWh): 2012: 1383389.958; Historiske produktionstal (kWh): 2013: 1237034.657; Historiske produktionstal (kWh): 2014: 1259576.133; Historiske produktionstal (kWh): 2015: 1630517.182; Historiske produktionstal (kWh): 2016: 1042906.045; Historiske produktionstal (kWh): 2017: 1303805.729; Historiske produktionstal (kWh): 2018: 1018425.165; Historiske produktionstal (kWh): 2019: 1085447.823; Historiske produktionstal (kWh): 2020: 1410690.995; Historiske produktionstal (kWh): 2021: 1046199.78 | 175210.037 | 175210.037
570715000000013102 | 2001-05-17 | 750 | 48 | 45 | NEG Micon | NM 48/750 | 851 | Ålborg | LAND | Vrå Hovedgård, Ajstrup | 0 | 555315.3 | 6337490.08 | SDFE2018 | 71300-00 | Historiske produktionstal (kWh): 2000: 0; Historiske produktionstal (kWh): 2001: 792336.832; Historiske produktionstal (kWh): 2002: 1257007.168; Historiske produktionstal (kWh): 2003: 1147969.0039; Historiske produktionstal (kWh): 2004: 1314720; Historiske produktionstal (kWh): 2005: 1224228.168; Historiske produktionstal (kWh): 2006: 1106375.6758; Historiske produktionstal (kWh): 2007: 1434976.1445; Historiske produktionstal (kWh): 2008: 1407969.6758; Historiske produktionstal (kWh): 2009: 1231244.0391; Historiske produktionstal (kWh): 2010: 1126003.0692; Historiske produktionstal (kWh): 2011: 1423458.253; Historiske produktionstal (kWh): 2012: 1366027.988; Historiske produktionstal (kWh): 2013: 1232974.526; Historiske produktionstal (kWh): 2014: 1265553.641; Historiske produktionstal (kWh): 2015: 1615845.398; Historiske produktionstal (kWh): 2016: 1056562.763; Historiske produktionstal (kWh): 2017: 1402261.479; Historiske produktionstal (kWh): 2018: 1129679.985; Historiske produktionstal (kWh): 2019: 1177696.601; Historiske produktionstal (kWh): 2020: 1402469.897; Historiske produktionstal (kWh): 2021: 1048171.45 | 181483.206 | 181483.206
570715000000013119 | 2000-12-28 | 750 | 48 | 45 | NEG Micon | NM 48/750 | 851 | Ålborg | LAND | Vrå Hovedgård, Ajstrup | 2bo | 555377.61 | 6337255.19 | SDFE2018 | 71300-00 | Historiske produktionstal (kWh): 2000: 0; Historiske produktionstal (kWh): 2001: 792336.832; Historiske produktionstal (kWh): 2002: 1257007.168; Historiske produktionstal (kWh): 2003: 1147969.0039; Historiske produktionstal (kWh): 2004: 1314720; Historiske produktionstal (kWh): 2005: 1224228.168; Historiske produktionstal (kWh): 2006: 1106375.6758; Historiske produktionstal (kWh): 2007: 1452479.3477; Historiske produktionstal (kWh): 2008: 1466268.793; Historiske produktionstal (kWh): 2009: 1291585.7539; Historiske produktionstal (kWh): 2010: 1184790.5083; Historiske produktionstal (kWh): 2011: 1510522.545; Historiske produktionstal (kWh): 2012: 1410989.576; Historiske produktionstal (kWh): 2013: 1279424.457; Historiske produktionstal (kWh): 2014: 1327328.223; Historiske produktionstal (kWh): 2015: 1479931.749; Historiske produktionstal (kWh): 2016: 681394.575; Historiske produktionstal (kWh): 2017: 1000424.069; Historiske produktionstal (kWh): 2018: 949708.489; Historiske produktionstal (kWh): 2019: 878643.337; Historiske produktionstal (kWh): 2020: 1183780.288; Historiske produktionstal (kWh): 2021: 1010272.778 | 188994.993 | 188994.993
570715000000013126 | 2000-12-28 | 750 | 48 | 45 | NEG Micon | NM 48/750 | 851 | Ålborg | LAND | Vrå Hovedgård, Ajstrup | 2bm | 555440.43 | 6337020.32 | SDFE2018 | 71300-00 | Historiske produktionstal (kWh): 2000: 0; Historiske produktionstal (kWh): 2001: 792336.832; Historiske produktionstal (kWh): 2002: 1257007.168; Historiske produktionstal (kWh): 2003: 1147969.0039; Historiske produktionstal (kWh): 2004: 1314720; Historiske produktionstal (kWh): 2005: 1224228.168; Historiske produktionstal (kWh): 2006: 1106375.6758; Historiske produktionstal (kWh): 2007: 1451127.7539; Historiske produktionstal (kWh): 2008: 1504171.4492; Historiske produktionstal (kWh): 2009: 1262802.9961; Historiske produktionstal (kWh): 2010: 1219769.4451; Historiske produktionstal (kWh): 2011: 1572836.188; Historiske produktionstal (kWh): 2012: 1478851.54; Historiske produktionstal (kWh): 2013: 1327155.783; Historiske produktionstal (kWh): 2014: 1395690.114; Historiske produktionstal (kWh): 2015: 1701889.15; Historiske produktionstal (kWh): 2016: 1105844.359; Historiske produktionstal (kWh): 2017: 1482250.06; Historiske produktionstal (kWh): 2018: 1233936.662; Historiske produktionstal (kWh): 2019: 1230841.084; Historiske produktionstal (kWh): 2020: 1489640.766; Historiske produktionstal (kWh): 2021: 1075446.346 | 198103.154 | 198103.154
570715000000013133 | 2000-12-28 | 750 | 48 | 45 | NEG Micon | NM 48/750 | 851 | Ålborg | LAND | Vrå Hovedgård, Ajstrup | 2bv | 555496.2 | 6338030.65 | SDFE2018 | 71300-00 | Historiske produktionstal (kWh): 2000: 0; Historiske produktionstal (kWh): 2001: 792336.832; Historiske produktionstal (kWh): 2002: 1257007.168; Historiske produktionstal (kWh): 2003: 1147969.0039; Historiske produktionstal (kWh): 2004: 1314720; Historiske produktionstal (kWh): 2005: 1224228.168; Historiske produktionstal (kWh): 2006: 1106375.6758; Historiske produktionstal (kWh): 2007: 1413691.1484; Historiske produktionstal (kWh): 2008: 1272473.332; Historiske produktionstal (kWh): 2009: 1148148.8828; Historiske produktionstal (kWh): 2010: 1059447.8518; Historiske produktionstal (kWh): 2011: 1289386.703; Historiske produktionstal (kWh): 2012: 1238672.635; Historiske produktionstal (kWh): 2013: 1072196.913; Historiske produktionstal (kWh): 2014: 1124802.397; Historiske produktionstal (kWh): 2015: 1373666.589; Historiske produktionstal (kWh): 2016: 849913.969; Historiske produktionstal (kWh): 2017: 1201161.544; Historiske produktionstal (kWh): 2018: 996305.239; Historiske produktionstal (kWh): 2019: 1045838.107; Historiske produktionstal (kWh): 2020: 1227443.794; Historiske produktionstal (kWh): 2021: 856882.628 | 164097.705 | 164097.705
570715000000013140 | 2000-12-28 | 750 | 48 | 45 | NEG Micon | NM 48/750 | 851 | Ålborg | LAND | Vrå Hovedgård, Ajstrup | 2bt | 555557.64 | 6337796.66 | SDFE2018 | 71300-00 | Historiske produktionstal (kWh): 2000: 0; Historiske produktionstal (kWh): 2001: 792336.832; Historiske produktionstal (kWh): 2002: 1257007.168; Historiske produktionstal (kWh): 2003: 1147969.0039; Historiske produktionstal (kWh): 2004: 1314720; Historiske produktionstal (kWh): 2005: 1224228.168; Historiske produktionstal (kWh): 2006: 1106375.6758; Historiske produktionstal (kWh): 2007: 1407012.6133; Historiske produktionstal (kWh): 2008: 1308862.2734; Historiske produktionstal (kWh): 2009: 1122785.3242; Historiske produktionstal (kWh): 2010: 1062315.8824; Historiske produktionstal (kWh): 2011: 1341780.446; Historiske produktionstal (kWh): 2012: 1250962.527; Historiske produktionstal (kWh): 2013: 1134740.217; Historiske produktionstal (kWh): 2014: 1134203.644; Historiske produktionstal (kWh): 2015: 1449519.482; Historiske produktionstal (kWh): 2016: 878053.792; Historiske produktionstal (kWh): 2017: 1237812.466; Historiske produktionstal (kWh): 2018: 1037492.023; Historiske produktionstal (kWh): 2019: 1070550.51; Historiske produktionstal (kWh): 2020: 1267896.891; Historiske produktionstal (kWh): 2021: 957766.845 | 170783.966 | 170783.966
570715000000013157 | 2000-12-28 | 750 | 48 | 45 | NEG Micon | NM 48/750 | 851 | Ålborg | LAND | Vrå Hovedgård, Ajstrup | 2br | 555620.32 | 6337562.01 | SDFE2018 | 71300-00 | Historiske produktionstal (kWh): 2000: 0; Historiske produktionstal (kWh): 2001: 792336.832; Historiske produktionstal (kWh): 2002: 1257007.168; Historiske produktionstal (kWh): 2003: 1147969.0039; Historiske produktionstal (kWh): 2004: 1314720; Historiske produktionstal (kWh): 2005: 1224228.168; Historiske produktionstal (kWh): 2006: 1106375.6758; Historiske produktionstal (kWh): 2007: 1406153.0469; Historiske produktionstal (kWh): 2008: 1310650.1953; Historiske produktionstal (kWh): 2009: 1147061.6055; Historiske produktionstal (kWh): 2010: 1076110.5311; Historiske produktionstal (kWh): 2011: 1360416.67; Historiske produktionstal (kWh): 2012: 1287290.327; Historiske produktionstal (kWh): 2013: 1128041.126; Historiske produktionstal (kWh): 2014: 1069578.953; Historiske produktionstal (kWh): 2015: 1333097.134; Historiske produktionstal (kWh): 2016: 937565.432; Historiske produktionstal (kWh): 2017: 1291119.117; Historiske produktionstal (kWh): 2018: 1090639.37; Historiske produktionstal (kWh): 2019: 1124348.684; Historiske produktionstal (kWh): 2020: 1341449.861; Historiske produktionstal (kWh): 2021: 999428.057 | 178350.491 | 178350.491
570715000000013164 | 2000-12-28 | 750 | 48 | 45 | NEG Micon | NM 48/750 | 851 | Ålborg | LAND | Vrå Hovedgård, Ajstrup | 2bm | 555682.57 | 6337327.14 | SDFE2018 | 71300-00 | Historiske produktionstal (kWh): 2000: 0; Historiske produktionstal (kWh): 2001: 792336.832; Historiske produktionstal (kWh): 2002: 1257007.168; Historiske produktionstal (kWh): 2003: 1147969.0039; Historiske produktionstal (kWh): 2004: 1314720; Historiske produktionstal (kWh): 2005: 1224228.168; Historiske produktionstal (kWh): 2006: 1106375.6758; Historiske produktionstal (kWh): 2007: 1412413.5586; Historiske produktionstal (kWh): 2008: 1281795.8242; Historiske produktionstal (kWh): 2009: 1174709.5859; Historiske produktionstal (kWh): 2010: 1075268.7882; Historiske produktionstal (kWh): 2011: 1365102.256; Historiske produktionstal (kWh): 2012: 1263145.947; Historiske produktionstal (kWh): 2013: 1134108.729; Historiske produktionstal (kWh): 2014: 1182883.644; Historiske produktionstal (kWh): 2015: 1519573.945; Historiske produktionstal (kWh): 2016: 985154.421; Historiske produktionstal (kWh): 2017: 1222310.415; Historiske produktionstal (kWh): 2018: 1078713.36; Historiske produktionstal (kWh): 2019: 1094601.479; Historiske produktionstal (kWh): 2020: 1341875.435; Historiske produktionstal (kWh): 2021: 870570.168 | 172844.736 | 172844.736
570715000000013171 | 2000-12-28 | 750 | 48 | 45 | NEG Micon | NM 48/750 | 851 | Ålborg | LAND | Vrå Hovedgård, Ajstrup | 2bm | 555745.35 | 6337091.92 | SDFE2018 | 71300-00 | Historiske produktionstal (kWh): 2000: 0; Historiske produktionstal (kWh): 2001: 792336.832; Historiske produktionstal (kWh): 2002: 1257007.168; Historiske produktionstal (kWh): 2003: 1147969.0039; Historiske produktionstal (kWh): 2004: 1314720; Historiske produktionstal (kWh): 2005: 1224228.168; Historiske produktionstal (kWh): 2006: 1106375.6758; Historiske produktionstal (kWh): 2007: 1424605.9023; Historiske produktionstal (kWh): 2008: 1416621.7734; Historiske produktionstal (kWh): 2009: 1229982.5312; Historiske produktionstal (kWh): 2010: 1129685.3785; Historiske produktionstal (kWh): 2011: 1378340.859; Historiske produktionstal (kWh): 2012: 1363078.188; Historiske produktionstal (kWh): 2013: 1222786.707; Historiske produktionstal (kWh): 2014: 1288418.263; Historiske produktionstal (kWh): 2015: 1624060.367; Historiske produktionstal (kWh): 2016: 1023426.648; Historiske produktionstal (kWh): 2017: 1383501.627; Historiske produktionstal (kWh): 2018: 1148691.432; Historiske produktionstal (kWh): 2019: 1168158.16; Historiske produktionstal (kWh): 2020: 1398762.943; Historiske produktionstal (kWh): 2021: 906292.835 | 186639.058 | 186639.058
570715000000013188 | 2000-12-28 | 750 | 48 | 45 | NEG Micon | NM 48/750 | 851 | Ålborg | LAND | Vrå Hovedgård, Ajstrup | 2a | 555800.82 | 6338102.88 | SDFE2018 | 71300-00 | Historiske produktionstal (kWh): 2000: 0; Historiske produktionstal (kWh): 2001: 792336.832; Historiske produktionstal (kWh): 2002: 1257007.168; Historiske produktionstal (kWh): 2003: 1147969.0039; Historiske produktionstal (kWh): 2004: 1314720; Historiske produktionstal (kWh): 2005: 1224228.168; Historiske produktionstal (kWh): 2006: 1106375.6758; Historiske produktionstal (kWh): 2007: 1400767.1953; Historiske produktionstal (kWh): 2008: 1288497.2188; Historiske produktionstal (kWh): 2009: 1152741.9844; Historiske produktionstal (kWh): 2010: 1083191.2759; Historiske produktionstal (kWh): 2011: 1341987.274; Historiske produktionstal (kWh): 2012: 1278410.345; Historiske produktionstal (kWh): 2013: 1102380.587; Historiske produktionstal (kWh): 2014: 1098795.261; Historiske produktionstal (kWh): 2015: 1433530.049; Historiske produktionstal (kWh): 2016: 919587.631; Historiske produktionstal (kWh): 2017: 1225156.563; Historiske produktionstal (kWh): 2018: 940869.423; Historiske produktionstal (kWh): 2019: 1011386.857; Historiske produktionstal (kWh): 2020: 1241114.67; Historiske produktionstal (kWh): 2021: 910094.578 | 160755.14 | 160755.14
570715000000013195 | 2000-12-28 | 750 | 48 | 45 | NEG Micon | NM 48/750 | 851 | Ålborg | LAND | Vrå Hovedgård, Ajstrup | 2a | 555862.59 | 6337869.4 | SDFE2018 | 71300-00 | Historiske produktionstal (kWh): 2000: 0; Historiske produktionstal (kWh): 2001: 792336.832; Historiske produktionstal (kWh): 2002: 1257007.168; Historiske produktionstal (kWh): 2003: 1147969.0039; Historiske produktionstal (kWh): 2004: 1314720; Historiske produktionstal (kWh): 2005: 1224228.168; Historiske produktionstal (kWh): 2006: 1106375.6758; Historiske produktionstal (kWh): 2007: 1402294.0195; Historiske produktionstal (kWh): 2008: 1294925.0312; Historiske produktionstal (kWh): 2009: 1147602.1562; Historiske produktionstal (kWh): 2010: 1068669.2043; Historiske produktionstal (kWh): 2011: 1323006.447; Historiske produktionstal (kWh): 2012: 1242957.203; Historiske produktionstal (kWh): 2013: 1129128.015; Historiske produktionstal (kWh): 2014: 1124024.808; Historiske produktionstal (kWh): 2015: 1446777.089; Historiske produktionstal (kWh): 2016: 939462.503; Historiske produktionstal (kWh): 2017: 1138128.241; Historiske produktionstal (kWh): 2018: 1053323.306; Historiske produktionstal (kWh): 2019: 986895.722; Historiske produktionstal (kWh): 2020: 958152.139; Historiske produktionstal (kWh): 2021: 914095.948 | 165061.292 | 165061.292
570715000000013201 | 2000-12-28 | 750 | 48 | 45 | NEG Micon | NM 48/750 | 851 | Ålborg | LAND | Vrå Hovedgård, Ajstrup | 2a | 555925.25 | 6337634.28 | SDFE2018 | 71300-00 | Historiske produktionstal (kWh): 2000: 0; Historiske produktionstal (kWh): 2001: 1120799.832; Historiske produktionstal (kWh): 2002: 1257007.168; Historiske produktionstal (kWh): 2003: 1147969.0039; Historiske produktionstal (kWh): 2004: 1314720; Historiske produktionstal (kWh): 2005: 1224228.168; Historiske produktionstal (kWh): 2006: 1106375.6758; Historiske produktionstal (kWh): 2007: 1397446.9883; Historiske produktionstal (kWh): 2008: 1287776.4961; Historiske produktionstal (kWh): 2009: 1138664.6875; Historiske produktionstal (kWh): 2010: 1063099.9608; Historiske produktionstal (kWh): 2011: 1308386.31; Historiske produktionstal (kWh): 2012: 1179993.937; Historiske produktionstal (kWh): 2013: 1099376.43; Historiske produktionstal (kWh): 2014: 1134829.692; Historiske produktionstal (kWh): 2015: 1440051.594; Historiske produktionstal (kWh): 2016: 955040.222; Historiske produktionstal (kWh): 2017: 1250972.622; Historiske produktionstal (kWh): 2018: 1054238.22; Historiske produktionstal (kWh): 2019: 1061639.238; Historiske produktionstal (kWh): 2020: 1264270.999; Historiske produktionstal (kWh): 2021: 919320.375 | 174787.952 | 174787.952
570715000000013218 | 2000-12-28 | 750 | 48 | 45 | NEG Micon | NM 48/750 | 851 | Ålborg | LAND | Vrå Hovedgård, Ajstrup | 2a | 555987.68 | 6337399.06 | SDFE2018 | 71300-00 | Historiske produktionstal (kWh): 2000: 0; Historiske produktionstal (kWh): 2001: 1140149.832; Historiske produktionstal (kWh): 2002: 1257007.168; Historiske produktionstal (kWh): 2003: 1147969.0039; Historiske produktionstal (kWh): 2004: 1314720; Historiske produktionstal (kWh): 2005: 1224228.168; Historiske produktionstal (kWh): 2006: 1106375.6758; Historiske produktionstal (kWh): 2007: 1407002.7188; Historiske produktionstal (kWh): 2008: 1321765.1562; Historiske produktionstal (kWh): 2009: 1168006.2812; Historiske produktionstal (kWh): 2010: 1069447.8394; Historiske produktionstal (kWh): 2011: 1349536.819; Historiske produktionstal (kWh): 2012: 1263747.392; Historiske produktionstal (kWh): 2013: 1180707.465; Historiske produktionstal (kWh): 2014: 1221101.072; Historiske produktionstal (kWh): 2015: 1465365.499; Historiske produktionstal (kWh): 2016: 969466.445; Historiske produktionstal (kWh): 2017: 1223774.984; Historiske produktionstal (kWh): 2018: 1039792.959; Historiske produktionstal (kWh): 2019: 1106468.788; Historiske produktionstal (kWh): 2020: 1326089.85; Historiske produktionstal (kWh): 2021: 996293.263 | 173437.438 | 173437.438
570715000000013225 | 2000-12-28 | 750 | 48 | 45 | NEG Micon | NM 48/750 | 851 | Ålborg | LAND | Vrå Hovedgård, Ajstrup | 2a | 556049.91 | 6337164.17 | SDFE2018 | 71300-00 | Historiske produktionstal (kWh): 2000: 0; Historiske produktionstal (kWh): 2001: 1105498.832; Historiske produktionstal (kWh): 2002: 1257007.168; Historiske produktionstal (kWh): 2003: 1147969.0039; Historiske produktionstal (kWh): 2004: 1314720; Historiske produktionstal (kWh): 2005: 1224228.168; Historiske produktionstal (kWh): 2006: 1106375.6758; Historiske produktionstal (kWh): 2007: 1418329.0625; Historiske produktionstal (kWh): 2008: 1372552.4336; Historiske produktionstal (kWh): 2009: 1179461.5898; Historiske produktionstal (kWh): 2010: 1087296.2918; Historiske produktionstal (kWh): 2011: 1384907.113; Historiske produktionstal (kWh): 2012: 1305128.847; Historiske produktionstal (kWh): 2013: 1184193.895; Historiske produktionstal (kWh): 2014: 1249303.548; Historiske produktionstal (kWh): 2015: 1518774.253; Historiske produktionstal (kWh): 2016: 923557.235; Historiske produktionstal (kWh): 2017: 1326422.386; Historiske produktionstal (kWh): 2018: 1122976.771; Historiske produktionstal (kWh): 2019: 1086374.675; Historiske produktionstal (kWh): 2020: 1340841.969; Historiske produktionstal (kWh): 2021: 1000594.144 | 161533.135 | 161533.135
570715000000013249 | 1996-12-31 | 750 | 44 | 46 | NEG Micon | NM 44/750 | 851 | Ålborg | LAND | Ersted By, Aarestrup | 9l | 562384.96 | 6327735.18 | SDFE2018 | 72000-01 | Historiske produktionstal (kWh): 1996: 0; Historiske produktionstal (kWh): 1997: 1257230; Historiske produktionstal (kWh): 1998: 1443910; Historiske produktionstal (kWh): 1999: 1061511; Historiske produktionstal (kWh): 2000: 1269507; Historiske produktionstal (kWh): 2001: 1113265.707; Historiske produktionstal (kWh): 2002: 1151814.8633; Historiske produktionstal (kWh): 2003: 1025130.707; Historiske produktionstal (kWh): 2004: 1163585.1562; Historiske produktionstal (kWh): 2005: 1093301.9961; Historiske produktionstal (kWh): 2006: 953891.1367; Historiske produktionstal (kWh): 2007: 1269268.2617; Historiske produktionstal (kWh): 2008: 1158350.8477; Historiske produktionstal (kWh): 2009: 1017492.293; Historiske produktionstal (kWh): 2010: 941771.1479; Historiske produktionstal (kWh): 2011: 1156575.7143; Historiske produktionstal (kWh): 2012: 1104571.4286; Historiske produktionstal (kWh): 2013: 986800.9643; Historiske produktionstal (kWh): 2014: 1010429.5724; Historiske produktionstal (kWh): 2015: 1305853.1421; Historiske produktionstal (kWh): 2016: 907662.3571; Historiske produktionstal (kWh): 2017: 1113935.5849; Historiske produktionstal (kWh): 2018: 921152.4286; Historiske produktionstal (kWh): 2019: 932295.7167; Historiske produktionstal (kWh): 2020: 1101212.2857; Historiske produktionstal (kWh): 2021: 817953.5 | 148530.5714 | 148530.5714
570715000000013256 | 1996-12-31 | 750 | 44 | 46 | NEG Micon | NM 44/750 | 851 | Ålborg | LAND | Aalborg markjorde | 79y | 562525.82 | 6327593.16 | SDFE2018 | 72000-01 | Historiske produktionstal (kWh): 1996: 0; Historiske produktionstal (kWh): 1997: 1276807; Historiske produktionstal (kWh): 1998: 1421711; Historiske produktionstal (kWh): 1999: 1110395; Historiske produktionstal (kWh): 2000: 1233192; Historiske produktionstal (kWh): 2001: 1103513.707; Historiske produktionstal (kWh): 2002: 1151814.8633; Historiske produktionstal (kWh): 2003: 1025130.707; Historiske produktionstal (kWh): 2004: 1163585.1562; Historiske produktionstal (kWh): 2005: 1093301.9961; Historiske produktionstal (kWh): 2006: 953891.1367; Historiske produktionstal (kWh): 2007: 1269268.2617; Historiske produktionstal (kWh): 2008: 1158350.8477; Historiske produktionstal (kWh): 2009: 1017492.293; Historiske produktionstal (kWh): 2010: 941771.1479; Historiske produktionstal (kWh): 2011: 1156575.7143; Historiske produktionstal (kWh): 2012: 1104571.4286; Historiske produktionstal (kWh): 2013: 986800.9643; Historiske produktionstal (kWh): 2014: 1010429.5724; Historiske produktionstal (kWh): 2015: 1305853.1421; Historiske produktionstal (kWh): 2016: 907662.3571; Historiske produktionstal (kWh): 2017: 1113935.5849; Historiske produktionstal (kWh): 2018: 921152.4286; Historiske produktionstal (kWh): 2019: 932295.7167; Historiske produktionstal (kWh): 2020: 1101212.2857; Historiske produktionstal (kWh): 2021: 817953.5 | 148530.5714 | 148530.5714
570715000000013263 | 1996-12-31 | 750 | 44 | 46 | NEG Micon | NM 44/750 | 851 | Ålborg | LAND | Horsens By, Horsens | 21p | 562667.17 | 6327450.18 | SDFE2018 | 72000-01 | Historiske produktionstal (kWh): 1996: 0; Historiske produktionstal (kWh): 1997: 1128767; Historiske produktionstal (kWh): 1998: 1518146; Historiske produktionstal (kWh): 1999: 1189749; Historiske produktionstal (kWh): 2000: 1353751; Historiske produktionstal (kWh): 2001: 1133341.707; Historiske produktionstal (kWh): 2002: 1151814.8633; Historiske produktionstal (kWh): 2003: 1025130.707; Historiske produktionstal (kWh): 2004: 1163585.1562; Historiske produktionstal (kWh): 2005: 1093301.9961; Historiske produktionstal (kWh): 2006: 953891.1367; Historiske produktionstal (kWh): 2007: 1269268.2617; Historiske produktionstal (kWh): 2008: 1158350.8477; Historiske produktionstal (kWh): 2009: 1017492.293; Historiske produktionstal (kWh): 2010: 941771.1479; Historiske produktionstal (kWh): 2011: 1156575.7143; Historiske produktionstal (kWh): 2012: 1104571.4286; Historiske produktionstal (kWh): 2013: 986800.9643; Historiske produktionstal (kWh): 2014: 1010429.5724; Historiske produktionstal (kWh): 2015: 1305853.1421; Historiske produktionstal (kWh): 2016: 907662.3571; Historiske produktionstal (kWh): 2017: 1113935.5849; Historiske produktionstal (kWh): 2018: 921152.4286; Historiske produktionstal (kWh): 2019: 932295.7167; Historiske produktionstal (kWh): 2020: 1101212.2857; Historiske produktionstal (kWh): 2021: 817953.5 | 148530.5714 | 148530.5714
570715000000013270 | 1996-12-31 | 750 | 44 | 46 | NEG Micon | NM 44/750 | 851 | Ålborg | LAND | Vesterheden, Ø. Hassing | 1d | 562739.55 | 6327604.19 | SDFE2018 | 72000-01 | Historiske produktionstal (kWh): 1996: 0; Historiske produktionstal (kWh): 1997: 1158632; Historiske produktionstal (kWh): 1998: 1347995; Historiske produktionstal (kWh): 1999: 1052207; Historiske produktionstal (kWh): 2000: 1186110; Historiske produktionstal (kWh): 2001: 1101949.707; Historiske produktionstal (kWh): 2002: 1151814.8633; Historiske produktionstal (kWh): 2003: 1025130.707; Historiske produktionstal (kWh): 2004: 1163585.1562; Historiske produktionstal (kWh): 2005: 1093301.9961; Historiske produktionstal (kWh): 2006: 953891.1367; Historiske produktionstal (kWh): 2007: 1269268.2617; Historiske produktionstal (kWh): 2008: 1158350.8477; Historiske produktionstal (kWh): 2009: 1017492.293; Historiske produktionstal (kWh): 2010: 941771.1479; Historiske produktionstal (kWh): 2011: 1156575.7143; Historiske produktionstal (kWh): 2012: 1104571.4286; Historiske produktionstal (kWh): 2013: 986800.9643; Historiske produktionstal (kWh): 2014: 1010429.5724; Historiske produktionstal (kWh): 2015: 1305853.1421; Historiske produktionstal (kWh): 2016: 907662.3571; Historiske produktionstal (kWh): 2017: 1113935.5849; Historiske produktionstal (kWh): 2018: 921152.4286; Historiske produktionstal (kWh): 2019: 932295.7167; Historiske produktionstal (kWh): 2020: 1101212.2857; Historiske produktionstal (kWh): 2021: 817953.5 | 148530.5714 | 148530.5714
570715000000013287 | 1996-12-31 | 750 | 44 | 46 | NEG Micon | NM 44/750 | 851 | Ålborg | LAND | Guldbæk by, Ø. Hornum sogn | 6x | 562815.21 | 6327756.13 | SDFE2018 | 72000-01 | Historiske produktionstal (kWh): 1996: 0; Historiske produktionstal (kWh): 1997: 1169391; Historiske produktionstal (kWh): 1998: 1387410; Historiske produktionstal (kWh): 1999: 1081534; Historiske produktionstal (kWh): 2000: 1227512; Historiske produktionstal (kWh): 2001: 1111819.707; Historiske produktionstal (kWh): 2002: 1151814.8633; Historiske produktionstal (kWh): 2003: 1025130.707; Historiske produktionstal (kWh): 2004: 1163585.1562; Historiske produktionstal (kWh): 2005: 1093301.9961; Historiske produktionstal (kWh): 2006: 953891.1367; Historiske produktionstal (kWh): 2007: 1269268.2617; Historiske produktionstal (kWh): 2008: 1158350.8477; Historiske produktionstal (kWh): 2009: 1017492.293; Historiske produktionstal (kWh): 2010: 941771.1479; Historiske produktionstal (kWh): 2011: 1156575.7143; Historiske produktionstal (kWh): 2012: 1104571.4286; Historiske produktionstal (kWh): 2013: 986800.9643; Historiske produktionstal (kWh): 2014: 1010429.5724; Historiske produktionstal (kWh): 2015: 1305853.1421; Historiske produktionstal (kWh): 2016: 907662.3571; Historiske produktionstal (kWh): 2017: 1113935.5849; Historiske produktionstal (kWh): 2018: 921152.4286; Historiske produktionstal (kWh): 2019: 932295.7167; Historiske produktionstal (kWh): 2020: 1101212.2857; Historiske produktionstal (kWh): 2021: 817953.5 | 148530.5714 | 148530.5714
570715000000013294 | 1996-12-31 | 750 | 44 | 46 | NEG Micon | NM 44/750 | 851 | Ålborg | LAND | Vrå Hovedgård, Ajstrup | 2a | 562888.28 | 6327908.88 | SDFE2018 | 72000-01 | Historiske produktionstal (kWh): 1996: 0; Historiske produktionstal (kWh): 1997: 1208133; Historiske produktionstal (kWh): 1998: 1397739; Historiske produktionstal (kWh): 1999: 1087579; Historiske produktionstal (kWh): 2000: 1205424; Historiske produktionstal (kWh): 2001: 1114868.707; Historiske produktionstal (kWh): 2002: 1151814.8633; Historiske produktionstal (kWh): 2003: 1025130.707; Historiske produktionstal (kWh): 2004: 1163585.1562; Historiske produktionstal (kWh): 2005: 1093301.9961; Historiske produktionstal (kWh): 2006: 953891.1367; Historiske produktionstal (kWh): 2007: 1269268.2617; Historiske produktionstal (kWh): 2008: 1158350.8477; Historiske produktionstal (kWh): 2009: 1017492.293; Historiske produktionstal (kWh): 2010: 941771.1479; Historiske produktionstal (kWh): 2011: 1156575.7143; Historiske produktionstal (kWh): 2012: 1104571.4286; Historiske produktionstal (kWh): 2013: 986800.9643; Historiske produktionstal (kWh): 2014: 1010429.5724; Historiske produktionstal (kWh): 2015: 1305853.1421; Historiske produktionstal (kWh): 2016: 907662.3571; Historiske produktionstal (kWh): 2017: 1113935.5849; Historiske produktionstal (kWh): 2018: 921152.4286; Historiske produktionstal (kWh): 2019: 932295.7167; Historiske produktionstal (kWh): 2020: 1101212.2857; Historiske produktionstal (kWh): 2021: 817953.5 | 148530.5714 | 148530.5714
570715000000013300 | 1996-12-31 | 750 | 44 | 46 | NEG Micon | NM 44/750 | 851 | Ålborg | LAND | Horsens By, Horsens | 7d | 562962.03 | 6328062.5 | SDFE2018 | 72000-01 | Historiske produktionstal (kWh): 1996: 0; Historiske produktionstal (kWh): 1997: 1235041; Historiske produktionstal (kWh): 1998: 1407089; Historiske produktionstal (kWh): 1999: 1059670; Historiske produktionstal (kWh): 2000: 1229317; Historiske produktionstal (kWh): 2001: 1119171.707; Historiske produktionstal (kWh): 2002: 1151814.8633; Historiske produktionstal (kWh): 2003: 1025130.707; Historiske produktionstal (kWh): 2004: 1163585.1562; Historiske produktionstal (kWh): 2005: 1093301.9961; Historiske produktionstal (kWh): 2006: 953891.1367; Historiske produktionstal (kWh): 2007: 1269268.2617; Historiske produktionstal (kWh): 2008: 1158350.8477; Historiske produktionstal (kWh): 2009: 1017492.293; Historiske produktionstal (kWh): 2010: 941771.1479; Historiske produktionstal (kWh): 2011: 1156575.7143; Historiske produktionstal (kWh): 2012: 1104571.4286; Historiske produktionstal (kWh): 2013: 986800.9643; Historiske produktionstal (kWh): 2014: 1010429.5724; Historiske produktionstal (kWh): 2015: 1305853.1421; Historiske produktionstal (kWh): 2016: 907662.3571; Historiske produktionstal (kWh): 2017: 1113935.5849; Historiske produktionstal (kWh): 2018: 921152.4286; Historiske produktionstal (kWh): 2019: 932295.7167; Historiske produktionstal (kWh): 2020: 1101212.2857; Historiske produktionstal (kWh): 2021: 817953.5 | 148530.5714 | 148530.5714
570715000000013324 | 1997-03-14 | 750 | 44 | 46 | NEG Micon | NM 48/750 | 851 | Ålborg | LAND | Fjordengene, Hammer | 30d | 561753.95 | 6328129 | SDFE2018 |  | Historiske produktionstal (kWh): 1997: 863788; Historiske produktionstal (kWh): 1998: 1324458; Historiske produktionstal (kWh): 1999: 1054631; Historiske produktionstal (kWh): 2000: 1185209; Historiske produktionstal (kWh): 2001: 1066527.5; Historiske produktionstal (kWh): 2002: 1106603.75; Historiske produktionstal (kWh): 2003: 1011585; Historiske produktionstal (kWh): 2004: 1149567.5859; Historiske produktionstal (kWh): 2005: 1059690; Historiske produktionstal (kWh): 2006: 954137.5; Historiske produktionstal (kWh): 2007: 1273474.3789; Historiske produktionstal (kWh): 2008: 1138731.4531; Historiske produktionstal (kWh): 2009: 967069.418; Historiske produktionstal (kWh): 2010: 943647.5053; Historiske produktionstal (kWh): 2011: 1156877.37; Historiske produktionstal (kWh): 2012: 1113493.384; Historiske produktionstal (kWh): 2013: 970080.3; Historiske produktionstal (kWh): 2014: 941881.528; Historiske produktionstal (kWh): 2015: 1295523.927; Historiske produktionstal (kWh): 2016: 919980.569; Historiske produktionstal (kWh): 2017: 1167086.62; Historiske produktionstal (kWh): 2018: 966628.26; Historiske produktionstal (kWh): 2019: 950242.361; Historiske produktionstal (kWh): 2020: 1134663.719; Historiske produktionstal (kWh): 2021: 842454.961 | 157170.938 | 157170.938
570715000000013331 | 1999-02-16 | 750 | 44 | 45 | NEG Micon | NM 48/750 | 851 | Ålborg | LAND | Fjordengene, Hammer | 30d | 561641.28 | 6328242.74 | SDFE2018 |  | Historiske produktionstal (kWh): 1997: 0; Historiske produktionstal (kWh): 1998: 0; Historiske produktionstal (kWh): 1999: 806100; Historiske produktionstal (kWh): 2000: 1221200; Historiske produktionstal (kWh): 2001: 1082485.5; Historiske produktionstal (kWh): 2002: 1106603.75; Historiske produktionstal (kWh): 2003: 1011585; Historiske produktionstal (kWh): 2004: 1149567.5859; Historiske produktionstal (kWh): 2005: 1059690; Historiske produktionstal (kWh): 2006: 954137.5; Historiske produktionstal (kWh): 2007: 1194221.6426; Historiske produktionstal (kWh): 2008: 1173097.0293; Historiske produktionstal (kWh): 2009: 1018364.9805; Historiske produktionstal (kWh): 2010: 957511.8625; Historiske produktionstal (kWh): 2011: 1205805.249; Historiske produktionstal (kWh): 2012: 1101492.873; Historiske produktionstal (kWh): 2013: 1029640.931; Historiske produktionstal (kWh): 2014: 1073320.556; Historiske produktionstal (kWh): 2015: 1332824.488; Historiske produktionstal (kWh): 2016: 952217.896; Historiske produktionstal (kWh): 2017: 1152493.274; Historiske produktionstal (kWh): 2018: 985561.663; Historiske produktionstal (kWh): 2019: 950008.209; Historiske produktionstal (kWh): 2020: 1157040.659; Historiske produktionstal (kWh): 2021: 862117.643 | 146333.658 | 146333.658
570715000000013348 | 1997-03-14 | 750 | 44 | 46 | NEG Micon | NM 48/750 | 851 | Ålborg | LAND | Fjordengene, Hammer | 15d | 561562.26 | 6328078.63 | SDFE2018 |  | Historiske produktionstal (kWh): 1997: 901748; Historiske produktionstal (kWh): 1998: 1411067; Historiske produktionstal (kWh): 1999: 1144255; Historiske produktionstal (kWh): 2000: 1299282; Historiske produktionstal (kWh): 2001: 1088266.5; Historiske produktionstal (kWh): 2002: 1106603.75; Historiske produktionstal (kWh): 2003: 1011585; Historiske produktionstal (kWh): 2004: 1149567.5859; Historiske produktionstal (kWh): 2005: 1059690; Historiske produktionstal (kWh): 2006: 954137.5; Historiske produktionstal (kWh): 2007: 1342993.8047; Historiske produktionstal (kWh): 2008: 1260757.3633; Historiske produktionstal (kWh): 2009: 1090727.6445; Historiske produktionstal (kWh): 2010: 1006970.6827; Historiske produktionstal (kWh): 2011: 1314058.482; Historiske produktionstal (kWh): 2012: 1198190.566; Historiske produktionstal (kWh): 2013: 1015994.353; Historiske produktionstal (kWh): 2014: 1145684.31; Historiske produktionstal (kWh): 2015: 1453792.246; Historiske produktionstal (kWh): 2016: 953211.486; Historiske produktionstal (kWh): 2017: 1257322.079; Historiske produktionstal (kWh): 2018: 1030977.14; Historiske produktionstal (kWh): 2019: 869435.08; Historiske produktionstal (kWh): 2020: 948199.221; Historiske produktionstal (kWh): 2021: 890782.843 | 159553.441 | 159553.441
570715000000013355 | 1997-03-14 | 750 | 44 | 46.5 | NEG Micon | NM 48/750 | 851 | Ålborg | LAND | Fjordengene, Hammer | 15e | 561450.04 | 6328191.71 | SDFE2018 |  | Historiske produktionstal (kWh): 1997: 866585; Historiske produktionstal (kWh): 1998: 1365293; Historiske produktionstal (kWh): 1999: 1072191; Historiske produktionstal (kWh): 2000: 1092693; Historiske produktionstal (kWh): 2001: 1056438.5; Historiske produktionstal (kWh): 2002: 1106603.75; Historiske produktionstal (kWh): 2003: 1011585; Historiske produktionstal (kWh): 2004: 1149567.5859; Historiske produktionstal (kWh): 2005: 1059690; Historiske produktionstal (kWh): 2006: 954137.5; Historiske produktionstal (kWh): 2007: 1293227.8438; Historiske produktionstal (kWh): 2008: 1113939.6875; Historiske produktionstal (kWh): 2009: 950475.4336; Historiske produktionstal (kWh): 2010: 883990.6015; Historiske produktionstal (kWh): 2011: 1151117.748; Historiske produktionstal (kWh): 2012: 1078946.705; Historiske produktionstal (kWh): 2013: 930714.259; Historiske produktionstal (kWh): 2014: 1008579.269; Historiske produktionstal (kWh): 2015: 1306210.943; Historiske produktionstal (kWh): 2016: 939170.248; Historiske produktionstal (kWh): 2017: 1149758.317; Historiske produktionstal (kWh): 2018: 932997.501; Historiske produktionstal (kWh): 2019: 871788.881; Historiske produktionstal (kWh): 2020: 1161448.103; Historiske produktionstal (kWh): 2021: 827334.462 | 155010.179 | 155010.179
570715000000013379 | 1997-10-27 | 600 | 48 | 46 | NEG Micon | NM 1800-600 | 851 | Ålborg | LAND | Gåser By, Ø. Hassing | 2ga | 573565.07 | 6324221.56 | SDFE2018 | 74000-01 | Historiske produktionstal (kWh): 1997: 231416; Historiske produktionstal (kWh): 1998: 1620920; Historiske produktionstal (kWh): 1999: 1276485; Historiske produktionstal (kWh): 2000: 1461101; Historiske produktionstal (kWh): 2001: 1216217.375; Historiske produktionstal (kWh): 2002: 1349493.125; Historiske produktionstal (kWh): 2003: 1211663.75; Historiske produktionstal (kWh): 2004: 1388583.125; Historiske produktionstal (kWh): 2005: 1319483.125; Historiske produktionstal (kWh): 2006: 1200648.125; Historiske produktionstal (kWh): 2007: 1460564.6992; Historiske produktionstal (kWh): 2008: 1328791.5469; Historiske produktionstal (kWh): 2009: 1301423.4062; Historiske produktionstal (kWh): 2010: 1318463.9816; Historiske produktionstal (kWh): 2011: 1424709.99; Historiske produktionstal (kWh): 2012: 1419016.368; Historiske produktionstal (kWh): 2013: 1340968.53; Historiske produktionstal (kWh): 2014: 1386029.809; Historiske produktionstal (kWh): 2015: 1614934.613; Historiske produktionstal (kWh): 2016: 1287694.153; Historiske produktionstal (kWh): 2017: 1509139.967; Historiske produktionstal (kWh): 2018: 1293002.756; Historiske produktionstal (kWh): 2019: 1277144.306; Historiske produktionstal (kWh): 2020: 1451568.791; Historiske produktionstal (kWh): 2021: 1203158.252 | 183871.072 | 183871.072
570715000000013386 | 1997-10-27 | 600 | 48 | 46 | NEG Micon | NM 1800-600 | 851 | Ålborg | LAND | Gåser By, Ø. Hassing | 2 | 573629.07 | 6324496.17 | SDFE2018 | 74000-01 | Historiske produktionstal (kWh): 1997: 42555; Historiske produktionstal (kWh): 1998: 1623488; Historiske produktionstal (kWh): 1999: 1311348; Historiske produktionstal (kWh): 2000: 1426390; Historiske produktionstal (kWh): 2001: 1234409.375; Historiske produktionstal (kWh): 2002: 1349493.125; Historiske produktionstal (kWh): 2003: 1211663.75; Historiske produktionstal (kWh): 2004: 1388583.125; Historiske produktionstal (kWh): 2005: 1319483.125; Historiske produktionstal (kWh): 2006: 1200648.125; Historiske produktionstal (kWh): 2007: 1459039.5742; Historiske produktionstal (kWh): 2008: 1354842.6211; Historiske produktionstal (kWh): 2009: 1268264.457; Historiske produktionstal (kWh): 2010: 1283605.2969; Historiske produktionstal (kWh): 2011: 1432972.926; Historiske produktionstal (kWh): 2012: 1420970.27; Historiske produktionstal (kWh): 2013: 1305834.823; Historiske produktionstal (kWh): 2014: 1356172.802; Historiske produktionstal (kWh): 2015: 1602285.607; Historiske produktionstal (kWh): 2016: 1235902.172; Historiske produktionstal (kWh): 2017: 1489252.972; Historiske produktionstal (kWh): 2018: 1245635.11; Historiske produktionstal (kWh): 2019: 1261152.057; Historiske produktionstal (kWh): 2020: 1206000.33; Historiske produktionstal (kWh): 2021: 1182121.819 | 177436.167 | 177436.167
570715000000013393 | 1997-10-27 | 600 | 48 | 46 | NEG Micon | NM 1800-600 | 851 | Ålborg | LAND | Vesterheden, Ø. Hassing | 1a | 573504.23 | 6323958.26 | SDFE2018 | 74000-01 | Historiske produktionstal (kWh): 1997: 210724; Historiske produktionstal (kWh): 1998: 1616065; Historiske produktionstal (kWh): 1999: 1303097; Historiske produktionstal (kWh): 2000: 1470157; Historiske produktionstal (kWh): 2001: 1207408.375; Historiske produktionstal (kWh): 2002: 1349493.125; Historiske produktionstal (kWh): 2003: 1211663.75; Historiske produktionstal (kWh): 2004: 1388583.125; Historiske produktionstal (kWh): 2005: 1319483.125; Historiske produktionstal (kWh): 2006: 1200648.125; Historiske produktionstal (kWh): 2007: 1453735.1406; Historiske produktionstal (kWh): 2008: 1314023.625; Historiske produktionstal (kWh): 2009: 1255218.5117; Historiske produktionstal (kWh): 2010: 1253088.4423; Historiske produktionstal (kWh): 2011: 1394647.056; Historiske produktionstal (kWh): 2012: 1259839.369; Historiske produktionstal (kWh): 2013: 1245785.845; Historiske produktionstal (kWh): 2014: 1346082.567; Historiske produktionstal (kWh): 2015: 1414857.335; Historiske produktionstal (kWh): 2016: 1259802.22; Historiske produktionstal (kWh): 2017: 1448610.871; Historiske produktionstal (kWh): 2018: 1083197.029; Historiske produktionstal (kWh): 2019: 1244633.998; Historiske produktionstal (kWh): 2020: 1418044.637; Historiske produktionstal (kWh): 2021: 1095745.748 | 166409.723 | 166409.723
570715000000013409 | 1997-10-27 | 600 | 48 | 46 | NEG Micon | NM 1800-600 | 851 | Ålborg | LAND | Gåser By, Ø. Hassing | 4 | 573441.91 | 6323696.19 | SDFE2018 | 74000-01 | Historiske produktionstal (kWh): 1997: 106289; Historiske produktionstal (kWh): 1998: 1665810; Historiske produktionstal (kWh): 1999: 1331245; Historiske produktionstal (kWh): 2000: 1536668; Historiske produktionstal (kWh): 2001: 1241075.375; Historiske produktionstal (kWh): 2002: 1349493.125; Historiske produktionstal (kWh): 2003: 1211663.75; Historiske produktionstal (kWh): 2004: 1388583.125; Historiske produktionstal (kWh): 2005: 1319483.125; Historiske produktionstal (kWh): 2006: 1200648.125; Historiske produktionstal (kWh): 2007: 1468771.4297; Historiske produktionstal (kWh): 2008: 1348580.1602; Historiske produktionstal (kWh): 2009: 1223424.0898; Historiske produktionstal (kWh): 2010: 1245833.4236; Historiske produktionstal (kWh): 2011: 1372327.506; Historiske produktionstal (kWh): 2012: 1433854.446; Historiske produktionstal (kWh): 2013: 1317566.306; Historiske produktionstal (kWh): 2014: 1373933.178; Historiske produktionstal (kWh): 2015: 1557578.442; Historiske produktionstal (kWh): 2016: 1254452.943; Historiske produktionstal (kWh): 2017: 1348596.901; Historiske produktionstal (kWh): 2018: 1035156.503; Historiske produktionstal (kWh): 2019: 1047188.167; Historiske produktionstal (kWh): 2020: 1329603.873; Historiske produktionstal (kWh): 2021: 1077990.658 | 172429.838 | 172429.838
570715000000013416 | 1997-12-25 | 600 | 48 | 46 | NEG Micon | NM 1800-600 | 851 | Ålborg | LAND | Gåser By, Ø. Hassing | 5 | 573943.72 | 6324396.4 | SDFE2018 | 74000-01 | Historiske produktionstal (kWh): 1997: 10053; Historiske produktionstal (kWh): 1998: 1625400; Historiske produktionstal (kWh): 1999: 1277270; Historiske produktionstal (kWh): 2000: 1485650; Historiske produktionstal (kWh): 2001: 1239954.375; Historiske produktionstal (kWh): 2002: 1349493.125; Historiske produktionstal (kWh): 2003: 1211663.75; Historiske produktionstal (kWh): 2004: 1388583.125; Historiske produktionstal (kWh): 2005: 1319483.125; Historiske produktionstal (kWh): 2006: 1200648.125; Historiske produktionstal (kWh): 2007: 1454185.7266; Historiske produktionstal (kWh): 2008: 1288999.0078; Historiske produktionstal (kWh): 2009: 1275821.2891; Historiske produktionstal (kWh): 2010: 1272392.2589; Historiske produktionstal (kWh): 2011: 1420309.341; Historiske produktionstal (kWh): 2012: 1390779.615; Historiske produktionstal (kWh): 2013: 1312903.58; Historiske produktionstal (kWh): 2014: 1259735.387; Historiske produktionstal (kWh): 2015: 1541594.365; Historiske produktionstal (kWh): 2016: 1245071.597; Historiske produktionstal (kWh): 2017: 1410646.109; Historiske produktionstal (kWh): 2018: 1149999.589; Historiske produktionstal (kWh): 2019: 1206405.42; Historiske produktionstal (kWh): 2020: 1359758.559; Historiske produktionstal (kWh): 2021: 1149869.738 | 168737.288 | 168737.288
570715000000013423 | 1997-10-27 | 600 | 48 | 46 | NEG Micon | NM 1800-600 | 851 | Ålborg | LAND | Ø.Hassin, Ø. Hassing | 41b | 573882.68 | 6324133.84 | SDFE2018 | 74000-01 | Historiske produktionstal (kWh): 1997: 41481; Historiske produktionstal (kWh): 1998: 1613334; Historiske produktionstal (kWh): 1999: 1262155; Historiske produktionstal (kWh): 2000: 1490394; Historiske produktionstal (kWh): 2001: 1237734.375; Historiske produktionstal (kWh): 2002: 1349493.125; Historiske produktionstal (kWh): 2003: 1211663.75; Historiske produktionstal (kWh): 2004: 1388583.125; Historiske produktionstal (kWh): 2005: 1319483.125; Historiske produktionstal (kWh): 2006: 1200648.125; Historiske produktionstal (kWh): 2007: 1453132.457; Historiske produktionstal (kWh): 2008: 1318556.543; Historiske produktionstal (kWh): 2009: 1260569.1875; Historiske produktionstal (kWh): 2010: 1167439.9708; Historiske produktionstal (kWh): 2011: 1368126.045; Historiske produktionstal (kWh): 2012: 1310171.457; Historiske produktionstal (kWh): 2013: 1274489.057; Historiske produktionstal (kWh): 2014: 1380142.559; Historiske produktionstal (kWh): 2015: 1583484.036; Historiske produktionstal (kWh): 2016: 1213991.507; Historiske produktionstal (kWh): 2017: 1417838.212; Historiske produktionstal (kWh): 2018: 1255959.048; Historiske produktionstal (kWh): 2019: 1159390.336; Historiske produktionstal (kWh): 2020: 1399671.375; Historiske produktionstal (kWh): 2021: 1119616.363 | 176074.317 | 176074.317
570715000000013430 | 1998-10-10 | 600 | 48 | 46 | NEG Micon | NM 1800-600 | 851 | Ålborg | LAND | Vesterheden, Ø. Hassing | 1a | 573821.89 | 6323870.92 | SDFE2018 | 74000-01 | Historiske produktionstal (kWh): 1997: 0; Historiske produktionstal (kWh): 1998: 385121; Historiske produktionstal (kWh): 1999: 1262110; Historiske produktionstal (kWh): 2000: 1464708; Historiske produktionstal (kWh): 2001: 1221951.375; Historiske produktionstal (kWh): 2002: 1349493.125; Historiske produktionstal (kWh): 2003: 1211663.75; Historiske produktionstal (kWh): 2004: 1388583.125; Historiske produktionstal (kWh): 2005: 1319483.125; Historiske produktionstal (kWh): 2006: 1200648.125; Historiske produktionstal (kWh): 2007: 1444485.0039; Historiske produktionstal (kWh): 2008: 1338370.2031; Historiske produktionstal (kWh): 2009: 1258621.1562; Historiske produktionstal (kWh): 2010: 1221251.3278; Historiske produktionstal (kWh): 2011: 1397556.369; Historiske produktionstal (kWh): 2012: 1365684.209; Historiske produktionstal (kWh): 2013: 1257946.513; Historiske produktionstal (kWh): 2014: 1365477.028; Historiske produktionstal (kWh): 2015: 1558963.98; Historiske produktionstal (kWh): 2016: 1246135.945; Historiske produktionstal (kWh): 2017: 1440252.174; Historiske produktionstal (kWh): 2018: 1238348.054; Historiske produktionstal (kWh): 2019: 1226283.784; Historiske produktionstal (kWh): 2020: 1243686.834; Historiske produktionstal (kWh): 2021: 975196.727 | 172277.6 | 172277.6
570715000000013447 | 1997-12-16 | 600 | 48 | 46 | NEG Micon | NM 1800-600 | 851 | Ålborg | LAND | Gåser By, Ø. Hassing | 24b | 573760.67 | 6323607.45 | SDFE2018 | 74000-01 | Historiske produktionstal (kWh): 1997: 85012; Historiske produktionstal (kWh): 1998: 1670382; Historiske produktionstal (kWh): 1999: 1317023; Historiske produktionstal (kWh): 2000: 1519248; Historiske produktionstal (kWh): 2001: 1243075.375; Historiske produktionstal (kWh): 2002: 1349493.125; Historiske produktionstal (kWh): 2003: 1211663.75; Historiske produktionstal (kWh): 2004: 1388583.125; Historiske produktionstal (kWh): 2005: 1319483.125; Historiske produktionstal (kWh): 2006: 1200648.125; Historiske produktionstal (kWh): 2007: 1462809.9688; Historiske produktionstal (kWh): 2008: 1382008.0391; Historiske produktionstal (kWh): 2009: 1302099.3672; Historiske produktionstal (kWh): 2010: 1290404.3081; Historiske produktionstal (kWh): 2011: 1229002.038; Historiske produktionstal (kWh): 2012: 1383415.098; Historiske produktionstal (kWh): 2013: 1319033.113; Historiske produktionstal (kWh): 2014: 1417890.822; Historiske produktionstal (kWh): 2015: 1626875.688; Historiske produktionstal (kWh): 2016: 1302022.548; Historiske produktionstal (kWh): 2017: 1498579.821; Historiske produktionstal (kWh): 2018: 1289928.576; Historiske produktionstal (kWh): 2019: 1303859.904; Historiske produktionstal (kWh): 2020: 1501061.66; Historiske produktionstal (kWh): 2021: 1214995.984 | 180267.381 | 180267.381
570715000000013508 | 1999-09-27 | 1000 | 54.2 | 45 | BONUS | 1 MW | 851 | Ålborg | LAND | Klitgaard, Ulsted | 1g | 579470.68 | 6329091.85 | SDFE2018 | 76000-01 | Historiske produktionstal (kWh): 1999: 485422.8125; Historiske produktionstal (kWh): 2000: 1919681.25; Historiske produktionstal (kWh): 2001: 1678161.1875; Historiske produktionstal (kWh): 2002: 1735514.3828; Historiske produktionstal (kWh): 2003: 1571916.0273; Historiske produktionstal (kWh): 2004: 1737142.7812; Historiske produktionstal (kWh): 2005: 1644257.1953; Historiske produktionstal (kWh): 2006: 1502090.8086; Historiske produktionstal (kWh): 2007: 1873707.2031; Historiske produktionstal (kWh): 2008: 1755016.7891; Historiske produktionstal (kWh): 2009: 1634772.7812; Historiske produktionstal (kWh): 2010: 1567785.2047; Historiske produktionstal (kWh): 2011: 1811363.2; Historiske produktionstal (kWh): 2012: 1781894.1736; Historiske produktionstal (kWh): 2013: 1636190.49; Historiske produktionstal (kWh): 2014: 1685872.71; Historiske produktionstal (kWh): 2015: 2001894.25; Historiske produktionstal (kWh): 2016: 1572393.5; Historiske produktionstal (kWh): 2017: 1788494.0094; Historiske produktionstal (kWh): 2018: 1570966.25; Historiske produktionstal (kWh): 2019: 1546000.65; Historiske produktionstal (kWh): 2020: 1769940.65; Historiske produktionstal (kWh): 2021: 1289330.05 | 188244.55 | 188244.55
570715000000013515 | 1999-09-27 | 1000 | 54.2 | 45 | BONUS | 1 MW | 851 | Ålborg | LAND | Klitgaard, Ulsted | 1d | 579122.45 | 6329247 | SDFE2018 | 76000-01 | Historiske produktionstal (kWh): 1999: 485422.8125; Historiske produktionstal (kWh): 2000: 1919681.25; Historiske produktionstal (kWh): 2001: 1678161.1875; Historiske produktionstal (kWh): 2002: 1735514.3828; Historiske produktionstal (kWh): 2003: 1571916.0273; Historiske produktionstal (kWh): 2004: 1737142.7812; Historiske produktionstal (kWh): 2005: 1644257.1953; Historiske produktionstal (kWh): 2006: 1502090.8086; Historiske produktionstal (kWh): 2007: 1873707.2031; Historiske produktionstal (kWh): 2008: 1755016.7891; Historiske produktionstal (kWh): 2009: 1634772.7812; Historiske produktionstal (kWh): 2010: 1567785.2047; Historiske produktionstal (kWh): 2011: 1811363.2; Historiske produktionstal (kWh): 2012: 1781894.1736; Historiske produktionstal (kWh): 2013: 1636190.49; Historiske produktionstal (kWh): 2014: 1685872.71; Historiske produktionstal (kWh): 2015: 2001894.25; Historiske produktionstal (kWh): 2016: 1572393.5; Historiske produktionstal (kWh): 2017: 1788494.0094; Historiske produktionstal (kWh): 2018: 1570966.25; Historiske produktionstal (kWh): 2019: 1546000.65; Historiske produktionstal (kWh): 2020: 1769940.65; Historiske produktionstal (kWh): 2021: 1289330.05 | 188244.55 | 188244.55
570715000000013522 | 1999-09-27 | 1000 | 54.2 | 45 | BONUS | 1 MW | 851 | Ålborg | LAND | Klitgaard, Ulsted | 1a | 578776.19 | 6329401.3 | SDFE2018 | 76000-01 | Historiske produktionstal (kWh): 1999: 485422.8125; Historiske produktionstal (kWh): 2000: 1919681.25; Historiske produktionstal (kWh): 2001: 1678161.1875; Historiske produktionstal (kWh): 2002: 1735514.3828; Historiske produktionstal (kWh): 2003: 1571916.0273; Historiske produktionstal (kWh): 2004: 1737142.7812; Historiske produktionstal (kWh): 2005: 1644257.1953; Historiske produktionstal (kWh): 2006: 1502090.8086; Historiske produktionstal (kWh): 2007: 1873707.2031; Historiske produktionstal (kWh): 2008: 1755016.7891; Historiske produktionstal (kWh): 2009: 1634772.7812; Historiske produktionstal (kWh): 2010: 1567785.2047; Historiske produktionstal (kWh): 2011: 1811363.2; Historiske produktionstal (kWh): 2012: 1781894.1736; Historiske produktionstal (kWh): 2013: 1636190.49; Historiske produktionstal (kWh): 2014: 1685872.71; Historiske produktionstal (kWh): 2015: 2001894.25; Historiske produktionstal (kWh): 2016: 1572393.5; Historiske produktionstal (kWh): 2017: 1788494.0094; Historiske produktionstal (kWh): 2018: 1570966.25; Historiske produktionstal (kWh): 2019: 1546000.65; Historiske produktionstal (kWh): 2020: 1769940.65; Historiske produktionstal (kWh): 2021: 1289330.05 | 188244.55 | 188244.55
570715000000013539 | 1999-09-27 | 1000 | 54.2 | 45 | BONUS | 1 MW | 851 | Ålborg | LAND | Klitgaard, Ulsted | 1q | 579431.29 | 6329470.75 | SDFE2018 | 76000-01 | Historiske produktionstal (kWh): 1999: 485422.8125; Historiske produktionstal (kWh): 2000: 1919681.25; Historiske produktionstal (kWh): 2001: 1678161.1875; Historiske produktionstal (kWh): 2002: 1735514.3828; Historiske produktionstal (kWh): 2003: 1571916.0273; Historiske produktionstal (kWh): 2004: 1737142.7812; Historiske produktionstal (kWh): 2005: 1644257.1953; Historiske produktionstal (kWh): 2006: 1502090.8086; Historiske produktionstal (kWh): 2007: 1873707.2031; Historiske produktionstal (kWh): 2008: 1755016.7891; Historiske produktionstal (kWh): 2009: 1634772.7812; Historiske produktionstal (kWh): 2010: 1567785.2047; Historiske produktionstal (kWh): 2011: 1811363.2; Historiske produktionstal (kWh): 2012: 1781894.1736; Historiske produktionstal (kWh): 2013: 1636190.49; Historiske produktionstal (kWh): 2014: 1685872.71; Historiske produktionstal (kWh): 2015: 2001894.25; Historiske produktionstal (kWh): 2016: 1572393.5; Historiske produktionstal (kWh): 2017: 1788494.0094; Historiske produktionstal (kWh): 2018: 1570966.25; Historiske produktionstal (kWh): 2019: 1546000.65; Historiske produktionstal (kWh): 2020: 1769940.65; Historiske produktionstal (kWh): 2021: 1289330.05 | 188244.55 | 188244.55
570715000000013546 | 1999-09-27 | 1000 | 54.2 | 45 | BONUS | 1 MW | 851 | Ålborg | LAND | Klitgaard, Ulsted | 1a | 579082.98 | 6329625.76 | SDFE2018 | 76000-01 | Historiske produktionstal (kWh): 1999: 485422.8125; Historiske produktionstal (kWh): 2000: 1919681.25; Historiske produktionstal (kWh): 2001: 1678161.1875; Historiske produktionstal (kWh): 2002: 1735514.3828; Historiske produktionstal (kWh): 2003: 1571916.0273; Historiske produktionstal (kWh): 2004: 1737142.7812; Historiske produktionstal (kWh): 2005: 1644257.1953; Historiske produktionstal (kWh): 2006: 1502090.8086; Historiske produktionstal (kWh): 2007: 1873707.2031; Historiske produktionstal (kWh): 2008: 1755016.7891; Historiske produktionstal (kWh): 2009: 1634772.7812; Historiske produktionstal (kWh): 2010: 1567785.2047; Historiske produktionstal (kWh): 2011: 1811363.2; Historiske produktionstal (kWh): 2012: 1781894.1736; Historiske produktionstal (kWh): 2013: 1636190.49; Historiske produktionstal (kWh): 2014: 1685872.71; Historiske produktionstal (kWh): 2015: 2001894.25; Historiske produktionstal (kWh): 2016: 1572393.5; Historiske produktionstal (kWh): 2017: 1788494.0094; Historiske produktionstal (kWh): 2018: 1570966.25; Historiske produktionstal (kWh): 2019: 1546000.65; Historiske produktionstal (kWh): 2020: 1769940.65; Historiske produktionstal (kWh): 2021: 1289330.05 | 188244.55 | 188244.55
570715000000057311 | 2002-12-19 | 2750 | 92 | 70 | NEG Micon | NM 92/750 | 851 | Ålborg | LAND | Klarup by | 44f | 565272.9 | 6322246.22 | SDFE2018 | 44434 | Historiske produktionstal (kWh): 2002: 146608.5; Historiske produktionstal (kWh): 2003: 4683070.3438; Historiske produktionstal (kWh): 2004: 5875704.75; Historiske produktionstal (kWh): 2005: 5735694.5; Historiske produktionstal (kWh): 2006: 3102911.25; Historiske produktionstal (kWh): 2007: 3564262.5; Historiske produktionstal (kWh): 2008: 5847626.25; Historiske produktionstal (kWh): 2009: 5021530.5; Historiske produktionstal (kWh): 2010: 6060577.25; Historiske produktionstal (kWh): 2011: 6468373.25; Historiske produktionstal (kWh): 2012: 6719785.5; Historiske produktionstal (kWh): 2013: 5302232.75; Historiske produktionstal (kWh): 2014: 5731040; Historiske produktionstal (kWh): 2015: 6116451.5; Historiske produktionstal (kWh): 2016: 4579778; Historiske produktionstal (kWh): 2017: 6254401.75; Historiske produktionstal (kWh): 2018: 4764886.25; Historiske produktionstal (kWh): 2019: 5337005.75; Historiske produktionstal (kWh): 2020: 4002766.75; Historiske produktionstal (kWh): 2021: 0 | 0 | 0
570715000000057328 | 2002-12-19 | 2300 | 82.4 | 80 | BONUS | 2,3 MW | 851 | Ålborg | LAND | Klarup by | 1b | 565527.85 | 6322087.04 | SDFE2018 | 044-435/5 | Historiske produktionstal (kWh): 2003: 4995156.75; Historiske produktionstal (kWh): 2004: 5689219.5; Historiske produktionstal (kWh): 2005: 5583697.75; Historiske produktionstal (kWh): 2006: 5213160.5; Historiske produktionstal (kWh): 2007: 6287759.25; Historiske produktionstal (kWh): 2008: 5943492; Historiske produktionstal (kWh): 2009: 5531030.25; Historiske produktionstal (kWh): 2010: 5338551.625; Historiske produktionstal (kWh): 2011: 6223976.625; Historiske produktionstal (kWh): 2012: 6044855.25; Historiske produktionstal (kWh): 2013: 5615939.875; Historiske produktionstal (kWh): 2014: 6029686.875; Historiske produktionstal (kWh): 2015: 6896996; Historiske produktionstal (kWh): 2016: 5416541.75; Historiske produktionstal (kWh): 2017: 5844214.625; Historiske produktionstal (kWh): 2018: 5216425.625; Historiske produktionstal (kWh): 2019: 5564785.125; Historiske produktionstal (kWh): 2020: 5992681.5; Historiske produktionstal (kWh): 2021: 5156585.5 | 781502.375 | 781502.375
570715000000057335 | 2002-12-19 | 2300 | 82.4 | 80 | BONUS | 2,3 MW | 851 | Ålborg | LAND | Klarup by | 1b | 565776.58 | 6321930.96 | SDFE2018 | 044-435/6 | Historiske produktionstal (kWh): 2003: 4995156.75; Historiske produktionstal (kWh): 2004: 5689219.5; Historiske produktionstal (kWh): 2005: 5583697.75; Historiske produktionstal (kWh): 2006: 5213160.5; Historiske produktionstal (kWh): 2007: 6287759.25; Historiske produktionstal (kWh): 2008: 5943492; Historiske produktionstal (kWh): 2009: 5531030.25; Historiske produktionstal (kWh): 2010: 5338551.625; Historiske produktionstal (kWh): 2011: 6223976.625; Historiske produktionstal (kWh): 2012: 6044855.25; Historiske produktionstal (kWh): 2013: 5615939.875; Historiske produktionstal (kWh): 2014: 6029686.875; Historiske produktionstal (kWh): 2015: 6896996; Historiske produktionstal (kWh): 2016: 5416541.75; Historiske produktionstal (kWh): 2017: 5844214.625; Historiske produktionstal (kWh): 2018: 5216425.625; Historiske produktionstal (kWh): 2019: 5564785.125; Historiske produktionstal (kWh): 2020: 5992681.5; Historiske produktionstal (kWh): 2021: 5156585.5 | 781502.375 | 781502.375
570715000000057380 | 2002-10-04 | 2000 | 76 | 70 | BONUS | 2 MW | 851 | Ålborg | LAND | Stae Bg, V. Hassing Sogn | 3i | 563879.8 | 6325382.95 | SDFE2018 | 70096-01 | Historiske produktionstal (kWh): 2002: 1113538.5; Historiske produktionstal (kWh): 2003: 4275457; Historiske produktionstal (kWh): 2004: 4850922; Historiske produktionstal (kWh): 2005: 4558519.5; Historiske produktionstal (kWh): 2006: 4220527; Historiske produktionstal (kWh): 2007: 5125354; Historiske produktionstal (kWh): 2008: 4784102; Historiske produktionstal (kWh): 2009: 4525783; Historiske produktionstal (kWh): 2010: 4268959.5; Historiske produktionstal (kWh): 2011: 5063888; Historiske produktionstal (kWh): 2012: 4729594; Historiske produktionstal (kWh): 2013: 4451771; Historiske produktionstal (kWh): 2014: 4720138.433; Historiske produktionstal (kWh): 2015: 5503663.954; Historiske produktionstal (kWh): 2016: 2622693.987; Historiske produktionstal (kWh): 2017: 2252666.879; Historiske produktionstal (kWh): 2018: 3927451.47; Historiske produktionstal (kWh): 2019: 4250394.025; Historiske produktionstal (kWh): 2020: 4686340.075; Historiske produktionstal (kWh): 2021: 3715307.225 | 514111.55 | 514111.55
570715000000057397 | 2002-10-03 | 2000 | 76 | 70 | BONUS | 2 MW | 851 | Ålborg | LAND | Østeeladen, V. Hassing | 1h | 563645.69 | 6325593.81 | SDFE2018 | 70095-01 | Historiske produktionstal (kWh): 2002: 1083865; Historiske produktionstal (kWh): 2003: 3942263; Historiske produktionstal (kWh): 2004: 4526580; Historiske produktionstal (kWh): 2005: 4289790.5; Historiske produktionstal (kWh): 2006: 3978612; Historiske produktionstal (kWh): 2007: 4928606.5; Historiske produktionstal (kWh): 2008: 4514127.5; Historiske produktionstal (kWh): 2009: 4217012; Historiske produktionstal (kWh): 2010: 4015786.5; Historiske produktionstal (kWh): 2011: 4858134.575; Historiske produktionstal (kWh): 2012: 4594512.75; Historiske produktionstal (kWh): 2013: 4313962.579; Historiske produktionstal (kWh): 2014: 4378097.881; Historiske produktionstal (kWh): 2015: 5430945.941; Historiske produktionstal (kWh): 2016: 4007381.012; Historiske produktionstal (kWh): 2017: 4744502.527; Historiske produktionstal (kWh): 2018: 3979267.17; Historiske produktionstal (kWh): 2019: 4196178.3; Historiske produktionstal (kWh): 2020: 4608295.635; Historiske produktionstal (kWh): 2021: 3455005.2 | 481628.575 | 481628.575
570715000000057410 | 2002-09-30 | 2000 | 76 | 70 | BONUS | 2 MW | 851 | Ålborg | LAND | Østerladen, V. Hassing | 2a | 563411.36 | 6325804.14 | SDFE2018 | 71101-01 | Historiske produktionstal (kWh): 2002: 1086400.5; Historiske produktionstal (kWh): 2003: 3775473; Historiske produktionstal (kWh): 2004: 4289617; Historiske produktionstal (kWh): 2005: 4075150.5; Historiske produktionstal (kWh): 2006: 3729051.5; Historiske produktionstal (kWh): 2007: 4533604.5; Historiske produktionstal (kWh): 2008: 4229367; Historiske produktionstal (kWh): 2009: 3853666; Historiske produktionstal (kWh): 2010: 3696052.5; Historiske produktionstal (kWh): 2011: 4366610.5; Historiske produktionstal (kWh): 2012: 4035501; Historiske produktionstal (kWh): 2013: 3908831.5; Historiske produktionstal (kWh): 2014: 3930170.245; Historiske produktionstal (kWh): 2015: 4857669.453; Historiske produktionstal (kWh): 2016: 3549711.239; Historiske produktionstal (kWh): 2017: 3533246.899; Historiske produktionstal (kWh): 2018: 3586767.47; Historiske produktionstal (kWh): 2019: 3779063.95; Historiske produktionstal (kWh): 2020: 3977793.605; Historiske produktionstal (kWh): 2021: 3526300.95 | 499791.51 | 499791.51
570715000000057427 | 2002-10-14 | 2000 | 76 | 70 | BONUS | 2 MW | 851 | Ålborg | LAND | Vesterladen, Horsens | 1a | 562836.7 | 6326261.95 | SDFE2018 | 71102-01/01 | Historiske produktionstal (kWh): 2002: 538131.5; Historiske produktionstal (kWh): 2003: 3526505.5; Historiske produktionstal (kWh): 2004: 4368904.5; Historiske produktionstal (kWh): 2005: 4115935.5; Historiske produktionstal (kWh): 2006: 3693719.5; Historiske produktionstal (kWh): 2007: 4728405; Historiske produktionstal (kWh): 2008: 4114554.5; Historiske produktionstal (kWh): 2009: 3799540; Historiske produktionstal (kWh): 2010: 3670446; Historiske produktionstal (kWh): 2011: 4470679.2907; Historiske produktionstal (kWh): 2012: 4210921.8007; Historiske produktionstal (kWh): 2013: 3966914.0835; Historiske produktionstal (kWh): 2014: 3817870.6666; Historiske produktionstal (kWh): 2015: 4887910.9167; Historiske produktionstal (kWh): 2016: 3612839.9223; Historiske produktionstal (kWh): 2017: 4368157.8333; Historiske produktionstal (kWh): 2018: 3630330.5; Historiske produktionstal (kWh): 2019: 3898469.6667; Historiske produktionstal (kWh): 2020: 4485787.9167; Historiske produktionstal (kWh): 2021: 3469060.6667 | 536799.3333 | 536799.3333
570715000000057434 | 2002-10-14 | 2000 | 76 | 70 | BONUS | 2 MW | 851 | Ålborg | LAND | Vesterladen, Horsens | 1a | 562661.57 | 6326523.5 | SDFE2018 | 71102-01/02 | Historiske produktionstal (kWh): 2002: 538131.5; Historiske produktionstal (kWh): 2003: 3526505.5; Historiske produktionstal (kWh): 2004: 4368904.5; Historiske produktionstal (kWh): 2005: 4115935.5; Historiske produktionstal (kWh): 2006: 3693719.5; Historiske produktionstal (kWh): 2007: 4728405; Historiske produktionstal (kWh): 2008: 4114554.5; Historiske produktionstal (kWh): 2009: 3799540; Historiske produktionstal (kWh): 2010: 3670446; Historiske produktionstal (kWh): 2011: 4470679.2907; Historiske produktionstal (kWh): 2012: 4210921.8007; Historiske produktionstal (kWh): 2013: 3966914.0835; Historiske produktionstal (kWh): 2014: 3817870.6666; Historiske produktionstal (kWh): 2015: 4887910.9167; Historiske produktionstal (kWh): 2016: 3612839.9223; Historiske produktionstal (kWh): 2017: 4368157.8333; Historiske produktionstal (kWh): 2018: 3630330.5; Historiske produktionstal (kWh): 2019: 3898469.6667; Historiske produktionstal (kWh): 2020: 4485787.9167; Historiske produktionstal (kWh): 2021: 3469060.6667 | 536799.3333 | 536799.3333
570715000000057441 | 2002-10-14 | 2000 | 76 | 70 | BONUS | 2 MW | 851 | Ålborg | LAND | Vesterladen, Horsens | 1a | 562486.31 | 6326785.48 | SDFE2018 | 71102-01/03 | Historiske produktionstal (kWh): 2002: 538131.5; Historiske produktionstal (kWh): 2003: 3526505.5; Historiske produktionstal (kWh): 2004: 4368904.5; Historiske produktionstal (kWh): 2005: 4115935.5; Historiske produktionstal (kWh): 2006: 3693719.5; Historiske produktionstal (kWh): 2007: 4728405; Historiske produktionstal (kWh): 2008: 4114554.5; Historiske produktionstal (kWh): 2009: 3799540; Historiske produktionstal (kWh): 2010: 3670446; Historiske produktionstal (kWh): 2011: 4470679.2907; Historiske produktionstal (kWh): 2012: 4210921.8007; Historiske produktionstal (kWh): 2013: 3966914.0835; Historiske produktionstal (kWh): 2014: 3817870.6666; Historiske produktionstal (kWh): 2015: 4887910.9167; Historiske produktionstal (kWh): 2016: 3612839.9223; Historiske produktionstal (kWh): 2017: 4368157.8333; Historiske produktionstal (kWh): 2018: 3630330.5; Historiske produktionstal (kWh): 2019: 3898469.6667; Historiske produktionstal (kWh): 2020: 4485787.9167; Historiske produktionstal (kWh): 2021: 3469060.6667 | 536799.3333 | 536799.3333
570715000000086960 | 2009-08-06 | 2300 | 93 | 80 | SIEMENS | SWT 2.3-93 | 851 | Ålborg | LAND | Nørrekær Enge, Farstrup | 69p | 523982.08 | 6318569.18 | SDFE2018 | 534 | Historiske produktionstal (kWh): 2009: 3462087.5625; Historiske produktionstal (kWh): 2010: 7181890.9345; Historiske produktionstal (kWh): 2011: 8242976.25; Historiske produktionstal (kWh): 2012: 8380690.25; Historiske produktionstal (kWh): 2013: 7633622.5; Historiske produktionstal (kWh): 2014: 7702680; Historiske produktionstal (kWh): 2015: 8835128.5; Historiske produktionstal (kWh): 2016: 6930352; Historiske produktionstal (kWh): 2017: 8185533; Historiske produktionstal (kWh): 2018: 7212212.25; Historiske produktionstal (kWh): 2019: 6923914.5; Historiske produktionstal (kWh): 2020: 7973642; Historiske produktionstal (kWh): 2021: 6939789.25 | 945490.5 | 945490.5
570715000000086977 | 2009-08-04 | 2300 | 93 | 80 | SIEMENS | SWT 2.3-93 | 851 | Ålborg | LAND | Nørrekær Enge, Farstrup | 83 | 524454.34 | 6318698.14 | SDFE2018 | 535 | Historiske produktionstal (kWh): 2009: 3210381.5625; Historiske produktionstal (kWh): 2010: 7261444.6262; Historiske produktionstal (kWh): 2011: 8300999.5; Historiske produktionstal (kWh): 2012: 7950628.25; Historiske produktionstal (kWh): 2013: 7621896; Historiske produktionstal (kWh): 2014: 7808277; Historiske produktionstal (kWh): 2015: 9182650.5; Historiske produktionstal (kWh): 2016: 7166041.25; Historiske produktionstal (kWh): 2017: 8180659.5; Historiske produktionstal (kWh): 2018: 7261871.5; Historiske produktionstal (kWh): 2019: 7460394.5; Historiske produktionstal (kWh): 2020: 7935742.5; Historiske produktionstal (kWh): 2021: 6959148.25 | 954801.25 | 954801.25
570715000000086984 | 2009-08-18 | 2300 | 93 | 80 | SIEMENS | SWT 2.3-93 | 851 | Ålborg | LAND | Nørrekær Enge, Farstrup | 30b | 524922.52 | 6318827.1 | SDFE2018 | 536 | Historiske produktionstal (kWh): 2009: 2959590.0625; Historiske produktionstal (kWh): 2010: 7332084.4418; Historiske produktionstal (kWh): 2011: 8259840.25; Historiske produktionstal (kWh): 2012: 8246096.25; Historiske produktionstal (kWh): 2013: 7571540.75; Historiske produktionstal (kWh): 2014: 7908726.75; Historiske produktionstal (kWh): 2015: 9392125.5; Historiske produktionstal (kWh): 2016: 7728108.25; Historiske produktionstal (kWh): 2017: 8540405.5; Historiske produktionstal (kWh): 2018: 7496746.5; Historiske produktionstal (kWh): 2019: 7768549.25; Historiske produktionstal (kWh): 2020: 8215196.5; Historiske produktionstal (kWh): 2021: 7298441 | 986164.25 | 986164.25
570715000000086991 | 2009-08-28 | 2300 | 93 | 80 | SIEMENS | SWT 2.3-93 | 851 | Ålborg | LAND | Nørrekær Enge, Farstrup | 39m | 525391.29 | 6318955.9 | SDFE2018 | 537 | Historiske produktionstal (kWh): 2009: 2985075.1172; Historiske produktionstal (kWh): 2010: 7219088.7425; Historiske produktionstal (kWh): 2011: 8109900; Historiske produktionstal (kWh): 2012: 8329404; Historiske produktionstal (kWh): 2013: 7664933.5; Historiske produktionstal (kWh): 2014: 7840817.75; Historiske produktionstal (kWh): 2015: 9476409.75; Historiske produktionstal (kWh): 2016: 6887292; Historiske produktionstal (kWh): 2017: 8558101.75; Historiske produktionstal (kWh): 2018: 7668231.75; Historiske produktionstal (kWh): 2019: 6165717.75; Historiske produktionstal (kWh): 2020: 8272135.5; Historiske produktionstal (kWh): 2021: 7303929.25 | 972090.5 | 972090.5
570715000000087004 | 2009-08-24 | 2300 | 93 | 80 | SIEMENS | SWT 2.3-93 | 851 | Ålborg | LAND | Nørrekær Enge, Farstrup | 22a | 525860.88 | 6319085.07 | SDFE2018 | 538 | Historiske produktionstal (kWh): 2009: 2966852.0156; Historiske produktionstal (kWh): 2010: 7227249.6162; Historiske produktionstal (kWh): 2011: 7980552.5; Historiske produktionstal (kWh): 2012: 8415271.25; Historiske produktionstal (kWh): 2013: 7364319.25; Historiske produktionstal (kWh): 2014: 7945044; Historiske produktionstal (kWh): 2015: 9522729; Historiske produktionstal (kWh): 2016: 7795753.5; Historiske produktionstal (kWh): 2017: 8367490; Historiske produktionstal (kWh): 2018: 7740789.75; Historiske produktionstal (kWh): 2019: 7535279.5; Historiske produktionstal (kWh): 2020: 8408841.25; Historiske produktionstal (kWh): 2021: 7310588.5 | 994605.5 | 994605.5
570715000000087011 | 2009-08-25 | 2300 | 93 | 80 | SIEMENS | SWT 2.3-93 | 851 | Ålborg | LAND | Nørrekær Enge, Farstrup | 10c | 526331.69 | 6319214.45 | SDFE2018 | 539 | Historiske produktionstal (kWh): 2009: 3104678.3125; Historiske produktionstal (kWh): 2010: 7553018.2775; Historiske produktionstal (kWh): 2011: 8258182.25; Historiske produktionstal (kWh): 2012: 8582251.75; Historiske produktionstal (kWh): 2013: 7889984.5; Historiske produktionstal (kWh): 2014: 8092694.75; Historiske produktionstal (kWh): 2015: 9594363; Historiske produktionstal (kWh): 2016: 7960400; Historiske produktionstal (kWh): 2017: 8775716.25; Historiske produktionstal (kWh): 2018: 7857132.75; Historiske produktionstal (kWh): 2019: 7948708; Historiske produktionstal (kWh): 2020: 8379339.75; Historiske produktionstal (kWh): 2021: 5004250.5 | 984375.5 | 984375.5
570715000000088162 | 2009-10-11 | 2300 | 93 | 80 | SIEMENS | SWT 2.3-93 | 851 | Ålborg | LAND | Lyngdrup by, Horsens | 3k | 567632.17 | 6333408.13 | SDFE2018 | 72011 | Historiske produktionstal (kWh): 2009: 1234932.0078; Historiske produktionstal (kWh): 2010: 5637514; Historiske produktionstal (kWh): 2011: 6714738.5; Historiske produktionstal (kWh): 2012: 6696492.05; Historiske produktionstal (kWh): 2013: 6206596.5; Historiske produktionstal (kWh): 2014: 5966973.148; Historiske produktionstal (kWh): 2015: 7382594.75; Historiske produktionstal (kWh): 2016: 6292745.25; Historiske produktionstal (kWh): 2017: 7139346.938; Historiske produktionstal (kWh): 2018: 5843391.75; Historiske produktionstal (kWh): 2019: 4620915.25; Historiske produktionstal (kWh): 2020: 3646981.25; Historiske produktionstal (kWh): 2021: 3976253.75 | 691997.25 | 691997.25
570715000000088193 | 2009-10-11 | 2300 | 93 | 80 | SIEMENS | SWT 2.3-93 | 851 | Ålborg | LAND | Lyngdrup by, Horsens | 3n | 567898.98 | 6333275.09 | SDFE2018 | 72012 | Historiske produktionstal (kWh): 2009: 1130421.48; Historiske produktionstal (kWh): 2010: 5384070.5; Historiske produktionstal (kWh): 2011: 6479065.25; Historiske produktionstal (kWh): 2012: 6226079.654; Historiske produktionstal (kWh): 2013: 5945210.56; Historiske produktionstal (kWh): 2014: 6181912.25; Historiske produktionstal (kWh): 2015: 7248183.5; Historiske produktionstal (kWh): 2016: 5707720.75; Historiske produktionstal (kWh): 2017: 6677160.949; Historiske produktionstal (kWh): 2018: 5516856.75; Historiske produktionstal (kWh): 2019: 4251008; Historiske produktionstal (kWh): 2020: 3367415; Historiske produktionstal (kWh): 2021: 3572136.5 | 645863 | 645863
570715000000088209 | 2009-10-11 | 2300 | 93 | 80 | SIEMENS | SWT 2.3-93 | 851 | Ålborg | LAND | Lyngdrup by, Horsens | 4k | 568163.89 | 6333142.67 | SDFE2018 | 72013 | Historiske produktionstal (kWh): 2009: 1230393.5078; Historiske produktionstal (kWh): 2010: 5405027.75; Historiske produktionstal (kWh): 2011: 6328673.75; Historiske produktionstal (kWh): 2012: 6064359.487; Historiske produktionstal (kWh): 2013: 5645301.75; Historiske produktionstal (kWh): 2014: 6104804.5; Historiske produktionstal (kWh): 2015: 7125233.25; Historiske produktionstal (kWh): 2016: 5869861.75; Historiske produktionstal (kWh): 2017: 5873276.906; Historiske produktionstal (kWh): 2018: 5097147.75; Historiske produktionstal (kWh): 2019: 4092079.5; Historiske produktionstal (kWh): 2020: 3214322.25; Historiske produktionstal (kWh): 2021: 3492370.75 | 658553.25 | 658553.25
570715000000088216 | 2009-11-03 | 2300 | 93 | 80 | SIEMENS | SWT 2.3-93 | 851 | Ålborg | LAND | Lyngdrup by, Horsens | 4l | 568431.39 | 6333009.63 | SDFE2018 | 72014 | Historiske produktionstal (kWh): 2009: 979575.75; Historiske produktionstal (kWh): 2010: 5437021; Historiske produktionstal (kWh): 2011: 6458868; Historiske produktionstal (kWh): 2012: 6138296.002; Historiske produktionstal (kWh): 2013: 5988300.34; Historiske produktionstal (kWh): 2014: 6091509.75; Historiske produktionstal (kWh): 2015: 7205128.5; Historiske produktionstal (kWh): 2016: 5915941.75; Historiske produktionstal (kWh): 2017: 6507550.203; Historiske produktionstal (kWh): 2018: 5371522.5; Historiske produktionstal (kWh): 2019: 5561039.25; Historiske produktionstal (kWh): 2020: 6413004.5; Historiske produktionstal (kWh): 2021: 4339183.75 | 670903.5 | 670903.5
570715000000088223 | 2009-10-29 | 2300 | 93 | 80 | SIEMENS | SWT 2.3-93 | 851 | Ålborg | LAND | Lyngdrup by, Horsens | 4m | 568697.88 | 6332876.82 | SDFE2018 | 72015 | Historiske produktionstal (kWh): 2009: 1184077; Historiske produktionstal (kWh): 2010: 5492867.5; Historiske produktionstal (kWh): 2011: 6455033.5; Historiske produktionstal (kWh): 2012: 6179783.847; Historiske produktionstal (kWh): 2013: 5982593.75; Historiske produktionstal (kWh): 2014: 6211758.001; Historiske produktionstal (kWh): 2015: 7287853.995; Historiske produktionstal (kWh): 2016: 5992739.25; Historiske produktionstal (kWh): 2017: 6741195.453; Historiske produktionstal (kWh): 2018: 5299263.25; Historiske produktionstal (kWh): 2019: 5422034.25; Historiske produktionstal (kWh): 2020: 6143380; Historiske produktionstal (kWh): 2021: 3635102 | 534530.5 | 534530.5
570715000000088230 | 2009-10-29 | 2300 | 93 | 80 | SIEMENS | SWT 2.3-93 | 851 | Ålborg | LAND | Lyngdrup by, Horsens | 4n | 568964.42 | 6332744.14 | SDFE2018 | 72016 | Historiske produktionstal (kWh): 2009: 1168962.75; Historiske produktionstal (kWh): 2010: 5510114; Historiske produktionstal (kWh): 2011: 6501945.25; Historiske produktionstal (kWh): 2012: 6246013.749; Historiske produktionstal (kWh): 2013: 6037086.25; Historiske produktionstal (kWh): 2014: 6159882.25; Historiske produktionstal (kWh): 2015: 7229573; Historiske produktionstal (kWh): 2016: 5976288.5; Historiske produktionstal (kWh): 2017: 6769007.313; Historiske produktionstal (kWh): 2018: 5207995; Historiske produktionstal (kWh): 2019: 4061644.25; Historiske produktionstal (kWh): 2020: 3059553.25; Historiske produktionstal (kWh): 2021: 3523872.25 | 604788 | 604788
570715000000088247 | 2009-11-02 | 2300 | 93 | 80 | SIEMENS | SWT 2.3-93 | 851 | Ålborg | LAND | Lyngdrup by, Horsens | 4o | 569230.85 | 6332611.27 | SDFE2018 | 72017 | Historiske produktionstal (kWh): 2009: 1207545; Historiske produktionstal (kWh): 2010: 5585000; Historiske produktionstal (kWh): 2011: 6859224.75; Historiske produktionstal (kWh): 2012: 6495332.413; Historiske produktionstal (kWh): 2013: 6152212.75; Historiske produktionstal (kWh): 2014: 6587888.5; Historiske produktionstal (kWh): 2015: 7535733.5; Historiske produktionstal (kWh): 2016: 6189259.5; Historiske produktionstal (kWh): 2017: 6995858.766; Historiske produktionstal (kWh): 2018: 5455994; Historiske produktionstal (kWh): 2019: 5207853.5; Historiske produktionstal (kWh): 2020: 5623517.75; Historiske produktionstal (kWh): 2021: 3636547.75 | 646926.5 | 646926.5
570715000001367815 | 2013-10-10 | 25 | 13 | 18 | HSWind Aps | Viking 25 | 851 | Ålborg | Land |  |  | 539926.54 | 6311665.25 | SDFE2018 |  | Historiske produktionstal (kWh): 2013: 8838.98; Historiske produktionstal (kWh): 2014: 32189.105; Historiske produktionstal (kWh): 2015: 40060.8; Historiske produktionstal (kWh): 2016: 28098.19; Historiske produktionstal (kWh): 2017: 35906.81; Historiske produktionstal (kWh): 2018: 31625.888; Historiske produktionstal (kWh): 2019: 34488.952; Historiske produktionstal (kWh): 2020: 45965.128; Historiske produktionstal (kWh): 2021: 32654.636 | 4737.324 | 4737.324
570715000001437228 | 2015-02-10 | 10 | 7 | 21 | Ukendt | Ukendt | 851 | Ålborg | Land |  |  |  |  | Stamdata |  | Historiske produktionstal (kWh): 2015: 13852.464; Historiske produktionstal (kWh): 2016: 10820.719; Historiske produktionstal (kWh): 2017: 14122.27; Historiske produktionstal (kWh): 2018: 10947.26; Historiske produktionstal (kWh): 2019: 8740.47; Historiske produktionstal (kWh): 2020: 11666.39; Historiske produktionstal (kWh): 2021: 8675.79 | 1609.14 | 1609.14
570715000001443601 | 2015-04-07 | 25 | 13 | 18 | HSWind Aps | Viking 25 | 851 | Ålborg | Land |  |  | 550525.16 | 6318872.93 | SDFE2018 |  | Historiske produktionstal (kWh): 2016: 23096.94; Historiske produktionstal (kWh): 2017: 29386.41; Historiske produktionstal (kWh): 2018: 21277.816; Historiske produktionstal (kWh): 2019: 19835.604; Historiske produktionstal (kWh): 2020: 21860.896; Historiske produktionstal (kWh): 2021: 16562.576 | 2824.864 | 2824.864
570715000001444011 | 2015-03-30 | 10 | 7 | 21 | Ukendt | Ukendt | 851 | Ålborg | Land |  |  |  |  | Stamdata |  | Historiske produktionstal (kWh): 2015: 12096.495; Historiske produktionstal (kWh): 2016: 14247.94; Historiske produktionstal (kWh): 2017: 17684.88; Historiske produktionstal (kWh): 2018: 14237.06; Historiske produktionstal (kWh): 2019: 14079.06; Historiske produktionstal (kWh): 2020: 16323.03; Historiske produktionstal (kWh): 2021: 11686.25 | 2068.23 | 2068.23
570715000001444660 | 2016-09-14 | 10 | 7.1 | 21 | Ukendt | Ukendt | 851 | Ålborg | Land |  |  |  |  | Stamdata |  | Historiske produktionstal (kWh): 2016: 1933.068; Historiske produktionstal (kWh): 2017: 19511.02; Historiske produktionstal (kWh): 2018: 15017.276; Historiske produktionstal (kWh): 2019: 15056.688; Historiske produktionstal (kWh): 2020: 17048.28; Historiske produktionstal (kWh): 2021: 12513.972 | 1840.236 | 1840.236
570715000001445049 | 2015-08-01 | 10 | 14 | 18 | Solid Wind Power A/S | SWP-10-16 TG20 | 851 | Ålborg | Land |  |  |  |  | Stamdata |  | Historiske produktionstal (kWh): 2016: 38396.95; Historiske produktionstal (kWh): 2017: 42298.774; Historiske produktionstal (kWh): 2018: 36306.48; Historiske produktionstal (kWh): 2019: 33835.488; Historiske produktionstal (kWh): 2020: 34898.244; Historiske produktionstal (kWh): 2021: 31251.544 | 4283.892 | 4283.892
570715000001452153 | 2015-08-18 | 10 | 7.1 | 21 | Ukendt | Ukendt | 851 | Ålborg | Land |  |  |  |  | Stamdata |  | Historiske produktionstal (kWh): 2015: 5877; Historiske produktionstal (kWh): 2016: 17701.58; Historiske produktionstal (kWh): 2017: 22122.942; Historiske produktionstal (kWh): 2018: 19073.56; Historiske produktionstal (kWh): 2019: 18434.316; Historiske produktionstal (kWh): 2020: 20742.724; Historiske produktionstal (kWh): 2021: 16806.144 | 2483.144 | 2483.144
570715000001462954 | 2015-07-08 | 10 | 14 | 18 | Solid Wind Power A/S | SWP-10-16 TG20 | 851 | Ålborg | Land |  |  | 546351.02 | 6318742.44 | SDFE2018 |  | Historiske produktionstal (kWh): 2015: 17194.77; Historiske produktionstal (kWh): 2016: 28769.03; Historiske produktionstal (kWh): 2017: 32766.568; Historiske produktionstal (kWh): 2018: 26042.172; Historiske produktionstal (kWh): 2019: 28770.448; Historiske produktionstal (kWh): 2020: 32467.436; Historiske produktionstal (kWh): 2021: 25430.308 | 4120.256 | 4120.256
570715000001462992 | 2015-07-09 | 10 | 14 | 18 | Solid Wind Power A/S | SWP-10-16 TG20 | 851 | Ålborg | Land |  |  |  |  | Stamdata |  | Historiske produktionstal (kWh): 2015: 21784.162; Historiske produktionstal (kWh): 2016: 38157.4; Historiske produktionstal (kWh): 2017: 42827.72; Historiske produktionstal (kWh): 2018: 38180.828; Historiske produktionstal (kWh): 2019: 38485.852; Historiske produktionstal (kWh): 2020: 42981.512; Historiske produktionstal (kWh): 2021: 35738.68 | 5091.636 | 5091.636
570715000001463593 | 2015-09-29 | 10 | 7.1 | 21 | Ukendt | Ukendt | 851 | Ålborg | Land |  |  |  |  | Stamdata |  | Historiske produktionstal (kWh): 2015: 4618.94; Historiske produktionstal (kWh): 2016: 12811.6; Historiske produktionstal (kWh): 2017: 7940.87; Historiske produktionstal (kWh): 2018: 11533.532; Historiske produktionstal (kWh): 2019: 11114.576; Historiske produktionstal (kWh): 2020: 12674.808; Historiske produktionstal (kWh): 2021: 10509.272 | 1599.18 | 1599.18
570715000001472052 | 2015-08-18 | 10 | 14 | 18 | Solid Wind Power A/S | SWP10-14TG20 | 851 | Ålborg | Land |  |  | 572743.29 | 6328157.29 | SDFE2018 |  | Historiske produktionstal (kWh): 2015: 14512.049; Historiske produktionstal (kWh): 2016: 35496.332; Historiske produktionstal (kWh): 2017: 40790.68; Historiske produktionstal (kWh): 2018: 35322.31; Historiske produktionstal (kWh): 2019: 36214.13; Historiske produktionstal (kWh): 2020: 40161.77; Historiske produktionstal (kWh): 2021: 33501.52 | 4976.53 | 4976.53
570715000001479136 | 2015-08-31 | 10 | 14 | 18 | Solid Wind Power A/S | SWP10-14TG20 | 851 | Ålborg | Land |  |  | 574600.91 | 6321373.06 | SDFE2018 |  | Historiske produktionstal (kWh): 2015: 13767.104; Historiske produktionstal (kWh): 2016: 31615.738; Historiske produktionstal (kWh): 2017: 34649.81; Historiske produktionstal (kWh): 2018: 31748.35; Historiske produktionstal (kWh): 2019: 31432.87; Historiske produktionstal (kWh): 2020: 36001.26; Historiske produktionstal (kWh): 2021: 29469.2 | 3970.16 | 3970.16
570715000001481771 | 2015-09-15 | 10 | 7 | 21 | Ukendt | Ukendt | 851 | Ålborg | Land |  |  | 555969.48 | 6342312.78 | SDFE2018 |  | Historiske produktionstal (kWh): 2015: 5279.016; Historiske produktionstal (kWh): 2016: 11690.164; Historiske produktionstal (kWh): 2017: 16376.106; Historiske produktionstal (kWh): 2018: 12519.09; Historiske produktionstal (kWh): 2019: 12259.38; Historiske produktionstal (kWh): 2020: 15061.97; Historiske produktionstal (kWh): 2021: 11094 | 1858.04 | 1858.04
570715000001489715 | 2015-11-10 | 10 | 7.1 | 21 | Ukendt | Ukendt | 851 | Ålborg | Land |  |  | 562828.86 | 6314705.74 | SDFE2018 |  | Historiske produktionstal (kWh): 2015: 1642.32; Historiske produktionstal (kWh): 2016: 10267.88; Historiske produktionstal (kWh): 2017: 14885.62; Historiske produktionstal (kWh): 2018: 12940.532; Historiske produktionstal (kWh): 2019: 12689.1; Historiske produktionstal (kWh): 2020: 11731.028; Historiske produktionstal (kWh): 2021: 9476.424 | 1983.204 | 1983.204
570715000001497789 | 2015-12-01 | 10 | 13 | 18 | Gaia-Wind Ltd | Gaia Wind 133-10 kW | 851 | Ålborg | Land |  |  | 551233.7 | 6332364.6 | SDFE2018 |  | Historiske produktionstal (kWh): 2016: 20763.6; Historiske produktionstal (kWh): 2017: 25073.89; Historiske produktionstal (kWh): 2018: 22239.35; Historiske produktionstal (kWh): 2019: 21986.08; Historiske produktionstal (kWh): 2020: 27265.51; Historiske produktionstal (kWh): 2021: 18900.4 | 3311.58 | 3311.58
570715000001498137 | 2015-10-15 | 10 | 7 | 21 | Ukendt | Ukendt | 851 | Ålborg | Land |  |  | 553953.69 | 6331765.57 | SDFE2018 |  | Historiske produktionstal (kWh): 2015: 1370.658; Historiske produktionstal (kWh): 2016: 11469.84; Historiske produktionstal (kWh): 2017: 14939.473; Historiske produktionstal (kWh): 2018: 10874.35; Historiske produktionstal (kWh): 2019: 8803.16; Historiske produktionstal (kWh): 2020: 14194.57; Historiske produktionstal (kWh): 2021: 9606.97 | 1880.33 | 1880.33
570715000001513724 | 2016-04-25 | 10 | 14 | 18 | Solid Wind Power A/S | SWP10-14TG20 | 851 | Ålborg | Land |  |  |  |  | Stamdata |  | Historiske produktionstal (kWh): 2017: 28881.778; Historiske produktionstal (kWh): 2018: 24054.19; Historiske produktionstal (kWh): 2019: 24311.34; Historiske produktionstal (kWh): 2020: 27696.83; Historiske produktionstal (kWh): 2021: 21558.53 | 3434.26 | 3434.26
570715000001521989 | 2016-05-19 | 10 | 7 | 21 | Ukendt | Ukendt | 851 | Ålborg | Land |  |  |  |  | Stamdata |  | Historiske produktionstal (kWh): 2017: 10584.88; Historiske produktionstal (kWh): 2018: 7719.2; Historiske produktionstal (kWh): 2019: 7700.12; Historiske produktionstal (kWh): 2020: 10804.64; Historiske produktionstal (kWh): 2021: 6534.7 | 1596.82 | 1596.82
570715000001543776 | 2016-09-12 | 10 | 14 | 18 | Solid Wind Power A/S | SWP10-14TG20 | 851 | Ålborg | Land |  |  |  |  | Stamdata |  | Historiske produktionstal (kWh): 2016: 14630.86; Historiske produktionstal (kWh): 2017: 48942.394; Historiske produktionstal (kWh): 2018: 44377.464; Historiske produktionstal (kWh): 2019: 43802.984; Historiske produktionstal (kWh): 2020: 44404.688; Historiske produktionstal (kWh): 2021: 43369.504 | 5510.596 | 5510.596
570715000001546722 | 2016-08-30 | 10 | 14 | 18 | Solid Wind Power A/S | SWP10-14TG20 | 851 | Ålborg | Land |  |  |  |  | Stamdata |  | Historiske produktionstal (kWh): 2016: 8540.04; Historiske produktionstal (kWh): 2017: 28383.578; Historiske produktionstal (kWh): 2018: 23928.72; Historiske produktionstal (kWh): 2019: 23748.71; Historiske produktionstal (kWh): 2020: 27610.16; Historiske produktionstal (kWh): 2021: 23171.72 | 3339.24 | 3339.24
570715000001547392 | 2016-08-04 | 10 | 14 | 18 | Solid Wind Power A/S | SWP10-14TG20 | 851 | Ålborg | Land |  |  |  |  | Stamdata |  | Historiske produktionstal (kWh): 2017: 27379.992; Historiske produktionstal (kWh): 2018: 46651.4; Historiske produktionstal (kWh): 2019: 22951.02; Historiske produktionstal (kWh): 2020: 32390.96; Historiske produktionstal (kWh): 2021: 25891.62 | 3749.45 | 3749.45
570715000001583017 | 2017-11-06 | 3400 | 113 | 83.5 | SIEMENS | SWT-3.2-113 DD | 851 | Ålborg | LAND | Lyngdrup By, Horsens | 5m | 569662 | 6331602 | SDFE2018 | 51864 | Historiske produktionstal (kWh): 2017: 1206583; Historiske produktionstal (kWh): 2018: 8641163; Historiske produktionstal (kWh): 2019: 8411738; Historiske produktionstal (kWh): 2020: 8582939; Historiske produktionstal (kWh): 2021: 5610894 | 787148 | 787148
570715000001583024 | 2017-11-06 | 3400 | 113 | 83.5 | SIEMENS | SWT-3.2-113 DD | 851 | Ålborg | LAND | Lyngdrup By, Horsens | 6g | 569344 | 6331730 | SDFE2018 | 51863 | Historiske produktionstal (kWh): 2017: 1385759; Historiske produktionstal (kWh): 2018: 8294836; Historiske produktionstal (kWh): 2019: 7987548; Historiske produktionstal (kWh): 2020: 7780072; Historiske produktionstal (kWh): 2021: 5731376 | 656338 | 656338
570715000001583031 | 2017-11-22 | 3400 | 113 | 83.5 | SIEMENS | SWT-3.2-113 DD | 851 | Ålborg | LAND | Lyngdrup By, Horsens | 6h | 569026 | 6331857 | SDFE2018 | 51862 | Historiske produktionstal (kWh): 2017: 1032534; Historiske produktionstal (kWh): 2018: 8289122; Historiske produktionstal (kWh): 2019: 8118247; Historiske produktionstal (kWh): 2020: 8808818; Historiske produktionstal (kWh): 2021: 5449696 | 745810 | 745810
570715000001583048 | 2017-11-06 | 3400 | 113 | 83.5 | SIEMENS | SWT-3.2-113 DD | 851 | Ålborg | LAND | Lyngdrup By, Horsens | 6i | 568708 | 6331985 | SDFE2018 | 51861 | Historiske produktionstal (kWh): 2017: 1496421; Historiske produktionstal (kWh): 2018: 7829917; Historiske produktionstal (kWh): 2019: 7755034; Historiske produktionstal (kWh): 2020: 7518885; Historiske produktionstal (kWh): 2021: 5700474 | 769351 | 769351
570715000001583055 | 2017-11-14 | 3400 | 113 | 83.5 | SIEMENS | SWT-3.2-113 DD | 851 | Ålborg | LAND | Langholt Hgd., Horsens | 1h | 568390 | 6332113 | SDFE2018 | 51860 | Historiske produktionstal (kWh): 2017: 1385363; Historiske produktionstal (kWh): 2018: 7357891; Historiske produktionstal (kWh): 2019: 7713130; Historiske produktionstal (kWh): 2020: 7786433; Historiske produktionstal (kWh): 2021: 5339313 | 772553 | 772553
570715000001583062 | 2017-11-17 | 3400 | 113 | 83.5 | SIEMENS | SWT-3.2-113 DD | 851 | Ålborg | LAND | Lyngdrup By, Horsens | 5n | 568072 | 6332240 | SDFE2018 | 51859 | Historiske produktionstal (kWh): 2017: 1282710; Historiske produktionstal (kWh): 2018: 8155651; Historiske produktionstal (kWh): 2019: 8030552; Historiske produktionstal (kWh): 2020: 8363853; Historiske produktionstal (kWh): 2021: 5384720 | 767876 | 767876
570715000001583079 | 2017-11-14 | 3400 | 113 | 83.5 | SIEMENS | SWT-3.2-113 DD | 851 | Ålborg | LAND | Lyngdrup By, Horsens | 5o | 567762 | 6332365 | SDFE2018 | 51858 | Historiske produktionstal (kWh): 2017: 1471429; Historiske produktionstal (kWh): 2018: 8192839; Historiske produktionstal (kWh): 2019: 7766779; Historiske produktionstal (kWh): 2020: 7871486; Historiske produktionstal (kWh): 2021: 5555458 | 785851 | 785851
570715000001583086 | 2017-11-14 | 3400 | 113 | 83.5 | SIEMENS | SWT-3.2-113 DD | 851 | Ålborg | LAND | Lyngdrup By, Horsens | 5p | 567452 | 6332489 | SDFE2018 | 51857 | Historiske produktionstal (kWh): 2017: 1495746; Historiske produktionstal (kWh): 2018: 8664009; Historiske produktionstal (kWh): 2019: 8695855; Historiske produktionstal (kWh): 2020: 8878358; Historiske produktionstal (kWh): 2021: 5637763 | 808448 | 808448
570715000001593825 | 2018-01-15 | 10 | 13 | 18 | Gaia-Wind Ltd | Gaia Wind 133-10 kW | 851 | Ålborg | Land |  |  |  |  | Stamdata |  | Historiske produktionstal (kWh): 2018: 14077.07; Historiske produktionstal (kWh): 2019: 15090.71; Historiske produktionstal (kWh): 2020: 18683.5; Historiske produktionstal (kWh): 2021: 13145.89 | 2199.34 | 2199.34
571313103190009665 | 2014-09-11 | 10 | 7.1 | 21.4 | Ukendt | Ukendt | 851 | Ålborg | Land |  |  | 548805.27 | 6329296.36 | SDFE2018 |  | Historiske produktionstal (kWh): 2016: 8676.27; Historiske produktionstal (kWh): 2017: 11332.602; Historiske produktionstal (kWh): 2018: 8730.79; Historiske produktionstal (kWh): 2019: 8079.44; Historiske produktionstal (kWh): 2020: 12283.07; Historiske produktionstal (kWh): 2021: 7926.34 | 1595.09 | 1595.09
571313104490391016 | 2017-04-05 | 10 | 7.1 | 21 | Ukendt | Ukendt | 851 | Ålborg | Land |  |  |  |  | Stamdata |  | Historiske produktionstal (kWh): 2017: 6901.968; Historiske produktionstal (kWh): 2018: 6854.92; Historiske produktionstal (kWh): 2019: 7465.701; Historiske produktionstal (kWh): 2020: 6634.236; Historiske produktionstal (kWh): 2021: 6046.244 | 578.08 | 578.08
571313104490400763 | 2017-09-22 | 10 | 13 | 18.3 | Gaia-Wind Ltd | Gaia Wind 133-10 kW | 851 | Ålborg | Land |  |  |  |  | Stamdata |  | Historiske produktionstal (kWh): 2017: 2315.23; Historiske produktionstal (kWh): 2018: 10776.95; Historiske produktionstal (kWh): 2019: 14077.18; Historiske produktionstal (kWh): 2020: 20630.86; Historiske produktionstal (kWh): 2021: 15825.49 | 884.02 | 884.02
571313113162208378 | 2018-05-24 | 10 | 14 | 18 | Solid Wind Power A/S | SWP10-14TG20 | 851 | Ålborg | Land |  |  |  |  | Stamdata |  | Historiske produktionstal (kWh): 2018: 27004.03; Historiske produktionstal (kWh): 2019: 33386.76; Historiske produktionstal (kWh): 2020: 36920.36; Historiske produktionstal (kWh): 2021: 29958.04 | 4488.9 | 4488.9
571313113162404848 | 2019-07-29 | 10 | 13 | 18.2 | Gaia-Wind Ltd | GW133 10kW | 851 | Ålborg | Land |  |  |  |  | Stamdata |  | Historiske produktionstal (kWh): 2019: 850.97; Historiske produktionstal (kWh): 2020: 11703.51; Historiske produktionstal (kWh): 2021: 8038.78 | 1097.76 | 1097.76
570715000000001895 | 1992-04-10 | 150 | 28 | 30.2 | Wind World | W 2800-150 | 860 | Hjørring | LAND | Jonstrup By, Skt. Hans | 1g | 556412.07 | 6370243.56 | SDFE2018 | 0101-1150 | [15 empty] | 282010 | 444250 | 460320 | 428460 | 358040 | 389190 | 441896 | 364788 | 395021 | 356997.0527 | 321105.0391 | 331492.832 | 372746.2441 | 356557.9961 | 318408.7822 | 412027.0645 | 377556.9033 | 338555.458 | 324700.9849 | 402998.658 | 384232.092 | 337465.801 | 351364.861 | 439978.835 | 342870.349 | 379497.78 | 356373.562 | 304948.55 | 421134.41 | 318212.82 | 50390.49 | 50390.49
570715000000001901 | 1992-04-10 | 150 | 28 | 30.2 | Wind World | W 2800-150 | 860 | Hjørring | LAND | Jonstrup By, Skt. Hans | 1a | 556318.74 | 6370289.44 | SDFE2018 | 0101-1152 | [15 empty] | 286870 | 445390 | 463200 | 436620 | 360430 | 394110 | 447484 | 362980 | 394593 | 365149.8555 | 359322.207 | 329396.0186 | 375744.6016 | 356006.9727 | 322965.7188 | 417279.0664 | 368871.0303 | 330596.6348 | 323924.0408 | 404236.307 | 389990.837 | 350106.618 | 346152.729 | 432062.846 | 348724.787 | 406359.045 | 332894.701 | 341382.791 | 418316.16 | 293558.012 | 33802.576 | 33802.576
570715000000001918 | 1996-11-08 | 250 | 29.2 | 31.5 | Wind World | W 2920-250 | 860 | Hjørring | LAND | Rønnovsholm Hgd., Vrejlev | 1eq | 562180.28 | 6362867.87 | SDFE2018 | 0103-0782 | Historiske produktionstal (kWh): 1996: 53320; Historiske produktionstal (kWh): 1997: 439490; Historiske produktionstal (kWh): 1998: 475544; Historiske produktionstal (kWh): 1999: 382251; Historiske produktionstal (kWh): 2000: 430798; Historiske produktionstal (kWh): 2001: 398293.9062; Historiske produktionstal (kWh): 2002: 390484.252; Historiske produktionstal (kWh): 2003: 366765.0137; Historiske produktionstal (kWh): 2004: 406176.127; Historiske produktionstal (kWh): 2005: 388823.5586; Historiske produktionstal (kWh): 2006: 346860.248; Historiske produktionstal (kWh): 2007: 459406.0254; Historiske produktionstal (kWh): 2008: 421172.4824; Historiske produktionstal (kWh): 2009: 371517.417; Historiske produktionstal (kWh): 2010: 277906.4661; Historiske produktionstal (kWh): 2011: 405220.134; Historiske produktionstal (kWh): 2012: 418215.032; Historiske produktionstal (kWh): 2013: 369331.055; Historiske produktionstal (kWh): 2014: 363960.744; Historiske produktionstal (kWh): 2015: 452441.623; Historiske produktionstal (kWh): 2016: 352342.297; Historiske produktionstal (kWh): 2017: 426091.339; Historiske produktionstal (kWh): 2018: 363778.554; Historiske produktionstal (kWh): 2019: 361338.612; Historiske produktionstal (kWh): 2020: 436590.041; Historiske produktionstal (kWh): 2021: 337656.506 | 52661.033 | 52661.033
570715000000001925 | 1996-11-08 | 250 | 29.2 | 31.5 | Wind World | W 2920-250 | 860 | Hjørring | LAND | Rønnovsholm Hgd., Vrejlev | 3r | 562339.43 | 6362843.72 | SDFE2018 | 0103-0784 | Historiske produktionstal (kWh): 1996: 48640; Historiske produktionstal (kWh): 1997: 441410; Historiske produktionstal (kWh): 1998: 469457; Historiske produktionstal (kWh): 1999: 379234; Historiske produktionstal (kWh): 2000: 427078; Historiske produktionstal (kWh): 2001: 386097.6875; Historiske produktionstal (kWh): 2002: 380622.1777; Historiske produktionstal (kWh): 2003: 354384.8506; Historiske produktionstal (kWh): 2004: 402284.418; Historiske produktionstal (kWh): 2005: 386921.582; Historiske produktionstal (kWh): 2006: 338736.2217; Historiske produktionstal (kWh): 2007: 451317.0518; Historiske produktionstal (kWh): 2008: 410584.4297; Historiske produktionstal (kWh): 2009: 364016.1543; Historiske produktionstal (kWh): 2010: 343390.6996; Historiske produktionstal (kWh): 2011: 376977.448; Historiske produktionstal (kWh): 2012: 392974.508; Historiske produktionstal (kWh): 2013: 370644.537; Historiske produktionstal (kWh): 2014: 374771.73; Historiske produktionstal (kWh): 2015: 443632.495; Historiske produktionstal (kWh): 2016: 342923.447; Historiske produktionstal (kWh): 2017: 401521.466; Historiske produktionstal (kWh): 2018: 350344.248; Historiske produktionstal (kWh): 2019: 343667.627; Historiske produktionstal (kWh): 2020: 428827.695; Historiske produktionstal (kWh): 2021: 321417.084 | 42698 | 42698
570715000000001932 | 1996-11-11 | 250 | 29.2 | 31.5 | Wind World | W 2920-250 | 860 | Hjørring | LAND | Rønnovsholm Hgd., Vrejlev | 3er | 562498.65 | 6362819.65 | SDFE2018 | 0103-0786 | Historiske produktionstal (kWh): 1996: 42650; Historiske produktionstal (kWh): 1997: 415450; Historiske produktionstal (kWh): 1998: 439818; Historiske produktionstal (kWh): 1999: 372594; Historiske produktionstal (kWh): 2000: 413903; Historiske produktionstal (kWh): 2001: 383090.0342; Historiske produktionstal (kWh): 2002: 353511.8887; Historiske produktionstal (kWh): 2003: 337912.9004; Historiske produktionstal (kWh): 2004: 394538.7598; Historiske produktionstal (kWh): 2005: 372285.541; Historiske produktionstal (kWh): 2006: 330043.2285; Historiske produktionstal (kWh): 2007: 432643.8584; Historiske produktionstal (kWh): 2008: 400617.3555; Historiske produktionstal (kWh): 2009: 350268.9307; Historiske produktionstal (kWh): 2010: 336485.1591; Historiske produktionstal (kWh): 2011: 419039.453; Historiske produktionstal (kWh): 2012: 394798.99; Historiske produktionstal (kWh): 2013: 357995.752; Historiske produktionstal (kWh): 2014: 370586.539; Historiske produktionstal (kWh): 2015: 441276.542; Historiske produktionstal (kWh): 2016: 253687.953; Historiske produktionstal (kWh): 2017: 406736.447; Historiske produktionstal (kWh): 2018: 338209.295; Historiske produktionstal (kWh): 2019: 332765.805; Historiske produktionstal (kWh): 2020: 400381.234; Historiske produktionstal (kWh): 2021: 207677.646 | 55255 | 55255
570715000000001949 | 1996-11-08 | 250 | 29.2 | 31.5 | Wind World | W 2920-250 | 860 | Hjørring | LAND | Rønnovsholm Hgd., Vrejlev | 1es | 562657.68 | 6362795.32 | SDFE2018 | 0103-0788 | Historiske produktionstal (kWh): 1996: 45850; Historiske produktionstal (kWh): 1997: 420790; Historiske produktionstal (kWh): 1998: 453272; Historiske produktionstal (kWh): 1999: 368769; Historiske produktionstal (kWh): 2000: 410560; Historiske produktionstal (kWh): 2001: 374240.0127; Historiske produktionstal (kWh): 2002: 370742.7529; Historiske produktionstal (kWh): 2003: 342869.4805; Historiske produktionstal (kWh): 2004: 389586.7812; Historiske produktionstal (kWh): 2005: 367096.9492; Historiske produktionstal (kWh): 2006: 316589.1309; Historiske produktionstal (kWh): 2007: 398399.7539; Historiske produktionstal (kWh): 2008: 376962.3008; Historiske produktionstal (kWh): 2009: 347961.2422; Historiske produktionstal (kWh): 2010: 324268.5602; Historiske produktionstal (kWh): 2011: 410816.379; Historiske produktionstal (kWh): 2012: 384093.413; Historiske produktionstal (kWh): 2013: 349366.829; Historiske produktionstal (kWh): 2014: 363153.257; Historiske produktionstal (kWh): 2015: 448104.3; Historiske produktionstal (kWh): 2016: 330717.067; Historiske produktionstal (kWh): 2017: 390549.192; Historiske produktionstal (kWh): 2018: 335440.818; Historiske produktionstal (kWh): 2019: 325116.518; Historiske produktionstal (kWh): 2020: 412250.104; Historiske produktionstal (kWh): 2021: 306990.328 | 54403.412 | 54403.412
570715000000001956 | 1996-11-08 | 250 | 29.2 | 31.5 | Wind World | W 2920-250 | 860 | Hjørring | LAND | Rønnovsholm Hgd., Vrejlev | 1et | 562179.67 | 6362731.51 | SDFE2018 | 0103-0790 | Historiske produktionstal (kWh): 1996: 50630; Historiske produktionstal (kWh): 1997: 448210; Historiske produktionstal (kWh): 1998: 476950; Historiske produktionstal (kWh): 1999: 391575; Historiske produktionstal (kWh): 2000: 446139; Historiske produktionstal (kWh): 2001: 398729.8906; Historiske produktionstal (kWh): 2002: 389685.6709; Historiske produktionstal (kWh): 2003: 348744.0869; Historiske produktionstal (kWh): 2004: 399315.0156; Historiske produktionstal (kWh): 2005: 370481.3164; Historiske produktionstal (kWh): 2006: 336201.5029; Historiske produktionstal (kWh): 2007: 379267.5693; Historiske produktionstal (kWh): 2008: 347989.541; Historiske produktionstal (kWh): 2009: 356690.5068; Historiske produktionstal (kWh): 2010: 325958.0964; Historiske produktionstal (kWh): 2011: 415331.876; Historiske produktionstal (kWh): 2012: 391086.162; Historiske produktionstal (kWh): 2013: 372835.862; Historiske produktionstal (kWh): 2014: 383771.518; Historiske produktionstal (kWh): 2015: 470130.904; Historiske produktionstal (kWh): 2016: 349498.695; Historiske produktionstal (kWh): 2017: 423892.858; Historiske produktionstal (kWh): 2018: 351491.167; Historiske produktionstal (kWh): 2019: 357036.483; Historiske produktionstal (kWh): 2020: 409653.374; Historiske produktionstal (kWh): 2021: 310529.315 | 51467.223 | 51467.223
570715000000001963 | 1996-11-08 | 250 | 29.2 | 31.5 | Wind World | W 2920-250 | 860 | Hjørring | LAND | Rønnovsholm Hgd., Vrejlev | 1eu | 562338.38 | 6362707.53 | SDFE2018 | 0103-0792 | Historiske produktionstal (kWh): 1996: 49450; Historiske produktionstal (kWh): 1997: 434650; Historiske produktionstal (kWh): 1998: 459065; Historiske produktionstal (kWh): 1999: 367795; Historiske produktionstal (kWh): 2000: 405385; Historiske produktionstal (kWh): 2001: 364895.498; Historiske produktionstal (kWh): 2002: 365305.9658; Historiske produktionstal (kWh): 2003: 341781.8096; Historiske produktionstal (kWh): 2004: 389415.6348; Historiske produktionstal (kWh): 2005: 365045.0488; Historiske produktionstal (kWh): 2006: 323435.9629; Historiske produktionstal (kWh): 2007: 424712.7383; Historiske produktionstal (kWh): 2008: 390783.0938; Historiske produktionstal (kWh): 2009: 343112.1045; Historiske produktionstal (kWh): 2010: 323207.4019; Historiske produktionstal (kWh): 2011: 360202.792; Historiske produktionstal (kWh): 2012: 395789.113; Historiske produktionstal (kWh): 2013: 358743.001; Historiske produktionstal (kWh): 2014: 353080.802; Historiske produktionstal (kWh): 2015: 441065.969; Historiske produktionstal (kWh): 2016: 325518.854; Historiske produktionstal (kWh): 2017: 393655.905; Historiske produktionstal (kWh): 2018: 341110.421; Historiske produktionstal (kWh): 2019: 332455.84; Historiske produktionstal (kWh): 2020: 401368.05; Historiske produktionstal (kWh): 2021: 304914.969 | 54764.823 | 54764.823
570715000000001970 | 1996-11-08 | 250 | 29.2 | 31.5 | Wind World | W 2920-250 | 860 | Hjørring | LAND | Rønnovsholm Hgd., Vrejlev | 1ev | 562497.82 | 6362683.06 | SDFE2018 | 0103-0794 | Historiske produktionstal (kWh): 1996: 45660; Historiske produktionstal (kWh): 1997: 437740; Historiske produktionstal (kWh): 1998: 457655; Historiske produktionstal (kWh): 1999: 386981; Historiske produktionstal (kWh): 2000: 351767; Historiske produktionstal (kWh): 2001: 389865.9609; Historiske produktionstal (kWh): 2002: 383749.334; Historiske produktionstal (kWh): 2003: 353290.0869; Historiske produktionstal (kWh): 2004: 390570.834; Historiske produktionstal (kWh): 2005: 383689.3477; Historiske produktionstal (kWh): 2006: 345767.4014; Historiske produktionstal (kWh): 2007: 435764.3389; Historiske produktionstal (kWh): 2008: 393637.8613; Historiske produktionstal (kWh): 2009: 362492.4551; Historiske produktionstal (kWh): 2010: 318340.4405; Historiske produktionstal (kWh): 2011: 428980.142; Historiske produktionstal (kWh): 2012: 405986.794; Historiske produktionstal (kWh): 2013: 360868.285; Historiske produktionstal (kWh): 2014: 377009.778; Historiske produktionstal (kWh): 2015: 450827.406; Historiske produktionstal (kWh): 2016: 350838.201; Historiske produktionstal (kWh): 2017: 428274.533; Historiske produktionstal (kWh): 2018: 357921.519; Historiske produktionstal (kWh): 2019: 352749.96; Historiske produktionstal (kWh): 2020: 438913.592; Historiske produktionstal (kWh): 2021: 202512.528 | 0 | 0
570715000000001987 | 1996-11-11 | 250 | 29.2 | 31.5 | Wind World | W 2920-250 | 860 | Hjørring | LAND | Rønnovsholm Hgd., Vrejlev | 1ex | 562657.6 | 6362659.05 | SDFE2018 | 0103-0796 | Historiske produktionstal (kWh): 1996: 47480; Historiske produktionstal (kWh): 1997: 442150; Historiske produktionstal (kWh): 1998: 474620; Historiske produktionstal (kWh): 1999: 388365; Historiske produktionstal (kWh): 2000: 428677; Historiske produktionstal (kWh): 2001: 391789.9219; Historiske produktionstal (kWh): 2002: 392016.9736; Historiske produktionstal (kWh): 2003: 356517.5654; Historiske produktionstal (kWh): 2004: 406733.5859; Historiske produktionstal (kWh): 2005: 390533.2207; Historiske produktionstal (kWh): 2006: 333812.1572; Historiske produktionstal (kWh): 2007: 396524.7031; Historiske produktionstal (kWh): 2008: 382490.4619; Historiske produktionstal (kWh): 2009: 370851.0293; Historiske produktionstal (kWh): 2010: 342689.4905; Historiske produktionstal (kWh): 2011: 418398.182; Historiske produktionstal (kWh): 2012: 398987.916; Historiske produktionstal (kWh): 2013: 370597.479; Historiske produktionstal (kWh): 2014: 393800.983; Historiske produktionstal (kWh): 2015: 464705.623; Historiske produktionstal (kWh): 2016: 354629.66; Historiske produktionstal (kWh): 2017: 418954.281; Historiske produktionstal (kWh): 2018: 362706.966; Historiske produktionstal (kWh): 2019: 355377.044; Historiske produktionstal (kWh): 2020: 429833.201; Historiske produktionstal (kWh): 2021: 321573.121 | 42895.001 | 42895.001
570715000000001994 | 1989-08-18 | 150 | 25 | 31 | Wind World | W 2500-150 | 860 | Hjørring | LAND | Gunderup By, Vrejlev | 6m | 559102.88 | 6359150.03 | SDFE2018 | 0106-0050 | [12 empty] | 157547 | 372309 | 353370 | 343510 | 367690 | 383320 | 339160 | 291090 | 319550 | 355356 | 284625 | 315177 | 285110.2002 | 287531.8281 | 265535.8232 | 303721.2676 | 278303.8506 | 255560.5801 | 177210.9922 | 301093.6475 | 278581.0508 | 266531.7607 | 316193.846 | 297951.979 | 274101.844 | 289246.995 | 318953.203 | 245867.679 | 309641.057 | 258755.387 | 267315.04 | 322813.625 | 241950.625 | 37363.557 | 37363.557
570715000000002007 | 1989-07-13 | 100 | 24.6 | 31 | Wind World | W 2460-100 | 860 | Hjørring | LAND | Gunderup By, Vrejlev | 6m | 559103.4 | 6359214.98 | SDFE2018 | 0106-0052 | [12 empty] | 126924 | 299940 | 282518 | 273885 | 292888 | 300285 | 270789 | 241717 | 253898 | 288454 | 233279 | 260520 | 236390.5244 | 237813.0674 | 216682.5244 | 244161.9531 | 216547 | 203005 | 268743 | 239439 | 225793.8809 | 201677 | 232823.07 | 239254.517 | 219784.071 | 219898.743 | 224739.577 | 174599.112 | 207025.804 | 180534.28 | 115620.88 | 183722.1 | 138448.54 | 23196.72 | 23196.72
570715000000002069 | 2000-07-07 | 660 | 47 | 45 | Vestas Wind Systems A/S | V 47-660 | 860 | Hjørring | LAND | Fuglsig Hgd., Hjørring Jorder | 10a | 562900.33 | 6365585.51 | SDFE2018 | 0107-1594 | Historiske produktionstal (kWh): 2000: 637909; Historiske produktionstal (kWh): 2001: 1378378.7109; Historiske produktionstal (kWh): 2002: 1350370.3242; Historiske produktionstal (kWh): 2003: 1263540.2109; Historiske produktionstal (kWh): 2004: 1412221.75; Historiske produktionstal (kWh): 2005: 1358811; Historiske produktionstal (kWh): 2006: 1256758; Historiske produktionstal (kWh): 2007: 1553157; Historiske produktionstal (kWh): 2008: 1417155; Historiske produktionstal (kWh): 2009: 1133646; Historiske produktionstal (kWh): 2010: 1152252; Historiske produktionstal (kWh): 2011: 1280205; Historiske produktionstal (kWh): 2012: 1358911; Historiske produktionstal (kWh): 2013: 1273210.5; Historiske produktionstal (kWh): 2014: 1351112.001; Historiske produktionstal (kWh): 2015: 1691907.75; Historiske produktionstal (kWh): 2016: 1213831.75; Historiske produktionstal (kWh): 2017: 1498072.688; Historiske produktionstal (kWh): 2018: 1214615.75; Historiske produktionstal (kWh): 2019: 1155706.25; Historiske produktionstal (kWh): 2020: 1535625.25; Historiske produktionstal (kWh): 2021: 1117074.75 | 190093.5 | 190093.5
570715000000002076 | 2000-07-07 | 660 | 47 | 45 | Vestas Wind Systems A/S | V 47-660 | 860 | Hjørring | LAND | Fuglsig Hgd., Hjørring Jorder | 10b | 563113.89 | 6365715.76 | SDFE2018 | 0107-1596 | Historiske produktionstal (kWh): 2000: 642954; Historiske produktionstal (kWh): 2001: 1373611.5; Historiske produktionstal (kWh): 2002: 1333422; Historiske produktionstal (kWh): 2003: 1258838; Historiske produktionstal (kWh): 2004: 1400822.5; Historiske produktionstal (kWh): 2005: 1344842; Historiske produktionstal (kWh): 2006: 1245580.5; Historiske produktionstal (kWh): 2007: 1404083.5; Historiske produktionstal (kWh): 2008: 1429760.5; Historiske produktionstal (kWh): 2009: 1268272.5; Historiske produktionstal (kWh): 2010: 1215479.5; Historiske produktionstal (kWh): 2011: 1485449; Historiske produktionstal (kWh): 2012: 1403584; Historiske produktionstal (kWh): 2013: 1266685.5; Historiske produktionstal (kWh): 2014: 1293380; Historiske produktionstal (kWh): 2015: 1552174.75; Historiske produktionstal (kWh): 2016: 1227550.5; Historiske produktionstal (kWh): 2017: 1425960.37; Historiske produktionstal (kWh): 2018: 1201802.5; Historiske produktionstal (kWh): 2019: 1216619.75; Historiske produktionstal (kWh): 2020: 1429035; Historiske produktionstal (kWh): 2021: 1076651.792 | 175317.5 | 175317.5
570715000000002083 | 1998-12-30 | 660 | 47 | 45 | Vestas Wind Systems A/S | V 47-660 | 860 | Hjørring | LAND | Den vestlige Del, Ugilt | 2a | 564277.7 | 6365861.92 | SDFE2018 | 0107-2554 | Historiske produktionstal (kWh): 1998: 0; Historiske produktionstal (kWh): 1999: 1413414; Historiske produktionstal (kWh): 2000: 1554936; Historiske produktionstal (kWh): 2001: 1398037.6484; Historiske produktionstal (kWh): 2002: 1356618.1328; Historiske produktionstal (kWh): 2003: 1294685.3594; Historiske produktionstal (kWh): 2004: 1435504.5234; Historiske produktionstal (kWh): 2005: 1378925; Historiske produktionstal (kWh): 2006: 1268321; Historiske produktionstal (kWh): 2007: 1573361; Historiske produktionstal (kWh): 2008: 928061.3984; Historiske produktionstal (kWh): 2009: 1221985; Historiske produktionstal (kWh): 2010: 1125742; Historiske produktionstal (kWh): 2011: 1447673; Historiske produktionstal (kWh): 2012: 1360623; Historiske produktionstal (kWh): 2013: 1239398; Historiske produktionstal (kWh): 2014: 1226578.8; Historiske produktionstal (kWh): 2015: 1422060; Historiske produktionstal (kWh): 2016: 1086912; Historiske produktionstal (kWh): 2017: 1398988.65; Historiske produktionstal (kWh): 2018: 1143814; Historiske produktionstal (kWh): 2019: 1164160; Historiske produktionstal (kWh): 2020: 1429074; Historiske produktionstal (kWh): 2021: 1040629 | 190316 | 190316
570715000000002090 | 1999-01-21 | 660 | 47 | 45 | Vestas Wind Systems A/S | V 47-660 | 860 | Hjørring | LAND | Den vestlige Del, Ugilt | 2aø | 564466.3 | 6365977.73 | SDFE2018 | 0107-2555 | Historiske produktionstal (kWh): 1999: 1235761; Historiske produktionstal (kWh): 2000: 1492230; Historiske produktionstal (kWh): 2001: 1313859.8242; Historiske produktionstal (kWh): 2002: 1265904.2578; Historiske produktionstal (kWh): 2003: 1229600.7539; Historiske produktionstal (kWh): 2004: 1408577.5; Historiske produktionstal (kWh): 2005: 1333819; Historiske produktionstal (kWh): 2006: 1218349; Historiske produktionstal (kWh): 2007: 1530216; Historiske produktionstal (kWh): 2008: 1415688; Historiske produktionstal (kWh): 2009: 1240583; Historiske produktionstal (kWh): 2010: 1156351; Historiske produktionstal (kWh): 2011: 1412677; Historiske produktionstal (kWh): 2012: 1388949; Historiske produktionstal (kWh): 2013: 1231868.2; Historiske produktionstal (kWh): 2014: 1276334; Historiske produktionstal (kWh): 2015: 1555682.001; Historiske produktionstal (kWh): 2016: 1087304; Historiske produktionstal (kWh): 2017: 1400240.938; Historiske produktionstal (kWh): 2018: 1048223; Historiske produktionstal (kWh): 2019: 1186849; Historiske produktionstal (kWh): 2020: 1465385; Historiske produktionstal (kWh): 2021: 1081652 | 150340 | 150340
570715000000002106 | 1999-01-21 | 660 | 47 | 45 | Vestas Wind Systems A/S | V 47-660 | 860 | Hjørring | LAND | Den vestlige Del, Ugilt | 2aæ | 564655.41 | 6366090.23 | SDFE2018 | 0107-2556 | Historiske produktionstal (kWh): 1999: 1234503; Historiske produktionstal (kWh): 2000: 1508149; Historiske produktionstal (kWh): 2001: 1338508.8984; Historiske produktionstal (kWh): 2002: 1297800.293; Historiske produktionstal (kWh): 2003: 1243620.0352; Historiske produktionstal (kWh): 2004: 1404762.5938; Historiske produktionstal (kWh): 2005: 1328129.5938; Historiske produktionstal (kWh): 2006: 1233493; Historiske produktionstal (kWh): 2007: 1372502; Historiske produktionstal (kWh): 2008: 1426663; Historiske produktionstal (kWh): 2009: 1209089.6016; Historiske produktionstal (kWh): 2010: 1166375; Historiske produktionstal (kWh): 2011: 1439784; Historiske produktionstal (kWh): 2012: 1346420.4; Historiske produktionstal (kWh): 2013: 1244718; Historiske produktionstal (kWh): 2014: 1308112; Historiske produktionstal (kWh): 2015: 1591549.666; Historiske produktionstal (kWh): 2016: 1212051.24; Historiske produktionstal (kWh): 2017: 1328560.375; Historiske produktionstal (kWh): 2018: 1242423; Historiske produktionstal (kWh): 2019: 1257371.5; Historiske produktionstal (kWh): 2020: 1516283; Historiske produktionstal (kWh): 2021: 1169349 | 194903.25 | 194903.25
570715000000002137 | 1998-12-10 | 750 | 48 | 45 | Micon | M 750-200/48 | 860 | Hjørring | LAND | Smidstrup By, Sejlstrup | 3d | 554451.17 | 6360149.72 | SDFE2018 | 0108-0562 | Historiske produktionstal (kWh): 1998: 69477; Historiske produktionstal (kWh): 1999: 1595740; Historiske produktionstal (kWh): 2000: 1763838; Historiske produktionstal (kWh): 2001: 1623377.0703; Historiske produktionstal (kWh): 2002: 1633789.6953; Historiske produktionstal (kWh): 2003: 1480941; Historiske produktionstal (kWh): 2004: 1698562; Historiske produktionstal (kWh): 2005: 1530749; Historiske produktionstal (kWh): 2006: 1451492; Historiske produktionstal (kWh): 2007: 1843189; Historiske produktionstal (kWh): 2008: 1632094; Historiske produktionstal (kWh): 2009: 1477611; Historiske produktionstal (kWh): 2010: 1449232; Historiske produktionstal (kWh): 2011: 1693895; Historiske produktionstal (kWh): 2012: 1615677; Historiske produktionstal (kWh): 2013: 1505834.8; Historiske produktionstal (kWh): 2014: 1534264; Historiske produktionstal (kWh): 2015: 1942476; Historiske produktionstal (kWh): 2016: 1437444; Historiske produktionstal (kWh): 2017: 1688803.075; Historiske produktionstal (kWh): 2018: 1458829; Historiske produktionstal (kWh): 2019: 1472575; Historiske produktionstal (kWh): 2020: 1777917; Historiske produktionstal (kWh): 2021: 1322737 | 218877 | 218877
570715000000002144 | 1998-12-10 | 750 | 48 | 45 | Micon | M 750-200/48 | 860 | Hjørring | LAND | Smidstrup By, Sejlstrup | 3f | 554643.02 | 6359981.06 | SDFE2018 | 0108-0564 | Historiske produktionstal (kWh): 1998: 122506; Historiske produktionstal (kWh): 1999: 1564389; Historiske produktionstal (kWh): 2000: 1751409; Historiske produktionstal (kWh): 2001: 1509923.8594; Historiske produktionstal (kWh): 2002: 1598794.3672; Historiske produktionstal (kWh): 2003: 1469413.1562; Historiske produktionstal (kWh): 2004: 1691098.3203; Historiske produktionstal (kWh): 2005: 1580441; Historiske produktionstal (kWh): 2006: 1452044.4062; Historiske produktionstal (kWh): 2007: 1855652; Historiske produktionstal (kWh): 2008: 1657556; Historiske produktionstal (kWh): 2009: 1530047; Historiske produktionstal (kWh): 2010: 1456235; Historiske produktionstal (kWh): 2011: 1709752; Historiske produktionstal (kWh): 2012: 1672841.4; Historiske produktionstal (kWh): 2013: 1493156.5; Historiske produktionstal (kWh): 2014: 1598518.25; Historiske produktionstal (kWh): 2015: 1767307.85; Historiske produktionstal (kWh): 2016: 1401924.5; Historiske produktionstal (kWh): 2017: 1783155.297; Historiske produktionstal (kWh): 2018: 1296455; Historiske produktionstal (kWh): 2019: 1501514.75; Historiske produktionstal (kWh): 2020: 1808400.75; Historiske produktionstal (kWh): 2021: 1374056.25 | 222257.5 | 222257.5
570715000000002151 | 1998-12-10 | 750 | 48 | 45 | Micon | M 750-200/48 | 860 | Hjørring | LAND | Smidstrup By, Sejlstrup | 3e | 554436.56 | 6359894.84 | SDFE2018 | 0108-0566 | Historiske produktionstal (kWh): 1998: 135838; Historiske produktionstal (kWh): 1999: 1672156; Historiske produktionstal (kWh): 2000: 1865635; Historiske produktionstal (kWh): 2001: 1661882.2344; Historiske produktionstal (kWh): 2002: 1660237.9062; Historiske produktionstal (kWh): 2003: 1512374.5; Historiske produktionstal (kWh): 2004: 1723514.2734; Historiske produktionstal (kWh): 2005: 1523118; Historiske produktionstal (kWh): 2006: 1462229; Historiske produktionstal (kWh): 2007: 1871971; Historiske produktionstal (kWh): 2008: 1698050; Historiske produktionstal (kWh): 2009: 1530106; Historiske produktionstal (kWh): 2010: 1442812; Historiske produktionstal (kWh): 2011: 1817875; Historiske produktionstal (kWh): 2012: 1721969; Historiske produktionstal (kWh): 2013: 1519725; Historiske produktionstal (kWh): 2014: 1596160; Historiske produktionstal (kWh): 2015: 1987494; Historiske produktionstal (kWh): 2016: 1524018; Historiske produktionstal (kWh): 2017: 1808236.875; Historiske produktionstal (kWh): 2018: 1466209; Historiske produktionstal (kWh): 2019: 1499646.167; Historiske produktionstal (kWh): 2020: 1813018; Historiske produktionstal (kWh): 2021: 1398568 | 229220 | 229220
570715000000002168 | 1998-12-10 | 750 | 48 | 45 | Micon | M 750-200/48 | 860 | Hjørring | LAND | Smidstrup By, Sejlstrup | 11h | 554629.11 | 6359727.13 | SDFE2018 | 0108-0568 | Historiske produktionstal (kWh): 1998: 122263; Historiske produktionstal (kWh): 1999: 1717225; Historiske produktionstal (kWh): 2000: 1887000; Historiske produktionstal (kWh): 2001: 1701837.9688; Historiske produktionstal (kWh): 2002: 1706798.8125; Historiske produktionstal (kWh): 2003: 1239780.1094; Historiske produktionstal (kWh): 2004: 1777891.9688; Historiske produktionstal (kWh): 2005: 1663153; Historiske produktionstal (kWh): 2006: 1467530; Historiske produktionstal (kWh): 2007: 1905808; Historiske produktionstal (kWh): 2008: 1714098; Historiske produktionstal (kWh): 2009: 1606764; Historiske produktionstal (kWh): 2010: 1542630; Historiske produktionstal (kWh): 2011: 1873026; Historiske produktionstal (kWh): 2012: 1791224; Historiske produktionstal (kWh): 2013: 1625951; Historiske produktionstal (kWh): 2014: 1678214; Historiske produktionstal (kWh): 2015: 2050273; Historiske produktionstal (kWh): 2016: 1571429.8; Historiske produktionstal (kWh): 2017: 1874303.063; Historiske produktionstal (kWh): 2018: 1553786; Historiske produktionstal (kWh): 2019: 1584113.167; Historiske produktionstal (kWh): 2020: 1906607; Historiske produktionstal (kWh): 2021: 1468837 | 227534 | 227534
570715000000002175 | 1991-01-18 | 150 | 28 | 31 | Wind World | W 2800-150 | 860 | Hjørring | LAND | Jonstrup By, Skt. Hans | 1a | 555832.75 | 6370366.54 | SDFE2018 | 0201-0370 | [14 empty] | 383840 | 417620 | 434210 | 440390 | 399400 | 345830 | 369040 | 401653 | 347076 | 368552 | 350092.8789 | 351404.4785 | 318373.9814 | 361034.9453 | 324670.5 | 301149.0908 | 403386.3906 | 355368.417 | 329436.3584 | 317101.95 | 387455.741 | 375464.521 | 334165.462 | 335666.522 | 431276.205 | 335491.228 | 398450.292 | 329125.517 | 320694.949 | 387454.497 | 309061.927 | 49924.763 | 49924.763
570715000000002182 | 1991-01-18 | 150 | 28 | 31 | Wind World | W 2800-150 | 860 | Hjørring | LAND | Jonstrup By, Skt. Hans | 1a | 555819.78 | 6370272.7 | SDFE2018 | 0201-0372 | [14 empty] | 373090 | 423330 | 442040 | 460530 | 428770 | 360920 | 386640 | 436974 | 349925 | 390480 | 360071.2676 | 366920.4668 | 332195.5781 | 373192.8242 | 343324.8652 | 318986.7158 | 408916.334 | 374878.1523 | 338701.1787 | 331233.8042 | 400692.254 | 385041.098 | 342786.769 | 349996.941 | 445440.388 | 348589.172 | 413728.258 | 326344.28 | 311167.964 | 416337.6 | 314917.179 | 51814.333 | 51814.333
570715000000002199 | 1989-10-17 | 150 | 25 | 31 | Wind World | W 2500-150 | 860 | Hjørring | LAND | Jonstrup By, Skt. Hans | 2a | 555445 | 6370526.14 | SDFE2018 | 0201-0390 | [12 empty] | 80643 | 476431 | 412770 | 446770 | 456780 | 471030 | 458950 | 370680 | 411890 | 457655 | 382316 | 414118 | 377056.6367 | 376481.3867 | 344619.6123 | 390692.668 | 371936.0703 | 334920.9629 | 354323.1523 | 285449.5566 | 246097.0205 | 234381.9445 | 300036.801 | 309668.785 | 210898.467 | 276706.348 | 366142.429 | 266378.579 | 315872.466 | 261082.832 | 334802.68 | 397717.35 | 316308.65 | 48451.87 | 48451.87
570715000000002205 | 2000-10-17 | 660 | 47 | 45 | Vestas Wind Systems A/S | V 47-660 | 860 | Hjørring | LAND | Den nordlige Del, Mygdal | 25b | 568341.19 | 6377776.99 | SDFE2018 | 0202-1200 | Historiske produktionstal (kWh): 2000: 313152; Historiske produktionstal (kWh): 2001: 1339033; Historiske produktionstal (kWh): 2002: 1300657; Historiske produktionstal (kWh): 2003: 1209008; Historiske produktionstal (kWh): 2004: 1324059.5; Historiske produktionstal (kWh): 2005: 1301410.5; Historiske produktionstal (kWh): 2006: 1159056; Historiske produktionstal (kWh): 2007: 1474838.5; Historiske produktionstal (kWh): 2008: 1396185; Historiske produktionstal (kWh): 2009: 1045963.5; Historiske produktionstal (kWh): 2010: 1104342.4; Historiske produktionstal (kWh): 2011: 1356981; Historiske produktionstal (kWh): 2012: 1305991.9; Historiske produktionstal (kWh): 2013: 1184435.1; Historiske produktionstal (kWh): 2014: 1222309.428; Historiske produktionstal (kWh): 2015: 1504017.26; Historiske produktionstal (kWh): 2016: 1129611; Historiske produktionstal (kWh): 2017: 1354084.969; Historiske produktionstal (kWh): 2018: 1094140.5; Historiske produktionstal (kWh): 2019: 1096234.5; Historiske produktionstal (kWh): 2020: 1404701.25; Historiske produktionstal (kWh): 2021: 844019.75 | 197590.25 | 197590.25
570715000000002212 | 2000-03-20 | 660 | 47 | 45 | Vestas Wind Systems A/S | V 47-660 | 860 | Hjørring | LAND | Den nordlige Del, Mygdal | 25d | 568209.98 | 6377971.42 | SDFE2018 | 0202-1202 | Historiske produktionstal (kWh): 2000: 913536; Historiske produktionstal (kWh): 2001: 1336054.5; Historiske produktionstal (kWh): 2002: 1274497.5; Historiske produktionstal (kWh): 2003: 1200937.1836; Historiske produktionstal (kWh): 2004: 1366587.1953; Historiske produktionstal (kWh): 2005: 1293388.1875; Historiske produktionstal (kWh): 2006: 1121769.5859; Historiske produktionstal (kWh): 2007: 1502693.3945; Historiske produktionstal (kWh): 2008: 1362553.3984; Historiske produktionstal (kWh): 2009: 1186520.6133; Historiske produktionstal (kWh): 2010: 1093201.0039; Historiske produktionstal (kWh): 2011: 1390176.2; Historiske produktionstal (kWh): 2012: 1326079; Historiske produktionstal (kWh): 2013: 1190599.6; Historiske produktionstal (kWh): 2014: 1221978.45; Historiske produktionstal (kWh): 2015: 1515390.798; Historiske produktionstal (kWh): 2016: 1128755; Historiske produktionstal (kWh): 2017: 1369531.592; Historiske produktionstal (kWh): 2018: 1128214.5; Historiske produktionstal (kWh): 2019: 1164283.75; Historiske produktionstal (kWh): 2020: 1364420.75; Historiske produktionstal (kWh): 2021: 1112560.25 | 203986.75 | 203986.75
570715000000002229 | 2000-03-20 | 660 | 47 | 45 | Vestas Wind Systems A/S | V 47-660 | 860 | Hjørring | LAND | Den nordlige Del, Mygdal | 25d | 568077.9 | 6378165.78 | SDFE2018 | 0202-1204 | Historiske produktionstal (kWh): 2000: 903389; Historiske produktionstal (kWh): 2001: 1383788.5; Historiske produktionstal (kWh): 2002: 1359023; Historiske produktionstal (kWh): 2003: 1267449.5; Historiske produktionstal (kWh): 2004: 1413919.5; Historiske produktionstal (kWh): 2005: 1367186.1016; Historiske produktionstal (kWh): 2006: 1201381.5; Historiske produktionstal (kWh): 2007: 1551515; Historiske produktionstal (kWh): 2008: 1448416; Historiske produktionstal (kWh): 2009: 1230172.5; Historiske produktionstal (kWh): 2010: 1168040; Historiske produktionstal (kWh): 2011: 1425619; Historiske produktionstal (kWh): 2012: 1421454.5; Historiske produktionstal (kWh): 2013: 1222614.4; Historiske produktionstal (kWh): 2014: 1262302.45; Historiske produktionstal (kWh): 2015: 1592511.438; Historiske produktionstal (kWh): 2016: 1182554.75; Historiske produktionstal (kWh): 2017: 1460801.172; Historiske produktionstal (kWh): 2018: 1153569.25; Historiske produktionstal (kWh): 2019: 1170112.75; Historiske produktionstal (kWh): 2020: 1489692.5; Historiske produktionstal (kWh): 2021: 1093119 | 204456.5 | 204456.5
570715000000002236 | 2000-03-20 | 660 | 47 | 45 | Vestas Wind Systems A/S | V 47-660 | 860 | Hjørring | LAND | Den nordlige Del, Mygdal | 24b | 568137.54 | 6377660.05 | SDFE2018 | 0202-1206 | Historiske produktionstal (kWh): 2000: 1012715; Historiske produktionstal (kWh): 2001: 1465807; Historiske produktionstal (kWh): 2002: 1407254; Historiske produktionstal (kWh): 2003: 1359213; Historiske produktionstal (kWh): 2004: 1493186.5; Historiske produktionstal (kWh): 2005: 1450312.5; Historiske produktionstal (kWh): 2006: 1306623.5; Historiske produktionstal (kWh): 2007: 1645725; Historiske produktionstal (kWh): 2008: 1545521.5; Historiske produktionstal (kWh): 2009: 1328092; Historiske produktionstal (kWh): 2010: 1214506.5; Historiske produktionstal (kWh): 2011: 1558425.5; Historiske produktionstal (kWh): 2012: 1329694.9; Historiske produktionstal (kWh): 2013: 1288609.75; Historiske produktionstal (kWh): 2014: 1311286.191; Historiske produktionstal (kWh): 2015: 1689769.948; Historiske produktionstal (kWh): 2016: 1254685.5; Historiske produktionstal (kWh): 2017: 1455389.703; Historiske produktionstal (kWh): 2018: 1207015.5; Historiske produktionstal (kWh): 2019: 1225000.25; Historiske produktionstal (kWh): 2020: 1563011.2; Historiske produktionstal (kWh): 2021: 1150242.265 | 204518.25 | 204518.25
570715000000002243 | 2000-03-15 | 660 | 47 | 45 | Vestas Wind Systems A/S | V 47-660 | 860 | Hjørring | LAND | Den nordlige Del, Mygdal | 21a | 568005.16 | 6377854.64 | SDFE2018 | 0202-1208 | Historiske produktionstal (kWh): 2000: 960003; Historiske produktionstal (kWh): 2001: 1386801.5; Historiske produktionstal (kWh): 2002: 1339596.5; Historiske produktionstal (kWh): 2003: 1292295; Historiske produktionstal (kWh): 2004: 1444862.5; Historiske produktionstal (kWh): 2005: 1379276; Historiske produktionstal (kWh): 2006: 1238245; Historiske produktionstal (kWh): 2007: 1582767.5; Historiske produktionstal (kWh): 2008: 1468773.5; Historiske produktionstal (kWh): 2009: 1189400.5; Historiske produktionstal (kWh): 2010: 1146617.5; Historiske produktionstal (kWh): 2011: 1516331; Historiske produktionstal (kWh): 2012: 1415687.15; Historiske produktionstal (kWh): 2013: 1088467; Historiske produktionstal (kWh): 2014: 1190860.823; Historiske produktionstal (kWh): 2015: 1521259.758; Historiske produktionstal (kWh): 2016: 1221993.25; Historiske produktionstal (kWh): 2017: 1242394.5; Historiske produktionstal (kWh): 2018: 1175814.5; Historiske produktionstal (kWh): 2019: 1196621.75; Historiske produktionstal (kWh): 2020: 1554545.25; Historiske produktionstal (kWh): 2021: 1118538.25 | 194414.75 | 194414.75
570715000000002250 | 2000-03-15 | 660 | 47 | 45 | Vestas Wind Systems A/S | V 47-660 | 860 | Hjørring | LAND | Den nordlige Del, Mygdal | 33f | 567873.22 | 6378049.32 | SDFE2018 | 0202-1210 | Historiske produktionstal (kWh): 2000: 921761; Historiske produktionstal (kWh): 2001: 1368169.5; Historiske produktionstal (kWh): 2002: 1192696.5; Historiske produktionstal (kWh): 2003: 1151700; Historiske produktionstal (kWh): 2004: 1403224; Historiske produktionstal (kWh): 2005: 1349011.5; Historiske produktionstal (kWh): 2006: 1193320.5; Historiske produktionstal (kWh): 2007: 1522833; Historiske produktionstal (kWh): 2008: 1441286; Historiske produktionstal (kWh): 2009: 1204779.5; Historiske produktionstal (kWh): 2010: 1122004; Historiske produktionstal (kWh): 2011: 1437471.5; Historiske produktionstal (kWh): 2012: 1371299; Historiske produktionstal (kWh): 2013: 1200654.1; Historiske produktionstal (kWh): 2014: 1223435.563; Historiske produktionstal (kWh): 2015: 1549134.258; Historiske produktionstal (kWh): 2016: 1117644.75; Historiske produktionstal (kWh): 2017: 1388380.485; Historiske produktionstal (kWh): 2018: 970436.5; Historiske produktionstal (kWh): 2019: 1117587.5; Historiske produktionstal (kWh): 2020: 1473838.25; Historiske produktionstal (kWh): 2021: 1033487.75 | 48632.5 | 48632.5
570715000000002281 | 1999-12-09 | 500 | 39 | 37 | Vestas Wind Systems A/S | V 39-500 | 860 | Hjørring | LAND | Asdal Hgd., Asdal | 30a | 563110.64 | 6380182.05 | SDFE2018 | 0205-3204 | Historiske produktionstal (kWh): 1999: 90726; Historiske produktionstal (kWh): 2000: 1039349; Historiske produktionstal (kWh): 2001: 991943.5; Historiske produktionstal (kWh): 2002: 931472.5; Historiske produktionstal (kWh): 2003: 910064; Historiske produktionstal (kWh): 2004: 998334.5; Historiske produktionstal (kWh): 2005: 964723; Historiske produktionstal (kWh): 2006: 867913; Historiske produktionstal (kWh): 2007: 1129069.5; Historiske produktionstal (kWh): 2008: 1038064.5; Historiske produktionstal (kWh): 2009: 878332; Historiske produktionstal (kWh): 2010: 801813; Historiske produktionstal (kWh): 2011: 1094011; Historiske produktionstal (kWh): 2012: 1010312.5; Historiske produktionstal (kWh): 2013: 897376.5; Historiske produktionstal (kWh): 2014: 851551.5; Historiske produktionstal (kWh): 2015: 1159092; Historiske produktionstal (kWh): 2016: 780234.65; Historiske produktionstal (kWh): 2017: 860892.875; Historiske produktionstal (kWh): 2018: 836318; Historiske produktionstal (kWh): 2019: 883588; Historiske produktionstal (kWh): 2020: 1125550; Historiske produktionstal (kWh): 2021: 828420 | 148543 | 148543
570715000000002298 | 1999-12-17 | 500 | 39 | 37 | Vestas Wind Systems A/S | V 39-500 | 860 | Hjørring | LAND | Asdal Hgd., Asdal | 30a | 563277.78 | 6380130.72 | SDFE2018 | 0205-3205 | Historiske produktionstal (kWh): 1999: 65077; Historiske produktionstal (kWh): 2000: 971688; Historiske produktionstal (kWh): 2001: 920766.5; Historiske produktionstal (kWh): 2002: 892540.5; Historiske produktionstal (kWh): 2003: 819868.5; Historiske produktionstal (kWh): 2004: 929176; Historiske produktionstal (kWh): 2005: 904806; Historiske produktionstal (kWh): 2006: 788080.5; Historiske produktionstal (kWh): 2007: 1001412; Historiske produktionstal (kWh): 2008: 951374; Historiske produktionstal (kWh): 2009: 791710.5; Historiske produktionstal (kWh): 2010: 754164.5; Historiske produktionstal (kWh): 2011: 1010208.5; Historiske produktionstal (kWh): 2012: 935879; Historiske produktionstal (kWh): 2013: 795347; Historiske produktionstal (kWh): 2014: 748204; Historiske produktionstal (kWh): 2015: 941060.5; Historiske produktionstal (kWh): 2016: 793978.5; Historiske produktionstal (kWh): 2017: 839701.188; Historiske produktionstal (kWh): 2018: 624330; Historiske produktionstal (kWh): 2019: 680263; Historiske produktionstal (kWh): 2020: 812075; Historiske produktionstal (kWh): 2021: 739441 | 107928 | 107928
570715000000002304 | 1999-12-15 | 500 | 39 | 37 | Vestas Wind Systems A/S | V 39-500 | 860 | Hjørring | LAND | Asdal Hgd., Asdal | 30ba | 563149.86 | 6380011.67 | SDFE2018 | 0205-3206 | Historiske produktionstal (kWh): 1999: 66036; Historiske produktionstal (kWh): 2000: 999152; Historiske produktionstal (kWh): 2001: 978439; Historiske produktionstal (kWh): 2002: 923078.5; Historiske produktionstal (kWh): 2003: 896950.5; Historiske produktionstal (kWh): 2004: 964632; Historiske produktionstal (kWh): 2005: 965104; Historiske produktionstal (kWh): 2006: 848039.5; Historiske produktionstal (kWh): 2007: 1098077; Historiske produktionstal (kWh): 2008: 1028976.5; Historiske produktionstal (kWh): 2009: 881489.5; Historiske produktionstal (kWh): 2010: 776531.5; Historiske produktionstal (kWh): 2011: 1074074.5; Historiske produktionstal (kWh): 2012: 993584.5; Historiske produktionstal (kWh): 2013: 855105.5; Historiske produktionstal (kWh): 2014: 851215; Historiske produktionstal (kWh): 2015: 1146725; Historiske produktionstal (kWh): 2016: 873611.5; Historiske produktionstal (kWh): 2017: 1073765.766; Historiske produktionstal (kWh): 2018: 829519; Historiske produktionstal (kWh): 2019: 876791; Historiske produktionstal (kWh): 2020: 1082173; Historiske produktionstal (kWh): 2021: 822830.25 | 149140.5 | 149140.5
570715000000002311 | 1999-12-15 | 500 | 39 | 37 | Vestas Wind Systems A/S | V 39-500 | 860 | Hjørring | LAND | Asdal Hgd., Asdal | 30ba | 563316.77 | 6379960.38 | SDFE2018 | 0205-3207 | Historiske produktionstal (kWh): 1999: 66036; Historiske produktionstal (kWh): 2000: 1009672; Historiske produktionstal (kWh): 2001: 930479.5; Historiske produktionstal (kWh): 2002: 892929; Historiske produktionstal (kWh): 2003: 854896; Historiske produktionstal (kWh): 2004: 949347.5; Historiske produktionstal (kWh): 2005: 926587; Historiske produktionstal (kWh): 2006: 806564; Historiske produktionstal (kWh): 2007: 1028678; Historiske produktionstal (kWh): 2008: 929340; Historiske produktionstal (kWh): 2009: 818231; Historiske produktionstal (kWh): 2010: 709684.5; Historiske produktionstal (kWh): 2011: 1014384; Historiske produktionstal (kWh): 2012: 927454.5; Historiske produktionstal (kWh): 2013: 807807; Historiske produktionstal (kWh): 2014: 818722; Historiske produktionstal (kWh): 2015: 1049764.5; Historiske produktionstal (kWh): 2016: 788210.5; Historiske produktionstal (kWh): 2017: 974705.688; Historiske produktionstal (kWh): 2018: 753293; Historiske produktionstal (kWh): 2019: 785079.75; Historiske produktionstal (kWh): 2020: 1010972.25; Historiske produktionstal (kWh): 2021: 721099 | 138009.5 | 138009.5
570715000000002328 | 1999-12-09 | 500 | 39 | 37 | Vestas Wind Systems A/S | V 39-500 | 860 | Hjørring | LAND | Asdal Hgd., Asdal | 30a | 563188.64 | 6379841.01 | SDFE2018 | 0205-3208 | Historiske produktionstal (kWh): 1999: 90726; Historiske produktionstal (kWh): 2000: 1033882; Historiske produktionstal (kWh): 2001: 984586; Historiske produktionstal (kWh): 2002: 966507.5; Historiske produktionstal (kWh): 2003: 912693.5; Historiske produktionstal (kWh): 2004: 1026401; Historiske produktionstal (kWh): 2005: 971304.3984; Historiske produktionstal (kWh): 2006: 869877; Historiske produktionstal (kWh): 2007: 1063266; Historiske produktionstal (kWh): 2008: 978709.5; Historiske produktionstal (kWh): 2009: 701771; Historiske produktionstal (kWh): 2010: 786662.5; Historiske produktionstal (kWh): 2011: 1130538; Historiske produktionstal (kWh): 2012: 1013102; Historiske produktionstal (kWh): 2013: 901750.5; Historiske produktionstal (kWh): 2014: 936967; Historiske produktionstal (kWh): 2015: 1061455.5; Historiske produktionstal (kWh): 2016: 861787.5; Historiske produktionstal (kWh): 2017: 1100162.063; Historiske produktionstal (kWh): 2018: 833916; Historiske produktionstal (kWh): 2019: 844607; Historiske produktionstal (kWh): 2020: 1108328; Historiske produktionstal (kWh): 2021: 836016 | 155962 | 155962
570715000000002335 | 1989-03-31 | 150 | 0.1 | 0.1 | Vindsyssel | VS 150 | 860 | Hjørring | LAND | Skibsby By, Skt. Olai | 13a | 562130.29 | 6371671.83 | SDFE2018 | 0206-0792 | [12 empty] | 222713 | 292392 | 296160 | 242630 | 199350 | 313750 | 293000 | 241130 | 255280 | 219889 | 151878 | 239830 | 241411.2373 | 241859.7598 | 224440.2686 | 253032.8066 | 240257.1602 | 210609.6309 | 286831.7129 | 256530.7803 | 216679.3223 | 197876.1603 | 262665.782 | 239515.985 | 214039.024 | 217463.601 | 282196.767 | 205241.991 | 255924.69 | 207022.261 | 204433.885 | 230673.419 | 188723.835 | 36611.72 | 36611.72
570715000000002366 | 1994-03-30 | 225 | 27 | 31.5 | Vestas Wind Systems A/S | V 27-225 | 860 | Hjørring | LAND | Grimmeshave, Astrup | 2d | 564434.27 | 6371932.96 | SDFE2018 | 0206-1208 | [17 empty] | 320300 | 440130 | 361020 | 404550 | 454788 | 345507 | 407174 | 362019.3418 | 333094.2373 | 307199.9697 | 323759.6978 | 350476.8613 | 319122.5381 | 376649.46 | 397034.5557 | 305630.2842 | 315029.8806 | 342218.57 | 359101.283 | 330594.775 | 338253.916 | 430796.87 | 312499.323 | 403612.335 | 327240.728 | 314130.627 | 428302.646 | 315725.946 | 42652.72 | 42652.72
570715000000002397 | 1980-07-09 | 55 | 14 | 18 | Ukendt | Ukendt | 860 | Hjørring | LAND | Sdr. Harritslev By, Harritslev | 14a | 554285.77 | 6364812.55 | SDFE2018 | 0301-0241 |  |  |  | 36777 | 97544 | 87694 | 106330 | 107950 | 84853 | 105109 | 93519 | 99711 | 106472 | 104837 | 101310 | 101390 | 101300 | 107150 | 99450 | 77830 | 88270 | 102070 | 79640 | 86690 | 43204 | 6933.36 | 7214.6401 | 7358.1199 | 8116.28 | 5373.32 | 9659.5201 | 8444.2 | 7128.76 | 5933.04 | 10547.69 | 7245.02 | 5108.935 | 6014.1 | 8474.629 | 6576.67 | 9751.908 | 8569.12 | 60164.4 | 41209.37 | 59705.27 | 7252.13 | 7252.13
570715000000002458 | 1998-10-23 | 750 | 44 | 40 | Micon | M 1500-750/175 | 860 | Hjørring | LAND | Asdal Hgd., Asdal | 3a | 560731.26 | 6379304.47 | SDFE2018 | 0306-1190 | Historiske produktionstal (kWh): 1998: 337329; Historiske produktionstal (kWh): 1999: 1396405; Historiske produktionstal (kWh): 2000: 1511138; Historiske produktionstal (kWh): 2001: 1466872.2344; Historiske produktionstal (kWh): 2002: 1429253.4727; Historiske produktionstal (kWh): 2003: 1357656.6094; Historiske produktionstal (kWh): 2004: 1470186.1094; Historiske produktionstal (kWh): 2005: 1447446; Historiske produktionstal (kWh): 2006: 1311956; Historiske produktionstal (kWh): 2007: 1667098; Historiske produktionstal (kWh): 2008: 1539612; Historiske produktionstal (kWh): 2009: 1308390; Historiske produktionstal (kWh): 2010: 1271331; Historiske produktionstal (kWh): 2011: 1607146; Historiske produktionstal (kWh): 2012: 1546053; Historiske produktionstal (kWh): 2013: 1372608.4; Historiske produktionstal (kWh): 2014: 1290582.75; Historiske produktionstal (kWh): 2015: 1706124.5; Historiske produktionstal (kWh): 2016: 1363343.75; Historiske produktionstal (kWh): 2017: 1609930.578; Historiske produktionstal (kWh): 2018: 1281355; Historiske produktionstal (kWh): 2019: 1335372.75; Historiske produktionstal (kWh): 2020: 1637248.5; Historiske produktionstal (kWh): 2021: 1273743 | 212127.75 | 212127.75
570715000000002465 | 1998-10-27 | 750 | 44 | 40 | Micon | M 1500-750/175 | 860 | Hjørring | LAND | Asdal Hgd., Asdal | 3u | 560898.57 | 6379120.37 | SDFE2018 | 0306-1192 | Historiske produktionstal (kWh): 1998: 308702; Historiske produktionstal (kWh): 1999: 1374811; Historiske produktionstal (kWh): 2000: 1479758; Historiske produktionstal (kWh): 2001: 1402080.8672; Historiske produktionstal (kWh): 2002: 1370681.2695; Historiske produktionstal (kWh): 2003: 1318697.7461; Historiske produktionstal (kWh): 2004: 1446886.4141; Historiske produktionstal (kWh): 2005: 1426526; Historiske produktionstal (kWh): 2006: 1274605; Historiske produktionstal (kWh): 2007: 1595871; Historiske produktionstal (kWh): 2008: 1515244; Historiske produktionstal (kWh): 2009: 1285435; Historiske produktionstal (kWh): 2010: 1194176; Historiske produktionstal (kWh): 2011: 1552273; Historiske produktionstal (kWh): 2012: 1465376; Historiske produktionstal (kWh): 2013: 1328421.6; Historiske produktionstal (kWh): 2014: 1310074; Historiske produktionstal (kWh): 2015: 1619550; Historiske produktionstal (kWh): 2016: 1299296.4; Historiske produktionstal (kWh): 2017: 1550000.488; Historiske produktionstal (kWh): 2018: 1252749; Historiske produktionstal (kWh): 2019: 1279404; Historiske produktionstal (kWh): 2020: 1589346; Historiske produktionstal (kWh): 2021: 1221597 | 194771 | 194771
570715000000002472 | 1998-10-23 | 750 | 44 | 40 | Micon | M 1500-750/175 | 860 | Hjørring | LAND | Asdal Hgd., Asdal | 36k | 560650.25 | 6379095.47 | SDFE2018 | 0306-1194 | Historiske produktionstal (kWh): 1998: 348090; Historiske produktionstal (kWh): 1999: 1443230; Historiske produktionstal (kWh): 2000: 1541806; Historiske produktionstal (kWh): 2001: 1477960.9922; Historiske produktionstal (kWh): 2002: 1438518.9297; Historiske produktionstal (kWh): 2003: 1384988; Historiske produktionstal (kWh): 2004: 1519054.75; Historiske produktionstal (kWh): 2005: 1492846; Historiske produktionstal (kWh): 2006: 1353584; Historiske produktionstal (kWh): 2007: 1700010; Historiske produktionstal (kWh): 2008: 1594244; Historiske produktionstal (kWh): 2009: 1351721; Historiske produktionstal (kWh): 2010: 1283586.6; Historiske produktionstal (kWh): 2011: 1665031; Historiske produktionstal (kWh): 2012: 1564714; Historiske produktionstal (kWh): 2013: 1411262; Historiske produktionstal (kWh): 2014: 1351432; Historiske produktionstal (kWh): 2015: 1739275; Historiske produktionstal (kWh): 2016: 1362981.2; Historiske produktionstal (kWh): 2017: 1374263.313; Historiske produktionstal (kWh): 2018: 1328485; Historiske produktionstal (kWh): 2019: 1359372; Historiske produktionstal (kWh): 2020: 1700733; Historiske produktionstal (kWh): 2021: 1305194 | 212591 | 212591
570715000000002489 | 1989-11-21 | 225 | 27 | 29 | Danwin | DW 27-225 | 860 | Hjørring | LAND | Vejby By, Vejby | 8c | 551700.05 | 6362080.78 | SDFE2018 | 0307-0076 | [12 empty] | 39396 | 465500 | 407020 | 424310 | 406450 | 490970 | 426490 | 353440 | 431420 | 420041 | 392092 | 426889 | 382962.7988 | 369001.7129 | 356813.8232 | 377524.6196 | 378401.7578 | 344191.3184 | 468846.1875 | 401635.0806 | 281907.4502 | 127930.7695 | 118808.91 | 205396.68 | 0 | 46360.737 | 385130.813 | 204437.754 | 282788.631 | 189685.633 | 332642.21 | 439034.32 | 319136.835 | 50018.9 | 50018.9
570715000000002496 | 2000-10-04 | 750 | 48 | 45 | Micon | M 750-200/48 | 860 | Hjørring | LAND | Villerup Hgd., Skallerup | 1a | 552650.23 | 6369133.1 | SDFE2018 | 0309-0252 | Historiske produktionstal (kWh): 2000: 349320; Historiske produktionstal (kWh): 2001: 1569014.3281; Historiske produktionstal (kWh): 2002: 1510787.5; Historiske produktionstal (kWh): 2003: 1341639.5; Historiske produktionstal (kWh): 2004: 1508667; Historiske produktionstal (kWh): 2005: 1445667.25; Historiske produktionstal (kWh): 2006: 1313437.5; Historiske produktionstal (kWh): 2007: 1600069.5; Historiske produktionstal (kWh): 2008: 1449856; Historiske produktionstal (kWh): 2009: 1339076; Historiske produktionstal (kWh): 2010: 1291546.5; Historiske produktionstal (kWh): 2011: 1509545.5; Historiske produktionstal (kWh): 2012: 1400295.5; Historiske produktionstal (kWh): 2013: 1273725; Historiske produktionstal (kWh): 2014: 1222758; Historiske produktionstal (kWh): 2015: 1548555; Historiske produktionstal (kWh): 2016: 1125610; Historiske produktionstal (kWh): 2017: 1478329.375; Historiske produktionstal (kWh): 2018: 1283845; Historiske produktionstal (kWh): 2019: 1294269; Historiske produktionstal (kWh): 2020: 1518224; Historiske produktionstal (kWh): 2021: 1210244 | 199090 | 199090
570715000000002502 | 2000-10-04 | 750 | 48 | 45 | Micon | M 750-200/48 | 860 | Hjørring | LAND | Villerup Hgd., Skallerup | 1s | 552652.21 | 6368933.23 | SDFE2018 | 0309-0254 | Historiske produktionstal (kWh): 2000: 348246; Historiske produktionstal (kWh): 2001: 1560681.5; Historiske produktionstal (kWh): 2002: 1504820.5; Historiske produktionstal (kWh): 2003: 1363242.5; Historiske produktionstal (kWh): 2004: 1379754.5; Historiske produktionstal (kWh): 2005: 1444683; Historiske produktionstal (kWh): 2006: 1262613; Historiske produktionstal (kWh): 2007: 1659360.5; Historiske produktionstal (kWh): 2008: 1480129; Historiske produktionstal (kWh): 2009: 1322505.5; Historiske produktionstal (kWh): 2010: 1164033; Historiske produktionstal (kWh): 2011: 1488405; Historiske produktionstal (kWh): 2012: 1387619.5; Historiske produktionstal (kWh): 2013: 1205959.5; Historiske produktionstal (kWh): 2014: 1275607; Historiske produktionstal (kWh): 2015: 1486293.5; Historiske produktionstal (kWh): 2016: 1178814.5; Historiske produktionstal (kWh): 2017: 1423484.188; Historiske produktionstal (kWh): 2018: 1221628; Historiske produktionstal (kWh): 2019: 1110898; Historiske produktionstal (kWh): 2020: 1348226; Historiske produktionstal (kWh): 2021: 1195999 | 167370 | 167370
570715000000002519 | 2000-10-04 | 750 | 48 | 45 | Micon | M 750-200/48 | 860 | Hjørring | LAND | Villerup Hgd., Skallerup | 1a | 552658.1 | 6368732.6 | SDFE2018 | 0309-0256 | Historiske produktionstal (kWh): 2000: 341116; Historiske produktionstal (kWh): 2001: 1573278.4375; Historiske produktionstal (kWh): 2002: 1531373.5; Historiske produktionstal (kWh): 2003: 1371134; Historiske produktionstal (kWh): 2004: 1543104.9062; Historiske produktionstal (kWh): 2005: 1446452.4062; Historiske produktionstal (kWh): 2006: 1274920.8008; Historiske produktionstal (kWh): 2007: 1553950.1953; Historiske produktionstal (kWh): 2008: 1445504.4062; Historiske produktionstal (kWh): 2009: 1336542.8164; Historiske produktionstal (kWh): 2010: 1263385.5977; Historiske produktionstal (kWh): 2011: 1564165.4; Historiske produktionstal (kWh): 2012: 1449161.8; Historiske produktionstal (kWh): 2013: 1296041.2; Historiske produktionstal (kWh): 2014: 1274221.8; Historiske produktionstal (kWh): 2015: 1718438.6; Historiske produktionstal (kWh): 2016: 1303183.4; Historiske produktionstal (kWh): 2017: 1536770.875; Historiske produktionstal (kWh): 2018: 1242965; Historiske produktionstal (kWh): 2019: 1275263; Historiske produktionstal (kWh): 2020: 1536706; Historiske produktionstal (kWh): 2021: 1218820 | 185854 | 185854
570715000000002526 | 2000-10-04 | 750 | 48 | 45 | Micon | M 750-200/48 | 860 | Hjørring | LAND | Villerup Hgd., Skallerup | 1a | 552657.3 | 6368533.53 | SDFE2018 | 0309-0258 | Historiske produktionstal (kWh): 2000: 393686; Historiske produktionstal (kWh): 2001: 1521229.4844; Historiske produktionstal (kWh): 2002: 1356314; Historiske produktionstal (kWh): 2003: 1464183.582; Historiske produktionstal (kWh): 2004: 1681769.1875; Historiske produktionstal (kWh): 2005: 1589929.7109; Historiske produktionstal (kWh): 2006: 1415256.3867; Historiske produktionstal (kWh): 2007: 1775158; Historiske produktionstal (kWh): 2008: 1643637.918; Historiske produktionstal (kWh): 2009: 1452335.6016; Historiske produktionstal (kWh): 2010: 1333917.2016; Historiske produktionstal (kWh): 2011: 1670676.6; Historiske produktionstal (kWh): 2012: 1551247.3; Historiske produktionstal (kWh): 2013: 1403141.2; Historiske produktionstal (kWh): 2014: 1403624.4; Historiske produktionstal (kWh): 2015: 1800349.7; Historiske produktionstal (kWh): 2016: 1324391.7; Historiske produktionstal (kWh): 2017: 1578754.413; Historiske produktionstal (kWh): 2018: 1342327; Historiske produktionstal (kWh): 2019: 1327825; Historiske produktionstal (kWh): 2020: 1631363; Historiske produktionstal (kWh): 2021: 1240038 | 185625 | 185625
570715000000002533 | 1997-10-24 | 600 | 44 | 45 | Vestas Wind Systems A/S | V 44-600 | 860 | Hjørring | LAND | Børglumkloster Hgd., Børglum | 1ae | 550243.39 | 6361537.38 | SDFE2018 | 0312-0042 | Historiske produktionstal (kWh): 1997: 207441; Historiske produktionstal (kWh): 1998: 1626922; Historiske produktionstal (kWh): 1999: 1323832; Historiske produktionstal (kWh): 2000: 1485585; Historiske produktionstal (kWh): 2001: 1367535; Historiske produktionstal (kWh): 2002: 1312595; Historiske produktionstal (kWh): 2003: 1235373.5; Historiske produktionstal (kWh): 2004: 1447785.5; Historiske produktionstal (kWh): 2005: 1331617; Historiske produktionstal (kWh): 2006: 1105435.5; Historiske produktionstal (kWh): 2007: 1450752; Historiske produktionstal (kWh): 2008: 1379998.5; Historiske produktionstal (kWh): 2009: 1245636.5; Historiske produktionstal (kWh): 2010: 1224881.5; Historiske produktionstal (kWh): 2011: 1488567.5; Historiske produktionstal (kWh): 2012: 1448241; Historiske produktionstal (kWh): 2013: 1279644.5; Historiske produktionstal (kWh): 2014: 1298848.25; Historiske produktionstal (kWh): 2015: 1633791.75; Historiske produktionstal (kWh): 2016: 1210621.774; Historiske produktionstal (kWh): 2017: 1528063; Historiske produktionstal (kWh): 2018: 1202283; Historiske produktionstal (kWh): 2019: 1269587.5; Historiske produktionstal (kWh): 2020: 1345084; Historiske produktionstal (kWh): 2021: 1209035.5 | 187932.25 | 187932.25
570715000000002540 | 1997-10-24 | 600 | 44 | 45 | Vestas Wind Systems A/S | V 44-600 | 860 | Hjørring | LAND | Børglumkloster Hgd., Børglum | 1c | 550306.75 | 6361748.17 | SDFE2018 | 0312-0044 | Historiske produktionstal (kWh): 1997: 204304; Historiske produktionstal (kWh): 1998: 1595503; Historiske produktionstal (kWh): 1999: 1314517; Historiske produktionstal (kWh): 2000: 1463294; Historiske produktionstal (kWh): 2001: 1379766.3047; Historiske produktionstal (kWh): 2002: 1348329.793; Historiske produktionstal (kWh): 2003: 1210876.4219; Historiske produktionstal (kWh): 2004: 1381598.6562; Historiske produktionstal (kWh): 2005: 1320691; Historiske produktionstal (kWh): 2006: 1237708; Historiske produktionstal (kWh): 2007: 1559101; Historiske produktionstal (kWh): 2008: 1403135; Historiske produktionstal (kWh): 2009: 1273314; Historiske produktionstal (kWh): 2010: 1240736; Historiske produktionstal (kWh): 2011: 1473838; Historiske produktionstal (kWh): 2012: 1431903; Historiske produktionstal (kWh): 2013: 1276399.6; Historiske produktionstal (kWh): 2014: 1261557; Historiske produktionstal (kWh): 2015: 1469361; Historiske produktionstal (kWh): 2016: 1201704.064; Historiske produktionstal (kWh): 2017: 1507025.656; Historiske produktionstal (kWh): 2018: 1202454.75; Historiske produktionstal (kWh): 2019: 1263506; Historiske produktionstal (kWh): 2020: 1504899; Historiske produktionstal (kWh): 2021: 1180395.5 | 164439 | 164439
570715000000002557 | 1997-10-24 | 600 | 44 | 45 | Vestas Wind Systems A/S | V 44-600 | 860 | Hjørring | LAND | Børglumkloster Hgd., Børglum | 1b | 550497.96 | 6361640.04 | SDFE2018 | 0312-0046 | Historiske produktionstal (kWh): 1997: 212726; Historiske produktionstal (kWh): 1998: 1605903; Historiske produktionstal (kWh): 1999: 1304956; Historiske produktionstal (kWh): 2000: 1471593; Historiske produktionstal (kWh): 2001: 1366322.2578; Historiske produktionstal (kWh): 2002: 1339606.3672; Historiske produktionstal (kWh): 2003: 1226429.0117; Historiske produktionstal (kWh): 2004: 1413470.6016; Historiske produktionstal (kWh): 2005: 1319487; Historiske produktionstal (kWh): 2006: 1231841; Historiske produktionstal (kWh): 2007: 1540483; Historiske produktionstal (kWh): 2008: 1401962; Historiske produktionstal (kWh): 2009: 1179717; Historiske produktionstal (kWh): 2010: 1232969; Historiske produktionstal (kWh): 2011: 1472076; Historiske produktionstal (kWh): 2012: 1428586; Historiske produktionstal (kWh): 2013: 1271821; Historiske produktionstal (kWh): 2014: 1151815; Historiske produktionstal (kWh): 2015: 1637925; Historiske produktionstal (kWh): 2016: 1254632; Historiske produktionstal (kWh): 2017: 1364056.703; Historiske produktionstal (kWh): 2018: 1233510.25; Historiske produktionstal (kWh): 2019: 1255598.25; Historiske produktionstal (kWh): 2020: 1499486.25; Historiske produktionstal (kWh): 2021: 1165599.25 | 180473.75 | 180473.75
570715000000002564 | 1997-10-24 | 600 | 44 | 45 | Vestas Wind Systems A/S | V 44-600 | 860 | Hjørring | LAND | Børglumkloster Hgd., Børglum | 1ad | 550434.82 | 6361429.43 | SDFE2018 | 0312-0048 | Historiske produktionstal (kWh): 1997: 214046; Historiske produktionstal (kWh): 1998: 1640244; Historiske produktionstal (kWh): 1999: 1343642; Historiske produktionstal (kWh): 2000: 1510653; Historiske produktionstal (kWh): 2001: 1395385.9688; Historiske produktionstal (kWh): 2002: 1370560.3281; Historiske produktionstal (kWh): 2003: 1240539.8516; Historiske produktionstal (kWh): 2004: 1437254.3281; Historiske produktionstal (kWh): 2005: 1352338.3984; Historiske produktionstal (kWh): 2006: 1261112; Historiske produktionstal (kWh): 2007: 1554149; Historiske produktionstal (kWh): 2008: 1398633; Historiske produktionstal (kWh): 2009: 1330568; Historiske produktionstal (kWh): 2010: 1264618; Historiske produktionstal (kWh): 2011: 1520773; Historiske produktionstal (kWh): 2012: 1471472; Historiske produktionstal (kWh): 2013: 1312828; Historiske produktionstal (kWh): 2014: 1364180; Historiske produktionstal (kWh): 2015: 1671138; Historiske produktionstal (kWh): 2016: 1294302.45; Historiske produktionstal (kWh): 2017: 1555040.772; Historiske produktionstal (kWh): 2018: 1262819.25; Historiske produktionstal (kWh): 2019: 1289965; Historiske produktionstal (kWh): 2020: 1415351.5; Historiske produktionstal (kWh): 2021: 1198146.5 | 177747.25 | 177747.25
570715000000002724 | 1999-07-07 | 660 | 47 | 45 | Vestas Wind Systems A/S | V 47-660 | 860 | Hjørring | LAND | Høgholt Hgd., Hørmested | 1a | 573045.17 | 6368942.08 | SDFE2018 | 0506-0000 | Historiske produktionstal (kWh): 1999: 494178; Historiske produktionstal (kWh): 2000: 1292748; Historiske produktionstal (kWh): 2001: 1137051; Historiske produktionstal (kWh): 2002: 1103370.2949; Historiske produktionstal (kWh): 2003: 1073273.7852; Historiske produktionstal (kWh): 2004: 1174004.4141; Historiske produktionstal (kWh): 2005: 1173807.4023; Historiske produktionstal (kWh): 2006: 995965.209; Historiske produktionstal (kWh): 2007: 1364466.4062; Historiske produktionstal (kWh): 2008: 1264567.3984; Historiske produktionstal (kWh): 2009: 1061592.6211; Historiske produktionstal (kWh): 2010: 981841.6023; Historiske produktionstal (kWh): 2011: 1234171; Historiske produktionstal (kWh): 2012: 1179850; Historiske produktionstal (kWh): 2013: 1076327.8; Historiske produktionstal (kWh): 2014: 1063032.6; Historiske produktionstal (kWh): 2015: 1381828.4; Historiske produktionstal (kWh): 2016: 1012919.9; Historiske produktionstal (kWh): 2017: 1357865.028; Historiske produktionstal (kWh): 2018: 975851; Historiske produktionstal (kWh): 2019: 986088.75; Historiske produktionstal (kWh): 2020: 1271102.25; Historiske produktionstal (kWh): 2021: 922443 | 161253.5 | 161253.5
570715000000002731 | 1998-08-21 | 660 | 47 | 45 | Vestas Wind Systems A/S | V 47-660 | 860 | Hjørring | LAND | Høgholt Hgd., Hørmested | 1a | 572998.72 | 6368747.21 | SDFE2018 | 0506-0002 | Historiske produktionstal (kWh): 1998: 486914; Historiske produktionstal (kWh): 1999: 1188860; Historiske produktionstal (kWh): 2000: 1315699; Historiske produktionstal (kWh): 2001: 1166629.832; Historiske produktionstal (kWh): 2002: 1145447.1523; Historiske produktionstal (kWh): 2003: 1096142.2578; Historiske produktionstal (kWh): 2004: 1211197; Historiske produktionstal (kWh): 2005: 1173659; Historiske produktionstal (kWh): 2006: 1023055; Historiske produktionstal (kWh): 2007: 1338542.2031; Historiske produktionstal (kWh): 2008: 1252334; Historiske produktionstal (kWh): 2009: 1094127; Historiske produktionstal (kWh): 2010: 1010554; Historiske produktionstal (kWh): 2011: 1259958.4; Historiske produktionstal (kWh): 2012: 1137133; Historiske produktionstal (kWh): 2013: 1112407; Historiske produktionstal (kWh): 2014: 1129213; Historiske produktionstal (kWh): 2015: 1421389; Historiske produktionstal (kWh): 2016: 1062752; Historiske produktionstal (kWh): 2017: 1268742.688; Historiske produktionstal (kWh): 2018: 996647; Historiske produktionstal (kWh): 2019: 1039181; Historiske produktionstal (kWh): 2020: 1334511; Historiske produktionstal (kWh): 2021: 964160 | 178159 | 178159
570715000000002748 | 1998-08-21 | 660 | 47 | 45 | Vestas Wind Systems A/S | V 47-660 | 860 | Hjørring | LAND | Høgholt Hgd., Hørmested | 1a | 572950.83 | 6368553.55 | SDFE2018 | 0506-0004 | Historiske produktionstal (kWh): 1998: 466302; Historiske produktionstal (kWh): 1999: 1126290; Historiske produktionstal (kWh): 2000: 1285472; Historiske produktionstal (kWh): 2001: 1118239.5117; Historiske produktionstal (kWh): 2002: 1122093.6758; Historiske produktionstal (kWh): 2003: 1067364.1523; Historiske produktionstal (kWh): 2004: 1173199; Historiske produktionstal (kWh): 2005: 1146440; Historiske produktionstal (kWh): 2006: 1025124; Historiske produktionstal (kWh): 2007: 1331229; Historiske produktionstal (kWh): 2008: 1246562; Historiske produktionstal (kWh): 2009: 1073770; Historiske produktionstal (kWh): 2010: 977288; Historiske produktionstal (kWh): 2011: 1252276; Historiske produktionstal (kWh): 2012: 1160369; Historiske produktionstal (kWh): 2013: 1056393; Historiske produktionstal (kWh): 2014: 1104463; Historiske produktionstal (kWh): 2015: 1392826; Historiske produktionstal (kWh): 2016: 873591; Historiske produktionstal (kWh): 2017: 1229923.125; Historiske produktionstal (kWh): 2018: 1007164; Historiske produktionstal (kWh): 2019: 1001338; Historiske produktionstal (kWh): 2020: 1293083; Historiske produktionstal (kWh): 2021: 926503 | 152392 | 152392
570715000000002755 | 1998-10-02 | 660 | 47 | 45 | Vestas Wind Systems A/S | V 47-660 | 860 | Hjørring | LAND | Høgholt Hgd., Hørmested | 1a | 572903.25 | 6368359.24 | SDFE2018 | 0506-0006 | Historiske produktionstal (kWh): 1998: 330567; Historiske produktionstal (kWh): 1999: 1142030; Historiske produktionstal (kWh): 2000: 1300134; Historiske produktionstal (kWh): 2001: 1156244; Historiske produktionstal (kWh): 2002: 1119060.5; Historiske produktionstal (kWh): 2003: 1053412.5; Historiske produktionstal (kWh): 2004: 1198355.5; Historiske produktionstal (kWh): 2005: 1109145.5; Historiske produktionstal (kWh): 2006: 980343.5; Historiske produktionstal (kWh): 2007: 1242403; Historiske produktionstal (kWh): 2008: 1268103.5; Historiske produktionstal (kWh): 2009: 969407.5; Historiske produktionstal (kWh): 2010: 945527.5; Historiske produktionstal (kWh): 2011: 1233797; Historiske produktionstal (kWh): 2012: 1128858.5; Historiske produktionstal (kWh): 2013: 1028798.5; Historiske produktionstal (kWh): 2014: 1166089; Historiske produktionstal (kWh): 2015: 1451447; Historiske produktionstal (kWh): 2016: 1074839.5; Historiske produktionstal (kWh): 2017: 1294048; Historiske produktionstal (kWh): 2018: 994722; Historiske produktionstal (kWh): 2019: 1019019; Historiske produktionstal (kWh): 2020: 831254; Historiske produktionstal (kWh): 2021: 965051 | 182462 | 182462
570715000000002762 | 1999-07-07 | 660 | 47 | 45 | Vestas Wind Systems A/S | V 47-660 | 860 | Hjørring | LAND | Høgholt Hgd., Hørmested | 1ao | 572856.06 | 6368165.28 | SDFE2018 | 0506-0008 | Historiske produktionstal (kWh): 1999: 585268; Historiske produktionstal (kWh): 2000: 1391553; Historiske produktionstal (kWh): 2001: 1208117.3516; Historiske produktionstal (kWh): 2002: 1174954.5078; Historiske produktionstal (kWh): 2003: 1076390.5938; Historiske produktionstal (kWh): 2004: 1250843; Historiske produktionstal (kWh): 2005: 1204889; Historiske produktionstal (kWh): 2006: 1073380; Historiske produktionstal (kWh): 2007: 1379497.5; Historiske produktionstal (kWh): 2008: 1312577; Historiske produktionstal (kWh): 2009: 1005907.3359; Historiske produktionstal (kWh): 2010: 1005108; Historiske produktionstal (kWh): 2011: 1281079; Historiske produktionstal (kWh): 2012: 1230124; Historiske produktionstal (kWh): 2013: 1109595; Historiske produktionstal (kWh): 2014: 1165770; Historiske produktionstal (kWh): 2015: 1395076; Historiske produktionstal (kWh): 2016: 1028599; Historiske produktionstal (kWh): 2017: 1295643.875; Historiske produktionstal (kWh): 2018: 992913; Historiske produktionstal (kWh): 2019: 995198; Historiske produktionstal (kWh): 2020: 1307462; Historiske produktionstal (kWh): 2021: 824605 | 180996 | 180996
570715000000002793 | 1988-08-02 | 200 | 25 | 30 | Vestas Wind Systems A/S | V 25-200 | 860 | Hjørring | LAND | Horne By, Hirtshals | 124apa | 556805.95 | 6382555.99 | SDFE2018 | 0607-0010 | [11 empty] | 179076 | 573654 | 564847 | 567040 | 587140 | 527260 | 540390 | 557400 | 452370 | 483680 | 554345 | 359024 | 462444 | 307993.6963 | 211153.0347 | 224146.2402 | 264593.6021 | 231415.7563 | 185367 | 201963.8395 | 231225.1182 | 205074.3984 | 99727.8394 | 241772.64 | 248738.25 | 195485.63 | 176701.53 | 253133.97 | 216648.627 | 212044.413 | 185516.82 | 359030.28 | 467713.864 | 366578.34 | 12728.4 | 12728.4
570715000000002809 | 1999-11-10 | 750 | 44 | 40 | Micon | M 750-175/44 40 | 860 | Hjørring | LAND | Tversted By, Tversted | 60c | 568698.7 | 6381589.32 | SDFE2018 | 0705-0310 | Historiske produktionstal (kWh): 1999: 286300; Historiske produktionstal (kWh): 2000: 1402758; Historiske produktionstal (kWh): 2001: 1321556.3047; Historiske produktionstal (kWh): 2002: 1240415.582; Historiske produktionstal (kWh): 2003: 1206679.3359; Historiske produktionstal (kWh): 2004: 1316990; Historiske produktionstal (kWh): 2005: 1283026.7969; Historiske produktionstal (kWh): 2006: 1108238.7969; Historiske produktionstal (kWh): 2007: 1480596.5; Historiske produktionstal (kWh): 2008: 1387224; Historiske produktionstal (kWh): 2009: 1155789.5; Historiske produktionstal (kWh): 2010: 1071982; Historiske produktionstal (kWh): 2011: 1379419.3; Historiske produktionstal (kWh): 2012: 1259061; Historiske produktionstal (kWh): 2013: 1153442; Historiske produktionstal (kWh): 2014: 1163700; Historiske produktionstal (kWh): 2015: 1512049; Historiske produktionstal (kWh): 2016: 932786; Historiske produktionstal (kWh): 2017: 1355498.875; Historiske produktionstal (kWh): 2018: 1093510; Historiske produktionstal (kWh): 2019: 1128630; Historiske produktionstal (kWh): 2020: 1418844; Historiske produktionstal (kWh): 2021: 1057912 | 188116 | 188116
570715000000002816 | 1999-11-10 | 750 | 44 | 40 | Micon | M 750-175/44 40 | 860 | Hjørring | LAND | Tversted By, Tversted | 16ag | 568948.76 | 6381589.59 | SDFE2018 | 0705-0312 | Historiske produktionstal (kWh): 1999: 278153; Historiske produktionstal (kWh): 2000: 1335129; Historiske produktionstal (kWh): 2001: 1244458.9727; Historiske produktionstal (kWh): 2002: 1172957.1016; Historiske produktionstal (kWh): 2003: 1143286; Historiske produktionstal (kWh): 2004: 1253401.5; Historiske produktionstal (kWh): 2005: 1219651; Historiske produktionstal (kWh): 2006: 1063114.5; Historiske produktionstal (kWh): 2007: 1410359.5; Historiske produktionstal (kWh): 2008: 1347968.5; Historiske produktionstal (kWh): 2009: 1118655; Historiske produktionstal (kWh): 2010: 1034221.5; Historiske produktionstal (kWh): 2011: 1353903; Historiske produktionstal (kWh): 2012: 1234516; Historiske produktionstal (kWh): 2013: 1126137; Historiske produktionstal (kWh): 2014: 1141752; Historiske produktionstal (kWh): 2015: 1465664; Historiske produktionstal (kWh): 2016: 1117119; Historiske produktionstal (kWh): 2017: 1314575.263; Historiske produktionstal (kWh): 2018: 1069001; Historiske produktionstal (kWh): 2019: 1077821; Historiske produktionstal (kWh): 2020: 1376500; Historiske produktionstal (kWh): 2021: 1048297 | 194017 | 194017
570715000000002823 | 2000-01-03 | 750 | 44 | 40 | Micon | M 750-175/44 40 | 860 | Hjørring | LAND | Tversted By, Tversted | 20ae | 569198.67 | 6381589.78 | SDFE2018 | 0705-0314 | Historiske produktionstal (kWh): 2000: 1293567; Historiske produktionstal (kWh): 2001: 1236165.6328; Historiske produktionstal (kWh): 2002: 1150628.0781; Historiske produktionstal (kWh): 2003: 1119132.2656; Historiske produktionstal (kWh): 2004: 1233384; Historiske produktionstal (kWh): 2005: 1194070; Historiske produktionstal (kWh): 2006: 998152; Historiske produktionstal (kWh): 2007: 1412472; Historiske produktionstal (kWh): 2008: 1276330; Historiske produktionstal (kWh): 2009: 1092163; Historiske produktionstal (kWh): 2010: 1009106; Historiske produktionstal (kWh): 2011: 1313193; Historiske produktionstal (kWh): 2012: 1199196; Historiske produktionstal (kWh): 2013: 1071087.9; Historiske produktionstal (kWh): 2014: 1073639.25; Historiske produktionstal (kWh): 2015: 1387543.25; Historiske produktionstal (kWh): 2016: 1044615.75; Historiske produktionstal (kWh): 2017: 1240124.141; Historiske produktionstal (kWh): 2018: 995785.5; Historiske produktionstal (kWh): 2019: 1039483.5; Historiske produktionstal (kWh): 2020: 1297708; Historiske produktionstal (kWh): 2021: 982528 | 185675 | 185675
570715000000002830 | 1999-12-17 | 750 | 44 | 40 | Micon | M 750-175/44 40 | 860 | Hjørring | LAND | Tversted By, Tversted | 67h | 569447.88 | 6381590.03 | SDFE2018 | 0705-0316 | Historiske produktionstal (kWh): 1999: 50007; Historiske produktionstal (kWh): 2000: 1290950; Historiske produktionstal (kWh): 2001: 1214944.2109; Historiske produktionstal (kWh): 2002: 1154616; Historiske produktionstal (kWh): 2003: 1097048; Historiske produktionstal (kWh): 2004: 1200906; Historiske produktionstal (kWh): 2005: 1172958; Historiske produktionstal (kWh): 2006: 1031726; Historiske produktionstal (kWh): 2007: 1377683; Historiske produktionstal (kWh): 2008: 1282516; Historiske produktionstal (kWh): 2009: 1069576; Historiske produktionstal (kWh): 2010: 987083; Historiske produktionstal (kWh): 2011: 1279362; Historiske produktionstal (kWh): 2012: 1163833.25; Historiske produktionstal (kWh): 2013: 1071336.428; Historiske produktionstal (kWh): 2014: 1004104.5; Historiske produktionstal (kWh): 2015: 1255394; Historiske produktionstal (kWh): 2016: 1040616; Historiske produktionstal (kWh): 2017: 1237703.641; Historiske produktionstal (kWh): 2018: 1012221.5; Historiske produktionstal (kWh): 2019: 1013831; Historiske produktionstal (kWh): 2020: 1291505.75; Historiske produktionstal (kWh): 2021: 971118.75 | 184795.5 | 184795.5
570715000000002847 | 1990-01-04 | 150 | 23 | 30 | BONUS | 150/30 kW | 860 | Hjørring | LAND | Vennebjerg By, Vennebjerg | 13g | 550075.67 | 6370148.28 | SDFE2018 | 0805-4930 | [13 empty] | 369296 | 388350 | 380410 | 396530 | 400100 | 353180 | 318100 | 340200 | 389533 | 318541 | 341105 | 328736.1074 | 317753.0684 | 294746.0752 | 321245.3711 | 318162.9121 | 288460.1807 | 366255.6582 | 332527.1504 | 297640.8848 | 283459.1801 | 353033.823 | 314722.116 | 276801.323 | 273964.853 | 375002.438 | 293825.923 | 347801.179 | 286813.355 | 261521.336 | 293812.885 | 236467.684 | 42882.885 | 42882.885
570715000000002854 | 1990-01-04 | 150 | 23 | 30 | BONUS | 150/30 kW | 860 | Hjørring | LAND | Vennebjerg By, Vennebjerg | 13g | 550067.67 | 6370049.14 | SDFE2018 | 0805-4932 | [13 empty] | 370823 | 392920 | 377120 | 384540 | 400700 | 362460 | 316440 | 347130 | 393806 | 319547 | 345020 | 335517.2344 | 310711.5449 | 283045.9502 | 339062.1328 | 317498.9414 | 288751.3223 | 366869.2539 | 333009.2676 | 307619.7324 | 292928.1309 | 363325.887 | 335816.672 | 297306.434 | 293360.478 | 389204.264 | 303332.774 | 353948.058 | 275308.153 | 296688.479 | 334195.192 | 283879.71 | 40910.308 | 40910.308
570715000000002861 | 1991-11-22 | 150 | 23 | 30 | BONUS | 150 - MK lll | 860 | Hjørring | LAND | Vennebjerg By, Vennebjerg | 16a | 550048.07 | 6369950.37 | SDFE2018 | 0805-4934 | [14 empty] | 47250 | 399320 | 397280 | 395730 | 382030 | 316610 | 341610 | 393318 | 314361 | 339953 | 333230.832 | 325608.0889 | 288395.9102 | 335498.1309 | 318786.9277 | 263822.1338 | 291891.5986 | 337273.2051 | 304518.0605 | 294830.9098 | 353689.049 | 347173.18 | 303173.248 | 299350.538 | 391505.738 | 308193.251 | 365763.701 | 300588.656 | 309147.163 | 359861.386 | 295727.354 | 47451.253 | 47451.253
570715000000002878 | 1991-11-22 | 150 | 23 | 30 | BONUS | 150 - MK lll | 860 | Hjørring | LAND | Vennebjerg By, Vennebjerg | 16a | 550041.38 | 6369850.96 | SDFE2018 | 0805-4936 | [14 empty] | 47270 | 390348 | 378695 | 388951 | 386674 | 315008 | 342887 | 397296 | 323114 | 345412 | 323116.3066 | 319751.3574 | 289497.7793 | 327364.291 | 304893.2695 | 263301.3906 | 359246.2529 | 314619.0254 | 282061.8896 | 274964.5809 | 325279.876 | 327639.044 | 286271.989 | 284417.426 | 370933.058 | 293387.909 | 348903.75 | 282478.758 | 296943.41 | 326141.799 | 271311.253 | 44560.833 | 44560.833
570715000000002885 | 1991-12-19 | 150 | 23 | 30 | BONUS | 150 - MK lll | 860 | Hjørring | LAND | Vennebjerg By, Vennebjerg | 13g | 550046.4 | 6370251.51 | SDFE2018 | 0805-4938 | [14 empty] | 34340 | 388650 | 399390 | 413760 | 380210 | 323120 | 357260 | 409793 | 334869 | 359541 | 341632.2285 | 332998.4375 | 282079.708 | 339021.5391 | 331440.1211 | 295833.7783 | 383352.7441 | 348691.8623 | 314876.4336 | 291609.4506 | 341340.479 | 356799.167 | 307894.099 | 295892.437 | 391379.437 | 320544.537 | 388660.896 | 309252.277 | 329081.835 | 371041.675 | 305169.664 | 48622.679 | 48622.679
570715000000003158 | 1999-06-10 | 660 | 47 | 45 | Vestas Wind Systems A/S | V 47-660 | 860 | Hjørring | LAND | Lendum By, Lendum | 52a | 575329.04 | 6361225.13 | SDFE2018 | 1004-0183 | Historiske produktionstal (kWh): 1999: 701888; Historiske produktionstal (kWh): 2000: 1541301; Historiske produktionstal (kWh): 2001: 1400889.918; Historiske produktionstal (kWh): 2002: 1413478.6953; Historiske produktionstal (kWh): 2003: 1288316.8359; Historiske produktionstal (kWh): 2004: 1433144.7578; Historiske produktionstal (kWh): 2005: 1393879; Historiske produktionstal (kWh): 2006: 1261360; Historiske produktionstal (kWh): 2007: 1531773; Historiske produktionstal (kWh): 2008: 1426169; Historiske produktionstal (kWh): 2009: 1238777; Historiske produktionstal (kWh): 2010: 1199269; Historiske produktionstal (kWh): 2011: 1484745.333; Historiske produktionstal (kWh): 2012: 1387070; Historiske produktionstal (kWh): 2013: 1272499.8; Historiske produktionstal (kWh): 2014: 1395943; Historiske produktionstal (kWh): 2015: 1614047; Historiske produktionstal (kWh): 2016: 1251851; Historiske produktionstal (kWh): 2017: 1447992.813; Historiske produktionstal (kWh): 2018: 1254470; Historiske produktionstal (kWh): 2019: 1221811; Historiske produktionstal (kWh): 2020: 1445274; Historiske produktionstal (kWh): 2021: 1111432 | 173844 | 173844
570715000000003165 | 1999-06-10 | 660 | 47 | 45 | Vestas Wind Systems A/S | V 47-660 | 860 | Hjørring | LAND | Lendum By, Lendum | 55a | 575542.46 | 6361415.7 | SDFE2018 | 1004-0184 | Historiske produktionstal (kWh): 1999: 683364; Historiske produktionstal (kWh): 2000: 1509733; Historiske produktionstal (kWh): 2001: 1349383.7188; Historiske produktionstal (kWh): 2002: 1334814.8477; Historiske produktionstal (kWh): 2003: 1194729.2109; Historiske produktionstal (kWh): 2004: 1365322.1953; Historiske produktionstal (kWh): 2005: 1315674; Historiske produktionstal (kWh): 2006: 1195091; Historiske produktionstal (kWh): 2007: 1458273; Historiske produktionstal (kWh): 2008: 1322497; Historiske produktionstal (kWh): 2009: 1229495; Historiske produktionstal (kWh): 2010: 1152069; Historiske produktionstal (kWh): 2011: 1408018; Historiske produktionstal (kWh): 2012: 1270484; Historiske produktionstal (kWh): 2013: 1213771.75; Historiske produktionstal (kWh): 2014: 1327836.75; Historiske produktionstal (kWh): 2015: 1514808.75; Historiske produktionstal (kWh): 2016: 1158951; Historiske produktionstal (kWh): 2017: 1355400.875; Historiske produktionstal (kWh): 2018: 1151410.5; Historiske produktionstal (kWh): 2019: 1147054.5; Historiske produktionstal (kWh): 2020: 1335016.25; Historiske produktionstal (kWh): 2021: 994346.25 | 153405 | 153405
570715000000003172 | 1999-06-10 | 660 | 47 | 45 | Vestas Wind Systems A/S | V 47-660 | 860 | Hjørring | LAND | Lendum By, Lendum | 55a | 575756.08 | 6361604.25 | SDFE2018 | 1004-0185 | Historiske produktionstal (kWh): 1999: 683766; Historiske produktionstal (kWh): 2000: 1502248; Historiske produktionstal (kWh): 2001: 1326724.3164; Historiske produktionstal (kWh): 2002: 1354123.1758; Historiske produktionstal (kWh): 2003: 1237056.2773; Historiske produktionstal (kWh): 2004: 1397704.1172; Historiske produktionstal (kWh): 2005: 1321476; Historiske produktionstal (kWh): 2006: 1219791; Historiske produktionstal (kWh): 2007: 1476680; Historiske produktionstal (kWh): 2008: 1392929; Historiske produktionstal (kWh): 2009: 1264560; Historiske produktionstal (kWh): 2010: 1179955; Historiske produktionstal (kWh): 2011: 1463246; Historiske produktionstal (kWh): 2012: 1339407.7; Historiske produktionstal (kWh): 2013: 1252985; Historiske produktionstal (kWh): 2014: 1342941; Historiske produktionstal (kWh): 2015: 1568248; Historiske produktionstal (kWh): 2016: 1217354.4; Historiske produktionstal (kWh): 2017: 1360217.75; Historiske produktionstal (kWh): 2018: 1215730; Historiske produktionstal (kWh): 2019: 1200155; Historiske produktionstal (kWh): 2020: 1419608; Historiske produktionstal (kWh): 2021: 1081762 | 189772 | 189772
570715000000003189 | 1999-07-01 | 660 | 47 | 45 | Vestas Wind Systems A/S | V 47-660 | 860 | Hjørring | LAND | Lendum By, Lendum | 44a | 575968.22 | 6361792.68 | SDFE2018 | 1004-0186 | Historiske produktionstal (kWh): 1999: 618990; Historiske produktionstal (kWh): 2000: 1468864; Historiske produktionstal (kWh): 2001: 1305057.7305; Historiske produktionstal (kWh): 2002: 1326569.4375; Historiske produktionstal (kWh): 2003: 1219197.3203; Historiske produktionstal (kWh): 2004: 1334485.3281; Historiske produktionstal (kWh): 2005: 1292684; Historiske produktionstal (kWh): 2006: 1169935; Historiske produktionstal (kWh): 2007: 1301699; Historiske produktionstal (kWh): 2008: 1362195; Historiske produktionstal (kWh): 2009: 1224444; Historiske produktionstal (kWh): 2010: 1138025; Historiske produktionstal (kWh): 2011: 1398406; Historiske produktionstal (kWh): 2012: 1306117; Historiske produktionstal (kWh): 2013: 1173050; Historiske produktionstal (kWh): 2014: 1267864; Historiske produktionstal (kWh): 2015: 1509046.252; Historiske produktionstal (kWh): 2016: 1172696.75; Historiske produktionstal (kWh): 2017: 1333962.094; Historiske produktionstal (kWh): 2018: 1096715; Historiske produktionstal (kWh): 2019: 1167722.75; Historiske produktionstal (kWh): 2020: 1406390.5; Historiske produktionstal (kWh): 2021: 1068494.5 | 184974.25 | 184974.25
570715000000003196 | 1999-07-01 | 660 | 47 | 45 | Vestas Wind Systems A/S | V 47-660 | 860 | Hjørring | LAND | Lendum By, Lendum | 44a | 576180.46 | 6361981.74 | SDFE2018 | 1004-0187 | Historiske produktionstal (kWh): 1999: 647063; Historiske produktionstal (kWh): 2000: 1436184; Historiske produktionstal (kWh): 2001: 1382418.6328; Historiske produktionstal (kWh): 2002: 1354187.4766; Historiske produktionstal (kWh): 2003: 1248159.1719; Historiske produktionstal (kWh): 2004: 1388252.9219; Historiske produktionstal (kWh): 2005: 1331434; Historiske produktionstal (kWh): 2006: 1212385; Historiske produktionstal (kWh): 2007: 1455493; Historiske produktionstal (kWh): 2008: 1400502; Historiske produktionstal (kWh): 2009: 1234206; Historiske produktionstal (kWh): 2010: 1249814.2; Historiske produktionstal (kWh): 2011: 1484568; Historiske produktionstal (kWh): 2012: 1385797; Historiske produktionstal (kWh): 2013: 1277963; Historiske produktionstal (kWh): 2014: 1390297; Historiske produktionstal (kWh): 2015: 1555778; Historiske produktionstal (kWh): 2016: 1238894.6; Historiske produktionstal (kWh): 2017: 1391423.696; Historiske produktionstal (kWh): 2018: 1246835; Historiske produktionstal (kWh): 2019: 1189412; Historiske produktionstal (kWh): 2020: 1471635; Historiske produktionstal (kWh): 2021: 1011323 | 194323 | 194323
570715000000003202 | 1990-11-26 | 200 | 26 | 29 | Wincon | W 200/26 | 860 | Hjørring | LAND | Lengsholm Hgd., Lendum | 1bp | 578248.84 | 6362457.95 | SDFE2018 | 1005-1157 | [13 empty] | 36218 | 405000 | 418550 | 417380 | 444400 | 411790 | 341530 | 372420 | 421354 | 321975 | 359744 | 331042.835 | 326114.1128 | 307391.6582 | 344853.8125 | 317026.71 | 191630.3435 | 351725.2217 | 322159.8604 | 223087.5898 | 313199.3696 | 377263.44 | 354177.233 | 326469.854 | 338812.203 | 421024.747 | 323714.822 | 325765.956 | 153942.84 | 304785.709 | 360969.611 | 286347.87 | 53267.2 | 53267.2
570715000000003448 | 1991-09-10 | 150 | 28 | 31 | Wind World | W 2800-150 | 860 | Hjørring | LAND | Gårdbo Sø, Tversted | 32a | 579070.94 | 6384530.14 | SDFE2018 | 1105-2310 | [14 empty] | 125230 | 363350 | 392010 | 407950 | 372820 | 315220 | 343090 | 376451 | 300786 | 323849 | 248234.9108 | 259974.0099 | 265970.4297 | 301600.1924 | 265307.1318 | 249264.1792 | 341526.2422 | 319329.4507 | 287618.7607 | 266540.8594 | 309835.695 | 328464.591 | 291943.551 | 316932.133 | 376509.37 | 300850.101 | 351510.493 | 297227.02 | 291593.997 | 369680.005 | 296614.55 | 48265.5 | 48265.5
570715000000003455 | 1991-09-10 | 150 | 28 | 31 | Wind World | W 2800-150 | 860 | Hjørring | LAND | Gårdbo Sø, Tversted | 32a | 579169.68 | 6384357.48 | SDFE2018 | 1105-2312 | [14 empty] | 125730 | 363500 | 386880 | 404110 | 363410 | 299960 | 331220 | 367135 | 309168 | 330095 | 311201.3174 | 307738.5527 | 282810.3291 | 310397.6719 | 294464.6133 | 267108.9268 | 307876.1426 | 315098.1904 | 260515.5308 | 250410.6005 | 327451.633 | 322039.611 | 287932.655 | 314879.006 | 372525.618 | 295423.895 | 329513.202 | 288022.579 | 290243.372 | 357971.767 | 235394 | 0 | 0
570715000000003479 | 1987-02-27 | 90 | 17.5 | 22.5 | Ukendt | Ukendt | 860 | Hjørring | LAND | Måstrup By, Mosbjerg | 10a | 575994.8 | 6376846.37 | SDFE2018 | 1107-1101 | [10 empty] | 108329 | 138602 | 148000 | 145728 | 140050 | 130380 | 140570 | 142630 | 138300 | 111820 | 128920 | 134290 | 121130 | 121910 | 82160 | 55637.4003 | 50723.1998 | 53983.8 | 61049.0002 | 48697.9999 | 71996.2 | 67477.8 | 51446.5995 | 46767.6 | 52434.6 | 52975.34 | 44708.164 | 59418.633 | 63934.954 | 85258.35 | 49667.408 | 42702.988 | 84153.54 | 116451.38 | 79783.36 | 16240.69 | 16240.69
570715000000003493 | 1999-12-09 | 600 | 44 | 40 | Vestas Wind Systems A/S | V 44-600 | 860 | Hjørring | LAND | Sdr. Bindslev By, Bindslev | 3h | 569740.34 | 6376062.43 | SDFE2018 | 1110-1000 | Historiske produktionstal (kWh): 1999: 90726; Historiske produktionstal (kWh): 2000: 1141221; Historiske produktionstal (kWh): 2001: 1062004; Historiske produktionstal (kWh): 2002: 1023154; Historiske produktionstal (kWh): 2003: 988393; Historiske produktionstal (kWh): 2004: 983524; Historiske produktionstal (kWh): 2005: 1024781.5; Historiske produktionstal (kWh): 2006: 903447.5; Historiske produktionstal (kWh): 2007: 1172839; Historiske produktionstal (kWh): 2008: 1096277.5; Historiske produktionstal (kWh): 2009: 933074; Historiske produktionstal (kWh): 2010: 881509; Historiske produktionstal (kWh): 2011: 1072470.5; Historiske produktionstal (kWh): 2012: 1042291; Historiske produktionstal (kWh): 2013: 931891; Historiske produktionstal (kWh): 2014: 952772.5; Historiske produktionstal (kWh): 2015: 1180647; Historiske produktionstal (kWh): 2016: 892437.5; Historiske produktionstal (kWh): 2017: 1088224.735; Historiske produktionstal (kWh): 2018: 931173; Historiske produktionstal (kWh): 2019: 930214.75; Historiske produktionstal (kWh): 2020: 1180887.5; Historiske produktionstal (kWh): 2021: 889257 | 160118.5 | 160118.5
570715000000003509 | 1999-11-18 | 600 | 44 | 40 | Vestas Wind Systems A/S | V 44-600 | 860 | Hjørring | LAND | Sdr. Bindslev By, Bindslev | 3a | 569954.28 | 6375993.1 | SDFE2018 | 1110-1002 | Historiske produktionstal (kWh): 1999: 203024; Historiske produktionstal (kWh): 2000: 1113053; Historiske produktionstal (kWh): 2001: 1038727.582; Historiske produktionstal (kWh): 2002: 998117.5898; Historiske produktionstal (kWh): 2003: 828021.1387; Historiske produktionstal (kWh): 2004: 1034872.3906; Historiske produktionstal (kWh): 2005: 1003902.207; Historiske produktionstal (kWh): 2006: 862124.4043; Historiske produktionstal (kWh): 2007: 1077618.207; Historiske produktionstal (kWh): 2008: 1025229.7988; Historiske produktionstal (kWh): 2009: 921784.6055; Historiske produktionstal (kWh): 2010: 832117.1969; Historiske produktionstal (kWh): 2011: 1061469; Historiske produktionstal (kWh): 2012: 1007175.4; Historiske produktionstal (kWh): 2013: 895774.4; Historiske produktionstal (kWh): 2014: 951796.6; Historiske produktionstal (kWh): 2015: 1166332.113; Historiske produktionstal (kWh): 2016: 865884; Historiske produktionstal (kWh): 2017: 1056423.25; Historiske produktionstal (kWh): 2018: 898202.25; Historiske produktionstal (kWh): 2019: 919207.5; Historiske produktionstal (kWh): 2020: 1157871.75; Historiske produktionstal (kWh): 2021: 842158.75 | 155585 | 155585
570715000000003516 | 1999-11-18 | 600 | 44 | 40 | Vestas Wind Systems A/S | V 44-600 | 860 | Hjørring | LAND | Sdr. Bindslev By, Bindslev | 3a | 569786.84 | 6375842.76 | SDFE2018 | 1110-1004 | Historiske produktionstal (kWh): 1999: 200689; Historiske produktionstal (kWh): 2000: 1114456; Historiske produktionstal (kWh): 2001: 1042687.4023; Historiske produktionstal (kWh): 2002: 1006789.7266; Historiske produktionstal (kWh): 2003: 961672.5879; Historiske produktionstal (kWh): 2004: 1028742.9766; Historiske produktionstal (kWh): 2005: 996875; Historiske produktionstal (kWh): 2006: 853687; Historiske produktionstal (kWh): 2007: 1151783; Historiske produktionstal (kWh): 2008: 1060388; Historiske produktionstal (kWh): 2009: 918229; Historiske produktionstal (kWh): 2010: 821923; Historiske produktionstal (kWh): 2011: 1073724; Historiske produktionstal (kWh): 2012: 1018004; Historiske produktionstal (kWh): 2013: 875013; Historiske produktionstal (kWh): 2014: 940114; Historiske produktionstal (kWh): 2015: 1155065; Historiske produktionstal (kWh): 2016: 869007.4; Historiske produktionstal (kWh): 2017: 1066233.36; Historiske produktionstal (kWh): 2018: 910140; Historiske produktionstal (kWh): 2019: 914990.5; Historiske produktionstal (kWh): 2020: 1165076; Historiske produktionstal (kWh): 2021: 867143.75 | 158257 | 158257
570715000000003523 | 2000-03-27 | 600 | 44 | 40 | Vestas Wind Systems A/S | V 44-600 | 860 | Hjørring | LAND | Sdr. Bindslev By, Bindslev | 3a | 570001.29 | 6375773.09 | SDFE2018 | 1110-1006 | Historiske produktionstal (kWh): 2000: 649060; Historiske produktionstal (kWh): 2001: 998808.5; Historiske produktionstal (kWh): 2002: 971054; Historiske produktionstal (kWh): 2003: 931467.5; Historiske produktionstal (kWh): 2004: 1017350.5; Historiske produktionstal (kWh): 2005: 993902; Historiske produktionstal (kWh): 2006: 851616; Historiske produktionstal (kWh): 2007: 1117610.5; Historiske produktionstal (kWh): 2008: 1060342.5; Historiske produktionstal (kWh): 2009: 917156; Historiske produktionstal (kWh): 2010: 809213; Historiske produktionstal (kWh): 2011: 1062717.5; Historiske produktionstal (kWh): 2012: 950338; Historiske produktionstal (kWh): 2013: 894956; Historiske produktionstal (kWh): 2014: 950721.5; Historiske produktionstal (kWh): 2015: 1163198.5; Historiske produktionstal (kWh): 2016: 890870; Historiske produktionstal (kWh): 2017: 1063100.75; Historiske produktionstal (kWh): 2018: 910170; Historiske produktionstal (kWh): 2019: 908179; Historiske produktionstal (kWh): 2020: 1168111; Historiske produktionstal (kWh): 2021: 849392.5 | 155439.5 | 155439.5
570715000000003530 | 1999-12-23 | 600 | 44 | 40 | Vestas Wind Systems A/S | V 44-600 | 860 | Hjørring | LAND | Sdr. Bindslev By, Bindslev | 3d | 569833.57 | 6375622.52 | SDFE2018 | 1110-1008 | Historiske produktionstal (kWh): 1999: 25212; Historiske produktionstal (kWh): 2000: 1177780; Historiske produktionstal (kWh): 2001: 1085520.5; Historiske produktionstal (kWh): 2002: 1020556; Historiske produktionstal (kWh): 2003: 1002080.5; Historiske produktionstal (kWh): 2004: 1074464; Historiske produktionstal (kWh): 2005: 1059352.5; Historiske produktionstal (kWh): 2006: 919817; Historiske produktionstal (kWh): 2007: 1166658; Historiske produktionstal (kWh): 2008: 1103505; Historiske produktionstal (kWh): 2009: 958942; Historiske produktionstal (kWh): 2010: 873986.5; Historiske produktionstal (kWh): 2011: 1150830.5; Historiske produktionstal (kWh): 2012: 1084197.5; Historiske produktionstal (kWh): 2013: 962331.5; Historiske produktionstal (kWh): 2014: 967923.75; Historiske produktionstal (kWh): 2015: 1239501; Historiske produktionstal (kWh): 2016: 924878; Historiske produktionstal (kWh): 2017: 1131055.766; Historiske produktionstal (kWh): 2018: 965022.25; Historiske produktionstal (kWh): 2019: 951086.25; Historiske produktionstal (kWh): 2020: 1180340.5; Historiske produktionstal (kWh): 2021: 807932.5 | 157322 | 157322
570715000000003547 | 1999-11-18 | 600 | 44 | 40 | Vestas Wind Systems A/S | V 44-600 | 860 | Hjørring | LAND | Sdr. Bindslev By, Bindslev | 3i | 570048.07 | 6375553.07 | SDFE2018 | 1110-1010 | Historiske produktionstal (kWh): 1999: 226737; Historiske produktionstal (kWh): 2000: 1169383; Historiske produktionstal (kWh): 2001: 1061606.5898; Historiske produktionstal (kWh): 2002: 1036925.7773; Historiske produktionstal (kWh): 2003: 982064.3828; Historiske produktionstal (kWh): 2004: 1081839.9023; Historiske produktionstal (kWh): 2005: 1083298; Historiske produktionstal (kWh): 2006: 933301; Historiske produktionstal (kWh): 2007: 1183312; Historiske produktionstal (kWh): 2008: 1123514; Historiske produktionstal (kWh): 2009: 967576; Historiske produktionstal (kWh): 2010: 895467.8; Historiske produktionstal (kWh): 2011: 1134842; Historiske produktionstal (kWh): 2012: 1089010; Historiske produktionstal (kWh): 2013: 972369; Historiske produktionstal (kWh): 2014: 1028053; Historiske produktionstal (kWh): 2015: 1224383.625; Historiske produktionstal (kWh): 2016: 945448.5; Historiske produktionstal (kWh): 2017: 1134143.985; Historiske produktionstal (kWh): 2018: 964892; Historiske produktionstal (kWh): 2019: 924160; Historiske produktionstal (kWh): 2020: 1190211; Historiske produktionstal (kWh): 2021: 864139.5 | 158769.25 | 158769.25
570715000000003615 | 1998-04-02 | 660 | 47 | 45 | Vestas Wind Systems A/S | V 47-660 | 860 | Hjørring | LAND | Tårs By, Tårs | 111b | 565806.58 | 6362526.77 | SDFE2018 | 1202-3010 | Historiske produktionstal (kWh): 1998: 999289; Historiske produktionstal (kWh): 1999: 1233915; Historiske produktionstal (kWh): 2000: 1366050; Historiske produktionstal (kWh): 2001: 1236657.1016; Historiske produktionstal (kWh): 2002: 1246909.1875; Historiske produktionstal (kWh): 2003: 1166457.6289; Historiske produktionstal (kWh): 2004: 1289779.2734; Historiske produktionstal (kWh): 2005: 1037475; Historiske produktionstal (kWh): 2006: 1121535; Historiske produktionstal (kWh): 2007: 1454868; Historiske produktionstal (kWh): 2008: 1347856; Historiske produktionstal (kWh): 2009: 1163530; Historiske produktionstal (kWh): 2010: 1076052; Historiske produktionstal (kWh): 2011: 1346613.4; Historiske produktionstal (kWh): 2012: 1202619; Historiske produktionstal (kWh): 2013: 1175646.4; Historiske produktionstal (kWh): 2014: 1118221; Historiske produktionstal (kWh): 2015: 1476631; Historiske produktionstal (kWh): 2016: 1157627.1; Historiske produktionstal (kWh): 2017: 1222353.156; Historiske produktionstal (kWh): 2018: 1102276.5; Historiske produktionstal (kWh): 2019: 1110028; Historiske produktionstal (kWh): 2020: 1345965; Historiske produktionstal (kWh): 2021: 1007119 | 168170 | 168170
570715000000003622 | 1998-05-12 | 660 | 47 | 45 | Vestas Wind Systems A/S | V 47-660 | 860 | Hjørring | LAND | Tårs By, Tårs | 111a | 565986.7 | 6362438.52 | SDFE2018 | 1202-3020 | Historiske produktionstal (kWh): 1998: 835143; Historiske produktionstal (kWh): 1999: 1138326; Historiske produktionstal (kWh): 2000: 1274750; Historiske produktionstal (kWh): 2001: 1144012.7227; Historiske produktionstal (kWh): 2002: 1143731.4961; Historiske produktionstal (kWh): 2003: 1089187.3984; Historiske produktionstal (kWh): 2004: 1173143.8711; Historiske produktionstal (kWh): 2005: 1091827; Historiske produktionstal (kWh): 2006: 945244; Historiske produktionstal (kWh): 2007: 1185660; Historiske produktionstal (kWh): 2008: 1254948; Historiske produktionstal (kWh): 2009: 1024251; Historiske produktionstal (kWh): 2010: 1012028; Historiske produktionstal (kWh): 2011: 1189871; Historiske produktionstal (kWh): 2012: 1060796; Historiske produktionstal (kWh): 2013: 1016832.8; Historiske produktionstal (kWh): 2014: 929181; Historiske produktionstal (kWh): 2015: 1203763; Historiske produktionstal (kWh): 2016: 828313; Historiske produktionstal (kWh): 2017: 1116652.575; Historiske produktionstal (kWh): 2018: 971368; Historiske produktionstal (kWh): 2019: 1025143; Historiske produktionstal (kWh): 2020: 1262525; Historiske produktionstal (kWh): 2021: 925119 | 132461 | 132461
570715000000003639 | 1998-03-30 | 660 | 47 | 45 | Vestas Wind Systems A/S | V 47-660 | 860 | Hjørring | LAND | Tårs By, Tårs | 40i | 566166.24 | 6362350.28 | SDFE2018 | 1202-3030 | Historiske produktionstal (kWh): 1998: 923929; Historiske produktionstal (kWh): 1999: 1141473; Historiske produktionstal (kWh): 2000: 1228165; Historiske produktionstal (kWh): 2001: 1095106.4453; Historiske produktionstal (kWh): 2002: 1106025.9492; Historiske produktionstal (kWh): 2003: 1033845.2188; Historiske produktionstal (kWh): 2004: 1159882.2266; Historiske produktionstal (kWh): 2005: 1108938; Historiske produktionstal (kWh): 2006: 1009345; Historiske produktionstal (kWh): 2007: 1295726; Historiske produktionstal (kWh): 2008: 1203427; Historiske produktionstal (kWh): 2009: 1036383.5977; Historiske produktionstal (kWh): 2010: 943674; Historiske produktionstal (kWh): 2011: 1209200; Historiske produktionstal (kWh): 2012: 1144218; Historiske produktionstal (kWh): 2013: 1045994.128; Historiske produktionstal (kWh): 2014: 1072931.301; Historiske produktionstal (kWh): 2015: 1310065.5; Historiske produktionstal (kWh): 2016: 952726.75; Historiske produktionstal (kWh): 2017: 1211192.672; Historiske produktionstal (kWh): 2018: 1003546; Historiske produktionstal (kWh): 2019: 835250.5; Historiske produktionstal (kWh): 2020: 1201643.25; Historiske produktionstal (kWh): 2021: 913040.75 | 164296.5 | 164296.5
570715000000003646 | 1998-03-20 | 660 | 47 | 45 | Vestas Wind Systems A/S | V 47-660 | 860 | Hjørring | LAND | Tårs By, Tårs | 2di | 566345.54 | 6362262.92 | SDFE2018 | 1202-3040 | Historiske produktionstal (kWh): 1998: 925352; Historiske produktionstal (kWh): 1999: 1137378; Historiske produktionstal (kWh): 2000: 1250390; Historiske produktionstal (kWh): 2001: 1096703.4023; Historiske produktionstal (kWh): 2002: 1122005.5781; Historiske produktionstal (kWh): 2003: 1059865.4922; Historiske produktionstal (kWh): 2004: 1143551.2695; Historiske produktionstal (kWh): 2005: 1142531; Historiske produktionstal (kWh): 2006: 1004405; Historiske produktionstal (kWh): 2007: 1301641; Historiske produktionstal (kWh): 2008: 961687; Historiske produktionstal (kWh): 2009: 917987; Historiske produktionstal (kWh): 2010: 1013034.6; Historiske produktionstal (kWh): 2011: 1250736; Historiske produktionstal (kWh): 2012: 965785; Historiske produktionstal (kWh): 2013: 1023519.4; Historiske produktionstal (kWh): 2014: 1117332; Historiske produktionstal (kWh): 2015: 1338739; Historiske produktionstal (kWh): 2016: 967233; Historiske produktionstal (kWh): 2017: 1219456.438; Historiske produktionstal (kWh): 2018: 996436; Historiske produktionstal (kWh): 2019: 1023061; Historiske produktionstal (kWh): 2020: 1198173; Historiske produktionstal (kWh): 2021: 852690 | 161525 | 161525
570715000000003653 | 1998-03-20 | 660 | 47 | 45 | Vestas Wind Systems A/S | V 47-660 | 860 | Hjørring | LAND | Tårs By, Tårs | 39n | 566525.59 | 6362174.73 | SDFE2018 | 1202-3050 | Historiske produktionstal (kWh): 1998: 978117; Historiske produktionstal (kWh): 1999: 1192270; Historiske produktionstal (kWh): 2000: 1289816; Historiske produktionstal (kWh): 2001: 1143022.6953; Historiske produktionstal (kWh): 2002: 1164821.957; Historiske produktionstal (kWh): 2003: 1084949.0391; Historiske produktionstal (kWh): 2004: 1198775.0078; Historiske produktionstal (kWh): 2005: 1166499; Historiske produktionstal (kWh): 2006: 1053806.7969; Historiske produktionstal (kWh): 2007: 1326148; Historiske produktionstal (kWh): 2008: 1255768; Historiske produktionstal (kWh): 2009: 1107779.2031; Historiske produktionstal (kWh): 2010: 1045969; Historiske produktionstal (kWh): 2011: 1232830; Historiske produktionstal (kWh): 2012: 1135956; Historiske produktionstal (kWh): 2013: 1078447; Historiske produktionstal (kWh): 2014: 1167049; Historiske produktionstal (kWh): 2015: 1356965; Historiske produktionstal (kWh): 2016: 1051446; Historiske produktionstal (kWh): 2017: 1232833.188; Historiske produktionstal (kWh): 2018: 1042692; Historiske produktionstal (kWh): 2019: 1045503; Historiske produktionstal (kWh): 2020: 1260106; Historiske produktionstal (kWh): 2021: 945493 | 168966 | 168966
570715000000003660 | 1998-04-01 | 660 | 47 | 45 | Vestas Wind Systems A/S | V 47-660 | 860 | Hjørring | LAND | Tårs By, Tårs | 112b | 565821.16 | 6362327.51 | SDFE2018 | 1202-3060 | Historiske produktionstal (kWh): 1998: 992390; Historiske produktionstal (kWh): 1999: 1252053; Historiske produktionstal (kWh): 2000: 1379208; Historiske produktionstal (kWh): 2001: 1203217.1484; Historiske produktionstal (kWh): 2002: 1193764.75; Historiske produktionstal (kWh): 2003: 1150372.3359; Historiske produktionstal (kWh): 2004: 1294993.3281; Historiske produktionstal (kWh): 2005: 1237332; Historiske produktionstal (kWh): 2006: 1130471; Historiske produktionstal (kWh): 2007: 1419391; Historiske produktionstal (kWh): 2008: 1355209; Historiske produktionstal (kWh): 2009: 1149109; Historiske produktionstal (kWh): 2010: 1040671; Historiske produktionstal (kWh): 2011: 1368535; Historiske produktionstal (kWh): 2012: 1268196; Historiske produktionstal (kWh): 2013: 1163121.2; Historiske produktionstal (kWh): 2014: 1192051; Historiske produktionstal (kWh): 2015: 1422376; Historiske produktionstal (kWh): 2016: 1124541.8; Historiske produktionstal (kWh): 2017: 1318249.709; Historiske produktionstal (kWh): 2018: 1084881; Historiske produktionstal (kWh): 2019: 1086231; Historiske produktionstal (kWh): 2020: 1360894; Historiske produktionstal (kWh): 2021: 979942 | 164672 | 164672
570715000000003677 | 1998-04-08 | 660 | 47 | 45 | Vestas Wind Systems A/S | V 47-660 | 860 | Hjørring | LAND | Tårs By, Tårs | 113b | 566000.13 | 6362239.13 | SDFE2018 | 1202-3070 | Historiske produktionstal (kWh): 1998: 938511; Historiske produktionstal (kWh): 1999: 1221712; Historiske produktionstal (kWh): 2000: 1354768; Historiske produktionstal (kWh): 2001: 1193514.5078; Historiske produktionstal (kWh): 2002: 1155770.9023; Historiske produktionstal (kWh): 2003: 1138550.4883; Historiske produktionstal (kWh): 2004: 1212335.3906; Historiske produktionstal (kWh): 2005: 1202078; Historiske produktionstal (kWh): 2006: 1026169; Historiske produktionstal (kWh): 2007: 1370203; Historiske produktionstal (kWh): 2008: 1313994; Historiske produktionstal (kWh): 2009: 1121118; Historiske produktionstal (kWh): 2010: 1033345; Historiske produktionstal (kWh): 2011: 1324885.8; Historiske produktionstal (kWh): 2012: 1231785; Historiske produktionstal (kWh): 2013: 1121532; Historiske produktionstal (kWh): 2014: 1150753; Historiske produktionstal (kWh): 2015: 1433338; Historiske produktionstal (kWh): 2016: 1071144; Historiske produktionstal (kWh): 2017: 1276098.547; Historiske produktionstal (kWh): 2018: 1040227.25; Historiske produktionstal (kWh): 2019: 1055283.5; Historiske produktionstal (kWh): 2020: 1314535.75; Historiske produktionstal (kWh): 2021: 944088.25 | 170013 | 170013
570715000000003684 | 1998-04-06 | 660 | 47 | 45 | Vestas Wind Systems A/S | V 47-660 | 860 | Hjørring | LAND | Tårs By, Tårs | 40k | 566179.64 | 6362151.11 | SDFE2018 | 1202-3080 | Historiske produktionstal (kWh): 1998: 982846; Historiske produktionstal (kWh): 1999: 1249727; Historiske produktionstal (kWh): 2000: 1379638; Historiske produktionstal (kWh): 2001: 1226802.0156; Historiske produktionstal (kWh): 2002: 1207993.9258; Historiske produktionstal (kWh): 2003: 1163150.1914; Historiske produktionstal (kWh): 2004: 1283308.6406; Historiske produktionstal (kWh): 2005: 1224115; Historiske produktionstal (kWh): 2006: 1140853; Historiske produktionstal (kWh): 2007: 1405707; Historiske produktionstal (kWh): 2008: 1335596; Historiske produktionstal (kWh): 2009: 1132569; Historiske produktionstal (kWh): 2010: 1069577; Historiske produktionstal (kWh): 2011: 1372522; Historiske produktionstal (kWh): 2012: 1279087; Historiske produktionstal (kWh): 2013: 1119241; Historiske produktionstal (kWh): 2014: 1212286; Historiske produktionstal (kWh): 2015: 1493222; Historiske produktionstal (kWh): 2016: 1029126; Historiske produktionstal (kWh): 2017: 1269201; Historiske produktionstal (kWh): 2018: 1095131; Historiske produktionstal (kWh): 2019: 1105278; Historiske produktionstal (kWh): 2020: 1382722; Historiske produktionstal (kWh): 2021: 1004018 | 158269 | 158269
570715000000003691 | 1998-04-02 | 660 | 47 | 45 | Vestas Wind Systems A/S | V 47-660 | 860 | Hjørring | LAND | Tårs By, Tårs | 39o | 566359.58 | 6362062.92 | SDFE2018 | 1202-3090 | Historiske produktionstal (kWh): 1998: 1010331; Historiske produktionstal (kWh): 1999: 1231569; Historiske produktionstal (kWh): 2000: 1361090; Historiske produktionstal (kWh): 2001: 1189621.7148; Historiske produktionstal (kWh): 2002: 1206423.4883; Historiske produktionstal (kWh): 2003: 1157257.9453; Historiske produktionstal (kWh): 2004: 1280984.4141; Historiske produktionstal (kWh): 2005: 1170075; Historiske produktionstal (kWh): 2006: 1131985; Historiske produktionstal (kWh): 2007: 1202872; Historiske produktionstal (kWh): 2008: 1315612; Historiske produktionstal (kWh): 2009: 1123999; Historiske produktionstal (kWh): 2010: 973174.3984; Historiske produktionstal (kWh): 2011: 1321571.4; Historiske produktionstal (kWh): 2012: 1209687; Historiske produktionstal (kWh): 2013: 1087712; Historiske produktionstal (kWh): 2014: 1138096; Historiske produktionstal (kWh): 2015: 1366150; Historiske produktionstal (kWh): 2016: 1039703.2; Historiske produktionstal (kWh): 2017: 1241485.138; Historiske produktionstal (kWh): 2018: 1002020; Historiske produktionstal (kWh): 2019: 1020371; Historiske produktionstal (kWh): 2020: 1305717; Historiske produktionstal (kWh): 2021: 898003 | 165864 | 165864
570715000000003707 | 1998-09-28 | 660 | 47 | 45 | Vestas Wind Systems A/S | V 47-660 | 860 | Hjørring | LAND | Tårs By, Tårs | 39p | 566538.71 | 6361975.17 | SDFE2018 | 1202-3100 | Historiske produktionstal (kWh): 1998: 392797; Historiske produktionstal (kWh): 1999: 1237346; Historiske produktionstal (kWh): 2000: 1341805; Historiske produktionstal (kWh): 2001: 1148118.0859; Historiske produktionstal (kWh): 2002: 1124702.0547; Historiske produktionstal (kWh): 2003: 1067518.3281; Historiske produktionstal (kWh): 2004: 1143230.3047; Historiske produktionstal (kWh): 2005: 1167864; Historiske produktionstal (kWh): 2006: 1098625; Historiske produktionstal (kWh): 2007: 1304621; Historiske produktionstal (kWh): 2008: 1296973; Historiske produktionstal (kWh): 2009: 1105156; Historiske produktionstal (kWh): 2010: 1022089; Historiske produktionstal (kWh): 2011: 1298024; Historiske produktionstal (kWh): 2012: 1197218; Historiske produktionstal (kWh): 2013: 1095410; Historiske produktionstal (kWh): 2014: 1171281; Historiske produktionstal (kWh): 2015: 1444534; Historiske produktionstal (kWh): 2016: 1094075; Historiske produktionstal (kWh): 2017: 1306904.188; Historiske produktionstal (kWh): 2018: 1071628; Historiske produktionstal (kWh): 2019: 1077823; Historiske produktionstal (kWh): 2020: 1315727; Historiske produktionstal (kWh): 2021: 953376 | 162638 | 162638
570715000000003714 | 1999-11-19 | 660 | 47 | 45 | Vestas Wind Systems A/S | V 47-660 | 860 | Hjørring | LAND | Lindholt, Tårs | 1a | 570570.13 | 6358178.36 | SDFE2018 | 1205-0000 | Historiske produktionstal (kWh): 1999: 252106; Historiske produktionstal (kWh): 2000: 1384750; Historiske produktionstal (kWh): 2001: 1246173.6836; Historiske produktionstal (kWh): 2002: 1213233.1055; Historiske produktionstal (kWh): 2003: 1171129.5625; Historiske produktionstal (kWh): 2004: 1308047; Historiske produktionstal (kWh): 2005: 1256862; Historiske produktionstal (kWh): 2006: 1117912; Historiske produktionstal (kWh): 2007: 1428140; Historiske produktionstal (kWh): 2008: 1292432; Historiske produktionstal (kWh): 2009: 1048664; Historiske produktionstal (kWh): 2010: 1073135; Historiske produktionstal (kWh): 2011: 1345112; Historiske produktionstal (kWh): 2012: 1247226; Historiske produktionstal (kWh): 2013: 1105249; Historiske produktionstal (kWh): 2014: 1210181; Historiske produktionstal (kWh): 2015: 1531596; Historiske produktionstal (kWh): 2016: 1142974; Historiske produktionstal (kWh): 2017: 1387615.813; Historiske produktionstal (kWh): 2018: 1138107; Historiske produktionstal (kWh): 2019: 1181361; Historiske produktionstal (kWh): 2020: 1418024; Historiske produktionstal (kWh): 2021: 1040746 | 192301 | 192301
570715000000003721 | 1999-11-24 | 660 | 47 | 45 | Vestas Wind Systems A/S | V 47-660 | 860 | Hjørring | LAND | Lindholt, Tårs | 1a | 570837.51 | 6358107.16 | SDFE2018 | 1205-0002 | Historiske produktionstal (kWh): 1999: 228937; Historiske produktionstal (kWh): 2000: 1480354; Historiske produktionstal (kWh): 2001: 1331757; Historiske produktionstal (kWh): 2002: 1133991.5039; Historiske produktionstal (kWh): 2003: 1215795.8086; Historiske produktionstal (kWh): 2004: 1371560.4141; Historiske produktionstal (kWh): 2005: 1309005.7891; Historiske produktionstal (kWh): 2006: 1191562.1992; Historiske produktionstal (kWh): 2007: 1486059.6055; Historiske produktionstal (kWh): 2008: 1347951.4141; Historiske produktionstal (kWh): 2009: 1213162.3984; Historiske produktionstal (kWh): 2010: 1151479.2031; Historiske produktionstal (kWh): 2011: 1418504.3; Historiske produktionstal (kWh): 2012: 1326278.8; Historiske produktionstal (kWh): 2013: 1202829.4; Historiske produktionstal (kWh): 2014: 1277500; Historiske produktionstal (kWh): 2015: 1617729.4; Historiske produktionstal (kWh): 2016: 1229856; Historiske produktionstal (kWh): 2017: 1474458.422; Historiske produktionstal (kWh): 2018: 1216433; Historiske produktionstal (kWh): 2019: 1257111; Historiske produktionstal (kWh): 2020: 1486024; Historiske produktionstal (kWh): 2021: 1142016 | 198972 | 198972
570715000000003738 | 1999-11-19 | 660 | 47 | 45 | Vestas Wind Systems A/S | V 47-660 | 860 | Hjørring | LAND | Lindholt, Tårs | 1a | 570642.2 | 6357911.21 | SDFE2018 | 1205-0004 | Historiske produktionstal (kWh): 1999: 237024; Historiske produktionstal (kWh): 2000: 1331584; Historiske produktionstal (kWh): 2001: 1174028.0508; Historiske produktionstal (kWh): 2002: 1151409.0938; Historiske produktionstal (kWh): 2003: 1119793.0156; Historiske produktionstal (kWh): 2004: 1248596.7266; Historiske produktionstal (kWh): 2005: 1171977; Historiske produktionstal (kWh): 2006: 1038691; Historiske produktionstal (kWh): 2007: 1324758; Historiske produktionstal (kWh): 2008: 1200960; Historiske produktionstal (kWh): 2009: 1064577; Historiske produktionstal (kWh): 2010: 1016505; Historiske produktionstal (kWh): 2011: 1270189.2; Historiske produktionstal (kWh): 2012: 1170636; Historiske produktionstal (kWh): 2013: 1045283; Historiske produktionstal (kWh): 2014: 1071283.5; Historiske produktionstal (kWh): 2015: 1431709.273; Historiske produktionstal (kWh): 2016: 1064247.75; Historiske produktionstal (kWh): 2017: 1297172.938; Historiske produktionstal (kWh): 2018: 1035721; Historiske produktionstal (kWh): 2019: 1095221; Historiske produktionstal (kWh): 2020: 1298440.25; Historiske produktionstal (kWh): 2021: 987676.25 | 180156 | 180156
570715000000003745 | 1999-11-24 | 660 | 47 | 45 | Vestas Wind Systems A/S | V 47-660 | 860 | Hjørring | LAND | Lindholt, Tårs | 1b | 570909.83 | 6357840.56 | SDFE2018 | 1205-0006 | Historiske produktionstal (kWh): 1999: 228937; Historiske produktionstal (kWh): 2000: 1409822; Historiske produktionstal (kWh): 2001: 1246624; Historiske produktionstal (kWh): 2002: 1265339; Historiske produktionstal (kWh): 2003: 1188210; Historiske produktionstal (kWh): 2004: 1339230; Historiske produktionstal (kWh): 2005: 1297294; Historiske produktionstal (kWh): 2006: 1162707.5; Historiske produktionstal (kWh): 2007: 1452131; Historiske produktionstal (kWh): 2008: 1324721; Historiske produktionstal (kWh): 2009: 1184482; Historiske produktionstal (kWh): 2010: 1141758; Historiske produktionstal (kWh): 2011: 1305396; Historiske produktionstal (kWh): 2012: 1270099.5; Historiske produktionstal (kWh): 2013: 1202496.5; Historiske produktionstal (kWh): 2014: 1289447.25; Historiske produktionstal (kWh): 2015: 1518517.624; Historiske produktionstal (kWh): 2016: 1140068.5; Historiske produktionstal (kWh): 2017: 1364584.375; Historiske produktionstal (kWh): 2018: 1125519.5; Historiske produktionstal (kWh): 2019: 1139833.5; Historiske produktionstal (kWh): 2020: 1380548.25; Historiske produktionstal (kWh): 2021: 1037016.5 | 186689.25 | 186689.25
570715000000003752 | 1999-11-24 | 660 | 47 | 45 | Vestas Wind Systems A/S | V 47-660 | 860 | Hjørring | LAND | Ronten, Tårs | 1 | 570714.52 | 6357643.89 | SDFE2018 | 1205-0008 | Historiske produktionstal (kWh): 1999: 207844; Historiske produktionstal (kWh): 2000: 1481915; Historiske produktionstal (kWh): 2001: 1327544; Historiske produktionstal (kWh): 2002: 1285201.5; Historiske produktionstal (kWh): 2003: 1253360; Historiske produktionstal (kWh): 2004: 1396999; Historiske produktionstal (kWh): 2005: 1340606; Historiske produktionstal (kWh): 2006: 1220311; Historiske produktionstal (kWh): 2007: 1500559; Historiske produktionstal (kWh): 2008: 1378474; Historiske produktionstal (kWh): 2009: 1228488; Historiske produktionstal (kWh): 2010: 1022850; Historiske produktionstal (kWh): 2011: 1432744.5; Historiske produktionstal (kWh): 2012: 1363390.5; Historiske produktionstal (kWh): 2013: 1241693.5; Historiske produktionstal (kWh): 2014: 1309088.5; Historiske produktionstal (kWh): 2015: 1589878.5; Historiske produktionstal (kWh): 2016: 1188102; Historiske produktionstal (kWh): 2017: 1448542.375; Historiske produktionstal (kWh): 2018: 1190224; Historiske produktionstal (kWh): 2019: 1222517; Historiske produktionstal (kWh): 2020: 1460524; Historiske produktionstal (kWh): 2021: 1118365 | 198013 | 198013
570715000000003769 | 1999-11-19 | 660 | 47 | 45 | Vestas Wind Systems A/S | V 47-660 | 860 | Hjørring | LAND | Ronten, Tårs | 1 | 570982.76 | 6357573.75 | SDFE2018 | 1205-0010 | Historiske produktionstal (kWh): 1999: 247282; Historiske produktionstal (kWh): 2000: 1384286; Historiske produktionstal (kWh): 2001: 1222802.5195; Historiske produktionstal (kWh): 2002: 1214343.8711; Historiske produktionstal (kWh): 2003: 1163181.5664; Historiske produktionstal (kWh): 2004: 1300056.0703; Historiske produktionstal (kWh): 2005: 1267981; Historiske produktionstal (kWh): 2006: 1123586; Historiske produktionstal (kWh): 2007: 1404550; Historiske produktionstal (kWh): 2008: 984803; Historiske produktionstal (kWh): 2009: 1098548; Historiske produktionstal (kWh): 2010: 1092206.6; Historiske produktionstal (kWh): 2011: 1243395; Historiske produktionstal (kWh): 2012: 1168621.5; Historiske produktionstal (kWh): 2013: 1139838.6; Historiske produktionstal (kWh): 2014: 1173781.251; Historiske produktionstal (kWh): 2015: 1461654.5; Historiske produktionstal (kWh): 2016: 1116396.25; Historiske produktionstal (kWh): 2017: 1343485.485; Historiske produktionstal (kWh): 2018: 1105708.25; Historiske produktionstal (kWh): 2019: 1120889.5; Historiske produktionstal (kWh): 2020: 1249725; Historiske produktionstal (kWh): 2021: 1034303.5 | 181821 | 181821
570715000000003820 | 1996-11-01 | 250 | 29 | 31.5 | Vestas Wind Systems A/S | V 29-225 | 860 | Hjørring | LAND | Sørup, Tårs | 12 | 568711.76 | 6359448.65 | SDFE2018 | 1205-2020 | Historiske produktionstal (kWh): 1996: 78150; Historiske produktionstal (kWh): 1997: 486300; Historiske produktionstal (kWh): 1998: 526249; Historiske produktionstal (kWh): 1999: 439653; Historiske produktionstal (kWh): 2000: 481738; Historiske produktionstal (kWh): 2001: 422099.498; Historiske produktionstal (kWh): 2002: 427388.4316; Historiske produktionstal (kWh): 2003: 389832.9023; Historiske produktionstal (kWh): 2004: 432241.7109; Historiske produktionstal (kWh): 2005: 406102.9434; Historiske produktionstal (kWh): 2006: 369601.6465; Historiske produktionstal (kWh): 2007: 461846.8809; Historiske produktionstal (kWh): 2008: 432550.7998; Historiske produktionstal (kWh): 2009: 387794.8789; Historiske produktionstal (kWh): 2010: 350873.8223; Historiske produktionstal (kWh): 2011: 443156.749; Historiske produktionstal (kWh): 2012: 401373.65; Historiske produktionstal (kWh): 2013: 385055.001; Historiske produktionstal (kWh): 2014: 422964.797; Historiske produktionstal (kWh): 2015: 485187.458; Historiske produktionstal (kWh): 2016: 365029.971; Historiske produktionstal (kWh): 2017: 434379.42; Historiske produktionstal (kWh): 2018: 365521.836; Historiske produktionstal (kWh): 2019: 361873.674; Historiske produktionstal (kWh): 2020: 327660.556; Historiske produktionstal (kWh): 2021: 66855.9 | 46092.37 | 46092.37
570715000000004117 | 1989-02-10 | 150 | 23.2 | 30.3 | Wind World | W 2320-150 | 860 | Hjørring | LAND | Vollerup By, Em | 9n | 553944.74 | 6356404.63 | SDFE2018 | 25 | [12 empty] | 299640 | 348070 | 338680 | 301540 | 330750 | 371390 | 356230 | 264530 | 315070 | 352021 | 277249 | 302771 | 275230.9482 | 277319.6709 | 261072.9512 | 294458.5762 | 260799.5249 | 230878.5039 | 291637.0732 | 301622.1265 | 278372.0752 | 244856.7242 | 318934.575 | 304381.575 | 270562.075 | 273268 | 342754 | 256076.68 | 314227.79 | 262053.67 | 232362.23 | 326854.08 | 243726.97 | 35235.95 | 35235.95
570715000000004124 | 1989-04-27 | 200 | 25 | 30 | Vestas Wind Systems A/S | V 25-200 | 860 | Hjørring | LAND | Vrensted by, Vrensted | 17l | 546986.49 | 6352573.49 | SDFE2018 | 23102815 | [12 empty] | 228810 | 469810 | 443320 | 398840 | 443150 | 490460 | 472710 | 357730 | 428506 | 461224 | 378178 | 414117 | 377093.0508 | 380507.2012 | 347384.8301 | 409007.9746 | 363202.9072 | 311735.3462 | 409498.0762 | 384901.75 | 313112.8223 | 335475.3504 | 439353.25 | 419160.725 | 361447.55 | 371031 | 479440 | 299115.97 | 418291.82 | 249699.198 | 227255.33 | 391321.3 | 334810.63 | 0 | 0
570715000000004643 | 1999-07-01 | 750 | 48 | 45 | NEG Micon | NM 48/750 | 860 | Hjørring | LAND | Børlumkloster Enge, Børglum | 2z | 549360.98 | 6355984.81 | SDFE2018 | 81 | Historiske produktionstal (kWh): 1999: 805632; Historiske produktionstal (kWh): 2000: 1974736; Historiske produktionstal (kWh): 2001: 1728176.4375; Historiske produktionstal (kWh): 2002: 1670523.75; Historiske produktionstal (kWh): 2003: 1532192.8125; Historiske produktionstal (kWh): 2004: 1788977.1875; Historiske produktionstal (kWh): 2005: 1639365.3125; Historiske produktionstal (kWh): 2006: 1535219.6875; Historiske produktionstal (kWh): 2007: 1856314.375; Historiske produktionstal (kWh): 2008: 1733610.3125; Historiske produktionstal (kWh): 2009: 1616832.1875; Historiske produktionstal (kWh): 2010: 1523524.0625; Historiske produktionstal (kWh): 2011: 1879309.6875; Historiske produktionstal (kWh): 2012: 1802081.25; Historiske produktionstal (kWh): 2013: 1602942.3125; Historiske produktionstal (kWh): 2014: 1645745.125; Historiske produktionstal (kWh): 2015: 2014399.4125; Historiske produktionstal (kWh): 2016: 1569658.8375; Historiske produktionstal (kWh): 2017: 1823873.1375; Historiske produktionstal (kWh): 2018: 1541833.0375; Historiske produktionstal (kWh): 2019: 1586222.25; Historiske produktionstal (kWh): 2020: 1876767.8875; Historiske produktionstal (kWh): 2021: 1458164.3 | 220513.825 | 220513.825
570715000000004650 | 1999-08-25 | 750 | 48 | 45 | NEG Micon | NM 48/750 | 860 | Hjørring | LAND | Hjortnæs, Børglum | 1c | 549620.62 | 6355819.24 | SDFE2018 | 82 | Historiske produktionstal (kWh): 1999: 659852; Historiske produktionstal (kWh): 2000: 1874798; Historiske produktionstal (kWh): 2001: 1723105.4375; Historiske produktionstal (kWh): 2002: 1670523.75; Historiske produktionstal (kWh): 2003: 1532192.8125; Historiske produktionstal (kWh): 2004: 1788977.1875; Historiske produktionstal (kWh): 2005: 1639365.3125; Historiske produktionstal (kWh): 2006: 1535219.6875; Historiske produktionstal (kWh): 2007: 1856314.375; Historiske produktionstal (kWh): 2008: 1733610.3125; Historiske produktionstal (kWh): 2009: 1616832.1875; Historiske produktionstal (kWh): 2010: 1523524.0625; Historiske produktionstal (kWh): 2011: 1879309.6875; Historiske produktionstal (kWh): 2012: 1802081.25; Historiske produktionstal (kWh): 2013: 1602942.3125; Historiske produktionstal (kWh): 2014: 1645745.125; Historiske produktionstal (kWh): 2015: 2014399.4125; Historiske produktionstal (kWh): 2016: 1569658.8375; Historiske produktionstal (kWh): 2017: 1823873.1375; Historiske produktionstal (kWh): 2018: 1541833.0375; Historiske produktionstal (kWh): 2019: 1586222.25; Historiske produktionstal (kWh): 2020: 1876767.8875; Historiske produktionstal (kWh): 2021: 1458164.3 | 220513.825 | 220513.825
570715000000004667 | 1999-07-01 | 750 | 48 | 45 | NEG Micon | NM 48/750 | 860 | Hjørring | LAND | Hjortnæs, Børglum | 1a | 549879.99 | 6355654.05 | SDFE2018 | 85 | Historiske produktionstal (kWh): 1999: 776952; Historiske produktionstal (kWh): 2000: 1911546; Historiske produktionstal (kWh): 2001: 1719170.4375; Historiske produktionstal (kWh): 2002: 1670523.75; Historiske produktionstal (kWh): 2003: 1532192.8125; Historiske produktionstal (kWh): 2004: 1788977.1875; Historiske produktionstal (kWh): 2005: 1639365.3125; Historiske produktionstal (kWh): 2006: 1535219.6875; Historiske produktionstal (kWh): 2007: 1856314.375; Historiske produktionstal (kWh): 2008: 1733610.3125; Historiske produktionstal (kWh): 2009: 1616832.1875; Historiske produktionstal (kWh): 2010: 1523524.0625; Historiske produktionstal (kWh): 2011: 1879309.6875; Historiske produktionstal (kWh): 2012: 1802081.25; Historiske produktionstal (kWh): 2013: 1602942.3125; Historiske produktionstal (kWh): 2014: 1645745.125; Historiske produktionstal (kWh): 2015: 2014399.4125; Historiske produktionstal (kWh): 2016: 1569658.8375; Historiske produktionstal (kWh): 2017: 1823873.1375; Historiske produktionstal (kWh): 2018: 1541833.0375; Historiske produktionstal (kWh): 2019: 1586222.25; Historiske produktionstal (kWh): 2020: 1876767.8875; Historiske produktionstal (kWh): 2021: 1458164.3 | 220513.825 | 220513.825
570715000000004674 | 1999-07-01 | 750 | 48 | 45 | NEG Micon | NM 48/750 | 860 | Hjørring | LAND | Hjortnæs, Børglum | 1a | 550139.69 | 6355488.36 | SDFE2018 | 83 | Historiske produktionstal (kWh): 1999: 778988; Historiske produktionstal (kWh): 2000: 1623461; Historiske produktionstal (kWh): 2001: 1719022.4375; Historiske produktionstal (kWh): 2002: 1670523.75; Historiske produktionstal (kWh): 2003: 1532192.8125; Historiske produktionstal (kWh): 2004: 1788977.1875; Historiske produktionstal (kWh): 2005: 1639365.3125; Historiske produktionstal (kWh): 2006: 1535219.6875; Historiske produktionstal (kWh): 2007: 1856314.375; Historiske produktionstal (kWh): 2008: 1733610.3125; Historiske produktionstal (kWh): 2009: 1616832.1875; Historiske produktionstal (kWh): 2010: 1523524.0625; Historiske produktionstal (kWh): 2011: 1879309.6875; Historiske produktionstal (kWh): 2012: 1802081.25; Historiske produktionstal (kWh): 2013: 1602942.3125; Historiske produktionstal (kWh): 2014: 1645745.125; Historiske produktionstal (kWh): 2015: 2014399.4125; Historiske produktionstal (kWh): 2016: 1569658.8375; Historiske produktionstal (kWh): 2017: 1823873.1375; Historiske produktionstal (kWh): 2018: 1541833.0375; Historiske produktionstal (kWh): 2019: 1586222.25; Historiske produktionstal (kWh): 2020: 1876767.8875; Historiske produktionstal (kWh): 2021: 1458164.3 | 220513.825 | 220513.825
570715000000004681 | 1999-07-01 | 750 | 48 | 45 | NEG Micon | NM 48/750 | 860 | Hjørring | LAND | Hjortnæs, Børglum | 1a | 550399.26 | 6355322.97 | SDFE2018 | 84 | Historiske produktionstal (kWh): 1999: 795521; Historiske produktionstal (kWh): 2000: 1695291; Historiske produktionstal (kWh): 2001: 1728241.4375; Historiske produktionstal (kWh): 2002: 1670523.75; Historiske produktionstal (kWh): 2003: 1532192.8125; Historiske produktionstal (kWh): 2004: 1788977.1875; Historiske produktionstal (kWh): 2005: 1639365.3125; Historiske produktionstal (kWh): 2006: 1535219.6875; Historiske produktionstal (kWh): 2007: 1856314.375; Historiske produktionstal (kWh): 2008: 1733610.3125; Historiske produktionstal (kWh): 2009: 1616832.1875; Historiske produktionstal (kWh): 2010: 1523524.0625; Historiske produktionstal (kWh): 2011: 1879309.6875; Historiske produktionstal (kWh): 2012: 1802081.25; Historiske produktionstal (kWh): 2013: 1602942.3125; Historiske produktionstal (kWh): 2014: 1645745.125; Historiske produktionstal (kWh): 2015: 2014399.4125; Historiske produktionstal (kWh): 2016: 1569658.8375; Historiske produktionstal (kWh): 2017: 1823873.1375; Historiske produktionstal (kWh): 2018: 1541833.0375; Historiske produktionstal (kWh): 2019: 1586222.25; Historiske produktionstal (kWh): 2020: 1876767.8875; Historiske produktionstal (kWh): 2021: 1458164.3 | 220513.825 | 220513.825
570715000000004698 | 1999-07-01 | 750 | 48 | 45 | NEG Micon | NM 48/750 | 860 | Hjørring | LAND | Hjortnæs, Børglum | 1a | 550659.43 | 6355157.14 | SDFE2018 | 86 | Historiske produktionstal (kWh): 1999: 587667; Historiske produktionstal (kWh): 2000: 1751047; Historiske produktionstal (kWh): 2001: 1722844.4375; Historiske produktionstal (kWh): 2002: 1670523.75; Historiske produktionstal (kWh): 2003: 1532192.8125; Historiske produktionstal (kWh): 2004: 1788977.1875; Historiske produktionstal (kWh): 2005: 1639365.3125; Historiske produktionstal (kWh): 2006: 1535219.6875; Historiske produktionstal (kWh): 2007: 1856314.375; Historiske produktionstal (kWh): 2008: 1733610.3125; Historiske produktionstal (kWh): 2009: 1616832.1875; Historiske produktionstal (kWh): 2010: 1523524.0625; Historiske produktionstal (kWh): 2011: 1879309.6875; Historiske produktionstal (kWh): 2012: 1802081.25; Historiske produktionstal (kWh): 2013: 1602942.3125; Historiske produktionstal (kWh): 2014: 1645745.125; Historiske produktionstal (kWh): 2015: 2014399.4125; Historiske produktionstal (kWh): 2016: 1569658.8375; Historiske produktionstal (kWh): 2017: 1823873.1375; Historiske produktionstal (kWh): 2018: 1541833.0375; Historiske produktionstal (kWh): 2019: 1586222.25; Historiske produktionstal (kWh): 2020: 1876767.8875; Historiske produktionstal (kWh): 2021: 1458164.3 | 220513.825 | 220513.825
570715000000004704 | 1999-07-01 | 750 | 48 | 45 | NEG Micon | NM 48/750 | 860 | Hjørring | LAND | Hjortnæs, Børglum | 1a | 550918.85 | 6354991.47 | SDFE2018 | 87 | Historiske produktionstal (kWh): 1999: 756208; Historiske produktionstal (kWh): 2000: 1900424; Historiske produktionstal (kWh): 2001: 1665144.4375; Historiske produktionstal (kWh): 2002: 1670523.75; Historiske produktionstal (kWh): 2003: 1532192.8125; Historiske produktionstal (kWh): 2004: 1788977.1875; Historiske produktionstal (kWh): 2005: 1639365.3125; Historiske produktionstal (kWh): 2006: 1535219.6875; Historiske produktionstal (kWh): 2007: 1856314.375; Historiske produktionstal (kWh): 2008: 1733610.3125; Historiske produktionstal (kWh): 2009: 1616832.1875; Historiske produktionstal (kWh): 2010: 1523524.0625; Historiske produktionstal (kWh): 2011: 1879309.6875; Historiske produktionstal (kWh): 2012: 1802081.25; Historiske produktionstal (kWh): 2013: 1602942.3125; Historiske produktionstal (kWh): 2014: 1645745.125; Historiske produktionstal (kWh): 2015: 2014399.4125; Historiske produktionstal (kWh): 2016: 1569658.8375; Historiske produktionstal (kWh): 2017: 1823873.1375; Historiske produktionstal (kWh): 2018: 1541833.0375; Historiske produktionstal (kWh): 2019: 1586222.25; Historiske produktionstal (kWh): 2020: 1876767.8875; Historiske produktionstal (kWh): 2021: 1458164.3 | 220513.825 | 220513.825
570715000000004711 | 1999-07-01 | 750 | 48 | 45 | NEG Micon | NM 48/750 | 860 | Hjørring | LAND | Hjortnæs, Børglum | 1a | 551178.18 | 6354825.98 | SDFE2018 | 88 | Historiske produktionstal (kWh): 1999: 789180; Historiske produktionstal (kWh): 2000: 1920996; Historiske produktionstal (kWh): 2001: 1704902.4375; Historiske produktionstal (kWh): 2002: 1670523.75; Historiske produktionstal (kWh): 2003: 1532192.8125; Historiske produktionstal (kWh): 2004: 1788977.1875; Historiske produktionstal (kWh): 2005: 1639365.3125; Historiske produktionstal (kWh): 2006: 1535219.6875; Historiske produktionstal (kWh): 2007: 1856314.375; Historiske produktionstal (kWh): 2008: 1733610.3125; Historiske produktionstal (kWh): 2009: 1616832.1875; Historiske produktionstal (kWh): 2010: 1523524.0625; Historiske produktionstal (kWh): 2011: 1879309.6875; Historiske produktionstal (kWh): 2012: 1802081.25; Historiske produktionstal (kWh): 2013: 1602942.3125; Historiske produktionstal (kWh): 2014: 1645745.125; Historiske produktionstal (kWh): 2015: 2014399.4125; Historiske produktionstal (kWh): 2016: 1569658.8375; Historiske produktionstal (kWh): 2017: 1823873.1375; Historiske produktionstal (kWh): 2018: 1541833.0375; Historiske produktionstal (kWh): 2019: 1586222.25; Historiske produktionstal (kWh): 2020: 1876767.8875; Historiske produktionstal (kWh): 2021: 1458164.3 | 220513.825 | 220513.825
570715000000104381 | 2010-12-01 | 11 | 1 | 1 | Ukendt | Ukendt | 860 | Hjørring | Land |  |  | 570806.82 | 6376600.37 | SDFE2018 |  | Historiske produktionstal (kWh): 2010: 91.18; Historiske produktionstal (kWh): 2011: 22258.418; Historiske produktionstal (kWh): 2012: 21462.662; Historiske produktionstal (kWh): 2013: 18412.806; Historiske produktionstal (kWh): 2014: 20036.179; Historiske produktionstal (kWh): 2015: 25989.304; Historiske produktionstal (kWh): 2016: 22554.1; Historiske produktionstal (kWh): 2017: 26198.103; Historiske produktionstal (kWh): 2018: 16850.58; Historiske produktionstal (kWh): 2019: 14639.288; Historiske produktionstal (kWh): 2020: 17583.09; Historiske produktionstal (kWh): 2021: 11833.34 | 1951.65 | 1951.65
570715000001361394 | 2013-08-31 | 25 | 13 | 18 | HSWind Aps | Viking 25 | 860 | Hjørring | Land |  |  | 567914.88 | 6364745.08 | SDFE2018 |  | Historiske produktionstal (kWh): 2013: 8387.061; Historiske produktionstal (kWh): 2014: 21404.708; Historiske produktionstal (kWh): 2015: 17279.73; Historiske produktionstal (kWh): 2016: 20886.59; Historiske produktionstal (kWh): 2017: 31826.2; Historiske produktionstal (kWh): 2018: 31265.19; Historiske produktionstal (kWh): 2019: 32388; Historiske produktionstal (kWh): 2020: 38537.63; Historiske produktionstal (kWh): 2021: 23962.5 | 4884.51 | 4884.51
570715000001388841 | 2014-01-09 | 10 | 7.1 | 21 | Ukendt | Ukendt | 860 | Hjørring | Land |  |  | 547877.86 | 6360053.82 | SDFE2018 |  | Historiske produktionstal (kWh): 2014: 10019.84; Historiske produktionstal (kWh): 2015: 21612.47; Historiske produktionstal (kWh): 2016: 16836.92; Historiske produktionstal (kWh): 2017: 18536.09; Historiske produktionstal (kWh): 2018: 14717.239; Historiske produktionstal (kWh): 2019: 15719.132; Historiske produktionstal (kWh): 2020: 15544.714; Historiske produktionstal (kWh): 2021: 13643.767 | 2239.888 | 2239.888
570715000001388957 | 2013-10-26 | 25 | 13 | 18 | HSWind Aps | Viking 25 | 860 | Hjørring | Land |  |  |  |  | Stamdata |  | Historiske produktionstal (kWh): 2013: 10142.079; Historiske produktionstal (kWh): 2014: 30774.492; Historiske produktionstal (kWh): 2015: 43230.076; Historiske produktionstal (kWh): 2016: 28883.6; Historiske produktionstal (kWh): 2017: 36586.7; Historiske produktionstal (kWh): 2018: 16121.11; Historiske produktionstal (kWh): 2019: 25269.28; Historiske produktionstal (kWh): 2020: 33626.104; Historiske produktionstal (kWh): 2021: 23653.45 | 5200.01 | 5200.01
570715000001391001 | 2013-11-07 | 25 | 13 | 18 | Ukendt | Ukendt | 860 | Hjørring | Land |  |  | 563629.2 | 6353004.06 | SDFE2018 |  | Historiske produktionstal (kWh): 2013: 8291.333; Historiske produktionstal (kWh): 2014: 21308.47; Historiske produktionstal (kWh): 2016: 38136.33; Historiske produktionstal (kWh): 2017: 44094.47; Historiske produktionstal (kWh): 2018: 37355.272; Historiske produktionstal (kWh): 2019: 36668.414; Historiske produktionstal (kWh): 2020: 44346.959; Historiske produktionstal (kWh): 2021: 31107.157 | 6258.581 | 6258.581
570715000001393661 | 2014-01-08 | 25 | 13 | 18 | HSWind Aps | Viking 25 | 860 | Hjørring | Land |  |  | 556769.07 | 6381481.87 | SDFE2018 |  | Historiske produktionstal (kWh): 2014: 38326.292; Historiske produktionstal (kWh): 2015: 56165.333; Historiske produktionstal (kWh): 2016: 46879.02; Historiske produktionstal (kWh): 2017: 56136.484; Historiske produktionstal (kWh): 2018: 46087.73; Historiske produktionstal (kWh): 2019: 45293.52; Historiske produktionstal (kWh): 2020: 54844.79; Historiske produktionstal (kWh): 2021: 43017.22 | 6155.77 | 6155.77
570715000001393685 | 2014-01-16 | 25 | 13 | 18 | HSWind Aps | Viking 25 | 860 | Hjørring | Land |  |  | 564433.29 | 6361789.88 | SDFE2018 |  | Historiske produktionstal (kWh): 2014: 15916.441; Historiske produktionstal (kWh): 2015: 27431.329; Historiske produktionstal (kWh): 2016: 22966.94; Historiske produktionstal (kWh): 2017: 26401.511; Historiske produktionstal (kWh): 2018: 20737.85; Historiske produktionstal (kWh): 2019: 23864.09; Historiske produktionstal (kWh): 2020: 29876.05; Historiske produktionstal (kWh): 2021: 18511.87 | 3497.31 | 3497.31
570715000001393944 | 2013-10-23 | 25 | 13 | 18 | HSWind Aps | Viking 25 | 860 | Hjørring | Land |  |  | 565041.19 | 6381600.25 | SDFE2018 |  | Historiske produktionstal (kWh): 2013: 0; Historiske produktionstal (kWh): 2014: 42846.986; Historiske produktionstal (kWh): 2015: 46004.397; Historiske produktionstal (kWh): 2016: 33202.64; Historiske produktionstal (kWh): 2017: 41744.719; Historiske produktionstal (kWh): 2018: 33629.87; Historiske produktionstal (kWh): 2019: 33114.59; Historiske produktionstal (kWh): 2020: 41257.434; Historiske produktionstal (kWh): 2021: 30696.03 | 5654.14 | 5654.14
570715000001397249 | 2014-04-30 | 10 | 7.1 | 21 | Ukendt | Ukendt | 860 | Hjørring | Land |  |  | 548381.7 | 6349145.74 | SDFE2018 |  | Historiske produktionstal (kWh): 2014: 9692.61; Historiske produktionstal (kWh): 2015: 22680.58; Historiske produktionstal (kWh): 2016: 17285.26; Historiske produktionstal (kWh): 2017: 17194.16; Historiske produktionstal (kWh): 2018: 18470.367; Historiske produktionstal (kWh): 2019: 25865.374; Historiske produktionstal (kWh): 2020: 28826.805; Historiske produktionstal (kWh): 2021: 22271.689 | 2789.204 | 2789.204
570715000001399991 | 2014-06-04 | 10 | 7.1 | 21 | Ukendt | Ukendt | 860 | Hjørring | Land |  |  | 561484.76 | 6356975.61 | SDFE2018 |  | Historiske produktionstal (kWh): 2014: 6506.84; Historiske produktionstal (kWh): 2015: 16547.52; Historiske produktionstal (kWh): 2016: 11869.31; Historiske produktionstal (kWh): 2017: 13446.64; Historiske produktionstal (kWh): 2018: 12456.05; Historiske produktionstal (kWh): 2019: 11956.023; Historiske produktionstal (kWh): 2020: 14224.756; Historiske produktionstal (kWh): 2021: 10896.289 | 1839.346 | 1839.346
570715000001406576 | 2014-04-15 | 10 | 7.1 | 21 | Ukendt | Ukendt | 860 | Hjørring | Land |  |  |  |  | Stamdata |  | Historiske produktionstal (kWh): 2014: 961.92; Historiske produktionstal (kWh): 2016: 10337.34; Historiske produktionstal (kWh): 2017: 11876.473; Historiske produktionstal (kWh): 2018: 10252.22; Historiske produktionstal (kWh): 2019: 9661.47; Historiske produktionstal (kWh): 2020: 12123.65; Historiske produktionstal (kWh): 2021: 8694.41 | 1306.07 | 1306.07
570715000001416315 | 2014-11-28 | 10 | 7.1 | 21.4 | Ukendt | Ukendt | 860 | Hjørring | Land |  |  | 544453.91 | 6356897.63 | SDFE2018 |  | Historiske produktionstal (kWh): 2016: 9488.32; Historiske produktionstal (kWh): 2017: 10825.6; Historiske produktionstal (kWh): 2018: 6798.32; Historiske produktionstal (kWh): 2019: 5862.182; Historiske produktionstal (kWh): 2020: 7419.698; Historiske produktionstal (kWh): 2021: 4085.236 | 386.266 | 386.266
570715000001429438 | 2014-12-17 | 10 | 7.1 | 21 | Ukendt | Ukendt | 860 | Hjørring | Land |  |  | 549207.41 | 6358261.08 | SDFE2018 |  | Historiske produktionstal (kWh): 2014: 606.4; Historiske produktionstal (kWh): 2015: 20135.32; Historiske produktionstal (kWh): 2016: 15163.75; Historiske produktionstal (kWh): 2017: 14431.39; Historiske produktionstal (kWh): 2018: 12516.747; Historiske produktionstal (kWh): 2019: 12171.25; Historiske produktionstal (kWh): 2020: 16045.84; Historiske produktionstal (kWh): 2021: 10653.079 | 1915.773 | 1915.773
570715000001430045 | 2015-03-26 | 10 | 7.1 | 21.4 | Ukendt | Ukendt | 860 | Hjørring | Land |  |  |  |  | Stamdata |  | Historiske produktionstal (kWh): 2016: 17257.25; Historiske produktionstal (kWh): 2017: 21420.12; Historiske produktionstal (kWh): 2018: 16476.22; Historiske produktionstal (kWh): 2019: 15970.845; Historiske produktionstal (kWh): 2020: 20146.663; Historiske produktionstal (kWh): 2021: 15858.861 | 2753.389 | 2753.389
570715000001436818 | 2015-03-10 | 10 | 7.1 | 21 | Ukendt | Ukendt | 860 | Hjørring | Land |  |  | 564945.18 | 6355712.13 | SDFE2018 |  | Historiske produktionstal (kWh): 2015: 13835.33; Historiske produktionstal (kWh): 2016: 16575.48; Historiske produktionstal (kWh): 2017: 18900.25; Historiske produktionstal (kWh): 2018: 15764.837; Historiske produktionstal (kWh): 2019: 13680.3; Historiske produktionstal (kWh): 2020: 6853.999; Historiske produktionstal (kWh): 2021: 11218.656 | 1881.294 | 1881.294
570715000001436948 | 2015-12-09 | 10 | 16 | 17 | Solid Wind Power A/S | SWP-10-16 TG20 | 860 | Hjørring | Land |  |  | 549461.12 | 6357774.92 | SDFE2018 |  | Historiske produktionstal (kWh): 2015: 0; Historiske produktionstal (kWh): 2016: 14484.57; Historiske produktionstal (kWh): 2017: 16942.73; Historiske produktionstal (kWh): 2018: 13403.36; Historiske produktionstal (kWh): 2019: 13022.704; Historiske produktionstal (kWh): 2020: 16465.011; Historiske produktionstal (kWh): 2021: 3284.618 | 3506.368 | 3506.368
570715000001437204 | 2015-06-15 | 10 | 7 | 21 | Ukendt | Ukendt | 860 | Hjørring | Land |  |  | 551832.87 | 6364959.75 | SDFE2018 |  | Historiske produktionstal (kWh): 2015: 11313.687; Historiske produktionstal (kWh): 2016: 18341.12; Historiske produktionstal (kWh): 2017: 21742.72; Historiske produktionstal (kWh): 2018: 17492.015; Historiske produktionstal (kWh): 2019: 16431.52; Historiske produktionstal (kWh): 2020: 21562.16; Historiske produktionstal (kWh): 2021: 15812.88 | 2815.51 | 2815.51
570715000001437211 | 2015-07-02 | 10 | 7 | 21 | Ukendt | Ukendt | 860 | Hjørring | Land |  |  | 561336.85 | 6371888.24 | SDFE2018 |  | Historiske produktionstal (kWh): 2016: 12258.477; Historiske produktionstal (kWh): 2017: 15476.579; Historiske produktionstal (kWh): 2018: 11834.01; Historiske produktionstal (kWh): 2019: 12378.38; Historiske produktionstal (kWh): 2020: 15918.04; Historiske produktionstal (kWh): 2021: 10645.6 | 2248.48 | 2248.48
570715000001437235 | 2015-07-14 | 10 | 10 | 15.5 | Ukendt | Ukendt | 860 | Hjørring | Land |  |  |  |  | Stamdata |  | Historiske produktionstal (kWh): 2015: 898.584; Historiske produktionstal (kWh): 2016: 11417.882; Historiske produktionstal (kWh): 2017: 8648.07; Historiske produktionstal (kWh): 2018: 7068.41; Historiske produktionstal (kWh): 2019: 7017.32; Historiske produktionstal (kWh): 2020: 11318.33; Historiske produktionstal (kWh): 2021: 10881.78 | 0 | 0
570715000001441386 | 2015-05-28 | 10 | 7.1 | 21 | Ukendt | Ukendt | 860 | Hjørring | Land |  |  | 567439.46 | 6357062.72 | SDFE2018 |  | Historiske produktionstal (kWh): 2015: 7819.2; Historiske produktionstal (kWh): 2016: 10857.54; Historiske produktionstal (kWh): 2017: 13688.68; Historiske produktionstal (kWh): 2018: 10206.697; Historiske produktionstal (kWh): 2019: 10965.465; Historiske produktionstal (kWh): 2020: 14659.018; Historiske produktionstal (kWh): 2021: 10562.932 | 2151.444 | 2151.444
570715000001450098 | 2015-05-26 | 10 | 7 | 21 | Ukendt | Ukendt | 860 | Hjørring | Land |  |  |  |  | Stamdata |  | Historiske produktionstal (kWh): 2015: 15264.613; Historiske produktionstal (kWh): 2016: 19795.027; Historiske produktionstal (kWh): 2017: 24249; Historiske produktionstal (kWh): 2018: 18751.77; Historiske produktionstal (kWh): 2019: 19445.9; Historiske produktionstal (kWh): 2020: 23437.66; Historiske produktionstal (kWh): 2021: 18278 | 2986.17 | 2986.17
570715000001453013 | 2015-04-16 | 10 | 7.1 | 21 | Ukendt | Ukendt | 860 | Hjørring | Land |  |  | 559575.48 | 6377130.33 | SDFE2018 |  | Historiske produktionstal (kWh): 2015: 20468.479; Historiske produktionstal (kWh): 2016: 24880.73; Historiske produktionstal (kWh): 2017: 28499.95; Historiske produktionstal (kWh): 2018: 23036.55; Historiske produktionstal (kWh): 2019: 19944.4; Historiske produktionstal (kWh): 2020: 17051.69; Historiske produktionstal (kWh): 2021: 21608.27 | 3200.5 | 3200.5
570715000001454584 | 2015-03-31 | 10 | 13 | 18 | Gaia-Wind Ltd | Gaia Wind 133-10 kW | 860 | Hjørring | Land |  |  |  |  | Stamdata |  | Historiske produktionstal (kWh): 2015: 25129.993; Historiske produktionstal (kWh): 2016: 31825.54; Historiske produktionstal (kWh): 2017: 36058.76; Historiske produktionstal (kWh): 2018: 31749.62; Historiske produktionstal (kWh): 2019: 31281.47; Historiske produktionstal (kWh): 2020: 37188.01; Historiske produktionstal (kWh): 2021: 30574.85 | 3977.87 | 3977.87
570715000001456373 | 2015-06-12 | 10 | 7.1 | 21 | Ukendt | Ukendt | 860 | Hjørring | Land |  |  | 578180.42 | 6364092.98 | SDFE2018 |  | Historiske produktionstal (kWh): 2015: 7954.676; Historiske produktionstal (kWh): 2016: 12135.28; Historiske produktionstal (kWh): 2017: 14122.12; Historiske produktionstal (kWh): 2018: 11122.91; Historiske produktionstal (kWh): 2019: 10873.85; Historiske produktionstal (kWh): 2020: 13534.78; Historiske produktionstal (kWh): 2021: 9049.15 | 2225.23 | 2225.23
570715000001456380 | 2015-05-01 | 10 | 7 | 21 | Ukendt | Ukendt | 860 | Hjørring | Land |  |  |  |  | Stamdata |  | Historiske produktionstal (kWh): 2015: 15134.216; Historiske produktionstal (kWh): 2016: 16508.838; Historiske produktionstal (kWh): 2017: 20884.23; Historiske produktionstal (kWh): 2018: 17058.36; Historiske produktionstal (kWh): 2019: 16938.58; Historiske produktionstal (kWh): 2020: 22632.75; Historiske produktionstal (kWh): 2021: 17224.43 | 2972.88 | 2972.88
570715000001456397 | 2015-05-01 | 10 | 7 | 21 | Ukendt | Ukendt | 860 | Hjørring | Land |  |  |  |  | Stamdata |  | Historiske produktionstal (kWh): 2015: 15119.728; Historiske produktionstal (kWh): 2016: 18367.246; Historiske produktionstal (kWh): 2017: 22340.39; Historiske produktionstal (kWh): 2018: 17832.98; Historiske produktionstal (kWh): 2019: 17732.89; Historiske produktionstal (kWh): 2020: 24237.73; Historiske produktionstal (kWh): 2021: 17675.4 | 3085.42 | 3085.42
570715000001456878 | 2015-06-12 | 10 | 7 | 21 | Ukendt | Ukendt | 860 | Hjørring | Land |  |  | 554675.99 | 6371213.65 | SDFE2018 |  | Historiske produktionstal (kWh): 2015: 9109.46; Historiske produktionstal (kWh): 2016: 15893.513; Historiske produktionstal (kWh): 2017: 22816.58; Historiske produktionstal (kWh): 2018: 19436.85; Historiske produktionstal (kWh): 2019: 19221.71; Historiske produktionstal (kWh): 2020: 23153.1; Historiske produktionstal (kWh): 2021: 18240.37 | 2978.77 | 2978.77
570715000001464484 | 2015-06-24 | 10 | 7 | 21 | Ukendt | Ukendt | 860 | Hjørring | Land |  |  | 555911.16 | 6371775.64 | SDFE2018 |  | Historiske produktionstal (kWh): 2015: 13041.28; Historiske produktionstal (kWh): 2016: 20307.292; Historiske produktionstal (kWh): 2017: 23542.37; Historiske produktionstal (kWh): 2018: 19552.71; Historiske produktionstal (kWh): 2019: 18862.59; Historiske produktionstal (kWh): 2020: 15227.42; Historiske produktionstal (kWh): 2021: 16416.24 | 1679.31 | 1679.31
570715000001464491 | 2015-06-24 | 10 | 7 | 21 | Ukendt | Ukendt | 860 | Hjørring | Land |  |  | 556465.17 | 6375709.68 | SDFE2018 |  | Historiske produktionstal (kWh): 2015: 10104.43; Historiske produktionstal (kWh): 2016: 15740.271; Historiske produktionstal (kWh): 2017: 11908.55; Historiske produktionstal (kWh): 2018: 12800.06; Historiske produktionstal (kWh): 2019: 12422.61; Historiske produktionstal (kWh): 2020: 15919.02; Historiske produktionstal (kWh): 2021: 11821.33 | 1813.22 | 1813.22
570715000001464835 | 2015-06-04 | 10 | 7 | 21 | Ukendt | Ukendt | 860 | Hjørring | Land |  |  | 570235.45 | 6372381.71 | SDFE2018 |  | Historiske produktionstal (kWh): 2015: 6762.316; Historiske produktionstal (kWh): 2016: 10379.34; Historiske produktionstal (kWh): 2017: 12428.404; Historiske produktionstal (kWh): 2018: 4359.69; Historiske produktionstal (kWh): 2019: 0; Historiske produktionstal (kWh): 2020: 0; Historiske produktionstal (kWh): 2021: 0.08 | 0 | 0
570715000001464859 | 2015-05-20 | 10 | 7 | 21 | Ukendt | Ukendt | 860 | Hjørring | Land |  |  |  |  | Stamdata |  | Historiske produktionstal (kWh): 2015: 8774.148; Historiske produktionstal (kWh): 2016: 14132.052; Historiske produktionstal (kWh): 2017: 15962.416; Historiske produktionstal (kWh): 2018: 11742.89; Historiske produktionstal (kWh): 2019: 12403.88; Historiske produktionstal (kWh): 2020: 14419.47; Historiske produktionstal (kWh): 2021: 8132.59 | 1431.4 | 1431.4
570715000001465986 | 2015-07-14 | 10 | 7 | 21 | Ukendt | Ukendt | 860 | Hjørring | Land |  |  | 555180.9 | 6371642.02 | SDFE2018 |  | Historiske produktionstal (kWh): 2015: 9471.284; Historiske produktionstal (kWh): 2016: 13850.48; Historiske produktionstal (kWh): 2017: 19282.22; Historiske produktionstal (kWh): 2018: 15914.1; Historiske produktionstal (kWh): 2019: 15780.98; Historiske produktionstal (kWh): 2020: 19637.73; Historiske produktionstal (kWh): 2021: 13544.73 | 1927.48 | 1927.48
570715000001466310 | 2015-07-21 | 10 | 7 | 21 | Ukendt | Ukendt | 860 | Hjørring | Land |  |  |  |  | Stamdata |  | Historiske produktionstal (kWh): 2015: 9400.468; Historiske produktionstal (kWh): 2016: 14174.204; Historiske produktionstal (kWh): 2017: 16546.6; Historiske produktionstal (kWh): 2018: 13661.38; Historiske produktionstal (kWh): 2019: 11002.71; Historiske produktionstal (kWh): 2020: 16154.22; Historiske produktionstal (kWh): 2021: 12294.39 | 2239.7 | 2239.7
570715000001467454 | 2015-10-07 | 10 | 14 | 18 | Solid Wind Power A/S | SWP10-14TG20 | 860 | Hjørring | Land |  |  | 558733.09 | 6355799.47 | SDFE2018 |  | Historiske produktionstal (kWh): 2015: 12373.64; Historiske produktionstal (kWh): 2016: 42906.99; Historiske produktionstal (kWh): 2017: 47337.84; Historiske produktionstal (kWh): 2018: 41819.736; Historiske produktionstal (kWh): 2019: 43643.372; Historiske produktionstal (kWh): 2020: 48314.187; Historiske produktionstal (kWh): 2021: 40619.528 | 5492.531 | 5492.531
570715000001467584 | 2015-03-17 | 10 | 7 | 21 | Ukendt | Ukendt | 860 | Hjørring | Land |  |  | 547336.63 | 6360840.09 | SDFE2018 |  | Historiske produktionstal (kWh): 2015: 13827.088; Historiske produktionstal (kWh): 2016: 15845.62; Historiske produktionstal (kWh): 2017: 19335.49; Historiske produktionstal (kWh): 2018: 14435.73; Historiske produktionstal (kWh): 2019: 13920.26; Historiske produktionstal (kWh): 2020: 17508.16; Historiske produktionstal (kWh): 2021: 13412.93 | 2224.28 | 2224.28
570715000001467652 | 2015-06-09 | 10 | 7 | 21 | Ukendt | Ukendt | 860 | Hjørring | Land |  |  | 554056.93 | 6364516.5 | SDFE2018 |  | Historiske produktionstal (kWh): 2015: 6852.52; Historiske produktionstal (kWh): 2016: 7794.07; Historiske produktionstal (kWh): 2017: 10641.785; Historiske produktionstal (kWh): 2018: 5129.82; Historiske produktionstal (kWh): 2019: 5769.37; Historiske produktionstal (kWh): 2020: 11408.6; Historiske produktionstal (kWh): 2021: 6773.52 | 874.21 | 874.21
570715000001468833 | 2015-08-17 | 10 | 14 | 18 | Solid Wind Power A/S | SWP10-14TG20 | 860 | Hjørring | Land |  |  | 557472.77 | 6355379.06 | SDFE2018 |  | Historiske produktionstal (kWh): 2015: 10530.8; Historiske produktionstal (kWh): 2016: 40821.47; Historiske produktionstal (kWh): 2017: 44316.21; Historiske produktionstal (kWh): 2018: 37754.569; Historiske produktionstal (kWh): 2019: 41759.979; Historiske produktionstal (kWh): 2020: 45397.11; Historiske produktionstal (kWh): 2021: 33253.406 | 4556.735 | 4556.735
570715000001472007 | 2015-12-02 | 10 | 7 | 21 | Ukendt | Ukendt | 860 | Hjørring | Land |  |  | 566531.34 | 6354537.51 | SDFE2018 |  | Historiske produktionstal (kWh): 2016: 34402; Historiske produktionstal (kWh): 2017: 39600.66; Historiske produktionstal (kWh): 2018: 26909.818; Historiske produktionstal (kWh): 2019: 36957.202; Historiske produktionstal (kWh): 2020: 30758.059; Historiske produktionstal (kWh): 2021: 32296.725 | 2464.532 | 2464.532
570715000001472748 | 2015-07-01 | 10 | 7 | 21 | Ukendt | Ukendt | 860 | Hjørring | Land |  |  | 561183.56 | 6364693.07 | SDFE2018 |  | Historiske produktionstal (kWh): 2015: 5603.288; Historiske produktionstal (kWh): 2016: 10036.67; Historiske produktionstal (kWh): 2017: 10489.26; Historiske produktionstal (kWh): 2018: 10338.82; Historiske produktionstal (kWh): 2019: 9226.16; Historiske produktionstal (kWh): 2020: 10772.59; Historiske produktionstal (kWh): 2021: 8160.44 | 1341.56 | 1341.56
570715000001473554 | 2015-08-06 | 10 | 13 | 18 | Gaia-Wind Ltd | Gaia Wind 133-10 kW | 860 | Hjørring | Land |  |  | 576868.95 | 6382550.47 | SDFE2018 |  | Historiske produktionstal (kWh): 2015: 11055.752; Historiske produktionstal (kWh): 2016: 23454.996; Historiske produktionstal (kWh): 2017: 27788.15; Historiske produktionstal (kWh): 2018: 24495.68; Historiske produktionstal (kWh): 2019: 23467.54; Historiske produktionstal (kWh): 2020: 26825.92; Historiske produktionstal (kWh): 2021: 21948.97 | 3388.83 | 3388.83
570715000001474438 | 2015-09-17 | 10 | 7.1 | 18 | Ukendt | Ukendt | 860 | Hjørring | Land |  |  | 544837.29 | 6360121.23 | SDFE2018 |  | Historiske produktionstal (kWh): 2015: 7412.7; Historiske produktionstal (kWh): 2016: 15049.88; Historiske produktionstal (kWh): 2017: 19377.05; Historiske produktionstal (kWh): 2018: 12258.15; Historiske produktionstal (kWh): 2019: 7789.078; Historiske produktionstal (kWh): 2020: 4608.149; Historiske produktionstal (kWh): 2021: 0 | 0 | 0
570715000001475008 | 2015-09-03 | 10 | 14 | 18 | Solid Wind Power A/S | SWP10-14TG20 | 860 | Hjørring | Land |  |  | 573563.56 | 6381506.93 | SDFE2018 |  | Historiske produktionstal (kWh): 2015: 11362.954; Historiske produktionstal (kWh): 2016: 26217.55; Historiske produktionstal (kWh): 2017: 30655.87; Historiske produktionstal (kWh): 2018: 22746.85; Historiske produktionstal (kWh): 2019: 26442.74; Historiske produktionstal (kWh): 2020: 34850.19; Historiske produktionstal (kWh): 2021: 26581.95 | 4552.6 | 4552.6
570715000001479143 | 2015-09-18 | 10 | 7 | 21 | Ukendt | Ukendt | 860 | Hjørring | Land |  |  | 573090.96 | 6361792.94 | SDFE2018 |  | Historiske produktionstal (kWh): 2016: 10410.23; Historiske produktionstal (kWh): 2017: 12489.47; Historiske produktionstal (kWh): 2018: 10947.41; Historiske produktionstal (kWh): 2019: 9638.45; Historiske produktionstal (kWh): 2020: 12721.36; Historiske produktionstal (kWh): 2021: 8606.03 | 1713.64 | 1713.64
570715000001480910 | 2015-09-23 | 10 | 13 | 18 | Gaia-Wind Ltd | Gaia Wind 133-10 kW | 860 | Hjørring | Land |  |  | 575241.64 | 6366985.45 | SDFE2018 |  | Historiske produktionstal (kWh): 2015: 4517.212; Historiske produktionstal (kWh): 2016: 13308.16; Historiske produktionstal (kWh): 2017: 16447.606; Historiske produktionstal (kWh): 2018: 12710.16; Historiske produktionstal (kWh): 2019: 14887.03; Historiske produktionstal (kWh): 2020: 16354.25; Historiske produktionstal (kWh): 2021: 13778.54 | 2290.19 | 2290.19
570715000001481900 | 2015-09-22 | 10 | 7 | 21 | Ukendt | Ukendt | 860 | Hjørring | Land |  |  | 565384.95 | 6359101.77 | SDFE2018 |  | Historiske produktionstal (kWh): 2015: 2002.752; Historiske produktionstal (kWh): 2016: 4784.204; Historiske produktionstal (kWh): 2017: 5261.4; Historiske produktionstal (kWh): 2018: 3789.41; Historiske produktionstal (kWh): 2019: 3984.19; Historiske produktionstal (kWh): 2020: 5366.01; Historiske produktionstal (kWh): 2021: 2791.05 | 786.42 | 786.42
570715000001481917 | 2015-10-15 | 10 | 7 | 21 | Ukendt | Ukendt | 860 | Hjørring | Land |  |  | 573494.2 | 6382305 | SDFE2018 |  | Historiske produktionstal (kWh): 2015: 3686.72; Historiske produktionstal (kWh): 2016: 9522.68; Historiske produktionstal (kWh): 2017: 11286.346; Historiske produktionstal (kWh): 2018: 7219.31; Historiske produktionstal (kWh): 2019: 7866.06; Historiske produktionstal (kWh): 2020: 10748.09; Historiske produktionstal (kWh): 2021: 6629.72 | 1537.11 | 1537.11
570715000001482167 | 2015-09-15 | 10 | 7 | 21 | Ukendt | Ukendt | 860 | Hjørring | Land |  |  | 552365.96 | 6359669.84 | SDFE2018 |  | Historiske produktionstal (kWh): 2015: 7304.332; Historiske produktionstal (kWh): 2016: 19993.24; Historiske produktionstal (kWh): 2017: 22633.94; Historiske produktionstal (kWh): 2018: 19538.5; Historiske produktionstal (kWh): 2019: 20678.3; Historiske produktionstal (kWh): 2020: 24564.1; Historiske produktionstal (kWh): 2021: 18804.74 | 3120.34 | 3120.34
570715000001482198 | 2015-10-13 | 10 | 7 | 21 | Ukendt | Ukendt | 860 | Hjørring | Land |  |  | 561164.27 | 6359166.79 | SDFE2018 |  | Historiske produktionstal (kWh): 2015: 5350.656; Historiske produktionstal (kWh): 2016: 16304.567; Historiske produktionstal (kWh): 2017: 18606.774; Historiske produktionstal (kWh): 2018: 15803.54; Historiske produktionstal (kWh): 2019: 15840.17; Historiske produktionstal (kWh): 2020: 19334.22; Historiske produktionstal (kWh): 2021: 14283.29 | 2529.92 | 2529.92
570715000001482976 | 2015-08-13 | 10 | 7 | 21 | Ukendt | Ukendt | 860 | Hjørring | Land |  |  | 557689.78 | 6380096.54 | SDFE2018 |  | Historiske produktionstal (kWh): 2016: 15468.144; Historiske produktionstal (kWh): 2017: 18446.95; Historiske produktionstal (kWh): 2018: 15780.05; Historiske produktionstal (kWh): 2019: 15585.85; Historiske produktionstal (kWh): 2020: 20359.54; Historiske produktionstal (kWh): 2021: 15070.38 | 1772.12 | 1772.12
570715000001485076 | 2015-11-02 | 10 | 7 | 21 | Ukendt | Ukendt | 860 | Hjørring | Land |  |  | 563625.62 | 6362760.54 | SDFE2018 |  | Historiske produktionstal (kWh): 2016: 16138.262; Historiske produktionstal (kWh): 2017: 21328.79; Historiske produktionstal (kWh): 2018: 16303.48; Historiske produktionstal (kWh): 2019: 16618.61; Historiske produktionstal (kWh): 2020: 22328.49; Historiske produktionstal (kWh): 2021: 12966.17 | 2953.93 | 2953.93
570715000001485229 | 2015-11-03 | 10 | 7 | 21 | Ukendt | Ukendt | 860 | Hjørring | Land |  |  | 560492.89 | 6381003.79 | SDFE2018 |  | Historiske produktionstal (kWh): 2015: 2675.424; Historiske produktionstal (kWh): 2016: 18024.573; Historiske produktionstal (kWh): 2017: 19619.93; Historiske produktionstal (kWh): 2018: 15203.34; Historiske produktionstal (kWh): 2019: 15429.49; Historiske produktionstal (kWh): 2020: 19163.27; Historiske produktionstal (kWh): 2021: 14834.73 | 2508.32 | 2508.32
570715000001486141 | 2015-11-12 | 10 | 14 | 18 | Solid Wind Power A/S | SWP10-14TG20 | 860 | Hjørring | Land |  |  | 553570.94 | 6366730.68 | SDFE2018 |  | Historiske produktionstal (kWh): 2016: 39550.085; Historiske produktionstal (kWh): 2017: 45095.491; Historiske produktionstal (kWh): 2018: 39972.71; Historiske produktionstal (kWh): 2019: 40355.92; Historiske produktionstal (kWh): 2020: 45377.54; Historiske produktionstal (kWh): 2021: 39712.65 | 5143.73 | 5143.73
570715000001486226 | 2015-11-10 | 10 | 14 | 18 | Solid Wind Power A/S | SWP10-14TG20 | 860 | Hjørring | Land |  |  | 566147.32 | 6379199.66 | SDFE2018 |  | Historiske produktionstal (kWh): 2015: 7319.861; Historiske produktionstal (kWh): 2016: 35203.17; Historiske produktionstal (kWh): 2017: 42906.39; Historiske produktionstal (kWh): 2018: 35261; Historiske produktionstal (kWh): 2019: 34505.25; Historiske produktionstal (kWh): 2020: 40906.01; Historiske produktionstal (kWh): 2021: 33543.89 | 4950.34 | 4950.34
570715000001486578 | 2015-11-12 | 10 | 14 | 18 | Solid Wind Power A/S | SWP10-14TG20 | 860 | Hjørring | Land |  |  | 572671.44 | 6358385.39 | SDFE2018 |  | Historiske produktionstal (kWh): 2015: 7387.93; Historiske produktionstal (kWh): 2016: 35640.48; Historiske produktionstal (kWh): 2017: 40813.16; Historiske produktionstal (kWh): 2018: 36235.28; Historiske produktionstal (kWh): 2019: 36428.54; Historiske produktionstal (kWh): 2020: 40228.75; Historiske produktionstal (kWh): 2021: 34179.74 | 4600.79 | 4600.79
570715000001489012 | 2016-08-30 | 10 | 14 | 18 | Solid Wind Power A/S | SWP10-14TG20 | 860 | Hjørring | Land |  |  |  |  | Stamdata |  | Historiske produktionstal (kWh): 2017: 55456.931; Historiske produktionstal (kWh): 2018: 34736.525; Historiske produktionstal (kWh): 2019: 35439.585; Historiske produktionstal (kWh): 2020: 41510.949; Historiske produktionstal (kWh): 2021: 34457.634 | 4619.443 | 4619.443
570715000001489029 | 2016-08-30 | 10 | 14 | 18 | Solid Wind Power A/S | SWP10-14TG20 | 860 | Hjørring | Land |  |  |  |  | Stamdata |  | Historiske produktionstal (kWh): 2016: 0; Historiske produktionstal (kWh): 2017: 37930.95; Historiske produktionstal (kWh): 2018: 38209.258; Historiske produktionstal (kWh): 2019: 38556.615; Historiske produktionstal (kWh): 2020: 43276.931; Historiske produktionstal (kWh): 2021: 35807.953 | 4948.189 | 4948.189
570715000001489968 | 2015-11-06 | 10 | 13 | 18 | Gaia-Wind Ltd | Gaia Wind 133-10 kW | 860 | Hjørring | Land |  |  | 574771.88 | 6376259.81 | SDFE2018 |  | Historiske produktionstal (kWh): 2016: 19174.15; Historiske produktionstal (kWh): 2017: 24120.059; Historiske produktionstal (kWh): 2018: 18703.74; Historiske produktionstal (kWh): 2019: 18932.15; Historiske produktionstal (kWh): 2020: 24493.26; Historiske produktionstal (kWh): 2021: 17027.22 | 3058.42 | 3058.42
570715000001492210 | 2015-11-20 | 10 | 7 | 21 | Ukendt | Ukendt | 860 | Hjørring | Land |  |  | 555460.06 | 6371385.19 | SDFE2018 |  | Historiske produktionstal (kWh): 2016: 20647.8; Historiske produktionstal (kWh): 2017: 25359.12; Historiske produktionstal (kWh): 2018: 20438.29; Historiske produktionstal (kWh): 2019: 20805.03; Historiske produktionstal (kWh): 2020: 26660.02; Historiske produktionstal (kWh): 2021: 19452.8 | 3357.5 | 3357.5
570715000001492531 | 2015-11-30 | 10 | 14 | 18 | Solid Wind Power A/S | SWP10-14TG20 | 860 | Hjørring | Land |  |  | 559051.73 | 6364988.53 | SDFE2018 |  | Historiske produktionstal (kWh): 2016: 36536.23; Historiske produktionstal (kWh): 2017: 41903.44; Historiske produktionstal (kWh): 2018: 35119.42; Historiske produktionstal (kWh): 2019: 35489.41; Historiske produktionstal (kWh): 2020: 42006.65; Historiske produktionstal (kWh): 2021: 30803.55 | 4709.67 | 4709.67
570715000001495853 | 2015-10-06 | 10 | 13 | 18 | Gaia-Wind Ltd | Gaia Wind 133-10 kW | 860 | Hjørring | Land |  |  | 548767.6 | 6364527.22 | SDFE2018 |  | Historiske produktionstal (kWh): 2016: 23904.75; Historiske produktionstal (kWh): 2017: 27958.18; Historiske produktionstal (kWh): 2018: 21702.33; Historiske produktionstal (kWh): 2019: 22872.32; Historiske produktionstal (kWh): 2020: 27167.42; Historiske produktionstal (kWh): 2021: 21599.45 | 3241.16 | 3241.16
570715000001495884 | 2015-12-01 | 10 | 7 | 21 | Ukendt | Ukendt | 860 | Hjørring | Land |  |  | 571169.74 | 6373390.62 | SDFE2018 |  | Historiske produktionstal (kWh): 2016: 16617.45; Historiske produktionstal (kWh): 2017: 20115.8; Historiske produktionstal (kWh): 2018: 16496.6; Historiske produktionstal (kWh): 2019: 16073.63; Historiske produktionstal (kWh): 2020: 19524.64; Historiske produktionstal (kWh): 2021: 14904.53 | 2557.07 | 2557.07
570715000001497567 | 2015-11-27 | 10 | 13 | 18 | Gaia-Wind Ltd | Gaia Wind 133-10 kW | 860 | Hjørring | Land |  |  | 550991.14 | 6368016.01 | SDFE2018 |  | Historiske produktionstal (kWh): 2016: 28883.751; Historiske produktionstal (kWh): 2017: 33610.52; Historiske produktionstal (kWh): 2018: 27523.23; Historiske produktionstal (kWh): 2019: 27560.75; Historiske produktionstal (kWh): 2020: 33234.3; Historiske produktionstal (kWh): 2021: 26745.06 | 3849.23 | 3849.23
570715000001497635 | 2015-12-07 | 10 | 14 | 18 | Solid Wind Power A/S | SWP25-14TG20 | 860 | Hjørring | Land |  |  | 566289.93 | 6364640.02 | SDFE2018 |  | Historiske produktionstal (kWh): 2016: 27261.822; Historiske produktionstal (kWh): 2017: 30748.34; Historiske produktionstal (kWh): 2018: 24602.75; Historiske produktionstal (kWh): 2019: 23480.12; Historiske produktionstal (kWh): 2020: 27654.52; Historiske produktionstal (kWh): 2021: 20110.67 | 3375.96 | 3375.96
570715000001497659 | 2015-12-02 | 10 | 7 | 21 | Ukendt | Ukendt | 860 | Hjørring | Land |  |  | 550775.51 | 6370114.86 | SDFE2018 |  | Historiske produktionstal (kWh): 2016: 17904.769; Historiske produktionstal (kWh): 2017: 24401.03; Historiske produktionstal (kWh): 2018: 19795.22; Historiske produktionstal (kWh): 2019: 20236.93; Historiske produktionstal (kWh): 2020: 22690.07; Historiske produktionstal (kWh): 2021: 18779.85 | 3079.3 | 3079.3
570715000001497796 | 2015-11-30 | 10 | 13 | 18 | Gaia-Wind Ltd | Gaia Wind 133-10 kW | 860 | Hjørring | Land |  |  | 555010.85 | 6373467.48 | SDFE2018 |  | Historiske produktionstal (kWh): 2016: 32875.341; Historiske produktionstal (kWh): 2017: 38081.386; Historiske produktionstal (kWh): 2018: 32134.02; Historiske produktionstal (kWh): 2019: 32180.6; Historiske produktionstal (kWh): 2020: 36834.11; Historiske produktionstal (kWh): 2021: 28421.74 | 3999.54 | 3999.54
570715000001497888 | 2015-11-24 | 10 | 7 | 21 | KVA Vind | KVA Vind 6-10 | 860 | Hjørring | Land |  |  | 579355.9 | 6361561.1 | SDFE2018 |  | Historiske produktionstal (kWh): 2016: 15514.5; Historiske produktionstal (kWh): 2017: 18202.32; Historiske produktionstal (kWh): 2018: 15860.4; Historiske produktionstal (kWh): 2019: 14391.75; Historiske produktionstal (kWh): 2020: 18350.72; Historiske produktionstal (kWh): 2021: 13724.23 | 1952.83 | 1952.83
570715000001498052 | 2015-12-03 | 10 | 7 | 21.5 | Ukendt | Ukendt | 860 | Hjørring | Land |  |  | 574380.37 | 6360394.09 | SDFE2018 |  | Historiske produktionstal (kWh): 2016: 6030.17; Historiske produktionstal (kWh): 2017: 6894.11; Historiske produktionstal (kWh): 2018: 4732.69; Historiske produktionstal (kWh): 2019: 4534.17; Historiske produktionstal (kWh): 2020: 5279.67; Historiske produktionstal (kWh): 2021: 3955.05 | 753.75 | 753.75
570715000001498090 | 2015-11-10 | 10 | 14 | 18 | Solid Wind Power A/S | SWP10-14TG20 | 860 | Hjørring | Land |  |  | 552512.96 | 6361998.52 | SDFE2018 |  | Historiske produktionstal (kWh): 2016: 44813.68; Historiske produktionstal (kWh): 2017: 52341.86; Historiske produktionstal (kWh): 2018: 45713.26; Historiske produktionstal (kWh): 2019: 46862.69; Historiske produktionstal (kWh): 2020: 53074.99; Historiske produktionstal (kWh): 2021: 43339.08 | 5158.52 | 5158.52
570715000001498120 | 2015-10-01 | 10 | 7 | 21 | Ukendt | Ukendt | 860 | Hjørring | Land |  |  | 559809.86 | 6361282.98 | SDFE2018 |  | Historiske produktionstal (kWh): 2016: 13884.012; Historiske produktionstal (kWh): 2017: 16111.29; Historiske produktionstal (kWh): 2018: 9311.84; Historiske produktionstal (kWh): 2019: 12180.7; Historiske produktionstal (kWh): 2020: 17324.07; Historiske produktionstal (kWh): 2021: 11351.06 | 2117.49 | 2117.49
570715000001498342 | 2015-12-15 | 10 | 8 | 16 | Osiris Energy Co., Ltd | Osiris 10 | 860 | Hjørring | Land |  |  |  |  | Stamdata |  | Historiske produktionstal (kWh): 2016: 9085.34; Historiske produktionstal (kWh): 2017: 5378.81; Historiske produktionstal (kWh): 2018: 8183.45; Historiske produktionstal (kWh): 2019: 8426.93; Historiske produktionstal (kWh): 2020: 183.21; Historiske produktionstal (kWh): 2021: 0 | 0 | 0
570715000001498380 | 2015-12-15 | 10 | 10 | 16 | Osiris Energy Co., Ltd | Osiris 10 | 860 | Hjørring | Land |  |  | 564925.61 | 6362944.92 | SDFE2018 |  | Historiske produktionstal (kWh): 2016: 14489.81; Historiske produktionstal (kWh): 2017: 8247.38; Historiske produktionstal (kWh): 2018: 11745.84; Historiske produktionstal (kWh): 2019: 4251.68; Historiske produktionstal (kWh): 2020: 8925.84; Historiske produktionstal (kWh): 2021: 10665.16 | 0 | 0
570715000001498663 | 2015-12-17 | 10 | 13 | 18 | Gaia-Wind Ltd | Gaia Wind 133-10 kW | 860 | Hjørring | Land |  |  | 546125.26 | 6361661.25 | SDFE2018 |  | Historiske produktionstal (kWh): 2016: 33292.34; Historiske produktionstal (kWh): 2017: 42801.37; Historiske produktionstal (kWh): 2018: 36199; Historiske produktionstal (kWh): 2019: 36408.21; Historiske produktionstal (kWh): 2020: 43017.3; Historiske produktionstal (kWh): 2021: 35944.26 | 4542.83 | 4542.83
570715000001498748 | 2015-12-17 | 10 | 13 | 18 | Gaia-Wind Ltd | Gaia Wind 133-10 kW | 860 | Hjørring | Land |  |  | 545840.04 | 6361982.2 | SDFE2018 |  | Historiske produktionstal (kWh): 2016: 34829.452; Historiske produktionstal (kWh): 2017: 40120.58; Historiske produktionstal (kWh): 2018: 30511.79; Historiske produktionstal (kWh): 2019: 19985.43; Historiske produktionstal (kWh): 2020: 28779.66; Historiske produktionstal (kWh): 2021: 32999.62 | 4686.29 | 4686.29
570715000001499318 | 2015-12-21 | 10 | 10 | 15.5 | Osiris Energy Co., Ltd | Osiris 10 | 860 | Hjørring | Land |  |  | 562368.34 | 6368533.65 | SDFE2018 |  | Historiske produktionstal (kWh): 2016: 13327.35; Historiske produktionstal (kWh): 2017: 12895.71; Historiske produktionstal (kWh): 2018: 7421.17; Historiske produktionstal (kWh): 2019: 1335.39; Historiske produktionstal (kWh): 2020: 980.46; Historiske produktionstal (kWh): 2021: 0 | 0 | 0
570715000001506252 | 2016-01-27 | 10 | 14 | 18 | Solid Wind Power A/S | SWP10-14TG20 | 860 | Hjørring | Land |  |  | 562509.19 | 6379046.81 | SDFE2018 |  | Historiske produktionstal (kWh): 2016: 44037.308; Historiske produktionstal (kWh): 2017: 53040.88; Historiske produktionstal (kWh): 2018: 47873.34; Historiske produktionstal (kWh): 2019: 47818.68; Historiske produktionstal (kWh): 2020: 53771.95; Historiske produktionstal (kWh): 2021: 47264.56 | 6472.61 | 6472.61
570715000001513250 | 2016-04-13 | 10 | 14 | 18 | Solid Wind Power A/S | SWP10-14TG20 | 860 | Hjørring | Land |  |  |  |  | Stamdata |  | Historiske produktionstal (kWh): 2016: 28717.191; Historiske produktionstal (kWh): 2017: 42909.064; Historiske produktionstal (kWh): 2018: 40172.94; Historiske produktionstal (kWh): 2019: 44002.44; Historiske produktionstal (kWh): 2020: 49564.796; Historiske produktionstal (kWh): 2021: 38748.48 | 5507.6 | 5507.6
570715000001513281 | 2016-04-13 | 10 | 14 | 18 | Solid Wind Power A/S | SWP10-14TG20 | 860 | Hjørring | Land |  |  |  |  | Stamdata |  | Historiske produktionstal (kWh): 2016: 17532.47; Historiske produktionstal (kWh): 2017: 26456.891; Historiske produktionstal (kWh): 2018: 24146.47; Historiske produktionstal (kWh): 2019: 23137.52; Historiske produktionstal (kWh): 2020: 25201.79; Historiske produktionstal (kWh): 2021: 22664.37 | 2612.55 | 2612.55
570715000001513441 | 2016-03-20 | 10 | 13 | 18 | Gaia-Wind Ltd | Gaia Wind 133-10 kW | 860 | Hjørring | Land |  |  | 545287.29 | 6361644.54 | SDFE2018 |  | Historiske produktionstal (kWh): 2016: 30215.65; Historiske produktionstal (kWh): 2017: 44579.933; Historiske produktionstal (kWh): 2018: 38138.87; Historiske produktionstal (kWh): 2019: 38575.23; Historiske produktionstal (kWh): 2020: 43631.52; Historiske produktionstal (kWh): 2021: 35954.08 | 4813.85 | 4813.85
570715000001515131 | 2016-05-11 | 10 | 14 | 18 | Solid Wind Power A/S | SWP10-14TG20 | 860 | Hjørring | Land |  |  |  |  | Stamdata |  | Historiske produktionstal (kWh): 2017: 64333.785; Historiske produktionstal (kWh): 2018: 35841.84; Historiske produktionstal (kWh): 2019: 36874.45; Historiske produktionstal (kWh): 2020: 43114.97; Historiske produktionstal (kWh): 2021: 33863.03 | 5256.62 | 5256.62
570715000001515834 | 2016-05-17 | 10 | 14 | 18 | Solid Wind Power A/S | SWP10-14TG20 | 860 | Hjørring | Land |  |  |  |  | Stamdata |  | Historiske produktionstal (kWh): 2016: 9720.65; Historiske produktionstal (kWh): 2017: 36543.57; Historiske produktionstal (kWh): 2018: 43855.64; Historiske produktionstal (kWh): 2019: 31685.54; Historiske produktionstal (kWh): 2020: 37109.99; Historiske produktionstal (kWh): 2021: 31200.11 | 4295.84 | 4295.84
570715000001522221 | 2016-05-13 | 10 | 13 | 18 | Gaia-Wind Ltd | Gaia Wind 133-10 kW | 860 | Hjørring | Land |  |  |  |  | Stamdata |  | Historiske produktionstal (kWh): 2017: 51180.473; Historiske produktionstal (kWh): 2018: 27577.82; Historiske produktionstal (kWh): 2019: 26581.44; Historiske produktionstal (kWh): 2020: 31510.25; Historiske produktionstal (kWh): 2021: 25678.02 | 3695.73 | 3695.73
570715000001531810 | 2016-04-22 | 10 | 7 | 21 | Ukendt | Ukendt | 860 | Hjørring | Land |  |  |  |  | Stamdata |  | Historiske produktionstal (kWh): 2017: 60157.006; Historiske produktionstal (kWh): 2018: 27976.7; Historiske produktionstal (kWh): 2019: 16789.74; Historiske produktionstal (kWh): 2020: 21863.26; Historiske produktionstal (kWh): 2021: 16242 | 3050.36 | 3050.36
570715000001547385 | 2016-09-05 | 10 | 14 | 18 | Solid Wind Power A/S | SWP10-14TG20 | 860 | Hjørring | Land |  |  |  |  | Stamdata |  | Historiske produktionstal (kWh): 2017: 52155.407; Historiske produktionstal (kWh): 2018: 33208.3; Historiske produktionstal (kWh): 2019: 34674.53; Historiske produktionstal (kWh): 2020: 39581.56; Historiske produktionstal (kWh): 2021: 30290.65 | 4690.34 | 4690.34
570715000001547422 | 2016-10-27 | 10 | 14 | 18 | Solid Wind Power A/S | SWP10-14TG20 | 860 | Hjørring | Land |  |  |  |  | Stamdata |  | Historiske produktionstal (kWh): 2017: 34491.152; Historiske produktionstal (kWh): 2018: 36719.86; Historiske produktionstal (kWh): 2019: 37442.85; Historiske produktionstal (kWh): 2020: 44768.83; Historiske produktionstal (kWh): 2021: 35166.13 | 4731.37 | 4731.37
570715000001551405 | 2016-12-21 | 3450 | 126 | 87 | Vestas Wind Systems A/S | V126-3.45 | 860 | Hjørring | LAND | Gårestrup BY, Sct Olai | 3a | 554654.93 | 6373052.86 | SDFE2018 | 51471 | Historiske produktionstal (kWh): 2016: 674331; Historiske produktionstal (kWh): 2017: 14244091.375; Historiske produktionstal (kWh): 2018: 12262170; Historiske produktionstal (kWh): 2019: 12821210; Historiske produktionstal (kWh): 2020: 11072300; Historiske produktionstal (kWh): 2021: 9463780 | 1125880 | 1125880
570715000001551436 | 2016-12-22 | 3450 | 126 | 87 | Vestas Wind Systems A/S | V126-3.45 | 860 | Hjørring | LAND | Gårestrup BY, Sct Olai | 3a | 554871.41 | 6372796.14 | SDFE2018 | 51472 | Historiske produktionstal (kWh): 2016: 287511; Historiske produktionstal (kWh): 2017: 13847698.75; Historiske produktionstal (kWh): 2018: 12220000; Historiske produktionstal (kWh): 2019: 12589510; Historiske produktionstal (kWh): 2020: 11022020; Historiske produktionstal (kWh): 2021: 9627010 | 1075190 | 1075190
570715000001551443 | 2016-12-22 | 3450 | 126 | 87 | Vestas Wind Systems A/S | V126-3.45 | 860 | Hjørring | LAND | Gårestrup BY, Sct Olai | 2a | 555081.13 | 6372536.26 | SDFE2018 | 51473 | Historiske produktionstal (kWh): 2016: 344461; Historiske produktionstal (kWh): 2017: 14803387.125; Historiske produktionstal (kWh): 2018: 13027350; Historiske produktionstal (kWh): 2019: 13528830; Historiske produktionstal (kWh): 2020: 11661400; Historiske produktionstal (kWh): 2021: 10323200 | 1108510 | 1108510
570715000001556271 | 2017-03-31 | 3450 | 117 | 91.5 | Vestas Wind Systems A/S | V117-3.45 MW | 860 | Hjørring | LAND | Høgsted By, Vrejlev | 2v | 561900.82 | 6359547.72 | SDFE2018 | 51474 | Historiske produktionstal (kWh): 2017: 9593816.25; Historiske produktionstal (kWh): 2018: 11355710; Historiske produktionstal (kWh): 2019: 10132570; Historiske produktionstal (kWh): 2020: 7532820; Historiske produktionstal (kWh): 2021: 7522480 | 916280 | 916280
570715000001556288 | 2017-03-27 | 3450 | 117 | 91.5 | Vestas Wind Systems A/S | V117-3.45 MW | 860 | Hjørring | LAND | Høgsted By, Vrejlev | 2x | 561956.31 | 6359872.92 | SDFE2018 | 51475 | Historiske produktionstal (kWh): 2017: 9207718.404; Historiske produktionstal (kWh): 2018: 11087830; Historiske produktionstal (kWh): 2019: 10063570; Historiske produktionstal (kWh): 2020: 7316080; Historiske produktionstal (kWh): 2021: 7529880 | 890840 | 890840
570715000001556295 | 2017-03-26 | 3450 | 117 | 91.5 | Vestas Wind Systems A/S | V117-3.45 MW | 860 | Hjørring | LAND | Høgsted By, Vrejlev | 5n | 562011.95 | 6360198.88 | SDFE2018 | 51476 | Historiske produktionstal (kWh): 2017: 9656076.968; Historiske produktionstal (kWh): 2018: 11068770; Historiske produktionstal (kWh): 2019: 10113180; Historiske produktionstal (kWh): 2020: 7353450; Historiske produktionstal (kWh): 2021: 7793060 | 983620 | 983620
570715000001556301 | 2017-03-29 | 3450 | 117 | 91.5 | Vestas Wind Systems A/S | V117-3.45 MW | 860 | Hjørring | LAND | Guldager By, Vrejlev | 8af | 562065.61 | 6360524.13 | SDFE2018 | 51477 | Historiske produktionstal (kWh): 2017: 9300044.375; Historiske produktionstal (kWh): 2018: 11186830; Historiske produktionstal (kWh): 2019: 10125953; Historiske produktionstal (kWh): 2020: 7493090; Historiske produktionstal (kWh): 2021: 8059050 | 1001880 | 1001880
570715000001556318 | 2017-03-11 | 3450 | 117 | 91.5 | Vestas Wind Systems A/S | V117-3.45 MW | 860 | Hjørring | LAND | Guldager By, Vrejlev | 34 | 562120.84 | 6360848.69 | SDFE2018 | 51478 | Historiske produktionstal (kWh): 2017: 10513033.125; Historiske produktionstal (kWh): 2018: 11419593; Historiske produktionstal (kWh): 2019: 9302950; Historiske produktionstal (kWh): 2020: 7440360; Historiske produktionstal (kWh): 2021: 7813080 | 1217630 | 1217630
570715000001558602 | 2017-01-30 | 10 | 14 | 18 | Solid Wind Power A/S | SWP10-14TG20 | 860 | Hjørring | Land |  |  |  |  | Stamdata |  | Historiske produktionstal (kWh): 2017: 15789.742; Historiske produktionstal (kWh): 2018: 25937.13; Historiske produktionstal (kWh): 2019: 21465.39; Historiske produktionstal (kWh): 2020: 25850.53; Historiske produktionstal (kWh): 2021: 18449.01 | 3345.3 | 3345.3
570715000001559890 | 2017-03-01 | 10 | 14 | 18 | Solid Wind Power A/S | SWP10-14TG20 | 860 | Hjørring | Land |  |  |  |  | Stamdata |  | Historiske produktionstal (kWh): 2017: 22997.696; Historiske produktionstal (kWh): 2018: 32675.69; Historiske produktionstal (kWh): 2019: 30360.86; Historiske produktionstal (kWh): 2020: 36114.16; Historiske produktionstal (kWh): 2021: 26604.78 | 4271.12 | 4271.12
570715000001562517 | 2017-01-23 | 10 | 14 | 18 | Solid Wind Power A/S | SWP10-14TG20 | 860 | Hjørring | Land |  |  |  |  | Stamdata |  | Historiske produktionstal (kWh): 2017: 22262.96; Historiske produktionstal (kWh): 2018: 20211.9; Historiske produktionstal (kWh): 2019: 20113.06; Historiske produktionstal (kWh): 2020: 25774.45; Historiske produktionstal (kWh): 2021: 16846.57 | 2805.58 | 2805.58
570715000001574213 | 2017-05-31 | 10 | 13 | 18 | Gaia-Wind Ltd | Gaia Wind 133-10 kW | 860 | Hjørring | Land |  |  |  |  | Stamdata |  | Historiske produktionstal (kWh): 2018: 14449.44; Historiske produktionstal (kWh): 2019: 17306.99; Historiske produktionstal (kWh): 2020: 19553.19; Historiske produktionstal (kWh): 2021: 13389.46 | 2451.12 | 2451.12
570715000001586209 | 2017-10-20 | 10 | 14 | 18 | Solid Wind Power A/S | SWP10-14TG20 | 860 | Hjørring | Land |  |  |  |  | Stamdata |  | Historiske produktionstal (kWh): 2017: 10024.92; Historiske produktionstal (kWh): 2018: 39934.976; Historiske produktionstal (kWh): 2019: 25150.69; Historiske produktionstal (kWh): 2020: 29816.36; Historiske produktionstal (kWh): 2021: 23947.01 | 3521 | 3521
570715000001587947 | 2017-12-07 | 3600 | 117 | 91.5 | Vestas Wind Systems A/S | V117-3.6 MW | 860 | Hjørring | LAND | Den nordlig-mellemste Del, Ugilt | 1s | 567928 | 6366046 | SDFE2018 | 51851 | Historiske produktionstal (kWh): 2017: 782360; Historiske produktionstal (kWh): 2018: 10059820; Historiske produktionstal (kWh): 2019: 10504810; Historiske produktionstal (kWh): 2020: 11461130; Historiske produktionstal (kWh): 2021: 7241910 | 1010940 | 1010940
570715000001588074 | 2017-12-04 | 3600 | 117 | 91.5 | Vestas Wind Systems A/S | V117-3.6 MW | 860 | Hjørring | LAND | Den nordlig-mellemste Del, Ugilt | 1t | 567771 | 6366326 | SDFE2018 | 51852 | Historiske produktionstal (kWh): 2017: 907230; Historiske produktionstal (kWh): 2018: 9718150; Historiske produktionstal (kWh): 2019: 9880830; Historiske produktionstal (kWh): 2020: 10364670; Historiske produktionstal (kWh): 2021: 7500700 | 1000120 | 1000120
570715000001588104 | 2017-12-04 | 3600 | 117 | 91.5 | Vestas Wind Systems A/S | V117-3.6 MW | 860 | Hjørring | LAND | Den nordlig-mellemste Del, Ugilt | 1u | 567614 | 6366606 | SDFE2018 | 51853 | Historiske produktionstal (kWh): 2017: 791600; Historiske produktionstal (kWh): 2018: 9775470; Historiske produktionstal (kWh): 2019: 10238180; Historiske produktionstal (kWh): 2020: 10891830; Historiske produktionstal (kWh): 2021: 7434830 | 1007320 | 1007320
570715000001588166 | 2017-12-05 | 3600 | 117 | 91.5 | Vestas Wind Systems A/S | V117-3.6 MW | 860 | Hjørring | LAND | Den nordlig-mellemste Del, Ugilt | 1v | 567458 | 6366887 | SDFE2018 | 51854 | Historiske produktionstal (kWh): 2017: 957570; Historiske produktionstal (kWh): 2018: 9655280; Historiske produktionstal (kWh): 2019: 9851570; Historiske produktionstal (kWh): 2020: 10382630; Historiske produktionstal (kWh): 2021: 7444200 | 979840 | 979840
570715000001588173 | 2017-12-03 | 3600 | 117 | 91.5 | Vestas Wind Systems A/S | V117-3.6 MW | 860 | Hjørring | LAND | Den nordlig-mellemste Del, Ugilt | 1x | 567301 | 6367167 | SDFE2018 | 51855 | Historiske produktionstal (kWh): 2017: 697420; Historiske produktionstal (kWh): 2018: 9817080; Historiske produktionstal (kWh): 2019: 10293150; Historiske produktionstal (kWh): 2020: 11016880; Historiske produktionstal (kWh): 2021: 7285630 | 1057390 | 1057390
570715000001588180 | 2017-12-03 | 3600 | 117 | 91.5 | Vestas Wind Systems A/S | V117-3.6 MW | 860 | Hjørring | LAND | Den nordlig-mellemste Del, Ugilt | 1y | 567144 | 6367447 | SDFE2018 | 51856 | Historiske produktionstal (kWh): 2017: 1139550; Historiske produktionstal (kWh): 2018: 10230690; Historiske produktionstal (kWh): 2019: 10659044; Historiske produktionstal (kWh): 2020: 11236862; Historiske produktionstal (kWh): 2021: 7524990 | 1099841 | 1099841
570715000001589750 | 2017-11-10 | 10 | 7.1 | 21.4 | Ukendt | Ukendt | 860 | Hjørring | Land |  |  |  |  | Stamdata |  | Historiske produktionstal (kWh): 2017: 2372.99; Historiske produktionstal (kWh): 2018: 19253.45; Historiske produktionstal (kWh): 2019: 20413.26; Historiske produktionstal (kWh): 2020: 25704.22; Historiske produktionstal (kWh): 2021: 18628.81 | 3058.9 | 3058.9
570715000001591692 | 2017-12-19 | 25 | 14 | 18 | Solid Wind Power A/S | SWP25-14TG20 | 860 | Hjørring | Land |  |  |  |  | Stamdata |  | Historiske produktionstal (kWh): 2017: 821.32; Historiske produktionstal (kWh): 2018: 92418.144; Historiske produktionstal (kWh): 2019: 60445.88; Historiske produktionstal (kWh): 2020: 71407.4; Historiske produktionstal (kWh): 2021: 57779.74 | 8818.05 | 8818.05
570715000001592781 | 2017-12-19 | 10 | 14 | 18 | Solid Wind Power A/S | SWP10-14TG20 | 860 | Hjørring | Land |  |  |  |  | Stamdata |  | Historiske produktionstal (kWh): 2018: 35691.57; Historiske produktionstal (kWh): 2019: 34130.48; Historiske produktionstal (kWh): 2020: 37889.36; Historiske produktionstal (kWh): 2021: 29355.99 | 4211.92 | 4211.92
570715000001658999 | 2019-12-12 | 4200 | 136 | 112 | Ukendt | Ukendt | 860 | Hjørring | LAND | Lunden | 1 | 559263 | 6383621 | Stamdata | 190569107 | Historiske produktionstal (kWh): 2019: 791850.032; Historiske produktionstal (kWh): 2020: 13554215.922; Historiske produktionstal (kWh): 2021: 12854431.356 | 1494105.2 | 1494105.2
570715000001659156 | 2019-12-18 | 4200 | 136 | 112 | Ukendt | Ukendt | 860 | Hjørring | LAND | Lunden | 1 | 559323 | 6383896 | Stamdata | 190569114 | Historiske produktionstal (kWh): 2019: 491610; Historiske produktionstal (kWh): 2020: 13577261.408; Historiske produktionstal (kWh): 2021: 11765958.762 | 1768410.148 | 1768410.148
570715000001659224 | 2019-12-20 | 4200 | 136 | 112 | Ukendt | Ukendt | 860 | Hjørring | LAND | Lunden | 1 | 559132 | 6384110 | Stamdata | 190569121 | Historiske produktionstal (kWh): 2019: 478780; Historiske produktionstal (kWh): 2020: 15181047.152; Historiske produktionstal (kWh): 2021: 16018912.258 | 1736493.348 | 1736493.348
570715000001659231 | 2019-12-19 | 4200 | 136 | 112 | Ukendt | Ukendt | 860 | Hjørring | LAND | Lunden | 1 | 558745 | 6384122 | Stamdata | 190569138 | Historiske produktionstal (kWh): 2019: 487340; Historiske produktionstal (kWh): 2020: 14850113.218; Historiske produktionstal (kWh): 2021: 14100772.422 | 1497905.294 | 1497905.294
571313102390328668 | 2016-11-07 | 10 | 7.1 | 21.4 | Ukendt | Ukendt | 860 | Hjørring | Land |  |  |  |  | Stamdata |  | Historiske produktionstal (kWh): 2016: 0; Historiske produktionstal (kWh): 2017: 20063.91; Historiske produktionstal (kWh): 2018: 19519.152; Historiske produktionstal (kWh): 2019: 19589.631; Historiske produktionstal (kWh): 2020: 25255.043; Historiske produktionstal (kWh): 2021: 18205.986 | 3258.285 | 3258.285
571313102390332429 | 2017-03-29 | 10 | 14 | 18 | Solid Wind Power A/S | SWP10-14TG20 | 860 | Hjørring | Land |  |  |  |  | Stamdata |  | Historiske produktionstal (kWh): 2017: 22538.342; Historiske produktionstal (kWh): 2018: 39726.94; Historiske produktionstal (kWh): 2019: 41566.706; Historiske produktionstal (kWh): 2020: 47018.74; Historiske produktionstal (kWh): 2021: 39681.99 | 5426.309 | 5426.309
571313102390340639 | 2018-08-20 | 10 | 14 | 18 | Solid Wind Power A/S | SWP10-14TG20 | 860 | Hjørring | Land |  |  |  |  | Stamdata |  | Historiske produktionstal (kWh): 2018: 14585.33; Historiske produktionstal (kWh): 2019: 34802.609; Historiske produktionstal (kWh): 2020: 39923.191; Historiske produktionstal (kWh): 2021: 29895.673 | 4706.45 | 4706.45
571313102390342602 | 2018-12-05 | 25 | 14 | 18 | Solid Wind Power A/S | SWP25-14TG20 | 860 | Hjørring | Land |  |  |  |  | Stamdata |  | Historiske produktionstal (kWh): 2019: 9893.559; Historiske produktionstal (kWh): 2020: 52303.781; Historiske produktionstal (kWh): 2021: 39050.841 | 7137.068 | 7137.068
571313103103030830 | 2014-06-23 | 10 | 7.1 | 21 | Ukendt | Ukendt | 860 | Hjørring | Land |  |  | 562715.03 | 6375774.35 | SDFE2018 |  | Historiske produktionstal (kWh): 2015: 11896.326; Historiske produktionstal (kWh): 2016: 14546.532; Historiske produktionstal (kWh): 2017: 17900.296; Historiske produktionstal (kWh): 2018: 13545.64; Historiske produktionstal (kWh): 2019: 13518.23; Historiske produktionstal (kWh): 2020: 7057.35; Historiske produktionstal (kWh): 2021: 0 | 0 | 0
571313103103599238 | 2014-09-02 | 10 | 7.1 | 15.5 | Ukendt | Ukendt | 860 | Hjørring | Land |  |  | 553174.75 | 6367860.53 | SDFE2018 |  | Historiske produktionstal (kWh): 2015: 15607.248; Historiske produktionstal (kWh): 2016: 18150.89; Historiske produktionstal (kWh): 2017: 22098.725; Historiske produktionstal (kWh): 2018: 15865.02; Historiske produktionstal (kWh): 2019: 9532.18; Historiske produktionstal (kWh): 2020: 19571.61; Historiske produktionstal (kWh): 2021: 15009.89 | 1945.01 | 1945.01
571313103103601207 | 2014-11-06 | 10 | 7 | 21 | Ukendt | Ukendt | 860 | Hjørring | Land |  |  | 550458.62 | 6367969.5 | SDFE2018 |  | Historiske produktionstal (kWh): 2015: 16047.825; Historiske produktionstal (kWh): 2016: 16629.142; Historiske produktionstal (kWh): 2017: 20290.916; Historiske produktionstal (kWh): 2018: 14230.24; Historiske produktionstal (kWh): 2019: 14478.43; Historiske produktionstal (kWh): 2020: 18002.26; Historiske produktionstal (kWh): 2021: 13909.61 | 2234.72 | 2234.72
571313103103601221 | 2014-12-03 | 10 | 7 | 21 | Ukendt | Ukendt | 860 | Hjørring | Land |  |  |  |  | Stamdata |  | Historiske produktionstal (kWh): 2015: 7834.686; Historiske produktionstal (kWh): 2016: 10829.542; Historiske produktionstal (kWh): 2017: 11665.985; Historiske produktionstal (kWh): 2018: 9467.66; Historiske produktionstal (kWh): 2019: 11205.07; Historiske produktionstal (kWh): 2020: 18932.34; Historiske produktionstal (kWh): 2021: 11531.24 | 2423.61 | 2423.61
Sum af ikke-afmeldte anlæg / Sum of existing turbines | [15 empty] | 0 | 0 | 42350 | 1287810 | 1870114.0161 | 2473477.2041 | 3329912.5259 | 3803330.833 | 4742554.9219 | 6489685.7158 | 7604233.2979 | 19505829.0059 | 39577096.1123 | 69087407.2812 | 106841919.4893 | 156866911.2969 | 186140456.8438 | 249973586.7812 | 337789206.375 | 485232559.8379 | 1022997628.0352 | 1724292265.4922 | 2043044439.4219 | 3079354665.4473 | 3298694264.3894 | 3811919694.3105 | 4641597955.5683 | 5510254926.5595 | 5593341768.0215 | 5207519586.9638 | 6094280797.5485 | 6009182518.5042 | 5876003343.7212 | 7026972017.3033 | 8890762242.4167 | 9424622877.1358 | 10428662652.7423 | 12391102301.3221 | 13419887247.0785 | 12292019365.3306 | 14378287065.8322 | 13667778760.2818 | 15931494542.4445 | 16204422629.7212 | 16092357629.8403 | 2334585388.5261 | 2334585388.5261
Sum af afmeldte anlæg/ sum of decommissioned turbines | [15 empty] | 0 | 120492 | 197531 | 947909 | 2736103.2795 | 9450736.5342 | 15977476.8018 | 21845010.2327 | 39347695.0845 | 97618192.3645 | 146517076.1982 | 246118320.5195 | 358419745.4072 | 498308541.2949 | 577399985.2568 | 675613733.9922 | 734161958.6953 | 805634953.4375 | 752099437.4321 | 705039618.9604 | 868411352.8994 | 1038719373.4287 | 958799695.4175 | 1136826996.0537 | 1013775529.4182 | 1046071187.8574 | 918657624.9826 | 1069624475.703 | 1019296811.2407 | 897999494.6805 | 1044024278.0464 | 966022158.1884 | 840174977.4609 | 829375151.1999 | 902982169.3661 | 826445562.7 | 699867053.3498 | 685420610.5863 | 706250257.0275 | 479075083.2274 | 394101014.8778 | 234652964.3722 | 227484470.5735 | 148694071.9788 | 8231407.7337 | 94648.6469 | 94648.6469
I alt | [15 empty] | 0 | 120492 | 239881 | 2235719 | 4606217.2957 | 11924213.7383 | 19307389.3276 | 25648341.0657 | 44090250.0063 | 104107878.0803 | 154121309.4961 | 265624149.5254 | 397996841.5195 | 567395948.5762 | 684241904.7461 | 832480645.2891 | 920302415.5391 | 1055608540.2188 | 1089888643.8071 | 1190272178.7983 | 1891408980.9346 | 2763011638.9209 | 3001844134.8394 | 4216181661.501 | 4312469793.8076 | 4857990882.1679 | 5560255580.551 | 6579879402.2625 | 6612638579.2621 | 6105519081.6444 | 7138305075.595 | 6975204676.6925 | 6716178321.1821 | 7856347168.5032 | 9793744411.7828 | 10251068439.8358 | 11128529706.0921 | 13076522911.9083 | 14126137504.106 | 12771094448.558 | 14772388080.71 | 13902431724.654 | 16158979013.018 | 16353116701.7 | 16100589037.574 | 2334680037.173 | 2334680037.173

## Afmeldte-Decommissioned
Stamdataregister for vindkraftanlæg ultimo januar 2022
|  | OBS: | Produktionsdata for januar 2019 og frem er inklusive egenproduktioner. Der tages forbehold for, at der kan ske rettelser i stamdata i de kommende måneder.
Master data register for wind turbines at end of January 2022
|  | NOTE: | Production figures for January 2019 and forward are including own poduction. We reserve the right to correct master data in the forthcoming months
NOTE: Energistyrelsen overgår til en ny database, hvilket har givet nogle udfordringer, hvorfor data i tabellerne inddtil videre er foreløbige.
2022.03.15 |  | Note: The Danish Energy Agency is migrating data to a new database. Due to challenges during this process, the current version of data is temporary.
Turbine data for decommissioned turbines (data for non-decommissioned turbines appears on the next bookmark): | [16 empty] | Production data |  | Note that production figures for some turbines are measured per quarter, and monthly statements should be used making due allowance for this.
|  |  | Turbine characteristics |  |  |  |  | Location: | [8 empty] | Historic production figures (kWh): | [44 empty] | Production figures for the current year (kWh) including own production:
[17 empty] | 1977 | 1978 | 1979 | 1980 | 1981 | 1982 | 1983 | 1984 | 1985 | 1986 | 1987 | 1988 | 1989 | 1990 | 1991 | 1992 | 1993 | 1994 | 1995 | 1996 | 1997 | 1998 | 1999 | 2000 | 2001 | 2002 | 2003 | 2004 | 2005 | 2006 | 2007 | 2008 | 2009 | 2010 | 2011 | 2012 | 2013 | 2014 | 2015 | 2016 | 2017 | 2018 | 2019 | 2020 | 2021 | 2022-01-01 | Accumulated
Turbine identifier (GSRN) | Date of original connection to grid | Date of decommissioning | Capacity (kW) | Rotor diameter (m) | Hub height (m) | Manufacture | Type designation | Local authority no. | Local authority | Type of location | Cadastral district | Cadastral no. | X (east) coordinate UTM 32 Euref89 | Y (north) coordinate UTM 32 Euref89 | Origin of coordinates | Distribution company installation number | [46 empty] | 2022
Anlægsdata for afmeldte møller (data for ikke-afmeldte møller fremgår af foregående faneblad): | [16 empty] | Historic production figures (kWh): 1977: Produktionsdata; Historic production figures (kWh): 1979: Bemærk at produktionstal for nogle møller er kvartalsvist målt, og månedsvis opgørelser bør bruges med forbehold for dette.
|  |  | Mølle karakteristika: |  |  |  |  | Placering: | [8 empty] | Historic production figures (kWh): 1977: Historiske produktionstal (kWh): | Produktionstal for indeværende år (kWh) inklusive egenproduktion:
[17 empty] | 1977 | 1978 | 1979 | 1980 | 1981 | 1982 | 1983 | 1984 | 1985 | 1986 | 1987 | 1988 | 1989 | 1990 | 1991 | 1992 | 1993 | 1994 | 1995 | 1996 | 1997 | 1998 | 1999 | 2000 | 2001 | 2002 | 2003 | 2004 | 2005 | 2006 | 2007 | 2008 | 2009 | 2010 | 2011 | 2012 | 2013 | 2014 | 2015 | 2016 | 2017 | 2018 | 2019 | 2020 | 2021 | 2022-01-01 | Akkumuleret
Møllenummer (GSRN) | Dato for oprindelig nettilslutning | Dato for afmeldning | Kapacitet (kW) | Rotor-diameter (m) | Navhøjde (m) | Fabrikat | Typebetegnelse | Kommune-nr. | Kommune | Type af placering | Ejerlav | Matrikel-nummer | X (øst) koordinat UTM 32 Euref89 | Y (nord) koordinat UTM 32 Euref89 | Koordinatoprindelse | Netselskabets installations-nummer | [46 empty] | 2022
570714700000008788 | 1990-01-01 | 2016-11-30 | 130 | 20 | 40 | Vestas Wind Systems A/S | V 20 | 329 | Ringsted | LAND | Sneslev | 1r | 683220.48 | 6139877.43 | GST, 18-02-2013 | 174141 | [13 empty] | 215939 | 226237 | 230663 | 188822 | 254626 | 226227 | 184989 | 204757 | 234505 | 186345 | 209277 | 192755.667 | 248368.709 | 191148.1553 | 168092.1016 | 156679.3813 | 138593.0684 | 184394.9243 | 126445.2751 | 85937.4451 | 50425.1545 | 4513.41 | 124923.8 | 80147.701 | 114877.518 | 157272.185 | 63388.403
570714700000008795 | 1990-01-01 | 2011-11-23 | 130 | 20 | 40 | Vestas Wind Systems A/S | V 20 | 329 | Ringsted | LAND | Sneslev | 1r | 683405.34 | 6139819.95 | GST, 18-02-2013 | 174141 | Historiske produktionstal (kWh): 1990: 215939; Historiske produktionstal (kWh): 1991: 226237; Historiske produktionstal (kWh): 1992: 230663; Historiske produktionstal (kWh): 1993: 188822; Historiske produktionstal (kWh): 1994: 254626; Historiske produktionstal (kWh): 1995: 226227; Historiske produktionstal (kWh): 1996: 184989; Historiske produktionstal (kWh): 1997: 204757; Historiske produktionstal (kWh): 1998: 234505; Historiske produktionstal (kWh): 1999: 186345; Historiske produktionstal (kWh): 2000: 209277; Historiske produktionstal (kWh): 2001: 192755.667; Historiske produktionstal (kWh): 2002: 248368.709; Historiske produktionstal (kWh): 2003: 191148.1553; Historiske produktionstal (kWh): 2004: 168092.1016; Historiske produktionstal (kWh): 2005: 156679.3813; Historiske produktionstal (kWh): 2006: 138593.0684; Historiske produktionstal (kWh): 2007: 184394.9243; Historiske produktionstal (kWh): 2008: 126445.2751; Historiske produktionstal (kWh): 2009: 85937.4451; Historiske produktionstal (kWh): 2010: 50425.1545; Historiske produktionstal (kWh): 2011: 4513.41; Historiske produktionstal (kWh): 2012: 110668.574
570714700000009198 | 1988-06-24 | 2002-08-20 | 150 | 23.8 | 30 | BONUS | 150 - MK lll | 329 | Ringsted | LAND | Ørslev | 2 | 686568.546 | 6140730.916 | Stamdata | 176703 | Historiske produktionstal (kWh): 1988: 119544; Historiske produktionstal (kWh): 1989: 200000; Historiske produktionstal (kWh): 1990: 200000; Historiske produktionstal (kWh): 1991: 200000; Historiske produktionstal (kWh): 1992: 264416; Historiske produktionstal (kWh): 1993: 214882; Historiske produktionstal (kWh): 1994: 300916; Historiske produktionstal (kWh): 1995: 268168; Historiske produktionstal (kWh): 1996: 215428; Historiske produktionstal (kWh): 1997: 237128; Historiske produktionstal (kWh): 1998: 256319; Historiske produktionstal (kWh): 1999: 219415; Historiske produktionstal (kWh): 2000: 238220; Historiske produktionstal (kWh): 2001: 183318; Historiske produktionstal (kWh): 2002: 161903
570714700000012365 | 1999-06-30 | 2010-11-18 | 200 | 25 | 30 | Ukendt | Ukendt | 329 | Ringsted | LAND | Bjæverskov | 5d | 688570.515 | 6149263.884 | Stamdata | 193237 | Historiske produktionstal (kWh): 1999: 93593; Historiske produktionstal (kWh): 2000: 204248; Historiske produktionstal (kWh): 2001: 173535; Historiske produktionstal (kWh): 2002: 203523; Historiske produktionstal (kWh): 2003: 178439; Historiske produktionstal (kWh): 2004: 182144; Historiske produktionstal (kWh): 2005: 178435; Historiske produktionstal (kWh): 2006: 151035; Historiske produktionstal (kWh): 2007: 211635; Historiske produktionstal (kWh): 2008: 196643; Historiske produktionstal (kWh): 2009: 161620; Historiske produktionstal (kWh): 2010: 129424
570714700000012464 | 1998-06-24 | 2012-03-21 | 11 | 13 | 18.3 | Ukendt | Ukendt | 329 | Ringsted | LAND | Vigersted | 68a | 682037.1 | 6151236.09 | GST, 18-02-2013 | 60446821 | Historiske produktionstal (kWh): 1998: 7441; Historiske produktionstal (kWh): 1999: 7175; Historiske produktionstal (kWh): 2000: 14342; Historiske produktionstal (kWh): 2001: 2959; Historiske produktionstal (kWh): 2002: 6544; Historiske produktionstal (kWh): 2003: 12366; Historiske produktionstal (kWh): 2004: 3471; Historiske produktionstal (kWh): 2005: 5623; Historiske produktionstal (kWh): 2006: 9163; Historiske produktionstal (kWh): 2007: 4321; Historiske produktionstal (kWh): 2008: 6696; Historiske produktionstal (kWh): 2009: 8941; Historiske produktionstal (kWh): 2010: 8042; Historiske produktionstal (kWh): 2011: 3390; Historiske produktionstal (kWh): 2012: 0
570714700000014161 | 1996-10-04 | 2014-11-05 | 225 | 29.6 | 30 | NEG Micon | NM 40/225 | 329 | Ringsted | LAND | Ørslev Under Skoven, Gyrstinge | 13i | 669762.75 | 6150882.84 | GST, 18-02-2013 | 195721 | Historiske produktionstal (kWh): 1996: 130508; Historiske produktionstal (kWh): 1997: 250000; Historiske produktionstal (kWh): 1998: 250000; Historiske produktionstal (kWh): 1999: 250000; Historiske produktionstal (kWh): 2000: 250000; Historiske produktionstal (kWh): 2001: 317679; Historiske produktionstal (kWh): 2002: 376816.9727; Historiske produktionstal (kWh): 2003: 351685.6201; Historiske produktionstal (kWh): 2004: 369248.2148; Historiske produktionstal (kWh): 2005: 349314.5732; Historiske produktionstal (kWh): 2006: 320401.623; Historiske produktionstal (kWh): 2007: 416259.3545; Historiske produktionstal (kWh): 2008: 401773.6777; Historiske produktionstal (kWh): 2009: 339259.1387; Historiske produktionstal (kWh): 2010: 264324.384; Historiske produktionstal (kWh): 2011: 379370.022; Historiske produktionstal (kWh): 2012: 365317.827; Historiske produktionstal (kWh): 2013: 331503.129; Historiske produktionstal (kWh): 2014: 264675.655
570714700000009464 | 1993-02-18 | 2015-08-31 | 300 | 31 | 30 | BONUS | 300 kW | 360 | Lolland | LAND | Brydebølle By, Vestenskov | 3a | 636522.06 | 6072886.19 | GST, 18-02-2013 | 180081 | Historiske produktionstal (kWh): 1993: 549291; Historiske produktionstal (kWh): 1994: 728586; Historiske produktionstal (kWh): 1995: 651294; Historiske produktionstal (kWh): 1996: 535485; Historiske produktionstal (kWh): 1997: 581388; Historiske produktionstal (kWh): 1998: 676408; Historiske produktionstal (kWh): 1999: 569846; Historiske produktionstal (kWh): 2000: 623537; Historiske produktionstal (kWh): 2001: 537877; Historiske produktionstal (kWh): 2002: 569262.7578; Historiske produktionstal (kWh): 2003: 538611.4883; Historiske produktionstal (kWh): 2004: 596640.3301; Historiske produktionstal (kWh): 2005: 567588.7793; Historiske produktionstal (kWh): 2006: 532342.7988; Historiske produktionstal (kWh): 2007: 653344.5566; Historiske produktionstal (kWh): 2008: 642808.9746; Historiske produktionstal (kWh): 2009: 561862.6191; Historiske produktionstal (kWh): 2010: 519094.6194; Historiske produktionstal (kWh): 2011: 619154.91; Historiske produktionstal (kWh): 2012: 579554.91; Historiske produktionstal (kWh): 2013: 531108.635; Historiske produktionstal (kWh): 2014: 434336.504; Historiske produktionstal (kWh): 2015: 381693.039
570714700000009501 | 1993-04-15 | 2016-07-24 | 225 | 27 | 30 | Vestas Wind Systems A/S | V 27-225 | 360 | Lolland | LAND | Knubbelykke By, Kappel | 7a | 632186.58 | 6070245.04 | GST, 18-02-2013 | 180252 | Historiske produktionstal (kWh): 1993: 451851; Historiske produktionstal (kWh): 1994: 700000; Historiske produktionstal (kWh): 1995: 459180; Historiske produktionstal (kWh): 1996: 632943; Historiske produktionstal (kWh): 1997: 551635; Historiske produktionstal (kWh): 1998: 641001; Historiske produktionstal (kWh): 1999: 561441; Historiske produktionstal (kWh): 2000: 619626; Historiske produktionstal (kWh): 2001: 525570; Historiske produktionstal (kWh): 2002: 550641.4492; Historiske produktionstal (kWh): 2003: 511351.8223; Historiske produktionstal (kWh): 2004: 602346.6875; Historiske produktionstal (kWh): 2005: 541792.3496; Historiske produktionstal (kWh): 2006: 525869.1875; Historiske produktionstal (kWh): 2007: 616044.332; Historiske produktionstal (kWh): 2008: 630661.6738; Historiske produktionstal (kWh): 2009: 551640.8672; Historiske produktionstal (kWh): 2010: 499465.8925; Historiske produktionstal (kWh): 2011: 629115.3; Historiske produktionstal (kWh): 2012: 587351.16; Historiske produktionstal (kWh): 2013: 514794.06; Historiske produktionstal (kWh): 2014: 577578.637; Historiske produktionstal (kWh): 2015: 176936.231; Historiske produktionstal (kWh): 2016: 97567.503
570714700000009563 | 1989-11-20 | 2019-06-05 | 225 | 27 | 31.5 | Vestas Wind Systems A/S | V 27-225 | 360 | Lolland | LAND | Nybølle By, Horslunde | 13b | 643130.51 | 6091812.66 | SDFE2018 | 167075 | [12 empty] | 87033 | 592860 | 575790 | 618000 | 628290 | 649710 | 581205 | 512835 | 590175 | 589234 | 518064 | 537413 | 492178 | 535599.3242 | 491232.0586 | 548914.4062 | 525692.9648 | 460898.457 | 592733.7852 | 563814.8984 | 521334.0039 | 520183.6192 | 560767.68 | 540311.494 | 477771.15 | 523785.608 | 586696.234 | 474313.714 | 535363.67 | 492829.419 | 228842.577
570714700000009815 | 1995-03-06 | 2015-06-02 | 300 | 31 | 30 | BONUS | 300 kW | 360 | Lolland | LAND | Hoby By, Gloslunde | 6d | 645163.73 | 6067426.31 | GST, 18-02-2013 | 182546 | Historiske produktionstal (kWh): 1995: 417330; Historiske produktionstal (kWh): 1996: 487680; Historiske produktionstal (kWh): 1997: 556650; Historiske produktionstal (kWh): 1998: 654258; Historiske produktionstal (kWh): 1999: 575323; Historiske produktionstal (kWh): 2000: 632140; Historiske produktionstal (kWh): 2001: 519343; Historiske produktionstal (kWh): 2002: 492650.9004; Historiske produktionstal (kWh): 2003: 508688.7305; Historiske produktionstal (kWh): 2004: 595851.2949; Historiske produktionstal (kWh): 2005: 521113.2266; Historiske produktionstal (kWh): 2006: 525395.9717; Historiske produktionstal (kWh): 2007: 607980.7891; Historiske produktionstal (kWh): 2008: 632968.377; Historiske produktionstal (kWh): 2009: 546184.9766; Historiske produktionstal (kWh): 2010: 509629.2297; Historiske produktionstal (kWh): 2011: 597123.45; Historiske produktionstal (kWh): 2012: 586671.45; Historiske produktionstal (kWh): 2013: 508214.3; Historiske produktionstal (kWh): 2014: 521351.723; Historiske produktionstal (kWh): 2015: 267676.015
570714700000009822 | 1995-06-02 | 2016-07-24 | 225 | 29 | 30 | Vestas Wind Systems A/S | V 29-225 | 360 | Lolland | LAND | Utterslev | 7a m.fl | 640861.91 | 6091160.91 | GST, 18-02-2013 | 182578 | Historiske produktionstal (kWh): 1995: 280020; Historiske produktionstal (kWh): 1996: 555000; Historiske produktionstal (kWh): 1997: 584100; Historiske produktionstal (kWh): 1998: 678578; Historiske produktionstal (kWh): 1999: 543050; Historiske produktionstal (kWh): 2000: 572712; Historiske produktionstal (kWh): 2001: 516036; Historiske produktionstal (kWh): 2002: 562746.418; Historiske produktionstal (kWh): 2003: 526852.2539; Historiske produktionstal (kWh): 2004: 586697.7539; Historiske produktionstal (kWh): 2005: 560125.168; Historiske produktionstal (kWh): 2006: 473272.4668; Historiske produktionstal (kWh): 2007: 630957.6953; Historiske produktionstal (kWh): 2008: 603582.2031; Historiske produktionstal (kWh): 2009: 553627.7988; Historiske produktionstal (kWh): 2010: 540109.3475; Historiske produktionstal (kWh): 2011: 591321.06; Historiske produktionstal (kWh): 2012: 569333.85; Historiske produktionstal (kWh): 2013: 512601.73; Historiske produktionstal (kWh): 2014: 523128.646; Historiske produktionstal (kWh): 2015: 610983.712; Historiske produktionstal (kWh): 2016: 142856.284
570714700000009891 | 1996-03-01 | 2016-05-24 | 600 | 44 | 40 | BONUS | 600 - MK ll | 360 | Lolland | LAND | Rødbyfjord, Vejleby | 34d | 647848.26 | 6067705.74 | GST, 18-02-2013 | 183056 | Historiske produktionstal (kWh): 1996: 982447; Historiske produktionstal (kWh): 1997: 975984; Historiske produktionstal (kWh): 1998: 1312491; Historiske produktionstal (kWh): 1999: 1009493; Historiske produktionstal (kWh): 2000: 824816; Historiske produktionstal (kWh): 2001: 923495; Historiske produktionstal (kWh): 2002: 1000744.3008; Historiske produktionstal (kWh): 2003: 928280.4258; Historiske produktionstal (kWh): 2004: 1057112.0938; Historiske produktionstal (kWh): 2005: 982247.3203; Historiske produktionstal (kWh): 2006: 882660.2324; Historiske produktionstal (kWh): 2007: 1101072.0703; Historiske produktionstal (kWh): 2008: 1100403.8125; Historiske produktionstal (kWh): 2009: 910303.0137; Historiske produktionstal (kWh): 2010: 942804.7147; Historiske produktionstal (kWh): 2011: 1069595.01; Historiske produktionstal (kWh): 2012: 1024361.91; Historiske produktionstal (kWh): 2013: 887372.64; Historiske produktionstal (kWh): 2014: 680270.535; Historiske produktionstal (kWh): 2015: 1125579.171; Historiske produktionstal (kWh): 2016: 405155.463
570714700000009907 | 1995-12-20 | 2016-12-20 | 300 | 31 | 30 | BONUS | 300 kW | 360 | Lolland | LAND | Kappel | 8a | 628674.23 | 6073516.25 | GST, 18-02-2013 | 183135 | Historiske produktionstal (kWh): 1996: 661500; Historiske produktionstal (kWh): 1997: 704520; Historiske produktionstal (kWh): 1998: 826019; Historiske produktionstal (kWh): 1999: 666999; Historiske produktionstal (kWh): 2000: 767640; Historiske produktionstal (kWh): 2001: 675131; Historiske produktionstal (kWh): 2002: 689553.9336; Historiske produktionstal (kWh): 2003: 661088.3516; Historiske produktionstal (kWh): 2004: 757599.4766; Historiske produktionstal (kWh): 2005: 698249.9727; Historiske produktionstal (kWh): 2006: 496327.5918; Historiske produktionstal (kWh): 2007: 681538.7637; Historiske produktionstal (kWh): 2008: 778100.4023; Historiske produktionstal (kWh): 2009: 690898.2344; Historiske produktionstal (kWh): 2010: 636265.0792; Historiske produktionstal (kWh): 2011: 736521.39; Historiske produktionstal (kWh): 2012: 761459.49; Historiske produktionstal (kWh): 2013: 664591.95; Historiske produktionstal (kWh): 2014: 715337.086; Historiske produktionstal (kWh): 2015: 807062.294; Historiske produktionstal (kWh): 2016: 258743.498
570714700000010057 | 1996-07-11 | 2016-06-30 | 600 | 43 | 40 | Micon | M 1500-600/150 | 360 | Lolland | LAND | Rødbyfjord, Vejleby | del 2,m | 647688.07 | 6067770.37 | GST, 18-02-2013 | 183671 | Historiske produktionstal (kWh): 1996: 500355; Historiske produktionstal (kWh): 1997: 1178655; Historiske produktionstal (kWh): 1998: 1394915; Historiske produktionstal (kWh): 1999: 1157819; Historiske produktionstal (kWh): 2000: 1260241; Historiske produktionstal (kWh): 2001: 1065441; Historiske produktionstal (kWh): 2002: 1139331.375; Historiske produktionstal (kWh): 2003: 1066750.75; Historiske produktionstal (kWh): 2004: 1130765.1289; Historiske produktionstal (kWh): 2005: 1109522.707; Historiske produktionstal (kWh): 2006: 1038129.8281; Historiske produktionstal (kWh): 2007: 1284561.625; Historiske produktionstal (kWh): 2008: 1295731.8086; Historiske produktionstal (kWh): 2009: 1077429.8594; Historiske produktionstal (kWh): 2010: 1036040.9328; Historiske produktionstal (kWh): 2011: 1227543.57; Historiske produktionstal (kWh): 2012: 1017416.798; Historiske produktionstal (kWh): 2013: 935566.919; Historiske produktionstal (kWh): 2014: 1101246.683; Historiske produktionstal (kWh): 2015: 1293883.212; Historiske produktionstal (kWh): 2016: 327736.041
570714700000010064 | 1996-07-11 | 2016-06-30 | 600 | 43 | 40 | Micon | M 1500-600/150 | 360 | Lolland | LAND | Vejleby | 61a | 647683.06 | 6067600.25 | GST, 18-02-2013 | 183672 | Historiske produktionstal (kWh): 1996: 503529; Historiske produktionstal (kWh): 1997: 1197684; Historiske produktionstal (kWh): 1998: 1685638; Historiske produktionstal (kWh): 1999: 874665; Historiske produktionstal (kWh): 2000: 1274887; Historiske produktionstal (kWh): 2001: 1005962; Historiske produktionstal (kWh): 2002: 1154701.7031; Historiske produktionstal (kWh): 2003: 1087758.5391; Historiske produktionstal (kWh): 2004: 1164122.1816; Historiske produktionstal (kWh): 2005: 1130901.7578; Historiske produktionstal (kWh): 2006: 1074876.6641; Historiske produktionstal (kWh): 2007: 1170091.8828; Historiske produktionstal (kWh): 2008: 1110276.082; Historiske produktionstal (kWh): 2009: 1064979.625; Historiske produktionstal (kWh): 2010: 1013596.6531; Historiske produktionstal (kWh): 2011: 1282961.79; Historiske produktionstal (kWh): 2012: 1177006.05; Historiske produktionstal (kWh): 2013: 1045531.321; Historiske produktionstal (kWh): 2014: 1153402.287; Historiske produktionstal (kWh): 2015: 1287532.166; Historiske produktionstal (kWh): 2016: 450752.204
570714700000010088 | 1996-09-17 | 2017-10-12 | 600 | 44 | 35 | Vestas Wind Systems A/S | V 44-600 | 360 | Lolland | LAND | Hoby By, Gloslunde | 6a m.fl | 645531.41 | 6068485.14 | SDFE2018 | 183848 | Historiske produktionstal (kWh): 1996: 373623; Historiske produktionstal (kWh): 1997: 1284888; Historiske produktionstal (kWh): 1998: 1510014; Historiske produktionstal (kWh): 1999: 1269242; Historiske produktionstal (kWh): 2000: 1369391; Historiske produktionstal (kWh): 2001: 1174855; Historiske produktionstal (kWh): 2002: 1252296.8828; Historiske produktionstal (kWh): 2003: 1182185.7461; Historiske produktionstal (kWh): 2004: 1327131.625; Historiske produktionstal (kWh): 2005: 1251267.9258; Historiske produktionstal (kWh): 2006: 1166743.707; Historiske produktionstal (kWh): 2007: 1403755.6523; Historiske produktionstal (kWh): 2008: 1392230.0742; Historiske produktionstal (kWh): 2009: 1227234.6875; Historiske produktionstal (kWh): 2010: 1159794.8991; Historiske produktionstal (kWh): 2011: 1443637.8; Historiske produktionstal (kWh): 2012: 1264468.59; Historiske produktionstal (kWh): 2013: 1183068.91; Historiske produktionstal (kWh): 2014: 1259669.623; Historiske produktionstal (kWh): 2015: 1399744.637; Historiske produktionstal (kWh): 2016: 1128425.532; Historiske produktionstal (kWh): 2017: 762718.583
570714700000010095 | 1996-10-03 | 2017-10-12 | 600 | 44 | 33.4 | Vestas Wind Systems A/S | V 44-600 | 360 | Lolland | LAND | Hoby By, Gloslunde | 5h m.fl | 645206.48 | 6068847.13 | SDFE2018 | 183849 | Historiske produktionstal (kWh): 1996: 946242; Historiske produktionstal (kWh): 1997: 1312644; Historiske produktionstal (kWh): 1998: 1542870; Historiske produktionstal (kWh): 1999: 1127458; Historiske produktionstal (kWh): 2000: 1433953; Historiske produktionstal (kWh): 2001: 1208719; Historiske produktionstal (kWh): 2002: 1288225.2227; Historiske produktionstal (kWh): 2003: 1228780.0898; Historiske produktionstal (kWh): 2004: 1365059.5312; Historiske produktionstal (kWh): 2005: 1292444.9844; Historiske produktionstal (kWh): 2006: 1186844.6699; Historiske produktionstal (kWh): 2007: 1478986.7266; Historiske produktionstal (kWh): 2008: 1498838.2305; Historiske produktionstal (kWh): 2009: 1268655.2969; Historiske produktionstal (kWh): 2010: 1191398.6694; Historiske produktionstal (kWh): 2011: 1475352.45; Historiske produktionstal (kWh): 2012: 1377852.3; Historiske produktionstal (kWh): 2013: 1256160.51; Historiske produktionstal (kWh): 2014: 1320359.066; Historiske produktionstal (kWh): 2015: 1504734.061; Historiske produktionstal (kWh): 2016: 1186168.423; Historiske produktionstal (kWh): 2017: 977595.659
570714700000011009 | 1998-02-06 | 2017-10-12 | 600 | 44 | 45 | BONUS | 600 - MK lll | 360 | Lolland | LAND | Landet | 20m | 646895.39 | 6068305.95 | SDFE2018 | 190588 | Historiske produktionstal (kWh): 1998: 1340847; Historiske produktionstal (kWh): 1999: 1173549; Historiske produktionstal (kWh): 2000: 1254361; Historiske produktionstal (kWh): 2001: 1071178; Historiske produktionstal (kWh): 2002: 1152126.0195; Historiske produktionstal (kWh): 2003: 1067905.0664; Historiske produktionstal (kWh): 2004: 1215075.4922; Historiske produktionstal (kWh): 2005: 1105696.3438; Historiske produktionstal (kWh): 2006: 996419.1523; Historiske produktionstal (kWh): 2007: 1217176.2852; Historiske produktionstal (kWh): 2008: 1280101.6836; Historiske produktionstal (kWh): 2009: 1095983.4688; Historiske produktionstal (kWh): 2010: 865973.7894; Historiske produktionstal (kWh): 2011: 1216481.345; Historiske produktionstal (kWh): 2012: 1155301.191; Historiske produktionstal (kWh): 2013: 1039411.043; Historiske produktionstal (kWh): 2014: 1052202.839; Historiske produktionstal (kWh): 2015: 1319506.558; Historiske produktionstal (kWh): 2016: 843571.79; Historiske produktionstal (kWh): 2017: 724920.315
570714700000011016 | 1998-02-06 | 2017-10-12 | 600 | 44 | 45 | BONUS | 600 - MK lll | 360 | Lolland | LAND | Askø, Landet | 5p | 646865.06 | 6068831.17 | SDFE2018 | 190589 | Historiske produktionstal (kWh): 1998: 1509198; Historiske produktionstal (kWh): 1999: 1258507; Historiske produktionstal (kWh): 2000: 1331151; Historiske produktionstal (kWh): 2001: 1158204; Historiske produktionstal (kWh): 2002: 1258552.2656; Historiske produktionstal (kWh): 2003: 1168072.2891; Historiske produktionstal (kWh): 2004: 1331144.1016; Historiske produktionstal (kWh): 2005: 1217623.8008; Historiske produktionstal (kWh): 2006: 1099545.4922; Historiske produktionstal (kWh): 2007: 1394855.5547; Historiske produktionstal (kWh): 2008: 1367047.4336; Historiske produktionstal (kWh): 2009: 1192212.4609; Historiske produktionstal (kWh): 2010: 1194819.1206; Historiske produktionstal (kWh): 2011: 1405618.83; Historiske produktionstal (kWh): 2012: 1278549.36; Historiske produktionstal (kWh): 2013: 1184421.332; Historiske produktionstal (kWh): 2014: 1229434.859; Historiske produktionstal (kWh): 2015: 1429239.322; Historiske produktionstal (kWh): 2016: 1090730.145; Historiske produktionstal (kWh): 2017: 926254.71
570714700000011023 | 1998-02-06 | 2017-10-12 | 600 | 44 | 45 | BONUS | 600 - MK lll | 360 | Lolland | LAND | Askø, Landet | 5f | 646735.84 | 6068370.4 | SDFE2018 | 190590 | Historiske produktionstal (kWh): 1998: 1483966; Historiske produktionstal (kWh): 1999: 1232234; Historiske produktionstal (kWh): 2000: 1336374; Historiske produktionstal (kWh): 2001: 1113760; Historiske produktionstal (kWh): 2002: 1172092.6367; Historiske produktionstal (kWh): 2003: 1123296.5586; Historiske produktionstal (kWh): 2004: 1284471.5469; Historiske produktionstal (kWh): 2005: 1187533.707; Historiske produktionstal (kWh): 2006: 1102862.9883; Historiske produktionstal (kWh): 2007: 1346045.5859; Historiske produktionstal (kWh): 2008: 1314528.9219; Historiske produktionstal (kWh): 2009: 1137247.6484; Historiske produktionstal (kWh): 2010: 1087285.3213; Historiske produktionstal (kWh): 2011: 1192928.22; Historiske produktionstal (kWh): 2012: 1239879.96; Historiske produktionstal (kWh): 2013: 1028476.72; Historiske produktionstal (kWh): 2014: 1001047.126; Historiske produktionstal (kWh): 2015: 1359892.589; Historiske produktionstal (kWh): 2016: 1055183.942; Historiske produktionstal (kWh): 2017: 922422.063
570714700000011030 | 1998-02-06 | 2017-10-13 | 600 | 43 | 40 | Micon | M 1500-600/150 | 360 | Lolland | LAND | Landet | 20f | 646851.35 | 6068152.41 | SDFE2018 | 190667 | Historiske produktionstal (kWh): 1998: 1396208; Historiske produktionstal (kWh): 1999: 1163447; Historiske produktionstal (kWh): 2000: 1411032; Historiske produktionstal (kWh): 2001: 1178274; Historiske produktionstal (kWh): 2002: 1273255.1914; Historiske produktionstal (kWh): 2003: 1178044.5742; Historiske produktionstal (kWh): 2004: 1351854.8906; Historiske produktionstal (kWh): 2005: 1228653.3594; Historiske produktionstal (kWh): 2006: 1117611.9883; Historiske produktionstal (kWh): 2007: 1393690.3242; Historiske produktionstal (kWh): 2008: 1420179.7344; Historiske produktionstal (kWh): 2009: 1193249.9648; Historiske produktionstal (kWh): 2010: 1173105.4544; Historiske produktionstal (kWh): 2011: 1425339.63; Historiske produktionstal (kWh): 2012: 1296466.38; Historiske produktionstal (kWh): 2013: 1075267.074; Historiske produktionstal (kWh): 2014: 1255683.35; Historiske produktionstal (kWh): 2015: 1460443.719; Historiske produktionstal (kWh): 2016: 1139218.527; Historiske produktionstal (kWh): 2017: 938821.269
570714700000011092 | 1998-01-29 | 2017-03-29 | 600 | 44 | 45 | Vestas Wind Systems A/S | V 44-600 | 360 | Lolland | LAND | Højsmarke By, Købelev | 6a | 632337.87 | 6087036.28 | SDFE2018 | 190673 | Historiske produktionstal (kWh): 1998: 1457288; Historiske produktionstal (kWh): 1999: 1329632; Historiske produktionstal (kWh): 2000: 1328949; Historiske produktionstal (kWh): 2001: 1294155; Historiske produktionstal (kWh): 2002: 1362935.0156; Historiske produktionstal (kWh): 2003: 1282988.3594; Historiske produktionstal (kWh): 2004: 1465223.7656; Historiske produktionstal (kWh): 2005: 1396074.2266; Historiske produktionstal (kWh): 2006: 1226670.4062; Historiske produktionstal (kWh): 2007: 1583571.2969; Historiske produktionstal (kWh): 2008: 1519657.9219; Historiske produktionstal (kWh): 2009: 1327061.3359; Historiske produktionstal (kWh): 2010: 1333380.5119; Historiske produktionstal (kWh): 2011: 1444111.02; Historiske produktionstal (kWh): 2012: 1426835.52; Historiske produktionstal (kWh): 2013: 1285426.89; Historiske produktionstal (kWh): 2014: 1237886.788; Historiske produktionstal (kWh): 2015: 1495060.594; Historiske produktionstal (kWh): 2016: 1180706.808; Historiske produktionstal (kWh): 2017: 119338.956
570714700000011672 | 1991-11-11 | 2016-07-24 | 225 | 27 | 32 | Vestas Wind Systems A/S | V 27-225 | 360 | Lolland | LAND | Vesternæs, Kappel | 16a | 629132.37 | 6070618.9 | GST, 18-02-2013 | 178245 | Historiske produktionstal (kWh): 1991: 97860; Historiske produktionstal (kWh): 1992: 654999; Historiske produktionstal (kWh): 1993: 458199; Historiske produktionstal (kWh): 1994: 692247; Historiske produktionstal (kWh): 1995: 637221; Historiske produktionstal (kWh): 1996: 624869; Historiske produktionstal (kWh): 1997: 545745; Historiske produktionstal (kWh): 1998: 635464; Historiske produktionstal (kWh): 1999: 554142; Historiske produktionstal (kWh): 2000: 628581; Historiske produktionstal (kWh): 2001: 542164; Historiske produktionstal (kWh): 2002: 544774.5176; Historiske produktionstal (kWh): 2003: 520435.0762; Historiske produktionstal (kWh): 2004: 596209.668; Historiske produktionstal (kWh): 2005: 570878.5488; Historiske produktionstal (kWh): 2006: 510988.5; Historiske produktionstal (kWh): 2007: 646572.9551; Historiske produktionstal (kWh): 2008: 648407.4277; Historiske produktionstal (kWh): 2009: 565661.2441; Historiske produktionstal (kWh): 2010: 493295.2208; Historiske produktionstal (kWh): 2011: 666875.88; Historiske produktionstal (kWh): 2012: 598013.46; Historiske produktionstal (kWh): 2013: 507723.48; Historiske produktionstal (kWh): 2014: 666740.917; Historiske produktionstal (kWh): 2015: 553853.495; Historiske produktionstal (kWh): 2016: 222444.167
570714700000011917 | 1998-07-02 | 2017-11-20 | 600 | 44 | 45 | BONUS | 600 - MK lV | 360 | Lolland | LAND | Skodsebølle By, Landet | 5c | 644719.86 | 6072757.56 | SDFE2018 | 191392 | Historiske produktionstal (kWh): 1998: 665440; Historiske produktionstal (kWh): 1999: 1224124; Historiske produktionstal (kWh): 2000: 1328022; Historiske produktionstal (kWh): 2001: 1095734; Historiske produktionstal (kWh): 2002: 1203199.3477; Historiske produktionstal (kWh): 2003: 1144411.3008; Historiske produktionstal (kWh): 2004: 1277859.3438; Historiske produktionstal (kWh): 2005: 1193441.0273; Historiske produktionstal (kWh): 2006: 1114505.3809; Historiske produktionstal (kWh): 2007: 1354355.6484; Historiske produktionstal (kWh): 2008: 1372574.6094; Historiske produktionstal (kWh): 2009: 1161269.0078; Historiske produktionstal (kWh): 2010: 1114266.7809; Historiske produktionstal (kWh): 2011: 1356965.28; Historiske produktionstal (kWh): 2012: 1249968.06; Historiske produktionstal (kWh): 2013: 1172015.57; Historiske produktionstal (kWh): 2014: 1254771.949; Historiske produktionstal (kWh): 2015: 1392940.6; Historiske produktionstal (kWh): 2016: 1101928.091; Historiske produktionstal (kWh): 2017: 1027668.354
570714700000011924 | 1998-07-02 | 2017-11-20 | 600 | 44 | 45 | BONUS | 600 - MK lV | 360 | Lolland | LAND | Skodsebølle By, Landet | 6b | 644377.71 | 6072796.55 | SDFE2018 | 191393 | Historiske produktionstal (kWh): 1998: 666694; Historiske produktionstal (kWh): 1999: 1254091; Historiske produktionstal (kWh): 2000: 1352516; Historiske produktionstal (kWh): 2001: 1128504; Historiske produktionstal (kWh): 2002: 1207273.0664; Historiske produktionstal (kWh): 2003: 1145262.6719; Historiske produktionstal (kWh): 2004: 1290783.7891; Historiske produktionstal (kWh): 2005: 1209657.25; Historiske produktionstal (kWh): 2006: 1134989.4648; Historiske produktionstal (kWh): 2007: 1373787.3516; Historiske produktionstal (kWh): 2008: 1350551.0703; Historiske produktionstal (kWh): 2009: 1169325.6328; Historiske produktionstal (kWh): 2010: 1129898.88; Historiske produktionstal (kWh): 2011: 1355451.57; Historiske produktionstal (kWh): 2012: 1185035.94; Historiske produktionstal (kWh): 2013: 1153779.45; Historiske produktionstal (kWh): 2014: 1227464.552; Historiske produktionstal (kWh): 2015: 1426285.224; Historiske produktionstal (kWh): 2016: 1093767.544; Historiske produktionstal (kWh): 2017: 1034648.586
570714700000011931 | 1998-07-02 | 2017-11-20 | 600 | 44 | 45 | Vestas Wind Systems A/S | V 44-600 | 360 | Lolland | LAND | Skodsebølle By, Landet | 8a | 644437.63 | 6072969.78 | SDFE2018 | 191395 | Historiske produktionstal (kWh): 1998: 981577; Historiske produktionstal (kWh): 1999: 966438; Historiske produktionstal (kWh): 2000: 1352702; Historiske produktionstal (kWh): 2001: 1145065; Historiske produktionstal (kWh): 2002: 1241275.6367; Historiske produktionstal (kWh): 2003: 1172443.1406; Historiske produktionstal (kWh): 2004: 1329375.9688; Historiske produktionstal (kWh): 2005: 1215092.3438; Historiske produktionstal (kWh): 2006: 1147692.1504; Historiske produktionstal (kWh): 2007: 1390935.1641; Historiske produktionstal (kWh): 2008: 1398252.2227; Historiske produktionstal (kWh): 2009: 1205383.4219; Historiske produktionstal (kWh): 2010: 1175435.9128; Historiske produktionstal (kWh): 2011: 1395334.71; Historiske produktionstal (kWh): 2012: 1262501.46; Historiske produktionstal (kWh): 2013: 1190186.91; Historiske produktionstal (kWh): 2014: 1275968.535; Historiske produktionstal (kWh): 2015: 1464698.101; Historiske produktionstal (kWh): 2016: 1143954.83; Historiske produktionstal (kWh): 2017: 1067401.398
570714700000011948 | 1998-07-02 | 2017-11-20 | 600 | 44 | 45 | Vestas Wind Systems A/S | V 44-600 | 360 | Lolland | LAND | Skodsebølle By, Landet | 10a | 645063.39 | 6072716.38 | SDFE2018 | 191396 | Historiske produktionstal (kWh): 1998: 706625; Historiske produktionstal (kWh): 1999: 1303952; Historiske produktionstal (kWh): 2000: 1350909; Historiske produktionstal (kWh): 2001: 1173848; Historiske produktionstal (kWh): 2002: 1283290.6328; Historiske produktionstal (kWh): 2003: 1213404.3789; Historiske produktionstal (kWh): 2004: 1344408.1016; Historiske produktionstal (kWh): 2005: 1255922.9023; Historiske produktionstal (kWh): 2006: 1194601.3145; Historiske produktionstal (kWh): 2007: 1400814.3477; Historiske produktionstal (kWh): 2008: 1447672.0508; Historiske produktionstal (kWh): 2009: 1231126.375; Historiske produktionstal (kWh): 2010: 1135308.2397; Historiske produktionstal (kWh): 2011: 1443402.18; Historiske produktionstal (kWh): 2012: 1318978.98; Historiske produktionstal (kWh): 2013: 1230958.08; Historiske produktionstal (kWh): 2014: 1330017.085; Historiske produktionstal (kWh): 2015: 1484111.09; Historiske produktionstal (kWh): 2016: 1140597.784; Historiske produktionstal (kWh): 2017: 1053426.478
570714700000011955 | 1998-09-09 | 2014-02-10 | 600 | 44 | 35 | Vestas Wind Systems A/S | V 44-600 | 360 | Lolland | LAND | Tjørneby By, Utterslev | 2b m.fl | 638415.17 | 6090151.59 | GST, 18-02-2013 | 191987 | Historiske produktionstal (kWh): 1998: 493650; Historiske produktionstal (kWh): 1999: 1289112; Historiske produktionstal (kWh): 2000: 1336482; Historiske produktionstal (kWh): 2001: 1231754; Historiske produktionstal (kWh): 2002: 1301987.4062; Historiske produktionstal (kWh): 2003: 1203335.1133; Historiske produktionstal (kWh): 2004: 1369921.4141; Historiske produktionstal (kWh): 2005: 1303510.2461; Historiske produktionstal (kWh): 2006: 1124259.8574; Historiske produktionstal (kWh): 2007: 1514478.2344; Historiske produktionstal (kWh): 2008: 1441118.2422; Historiske produktionstal (kWh): 2009: 1308633.4922; Historiske produktionstal (kWh): 2010: 1285401.1503; Historiske produktionstal (kWh): 2011: 1410340.14; Historiske produktionstal (kWh): 2012: 1294972.47; Historiske produktionstal (kWh): 2013: 1262189.439; Historiske produktionstal (kWh): 2014: 129063.877
570714700000012181 | 1998-12-22 | 2017-10-16 | 1000 | 54.2 | 50 | BONUS | 1 MW | 360 | Lolland | LAND | Nøjsomhed, Købelev | 1c | 632674.89 | 6089298.4 | SDFE2018 | 192554 | Historiske produktionstal (kWh): 1998: 87462; Historiske produktionstal (kWh): 1999: 2645108; Historiske produktionstal (kWh): 2000: 2672234; Historiske produktionstal (kWh): 2001: 2281092; Historiske produktionstal (kWh): 2002: 2269380; Historiske produktionstal (kWh): 2003: 2318082; Historiske produktionstal (kWh): 2004: 2616633; Historiske produktionstal (kWh): 2005: 2530203; Historiske produktionstal (kWh): 2006: 2237830; Historiske produktionstal (kWh): 2007: 2873719; Historiske produktionstal (kWh): 2008: 2766874; Historiske produktionstal (kWh): 2009: 2477327; Historiske produktionstal (kWh): 2010: 2296540; Historiske produktionstal (kWh): 2011: 2739043; Historiske produktionstal (kWh): 2012: 2697405; Historiske produktionstal (kWh): 2013: 2226030; Historiske produktionstal (kWh): 2014: 2330656.4; Historiske produktionstal (kWh): 2015: 2817527.8; Historiske produktionstal (kWh): 2016: 2164717.8; Historiske produktionstal (kWh): 2017: 1631597.1
570714700000012822 | 1999-11-16 | 2017-11-20 | 600 | 44 | 45 | Vestas Wind Systems A/S | V 44-600 | 360 | Lolland | LAND | Skodsebølle By, Landet | 8b | 644780.1 | 6072929.91 | SDFE2018 | 191394 | Historiske produktionstal (kWh): 1999: 319128; Historiske produktionstal (kWh): 2000: 1221432; Historiske produktionstal (kWh): 2001: 1089372; Historiske produktionstal (kWh): 2002: 1202243; Historiske produktionstal (kWh): 2003: 1133540; Historiske produktionstal (kWh): 2004: 1272648; Historiske produktionstal (kWh): 2005: 1161407; Historiske produktionstal (kWh): 2006: 1103676; Historiske produktionstal (kWh): 2007: 1337120; Historiske produktionstal (kWh): 2008: 1345193; Historiske produktionstal (kWh): 2009: 1159625; Historiske produktionstal (kWh): 2010: 1138278; Historiske produktionstal (kWh): 2011: 1253485; Historiske produktionstal (kWh): 2012: 1248565; Historiske produktionstal (kWh): 2013: 1144573; Historiske produktionstal (kWh): 2014: 1223205.6; Historiske produktionstal (kWh): 2015: 1362318.3; Historiske produktionstal (kWh): 2016: 1079907.5; Historiske produktionstal (kWh): 2017: 1006593.3
570714700000012938 | 2000-08-22 | 2016-01-11 | 900 | 52 | 44 | NEG Micon | NM 52/900 | 360 | Lolland | LAND | Rødby Fjord, Tirsted | 60 m.fl | 649808.82 | 6065568.12 | GST, 18-02-2013 | 2059921 | Historiske produktionstal (kWh): 2000: 726989; Historiske produktionstal (kWh): 2001: 1654602; Historiske produktionstal (kWh): 2002: 1840872; Historiske produktionstal (kWh): 2003: 1714900; Historiske produktionstal (kWh): 2004: 1957547; Historiske produktionstal (kWh): 2005: 1790593; Historiske produktionstal (kWh): 2006: 1697890; Historiske produktionstal (kWh): 2007: 2044087; Historiske produktionstal (kWh): 2008: 2125758; Historiske produktionstal (kWh): 2009: 1793094; Historiske produktionstal (kWh): 2010: 1597950; Historiske produktionstal (kWh): 2011: 2058970; Historiske produktionstal (kWh): 2012: 1853601.9; Historiske produktionstal (kWh): 2013: 1761748.7; Historiske produktionstal (kWh): 2014: 1884637.4; Historiske produktionstal (kWh): 2015: 2062967.2; Historiske produktionstal (kWh): 2016: 50810.8
570714700000012945 | 2000-08-22 | 2016-01-11 | 900 | 52 | 44 | NEG Micon | NM 52/900-200 | 360 | Lolland | LAND | Rødby Fjord, Tirsted | 60 m.fl | 649631.3 | 6065606.37 | GST, 18-02-2013 | 2061623 | Historiske produktionstal (kWh): 2000: 655201; Historiske produktionstal (kWh): 2001: 1606530; Historiske produktionstal (kWh): 2002: 1776242; Historiske produktionstal (kWh): 2003: 1640881; Historiske produktionstal (kWh): 2004: 1881018; Historiske produktionstal (kWh): 2005: 1725871; Historiske produktionstal (kWh): 2006: 1650690; Historiske produktionstal (kWh): 2007: 1492331; Historiske produktionstal (kWh): 2008: 2050848; Historiske produktionstal (kWh): 2009: 1705916; Historiske produktionstal (kWh): 2010: 1647303; Historiske produktionstal (kWh): 2011: 1989009; Historiske produktionstal (kWh): 2012: 1786566; Historiske produktionstal (kWh): 2013: 1718676; Historiske produktionstal (kWh): 2014: 1817667.6; Historiske produktionstal (kWh): 2015: 517624.1; Historiske produktionstal (kWh): 2016: 0
570714700000012952 | 2000-08-22 | 2016-01-11 | 900 | 52 | 44 | NEG Micon | NM 52/900-200 | 360 | Lolland | LAND | Rødby Fjord, Tirsted | 60 m.fl | 649453.01 | 6065644.86 | GST, 18-02-2013 | 2059922 | Historiske produktionstal (kWh): 2000: 683705; Historiske produktionstal (kWh): 2001: 1591053; Historiske produktionstal (kWh): 2002: 1766952; Historiske produktionstal (kWh): 2003: 1622192; Historiske produktionstal (kWh): 2004: 1854951; Historiske produktionstal (kWh): 2005: 1709897; Historiske produktionstal (kWh): 2006: 1639199; Historiske produktionstal (kWh): 2007: 1630790; Historiske produktionstal (kWh): 2008: 2020431; Historiske produktionstal (kWh): 2009: 1684468; Historiske produktionstal (kWh): 2010: 1553815; Historiske produktionstal (kWh): 2011: 1956692; Historiske produktionstal (kWh): 2012: 1778413.1; Historiske produktionstal (kWh): 2013: 1703277.1; Historiske produktionstal (kWh): 2014: 1794788.9; Historiske produktionstal (kWh): 2015: 2009201.7; Historiske produktionstal (kWh): 2016: 45675.6
570714700000012969 | 2000-08-22 | 2016-01-10 | 900 | 52 | 44 | NEG Micon | NM 52/900-200 | 360 | Lolland | LAND | Rødby Fjord, Tirsted | 60 m.fl | 649275.19 | 6065682.41 | GST, 18-02-2013 | 2059923 | Historiske produktionstal (kWh): 2000: 653611; Historiske produktionstal (kWh): 2001: 1565193; Historiske produktionstal (kWh): 2002: 1761823; Historiske produktionstal (kWh): 2003: 1616364; Historiske produktionstal (kWh): 2004: 1839838; Historiske produktionstal (kWh): 2005: 1741075; Historiske produktionstal (kWh): 2006: 1653578; Historiske produktionstal (kWh): 2007: 1982800; Historiske produktionstal (kWh): 2008: 2011236; Historiske produktionstal (kWh): 2009: 1618706; Historiske produktionstal (kWh): 2010: 1620007; Historiske produktionstal (kWh): 2011: 1969215; Historiske produktionstal (kWh): 2012: 1667860.1; Historiske produktionstal (kWh): 2013: 1720054.8; Historiske produktionstal (kWh): 2014: 1727843.5; Historiske produktionstal (kWh): 2015: 1865724.1; Historiske produktionstal (kWh): 2016: 36614.7
570714700000012976 | 2000-08-22 | 2016-01-11 | 900 | 52 | 44 | NEG Micon | NM 52/900 | 360 | Lolland | LAND | Rødby Fjord, Tirsted | 60 m.fl | 649096.97 | 6065721.24 | GST, 18-02-2013 | 2059924 | Historiske produktionstal (kWh): 2000: 683221; Historiske produktionstal (kWh): 2001: 1585719; Historiske produktionstal (kWh): 2002: 1769483; Historiske produktionstal (kWh): 2003: 1604332; Historiske produktionstal (kWh): 2004: 1827599; Historiske produktionstal (kWh): 2005: 1735960; Historiske produktionstal (kWh): 2006: 1640212; Historiske produktionstal (kWh): 2007: 1841113; Historiske produktionstal (kWh): 2008: 2052622; Historiske produktionstal (kWh): 2009: 1681032; Historiske produktionstal (kWh): 2010: 1595749; Historiske produktionstal (kWh): 2011: 1878292; Historiske produktionstal (kWh): 2012: 1603489.9; Historiske produktionstal (kWh): 2013: 1691243.4; Historiske produktionstal (kWh): 2014: 1805052.3; Historiske produktionstal (kWh): 2015: 1836283.9; Historiske produktionstal (kWh): 2016: 36957.5
570714700000012983 | 2000-08-22 | 2016-01-11 | 900 | 52 | 44 | NEG Micon | NM 52/900 | 360 | Lolland | LAND | Rødby Fjord, Tirsted | 60 m.fl | 648919.67 | 6065760 | GST, 18-02-2013 | 2059925 | Historiske produktionstal (kWh): 2000: 674811; Historiske produktionstal (kWh): 2001: 1580735; Historiske produktionstal (kWh): 2002: 1718847; Historiske produktionstal (kWh): 2003: 1576130; Historiske produktionstal (kWh): 2004: 1801901; Historiske produktionstal (kWh): 2005: 1716010; Historiske produktionstal (kWh): 2006: 1603591; Historiske produktionstal (kWh): 2007: 1902065; Historiske produktionstal (kWh): 2008: 1675441; Historiske produktionstal (kWh): 2009: 1699946; Historiske produktionstal (kWh): 2010: 1593476; Historiske produktionstal (kWh): 2011: 1985899; Historiske produktionstal (kWh): 2012: 1796898.5; Historiske produktionstal (kWh): 2013: 1671701.7; Historiske produktionstal (kWh): 2014: 1801167.6; Historiske produktionstal (kWh): 2015: 1968742.8; Historiske produktionstal (kWh): 2016: 36572.1
570714700000012990 | 2000-08-22 | 2016-01-05 | 900 | 52 | 44 | NEG Micon | NM 52/900 | 360 | Lolland | LAND | Rødby Fjord, Tirsted | 60 m.fl | 648741.86 | 6065797.69 | GST, 18-02-2013 | 2059926 | Historiske produktionstal (kWh): 2000: 655729; Historiske produktionstal (kWh): 2001: 1623472; Historiske produktionstal (kWh): 2002: 1717978; Historiske produktionstal (kWh): 2003: 1632695; Historiske produktionstal (kWh): 2004: 1868502; Historiske produktionstal (kWh): 2005: 1726690; Historiske produktionstal (kWh): 2006: 1630097; Historiske produktionstal (kWh): 2007: 1936751; Historiske produktionstal (kWh): 2008: 1912580; Historiske produktionstal (kWh): 2009: 1682390; Historiske produktionstal (kWh): 2010: 1585564; Historiske produktionstal (kWh): 2011: 1946149; Historiske produktionstal (kWh): 2012: 1780008.9; Historiske produktionstal (kWh): 2013: 1657371.9; Historiske produktionstal (kWh): 2014: 1729850; Historiske produktionstal (kWh): 2015: 1784845.6; Historiske produktionstal (kWh): 2016: 37059.9
570714700000013003 | 2000-08-22 | 2016-01-11 | 900 | 52 | 44 | NEG Micon | NM 900 | 360 | Lolland | LAND | Rødby Fjord, Tirsted | 60 m.fl | 648563.85 | 6065836.88 | GST, 18-02-2013 | 2059945 | Historiske produktionstal (kWh): 2000: 693432; Historiske produktionstal (kWh): 2001: 1759930; Historiske produktionstal (kWh): 2002: 1876938; Historiske produktionstal (kWh): 2003: 1695974; Historiske produktionstal (kWh): 2004: 2011137; Historiske produktionstal (kWh): 2005: 1644518; Historiske produktionstal (kWh): 2006: 1704612; Historiske produktionstal (kWh): 2007: 2050079; Historiske produktionstal (kWh): 2008: 2049723; Historiske produktionstal (kWh): 2009: 1717127; Historiske produktionstal (kWh): 2010: 1668273; Historiske produktionstal (kWh): 2011: 2076056; Historiske produktionstal (kWh): 2012: 1943334.8; Historiske produktionstal (kWh): 2013: 1738047.9; Historiske produktionstal (kWh): 2014: 1782840; Historiske produktionstal (kWh): 2015: 2116247.2; Historiske produktionstal (kWh): 2016: 37420
570714700000013164 | 2000-05-09 | 2017-10-16 | 1000 | 54.2 | 50 | BONUS | 1 MW | 360 | Lolland | LAND | Købelev | 1y | 633773.07 | 6089981.42 | SDFE2018 | 194832 | Historiske produktionstal (kWh): 2000: 1139363; Historiske produktionstal (kWh): 2001: 2002553; Historiske produktionstal (kWh): 2002: 2111540; Historiske produktionstal (kWh): 2003: 1943023; Historiske produktionstal (kWh): 2004: 2265610; Historiske produktionstal (kWh): 2005: 2165591; Historiske produktionstal (kWh): 2006: 1931169; Historiske produktionstal (kWh): 2007: 2513578; Historiske produktionstal (kWh): 2008: 2424804; Historiske produktionstal (kWh): 2009: 2177768; Historiske produktionstal (kWh): 2010: 2158684; Historiske produktionstal (kWh): 2011: 2284288; Historiske produktionstal (kWh): 2012: 2171962; Historiske produktionstal (kWh): 2013: 2211490; Historiske produktionstal (kWh): 2014: 2092595.1; Historiske produktionstal (kWh): 2015: 2384040; Historiske produktionstal (kWh): 2016: 1888998.1; Historiske produktionstal (kWh): 2017: 1391975.5
570714700000013171 | 2000-03-06 | 2017-11-20 | 600 | 44 | 45 | Vestas Wind Systems A/S | V 44 | 360 | Lolland | LAND | Skodsebølle By, Landet | 10e | 645122.54 | 6072889.86 | SDFE2018 | 194424 | Historiske produktionstal (kWh): 2000: 879169; Historiske produktionstal (kWh): 2001: 1091875; Historiske produktionstal (kWh): 2002: 1189992; Historiske produktionstal (kWh): 2003: 1128856; Historiske produktionstal (kWh): 2004: 1249792; Historiske produktionstal (kWh): 2005: 1159600; Historiske produktionstal (kWh): 2006: 1063219; Historiske produktionstal (kWh): 2007: 1207440; Historiske produktionstal (kWh): 2008: 1329854; Historiske produktionstal (kWh): 2009: 1113725; Historiske produktionstal (kWh): 2010: 1114762; Historiske produktionstal (kWh): 2011: 1328193; Historiske produktionstal (kWh): 2012: 1217809; Historiske produktionstal (kWh): 2013: 1124676; Historiske produktionstal (kWh): 2014: 1226275.984; Historiske produktionstal (kWh): 2015: 1381766.8; Historiske produktionstal (kWh): 2016: 1060732.7; Historiske produktionstal (kWh): 2017: 877657
570714700000013225 | 2000-02-23 | 2016-06-30 | 150 | 23.8 | 30 | BONUS | 150 | 360 | Lolland | LAND | Svingbjerg By, Horslunde | 7a | 643940.65 | 6086981.76 | GST, 18-02-2013 | 194162 | Historiske produktionstal (kWh): 2000: 203718; Historiske produktionstal (kWh): 2001: 225883; Historiske produktionstal (kWh): 2002: 257519; Historiske produktionstal (kWh): 2003: 231143; Historiske produktionstal (kWh): 2004: 257249; Historiske produktionstal (kWh): 2005: 205938; Historiske produktionstal (kWh): 2006: 189191; Historiske produktionstal (kWh): 2007: 205388; Historiske produktionstal (kWh): 2008: 272844; Historiske produktionstal (kWh): 2009: 213666; Historiske produktionstal (kWh): 2010: 222026; Historiske produktionstal (kWh): 2011: 233371; Historiske produktionstal (kWh): 2012: 252145; Historiske produktionstal (kWh): 2013: 239168; Historiske produktionstal (kWh): 2014: 236164.1; Historiske produktionstal (kWh): 2015: 286387.8; Historiske produktionstal (kWh): 2016: 98231.8
570714700000013683 | 1988-06-01 | 2019-02-12 | 150 | 23 | 24 | BONUS | 150 kW | 360 | Lolland | LAND | Sandby L | 18d | 631903.72 | 6083532.05 | SDFE2018 | 194802 | [11 empty] | 20000 | 205330 | 192860 | 123960 | 77060 | 120820 | 191530 | 192140 | 144760 | 141590 | 91497 | 62959 | 28420 | 286892.5 | 304638.1201 | 280689.2539 | 311197.5898 | 251874.8105 | 237752.4612 | 288691.4248 | 340350.1191 | 283314.2354 | 247982.9046 | 286346.6085 | 308485.743 | 273870.873 | 304601.177 | 235923.689 | 140358.6355 | 11188.8005 | 0
570714700000013690 | 1988-06-01 | 2019-02-12 | 150 | 23 | 24 | BONUS | 150 kW | 360 | Lolland | LAND | Sandby L | 18d | 631741.02 | 6083578.76 | SDFE2018 | 194802 | [11 empty] | 20000 | 205330 | 192860 | 123960 | 77060 | 120820 | 191530 | 192140 | 144760 | 141590 | 91497 | 62959 | 28420 | 286892.5 | 304638.1201 | 280689.2539 | 311197.5898 | 251874.8105 | 237752.4612 | 288691.4248 | 340350.1191 | 283314.2354 | 247982.9046 | 286346.6085 | 308485.743 | 273870.873 | 304601.177 | 235923.689 | 140358.6355 | 11188.8005 | 0
570714700000103070 | 2002-09-13 | 2005-07-18 | 2200 | 82.4 | 65.5 | BONUS | 2,3 MW Offshore | 360 | Lolland | LAND | Rødby Markjorder | 244æ | 652406.68 | 6058397.46 | Stamdata | 2061775 | Historiske produktionstal (kWh): 2001: 0; Historiske produktionstal (kWh): 2002: 1437652; Historiske produktionstal (kWh): 2003: 5879091; Historiske produktionstal (kWh): 2004: 7529791; Historiske produktionstal (kWh): 2005: 3631144
570714700000105906 | 1986-05-06 | 2003-04-29 | 75 | 23 | 19 | Ukendt | Ukendt | 360 | Lolland | LAND | Højbygaard Hgd. Tågerup | 1ae | 500000 | 6250000 | Stamdata | RØ4520 | Historiske produktionstal (kWh): 2001: 79907.335; Historiske produktionstal (kWh): 2002: 123683.001; Historiske produktionstal (kWh): 2003: 41448.667
570714700000105913 | 1986-05-06 | 2003-04-29 | 75 | 23 | 19 | Ukendt | Ukendt | 360 | Lolland | LAND | Højbygaard Hgd. Tågerup | 1ae | 500000 | 6250000 | Stamdata | RØ4520 | Historiske produktionstal (kWh): 2001: 79907.335; Historiske produktionstal (kWh): 2002: 123683.001; Historiske produktionstal (kWh): 2003: 41448.667
570714700000106712 | 2003-12-22 | 2019-03-12 | 750 | 48.2 | 45 | NEG Micon | NM 48/750 | 360 | Lolland | LAND | Rødby Markjorder | 244b | 653764.75 | 6058354.32 | SDFE2018 | 2127329 | Historiske produktionstal (kWh): 2003: 7359; Historiske produktionstal (kWh): 2004: 1811643; Historiske produktionstal (kWh): 2005: 1698311; Historiske produktionstal (kWh): 2006: 1599983; Historiske produktionstal (kWh): 2007: 1906682; Historiske produktionstal (kWh): 2008: 1861705; Historiske produktionstal (kWh): 2009: 1666575; Historiske produktionstal (kWh): 2010: 1522897.5; Historiske produktionstal (kWh): 2011: 1862350.4; Historiske produktionstal (kWh): 2012: 1818373; Historiske produktionstal (kWh): 2013: 1557110.6; Historiske produktionstal (kWh): 2014: 1643271.4; Historiske produktionstal (kWh): 2015: 1639229.5; Historiske produktionstal (kWh): 2016: 1636258.6; Historiske produktionstal (kWh): 2017: 1874898.6; Historiske produktionstal (kWh): 2018: 1547049.8; Historiske produktionstal (kWh): 2019: 470206.3
570714700000106729 | 2003-12-22 | 2019-03-11 | 750 | 48.2 | 45 | NEG Micon | NM 48/750 | 360 | Lolland | LAND | Rødby Markjorder | 244b | 653761.37 | 6058161.5 | SDFE2018 | 2127335 | Historiske produktionstal (kWh): 2003: 17795; Historiske produktionstal (kWh): 2004: 1973971; Historiske produktionstal (kWh): 2005: 1800913; Historiske produktionstal (kWh): 2006: 1751978; Historiske produktionstal (kWh): 2007: 2020886; Historiske produktionstal (kWh): 2008: 2059279; Historiske produktionstal (kWh): 2009: 1733341; Historiske produktionstal (kWh): 2010: 1610961.4; Historiske produktionstal (kWh): 2011: 1899964.6; Historiske produktionstal (kWh): 2012: 1970917.5; Historiske produktionstal (kWh): 2013: 1678102.6; Historiske produktionstal (kWh): 2014: 1834714.7; Historiske produktionstal (kWh): 2015: 1871907.9; Historiske produktionstal (kWh): 2016: 1752208.6; Historiske produktionstal (kWh): 2017: 1726352.2; Historiske produktionstal (kWh): 2018: 1785829.8; Historiske produktionstal (kWh): 2019: 512833.2
570714700000001611 | 1991-06-01 | 2005-10-03 | 225 | 24 | 30 | Ukendt | Ukendt | 330 | Slagelse | LAND | Uoplyst | 11a | 651308 | 6132605 | Stamdata | 177513 | Historiske produktionstal (kWh): 1991: 98000; Historiske produktionstal (kWh): 1992: 161000; Historiske produktionstal (kWh): 1993: 313000; Historiske produktionstal (kWh): 1994: 342000; Historiske produktionstal (kWh): 1995: 320000; Historiske produktionstal (kWh): 1996: 211000; Historiske produktionstal (kWh): 1997: 282000; Historiske produktionstal (kWh): 1998: 253000; Historiske produktionstal (kWh): 1999: 283000; Historiske produktionstal (kWh): 2000: 241000; Historiske produktionstal (kWh): 2001: 246091; Historiske produktionstal (kWh): 2002: 280663.5488; Historiske produktionstal (kWh): 2003: 217897.0215; Historiske produktionstal (kWh): 2004: 220748.2201; Historiske produktionstal (kWh): 2005: 74714.3096
570714700000005459 | 1998-03-18 | 2012-08-13 | 750 | 44 | 40 | NEG Micon | NM 1500-750/175 | 330 | Slagelse | LAND | Nordrup By, Nordrupvester | 5a | 652503.13 | 6151556.9 | GST, 18-02-2013 | 40054617 | Historiske produktionstal (kWh): 1998: 957976; Historiske produktionstal (kWh): 1999: 1140363; Historiske produktionstal (kWh): 2000: 1207404; Historiske produktionstal (kWh): 2001: 997664; Historiske produktionstal (kWh): 2002: 1103029; Historiske produktionstal (kWh): 2003: 1033989; Historiske produktionstal (kWh): 2004: 1146081; Historiske produktionstal (kWh): 2005: 1056911; Historiske produktionstal (kWh): 2006: 992162; Historiske produktionstal (kWh): 2007: 1248876; Historiske produktionstal (kWh): 2008: 1208981; Historiske produktionstal (kWh): 2009: 1015460; Historiske produktionstal (kWh): 2010: 936908; Historiske produktionstal (kWh): 2011: 1199507.5; Historiske produktionstal (kWh): 2012: 458075.1
570714700000005633 | 1987-02-01 | 2007-01-31 | 160 | 23 | 30 | Wind World | W 2320 | 330 | Slagelse | LAND | Forlev By, Vemmelev | 7c | 642382.39 | 6140088.16 | GST, 18-02-2013 | 401-71271 | Historiske produktionstal (kWh): 1987: 29540; Historiske produktionstal (kWh): 1988: 362680; Historiske produktionstal (kWh): 1989: 319640; Historiske produktionstal (kWh): 1990: 348357; Historiske produktionstal (kWh): 1991: 315253; Historiske produktionstal (kWh): 1992: 316323; Historiske produktionstal (kWh): 1993: 329990; Historiske produktionstal (kWh): 1994: 341973; Historiske produktionstal (kWh): 1995: 313200; Historiske produktionstal (kWh): 1996: 265623; Historiske produktionstal (kWh): 1997: 283867; Historiske produktionstal (kWh): 1998: 315097; Historiske produktionstal (kWh): 1999: 192391; Historiske produktionstal (kWh): 2000: 278772; Historiske produktionstal (kWh): 2001: 241035.999; Historiske produktionstal (kWh): 2002: 239249.335; Historiske produktionstal (kWh): 2003: 239607.6602; Historiske produktionstal (kWh): 2004: 269607; Historiske produktionstal (kWh): 2005: 249108; Historiske produktionstal (kWh): 2006: 188696; Historiske produktionstal (kWh): 2007: 302864; Historiske produktionstal (kWh): 2008: 351441
570714700000005657 | 1989-12-21 | 2020-02-08 | 200 | 23 | 30 | Wind World | W 2320 | 330 | Slagelse | LAND | Forlev By, Vemmelev | 7c | 642363.84 | 6139854.3 | SDFE2018 | 401-71276 | [12 empty] | 159820 | 348357 | 315253 | 316323 | 329990 | 341973 | 313200 | 265623 | 283867 | 315097 | 192391 | 278772 | 241035.999 | 239249.335 | 226161.5 | 280786.5 | 260053.5 | 241895 | 339671.1641 | 342547.2217 | 309282.2227 | 287240.5558 | 331377.7778 | 331866.1222 | 250262.0793 | 282767.878 | 321273.277 | 202783.9794 | 133787.5294 | 121814.4717 | 130104.5178 | 37973.1567
570714700000006135 | 1989-02-08 | 2005-08-31 | 120 | 21 | 23.6 | Wind World | I120/120 | 330 | Slagelse | LAND | Årslev By, Sønderup | 12a | 648741.8 | 6147971 | Stamdata | 074-00234 | Historiske produktionstal (kWh): 1989: 155258; Historiske produktionstal (kWh): 1990: 197660; Historiske produktionstal (kWh): 1991: 180340; Historiske produktionstal (kWh): 1992: 205080; Historiske produktionstal (kWh): 1993: 199360; Historiske produktionstal (kWh): 1994: 217280; Historiske produktionstal (kWh): 1995: 203980; Historiske produktionstal (kWh): 1996: 162100; Historiske produktionstal (kWh): 1997: 182120; Historiske produktionstal (kWh): 1998: 186100; Historiske produktionstal (kWh): 1999: 166698; Historiske produktionstal (kWh): 2000: 182139; Historiske produktionstal (kWh): 2001: 148006; Historiske produktionstal (kWh): 2002: 141104; Historiske produktionstal (kWh): 2003: 86245; Historiske produktionstal (kWh): 2004: 163440; Historiske produktionstal (kWh): 2005: 42312
570714700000006326 | 1986-04-04 | 2002-01-25 | 75 | 17 | 22 | Windmatic | VM 17 S | 330 | Slagelse | LAND | Dansk Vindkraft | 14b | 649891 | 6145274 | Stamdata | 094-00389 | Historiske produktionstal (kWh): 1986: 108020; Historiske produktionstal (kWh): 1987: 137430; Historiske produktionstal (kWh): 1988: 162620; Historiske produktionstal (kWh): 1989: 150700; Historiske produktionstal (kWh): 1990: 162040; Historiske produktionstal (kWh): 1991: 145890; Historiske produktionstal (kWh): 1992: 152650; Historiske produktionstal (kWh): 1993: 160720; Historiske produktionstal (kWh): 1994: 166730; Historiske produktionstal (kWh): 1995: 151630; Historiske produktionstal (kWh): 1996: 128050; Historiske produktionstal (kWh): 1997: 136490; Historiske produktionstal (kWh): 1998: 156320; Historiske produktionstal (kWh): 1999: 126600; Historiske produktionstal (kWh): 2000: 139000; Historiske produktionstal (kWh): 2001: 117260; Historiske produktionstal (kWh): 2002: 0
570714700000006357 | 1988-04-14 | 2001-12-10 | 160 | 23.2 | 24 | Wind World | 160 | 330 | Slagelse | LAND | Sørbylille By, Sludstrup | 5a | 653290.039 | 6137398.718 | Stamdata | 097-00179-gl. | Historiske produktionstal (kWh): 2001: 153327
570714700000006609 | 1986-10-01 | 2016-12-06 | 99 | 20.5 | 28 | Nordtank | NTK 99 F | 330 | Slagelse | LAND | Hyllested | 6a | 656829.98 | 6127992.36 | SDFE2018 | 143677 | [9 empty] | 30996 | 152083 | 189341 | 187940 | 186240 | 151360 | 182880 | 174220 | 201900 | 180140 | 141356 | 150368 | 149784 | 149352 | 168104 | 137456.0005 | 159816 | 143776 | 125565 | 107169 | 119763 | 188950 | 187696 | 162610 | 133675 | 125924 | 140835 | 119813 | 154126.13 | 176223.344 | 68171.773
570714700000007149 | 1985-08-01 | 2002-09-09 | 95 | 16.5 | 25 | BONUS | 96 | 330 | Slagelse | LAND | Lindeskov, Boeslunde | 1a | 642457.748 | 6127426.925 | Stamdata | 154654 | Historiske produktionstal (kWh): 1985: 121780; Historiske produktionstal (kWh): 1986: 200000; Historiske produktionstal (kWh): 1987: 200000; Historiske produktionstal (kWh): 1988: 200000; Historiske produktionstal (kWh): 1989: 271380; Historiske produktionstal (kWh): 1990: 265730; Historiske produktionstal (kWh): 1991: 231470; Historiske produktionstal (kWh): 1992: 260540; Historiske produktionstal (kWh): 1993: 239160; Historiske produktionstal (kWh): 1994: 270280; Historiske produktionstal (kWh): 1995: 255830; Historiske produktionstal (kWh): 1996: 164750; Historiske produktionstal (kWh): 1997: 202200; Historiske produktionstal (kWh): 1998: 177910; Historiske produktionstal (kWh): 1999: 197580; Historiske produktionstal (kWh): 2000: 217730; Historiske produktionstal (kWh): 2001: 170399.999; Historiske produktionstal (kWh): 2002: 112740
570714700000007668 | 1987-12-01 | 2002-11-18 | 95 | 19 | 24 | Tellus | DW 95 | 330 | Slagelse | LAND | Agersø By | 5b | 638623.798 | 6121121.94 | Stamdata | 162081 | Historiske produktionstal (kWh): 1988: 250000; Historiske produktionstal (kWh): 1989: 277086; Historiske produktionstal (kWh): 1990: 287597; Historiske produktionstal (kWh): 1991: 266226; Historiske produktionstal (kWh): 1992: 285688; Historiske produktionstal (kWh): 1993: 250785; Historiske produktionstal (kWh): 1994: 290802; Historiske produktionstal (kWh): 1995: 253868; Historiske produktionstal (kWh): 1996: 214409; Historiske produktionstal (kWh): 1997: 238413; Historiske produktionstal (kWh): 1998: 307637; Historiske produktionstal (kWh): 1999: 250589; Historiske produktionstal (kWh): 2000: 255972; Historiske produktionstal (kWh): 2001: 229502.002; Historiske produktionstal (kWh): 2002: 137188.002
570714700000007729 | 1987-10-01 | 2011-02-17 | 150 | 23 | 24 | BONUS | 150/30 kW | 330 | Slagelse | LAND | Skørpinge | 124a | 650272.686 | 6134977.899 | Stamdata | 162449 | Historiske produktionstal (kWh): 1987: 4420; Historiske produktionstal (kWh): 1988: 250000; Historiske produktionstal (kWh): 1989: 250000; Historiske produktionstal (kWh): 1990: 321400; Historiske produktionstal (kWh): 1991: 292300; Historiske produktionstal (kWh): 1992: 311960; Historiske produktionstal (kWh): 1993: 274780; Historiske produktionstal (kWh): 1994: 329560; Historiske produktionstal (kWh): 1995: 321200; Historiske produktionstal (kWh): 1996: 246300; Historiske produktionstal (kWh): 1997: 265460; Historiske produktionstal (kWh): 1998: 300052; Historiske produktionstal (kWh): 1999: 283851; Historiske produktionstal (kWh): 2000: 279102; Historiske produktionstal (kWh): 2001: 235049; Historiske produktionstal (kWh): 2002: 222438.7207; Historiske produktionstal (kWh): 2003: 247619.7891; Historiske produktionstal (kWh): 2004: 267204.9629; Historiske produktionstal (kWh): 2005: 249150.333; Historiske produktionstal (kWh): 2006: 217212.9309; Historiske produktionstal (kWh): 2007: 263541.9629; Historiske produktionstal (kWh): 2008: 276222.8706; Historiske produktionstal (kWh): 2009: 142144.4189; Historiske produktionstal (kWh): 2010: 195311.5903; Historiske produktionstal (kWh): 2011: 15108.468
570714700000007910 | 1988-03-17 | 2016-10-19 | 150 | 23 | 24.5 | BONUS | 150 | 330 | Slagelse | LAND | Gryderup By, Boeslunde | 8a | 642275.73 | 6132025.68 | GST, 18-02-2013 | 163469 | [11 empty] | 39150 | 300000 | 359740 | 328970 | 360000 | 307290 | 357580 | 364200 | 279020 | 291100 | 368046 | 301723 | 315645 | 255789 | 287545.9902 | 262020.3281 | 292162.8604 | 247925.696 | 260521.4751 | 289041.3881 | 300720.4219 | 184759.7417 | 241291.7107 | 291063.96 | 270590.76 | 257510.76 | 266058.514 | 306671.627 | 158034.985
570714700000007941 | 1988-04-01 | 2005-03-31 | 200 | 23.2 | 30 | Ukendt | Ukendt | 330 | Slagelse | LAND | Bøgelunde By, Sønder-Bjerge | 9b | 654819.692 | 6125154.931 | Stamdata | 163582 | Historiske produktionstal (kWh): 1988: 84053; Historiske produktionstal (kWh): 1989: 250000; Historiske produktionstal (kWh): 1990: 292716; Historiske produktionstal (kWh): 1991: 358854; Historiske produktionstal (kWh): 1992: 379629; Historiske produktionstal (kWh): 1993: 329469; Historiske produktionstal (kWh): 1994: 370227; Historiske produktionstal (kWh): 1995: 372750; Historiske produktionstal (kWh): 1996: 268119; Historiske produktionstal (kWh): 1997: 216465; Historiske produktionstal (kWh): 1998: 183507; Historiske produktionstal (kWh): 1999: 207992; Historiske produktionstal (kWh): 2000: 324618; Historiske produktionstal (kWh): 2001: 267476; Historiske produktionstal (kWh): 2002: 282883; Historiske produktionstal (kWh): 2003: 281008; Historiske produktionstal (kWh): 2004: 227848; Historiske produktionstal (kWh): 2005: 0
570714700000007965 | 1988-05-20 | 2002-12-09 | 99 | 21 | 28 | Wincon | W 99 XT | 330 | Slagelse | LAND | Vollerslev By, Gimlinge | 5g | 654620.665 | 6135443.898 | Stamdata | 163654 | Historiske produktionstal (kWh): 1988: 891; Historiske produktionstal (kWh): 1989: 200000; Historiske produktionstal (kWh): 1990: 213230; Historiske produktionstal (kWh): 1991: 199936; Historiske produktionstal (kWh): 1992: 212824; Historiske produktionstal (kWh): 1993: 199800; Historiske produktionstal (kWh): 1994: 232785; Historiske produktionstal (kWh): 1995: 218730; Historiske produktionstal (kWh): 1996: 168910; Historiske produktionstal (kWh): 1997: 177330; Historiske produktionstal (kWh): 1998: 217427; Historiske produktionstal (kWh): 1999: 169736; Historiske produktionstal (kWh): 2000: 189935; Historiske produktionstal (kWh): 2001: 160505.9995; Historiske produktionstal (kWh): 2002: 169978.541
570714700000008177 | 1988-11-01 | 2016-10-19 | 150 | 23 | 24.5 | BONUS | 150/30 kW | 330 | Slagelse | LAND | Lundforlund | 17h | 646791.66 | 6134615.56 | GST, 18-02-2013 | 164810 | [11 empty] | 117620 | 343000 | 357000 | 308560 | 359880 | 350000 | 384160 | 337000 | 272420 | 330420 | 331020 | 300837 | 320047 | 269621 | 297434 | 283429 | 305589 | 292719 | 258929 | 298973 | 298561 | 266440 | 231048 | 324119 | 296988 | 270668.723 | 295575.428 | 329731.576 | 179056.968
570714700000008191 | 1988-12-01 | 2016-01-26 | 150 | 24 | 30 | Danwin | DW 24-200 | 330 | Slagelse | LAND | Skørpinge | 19a m.f | 649552.01 | 6134900.86 | GST, 18-02-2013 | 165081 | [11 empty] | 35540 | 263740 | 297340 | 295500 | 304900 | 251120 | 331340 | 289580 | 248300 | 257540 | 291420 | 226845 | 277344 | 240816 | 258450 | 243614 | 256851 | 248492 | 222862 | 295630 | 277993 | 242966 | 215840 | 275032 | 247132.127 | 232438.722 | 201759.719 | 203301.512 | 0
570714700000008207 | 1989-04-03 | 2011-05-16 | 200 | 25.5 | 31 | Smedemester | LOLLAND 200/40 | 330 | Slagelse | LAND | Halseby By,Tårnborg | 1b | 639531.745 | 6137237.895 | Stamdata | 165117 | Historiske produktionstal (kWh): 1989: 116908; Historiske produktionstal (kWh): 1990: 400000; Historiske produktionstal (kWh): 1991: 350000; Historiske produktionstal (kWh): 1992: 279618; Historiske produktionstal (kWh): 1993: 337734; Historiske produktionstal (kWh): 1994: 181629; Historiske produktionstal (kWh): 1995: 332823; Historiske produktionstal (kWh): 1996: 267840; Historiske produktionstal (kWh): 1997: 393261; Historiske produktionstal (kWh): 1998: 405114; Historiske produktionstal (kWh): 1999: 381403; Historiske produktionstal (kWh): 2000: 318609; Historiske produktionstal (kWh): 2001: 331189; Historiske produktionstal (kWh): 2002: 361132; Historiske produktionstal (kWh): 2003: 340924; Historiske produktionstal (kWh): 2004: 380877; Historiske produktionstal (kWh): 2005: 363062; Historiske produktionstal (kWh): 2006: 341669; Historiske produktionstal (kWh): 2007: 412312; Historiske produktionstal (kWh): 2008: 261211; Historiske produktionstal (kWh): 2009: 290192; Historiske produktionstal (kWh): 2010: 244784; Historiske produktionstal (kWh): 2011: 133519
570714700000008481 | 1989-06-13 | 2014-10-21 | 150 | 24.6 | 32.5 | Ukendt | Ukendt | 330 | Slagelse | LAND | Hyllested | 7 | 656553.52 | 6126861.07 | GST, 18-02-2013 | 166421 | Historiske produktionstal (kWh): 1989: 381656; Historiske produktionstal (kWh): 1990: 356510; Historiske produktionstal (kWh): 1991: 317020; Historiske produktionstal (kWh): 1992: 336620; Historiske produktionstal (kWh): 1993: 276156; Historiske produktionstal (kWh): 1994: 372780; Historiske produktionstal (kWh): 1995: 327400; Historiske produktionstal (kWh): 1996: 273440; Historiske produktionstal (kWh): 1997: 292160; Historiske produktionstal (kWh): 1998: 343493; Historiske produktionstal (kWh): 1999: 278695; Historiske produktionstal (kWh): 2000: 302139; Historiske produktionstal (kWh): 2001: 247810; Historiske produktionstal (kWh): 2002: 280882.1689; Historiske produktionstal (kWh): 2003: 261966.8701; Historiske produktionstal (kWh): 2004: 176957.5479; Historiske produktionstal (kWh): 2005: 246132.8105; Historiske produktionstal (kWh): 2006: 242539.1079; Historiske produktionstal (kWh): 2007: 262955.8821; Historiske produktionstal (kWh): 2008: 221278.8622; Historiske produktionstal (kWh): 2009: 201110.5825; Historiske produktionstal (kWh): 2010: 202275.8102; Historiske produktionstal (kWh): 2011: 252527.062; Historiske produktionstal (kWh): 2012: 210472.814; Historiske produktionstal (kWh): 2013: 215375.982; Historiske produktionstal (kWh): 2014: 69230.236
570714700000008498 | 1989-12-01 | 2017-06-05 | 250 | 26 | 30 | Micon | M 450-250 | 330 | Slagelse | LAND | Tjæreby By, Tjæreby | 7a | 650430.1 | 6123640.44 | SDFE2018 | 166519 | [12 empty] | 0 | 468615 | 414969 | 434802 | 365358 | 467433 | 414459 | 332178 | 366792 | 422654 | 344099 | 378023 | 316143 | 346253.4492 | 267451.4717 | 331287.6621 | 327258.3633 | 301758.9331 | 302401.4456 | 322247.9678 | 316725.752 | 285335.8205 | 354199.482 | 336396.464 | 277052.792 | 321985.791 | 398387.891 | 272930.501 | 138191.544
570714700000008535 | 1988-11-21 | 2007-09-20 | 200 | 25.5 | 31 | Smedemester | LOLLAND 200/40 | 330 | Slagelse | LAND | Frølunde By, Tårnborg | 2a | 638582.751 | 6137541.894 | Stamdata | 167070 | Historiske produktionstal (kWh): 1988: 0; Historiske produktionstal (kWh): 1989: 134809; Historiske produktionstal (kWh): 1990: 234640; Historiske produktionstal (kWh): 1991: 10420; Historiske produktionstal (kWh): 1992: 334820; Historiske produktionstal (kWh): 1993: 335380; Historiske produktionstal (kWh): 1994: 243360; Historiske produktionstal (kWh): 1995: 363360; Historiske produktionstal (kWh): 1996: 271140; Historiske produktionstal (kWh): 1997: 341940; Historiske produktionstal (kWh): 1998: 347261; Historiske produktionstal (kWh): 1999: 271469; Historiske produktionstal (kWh): 2000: 383121; Historiske produktionstal (kWh): 2001: 358744; Historiske produktionstal (kWh): 2002: 425429.959; Historiske produktionstal (kWh): 2003: 398789.8184; Historiske produktionstal (kWh): 2004: 447722.5508; Historiske produktionstal (kWh): 2005: 430306.4688; Historiske produktionstal (kWh): 2006: 308109.7812; Historiske produktionstal (kWh): 2007: 0
570714700000009051 | 1991-03-01 | 2009-09-15 | 225 | 27 | 30 | Ukendt | Ukendt | 330 | Slagelse | LAND | Flakkebjerg | 11a | 651461.832 | 6132526.532 | Stamdata | 175898 | Historiske produktionstal (kWh): 1991: 176606; Historiske produktionstal (kWh): 1992: 299042; Historiske produktionstal (kWh): 1993: 253000; Historiske produktionstal (kWh): 1994: 335938; Historiske produktionstal (kWh): 1995: 333692; Historiske produktionstal (kWh): 1996: 277272; Historiske produktionstal (kWh): 1997: 306354; Historiske produktionstal (kWh): 1998: 371861; Historiske produktionstal (kWh): 1999: 288686; Historiske produktionstal (kWh): 2000: 300131; Historiske produktionstal (kWh): 2001: 262322; Historiske produktionstal (kWh): 2002: 295390.3682; Historiske produktionstal (kWh): 2003: 265644.7178; Historiske produktionstal (kWh): 2004: 92345.2197; Historiske produktionstal (kWh): 2005: 148449.5103; Historiske produktionstal (kWh): 2006: 165764.6099; Historiske produktionstal (kWh): 2007: 91149.3037; Historiske produktionstal (kWh): 2008: 286946.5503; Historiske produktionstal (kWh): 2009: 132707.5215
570714700000009853 | 1995-06-16 | 2014-11-04 | 225 | 29.6 | 30 | Micon | M 700-225/40 | 330 | Slagelse | LAND | Lyngbygård Hvdg, Eggeslevmagle | 2d | 646042.64 | 6130040.57 | GST, 18-02-2013 | 182807 | Historiske produktionstal (kWh): 1995: 12960; Historiske produktionstal (kWh): 1996: 304800; Historiske produktionstal (kWh): 1997: 364410; Historiske produktionstal (kWh): 1998: 412297; Historiske produktionstal (kWh): 1999: 333394; Historiske produktionstal (kWh): 2000: 384439; Historiske produktionstal (kWh): 2001: 316869; Historiske produktionstal (kWh): 2002: 348759.0303; Historiske produktionstal (kWh): 2003: 325020.96; Historiske produktionstal (kWh): 2004: 368823.5117; Historiske produktionstal (kWh): 2005: 333943.8291; Historiske produktionstal (kWh): 2006: 317654.3682; Historiske produktionstal (kWh): 2007: 374219.998; Historiske produktionstal (kWh): 2008: 390174.8398; Historiske produktionstal (kWh): 2009: 297013.8623; Historiske produktionstal (kWh): 2010: 262446.0293; Historiske produktionstal (kWh): 2011: 288502.83; Historiske produktionstal (kWh): 2012: 325046.518; Historiske produktionstal (kWh): 2013: 298830.284; Historiske produktionstal (kWh): 2014: 235595.503; Historiske produktionstal (kWh): 2015: 0
570714700000012594 | 1999-07-07 | 2019-02-20 | 11 | 13 | 18 | Gaia-Wind Ltd | Gaia 11 | 330 | Slagelse | Land |  |  | 641923.44 | 6134256.51 | SDFE2018 |  | Historiske produktionstal (kWh): 1999: 6230; Historiske produktionstal (kWh): 2000: 23583; Historiske produktionstal (kWh): 2001: 19305; Historiske produktionstal (kWh): 2002: 21108; Historiske produktionstal (kWh): 2003: 20586; Historiske produktionstal (kWh): 2004: 23787; Historiske produktionstal (kWh): 2005: 22616; Historiske produktionstal (kWh): 2006: 22606; Historiske produktionstal (kWh): 2007: 25191; Historiske produktionstal (kWh): 2008: 22916; Historiske produktionstal (kWh): 2009: 19280; Historiske produktionstal (kWh): 2010: 9337; Historiske produktionstal (kWh): 2013: 14991.659; Historiske produktionstal (kWh): 2014: 18891.409; Historiske produktionstal (kWh): 2015: 19401.602; Historiske produktionstal (kWh): 2016: 13147.245; Historiske produktionstal (kWh): 2017: 15939.742; Historiske produktionstal (kWh): 2018: 8177.091; Historiske produktionstal (kWh): 2019: 1102.43; Historiske produktionstal (kWh): 2020: 0.015; Historiske produktionstal (kWh): 2021: 0.007
571313174000795528 | 2015-04-29 | 2020-06-30 | 25 | 8 | 4.3 | Ukendt | Ukendt | 330 | Slagelse | Land |  |  | 647148.47 | 6148931.99 | SDFE2018 |  | Historiske produktionstal (kWh): 2015: 755.946; Historiske produktionstal (kWh): 2016: 463.86; Historiske produktionstal (kWh): 2017: 26.22; Historiske produktionstal (kWh): 2018: 0; Historiske produktionstal (kWh): 2019: 0; Historiske produktionstal (kWh): 2020: 0
570714700000006678 | 1981-12-01 | 2001-08-17 | 65 | 17 | 24 | Nordtank | NTK 85/208 | 336 | Stevns | LAND | Udgået | 13e | 705784.681 | 6135412.265 | Stamdata | 144561 | Historiske produktionstal (kWh): 1981: 0; Historiske produktionstal (kWh): 1982: 59519; Historiske produktionstal (kWh): 1983: 72167; Historiske produktionstal (kWh): 1984: 73267; Historiske produktionstal (kWh): 1985: 57591; Historiske produktionstal (kWh): 1986: 71339; Historiske produktionstal (kWh): 1987: 58338; Historiske produktionstal (kWh): 1988: 72629; Historiske produktionstal (kWh): 1989: 63620; Historiske produktionstal (kWh): 1990: 69120; Historiske produktionstal (kWh): 1991: 59840; Historiske produktionstal (kWh): 1992: 66370; Historiske produktionstal (kWh): 1993: 61630; Historiske produktionstal (kWh): 1994: 83600; Historiske produktionstal (kWh): 1995: 75530; Historiske produktionstal (kWh): 1996: 58782; Historiske produktionstal (kWh): 1997: 61560; Historiske produktionstal (kWh): 1998: 69996; Historiske produktionstal (kWh): 1999: 60940; Historiske produktionstal (kWh): 2000: 70820; Historiske produktionstal (kWh): 2001: 29356.4691; Historiske produktionstal (kWh): 2002: 0
570714700000006692 | 1981-12-01 | 2002-10-01 | 30 | 11 | 18 | Nordtank | NTK 30/75 | 336 | Stevns | LAND | Strøby By, Strøby | 17e | 708312.439 | 6143829.905 | Stamdata | 144636 | Historiske produktionstal (kWh): 1981: 0; Historiske produktionstal (kWh): 1982: 22030; Historiske produktionstal (kWh): 1983: 26711; Historiske produktionstal (kWh): 1984: 27118; Historiske produktionstal (kWh): 1985: 21316; Historiske produktionstal (kWh): 1986: 26405; Historiske produktionstal (kWh): 1987: 21592; Historiske produktionstal (kWh): 1988: 26882; Historiske produktionstal (kWh): 1989: 24679; Historiske produktionstal (kWh): 1990: 26031; Historiske produktionstal (kWh): 1991: 20576; Historiske produktionstal (kWh): 1992: 25417; Historiske produktionstal (kWh): 1993: 24616; Historiske produktionstal (kWh): 1994: 15585; Historiske produktionstal (kWh): 1995: 31980; Historiske produktionstal (kWh): 1996: 21156; Historiske produktionstal (kWh): 1997: 24900; Historiske produktionstal (kWh): 1998: 31899; Historiske produktionstal (kWh): 1999: 24336; Historiske produktionstal (kWh): 2000: 26611; Historiske produktionstal (kWh): 2001: 23146; Historiske produktionstal (kWh): 2002: 16074
570714700000006845 | 1983-08-01 | 2002-05-22 | 55 | 15.3 | 18 | Vestas Wind Systems A/S | V 55-11 | 336 | Stevns | LAND | Lyderslev | 6a | 708405 | 6130686 | Stamdata | 148875 | Historiske produktionstal (kWh): 1983: 40411; Historiske produktionstal (kWh): 1984: 123082; Historiske produktionstal (kWh): 1985: 96747; Historiske produktionstal (kWh): 1986: 119843; Historiske produktionstal (kWh): 1987: 98002; Historiske produktionstal (kWh): 1988: 122011; Historiske produktionstal (kWh): 1989: 114170; Historiske produktionstal (kWh): 1990: 119960; Historiske produktionstal (kWh): 1991: 104780; Historiske produktionstal (kWh): 1992: 113080; Historiske produktionstal (kWh): 1993: 112780; Historiske produktionstal (kWh): 1994: 129570; Historiske produktionstal (kWh): 1995: 122980; Historiske produktionstal (kWh): 1996: 93180; Historiske produktionstal (kWh): 1997: 93200; Historiske produktionstal (kWh): 1998: 126240; Historiske produktionstal (kWh): 1999: 97280; Historiske produktionstal (kWh): 2000: 107400; Historiske produktionstal (kWh): 2001: 80780; Historiske produktionstal (kWh): 2002: 39860
570714700000007118 | 1985-06-03 | 2002-06-12 | 55 | 16.5 | 24 | Ukendt | Ukendt | 336 | Stevns | LAND | Barup By, Hellested | 4a | 705589.464 | 6134105.908 | Stamdata | 154262 | Historiske produktionstal (kWh): 1985: 32460; Historiske produktionstal (kWh): 1986: 90000; Historiske produktionstal (kWh): 1987: 90000; Historiske produktionstal (kWh): 1988: 90000; Historiske produktionstal (kWh): 1989: 97430; Historiske produktionstal (kWh): 1990: 103780; Historiske produktionstal (kWh): 1991: 93310; Historiske produktionstal (kWh): 1992: 93760; Historiske produktionstal (kWh): 1993: 86430; Historiske produktionstal (kWh): 1994: 111210; Historiske produktionstal (kWh): 1995: 94740; Historiske produktionstal (kWh): 1996: 74190; Historiske produktionstal (kWh): 1997: 83180; Historiske produktionstal (kWh): 1998: 96000; Historiske produktionstal (kWh): 1999: 73920; Historiske produktionstal (kWh): 2000: 80060; Historiske produktionstal (kWh): 2001: 76519.9995; Historiske produktionstal (kWh): 2002: 32780
570714700000007453 | 1987-01-01 | 2002-08-29 | 95 | 19.4 | 24.5 | BONUS | 95-20 kW | 336 | Stevns | LAND | Varpelev | 26a | 707828.447 | 6138793.905 | Stamdata | 157972 | Historiske produktionstal (kWh): 1987: 70840; Historiske produktionstal (kWh): 1988: 125000; Historiske produktionstal (kWh): 1989: 184460; Historiske produktionstal (kWh): 1990: 185600; Historiske produktionstal (kWh): 1991: 165800; Historiske produktionstal (kWh): 1992: 182320; Historiske produktionstal (kWh): 1993: 191560; Historiske produktionstal (kWh): 1994: 215380; Historiske produktionstal (kWh): 1995: 186500; Historiske produktionstal (kWh): 1996: 161360; Historiske produktionstal (kWh): 1997: 155840; Historiske produktionstal (kWh): 1998: 183982; Historiske produktionstal (kWh): 1999: 142164; Historiske produktionstal (kWh): 2000: 153033; Historiske produktionstal (kWh): 2001: 127987; Historiske produktionstal (kWh): 2002: 67558
570714700000007460 | 1987-02-10 | 2002-07-12 | 99 | 20.5 | 26 | Nordtank | NTK 99 F | 336 | Stevns | LAND | Hellested | 16f | 706967.454 | 6135891.905 | Stamdata | 158147 | Historiske produktionstal (kWh): 1987: 47870; Historiske produktionstal (kWh): 1988: 160000; Historiske produktionstal (kWh): 1989: 186120; Historiske produktionstal (kWh): 1990: 181040; Historiske produktionstal (kWh): 1991: 168050; Historiske produktionstal (kWh): 1992: 193340; Historiske produktionstal (kWh): 1993: 186560; Historiske produktionstal (kWh): 1994: 219570; Historiske produktionstal (kWh): 1995: 196320; Historiske produktionstal (kWh): 1996: 160230; Historiske produktionstal (kWh): 1997: 157780; Historiske produktionstal (kWh): 1998: 203940; Historiske produktionstal (kWh): 1999: 169656; Historiske produktionstal (kWh): 2000: 164954; Historiske produktionstal (kWh): 2001: 136638.9995; Historiske produktionstal (kWh): 2002: 81230
570714700000007491 | 1987-02-09 | 2002-09-12 | 95 | 19.4 | 24 | BONUS | 96 | 336 | Stevns | LAND | Gevnø By, Lyderslev | 11a | 709931.443 | 6129433.889 | Stamdata | 158507 | Historiske produktionstal (kWh): 1987: 66220; Historiske produktionstal (kWh): 1988: 180000; Historiske produktionstal (kWh): 1989: 180000; Historiske produktionstal (kWh): 1990: 200510; Historiske produktionstal (kWh): 1991: 182940; Historiske produktionstal (kWh): 1992: 200190; Historiske produktionstal (kWh): 1993: 205850; Historiske produktionstal (kWh): 1994: 231440; Historiske produktionstal (kWh): 1995: 210690; Historiske produktionstal (kWh): 1996: 174600; Historiske produktionstal (kWh): 1997: 164800; Historiske produktionstal (kWh): 1998: 215180; Historiske produktionstal (kWh): 1999: 168152; Historiske produktionstal (kWh): 2000: 178724; Historiske produktionstal (kWh): 2001: 149856.0005; Historiske produktionstal (kWh): 2002: 92347.998
570714700000007569 | 1987-05-01 | 2010-11-01 | 130 | 24 | 20.5 | Ukendt | Ukendt | 336 | Stevns | LAND | Tårnby | 16b | 705636.455 | 6141505.907 | Stamdata | 159008 | Historiske produktionstal (kWh): 1987: 28600; Historiske produktionstal (kWh): 1988: 90000; Historiske produktionstal (kWh): 1989: 90000; Historiske produktionstal (kWh): 1990: 143700; Historiske produktionstal (kWh): 1991: 200020; Historiske produktionstal (kWh): 1992: 216660; Historiske produktionstal (kWh): 1993: 214920; Historiske produktionstal (kWh): 1994: 248860; Historiske produktionstal (kWh): 1995: 227240; Historiske produktionstal (kWh): 1996: 181360; Historiske produktionstal (kWh): 1997: 186540; Historiske produktionstal (kWh): 1998: 230020; Historiske produktionstal (kWh): 1999: 167672; Historiske produktionstal (kWh): 2000: 189512; Historiske produktionstal (kWh): 2001: 157116; Historiske produktionstal (kWh): 2002: 200698; Historiske produktionstal (kWh): 2003: 162035; Historiske produktionstal (kWh): 2004: 170311; Historiske produktionstal (kWh): 2005: 136422; Historiske produktionstal (kWh): 2006: 72474; Historiske produktionstal (kWh): 2007: 141514; Historiske produktionstal (kWh): 2008: 119290; Historiske produktionstal (kWh): 2009: 91518; Historiske produktionstal (kWh): 2010: 34181
570714700000007606 | 1987-07-01 | 2002-11-15 | 150 | 23 | 25 | BONUS | 150/30 - MK l | 336 | Stevns | LAND | Lund By, Lyderslev | 1v | 709086.447 | 6130975.894 | Stamdata | 159357 | Historiske produktionstal (kWh): 1987: 52508; Historiske produktionstal (kWh): 1988: 150000; Historiske produktionstal (kWh): 1989: 267940; Historiske produktionstal (kWh): 1990: 253200; Historiske produktionstal (kWh): 1991: 242500; Historiske produktionstal (kWh): 1992: 273080; Historiske produktionstal (kWh): 1993: 272180; Historiske produktionstal (kWh): 1994: 305180; Historiske produktionstal (kWh): 1995: 277040; Historiske produktionstal (kWh): 1996: 238180; Historiske produktionstal (kWh): 1997: 216720; Historiske produktionstal (kWh): 1998: 287720; Historiske produktionstal (kWh): 1999: 227485; Historiske produktionstal (kWh): 2000: 236423; Historiske produktionstal (kWh): 2001: 197428; Historiske produktionstal (kWh): 2002: 195494
570714700000007705 | 1988-01-22 | 2002-09-09 | 99 | 21 | 28 | Wincon | W 99 XT | 336 | Stevns | LAND | Holtug By | 21a | 717840.406 | 6138013.897 | Stamdata | 162360 | Historiske produktionstal (kWh): 1988: 61520; Historiske produktionstal (kWh): 1989: 250000; Historiske produktionstal (kWh): 1990: 252200; Historiske produktionstal (kWh): 1991: 242740; Historiske produktionstal (kWh): 1992: 256120; Historiske produktionstal (kWh): 1993: 251620; Historiske produktionstal (kWh): 1994: 282400; Historiske produktionstal (kWh): 1995: 269360; Historiske produktionstal (kWh): 1996: 230200; Historiske produktionstal (kWh): 1997: 211300; Historiske produktionstal (kWh): 1998: 280409; Historiske produktionstal (kWh): 1999: 182814; Historiske produktionstal (kWh): 2000: 118760; Historiske produktionstal (kWh): 2001: 157902.0005; Historiske produktionstal (kWh): 2002: 82902.998
570714700000008030 | 1988-06-01 | 2002-11-14 | 150 | 23 | 25 | BONUS | 150/30 - MK l | 336 | Stevns | LAND | Lund By, Lyderslev | 8a,11i | 709587.446 | 6127615.888 | Stamdata | 164183 | Historiske produktionstal (kWh): 1988: 80900; Historiske produktionstal (kWh): 1989: 200000; Historiske produktionstal (kWh): 1990: 322880; Historiske produktionstal (kWh): 1991: 287540; Historiske produktionstal (kWh): 1992: 319420; Historiske produktionstal (kWh): 1993: 308940; Historiske produktionstal (kWh): 1994: 354820; Historiske produktionstal (kWh): 1995: 331740; Historiske produktionstal (kWh): 1996: 285720; Historiske produktionstal (kWh): 1997: 263640; Historiske produktionstal (kWh): 1998: 346560; Historiske produktionstal (kWh): 1999: 275851; Historiske produktionstal (kWh): 2000: 286025; Historiske produktionstal (kWh): 2001: 230362; Historiske produktionstal (kWh): 2002: 240408
570714700000008818 | 1990-03-01 | 2002-12-12 | 55 | 15.3 | 23 | Vestas Wind Systems A/S | V 55-11 | 336 | Stevns | LAND | Holtug By, Holtug | 21i | 717790.406 | 6137828.896 | Stamdata | 174143 | Historiske produktionstal (kWh): 1990: 58213; Historiske produktionstal (kWh): 1991: 104010; Historiske produktionstal (kWh): 1992: 78482; Historiske produktionstal (kWh): 1993: 83871; Historiske produktionstal (kWh): 1994: 118851; Historiske produktionstal (kWh): 1995: 119859; Historiske produktionstal (kWh): 1996: 98740; Historiske produktionstal (kWh): 1997: 49063; Historiske produktionstal (kWh): 1998: 56490; Historiske produktionstal (kWh): 1999: 112323; Historiske produktionstal (kWh): 2000: 119761; Historiske produktionstal (kWh): 2001: 108413; Historiske produktionstal (kWh): 2002: 68525.25
570714700000008825 | 1990-04-18 | 2015-12-03 | 150 | 23 | 30 | BONUS | 150/30 kW | 336 | Stevns | LAND | Varpelev | 10a | 706897.04 | 6138012.75 | GST, 18-02-2013 | 174410 | Historiske produktionstal (kWh): 1990: 144006; Historiske produktionstal (kWh): 1991: 284780; Historiske produktionstal (kWh): 1992: 273742; Historiske produktionstal (kWh): 1993: 256978; Historiske produktionstal (kWh): 1994: 329688; Historiske produktionstal (kWh): 1995: 293920; Historiske produktionstal (kWh): 1996: 254446; Historiske produktionstal (kWh): 1997: 254516; Historiske produktionstal (kWh): 1998: 297149; Historiske produktionstal (kWh): 1999: 246168; Historiske produktionstal (kWh): 2000: 260043; Historiske produktionstal (kWh): 2001: 221660; Historiske produktionstal (kWh): 2002: 268388.3389; Historiske produktionstal (kWh): 2003: 234779.4912; Historiske produktionstal (kWh): 2004: 251527.3203; Historiske produktionstal (kWh): 2005: 219418.6523; Historiske produktionstal (kWh): 2006: 210477.9604; Historiske produktionstal (kWh): 2007: 261610.4668; Historiske produktionstal (kWh): 2008: 256880.25; Historiske produktionstal (kWh): 2009: 230637.3311; Historiske produktionstal (kWh): 2010: 231224.4009; Historiske produktionstal (kWh): 2011: 237088.17; Historiske produktionstal (kWh): 2012: 233065.8; Historiske produktionstal (kWh): 2013: 211260.828; Historiske produktionstal (kWh): 2014: 227529.449; Historiske produktionstal (kWh): 2015: 182127.27
570714700000008887 | 1990-06-28 | 2010-12-13 | 450 | 35 | 35 | BONUS | 450 - MK l | 336 | Stevns | LAND | Højerup | 12a | 716988.9 | 6130872.44 | GST, 18-02-2013 | 175055 | Historiske produktionstal (kWh): 1990: 288920; Historiske produktionstal (kWh): 1991: 742110; Historiske produktionstal (kWh): 1992: 806215; Historiske produktionstal (kWh): 1993: 801465; Historiske produktionstal (kWh): 1994: 888755; Historiske produktionstal (kWh): 1995: 815990; Historiske produktionstal (kWh): 1996: 718425; Historiske produktionstal (kWh): 1997: 642020; Historiske produktionstal (kWh): 1998: 864016; Historiske produktionstal (kWh): 1999: 654577; Historiske produktionstal (kWh): 2000: 670491; Historiske produktionstal (kWh): 2001: 608662; Historiske produktionstal (kWh): 2002: 698715.6387; Historiske produktionstal (kWh): 2003: 627519.4258; Historiske produktionstal (kWh): 2004: 672156.5469; Historiske produktionstal (kWh): 2005: 554675.2221; Historiske produktionstal (kWh): 2006: 556718.582; Historiske produktionstal (kWh): 2007: 665515.6279; Historiske produktionstal (kWh): 2008: 451483.5645; Historiske produktionstal (kWh): 2009: 205822.9795; Historiske produktionstal (kWh): 2010: 118964.34
570714700000010187 | 1996-10-15 | 2015-09-08 | 225 | 29 | 30 | Vestas Wind Systems A/S | V 29-225 | 336 | Stevns | LAND | Strøby | 18a | 708034.09 | 6143306.55 | GST, 18-02-2013 | 184104 | Historiske produktionstal (kWh): 1996: 106280; Historiske produktionstal (kWh): 1997: 427540; Historiske produktionstal (kWh): 1998: 494447; Historiske produktionstal (kWh): 1999: 415227; Historiske produktionstal (kWh): 2000: 435713; Historiske produktionstal (kWh): 2001: 381606; Historiske produktionstal (kWh): 2002: 436725.3203; Historiske produktionstal (kWh): 2003: 398440.3506; Historiske produktionstal (kWh): 2004: 416131.6465; Historiske produktionstal (kWh): 2005: 383170.5879; Historiske produktionstal (kWh): 2006: 342009.3555; Historiske produktionstal (kWh): 2007: 435802.9482; Historiske produktionstal (kWh): 2008: 438988.7686; Historiske produktionstal (kWh): 2009: 391051.9785; Historiske produktionstal (kWh): 2010: 389800.6189; Historiske produktionstal (kWh): 2011: 398958.12; Historiske produktionstal (kWh): 2012: 378540.24; Historiske produktionstal (kWh): 2013: 346420.242; Historiske produktionstal (kWh): 2014: 379277.02; Historiske produktionstal (kWh): 2015: 190692.644
570714700000014079 | 1999-08-30 | 2021-04-23 | 11 | 13 | 18 | Ukendt | Ukendt | 336 | Stevns | Land |  |  | 709776.12 | 6138207.1 | SDFE2018 |  | Historiske produktionstal (kWh): 1999: 7002; Historiske produktionstal (kWh): 2000: 29488; Historiske produktionstal (kWh): 2001: 23161.9998; Historiske produktionstal (kWh): 2002: 23408; Historiske produktionstal (kWh): 2003: 26890; Historiske produktionstal (kWh): 2004: 22884; Historiske produktionstal (kWh): 2005: 20345; Historiske produktionstal (kWh): 2006: 10951; Historiske produktionstal (kWh): 2007: 0; Historiske produktionstal (kWh): 2008: 10791; Historiske produktionstal (kWh): 2009: 20109; Historiske produktionstal (kWh): 2010: 17928; Historiske produktionstal (kWh): 2011: 21764; Historiske produktionstal (kWh): 2012: 20668; Historiske produktionstal (kWh): 2013: 15544; Historiske produktionstal (kWh): 2014: 19888.282; Historiske produktionstal (kWh): 2015: 23755.474; Historiske produktionstal (kWh): 2016: 17649.722; Historiske produktionstal (kWh): 2017: 20384.805; Historiske produktionstal (kWh): 2018: 16702.583; Historiske produktionstal (kWh): 2019: 9243.929; Historiske produktionstal (kWh): 2020: 0; Historiske produktionstal (kWh): 2021: 0
570714700000014093 | 2000-05-20 | 2020-01-16 | 18.5 | 11.2 | 18 | Kuriant | TC 850810-1 | 336 | Stevns | Land |  |  | 713668.22 | 6132994.44 | SDFE2018 |  | Historiske produktionstal (kWh): 2000: 0; Historiske produktionstal (kWh): 2001: 427; Historiske produktionstal (kWh): 2002: 4312; Historiske produktionstal (kWh): 2003: 19465; Historiske produktionstal (kWh): 2004: 19499; Historiske produktionstal (kWh): 2005: 18434; Historiske produktionstal (kWh): 2006: 25518; Historiske produktionstal (kWh): 2007: 5134; Historiske produktionstal (kWh): 2008: 4; Historiske produktionstal (kWh): 2009: 0; Historiske produktionstal (kWh): 2010: 0; Historiske produktionstal (kWh): 2011: 0; Historiske produktionstal (kWh): 2012: 0; Historiske produktionstal (kWh): 2013: 0; Historiske produktionstal (kWh): 2014: 0.377; Historiske produktionstal (kWh): 2015: 0; Historiske produktionstal (kWh): 2016: 0; Historiske produktionstal (kWh): 2017: 0; Historiske produktionstal (kWh): 2018: 0; Historiske produktionstal (kWh): 2019: 0; Historiske produktionstal (kWh): 2020: 0
570714700000005527 | 1988-07-20 | 2010-11-16 | 250 | 25.5 | 31.5 | Dencon | TORNADO 250 | 340 | Sorø | LAND | Fulby By, Bjernede | 9a | 664494.9 | 6151008 | Stamdata | 007-00296 | Historiske produktionstal (kWh): 1988: 105150; Historiske produktionstal (kWh): 1989: 310275; Historiske produktionstal (kWh): 1990: 365375; Historiske produktionstal (kWh): 1991: 305475; Historiske produktionstal (kWh): 1992: 296325; Historiske produktionstal (kWh): 1993: 325050; Historiske produktionstal (kWh): 1994: 351150; Historiske produktionstal (kWh): 1995: 308625; Historiske produktionstal (kWh): 1996: 255825; Historiske produktionstal (kWh): 1997: 209450; Historiske produktionstal (kWh): 1998: 317750; Historiske produktionstal (kWh): 1999: 237366; Historiske produktionstal (kWh): 2000: 250220; Historiske produktionstal (kWh): 2001: 233427.5; Historiske produktionstal (kWh): 2002: 262252; Historiske produktionstal (kWh): 2003: 242139.5; Historiske produktionstal (kWh): 2004: 234126.5; Historiske produktionstal (kWh): 2005: 177651; Historiske produktionstal (kWh): 2006: 190748; Historiske produktionstal (kWh): 2007: 266388; Historiske produktionstal (kWh): 2008: 257922; Historiske produktionstal (kWh): 2009: 203916.5; Historiske produktionstal (kWh): 2010: 156261
570714700000005534 | 1988-07-20 | 2010-11-16 | 250 | 25.5 | 31.5 | Dencon | TORNADO 250 | 340 | Sorø | LAND | Fulby By, Bjernede | 9a | 664610.4 | 6150925 | Stamdata | 007-00296 | Historiske produktionstal (kWh): 1988: 105150; Historiske produktionstal (kWh): 1989: 310275; Historiske produktionstal (kWh): 1990: 365375; Historiske produktionstal (kWh): 1991: 305475; Historiske produktionstal (kWh): 1992: 296325; Historiske produktionstal (kWh): 1993: 325050; Historiske produktionstal (kWh): 1994: 351150; Historiske produktionstal (kWh): 1995: 308625; Historiske produktionstal (kWh): 1996: 255825; Historiske produktionstal (kWh): 1997: 209450; Historiske produktionstal (kWh): 1998: 317750; Historiske produktionstal (kWh): 1999: 237366; Historiske produktionstal (kWh): 2000: 250220; Historiske produktionstal (kWh): 2001: 233427.5; Historiske produktionstal (kWh): 2002: 262252; Historiske produktionstal (kWh): 2003: 242139.5; Historiske produktionstal (kWh): 2004: 234126.5; Historiske produktionstal (kWh): 2005: 177651; Historiske produktionstal (kWh): 2006: 190748; Historiske produktionstal (kWh): 2007: 266388; Historiske produktionstal (kWh): 2008: 257922; Historiske produktionstal (kWh): 2009: 203916.5; Historiske produktionstal (kWh): 2010: 156261
570714700000005565 | 1980-11-04 | 2005-08-25 | 22 | 10 | 18 | Ukendt | Ukendt | 340 | Sorø | LAND | Ødemark Hgd., Bromme | 2s | 656839.2 | 6150308 | Stamdata | 011-00256 | Historiske produktionstal (kWh): 1980: 0; Historiske produktionstal (kWh): 1981: 0; Historiske produktionstal (kWh): 1982: 0; Historiske produktionstal (kWh): 1983: 0; Historiske produktionstal (kWh): 1984: 6727; Historiske produktionstal (kWh): 1985: 0; Historiske produktionstal (kWh): 1986: 0; Historiske produktionstal (kWh): 1987: 0; Historiske produktionstal (kWh): 1988: 63474; Historiske produktionstal (kWh): 1989: 5313; Historiske produktionstal (kWh): 1990: 0; Historiske produktionstal (kWh): 1991: 0; Historiske produktionstal (kWh): 1992: 0; Historiske produktionstal (kWh): 1993: 11235; Historiske produktionstal (kWh): 1994: 25391; Historiske produktionstal (kWh): 1995: 21057; Historiske produktionstal (kWh): 1996: 15368; Historiske produktionstal (kWh): 1997: 16076; Historiske produktionstal (kWh): 1998: 6154; Historiske produktionstal (kWh): 1999: 14683; Historiske produktionstal (kWh): 2000: 13206; Historiske produktionstal (kWh): 2001: 17436; Historiske produktionstal (kWh): 2002: 19768; Historiske produktionstal (kWh): 2003: 18126; Historiske produktionstal (kWh): 2004: 14575; Historiske produktionstal (kWh): 2005: 0
570714700000005848 | 1986-04-24 | 2002-08-07 | 75 | 17 | 22 | Windmatic | VM 17 S | 340 | Sorø | LAND | Rude Eskildstrup By, Munke-Bjergby | 6a | 661358.6 | 6154952 | Stamdata | 043-00840 | Historiske produktionstal (kWh): 1986: 91930; Historiske produktionstal (kWh): 1987: 127250; Historiske produktionstal (kWh): 1988: 146440; Historiske produktionstal (kWh): 1989: 132150; Historiske produktionstal (kWh): 1990: 144100; Historiske produktionstal (kWh): 1991: 118450; Historiske produktionstal (kWh): 1992: 121340; Historiske produktionstal (kWh): 1993: 128860; Historiske produktionstal (kWh): 1994: 138190; Historiske produktionstal (kWh): 1995: 119000; Historiske produktionstal (kWh): 1996: 86460; Historiske produktionstal (kWh): 1997: 95660; Historiske produktionstal (kWh): 1998: 108800; Historiske produktionstal (kWh): 1999: 86100; Historiske produktionstal (kWh): 2000: 111610; Historiske produktionstal (kWh): 2001: 104400; Historiske produktionstal (kWh): 2002: 81940
570714700000005862 | 1978-08-23 | 2002-06-12 | 22 | 10 | 18 | Ukendt | Ukendt | 340 | Sorø | LAND | Kongsted By, Niløse | 10c | 655609 | 6159772 | Stamdata | 045-00491 | Historiske produktionstal (kWh): 1978: 0; Historiske produktionstal (kWh): 1979: 0; Historiske produktionstal (kWh): 1980: 0; Historiske produktionstal (kWh): 1981: 0; Historiske produktionstal (kWh): 1982: 0; Historiske produktionstal (kWh): 1983: 23128; Historiske produktionstal (kWh): 1984: 24866; Historiske produktionstal (kWh): 1985: 20789; Historiske produktionstal (kWh): 1986: 26003; Historiske produktionstal (kWh): 1987: 24168; Historiske produktionstal (kWh): 1988: 27883; Historiske produktionstal (kWh): 1989: 17667; Historiske produktionstal (kWh): 1990: 21827; Historiske produktionstal (kWh): 1991: 19317; Historiske produktionstal (kWh): 1992: 22533; Historiske produktionstal (kWh): 1993: 10519; Historiske produktionstal (kWh): 1994: 13394; Historiske produktionstal (kWh): 1995: 2383; Historiske produktionstal (kWh): 1996: 0; Historiske produktionstal (kWh): 1997: 0; Historiske produktionstal (kWh): 1998: 0; Historiske produktionstal (kWh): 1999: 152; Historiske produktionstal (kWh): 2000: 3248; Historiske produktionstal (kWh): 2001: 0; Historiske produktionstal (kWh): 2002: 0
570714700000005879 | 1980-10-09 | 2002-12-01 | 22 | 10 | 18 | Ukendt | Ukendt | 340 | Sorø | LAND | Niløse By, Niløse | 11d | 656904.2 | 6159360 | Stamdata | 045-00494 | Historiske produktionstal (kWh): 1980: 0; Historiske produktionstal (kWh): 1981: 0; Historiske produktionstal (kWh): 1982: 0; Historiske produktionstal (kWh): 1983: 21077; Historiske produktionstal (kWh): 1984: 24489; Historiske produktionstal (kWh): 1985: 17217; Historiske produktionstal (kWh): 1986: 20248; Historiske produktionstal (kWh): 1987: 17241; Historiske produktionstal (kWh): 1988: 22402; Historiske produktionstal (kWh): 1989: 20321; Historiske produktionstal (kWh): 1990: 20446; Historiske produktionstal (kWh): 1991: 16858; Historiske produktionstal (kWh): 1992: 17849; Historiske produktionstal (kWh): 1993: 14048; Historiske produktionstal (kWh): 1994: 20651; Historiske produktionstal (kWh): 1995: 19675; Historiske produktionstal (kWh): 1996: 16186; Historiske produktionstal (kWh): 1997: 14839; Historiske produktionstal (kWh): 1998: 20232; Historiske produktionstal (kWh): 1999: 14715; Historiske produktionstal (kWh): 2000: 17489; Historiske produktionstal (kWh): 2001: 13816; Historiske produktionstal (kWh): 2002: 13981
570714700000005992 | 1986-09-24 | 2002-11-04 | 95 | 19 | 24 | BONUS | 97 | 340 | Sorø | LAND | Reerslev By, Reerslev | 16q | 649459.6 | 6159448 | Stamdata | 052-00349 | Historiske produktionstal (kWh): 1986: 86460; Historiske produktionstal (kWh): 1987: 216760; Historiske produktionstal (kWh): 1988: 241590; Historiske produktionstal (kWh): 1989: 235130; Historiske produktionstal (kWh): 1990: 252130; Historiske produktionstal (kWh): 1991: 222070; Historiske produktionstal (kWh): 1992: 205980; Historiske produktionstal (kWh): 1993: 237500; Historiske produktionstal (kWh): 1994: 254290; Historiske produktionstal (kWh): 1995: 222200; Historiske produktionstal (kWh): 1996: 189830; Historiske produktionstal (kWh): 1997: 207110; Historiske produktionstal (kWh): 1998: 229300; Historiske produktionstal (kWh): 1999: 195390; Historiske produktionstal (kWh): 2000: 183620; Historiske produktionstal (kWh): 2001: 179980; Historiske produktionstal (kWh): 2002: 149602
570714700000006043 | 1980-04-25 | 2008-02-05 | 22 | 10 | 18 | Ukendt | Ukendt | 340 | Sorø | LAND | Assentorp By, Stenmagle | 26b | 661808.506 | 6160490.442 | Stamdata | 064-00941 | Historiske produktionstal (kWh): 1983: 9323; Historiske produktionstal (kWh): 1984: 10787; Historiske produktionstal (kWh): 1985: 6475; Historiske produktionstal (kWh): 1986: 7238; Historiske produktionstal (kWh): 1987: 3072; Historiske produktionstal (kWh): 1988: 840; Historiske produktionstal (kWh): 1989: 5196; Historiske produktionstal (kWh): 1990: 4748; Historiske produktionstal (kWh): 1991: 3641; Historiske produktionstal (kWh): 1992: 3698; Historiske produktionstal (kWh): 1993: 4536; Historiske produktionstal (kWh): 1994: 5451; Historiske produktionstal (kWh): 1995: 7460; Historiske produktionstal (kWh): 1996: 3542; Historiske produktionstal (kWh): 1997: 5155; Historiske produktionstal (kWh): 1998: 4905; Historiske produktionstal (kWh): 1999: 1975; Historiske produktionstal (kWh): 2000: 563; Historiske produktionstal (kWh): 2001: 111; Historiske produktionstal (kWh): 2002: 0; Historiske produktionstal (kWh): 2003: 1326; Historiske produktionstal (kWh): 2004: 3857; Historiske produktionstal (kWh): 2005: 8837; Historiske produktionstal (kWh): 2006: 3894; Historiske produktionstal (kWh): 2007: 2311; Historiske produktionstal (kWh): 2008: 0
570714700000006142 | 1988-12-05 | 2006-02-23 | 250 | 25.5 | 31 | Dencon | TORNADO 250 | 340 | Sorø | LAND | Brandstrup By, Tersløse | 9a | 659686.5 | 6157862 | Stamdata | 077-02052 | Historiske produktionstal (kWh): 1988: 0; Historiske produktionstal (kWh): 1989: 233675; Historiske produktionstal (kWh): 1990: 343750; Historiske produktionstal (kWh): 1991: 299225; Historiske produktionstal (kWh): 1992: 309025; Historiske produktionstal (kWh): 1993: 322750; Historiske produktionstal (kWh): 1994: 355025; Historiske produktionstal (kWh): 1995: 325175; Historiske produktionstal (kWh): 1996: 186400; Historiske produktionstal (kWh): 1997: 350025; Historiske produktionstal (kWh): 1998: 316300; Historiske produktionstal (kWh): 1999: 230725; Historiske produktionstal (kWh): 2000: 289008; Historiske produktionstal (kWh): 2001: 244186.5; Historiske produktionstal (kWh): 2002: 271959.5; Historiske produktionstal (kWh): 2003: 255433; Historiske produktionstal (kWh): 2004: 272670.5; Historiske produktionstal (kWh): 2005: 239566.5; Historiske produktionstal (kWh): 2006: 27183.5
570714700000006159 | 1988-12-05 | 2006-02-23 | 250 | 25.5 | 31 | Dencon | TORNADO 250 | 340 | Sorø | LAND | Brandstrup By, Tersløse | 9a | 659870.6 | 6157787 | Stamdata | 077-02052 | Historiske produktionstal (kWh): 1988: 0; Historiske produktionstal (kWh): 1989: 233675; Historiske produktionstal (kWh): 1990: 343750; Historiske produktionstal (kWh): 1991: 299225; Historiske produktionstal (kWh): 1992: 309025; Historiske produktionstal (kWh): 1993: 322750; Historiske produktionstal (kWh): 1994: 355025; Historiske produktionstal (kWh): 1995: 325175; Historiske produktionstal (kWh): 1996: 186400; Historiske produktionstal (kWh): 1997: 350025; Historiske produktionstal (kWh): 1998: 316300; Historiske produktionstal (kWh): 1999: 230725; Historiske produktionstal (kWh): 2000: 289008; Historiske produktionstal (kWh): 2001: 244186.5; Historiske produktionstal (kWh): 2002: 271959.5; Historiske produktionstal (kWh): 2003: 255433; Historiske produktionstal (kWh): 2004: 272670.5; Historiske produktionstal (kWh): 2005: 239566.5; Historiske produktionstal (kWh): 2006: 27183.5
570714700000007576 | 1987-07-01 | 2010-11-16 | 150 | 22 | 25 | Vindsyssel | VS 150 | 340 | Sorø | LAND | Fjenneslev | 3e | 668781.63 | 6145866.85 | Stamdata | 159315 | Historiske produktionstal (kWh): 1987: 89132; Historiske produktionstal (kWh): 1988: 200000; Historiske produktionstal (kWh): 1989: 189067; Historiske produktionstal (kWh): 1990: 214717; Historiske produktionstal (kWh): 1991: 184267; Historiske produktionstal (kWh): 1992: 196200; Historiske produktionstal (kWh): 1993: 182383; Historiske produktionstal (kWh): 1994: 249567; Historiske produktionstal (kWh): 1995: 208833; Historiske produktionstal (kWh): 1996: 175783; Historiske produktionstal (kWh): 1997: 166667; Historiske produktionstal (kWh): 1998: 227145; Historiske produktionstal (kWh): 1999: 182474; Historiske produktionstal (kWh): 2000: 170701; Historiske produktionstal (kWh): 2001: 158802.6641; Historiske produktionstal (kWh): 2002: 165784.6074; Historiske produktionstal (kWh): 2003: 165823.3506; Historiske produktionstal (kWh): 2004: 182103.8989; Historiske produktionstal (kWh): 2005: 169079.7905; Historiske produktionstal (kWh): 2006: 151764.0298; Historiske produktionstal (kWh): 2007: 142899.2402; Historiske produktionstal (kWh): 2008: 165998.2515; Historiske produktionstal (kWh): 2009: 154725.1201; Historiske produktionstal (kWh): 2010: 78164.7895
570714700000007583 | 1987-07-01 | 2010-11-16 | 150 | 22 | 25 | Vindsyssel | VS 150 | 340 | Sorø | LAND | Fjenneslev | 3e | 668882.593 | 6145853.868 | Stamdata | 159315 | Historiske produktionstal (kWh): 1987: 89132; Historiske produktionstal (kWh): 1988: 200000; Historiske produktionstal (kWh): 1989: 189067; Historiske produktionstal (kWh): 1990: 214717; Historiske produktionstal (kWh): 1991: 184267; Historiske produktionstal (kWh): 1992: 196200; Historiske produktionstal (kWh): 1993: 182383; Historiske produktionstal (kWh): 1994: 249567; Historiske produktionstal (kWh): 1995: 208833; Historiske produktionstal (kWh): 1996: 175783; Historiske produktionstal (kWh): 1997: 166667; Historiske produktionstal (kWh): 1998: 227145; Historiske produktionstal (kWh): 1999: 182474; Historiske produktionstal (kWh): 2000: 170701; Historiske produktionstal (kWh): 2001: 158802.6641; Historiske produktionstal (kWh): 2002: 165784.6074; Historiske produktionstal (kWh): 2003: 165823.3506; Historiske produktionstal (kWh): 2004: 182103.8989; Historiske produktionstal (kWh): 2005: 169079.7905; Historiske produktionstal (kWh): 2006: 151764.0298; Historiske produktionstal (kWh): 2007: 142899.2402; Historiske produktionstal (kWh): 2008: 165998.2515; Historiske produktionstal (kWh): 2009: 154725.1201; Historiske produktionstal (kWh): 2010: 78164.7895
570714700000007590 | 1987-07-01 | 2010-11-16 | 150 | 22 | 25 | Vindsyssel | VS 150 | 340 | Sorø | LAND | Fjenneslev | 3e | 668977.056 | 6145818.647 | Stamdata | 159315 | Historiske produktionstal (kWh): 1987: 89132; Historiske produktionstal (kWh): 1988: 200000; Historiske produktionstal (kWh): 1989: 189067; Historiske produktionstal (kWh): 1990: 214717; Historiske produktionstal (kWh): 1991: 184267; Historiske produktionstal (kWh): 1992: 196200; Historiske produktionstal (kWh): 1993: 182383; Historiske produktionstal (kWh): 1994: 249567; Historiske produktionstal (kWh): 1995: 208833; Historiske produktionstal (kWh): 1996: 175783; Historiske produktionstal (kWh): 1997: 166667; Historiske produktionstal (kWh): 1998: 227145; Historiske produktionstal (kWh): 1999: 182474; Historiske produktionstal (kWh): 2000: 170701; Historiske produktionstal (kWh): 2001: 158802.6641; Historiske produktionstal (kWh): 2002: 165784.6074; Historiske produktionstal (kWh): 2003: 165823.3506; Historiske produktionstal (kWh): 2004: 182103.8989; Historiske produktionstal (kWh): 2005: 169079.7905; Historiske produktionstal (kWh): 2006: 151764.0298; Historiske produktionstal (kWh): 2007: 142899.2402; Historiske produktionstal (kWh): 2008: 165998.2515; Historiske produktionstal (kWh): 2009: 154725.1201; Historiske produktionstal (kWh): 2010: 78164.7895
570714700000004711 | 1982-11-04 | 2002-02-08 | 55 | 16.5 | 24 | BONUS | M 5/9 | 350 | Lejre | LAND | Vester Såby | 10a | 679649 | 6168942 | Stamdata | 44-7301 | Historiske produktionstal (kWh): 1982: 17384; Historiske produktionstal (kWh): 1983: 84316; Historiske produktionstal (kWh): 1984: 85601; Historiske produktionstal (kWh): 1985: 67285; Historiske produktionstal (kWh): 1986: 83348; Historiske produktionstal (kWh): 1987: 68158; Historiske produktionstal (kWh): 1988: 84856; Historiske produktionstal (kWh): 1989: 77378; Historiske produktionstal (kWh): 1990: 88030; Historiske produktionstal (kWh): 1991: 76840; Historiske produktionstal (kWh): 1992: 88540; Historiske produktionstal (kWh): 1993: 63030; Historiske produktionstal (kWh): 1994: 64420; Historiske produktionstal (kWh): 1995: 86030; Historiske produktionstal (kWh): 1996: 62640; Historiske produktionstal (kWh): 1997: 70810; Historiske produktionstal (kWh): 1998: 78880; Historiske produktionstal (kWh): 1999: 65160; Historiske produktionstal (kWh): 2000: 71270; Historiske produktionstal (kWh): 2001: 62670; Historiske produktionstal (kWh): 2002: 2570
570714700000004773 | 1987-02-19 | 2003-09-23 | 99 | 21 | 22 | Wincon | W 99 XT | 350 | Lejre | LAND | Højby | 8a | 688236 | 6164644 | Stamdata | 45-7056 | Historiske produktionstal (kWh): 1987: 125180; Historiske produktionstal (kWh): 1988: 194230; Historiske produktionstal (kWh): 1989: 177110; Historiske produktionstal (kWh): 1990: 192710; Historiske produktionstal (kWh): 1991: 160580; Historiske produktionstal (kWh): 1992: 192610; Historiske produktionstal (kWh): 1993: 180040; Historiske produktionstal (kWh): 1994: 202180; Historiske produktionstal (kWh): 1995: 178090; Historiske produktionstal (kWh): 1996: 142710; Historiske produktionstal (kWh): 1997: 159600; Historiske produktionstal (kWh): 1998: 183420; Historiske produktionstal (kWh): 1999: 161550; Historiske produktionstal (kWh): 2000: 169080; Historiske produktionstal (kWh): 2001: 141558.9995; Historiske produktionstal (kWh): 2002: 166713.9971; Historiske produktionstal (kWh): 2003: 73963.7798
570714700000004780 | 1987-02-19 | 2003-09-23 | 99 | 21 | 22 | Wincon | W 99 XT | 350 | Lejre | LAND | Højby | 7e | 688274 | 6164578 | Stamdata | 45-7057 | Historiske produktionstal (kWh): 1987: 125180; Historiske produktionstal (kWh): 1988: 198540; Historiske produktionstal (kWh): 1989: 181050; Historiske produktionstal (kWh): 1990: 191770; Historiske produktionstal (kWh): 1991: 164300; Historiske produktionstal (kWh): 1992: 196070; Historiske produktionstal (kWh): 1993: 186840; Historiske produktionstal (kWh): 1994: 210450; Historiske produktionstal (kWh): 1995: 188110; Historiske produktionstal (kWh): 1996: 143260; Historiske produktionstal (kWh): 1997: 162510; Historiske produktionstal (kWh): 1998: 183570; Historiske produktionstal (kWh): 1999: 166930; Historiske produktionstal (kWh): 2000: 172160; Historiske produktionstal (kWh): 2001: 139951; Historiske produktionstal (kWh): 2002: 169652.998; Historiske produktionstal (kWh): 2003: 69156.3521
570714700000004797 | 1987-04-08 | 2002-06-28 | 99 | 19.6 | 24.5 | Danwin | DW 19 | 350 | Lejre | LAND | Kattinge | 20b | 687906 | 6170561 | Stamdata | 45-7063 | Historiske produktionstal (kWh): 1987: 99210; Historiske produktionstal (kWh): 1988: 185271; Historiske produktionstal (kWh): 1989: 168944; Historiske produktionstal (kWh): 1990: 165890; Historiske produktionstal (kWh): 1991: 158470; Historiske produktionstal (kWh): 1992: 189450; Historiske produktionstal (kWh): 1993: 183140; Historiske produktionstal (kWh): 1994: 208200; Historiske produktionstal (kWh): 1995: 179930; Historiske produktionstal (kWh): 1996: 132980; Historiske produktionstal (kWh): 1997: 153060; Historiske produktionstal (kWh): 1998: 98220; Historiske produktionstal (kWh): 1999: 142970; Historiske produktionstal (kWh): 2000: 152040; Historiske produktionstal (kWh): 2001: 69340.0002; Historiske produktionstal (kWh): 2002: 0
570714700000004803 | 1989-10-31 | 2002-11-07 | 150 | 24.6 | 32.2 | Ukendt | Ukendt | 350 | Lejre | LAND | Trællerup | 2æ | 686647 | 6171366 | Stamdata | 45-7227 | Historiske produktionstal (kWh): 1989: 46083; Historiske produktionstal (kWh): 1990: 270380; Historiske produktionstal (kWh): 1991: 248130; Historiske produktionstal (kWh): 1992: 300730; Historiske produktionstal (kWh): 1993: 277570; Historiske produktionstal (kWh): 1994: 317200; Historiske produktionstal (kWh): 1995: 296520; Historiske produktionstal (kWh): 1996: 235680; Historiske produktionstal (kWh): 1997: 257520; Historiske produktionstal (kWh): 1998: 290256; Historiske produktionstal (kWh): 1999: 221610; Historiske produktionstal (kWh): 2000: 291286; Historiske produktionstal (kWh): 2001: 225682; Historiske produktionstal (kWh): 2002: 203048.6685
570714700000004827 | 1981-11-05 | 2002-03-19 | 55 | 15 | 19 | Ukendt | Ukendt | 350 | Lejre | LAND | Jenslev | 7b | 681899 | 6174581 | Stamdata | 50-8150 | Historiske produktionstal (kWh): 1981: 23724; Historiske produktionstal (kWh): 1982: 85314; Historiske produktionstal (kWh): 1983: 103444; Historiske produktionstal (kWh): 1984: 105021; Historiske produktionstal (kWh): 1985: 82550; Historiske produktionstal (kWh): 1986: 102257; Historiske produktionstal (kWh): 1987: 83621; Historiske produktionstal (kWh): 1988: 104107; Historiske produktionstal (kWh): 1989: 94932; Historiske produktionstal (kWh): 1990: 104500; Historiske produktionstal (kWh): 1991: 90270; Historiske produktionstal (kWh): 1992: 98970; Historiske produktionstal (kWh): 1993: 88710; Historiske produktionstal (kWh): 1994: 111860; Historiske produktionstal (kWh): 1995: 104350; Historiske produktionstal (kWh): 1996: 81560; Historiske produktionstal (kWh): 1997: 93260; Historiske produktionstal (kWh): 1998: 99600; Historiske produktionstal (kWh): 1999: 80410; Historiske produktionstal (kWh): 2000: 76600; Historiske produktionstal (kWh): 2001: 73551; Historiske produktionstal (kWh): 2002: 60
570714700000004834 | 1986-12-12 | 2002-10-04 | 95 | 18 | 24.5 | BONUS | 95-20 | 350 | Lejre | LAND | Biltris | 4r | 683896 | 6178835 | Stamdata | 50-8847 | Historiske produktionstal (kWh): 1987: 174361; Historiske produktionstal (kWh): 1988: 217076; Historiske produktionstal (kWh): 1989: 197946; Historiske produktionstal (kWh): 1990: 206770; Historiske produktionstal (kWh): 1991: 172560; Historiske produktionstal (kWh): 1992: 204530; Historiske produktionstal (kWh): 1993: 188990; Historiske produktionstal (kWh): 1994: 203910; Historiske produktionstal (kWh): 1995: 225620; Historiske produktionstal (kWh): 1996: 165740; Historiske produktionstal (kWh): 1997: 189880; Historiske produktionstal (kWh): 1998: 213246; Historiske produktionstal (kWh): 1999: 164577; Historiske produktionstal (kWh): 2000: 218334; Historiske produktionstal (kWh): 2001: 161920.0459; Historiske produktionstal (kWh): 2002: 0
570714700000004841 | 1988-07-08 | 2002-10-21 | 150 | 23 | 24.5 | BONUS | 150 kW | 350 | Lejre | LAND | Lille Karleby | 5a | 683095 | 6173735 | Stamdata | 50-8944 | Historiske produktionstal (kWh): 1988: 122853; Historiske produktionstal (kWh): 1989: 268863; Historiske produktionstal (kWh): 1990: 281820; Historiske produktionstal (kWh): 1991: 235710; Historiske produktionstal (kWh): 1992: 287390; Historiske produktionstal (kWh): 1993: 257070; Historiske produktionstal (kWh): 1994: 276310; Historiske produktionstal (kWh): 1995: 313580; Historiske produktionstal (kWh): 1996: 215390; Historiske produktionstal (kWh): 1997: 254420; Historiske produktionstal (kWh): 1998: 291110; Historiske produktionstal (kWh): 1999: 222627; Historiske produktionstal (kWh): 2000: 296452; Historiske produktionstal (kWh): 2001: 219635; Historiske produktionstal (kWh): 2002: 193738.9604
570714700000004858 | 1988-07-08 | 2002-10-21 | 150 | 23 | 24.5 | BONUS | 150 kW | 350 | Lejre | LAND | Lille Karleby | 5a | 683136 | 6173708 | Stamdata | 50-8945 | Historiske produktionstal (kWh): 1988: 123928; Historiske produktionstal (kWh): 1989: 271217; Historiske produktionstal (kWh): 1990: 266580; Historiske produktionstal (kWh): 1991: 237350; Historiske produktionstal (kWh): 1992: 285110; Historiske produktionstal (kWh): 1993: 261310; Historiske produktionstal (kWh): 1994: 298200; Historiske produktionstal (kWh): 1995: 294830; Historiske produktionstal (kWh): 1996: 232960; Historiske produktionstal (kWh): 1997: 246170; Historiske produktionstal (kWh): 1998: 293636; Historiske produktionstal (kWh): 1999: 222588; Historiske produktionstal (kWh): 2000: 315328; Historiske produktionstal (kWh): 2001: 220375; Historiske produktionstal (kWh): 2002: 188078.7593
570714700000001376 | 1990-07-01 | 2012-07-25 | 400 | 35 | 32 | DVT | DVT 400 | 360 | Lolland | LAND | Uoplyst | 2b | 628231.6 | 6071561.66 | GST, 18-02-2013 | SVV003 | Historiske produktionstal (kWh): 1990: 416463; Historiske produktionstal (kWh): 1991: 1048542; Historiske produktionstal (kWh): 1992: 1162875; Historiske produktionstal (kWh): 1993: 1127250; Historiske produktionstal (kWh): 1994: 1185042; Historiske produktionstal (kWh): 1995: 988833; Historiske produktionstal (kWh): 1996: 794250; Historiske produktionstal (kWh): 1997: 874708; Historiske produktionstal (kWh): 1998: 1051167; Historiske produktionstal (kWh): 1999: 892958; Historiske produktionstal (kWh): 2000: 967833; Historiske produktionstal (kWh): 2001: 832701; Historiske produktionstal (kWh): 2002: 876110.1289; Historiske produktionstal (kWh): 2003: 852869.6094; Historiske produktionstal (kWh): 2004: 947914.9883; Historiske produktionstal (kWh): 2005: 881854.5547; Historiske produktionstal (kWh): 2006: 901385.041; Historiske produktionstal (kWh): 2007: 904892.875; Historiske produktionstal (kWh): 2008: 788642.0508; Historiske produktionstal (kWh): 2009: 591229.8047; Historiske produktionstal (kWh): 2010: 514986.8503; Historiske produktionstal (kWh): 2011: 532435.3662; Historiske produktionstal (kWh): 2012: 180864.2162
570714700000001383 | 1990-07-01 | 2012-07-25 | 400 | 35 | 32 | DVT | DVT 400 | 360 | Lolland | LAND | Uoplyst | 2b | 628276.3 | 6071458.69 | GST, 18-02-2013 | SVV003 | Historiske produktionstal (kWh): 1990: 416463; Historiske produktionstal (kWh): 1991: 1048542; Historiske produktionstal (kWh): 1992: 1162875; Historiske produktionstal (kWh): 1993: 1127250; Historiske produktionstal (kWh): 1994: 1185042; Historiske produktionstal (kWh): 1995: 988833; Historiske produktionstal (kWh): 1996: 794250; Historiske produktionstal (kWh): 1997: 874708; Historiske produktionstal (kWh): 1998: 1051167; Historiske produktionstal (kWh): 1999: 892958; Historiske produktionstal (kWh): 2000: 967833; Historiske produktionstal (kWh): 2001: 832701; Historiske produktionstal (kWh): 2002: 876110.1289; Historiske produktionstal (kWh): 2003: 852869.6094; Historiske produktionstal (kWh): 2004: 947914.9883; Historiske produktionstal (kWh): 2005: 881854.5547; Historiske produktionstal (kWh): 2006: 901385.041; Historiske produktionstal (kWh): 2007: 904892.875; Historiske produktionstal (kWh): 2008: 788642.0508; Historiske produktionstal (kWh): 2009: 591229.8047; Historiske produktionstal (kWh): 2010: 514986.8503; Historiske produktionstal (kWh): 2011: 532435.3662; Historiske produktionstal (kWh): 2012: 180864.2162
570714700000001390 | 1990-07-01 | 2012-07-25 | 400 | 35 | 32 | DVT | DVT 400 | 360 | Lolland | LAND | Uoplyst | 2b | 628320.45 | 6071355.98 | GST, 18-02-2013 | SVV003 | Historiske produktionstal (kWh): 1990: 416463; Historiske produktionstal (kWh): 1991: 1048542; Historiske produktionstal (kWh): 1992: 1162875; Historiske produktionstal (kWh): 1993: 1127250; Historiske produktionstal (kWh): 1994: 1185042; Historiske produktionstal (kWh): 1995: 988833; Historiske produktionstal (kWh): 1996: 794250; Historiske produktionstal (kWh): 1997: 874708; Historiske produktionstal (kWh): 1998: 1051167; Historiske produktionstal (kWh): 1999: 892958; Historiske produktionstal (kWh): 2000: 967833; Historiske produktionstal (kWh): 2001: 832701; Historiske produktionstal (kWh): 2002: 876110.1289; Historiske produktionstal (kWh): 2003: 852869.6094; Historiske produktionstal (kWh): 2004: 947914.9883; Historiske produktionstal (kWh): 2005: 881854.5547; Historiske produktionstal (kWh): 2006: 901385.041; Historiske produktionstal (kWh): 2007: 904892.875; Historiske produktionstal (kWh): 2008: 788642.0508; Historiske produktionstal (kWh): 2009: 591229.8047; Historiske produktionstal (kWh): 2010: 514986.8503; Historiske produktionstal (kWh): 2011: 532435.3662; Historiske produktionstal (kWh): 2012: 180864.2162
570714700000001406 | 1990-07-01 | 2012-07-25 | 400 | 35 | 32 | DVT | DVT 400 | 360 | Lolland | LAND | Uoplyst | 3a | 628366.86 | 6071254.52 | GST, 18-02-2013 | SVV003 | Historiske produktionstal (kWh): 1990: 416463; Historiske produktionstal (kWh): 1991: 1048542; Historiske produktionstal (kWh): 1992: 1162875; Historiske produktionstal (kWh): 1993: 1127250; Historiske produktionstal (kWh): 1994: 1185042; Historiske produktionstal (kWh): 1995: 988833; Historiske produktionstal (kWh): 1996: 794250; Historiske produktionstal (kWh): 1997: 874708; Historiske produktionstal (kWh): 1998: 1051167; Historiske produktionstal (kWh): 1999: 892958; Historiske produktionstal (kWh): 2000: 967833; Historiske produktionstal (kWh): 2001: 832701; Historiske produktionstal (kWh): 2002: 876110.1289; Historiske produktionstal (kWh): 2003: 852869.6094; Historiske produktionstal (kWh): 2004: 947914.9883; Historiske produktionstal (kWh): 2005: 881854.5547; Historiske produktionstal (kWh): 2006: 901385.041; Historiske produktionstal (kWh): 2007: 904892.875; Historiske produktionstal (kWh): 2008: 788642.0508; Historiske produktionstal (kWh): 2009: 591229.8047; Historiske produktionstal (kWh): 2010: 514986.8503; Historiske produktionstal (kWh): 2011: 532435.3662; Historiske produktionstal (kWh): 2012: 180864.2162
570714700000001413 | 1990-07-01 | 2012-07-25 | 400 | 35 | 32 | DVT | DVT 400 | 360 | Lolland | LAND | Uoplyst | 14f | 628419.56 | 6071155.53 | GST, 18-02-2013 | SVV003 | Historiske produktionstal (kWh): 1990: 416463; Historiske produktionstal (kWh): 1991: 1048542; Historiske produktionstal (kWh): 1992: 1162875; Historiske produktionstal (kWh): 1993: 1127250; Historiske produktionstal (kWh): 1994: 1185042; Historiske produktionstal (kWh): 1995: 988833; Historiske produktionstal (kWh): 1996: 794250; Historiske produktionstal (kWh): 1997: 874708; Historiske produktionstal (kWh): 1998: 1051167; Historiske produktionstal (kWh): 1999: 892958; Historiske produktionstal (kWh): 2000: 967833; Historiske produktionstal (kWh): 2001: 832701; Historiske produktionstal (kWh): 2002: 876110.1289; Historiske produktionstal (kWh): 2003: 852869.6094; Historiske produktionstal (kWh): 2004: 947914.9883; Historiske produktionstal (kWh): 2005: 881854.5547; Historiske produktionstal (kWh): 2006: 901385.041; Historiske produktionstal (kWh): 2007: 904892.875; Historiske produktionstal (kWh): 2008: 788642.0508; Historiske produktionstal (kWh): 2009: 591229.8047; Historiske produktionstal (kWh): 2010: 514986.8503; Historiske produktionstal (kWh): 2011: 532435.3662; Historiske produktionstal (kWh): 2012: 180864.2162
570714700000001420 | 1990-07-01 | 2012-07-25 | 400 | 35 | 32 | DVT | DVT 400 | 360 | Lolland | LAND | Uoplyst | 14b | 628473.7 | 6071057.66 | GST, 18-02-2013 | SVV003 | Historiske produktionstal (kWh): 1990: 416463; Historiske produktionstal (kWh): 1991: 1048542; Historiske produktionstal (kWh): 1992: 1162875; Historiske produktionstal (kWh): 1993: 1127250; Historiske produktionstal (kWh): 1994: 1185042; Historiske produktionstal (kWh): 1995: 988833; Historiske produktionstal (kWh): 1996: 794250; Historiske produktionstal (kWh): 1997: 874708; Historiske produktionstal (kWh): 1998: 1051167; Historiske produktionstal (kWh): 1999: 892958; Historiske produktionstal (kWh): 2000: 967833; Historiske produktionstal (kWh): 2001: 832701; Historiske produktionstal (kWh): 2002: 876110.1289; Historiske produktionstal (kWh): 2003: 852869.6094; Historiske produktionstal (kWh): 2004: 947914.9883; Historiske produktionstal (kWh): 2005: 881854.5547; Historiske produktionstal (kWh): 2006: 901385.041; Historiske produktionstal (kWh): 2007: 904892.875; Historiske produktionstal (kWh): 2008: 788642.0508; Historiske produktionstal (kWh): 2009: 591229.8047; Historiske produktionstal (kWh): 2010: 514986.8503; Historiske produktionstal (kWh): 2011: 532435.3662; Historiske produktionstal (kWh): 2012: 180864.2162
570714700000001437 | 1990-07-01 | 2012-07-25 | 400 | 35 | 32 | DVT | DVT 400 | 360 | Lolland | LAND | Uoplyst | 17a | 628527.08 | 6070958.97 | GST, 18-02-2013 | SVV003 | Historiske produktionstal (kWh): 1990: 416463; Historiske produktionstal (kWh): 1991: 1048542; Historiske produktionstal (kWh): 1992: 1162875; Historiske produktionstal (kWh): 1993: 1127250; Historiske produktionstal (kWh): 1994: 1185042; Historiske produktionstal (kWh): 1995: 988833; Historiske produktionstal (kWh): 1996: 794250; Historiske produktionstal (kWh): 1997: 874708; Historiske produktionstal (kWh): 1998: 1051167; Historiske produktionstal (kWh): 1999: 892958; Historiske produktionstal (kWh): 2000: 967833; Historiske produktionstal (kWh): 2001: 832701; Historiske produktionstal (kWh): 2002: 876110.1289; Historiske produktionstal (kWh): 2003: 852869.6094; Historiske produktionstal (kWh): 2004: 947914.9883; Historiske produktionstal (kWh): 2005: 881854.5547; Historiske produktionstal (kWh): 2006: 901385.041; Historiske produktionstal (kWh): 2007: 904892.875; Historiske produktionstal (kWh): 2008: 788642.0508; Historiske produktionstal (kWh): 2009: 591229.8047; Historiske produktionstal (kWh): 2010: 514986.8503; Historiske produktionstal (kWh): 2011: 532435.3662; Historiske produktionstal (kWh): 2012: 180864.2162
570714700000001444 | 1990-07-01 | 2012-07-25 | 400 | 35 | 32 | DVT | DVT 400 | 360 | Lolland | LAND | Uoplyst | 17a | 628582.13 | 6070861.45 | GST, 18-02-2013 | SVV003 | Historiske produktionstal (kWh): 1990: 416463; Historiske produktionstal (kWh): 1991: 1048542; Historiske produktionstal (kWh): 1992: 1162875; Historiske produktionstal (kWh): 1993: 1127250; Historiske produktionstal (kWh): 1994: 1185042; Historiske produktionstal (kWh): 1995: 988833; Historiske produktionstal (kWh): 1996: 794250; Historiske produktionstal (kWh): 1997: 874708; Historiske produktionstal (kWh): 1998: 1051167; Historiske produktionstal (kWh): 1999: 892958; Historiske produktionstal (kWh): 2000: 967833; Historiske produktionstal (kWh): 2001: 832701; Historiske produktionstal (kWh): 2002: 876110.1289; Historiske produktionstal (kWh): 2003: 852869.6094; Historiske produktionstal (kWh): 2004: 947914.9883; Historiske produktionstal (kWh): 2005: 881854.5547; Historiske produktionstal (kWh): 2006: 901385.041; Historiske produktionstal (kWh): 2007: 904892.875; Historiske produktionstal (kWh): 2008: 788642.0508; Historiske produktionstal (kWh): 2009: 591229.8047; Historiske produktionstal (kWh): 2010: 514986.8503; Historiske produktionstal (kWh): 2011: 532435.3662; Historiske produktionstal (kWh): 2012: 180864.2162
570714700000001451 | 1990-07-01 | 2012-07-25 | 400 | 35 | 32 | DVT | DVT 400 | 360 | Lolland | LAND | Uoplyst | 17c | 628643.06 | 6070767.07 | GST, 18-02-2013 | SVV003 | Historiske produktionstal (kWh): 1990: 416463; Historiske produktionstal (kWh): 1991: 1048542; Historiske produktionstal (kWh): 1992: 1162875; Historiske produktionstal (kWh): 1993: 1127250; Historiske produktionstal (kWh): 1994: 1185042; Historiske produktionstal (kWh): 1995: 988833; Historiske produktionstal (kWh): 1996: 794250; Historiske produktionstal (kWh): 1997: 874708; Historiske produktionstal (kWh): 1998: 1051167; Historiske produktionstal (kWh): 1999: 892958; Historiske produktionstal (kWh): 2000: 967833; Historiske produktionstal (kWh): 2001: 832701; Historiske produktionstal (kWh): 2002: 876110.1289; Historiske produktionstal (kWh): 2003: 852869.6094; Historiske produktionstal (kWh): 2004: 947914.9883; Historiske produktionstal (kWh): 2005: 881854.5547; Historiske produktionstal (kWh): 2006: 901385.041; Historiske produktionstal (kWh): 2007: 904892.875; Historiske produktionstal (kWh): 2008: 788642.0508; Historiske produktionstal (kWh): 2009: 591229.8047; Historiske produktionstal (kWh): 2010: 514986.8503; Historiske produktionstal (kWh): 2011: 532435.3662; Historiske produktionstal (kWh): 2012: 180864.2162
570714700000001468 | 1990-07-01 | 2012-07-25 | 400 | 35 | 32 | DVT | DVT 400 | 360 | Lolland | LAND | Uoplyst | 20b | 628706.16 | 6070674.71 | GST, 18-02-2013 | SVV003 | Historiske produktionstal (kWh): 1990: 416463; Historiske produktionstal (kWh): 1991: 1048542; Historiske produktionstal (kWh): 1992: 1162875; Historiske produktionstal (kWh): 1993: 1127250; Historiske produktionstal (kWh): 1994: 1185042; Historiske produktionstal (kWh): 1995: 988833; Historiske produktionstal (kWh): 1996: 794250; Historiske produktionstal (kWh): 1997: 874708; Historiske produktionstal (kWh): 1998: 1051167; Historiske produktionstal (kWh): 1999: 892958; Historiske produktionstal (kWh): 2000: 967833; Historiske produktionstal (kWh): 2001: 832701; Historiske produktionstal (kWh): 2002: 876110.1289; Historiske produktionstal (kWh): 2003: 852869.6094; Historiske produktionstal (kWh): 2004: 947914.9883; Historiske produktionstal (kWh): 2005: 881854.5547; Historiske produktionstal (kWh): 2006: 901385.041; Historiske produktionstal (kWh): 2007: 904892.875; Historiske produktionstal (kWh): 2008: 788642.0508; Historiske produktionstal (kWh): 2009: 591229.8047; Historiske produktionstal (kWh): 2010: 514986.8503; Historiske produktionstal (kWh): 2011: 532435.3662; Historiske produktionstal (kWh): 2012: 180864.2162
570714700000001475 | 1990-07-01 | 2012-07-25 | 400 | 35 | 32 | DVT | DVT 400 | 360 | Lolland | LAND | Uoplyst | 20b | 628770.53 | 6070582.98 | GST, 18-02-2013 | SVV003 | Historiske produktionstal (kWh): 1990: 416463; Historiske produktionstal (kWh): 1991: 1048542; Historiske produktionstal (kWh): 1992: 1162875; Historiske produktionstal (kWh): 1993: 1127250; Historiske produktionstal (kWh): 1994: 1185042; Historiske produktionstal (kWh): 1995: 988833; Historiske produktionstal (kWh): 1996: 794250; Historiske produktionstal (kWh): 1997: 874708; Historiske produktionstal (kWh): 1998: 1051167; Historiske produktionstal (kWh): 1999: 892958; Historiske produktionstal (kWh): 2000: 967833; Historiske produktionstal (kWh): 2001: 832701; Historiske produktionstal (kWh): 2002: 876110.1289; Historiske produktionstal (kWh): 2003: 852869.6094; Historiske produktionstal (kWh): 2004: 947914.9883; Historiske produktionstal (kWh): 2005: 881854.5547; Historiske produktionstal (kWh): 2006: 901385.041; Historiske produktionstal (kWh): 2007: 904892.875; Historiske produktionstal (kWh): 2008: 788642.0508; Historiske produktionstal (kWh): 2009: 591229.8047; Historiske produktionstal (kWh): 2010: 514986.8503; Historiske produktionstal (kWh): 2011: 532435.3662; Historiske produktionstal (kWh): 2012: 180864.2162
570714700000001482 | 1990-07-01 | 2012-07-25 | 400 | 35 | 32 | DVT | DVT 400 | 360 | Lolland | LAND | Uoplyst | 20b | 628836.96 | 6070492.91 | GST, 18-02-2013 | SVV003 | Historiske produktionstal (kWh): 1990: 416463; Historiske produktionstal (kWh): 1991: 1048542; Historiske produktionstal (kWh): 1992: 1162875; Historiske produktionstal (kWh): 1993: 1127250; Historiske produktionstal (kWh): 1994: 1185042; Historiske produktionstal (kWh): 1995: 988833; Historiske produktionstal (kWh): 1996: 794250; Historiske produktionstal (kWh): 1997: 874708; Historiske produktionstal (kWh): 1998: 1051167; Historiske produktionstal (kWh): 1999: 892958; Historiske produktionstal (kWh): 2000: 967833; Historiske produktionstal (kWh): 2001: 832701; Historiske produktionstal (kWh): 2002: 876110.1289; Historiske produktionstal (kWh): 2003: 852869.6094; Historiske produktionstal (kWh): 2004: 947914.9883; Historiske produktionstal (kWh): 2005: 881854.5547; Historiske produktionstal (kWh): 2006: 901385.041; Historiske produktionstal (kWh): 2007: 904892.875; Historiske produktionstal (kWh): 2008: 788642.0508; Historiske produktionstal (kWh): 2009: 591229.8047; Historiske produktionstal (kWh): 2010: 514986.8503; Historiske produktionstal (kWh): 2011: 532435.3662; Historiske produktionstal (kWh): 2012: 180864.2162
570714700000001499 | 1990-07-01 | 2012-07-25 | 400 | 35 | 32 | DVT | DVT 400 | 360 | Lolland | LAND | Uoplyst | 20b | 628910.37 | 6070408.22 | GST, 18-02-2013 | SVV003 | Historiske produktionstal (kWh): 1990: 416463; Historiske produktionstal (kWh): 1991: 1048542; Historiske produktionstal (kWh): 1992: 1162875; Historiske produktionstal (kWh): 1993: 1127250; Historiske produktionstal (kWh): 1994: 1185042; Historiske produktionstal (kWh): 1995: 988833; Historiske produktionstal (kWh): 1996: 794250; Historiske produktionstal (kWh): 1997: 874708; Historiske produktionstal (kWh): 1998: 1051167; Historiske produktionstal (kWh): 1999: 892958; Historiske produktionstal (kWh): 2000: 967833; Historiske produktionstal (kWh): 2001: 832701; Historiske produktionstal (kWh): 2002: 876110.1289; Historiske produktionstal (kWh): 2003: 852869.6094; Historiske produktionstal (kWh): 2004: 947914.9883; Historiske produktionstal (kWh): 2005: 881854.5547; Historiske produktionstal (kWh): 2006: 901385.041; Historiske produktionstal (kWh): 2007: 904892.875; Historiske produktionstal (kWh): 2008: 788642.0508; Historiske produktionstal (kWh): 2009: 591229.8047; Historiske produktionstal (kWh): 2010: 514986.8503; Historiske produktionstal (kWh): 2011: 532435.3662; Historiske produktionstal (kWh): 2012: 180864.2162
570714700000001505 | 1990-07-01 | 2012-07-25 | 400 | 35 | 32 | DVT | DVT 400 | 360 | Lolland | LAND | Uoplyst | 19g | 628991.23 | 6070331.06 | GST, 18-02-2013 | SVV003 | Historiske produktionstal (kWh): 1990: 416463; Historiske produktionstal (kWh): 1991: 1048542; Historiske produktionstal (kWh): 1992: 1162875; Historiske produktionstal (kWh): 1993: 1127250; Historiske produktionstal (kWh): 1994: 1185042; Historiske produktionstal (kWh): 1995: 988833; Historiske produktionstal (kWh): 1996: 794250; Historiske produktionstal (kWh): 1997: 874708; Historiske produktionstal (kWh): 1998: 1051167; Historiske produktionstal (kWh): 1999: 892958; Historiske produktionstal (kWh): 2000: 967833; Historiske produktionstal (kWh): 2001: 832701; Historiske produktionstal (kWh): 2002: 876110.1289; Historiske produktionstal (kWh): 2003: 852869.6094; Historiske produktionstal (kWh): 2004: 947914.9883; Historiske produktionstal (kWh): 2005: 881854.5547; Historiske produktionstal (kWh): 2006: 901385.041; Historiske produktionstal (kWh): 2007: 904892.875; Historiske produktionstal (kWh): 2008: 788642.0508; Historiske produktionstal (kWh): 2009: 591229.8047; Historiske produktionstal (kWh): 2010: 514986.8503; Historiske produktionstal (kWh): 2011: 532435.3662; Historiske produktionstal (kWh): 2012: 180864.2162
570714700000001512 | 1990-07-01 | 2012-07-25 | 400 | 35 | 32 | DVT | DVT 400 | 360 | Lolland | LAND | Uoplyst | 16e | 629075.5 | 6070257.72 | GST, 18-02-2013 | SVV003 | Historiske produktionstal (kWh): 1990: 416463; Historiske produktionstal (kWh): 1991: 1048542; Historiske produktionstal (kWh): 1992: 1162875; Historiske produktionstal (kWh): 1993: 1127250; Historiske produktionstal (kWh): 1994: 1185042; Historiske produktionstal (kWh): 1995: 988833; Historiske produktionstal (kWh): 1996: 794250; Historiske produktionstal (kWh): 1997: 874708; Historiske produktionstal (kWh): 1998: 1051167; Historiske produktionstal (kWh): 1999: 892958; Historiske produktionstal (kWh): 2000: 967833; Historiske produktionstal (kWh): 2001: 832701; Historiske produktionstal (kWh): 2002: 876110.1289; Historiske produktionstal (kWh): 2003: 852869.6094; Historiske produktionstal (kWh): 2004: 947914.9883; Historiske produktionstal (kWh): 2005: 881854.5547; Historiske produktionstal (kWh): 2006: 901385.041; Historiske produktionstal (kWh): 2007: 904892.875; Historiske produktionstal (kWh): 2008: 788642.0508; Historiske produktionstal (kWh): 2009: 591229.8047; Historiske produktionstal (kWh): 2010: 514986.8503; Historiske produktionstal (kWh): 2011: 532435.3662; Historiske produktionstal (kWh): 2012: 180864.2162
570714700000001529 | 1990-07-01 | 2012-07-25 | 400 | 35 | 32 | DVT | DVT 400 | 360 | Lolland | LAND | Uoplyst | 16e | 629165.14 | 6070190.51 | GST, 18-02-2013 | SVV003 | Historiske produktionstal (kWh): 1990: 416463; Historiske produktionstal (kWh): 1991: 1048542; Historiske produktionstal (kWh): 1992: 1162875; Historiske produktionstal (kWh): 1993: 1127250; Historiske produktionstal (kWh): 1994: 1185042; Historiske produktionstal (kWh): 1995: 988833; Historiske produktionstal (kWh): 1996: 794250; Historiske produktionstal (kWh): 1997: 874708; Historiske produktionstal (kWh): 1998: 1051167; Historiske produktionstal (kWh): 1999: 892958; Historiske produktionstal (kWh): 2000: 967833; Historiske produktionstal (kWh): 2001: 832701; Historiske produktionstal (kWh): 2002: 876110.1289; Historiske produktionstal (kWh): 2003: 852869.6094; Historiske produktionstal (kWh): 2004: 947914.9883; Historiske produktionstal (kWh): 2005: 881854.5547; Historiske produktionstal (kWh): 2006: 901385.041; Historiske produktionstal (kWh): 2007: 904892.875; Historiske produktionstal (kWh): 2008: 788642.0508; Historiske produktionstal (kWh): 2009: 591229.8047; Historiske produktionstal (kWh): 2010: 514986.8503; Historiske produktionstal (kWh): 2011: 532435.3662; Historiske produktionstal (kWh): 2012: 180864.2162
570714700000001536 | 1990-07-01 | 2012-07-25 | 400 | 35 | 32 | DVT | DVT 400 | 360 | Lolland | LAND | Uoplyst | 16b | 629260.94 | 6070133.44 | GST, 18-02-2013 | SVV003 | Historiske produktionstal (kWh): 1990: 416463; Historiske produktionstal (kWh): 1991: 1048542; Historiske produktionstal (kWh): 1992: 1162875; Historiske produktionstal (kWh): 1993: 1127250; Historiske produktionstal (kWh): 1994: 1185042; Historiske produktionstal (kWh): 1995: 988833; Historiske produktionstal (kWh): 1996: 794250; Historiske produktionstal (kWh): 1997: 874708; Historiske produktionstal (kWh): 1998: 1051167; Historiske produktionstal (kWh): 1999: 892958; Historiske produktionstal (kWh): 2000: 967833; Historiske produktionstal (kWh): 2001: 832701; Historiske produktionstal (kWh): 2002: 876110.1289; Historiske produktionstal (kWh): 2003: 852869.6094; Historiske produktionstal (kWh): 2004: 947914.9883; Historiske produktionstal (kWh): 2005: 881854.5547; Historiske produktionstal (kWh): 2006: 901385.041; Historiske produktionstal (kWh): 2007: 904892.875; Historiske produktionstal (kWh): 2008: 788642.0508; Historiske produktionstal (kWh): 2009: 591229.8047; Historiske produktionstal (kWh): 2010: 514986.8503; Historiske produktionstal (kWh): 2011: 532435.3662; Historiske produktionstal (kWh): 2012: 180864.2162
570714700000001543 | 1990-07-01 | 2012-07-25 | 400 | 35 | 32 | DVT | DVT 400 | 360 | Lolland | LAND | Uoplyst | 16e | 629361.77 | 6070084.21 | GST, 18-02-2013 | SVV003 | Historiske produktionstal (kWh): 1990: 416463; Historiske produktionstal (kWh): 1991: 1048542; Historiske produktionstal (kWh): 1992: 1162875; Historiske produktionstal (kWh): 1993: 1127250; Historiske produktionstal (kWh): 1994: 1185042; Historiske produktionstal (kWh): 1995: 988833; Historiske produktionstal (kWh): 1996: 794250; Historiske produktionstal (kWh): 1997: 874708; Historiske produktionstal (kWh): 1998: 1051167; Historiske produktionstal (kWh): 1999: 892958; Historiske produktionstal (kWh): 2000: 967833; Historiske produktionstal (kWh): 2001: 832701; Historiske produktionstal (kWh): 2002: 876110.1289; Historiske produktionstal (kWh): 2003: 852869.6094; Historiske produktionstal (kWh): 2004: 947914.9883; Historiske produktionstal (kWh): 2005: 881854.5547; Historiske produktionstal (kWh): 2006: 901385.041; Historiske produktionstal (kWh): 2007: 904892.875; Historiske produktionstal (kWh): 2008: 788642.0508; Historiske produktionstal (kWh): 2009: 591229.8047; Historiske produktionstal (kWh): 2010: 514986.8503; Historiske produktionstal (kWh): 2011: 532435.3662; Historiske produktionstal (kWh): 2012: 180864.2162
570714700000001550 | 1990-07-01 | 2012-07-25 | 400 | 35 | 32 | DVT | DVT 400 | 360 | Lolland | LAND | Uoplyst | 16b | 629481.03 | 6070033.74 | GST, 18-02-2013 | SVV003 | Historiske produktionstal (kWh): 1990: 416463; Historiske produktionstal (kWh): 1991: 1048542; Historiske produktionstal (kWh): 1992: 1162875; Historiske produktionstal (kWh): 1993: 1127250; Historiske produktionstal (kWh): 1994: 1185042; Historiske produktionstal (kWh): 1995: 988833; Historiske produktionstal (kWh): 1996: 794250; Historiske produktionstal (kWh): 1997: 874708; Historiske produktionstal (kWh): 1998: 1051167; Historiske produktionstal (kWh): 1999: 892958; Historiske produktionstal (kWh): 2000: 967833; Historiske produktionstal (kWh): 2001: 832701; Historiske produktionstal (kWh): 2002: 876110.1289; Historiske produktionstal (kWh): 2003: 852869.6094; Historiske produktionstal (kWh): 2004: 947914.9883; Historiske produktionstal (kWh): 2005: 881854.5547; Historiske produktionstal (kWh): 2006: 901385.041; Historiske produktionstal (kWh): 2007: 904892.875; Historiske produktionstal (kWh): 2008: 788642.0508; Historiske produktionstal (kWh): 2009: 591229.8047; Historiske produktionstal (kWh): 2010: 514986.8503; Historiske produktionstal (kWh): 2011: 532435.3662; Historiske produktionstal (kWh): 2012: 180864.2162
570714700000001567 | 1990-07-01 | 2012-07-25 | 400 | 35 | 32 | DVT | DVT 400 | 360 | Lolland | LAND | Uoplyst | 1b | 629611.93 | 6069982.58 | GST, 18-02-2013 | SVV003 | Historiske produktionstal (kWh): 1990: 416463; Historiske produktionstal (kWh): 1991: 1048542; Historiske produktionstal (kWh): 1992: 1162875; Historiske produktionstal (kWh): 1993: 1127250; Historiske produktionstal (kWh): 1994: 1185042; Historiske produktionstal (kWh): 1995: 988833; Historiske produktionstal (kWh): 1996: 794250; Historiske produktionstal (kWh): 1997: 874708; Historiske produktionstal (kWh): 1998: 1051167; Historiske produktionstal (kWh): 1999: 892958; Historiske produktionstal (kWh): 2000: 967833; Historiske produktionstal (kWh): 2001: 832701; Historiske produktionstal (kWh): 2002: 876110.1289; Historiske produktionstal (kWh): 2003: 852869.6094; Historiske produktionstal (kWh): 2004: 947914.9883; Historiske produktionstal (kWh): 2005: 881854.5547; Historiske produktionstal (kWh): 2006: 901385.041; Historiske produktionstal (kWh): 2007: 904892.875; Historiske produktionstal (kWh): 2008: 788642.0508; Historiske produktionstal (kWh): 2009: 591229.8047; Historiske produktionstal (kWh): 2010: 514986.8503; Historiske produktionstal (kWh): 2011: 532435.3662; Historiske produktionstal (kWh): 2012: 180864.2162
570714700000001574 | 1990-07-01 | 2012-07-25 | 400 | 35 | 32 | DVT | DVT 400 | 360 | Lolland | LAND | Uoplyst | 50 | 629741.89 | 6069930.01 | GST, 18-02-2013 | SVV003 | Historiske produktionstal (kWh): 1990: 416463; Historiske produktionstal (kWh): 1991: 1048542; Historiske produktionstal (kWh): 1992: 1162875; Historiske produktionstal (kWh): 1993: 1127250; Historiske produktionstal (kWh): 1994: 1185042; Historiske produktionstal (kWh): 1995: 988833; Historiske produktionstal (kWh): 1996: 794250; Historiske produktionstal (kWh): 1997: 874708; Historiske produktionstal (kWh): 1998: 1051167; Historiske produktionstal (kWh): 1999: 892958; Historiske produktionstal (kWh): 2000: 967833; Historiske produktionstal (kWh): 2001: 832701; Historiske produktionstal (kWh): 2002: 876110.1289; Historiske produktionstal (kWh): 2003: 852869.6094; Historiske produktionstal (kWh): 2004: 947914.9883; Historiske produktionstal (kWh): 2005: 881854.5547; Historiske produktionstal (kWh): 2006: 901385.041; Historiske produktionstal (kWh): 2007: 904892.875; Historiske produktionstal (kWh): 2008: 788642.0508; Historiske produktionstal (kWh): 2009: 591229.8047; Historiske produktionstal (kWh): 2010: 514986.8503; Historiske produktionstal (kWh): 2011: 532435.3662; Historiske produktionstal (kWh): 2012: 180864.2162
570714700000001581 | 1990-07-01 | 2012-07-25 | 400 | 35 | 32 | DVT | DVT 400 | 360 | Lolland | LAND | Uoplyst | 1b | 629872.38 | 6069878.33 | GST, 18-02-2013 | SVV003 | Historiske produktionstal (kWh): 1990: 416463; Historiske produktionstal (kWh): 1991: 1048542; Historiske produktionstal (kWh): 1992: 1162875; Historiske produktionstal (kWh): 1993: 1127250; Historiske produktionstal (kWh): 1994: 1185042; Historiske produktionstal (kWh): 1995: 988833; Historiske produktionstal (kWh): 1996: 794250; Historiske produktionstal (kWh): 1997: 874708; Historiske produktionstal (kWh): 1998: 1051167; Historiske produktionstal (kWh): 1999: 892958; Historiske produktionstal (kWh): 2000: 967833; Historiske produktionstal (kWh): 2001: 832701; Historiske produktionstal (kWh): 2002: 876110.1289; Historiske produktionstal (kWh): 2003: 852869.6094; Historiske produktionstal (kWh): 2004: 947914.9883; Historiske produktionstal (kWh): 2005: 881854.5547; Historiske produktionstal (kWh): 2006: 901385.041; Historiske produktionstal (kWh): 2007: 904892.875; Historiske produktionstal (kWh): 2008: 788642.0508; Historiske produktionstal (kWh): 2009: 591229.8047; Historiske produktionstal (kWh): 2010: 514986.8503; Historiske produktionstal (kWh): 2011: 532435.3662; Historiske produktionstal (kWh): 2012: 180864.2162
570714700000001598 | 1990-07-01 | 2012-07-25 | 400 | 35 | 32 | DVT | DVT 400 | 360 | Lolland | LAND | Uoplyst | 1b | 630003.22 | 6069823.6 | GST, 18-02-2013 | SVV003 | Historiske produktionstal (kWh): 1990: 416463; Historiske produktionstal (kWh): 1991: 1048542; Historiske produktionstal (kWh): 1992: 1162875; Historiske produktionstal (kWh): 1993: 1127250; Historiske produktionstal (kWh): 1994: 1185042; Historiske produktionstal (kWh): 1995: 988833; Historiske produktionstal (kWh): 1996: 794250; Historiske produktionstal (kWh): 1997: 874708; Historiske produktionstal (kWh): 1998: 1051167; Historiske produktionstal (kWh): 1999: 892958; Historiske produktionstal (kWh): 2000: 967833; Historiske produktionstal (kWh): 2001: 832701; Historiske produktionstal (kWh): 2002: 876110.1289; Historiske produktionstal (kWh): 2003: 852869.6094; Historiske produktionstal (kWh): 2004: 947914.9883; Historiske produktionstal (kWh): 2005: 881854.5547; Historiske produktionstal (kWh): 2006: 901385.041; Historiske produktionstal (kWh): 2007: 904892.875; Historiske produktionstal (kWh): 2008: 788642.0508; Historiske produktionstal (kWh): 2009: 591229.8047; Historiske produktionstal (kWh): 2010: 514986.8503; Historiske produktionstal (kWh): 2011: 532435.3662; Historiske produktionstal (kWh): 2012: 180864.2162
570714700000001604 | 1990-07-01 | 2012-07-25 | 400 | 35 | 32 | DVT | DVT 400 | 360 | Lolland | LAND | Uoplyst | 1b | 630132.19 | 6069768.49 | GST, 18-02-2013 | SVV003 | Historiske produktionstal (kWh): 1990: 416463; Historiske produktionstal (kWh): 1991: 1048542; Historiske produktionstal (kWh): 1992: 1162875; Historiske produktionstal (kWh): 1993: 1127250; Historiske produktionstal (kWh): 1994: 1185042; Historiske produktionstal (kWh): 1995: 988833; Historiske produktionstal (kWh): 1996: 794250; Historiske produktionstal (kWh): 1997: 874708; Historiske produktionstal (kWh): 1998: 1051167; Historiske produktionstal (kWh): 1999: 892958; Historiske produktionstal (kWh): 2000: 967833; Historiske produktionstal (kWh): 2001: 832701; Historiske produktionstal (kWh): 2002: 876110.1289; Historiske produktionstal (kWh): 2003: 852869.6094; Historiske produktionstal (kWh): 2004: 947914.9883; Historiske produktionstal (kWh): 2005: 881854.5547; Historiske produktionstal (kWh): 2006: 901385.041; Historiske produktionstal (kWh): 2007: 904892.875; Historiske produktionstal (kWh): 2008: 788642.0508; Historiske produktionstal (kWh): 2009: 591229.8047; Historiske produktionstal (kWh): 2010: 514986.8503; Historiske produktionstal (kWh): 2011: 532435.3662; Historiske produktionstal (kWh): 2012: 180864.2162
570714700000001659 | 1991-09-01 | 2017-02-20 | 450 | 35 | 37.5 | BONUS | 450 offshore | 360 | Lolland | HAV | Uoplyst | hav | 635828.68 | 6093872.74 | SDFE2018 | EVV005 | [14 empty] | 362364 | 973000 | 1071182 | 996000 | 1003909 | 801545 | 1014636 | 852727 | 760909 | 1082091 | 886244.1758 | 935851.1289 | 891157.1758 | 1055377.1367 | 937145.7109 | 749928.1582 | 1035657.4922 | 1005902.5898 | 889154.8867 | 871055.3562 | 790491.059 | 799659.3801 | 747954.3562 | 856992.7829 | 610198.2377 | 158499.2167 | 5043.0094
570714700000001666 | 1991-09-01 | 2017-02-20 | 450 | 35 | 37.5 | BONUS | 450 offshore | 360 | Lolland | HAV | Uoplyst | hav | 636026.77 | 6093647.51 | SDFE2018 | EVV005 | [14 empty] | 362364 | 973000 | 1071182 | 996000 | 1003909 | 801545 | 1014636 | 852727 | 760909 | 1082091 | 886244.1758 | 935851.1289 | 891157.1758 | 1055377.1367 | 937145.7109 | 749928.1582 | 1035657.4922 | 1005902.5898 | 889154.8867 | 871055.3562 | 790491.059 | 799659.3801 | 747954.3562 | 856992.7829 | 610198.2377 | 158499.2167 | 5043.0094
570714700000001673 | 1991-09-01 | 2017-02-20 | 450 | 35 | 37.5 | BONUS | 450 offshore | 360 | Lolland | HAV | Uoplyst | hav | 636224.47 | 6093423.7 | SDFE2018 | EVV005 | [14 empty] | 362364 | 973000 | 1071182 | 996000 | 1003909 | 801545 | 1014636 | 852727 | 760909 | 1082091 | 886244.1758 | 935851.1289 | 891157.1758 | 1055377.1367 | 937145.7109 | 749928.1582 | 1035657.4922 | 1005902.5898 | 889154.8867 | 871055.3562 | 790491.059 | 799659.3801 | 747954.3562 | 856992.7829 | 610198.2377 | 158499.2167 | 5043.0094
570714700000001680 | 1991-09-01 | 2017-02-20 | 450 | 35 | 37.5 | BONUS | 450 offshore | 360 | Lolland | HAV | Uoplyst | hav | 636423.1 | 6093198.31 | SDFE2018 | EVV005 | [14 empty] | 362364 | 973000 | 1071182 | 996000 | 1003909 | 801545 | 1014636 | 852727 | 760909 | 1082091 | 886244.1758 | 935851.1289 | 891157.1758 | 1055377.1367 | 937145.7109 | 749928.1582 | 1035657.4922 | 1005902.5898 | 889154.8867 | 871055.3562 | 790491.059 | 799659.3801 | 747954.3562 | 856992.7829 | 610198.2377 | 158499.2167 | 5043.0094
570714700000001697 | 1991-09-01 | 2017-02-20 | 450 | 35 | 37.5 | BONUS | 450 offshore | 360 | Lolland | HAV | Uoplyst | hav | 636620.59 | 6092971.83 | SDFE2018 | EVV005 | [14 empty] | 362364 | 973000 | 1071182 | 996000 | 1003909 | 801545 | 1014636 | 852727 | 760909 | 1082091 | 886244.1758 | 935851.1289 | 891157.1758 | 1055377.1367 | 937145.7109 | 749928.1582 | 1035657.4922 | 1005902.5898 | 889154.8867 | 871055.3562 | 790491.059 | 799659.3801 | 747954.3562 | 856992.7829 | 610198.2377 | 158499.2167 | 5043.0094
570714700000001703 | 1991-09-01 | 2017-02-20 | 450 | 35 | 37.5 | BONUS | 450 offshore | 360 | Lolland | HAV | Uoplyst | hav | 635959.51 | 6094188.02 | SDFE2018 | EVV005 | [14 empty] | 362364 | 973000 | 1071182 | 996000 | 1003909 | 801545 | 1014636 | 852727 | 760909 | 1082091 | 886244.1758 | 935851.1289 | 891157.1758 | 1055377.1367 | 937145.7109 | 749928.1582 | 1035657.4922 | 1005902.5898 | 889154.8867 | 871055.3562 | 790491.059 | 799659.3801 | 747954.3562 | 856992.7829 | 610198.2377 | 158499.2167 | 5043.0094
570714700000001710 | 1991-09-01 | 2017-02-20 | 450 | 35 | 37.5 | BONUS | 450 offshore | 360 | Lolland | HAV | Uoplyst | hav | 636149.31 | 6093955.64 | SDFE2018 | EVV005 | [14 empty] | 362364 | 973000 | 1071182 | 996000 | 1003909 | 801545 | 1014636 | 852727 | 760909 | 1082091 | 886244.1758 | 935851.1289 | 891157.1758 | 1055377.1367 | 937145.7109 | 749928.1582 | 1035657.4922 | 1005902.5898 | 889154.8867 | 871055.3562 | 790491.059 | 799659.3801 | 747954.3562 | 856992.7829 | 610198.2377 | 158499.2167 | 5043.0094
570714700000001727 | 1991-09-01 | 2017-02-20 | 450 | 35 | 37.5 | BONUS | 450 offshore | 360 | Lolland | HAV | Uoplyst | hav | 636345.9 | 6093731.13 | SDFE2018 | EVV005 | [14 empty] | 362364 | 973000 | 1071182 | 996000 | 1003909 | 801545 | 1014636 | 852727 | 760909 | 1082091 | 886244.1758 | 935851.1289 | 891157.1758 | 1055377.1367 | 937145.7109 | 749928.1582 | 1035657.4922 | 1005902.5898 | 889154.8867 | 871055.3562 | 790491.059 | 799659.3801 | 747954.3562 | 856992.7829 | 610198.2377 | 158499.2167 | 5043.0094
570714700000001734 | 1991-09-01 | 2017-02-20 | 450 | 35 | 37.5 | BONUS | 450 offshore | 360 | Lolland | HAV | Uoplyst | hav | 636550.06 | 6093508.16 | SDFE2018 | EVv005 | [14 empty] | 362364 | 973000 | 1071182 | 996000 | 1003909 | 801545 | 1014636 | 852727 | 760909 | 1082091 | 886244.1758 | 935851.1289 | 891157.1758 | 1055377.1367 | 937145.7109 | 749928.1582 | 1035657.4922 | 1005902.5898 | 889154.8867 | 871055.3562 | 790491.059 | 799659.3801 | 747954.3562 | 856992.7829 | 610198.2377 | 158499.2167 | 5043.0094
570714700000001741 | 1991-09-01 | 2017-02-20 | 450 | 35 | 37.5 | BONUS | 450 offshore | 360 | Lolland | HAV | Uoplyst | hav | 636747.11 | 6093281.78 | SDFE2018 | EVV005 | [14 empty] | 362364 | 973000 | 1071182 | 996000 | 1003909 | 801545 | 1014636 | 852727 | 760909 | 1082091 | 886244.1758 | 935851.1289 | 891157.1758 | 1055377.1367 | 937145.7109 | 749928.1582 | 1035657.4922 | 1005902.5898 | 889154.8867 | 871055.3562 | 790491.059 | 799659.3801 | 747954.3562 | 856992.7829 | 610198.2377 | 158499.2167 | 5043.0094
570714700000001758 | 1991-09-01 | 2017-02-20 | 450 | 35 | 37.5 | BONUS | 450 offshore | 360 | Lolland | HAV | Uoplyst | hav | 636945.14 | 6093056.34 | SDFE2018 | EVV005 | [14 empty] | 362364 | 973000 | 1071182 | 996000 | 1003909 | 801545 | 1014636 | 852727 | 760909 | 1082091 | 886244.1758 | 935851.1289 | 891157.1758 | 1055377.1367 | 937145.7109 | 749928.1582 | 1035657.4922 | 1005902.5898 | 889154.8867 | 871055.3562 | 790491.059 | 799659.3801 | 747954.3562 | 856992.7829 | 610198.2377 | 158499.2167 | 5043.0094
570714700000002007 | 1992-02-01 | 2005-10-03 | 150 | 27 | 31 | Wind World | W 2700 | 360 | Lolland | LAND | Uoplyst | 1f | 644646 | 6077109 | Stamdata | SVV007 | Historiske produktionstal (kWh): 1992: 126000; Historiske produktionstal (kWh): 1993: 385000; Historiske produktionstal (kWh): 1994: 398500; Historiske produktionstal (kWh): 1995: 353000; Historiske produktionstal (kWh): 1996: 277500; Historiske produktionstal (kWh): 1997: 319500; Historiske produktionstal (kWh): 1998: 365500; Historiske produktionstal (kWh): 1999: 319000; Historiske produktionstal (kWh): 2000: 316500; Historiske produktionstal (kWh): 2001: 269587.5; Historiske produktionstal (kWh): 2002: 267550.6738; Historiske produktionstal (kWh): 2003: 277993.4844; Historiske produktionstal (kWh): 2004: 316320.8438; Historiske produktionstal (kWh): 2005: 215393.3096
570714700000002014 | 1992-02-01 | 2005-10-03 | 150 | 27 | 31 | Wind World | W 2700 | 360 | Lolland | LAND | Uoplyst | 1f | 644651 | 6077011 | Stamdata | SVV007 | Historiske produktionstal (kWh): 1992: 126000; Historiske produktionstal (kWh): 1993: 385000; Historiske produktionstal (kWh): 1994: 398500; Historiske produktionstal (kWh): 1995: 353000; Historiske produktionstal (kWh): 1996: 277500; Historiske produktionstal (kWh): 1997: 319500; Historiske produktionstal (kWh): 1998: 365500; Historiske produktionstal (kWh): 1999: 319000; Historiske produktionstal (kWh): 2000: 316500; Historiske produktionstal (kWh): 2001: 269587.5; Historiske produktionstal (kWh): 2002: 267550.6738; Historiske produktionstal (kWh): 2003: 277993.4844; Historiske produktionstal (kWh): 2004: 316320.8438; Historiske produktionstal (kWh): 2005: 215393.3096
570714700000002793 | 1998-03-01 | 2017-10-13 | 600 | 44 | 45 | BONUS | MK lll | 360 | Lolland | LAND | Uoplyst | 5q | 646822.91 | 6068678.09 | SDFE2018 | Ukendt | Historiske produktionstal (kWh): 1998: 1069250; Historiske produktionstal (kWh): 1999: 1160250; Historiske produktionstal (kWh): 2000: 1233750; Historiske produktionstal (kWh): 2001: 1080832.25; Historiske produktionstal (kWh): 2002: 1183577.5; Historiske produktionstal (kWh): 2003: 1110333.75; Historiske produktionstal (kWh): 2004: 1225480; Historiske produktionstal (kWh): 2005: 1154685; Historiske produktionstal (kWh): 2006: 980820; Historiske produktionstal (kWh): 2007: 1312243.75; Historiske produktionstal (kWh): 2008: 1311002; Historiske produktionstal (kWh): 2009: 1134444.75; Historiske produktionstal (kWh): 2010: 1078739.025; Historiske produktionstal (kWh): 2011: 1269232.1; Historiske produktionstal (kWh): 2012: 1138429.225; Historiske produktionstal (kWh): 2013: 1036583.225; Historiske produktionstal (kWh): 2014: 1167822.875; Historiske produktionstal (kWh): 2015: 1140795.55; Historiske produktionstal (kWh): 2016: 1028566.55; Historiske produktionstal (kWh): 2017: 884793.9
570714700000002809 | 1998-03-01 | 2017-10-13 | 600 | 44 | 45 | BONUS | MK lll | 360 | Lolland | LAND | Uoplyst | 5p | 646983.36 | 6068613.53 | SDFE2018 | Ukendt | Historiske produktionstal (kWh): 1998: 1069250; Historiske produktionstal (kWh): 1999: 1160250; Historiske produktionstal (kWh): 2000: 1233750; Historiske produktionstal (kWh): 2001: 1080832.25; Historiske produktionstal (kWh): 2002: 1183577.5; Historiske produktionstal (kWh): 2003: 1110333.75; Historiske produktionstal (kWh): 2004: 1225480; Historiske produktionstal (kWh): 2005: 1154685; Historiske produktionstal (kWh): 2006: 980820; Historiske produktionstal (kWh): 2007: 1312243.75; Historiske produktionstal (kWh): 2008: 1311002; Historiske produktionstal (kWh): 2009: 1134444.75; Historiske produktionstal (kWh): 2010: 1078739.025; Historiske produktionstal (kWh): 2011: 1269232.1; Historiske produktionstal (kWh): 2012: 1138429.225; Historiske produktionstal (kWh): 2013: 1036583.225; Historiske produktionstal (kWh): 2014: 1167822.875; Historiske produktionstal (kWh): 2015: 1140795.55; Historiske produktionstal (kWh): 2016: 1028566.55; Historiske produktionstal (kWh): 2017: 884793.9
570714700000002816 | 1998-03-01 | 2017-10-13 | 600 | 44 | 45 | BONUS | MK lll | 360 | Lolland | LAND | Uoplyst | 23c | 646779.78 | 6068524.84 | SDFE2018 | Ukendt | Historiske produktionstal (kWh): 1998: 1069250; Historiske produktionstal (kWh): 1999: 1160250; Historiske produktionstal (kWh): 2000: 1233750; Historiske produktionstal (kWh): 2001: 1080832.25; Historiske produktionstal (kWh): 2002: 1183577.5; Historiske produktionstal (kWh): 2003: 1110333.75; Historiske produktionstal (kWh): 2004: 1225480; Historiske produktionstal (kWh): 2005: 1154685; Historiske produktionstal (kWh): 2006: 980820; Historiske produktionstal (kWh): 2007: 1312243.75; Historiske produktionstal (kWh): 2008: 1311002; Historiske produktionstal (kWh): 2009: 1134444.75; Historiske produktionstal (kWh): 2010: 1078739.025; Historiske produktionstal (kWh): 2011: 1269232.1; Historiske produktionstal (kWh): 2012: 1138429.225; Historiske produktionstal (kWh): 2013: 1036583.225; Historiske produktionstal (kWh): 2014: 1167822.875; Historiske produktionstal (kWh): 2015: 1140795.55; Historiske produktionstal (kWh): 2016: 1028566.55; Historiske produktionstal (kWh): 2017: 884793.9
570714700000002823 | 1998-03-01 | 2017-10-13 | 600 | 44 | 45 | BONUS | MK lll | 360 | Lolland | LAND | Uoplyst | 23d | 646939.72 | 6068459.59 | SDFE2018 | Ukendt | Historiske produktionstal (kWh): 1998: 1069250; Historiske produktionstal (kWh): 1999: 1160250; Historiske produktionstal (kWh): 2000: 1233750; Historiske produktionstal (kWh): 2001: 1080832.25; Historiske produktionstal (kWh): 2002: 1183577.5; Historiske produktionstal (kWh): 2003: 1110333.75; Historiske produktionstal (kWh): 2004: 1225480; Historiske produktionstal (kWh): 2005: 1154685; Historiske produktionstal (kWh): 2006: 980820; Historiske produktionstal (kWh): 2007: 1312243.75; Historiske produktionstal (kWh): 2008: 1311002; Historiske produktionstal (kWh): 2009: 1134444.75; Historiske produktionstal (kWh): 2010: 1078739.025; Historiske produktionstal (kWh): 2011: 1269232.1; Historiske produktionstal (kWh): 2012: 1138429.225; Historiske produktionstal (kWh): 2013: 1036583.225; Historiske produktionstal (kWh): 2014: 1167822.875; Historiske produktionstal (kWh): 2015: 1140795.55; Historiske produktionstal (kWh): 2016: 1028566.55; Historiske produktionstal (kWh): 2017: 884793.9
570714700000002885 | 1998-09-01 | 2015-11-11 | 750 | 44 | 44 | NEG Micon | NM 750-175/44 | 360 | Lolland | LAND | Uoplyst | 244dy | 653919.88 | 6058070.93 | GST, 18-02-2013 | SVV043 | Historiske produktionstal (kWh): 1998: 570960; Historiske produktionstal (kWh): 1999: 1457520; Historiske produktionstal (kWh): 2000: 1633480; Historiske produktionstal (kWh): 2001: 1337010.9922; Historiske produktionstal (kWh): 2002: 1479201.1797; Historiske produktionstal (kWh): 2003: 1353806.0273; Historiske produktionstal (kWh): 2004: 1649582.7188; Historiske produktionstal (kWh): 2005: 1633214.9141; Historiske produktionstal (kWh): 2006: 1404820.5684; Historiske produktionstal (kWh): 2007: 1591530.6992; Historiske produktionstal (kWh): 2008: 1712338.9648; Historiske produktionstal (kWh): 2009: 1434167.2188; Historiske produktionstal (kWh): 2010: 1247997.9398; Historiske produktionstal (kWh): 2011: 1638425.6802; Historiske produktionstal (kWh): 2012: 1552085.2516; Historiske produktionstal (kWh): 2013: 1341134.108; Historiske produktionstal (kWh): 2014: 1469886.0111; Historiske produktionstal (kWh): 2015: 933106.8517
570714700000002892 | 1998-09-01 | 2015-11-11 | 750 | 44 | 44 | NEG Micon | NM 750-175/44 | 360 | Lolland | LAND | Uoplyst | 244dy | 653756.08 | 6057774.65 | GST, 18-02-2013 | SVV043 | Historiske produktionstal (kWh): 1998: 570960; Historiske produktionstal (kWh): 1999: 1457520; Historiske produktionstal (kWh): 2000: 1633480; Historiske produktionstal (kWh): 2001: 1337010.9922; Historiske produktionstal (kWh): 2002: 1479201.1797; Historiske produktionstal (kWh): 2003: 1353806.0273; Historiske produktionstal (kWh): 2004: 1649582.7188; Historiske produktionstal (kWh): 2005: 1633214.9141; Historiske produktionstal (kWh): 2006: 1404820.5684; Historiske produktionstal (kWh): 2007: 1591530.6992; Historiske produktionstal (kWh): 2008: 1712338.9648; Historiske produktionstal (kWh): 2009: 1434167.2188; Historiske produktionstal (kWh): 2010: 1247997.9398; Historiske produktionstal (kWh): 2011: 1638425.6802; Historiske produktionstal (kWh): 2012: 1552085.2516; Historiske produktionstal (kWh): 2013: 1341134.108; Historiske produktionstal (kWh): 2014: 1469886.0111; Historiske produktionstal (kWh): 2015: 933106.8517
570714700000002908 | 1998-09-01 | 2015-11-11 | 750 | 44 | 44 | NEG Micon | NM 750-175/44 | 360 | Lolland | LAND | Uoplyst | 244dy | 653915.83 | 6057684.89 | GST, 18-02-2013 | SVV043 | Historiske produktionstal (kWh): 1998: 570960; Historiske produktionstal (kWh): 1999: 1457520; Historiske produktionstal (kWh): 2000: 1633480; Historiske produktionstal (kWh): 2001: 1337010.9922; Historiske produktionstal (kWh): 2002: 1479201.1797; Historiske produktionstal (kWh): 2003: 1353806.0273; Historiske produktionstal (kWh): 2004: 1649582.7188; Historiske produktionstal (kWh): 2005: 1633214.9141; Historiske produktionstal (kWh): 2006: 1404820.5684; Historiske produktionstal (kWh): 2007: 1591530.6992; Historiske produktionstal (kWh): 2008: 1712338.9648; Historiske produktionstal (kWh): 2009: 1434167.2188; Historiske produktionstal (kWh): 2010: 1247997.9398; Historiske produktionstal (kWh): 2011: 1638425.6802; Historiske produktionstal (kWh): 2012: 1552085.2516; Historiske produktionstal (kWh): 2013: 1341134.108; Historiske produktionstal (kWh): 2014: 1469886.0111; Historiske produktionstal (kWh): 2015: 933106.8517
570714700000002915 | 1998-09-01 | 2015-11-11 | 750 | 44 | 44 | NEG Micon | NM 750-175/44 | 360 | Lolland | LAND | Uoplyst | 244dy | 654073.25 | 6057595.56 | GST, 18-02-2013 | SVV043 | Historiske produktionstal (kWh): 1998: 570960; Historiske produktionstal (kWh): 1999: 1457520; Historiske produktionstal (kWh): 2000: 1633480; Historiske produktionstal (kWh): 2001: 1337010.9922; Historiske produktionstal (kWh): 2002: 1479201.1797; Historiske produktionstal (kWh): 2003: 1353806.0273; Historiske produktionstal (kWh): 2004: 1649582.7188; Historiske produktionstal (kWh): 2005: 1633214.9141; Historiske produktionstal (kWh): 2006: 1404820.5684; Historiske produktionstal (kWh): 2007: 1591530.6992; Historiske produktionstal (kWh): 2008: 1712338.9648; Historiske produktionstal (kWh): 2009: 1434167.2188; Historiske produktionstal (kWh): 2010: 1247997.9398; Historiske produktionstal (kWh): 2011: 1638425.6802; Historiske produktionstal (kWh): 2012: 1552085.2516; Historiske produktionstal (kWh): 2013: 1341134.108; Historiske produktionstal (kWh): 2014: 1469886.0111; Historiske produktionstal (kWh): 2015: 933106.8517
570714700000002922 | 1998-09-01 | 2015-11-11 | 750 | 44 | 44 | NEG Micon | NM 750-175/44 | 360 | Lolland | LAND | Uoplyst | 244dy | 654232.37 | 6057505.66 | GST, 18-02-2013 | SVV043 | Historiske produktionstal (kWh): 1998: 570960; Historiske produktionstal (kWh): 1999: 1457520; Historiske produktionstal (kWh): 2000: 1633480; Historiske produktionstal (kWh): 2001: 1337010.9922; Historiske produktionstal (kWh): 2002: 1479201.1797; Historiske produktionstal (kWh): 2003: 1353806.0273; Historiske produktionstal (kWh): 2004: 1649582.7188; Historiske produktionstal (kWh): 2005: 1633214.9141; Historiske produktionstal (kWh): 2006: 1404820.5684; Historiske produktionstal (kWh): 2007: 1591530.6992; Historiske produktionstal (kWh): 2008: 1712338.9648; Historiske produktionstal (kWh): 2009: 1434167.2188; Historiske produktionstal (kWh): 2010: 1247997.9398; Historiske produktionstal (kWh): 2011: 1638425.6802; Historiske produktionstal (kWh): 2012: 1552085.2516; Historiske produktionstal (kWh): 2013: 1341134.108; Historiske produktionstal (kWh): 2014: 1469886.0111; Historiske produktionstal (kWh): 2015: 933106.8517
570714700000002939 | 1998-09-01 | 2015-11-11 | 750 | 44 | 44 | NEG Micon | NM 750-175/44 | 360 | Lolland | LAND | Uoplyst | 244dy | 654392.05 | 6057416.28 | GST, 18-02-2013 | SVV043 | Historiske produktionstal (kWh): 1998: 570960; Historiske produktionstal (kWh): 1999: 1457520; Historiske produktionstal (kWh): 2000: 1633480; Historiske produktionstal (kWh): 2001: 1337010.9922; Historiske produktionstal (kWh): 2002: 1479201.1797; Historiske produktionstal (kWh): 2003: 1353806.0273; Historiske produktionstal (kWh): 2004: 1649582.7188; Historiske produktionstal (kWh): 2005: 1633214.9141; Historiske produktionstal (kWh): 2006: 1404820.5684; Historiske produktionstal (kWh): 2007: 1591530.6992; Historiske produktionstal (kWh): 2008: 1712338.9648; Historiske produktionstal (kWh): 2009: 1434167.2188; Historiske produktionstal (kWh): 2010: 1247997.9398; Historiske produktionstal (kWh): 2011: 1638425.6802; Historiske produktionstal (kWh): 2012: 1552085.2516; Historiske produktionstal (kWh): 2013: 1341134.108; Historiske produktionstal (kWh): 2014: 1469886.0111; Historiske produktionstal (kWh): 2015: 933106.8517
570714700000002946 | 1998-09-01 | 2015-11-11 | 750 | 44 | 44 | NEG Micon | NM 750-175/44 | 360 | Lolland | LAND | Uoplyst | 244dy | 654551.89 | 6057326.74 | GST, 18-02-2013 | SVV043 | Historiske produktionstal (kWh): 1998: 570960; Historiske produktionstal (kWh): 1999: 1457520; Historiske produktionstal (kWh): 2000: 1633480; Historiske produktionstal (kWh): 2001: 1337010.9922; Historiske produktionstal (kWh): 2002: 1479201.1797; Historiske produktionstal (kWh): 2003: 1353806.0273; Historiske produktionstal (kWh): 2004: 1649582.7188; Historiske produktionstal (kWh): 2005: 1633214.9141; Historiske produktionstal (kWh): 2006: 1404820.5684; Historiske produktionstal (kWh): 2007: 1591530.6992; Historiske produktionstal (kWh): 2008: 1712338.9648; Historiske produktionstal (kWh): 2009: 1434167.2188; Historiske produktionstal (kWh): 2010: 1247997.9398; Historiske produktionstal (kWh): 2011: 1638425.6802; Historiske produktionstal (kWh): 2012: 1552085.2516; Historiske produktionstal (kWh): 2013: 1341134.108; Historiske produktionstal (kWh): 2014: 1469886.0111; Historiske produktionstal (kWh): 2015: 933106.8517
570714700000002953 | 1998-09-01 | 2015-11-11 | 750 | 44 | 44 | NEG Micon | NM 750-175/44 | 360 | Lolland | LAND | Uoplyst | 244dy | 654710.66 | 6057236.86 | GST, 18-02-2013 | SVV043 | Historiske produktionstal (kWh): 1998: 570960; Historiske produktionstal (kWh): 1999: 1457520; Historiske produktionstal (kWh): 2000: 1633480; Historiske produktionstal (kWh): 2001: 1337010.9922; Historiske produktionstal (kWh): 2002: 1479201.1797; Historiske produktionstal (kWh): 2003: 1353806.0273; Historiske produktionstal (kWh): 2004: 1649582.7188; Historiske produktionstal (kWh): 2005: 1633214.9141; Historiske produktionstal (kWh): 2006: 1404820.5684; Historiske produktionstal (kWh): 2007: 1591530.6992; Historiske produktionstal (kWh): 2008: 1712338.9648; Historiske produktionstal (kWh): 2009: 1434167.2188; Historiske produktionstal (kWh): 2010: 1247997.9398; Historiske produktionstal (kWh): 2011: 1638425.6802; Historiske produktionstal (kWh): 2012: 1552085.2516; Historiske produktionstal (kWh): 2013: 1341134.108; Historiske produktionstal (kWh): 2014: 1469886.0111; Historiske produktionstal (kWh): 2015: 933106.8517
570714700000002960 | 1998-09-01 | 2015-11-11 | 750 | 44 | 44 | NEG Micon | NM 750-175/44 | 360 | Lolland | LAND | Uoplyst | 244dy | 653919.34 | 6057878.04 | GST, 18-02-2013 | SVV043 | Historiske produktionstal (kWh): 1998: 570960; Historiske produktionstal (kWh): 1999: 1457520; Historiske produktionstal (kWh): 2000: 1633480; Historiske produktionstal (kWh): 2001: 1337010.9922; Historiske produktionstal (kWh): 2002: 1479201.1797; Historiske produktionstal (kWh): 2003: 1353806.0273; Historiske produktionstal (kWh): 2004: 1649582.7188; Historiske produktionstal (kWh): 2005: 1633214.9141; Historiske produktionstal (kWh): 2006: 1404820.5684; Historiske produktionstal (kWh): 2007: 1591530.6992; Historiske produktionstal (kWh): 2008: 1712338.9648; Historiske produktionstal (kWh): 2009: 1434167.2188; Historiske produktionstal (kWh): 2010: 1247997.9398; Historiske produktionstal (kWh): 2011: 1638425.6802; Historiske produktionstal (kWh): 2012: 1552085.2516; Historiske produktionstal (kWh): 2013: 1341134.108; Historiske produktionstal (kWh): 2014: 1469886.0111; Historiske produktionstal (kWh): 2015: 933106.8517
570714700000002977 | 1998-09-01 | 2015-11-11 | 750 | 44 | 44 | NEG Micon | NM 750-175/44 | 360 | Lolland | LAND | Uoplyst | 244dy | 654076.18 | 6057788.46 | GST, 18-02-2013 | SVV043 | Historiske produktionstal (kWh): 1998: 570960; Historiske produktionstal (kWh): 1999: 1457520; Historiske produktionstal (kWh): 2000: 1633480; Historiske produktionstal (kWh): 2001: 1337010.9922; Historiske produktionstal (kWh): 2002: 1479201.1797; Historiske produktionstal (kWh): 2003: 1353806.0273; Historiske produktionstal (kWh): 2004: 1649582.7188; Historiske produktionstal (kWh): 2005: 1633214.9141; Historiske produktionstal (kWh): 2006: 1404820.5684; Historiske produktionstal (kWh): 2007: 1591530.6992; Historiske produktionstal (kWh): 2008: 1712338.9648; Historiske produktionstal (kWh): 2009: 1434167.2188; Historiske produktionstal (kWh): 2010: 1247997.9398; Historiske produktionstal (kWh): 2011: 1638425.6802; Historiske produktionstal (kWh): 2012: 1552085.2516; Historiske produktionstal (kWh): 2013: 1341134.108; Historiske produktionstal (kWh): 2014: 1469886.0111; Historiske produktionstal (kWh): 2015: 933106.8517
570714700000002984 | 1998-09-01 | 2015-11-11 | 750 | 44 | 44 | NEG Micon | NM 750-175/44 | 360 | Lolland | LAND | Uoplyst | 244dy | 654236.44 | 6057698.51 | GST, 18-02-2013 | SVV043 | Historiske produktionstal (kWh): 1998: 570960; Historiske produktionstal (kWh): 1999: 1457520; Historiske produktionstal (kWh): 2000: 1633480; Historiske produktionstal (kWh): 2001: 1337010.9922; Historiske produktionstal (kWh): 2002: 1479201.1797; Historiske produktionstal (kWh): 2003: 1353806.0273; Historiske produktionstal (kWh): 2004: 1649582.7188; Historiske produktionstal (kWh): 2005: 1633214.9141; Historiske produktionstal (kWh): 2006: 1404820.5684; Historiske produktionstal (kWh): 2007: 1591530.6992; Historiske produktionstal (kWh): 2008: 1712338.9648; Historiske produktionstal (kWh): 2009: 1434167.2188; Historiske produktionstal (kWh): 2010: 1247997.9398; Historiske produktionstal (kWh): 2011: 1638425.6802; Historiske produktionstal (kWh): 2012: 1552085.2516; Historiske produktionstal (kWh): 2013: 1341134.108; Historiske produktionstal (kWh): 2014: 1469886.0111; Historiske produktionstal (kWh): 2015: 933106.8517
570714700000002991 | 1998-09-01 | 2015-11-11 | 750 | 44 | 44 | NEG Micon | NM 750-175/44 | 360 | Lolland | LAND | Uoplyst | 244dy | 654395.73 | 6057608.94 | GST, 18-02-2013 | SVV043 | Historiske produktionstal (kWh): 1998: 570960; Historiske produktionstal (kWh): 1999: 1457520; Historiske produktionstal (kWh): 2000: 1633480; Historiske produktionstal (kWh): 2001: 1337010.9922; Historiske produktionstal (kWh): 2002: 1479201.1797; Historiske produktionstal (kWh): 2003: 1353806.0273; Historiske produktionstal (kWh): 2004: 1649582.7188; Historiske produktionstal (kWh): 2005: 1633214.9141; Historiske produktionstal (kWh): 2006: 1404820.5684; Historiske produktionstal (kWh): 2007: 1591530.6992; Historiske produktionstal (kWh): 2008: 1712338.9648; Historiske produktionstal (kWh): 2009: 1434167.2188; Historiske produktionstal (kWh): 2010: 1247997.9398; Historiske produktionstal (kWh): 2011: 1638425.6802; Historiske produktionstal (kWh): 2012: 1552085.2516; Historiske produktionstal (kWh): 2013: 1341134.108; Historiske produktionstal (kWh): 2014: 1469886.0111; Historiske produktionstal (kWh): 2015: 933106.8517
570714700000003004 | 1998-09-01 | 2015-11-11 | 750 | 44 | 44 | NEG Micon | NM 750-175/44 | 360 | Lolland | LAND | Uoplyst | 244dy | 654555.36 | 6057519.71 | GST, 18-02-2013 | SVV043 | Historiske produktionstal (kWh): 1998: 570960; Historiske produktionstal (kWh): 1999: 1457520; Historiske produktionstal (kWh): 2000: 1633480; Historiske produktionstal (kWh): 2001: 1337010.9922; Historiske produktionstal (kWh): 2002: 1479201.1797; Historiske produktionstal (kWh): 2003: 1353806.0273; Historiske produktionstal (kWh): 2004: 1649582.7188; Historiske produktionstal (kWh): 2005: 1633214.9141; Historiske produktionstal (kWh): 2006: 1404820.5684; Historiske produktionstal (kWh): 2007: 1591530.6992; Historiske produktionstal (kWh): 2008: 1712338.9648; Historiske produktionstal (kWh): 2009: 1434167.2188; Historiske produktionstal (kWh): 2010: 1247997.9398; Historiske produktionstal (kWh): 2011: 1638425.6802; Historiske produktionstal (kWh): 2012: 1552085.2516; Historiske produktionstal (kWh): 2013: 1341134.108; Historiske produktionstal (kWh): 2014: 1469886.0111; Historiske produktionstal (kWh): 2015: 933106.8517
570714700000003011 | 1998-09-01 | 2015-11-11 | 750 | 44 | 44 | NEG Micon | NM 750-175/44 | 360 | Lolland | LAND | Uoplyst | 244dy | 654714.49 | 6057429.45 | GST, 18-02-2013 | SVV043 | Historiske produktionstal (kWh): 1998: 570960; Historiske produktionstal (kWh): 1999: 1457520; Historiske produktionstal (kWh): 2000: 1633480; Historiske produktionstal (kWh): 2001: 1337010.9922; Historiske produktionstal (kWh): 2002: 1479201.1797; Historiske produktionstal (kWh): 2003: 1353806.0273; Historiske produktionstal (kWh): 2004: 1649582.7188; Historiske produktionstal (kWh): 2005: 1633214.9141; Historiske produktionstal (kWh): 2006: 1404820.5684; Historiske produktionstal (kWh): 2007: 1591530.6992; Historiske produktionstal (kWh): 2008: 1712338.9648; Historiske produktionstal (kWh): 2009: 1434167.2188; Historiske produktionstal (kWh): 2010: 1247997.9398; Historiske produktionstal (kWh): 2011: 1638425.6802; Historiske produktionstal (kWh): 2012: 1552085.2516; Historiske produktionstal (kWh): 2013: 1341134.108; Historiske produktionstal (kWh): 2014: 1469886.0111; Historiske produktionstal (kWh): 2015: 933106.8517
570714700000003028 | 1998-09-01 | 2015-11-11 | 750 | 44 | 44 | NEG Micon | NM 750-175/44 | 360 | Lolland | LAND | Uoplyst | 244dy | 654069.2 | 6057961.57 | GST, 18-02-2013 | SVV043 | Historiske produktionstal (kWh): 1998: 570960; Historiske produktionstal (kWh): 1999: 1457520; Historiske produktionstal (kWh): 2000: 1633480; Historiske produktionstal (kWh): 2001: 1337010.9922; Historiske produktionstal (kWh): 2002: 1479201.1797; Historiske produktionstal (kWh): 2003: 1353806.0273; Historiske produktionstal (kWh): 2004: 1649582.7188; Historiske produktionstal (kWh): 2005: 1633214.9141; Historiske produktionstal (kWh): 2006: 1404820.5684; Historiske produktionstal (kWh): 2007: 1591530.6992; Historiske produktionstal (kWh): 2008: 1712338.9648; Historiske produktionstal (kWh): 2009: 1434167.2188; Historiske produktionstal (kWh): 2010: 1247997.9398; Historiske produktionstal (kWh): 2011: 1638425.6802; Historiske produktionstal (kWh): 2012: 1552085.2516; Historiske produktionstal (kWh): 2013: 1341134.108; Historiske produktionstal (kWh): 2014: 1469886.0111; Historiske produktionstal (kWh): 2015: 933106.8517
570714700000003035 | 1998-09-01 | 2015-11-11 | 750 | 44 | 44 | NEG Micon | NM 750-175/44 | 360 | Lolland | LAND | Uoplyst | 244dy | 654240.19 | 6057891.72 | GST, 18-02-2013 | SVV043 | Historiske produktionstal (kWh): 1998: 570960; Historiske produktionstal (kWh): 1999: 1457520; Historiske produktionstal (kWh): 2000: 1633480; Historiske produktionstal (kWh): 2001: 1337010.9922; Historiske produktionstal (kWh): 2002: 1479201.1797; Historiske produktionstal (kWh): 2003: 1353806.0273; Historiske produktionstal (kWh): 2004: 1649582.7188; Historiske produktionstal (kWh): 2005: 1633214.9141; Historiske produktionstal (kWh): 2006: 1404820.5684; Historiske produktionstal (kWh): 2007: 1591530.6992; Historiske produktionstal (kWh): 2008: 1712338.9648; Historiske produktionstal (kWh): 2009: 1434167.2188; Historiske produktionstal (kWh): 2010: 1247997.9398; Historiske produktionstal (kWh): 2011: 1638425.6802; Historiske produktionstal (kWh): 2012: 1552085.2516; Historiske produktionstal (kWh): 2013: 1341134.108; Historiske produktionstal (kWh): 2014: 1469886.0111; Historiske produktionstal (kWh): 2015: 933106.8517
570714700000003042 | 1998-09-01 | 2015-11-11 | 750 | 44 | 44 | NEG Micon | NM 750-175/44 | 360 | Lolland | LAND | Uoplyst | 244dy | 654399.85 | 6057802.3 | GST, 18-02-2013 | SVV043 | Historiske produktionstal (kWh): 1998: 570960; Historiske produktionstal (kWh): 1999: 1457520; Historiske produktionstal (kWh): 2000: 1633480; Historiske produktionstal (kWh): 2001: 1337010.9922; Historiske produktionstal (kWh): 2002: 1479201.1797; Historiske produktionstal (kWh): 2003: 1353806.0273; Historiske produktionstal (kWh): 2004: 1649582.7188; Historiske produktionstal (kWh): 2005: 1633214.9141; Historiske produktionstal (kWh): 2006: 1404820.5684; Historiske produktionstal (kWh): 2007: 1591530.6992; Historiske produktionstal (kWh): 2008: 1712338.9648; Historiske produktionstal (kWh): 2009: 1434167.2188; Historiske produktionstal (kWh): 2010: 1247997.9398; Historiske produktionstal (kWh): 2011: 1638425.6802; Historiske produktionstal (kWh): 2012: 1552085.2516; Historiske produktionstal (kWh): 2013: 1341134.108; Historiske produktionstal (kWh): 2014: 1469886.0111; Historiske produktionstal (kWh): 2015: 933106.8517
570714700000003059 | 1998-09-01 | 2015-11-11 | 750 | 44 | 44 | NEG Micon | NM 750-175/44 | 360 | Lolland | LAND | Uoplyst | 244dy | 654558.51 | 6057712.75 | GST, 18-02-2013 | SVV043 | Historiske produktionstal (kWh): 1998: 570960; Historiske produktionstal (kWh): 1999: 1457520; Historiske produktionstal (kWh): 2000: 1633480; Historiske produktionstal (kWh): 2001: 1337010.9922; Historiske produktionstal (kWh): 2002: 1479201.1797; Historiske produktionstal (kWh): 2003: 1353806.0273; Historiske produktionstal (kWh): 2004: 1649582.7188; Historiske produktionstal (kWh): 2005: 1633214.9141; Historiske produktionstal (kWh): 2006: 1404820.5684; Historiske produktionstal (kWh): 2007: 1591530.6992; Historiske produktionstal (kWh): 2008: 1712338.9648; Historiske produktionstal (kWh): 2009: 1434167.2188; Historiske produktionstal (kWh): 2010: 1247997.9398; Historiske produktionstal (kWh): 2011: 1638425.6802; Historiske produktionstal (kWh): 2012: 1552085.2516; Historiske produktionstal (kWh): 2013: 1341134.108; Historiske produktionstal (kWh): 2014: 1469886.0111; Historiske produktionstal (kWh): 2015: 933106.8517
570714700000003066 | 1998-09-01 | 2015-11-11 | 750 | 44 | 44 | NEG Micon | NM 750-175/44 | 360 | Lolland | LAND | Uoplyst | 244dy | 654717.83 | 6057622.32 | GST, 18-02-2013 | SVV043 | Historiske produktionstal (kWh): 1998: 570960; Historiske produktionstal (kWh): 1999: 1457520; Historiske produktionstal (kWh): 2000: 1633480; Historiske produktionstal (kWh): 2001: 1337010.9922; Historiske produktionstal (kWh): 2002: 1479201.1797; Historiske produktionstal (kWh): 2003: 1353806.0273; Historiske produktionstal (kWh): 2004: 1649582.7188; Historiske produktionstal (kWh): 2005: 1633214.9141; Historiske produktionstal (kWh): 2006: 1404820.5684; Historiske produktionstal (kWh): 2007: 1591530.6992; Historiske produktionstal (kWh): 2008: 1712338.9648; Historiske produktionstal (kWh): 2009: 1434167.2188; Historiske produktionstal (kWh): 2010: 1247997.9398; Historiske produktionstal (kWh): 2011: 1638425.6802; Historiske produktionstal (kWh): 2012: 1552085.2516; Historiske produktionstal (kWh): 2013: 1341134.108; Historiske produktionstal (kWh): 2014: 1469886.0111; Historiske produktionstal (kWh): 2015: 933106.8517
570714700000003073 | 1998-09-01 | 2015-11-11 | 750 | 44 | 44 | NEG Micon | NM 750-175/44 | 360 | Lolland | LAND | Uoplyst | 244dy | 654877.57 | 6057533.29 | GST, 18-02-2013 | SVV043 | Historiske produktionstal (kWh): 1998: 570960; Historiske produktionstal (kWh): 1999: 1457520; Historiske produktionstal (kWh): 2000: 1633480; Historiske produktionstal (kWh): 2001: 1337010.9922; Historiske produktionstal (kWh): 2002: 1479201.1797; Historiske produktionstal (kWh): 2003: 1353806.0273; Historiske produktionstal (kWh): 2004: 1649582.7188; Historiske produktionstal (kWh): 2005: 1633214.9141; Historiske produktionstal (kWh): 2006: 1404820.5684; Historiske produktionstal (kWh): 2007: 1591530.6992; Historiske produktionstal (kWh): 2008: 1712338.9648; Historiske produktionstal (kWh): 2009: 1434167.2188; Historiske produktionstal (kWh): 2010: 1247997.9398; Historiske produktionstal (kWh): 2011: 1638425.6802; Historiske produktionstal (kWh): 2012: 1552085.2516; Historiske produktionstal (kWh): 2013: 1341134.108; Historiske produktionstal (kWh): 2014: 1469886.0111; Historiske produktionstal (kWh): 2015: 933106.8517
570714700000003080 | 1998-09-01 | 2015-11-11 | 750 | 44 | 44 | NEG Micon | NM 750-175/44 | 360 | Lolland | LAND | Uoplyst | 244dy | 654541.93 | 6057869.05 | GST, 18-02-2013 | SVV043 | Historiske produktionstal (kWh): 1998: 570960; Historiske produktionstal (kWh): 1999: 1457520; Historiske produktionstal (kWh): 2000: 1633480; Historiske produktionstal (kWh): 2001: 1337010.9922; Historiske produktionstal (kWh): 2002: 1479201.1797; Historiske produktionstal (kWh): 2003: 1353806.0273; Historiske produktionstal (kWh): 2004: 1649582.7188; Historiske produktionstal (kWh): 2005: 1633214.9141; Historiske produktionstal (kWh): 2006: 1404820.5684; Historiske produktionstal (kWh): 2007: 1591530.6992; Historiske produktionstal (kWh): 2008: 1712338.9648; Historiske produktionstal (kWh): 2009: 1434167.2188; Historiske produktionstal (kWh): 2010: 1247997.9398; Historiske produktionstal (kWh): 2011: 1638425.6802; Historiske produktionstal (kWh): 2012: 1552085.2516; Historiske produktionstal (kWh): 2013: 1341134.108; Historiske produktionstal (kWh): 2014: 1469886.0111; Historiske produktionstal (kWh): 2015: 933106.8517
570714700000003097 | 1998-09-01 | 2015-11-11 | 750 | 44 | 44 | NEG Micon | NM 750-175/44 | 360 | Lolland | LAND | Uoplyst | 244dy | 654721.64 | 6057815.9 | GST, 18-02-2013 | SVV043 | Historiske produktionstal (kWh): 1998: 570960; Historiske produktionstal (kWh): 1999: 1457520; Historiske produktionstal (kWh): 2000: 1633480; Historiske produktionstal (kWh): 2001: 1337010.9922; Historiske produktionstal (kWh): 2002: 1479201.1797; Historiske produktionstal (kWh): 2003: 1353806.0273; Historiske produktionstal (kWh): 2004: 1649582.7188; Historiske produktionstal (kWh): 2005: 1633214.9141; Historiske produktionstal (kWh): 2006: 1404820.5684; Historiske produktionstal (kWh): 2007: 1591530.6992; Historiske produktionstal (kWh): 2008: 1712338.9648; Historiske produktionstal (kWh): 2009: 1434167.2188; Historiske produktionstal (kWh): 2010: 1247997.9398; Historiske produktionstal (kWh): 2011: 1638425.6802; Historiske produktionstal (kWh): 2012: 1552085.2516; Historiske produktionstal (kWh): 2013: 1341134.108; Historiske produktionstal (kWh): 2014: 1469886.0111; Historiske produktionstal (kWh): 2015: 933106.8517
570714700000003103 | 1998-09-01 | 2015-11-11 | 750 | 44 | 44 | NEG Micon | NM 750-175/44 | 360 | Lolland | LAND | Uoplyst | 244dy | 654881.63 | 6057726.31 | GST, 18-02-2013 | SVV043 | Historiske produktionstal (kWh): 1998: 570960; Historiske produktionstal (kWh): 1999: 1457520; Historiske produktionstal (kWh): 2000: 1633480; Historiske produktionstal (kWh): 2001: 1337010.9922; Historiske produktionstal (kWh): 2002: 1479201.1797; Historiske produktionstal (kWh): 2003: 1353806.0273; Historiske produktionstal (kWh): 2004: 1649582.7188; Historiske produktionstal (kWh): 2005: 1633214.9141; Historiske produktionstal (kWh): 2006: 1404820.5684; Historiske produktionstal (kWh): 2007: 1591530.6992; Historiske produktionstal (kWh): 2008: 1712338.9648; Historiske produktionstal (kWh): 2009: 1434167.2188; Historiske produktionstal (kWh): 2010: 1247997.9398; Historiske produktionstal (kWh): 2011: 1638425.6802; Historiske produktionstal (kWh): 2012: 1552085.2516; Historiske produktionstal (kWh): 2013: 1341134.108; Historiske produktionstal (kWh): 2014: 1469886.0111; Historiske produktionstal (kWh): 2015: 933106.8517
570714700000003110 | 1998-09-01 | 2015-11-11 | 750 | 44 | 44 | NEG Micon | NM 750-175/44 | 360 | Lolland | LAND | Uoplyst | 244dy | 654873.66 | 6057340.23 | GST, 18-02-2013 | SVV043 | Historiske produktionstal (kWh): 1998: 570960; Historiske produktionstal (kWh): 1999: 1457520; Historiske produktionstal (kWh): 2000: 1633480; Historiske produktionstal (kWh): 2001: 1337010.9922; Historiske produktionstal (kWh): 2002: 1479201.1797; Historiske produktionstal (kWh): 2003: 1353806.0273; Historiske produktionstal (kWh): 2004: 1649582.7188; Historiske produktionstal (kWh): 2005: 1633214.9141; Historiske produktionstal (kWh): 2006: 1404820.5684; Historiske produktionstal (kWh): 2007: 1591530.6992; Historiske produktionstal (kWh): 2008: 1712338.9648; Historiske produktionstal (kWh): 2009: 1434167.2188; Historiske produktionstal (kWh): 2010: 1247997.9398; Historiske produktionstal (kWh): 2011: 1638425.6802; Historiske produktionstal (kWh): 2012: 1552085.2516; Historiske produktionstal (kWh): 2013: 1341134.108; Historiske produktionstal (kWh): 2014: 1469886.0111; Historiske produktionstal (kWh): 2015: 933106.8517
570714700000003127 | 1998-09-01 | 2015-11-11 | 750 | 44 | 44 | NEG Micon | NM 750-175/44 | 360 | Lolland | LAND | Uoplyst | 244dy | 655040.79 | 6057636.53 | GST, 18-02-2013 | SVv043 | Historiske produktionstal (kWh): 1998: 570960; Historiske produktionstal (kWh): 1999: 1457520; Historiske produktionstal (kWh): 2000: 1633480; Historiske produktionstal (kWh): 2001: 1337010.9922; Historiske produktionstal (kWh): 2002: 1479201.1797; Historiske produktionstal (kWh): 2003: 1353806.0273; Historiske produktionstal (kWh): 2004: 1649582.7188; Historiske produktionstal (kWh): 2005: 1633214.9141; Historiske produktionstal (kWh): 2006: 1404820.5684; Historiske produktionstal (kWh): 2007: 1591530.6992; Historiske produktionstal (kWh): 2008: 1712338.9648; Historiske produktionstal (kWh): 2009: 1434167.2188; Historiske produktionstal (kWh): 2010: 1247997.9398; Historiske produktionstal (kWh): 2011: 1638425.6802; Historiske produktionstal (kWh): 2012: 1552085.2516; Historiske produktionstal (kWh): 2013: 1341134.108; Historiske produktionstal (kWh): 2014: 1469886.0111; Historiske produktionstal (kWh): 2015: 933106.8517
570714700000003721 | 2000-01-27 | 2017-10-26 | 1000 | 54.2 | 50 | BONUS | 1000 | 360 | Lolland | LAND | Uoplyst | 1d | 632648.24 | 6089457.04 | SDFE2018 | SVV004 | Historiske produktionstal (kWh): 2000: 1568762; Historiske produktionstal (kWh): 2001: 1939375.6875; Historiske produktionstal (kWh): 2002: 2075701.4609; Historiske produktionstal (kWh): 2003: 1948925.2578; Historiske produktionstal (kWh): 2004: 2231325.9766; Historiske produktionstal (kWh): 2005: 2123710.4844; Historiske produktionstal (kWh): 2006: 1961611.2148; Historiske produktionstal (kWh): 2007: 2437388.7188; Historiske produktionstal (kWh): 2008: 2256505.5273; Historiske produktionstal (kWh): 2009: 2040222.4922; Historiske produktionstal (kWh): 2010: 2012482.2953; Historiske produktionstal (kWh): 2011: 2257143.3584; Historiske produktionstal (kWh): 2012: 2194748.4302; Historiske produktionstal (kWh): 2013: 1935775.4756; Historiske produktionstal (kWh): 2014: 2003516.8073; Historiske produktionstal (kWh): 2015: 2347229.4852; Historiske produktionstal (kWh): 2016: 1890174.4185; Historiske produktionstal (kWh): 2017: 1381678.0754
570714700000003738 | 2000-01-27 | 2017-10-26 | 1000 | 54 | 50 | BONUS | 1000 | 360 | Lolland | LAND | Uoplyst | 1a | 632620.63 | 6089616.51 | SDFE2018 | SVV004 | Historiske produktionstal (kWh): 2000: 1568762; Historiske produktionstal (kWh): 2001: 1939375.6875; Historiske produktionstal (kWh): 2002: 2075701.4609; Historiske produktionstal (kWh): 2003: 1948925.2578; Historiske produktionstal (kWh): 2004: 2231325.9766; Historiske produktionstal (kWh): 2005: 2123710.4844; Historiske produktionstal (kWh): 2006: 1961611.2148; Historiske produktionstal (kWh): 2007: 2437388.7188; Historiske produktionstal (kWh): 2008: 2256505.5273; Historiske produktionstal (kWh): 2009: 2040222.4922; Historiske produktionstal (kWh): 2010: 2012482.2953; Historiske produktionstal (kWh): 2011: 2257143.3584; Historiske produktionstal (kWh): 2012: 2194748.4302; Historiske produktionstal (kWh): 2013: 1935775.4756; Historiske produktionstal (kWh): 2014: 2003516.8073; Historiske produktionstal (kWh): 2015: 2347229.4852; Historiske produktionstal (kWh): 2016: 1890174.4185; Historiske produktionstal (kWh): 2017: 1381678.0754
570714700000003745 | 2000-01-27 | 2017-10-26 | 1000 | 54 | 50 | BONUS | 1000 | 360 | Lolland | LAND | Uoplyst | 1f | 632702.3 | 6089747.66 | SDFE2018 | SVV045 | Historiske produktionstal (kWh): 2000: 1568762; Historiske produktionstal (kWh): 2001: 1939375.6875; Historiske produktionstal (kWh): 2002: 2075701.4609; Historiske produktionstal (kWh): 2003: 1948925.2578; Historiske produktionstal (kWh): 2004: 2231325.9766; Historiske produktionstal (kWh): 2005: 2123710.4844; Historiske produktionstal (kWh): 2006: 1961611.2148; Historiske produktionstal (kWh): 2007: 2437388.7188; Historiske produktionstal (kWh): 2008: 2256505.5273; Historiske produktionstal (kWh): 2009: 2040222.4922; Historiske produktionstal (kWh): 2010: 2012482.2953; Historiske produktionstal (kWh): 2011: 2257143.3584; Historiske produktionstal (kWh): 2012: 2194748.4302; Historiske produktionstal (kWh): 2013: 1935775.4756; Historiske produktionstal (kWh): 2014: 2003516.8073; Historiske produktionstal (kWh): 2015: 2347229.4852; Historiske produktionstal (kWh): 2016: 1890174.4185; Historiske produktionstal (kWh): 2017: 1381678.0754
570714700000003752 | 2000-01-27 | 2017-10-26 | 1000 | 54 | 50 | BONUS | 1000 | 360 | Lolland | LAND | Uoplyst | 1g | 632790.6 | 6089877.91 | SDFE2018 | SVV045 | Historiske produktionstal (kWh): 2000: 1568762; Historiske produktionstal (kWh): 2001: 1939375.6875; Historiske produktionstal (kWh): 2002: 2075701.4609; Historiske produktionstal (kWh): 2003: 1948925.2578; Historiske produktionstal (kWh): 2004: 2231325.9766; Historiske produktionstal (kWh): 2005: 2123710.4844; Historiske produktionstal (kWh): 2006: 1961611.2148; Historiske produktionstal (kWh): 2007: 2437388.7188; Historiske produktionstal (kWh): 2008: 2256505.5273; Historiske produktionstal (kWh): 2009: 2040222.4922; Historiske produktionstal (kWh): 2010: 2012482.2953; Historiske produktionstal (kWh): 2011: 2257143.3584; Historiske produktionstal (kWh): 2012: 2194748.4302; Historiske produktionstal (kWh): 2013: 1935775.4756; Historiske produktionstal (kWh): 2014: 2003516.8073; Historiske produktionstal (kWh): 2015: 2347229.4852; Historiske produktionstal (kWh): 2016: 1890174.4185; Historiske produktionstal (kWh): 2017: 1381678.0754
570714700000003769 | 2000-01-27 | 2017-10-26 | 1000 | 54 | 50 | BONUS | 1000 | 360 | Lolland | LAND | Uoplyst | 1h | 632959.28 | 6089997.44 | SDFE2018 | SVV045 | Historiske produktionstal (kWh): 2000: 1568762; Historiske produktionstal (kWh): 2001: 1939375.6875; Historiske produktionstal (kWh): 2002: 2075701.4609; Historiske produktionstal (kWh): 2003: 1948925.2578; Historiske produktionstal (kWh): 2004: 2231325.9766; Historiske produktionstal (kWh): 2005: 2123710.4844; Historiske produktionstal (kWh): 2006: 1961611.2148; Historiske produktionstal (kWh): 2007: 2437388.7188; Historiske produktionstal (kWh): 2008: 2256505.5273; Historiske produktionstal (kWh): 2009: 2040222.4922; Historiske produktionstal (kWh): 2010: 2012482.2953; Historiske produktionstal (kWh): 2011: 2257143.3584; Historiske produktionstal (kWh): 2012: 2194748.4302; Historiske produktionstal (kWh): 2013: 1935775.4756; Historiske produktionstal (kWh): 2014: 2003516.8073; Historiske produktionstal (kWh): 2015: 2347229.4852; Historiske produktionstal (kWh): 2016: 1890174.4185; Historiske produktionstal (kWh): 2017: 1381678.0754
570714700000003776 | 2000-01-27 | 2017-10-26 | 1000 | 54 | 50 | BONUS | 1000 | 360 | Lolland | LAND | Uoplyst | 1i | 633141.33 | 6090090.71 | SDFE2018 | SVV045 | Historiske produktionstal (kWh): 2000: 1568762; Historiske produktionstal (kWh): 2001: 1939375.6875; Historiske produktionstal (kWh): 2002: 2075701.4609; Historiske produktionstal (kWh): 2003: 1948925.2578; Historiske produktionstal (kWh): 2004: 2231325.9766; Historiske produktionstal (kWh): 2005: 2123710.4844; Historiske produktionstal (kWh): 2006: 1961611.2148; Historiske produktionstal (kWh): 2007: 2437388.7188; Historiske produktionstal (kWh): 2008: 2256505.5273; Historiske produktionstal (kWh): 2009: 2040222.4922; Historiske produktionstal (kWh): 2010: 2012482.2953; Historiske produktionstal (kWh): 2011: 2257143.3584; Historiske produktionstal (kWh): 2012: 2194748.4302; Historiske produktionstal (kWh): 2013: 1935775.4756; Historiske produktionstal (kWh): 2014: 2003516.8073; Historiske produktionstal (kWh): 2015: 2347229.4852; Historiske produktionstal (kWh): 2016: 1890174.4185; Historiske produktionstal (kWh): 2017: 1381678.0754
570714700000003783 | 2000-01-27 | 2017-10-26 | 1000 | 54 | 50 | BONUS | 1000 | 360 | Lolland | LAND | Uoplyst | 1k | 633327.75 | 6090184.46 | SDFE2018 | SVV045 | Historiske produktionstal (kWh): 2000: 1568762; Historiske produktionstal (kWh): 2001: 1939375.6875; Historiske produktionstal (kWh): 2002: 2075701.4609; Historiske produktionstal (kWh): 2003: 1948925.2578; Historiske produktionstal (kWh): 2004: 2231325.9766; Historiske produktionstal (kWh): 2005: 2123710.4844; Historiske produktionstal (kWh): 2006: 1961611.2148; Historiske produktionstal (kWh): 2007: 2437388.7188; Historiske produktionstal (kWh): 2008: 2256505.5273; Historiske produktionstal (kWh): 2009: 2040222.4922; Historiske produktionstal (kWh): 2010: 2012482.2953; Historiske produktionstal (kWh): 2011: 2257143.3584; Historiske produktionstal (kWh): 2012: 2194748.4302; Historiske produktionstal (kWh): 2013: 1935775.4756; Historiske produktionstal (kWh): 2014: 2003516.8073; Historiske produktionstal (kWh): 2015: 2347229.4852; Historiske produktionstal (kWh): 2016: 1890174.4185; Historiske produktionstal (kWh): 2017: 1381678.0754
570714700000003790 | 2000-01-27 | 2017-10-26 | 1000 | 54 | 50 | BONUS | 1000 | 360 | Lolland | LAND | Uoplyst | 1l | 633515.86 | 6090263.3 | SDFE2018 | SVV045 | Historiske produktionstal (kWh): 2000: 1568762; Historiske produktionstal (kWh): 2001: 1939375.6875; Historiske produktionstal (kWh): 2002: 2075701.4609; Historiske produktionstal (kWh): 2003: 1948925.2578; Historiske produktionstal (kWh): 2004: 2231325.9766; Historiske produktionstal (kWh): 2005: 2123710.4844; Historiske produktionstal (kWh): 2006: 1961611.2148; Historiske produktionstal (kWh): 2007: 2437388.7188; Historiske produktionstal (kWh): 2008: 2256505.5273; Historiske produktionstal (kWh): 2009: 2040222.4922; Historiske produktionstal (kWh): 2010: 2012482.2953; Historiske produktionstal (kWh): 2011: 2257143.3584; Historiske produktionstal (kWh): 2012: 2194748.4302; Historiske produktionstal (kWh): 2013: 1935775.4756; Historiske produktionstal (kWh): 2014: 2003516.8073; Historiske produktionstal (kWh): 2015: 2347229.4852; Historiske produktionstal (kWh): 2016: 1890174.4185; Historiske produktionstal (kWh): 2017: 1381678.0754
570714700000003806 | 2000-01-27 | 2017-10-26 | 1000 | 54 | 50 | BONUS | 1000 | 360 | Lolland | LAND | Uoplyst | 1m | 633352.52 | 6090040.76 | SDFE2018 | SVV045 | Historiske produktionstal (kWh): 2000: 1568762; Historiske produktionstal (kWh): 2001: 1939375.6875; Historiske produktionstal (kWh): 2002: 2075701.4609; Historiske produktionstal (kWh): 2003: 1948925.2578; Historiske produktionstal (kWh): 2004: 2231325.9766; Historiske produktionstal (kWh): 2005: 2123710.4844; Historiske produktionstal (kWh): 2006: 1961611.2148; Historiske produktionstal (kWh): 2007: 2437388.7188; Historiske produktionstal (kWh): 2008: 2256505.5273; Historiske produktionstal (kWh): 2009: 2040222.4922; Historiske produktionstal (kWh): 2010: 2012482.2953; Historiske produktionstal (kWh): 2011: 2257143.3584; Historiske produktionstal (kWh): 2012: 2194748.4302; Historiske produktionstal (kWh): 2013: 1935775.4756; Historiske produktionstal (kWh): 2014: 2003516.8073; Historiske produktionstal (kWh): 2015: 2347229.4852; Historiske produktionstal (kWh): 2016: 1890174.4185; Historiske produktionstal (kWh): 2017: 1381678.0754
570714700000003813 | 2000-01-27 | 2017-10-26 | 1000 | 54 | 50 | BONUS | 1000 | 360 | Lolland | LAND | Uoplyst | 1n | 633380.21 | 6089881.29 | SDFE2018 | SVV045 | Historiske produktionstal (kWh): 2000: 1568762; Historiske produktionstal (kWh): 2001: 1939375.6875; Historiske produktionstal (kWh): 2002: 2075701.4609; Historiske produktionstal (kWh): 2003: 1948925.2578; Historiske produktionstal (kWh): 2004: 2231325.9766; Historiske produktionstal (kWh): 2005: 2123710.4844; Historiske produktionstal (kWh): 2006: 1961611.2148; Historiske produktionstal (kWh): 2007: 2437388.7188; Historiske produktionstal (kWh): 2008: 2256505.5273; Historiske produktionstal (kWh): 2009: 2040222.4922; Historiske produktionstal (kWh): 2010: 2012482.2953; Historiske produktionstal (kWh): 2011: 2257143.3584; Historiske produktionstal (kWh): 2012: 2194748.4302; Historiske produktionstal (kWh): 2013: 1935775.4756; Historiske produktionstal (kWh): 2014: 2003516.8073; Historiske produktionstal (kWh): 2015: 2347229.4852; Historiske produktionstal (kWh): 2016: 1890174.4185; Historiske produktionstal (kWh): 2017: 1381678.0754
570714700000003820 | 2000-01-27 | 2017-10-26 | 1000 | 54 | 50 | BONUS | 1000 | 360 | Lolland | LAND | Uoplyst | 1o | 633407.89 | 6089722.14 | SDFE2018 | SVV045 | Historiske produktionstal (kWh): 2000: 1568762; Historiske produktionstal (kWh): 2001: 1939375.6875; Historiske produktionstal (kWh): 2002: 2075701.4609; Historiske produktionstal (kWh): 2003: 1948925.2578; Historiske produktionstal (kWh): 2004: 2231325.9766; Historiske produktionstal (kWh): 2005: 2123710.4844; Historiske produktionstal (kWh): 2006: 1961611.2148; Historiske produktionstal (kWh): 2007: 2437388.7188; Historiske produktionstal (kWh): 2008: 2256505.5273; Historiske produktionstal (kWh): 2009: 2040222.4922; Historiske produktionstal (kWh): 2010: 2012482.2953; Historiske produktionstal (kWh): 2011: 2257143.3584; Historiske produktionstal (kWh): 2012: 2194748.4302; Historiske produktionstal (kWh): 2013: 1935775.4756; Historiske produktionstal (kWh): 2014: 2003516.8073; Historiske produktionstal (kWh): 2015: 2347229.4852; Historiske produktionstal (kWh): 2016: 1890174.4185; Historiske produktionstal (kWh): 2017: 1381678.0754
570714700000003837 | 2000-01-27 | 2017-10-26 | 1000 | 54 | 50 | BONUS | 1000 | 360 | Lolland | LAND | Uoplyst | 1p | 633435.44 | 6089563.01 | SDFE2018 | SVV045 | Historiske produktionstal (kWh): 2000: 1568762; Historiske produktionstal (kWh): 2001: 1939375.6875; Historiske produktionstal (kWh): 2002: 2075701.4609; Historiske produktionstal (kWh): 2003: 1948925.2578; Historiske produktionstal (kWh): 2004: 2231325.9766; Historiske produktionstal (kWh): 2005: 2123710.4844; Historiske produktionstal (kWh): 2006: 1961611.2148; Historiske produktionstal (kWh): 2007: 2437388.7188; Historiske produktionstal (kWh): 2008: 2256505.5273; Historiske produktionstal (kWh): 2009: 2040222.4922; Historiske produktionstal (kWh): 2010: 2012482.2953; Historiske produktionstal (kWh): 2011: 2257143.3584; Historiske produktionstal (kWh): 2012: 2194748.4302; Historiske produktionstal (kWh): 2013: 1935775.4756; Historiske produktionstal (kWh): 2014: 2003516.8073; Historiske produktionstal (kWh): 2015: 2347229.4852; Historiske produktionstal (kWh): 2016: 1890174.4185; Historiske produktionstal (kWh): 2017: 1381678.0754
570714700000003844 | 2000-01-27 | 2017-10-26 | 1000 | 54 | 50 | BONUS | 1000 | 360 | Lolland | LAND | Uoplyst | 1q | 633461.02 | 6089403.17 | SDFE2018 | SVV045 | Historiske produktionstal (kWh): 2000: 1568762; Historiske produktionstal (kWh): 2001: 1939375.6875; Historiske produktionstal (kWh): 2002: 2075701.4609; Historiske produktionstal (kWh): 2003: 1948925.2578; Historiske produktionstal (kWh): 2004: 2231325.9766; Historiske produktionstal (kWh): 2005: 2123710.4844; Historiske produktionstal (kWh): 2006: 1961611.2148; Historiske produktionstal (kWh): 2007: 2437388.7188; Historiske produktionstal (kWh): 2008: 2256505.5273; Historiske produktionstal (kWh): 2009: 2040222.4922; Historiske produktionstal (kWh): 2010: 2012482.2953; Historiske produktionstal (kWh): 2011: 2257143.3584; Historiske produktionstal (kWh): 2012: 2194748.4302; Historiske produktionstal (kWh): 2013: 1935775.4756; Historiske produktionstal (kWh): 2014: 2003516.8073; Historiske produktionstal (kWh): 2015: 2347229.4852; Historiske produktionstal (kWh): 2016: 1890174.4185; Historiske produktionstal (kWh): 2017: 1381678.0754
570714700000003851 | 2000-01-27 | 2017-10-26 | 1000 | 54 | 50 | BONUS | 1000 | 360 | Lolland | LAND | Uoplyst | 1x | 633266.26 | 6089377.85 | SDFE2018 | SVV045 | Historiske produktionstal (kWh): 2000: 1568762; Historiske produktionstal (kWh): 2001: 1939375.6875; Historiske produktionstal (kWh): 2002: 2075701.4609; Historiske produktionstal (kWh): 2003: 1948925.2578; Historiske produktionstal (kWh): 2004: 2231325.9766; Historiske produktionstal (kWh): 2005: 2123710.4844; Historiske produktionstal (kWh): 2006: 1961611.2148; Historiske produktionstal (kWh): 2007: 2437388.7188; Historiske produktionstal (kWh): 2008: 2256505.5273; Historiske produktionstal (kWh): 2009: 2040222.4922; Historiske produktionstal (kWh): 2010: 2012482.2953; Historiske produktionstal (kWh): 2011: 2257143.3584; Historiske produktionstal (kWh): 2012: 2194748.4302; Historiske produktionstal (kWh): 2013: 1935775.4756; Historiske produktionstal (kWh): 2014: 2003516.8073; Historiske produktionstal (kWh): 2015: 2347229.4852; Historiske produktionstal (kWh): 2016: 1890174.4185; Historiske produktionstal (kWh): 2017: 1381678.0754
570714700000003868 | 2000-01-27 | 2017-10-26 | 1000 | 54 | 50 | BONUS | 1000 | 360 | Lolland | LAND | Uoplyst | 1u | 633068.25 | 6089351.63 | SDFE2018 | SVV045 | Historiske produktionstal (kWh): 2000: 1568762; Historiske produktionstal (kWh): 2001: 1939375.6875; Historiske produktionstal (kWh): 2002: 2075701.4609; Historiske produktionstal (kWh): 2003: 1948925.2578; Historiske produktionstal (kWh): 2004: 2231325.9766; Historiske produktionstal (kWh): 2005: 2123710.4844; Historiske produktionstal (kWh): 2006: 1961611.2148; Historiske produktionstal (kWh): 2007: 2437388.7188; Historiske produktionstal (kWh): 2008: 2256505.5273; Historiske produktionstal (kWh): 2009: 2040222.4922; Historiske produktionstal (kWh): 2010: 2012482.2953; Historiske produktionstal (kWh): 2011: 2257143.3584; Historiske produktionstal (kWh): 2012: 2194748.4302; Historiske produktionstal (kWh): 2013: 1935775.4756; Historiske produktionstal (kWh): 2014: 2003516.8073; Historiske produktionstal (kWh): 2015: 2347229.4852; Historiske produktionstal (kWh): 2016: 1890174.4185; Historiske produktionstal (kWh): 2017: 1381678.0754
570714700000003875 | 2000-01-27 | 2017-10-26 | 1000 | 54 | 50 | BONUS | 1000 | 360 | Lolland | LAND | Uoplyst | 1t | 633041.16 | 6089510.37 | SDFE2018 | SVV045 | Historiske produktionstal (kWh): 2000: 1568762; Historiske produktionstal (kWh): 2001: 1939375.6875; Historiske produktionstal (kWh): 2002: 2075701.4609; Historiske produktionstal (kWh): 2003: 1948925.2578; Historiske produktionstal (kWh): 2004: 2231325.9766; Historiske produktionstal (kWh): 2005: 2123710.4844; Historiske produktionstal (kWh): 2006: 1961611.2148; Historiske produktionstal (kWh): 2007: 2437388.7188; Historiske produktionstal (kWh): 2008: 2256505.5273; Historiske produktionstal (kWh): 2009: 2040222.4922; Historiske produktionstal (kWh): 2010: 2012482.2953; Historiske produktionstal (kWh): 2011: 2257143.3584; Historiske produktionstal (kWh): 2012: 2194748.4302; Historiske produktionstal (kWh): 2013: 1935775.4756; Historiske produktionstal (kWh): 2014: 2003516.8073; Historiske produktionstal (kWh): 2015: 2347229.4852; Historiske produktionstal (kWh): 2016: 1890174.4185; Historiske produktionstal (kWh): 2017: 1381678.0754
570714700000003882 | 2000-01-27 | 2017-10-26 | 1000 | 54 | 50 | BONUS | 1000 | 360 | Lolland | LAND | Uoplyst | 1s | 633013.36 | 6089668.82 | SDFE2018 | SVV045 | Historiske produktionstal (kWh): 2000: 1568762; Historiske produktionstal (kWh): 2001: 1939375.6875; Historiske produktionstal (kWh): 2002: 2075701.4609; Historiske produktionstal (kWh): 2003: 1948925.2578; Historiske produktionstal (kWh): 2004: 2231325.9766; Historiske produktionstal (kWh): 2005: 2123710.4844; Historiske produktionstal (kWh): 2006: 1961611.2148; Historiske produktionstal (kWh): 2007: 2437388.7188; Historiske produktionstal (kWh): 2008: 2256505.5273; Historiske produktionstal (kWh): 2009: 2040222.4922; Historiske produktionstal (kWh): 2010: 2012482.2953; Historiske produktionstal (kWh): 2011: 2257143.3584; Historiske produktionstal (kWh): 2012: 2194748.4302; Historiske produktionstal (kWh): 2013: 1935775.4756; Historiske produktionstal (kWh): 2014: 2003516.8073; Historiske produktionstal (kWh): 2015: 2347229.4852; Historiske produktionstal (kWh): 2016: 1890174.4185; Historiske produktionstal (kWh): 2017: 1381678.0754
570714700000003899 | 2000-01-27 | 2017-10-26 | 1000 | 54 | 50 | BONUS | 1000 | 360 | Lolland | LAND | Uoplyst | 1r | 632986.28 | 6089827.96 | SDFE2018 | SVV045 | Historiske produktionstal (kWh): 2000: 1568762; Historiske produktionstal (kWh): 2001: 1939375.6875; Historiske produktionstal (kWh): 2002: 2075701.4609; Historiske produktionstal (kWh): 2003: 1948925.2578; Historiske produktionstal (kWh): 2004: 2231325.9766; Historiske produktionstal (kWh): 2005: 2123710.4844; Historiske produktionstal (kWh): 2006: 1961611.2148; Historiske produktionstal (kWh): 2007: 2437388.7188; Historiske produktionstal (kWh): 2008: 2256505.5273; Historiske produktionstal (kWh): 2009: 2040222.4922; Historiske produktionstal (kWh): 2010: 2012482.2953; Historiske produktionstal (kWh): 2011: 2257143.3584; Historiske produktionstal (kWh): 2012: 2194748.4302; Historiske produktionstal (kWh): 2013: 1935775.4756; Historiske produktionstal (kWh): 2014: 2003516.8073; Historiske produktionstal (kWh): 2015: 2347229.4852; Historiske produktionstal (kWh): 2016: 1890174.4185; Historiske produktionstal (kWh): 2017: 1381678.0754
570714700000003905 | 2000-01-27 | 2017-10-26 | 1000 | 54 | 50 | BONUS | 1000 | 360 | Lolland | LAND | Uoplyst | 1v | 632871.45 | 6089324.97 | SDFE2018 | SVV045 | Historiske produktionstal (kWh): 2000: 1568762; Historiske produktionstal (kWh): 2001: 1939375.6875; Historiske produktionstal (kWh): 2002: 2075701.4609; Historiske produktionstal (kWh): 2003: 1948925.2578; Historiske produktionstal (kWh): 2004: 2231325.9766; Historiske produktionstal (kWh): 2005: 2123710.4844; Historiske produktionstal (kWh): 2006: 1961611.2148; Historiske produktionstal (kWh): 2007: 2437388.7188; Historiske produktionstal (kWh): 2008: 2256505.5273; Historiske produktionstal (kWh): 2009: 2040222.4922; Historiske produktionstal (kWh): 2010: 2012482.2953; Historiske produktionstal (kWh): 2011: 2257143.3584; Historiske produktionstal (kWh): 2012: 2194748.4302; Historiske produktionstal (kWh): 2013: 1935775.4756; Historiske produktionstal (kWh): 2014: 2003516.8073; Historiske produktionstal (kWh): 2015: 2347229.4852; Historiske produktionstal (kWh): 2016: 1890174.4185; Historiske produktionstal (kWh): 2017: 1381678.0754
570714700000003912 | 2000-01-27 | 2017-10-26 | 1000 | 54 | 50 | BONUS | 1000 | 360 | Lolland | LAND | Uoplyst | 1y | 633788.36 | 6089832.4 | SDFE2018 | SVV045 | Historiske produktionstal (kWh): 2000: 1568762; Historiske produktionstal (kWh): 2001: 1939375.6875; Historiske produktionstal (kWh): 2002: 2075701.4609; Historiske produktionstal (kWh): 2003: 1948925.2578; Historiske produktionstal (kWh): 2004: 2231325.9766; Historiske produktionstal (kWh): 2005: 2123710.4844; Historiske produktionstal (kWh): 2006: 1961611.2148; Historiske produktionstal (kWh): 2007: 2437388.7188; Historiske produktionstal (kWh): 2008: 2256505.5273; Historiske produktionstal (kWh): 2009: 2040222.4922; Historiske produktionstal (kWh): 2010: 2012482.2953; Historiske produktionstal (kWh): 2011: 2257143.3584; Historiske produktionstal (kWh): 2012: 2194748.4302; Historiske produktionstal (kWh): 2013: 1935775.4756; Historiske produktionstal (kWh): 2014: 2003516.8073; Historiske produktionstal (kWh): 2015: 2347229.4852; Historiske produktionstal (kWh): 2016: 1890174.4185; Historiske produktionstal (kWh): 2017: 1381678.0754
570714700000003929 | 2000-01-27 | 2017-10-26 | 1000 | 54 | 50 | BONUS | 1000 | 360 | Lolland | LAND | Uoplyst | 1z | 633803.49 | 6089685.77 | SDFE2018 | SVV045 | Historiske produktionstal (kWh): 2000: 1568762; Historiske produktionstal (kWh): 2001: 1939375.6875; Historiske produktionstal (kWh): 2002: 2075701.4609; Historiske produktionstal (kWh): 2003: 1948925.2578; Historiske produktionstal (kWh): 2004: 2231325.9766; Historiske produktionstal (kWh): 2005: 2123710.4844; Historiske produktionstal (kWh): 2006: 1961611.2148; Historiske produktionstal (kWh): 2007: 2437388.7188; Historiske produktionstal (kWh): 2008: 2256505.5273; Historiske produktionstal (kWh): 2009: 2040222.4922; Historiske produktionstal (kWh): 2010: 2012482.2953; Historiske produktionstal (kWh): 2011: 2257143.3584; Historiske produktionstal (kWh): 2012: 2194748.4302; Historiske produktionstal (kWh): 2013: 1935775.4756; Historiske produktionstal (kWh): 2014: 2003516.8073; Historiske produktionstal (kWh): 2015: 2347229.4852; Historiske produktionstal (kWh): 2016: 1890174.4185; Historiske produktionstal (kWh): 2017: 1381678.0754
570714700000003981 | 1986-01-01 | 2003-04-29 | 75 | 23 | 19 | Ukendt | Ukendt | 360 | Lolland | LAND | Højbygård Hgd. Tågerup | 1ae | 637294 | 6250000 | Stamdata | RØ4520 | Historiske produktionstal (kWh): 1986: 269395; Historiske produktionstal (kWh): 1987: 377659; Historiske produktionstal (kWh): 1988: 470173; Historiske produktionstal (kWh): 1989: 428739; Historiske produktionstal (kWh): 1990: 473684; Historiske produktionstal (kWh): 1991: 420490; Historiske produktionstal (kWh): 1992: 483260; Historiske produktionstal (kWh): 1993: 458852; Historiske produktionstal (kWh): 1994: 485060; Historiske produktionstal (kWh): 1995: 414170; Historiske produktionstal (kWh): 1996: 345170; Historiske produktionstal (kWh): 1997: 370440; Historiske produktionstal (kWh): 1998: 442790; Historiske produktionstal (kWh): 1999: 359802; Historiske produktionstal (kWh): 2000: 406598; Historiske produktionstal (kWh): 2001: 171337.335; Historiske produktionstal (kWh): 2002: 123683.001; Historiske produktionstal (kWh): 2003: 41448.667
570714700000004018 | 1991-12-12 | 2016-11-16 | 150 | 28 | 31 | Wind World | WW 150 | 360 | Lolland | LAND | Sjælstofte By, Errindlev | 6a | 659806.38 | 6058100.95 | GST, 18-02-2013 | 2061093 | Historiske produktionstal (kWh): 1992: 515030; Historiske produktionstal (kWh): 1993: 502594; Historiske produktionstal (kWh): 1994: 527870; Historiske produktionstal (kWh): 1995: 443760; Historiske produktionstal (kWh): 1996: 403930; Historiske produktionstal (kWh): 1997: 426250; Historiske produktionstal (kWh): 1998: 501990; Historiske produktionstal (kWh): 1999: 390790; Historiske produktionstal (kWh): 2000: 417045; Historiske produktionstal (kWh): 2001: 382797; Historiske produktionstal (kWh): 2002: 425402; Historiske produktionstal (kWh): 2003: 384749.2695; Historiske produktionstal (kWh): 2004: 434881.2598; Historiske produktionstal (kWh): 2005: 353667.6025; Historiske produktionstal (kWh): 2006: 318290.9443; Historiske produktionstal (kWh): 2007: 423322.0156; Historiske produktionstal (kWh): 2008: 440533.8301; Historiske produktionstal (kWh): 2009: 406998.9043; Historiske produktionstal (kWh): 2010: 394352.6412; Historiske produktionstal (kWh): 2011: 409829.31; Historiske produktionstal (kWh): 2012: 363750.75; Historiske produktionstal (kWh): 2013: 348763.14; Historiske produktionstal (kWh): 2014: 366312.927; Historiske produktionstal (kWh): 2015: 365765.734; Historiske produktionstal (kWh): 2016: 253761.573
570714700000004056 | 1991-11-15 | 2010-09-28 | 150 | 28 | 31 | Wind World | WW 150 | 360 | Lolland | LAND | Sjælstofte By, Errindlev | 11d | 661137.21 | 6057947.81 | Stamdata | 2061085 | Historiske produktionstal (kWh): 1991: 21060; Historiske produktionstal (kWh): 1992: 534320; Historiske produktionstal (kWh): 1993: 557221; Historiske produktionstal (kWh): 1994: 535860; Historiske produktionstal (kWh): 1995: 437720; Historiske produktionstal (kWh): 1996: 360370; Historiske produktionstal (kWh): 1997: 383310; Historiske produktionstal (kWh): 1998: 517180; Historiske produktionstal (kWh): 1999: 332806; Historiske produktionstal (kWh): 2000: 475749; Historiske produktionstal (kWh): 2001: 381216; Historiske produktionstal (kWh): 2002: 442691; Historiske produktionstal (kWh): 2003: 390884.5918; Historiske produktionstal (kWh): 2004: 444568.4141; Historiske produktionstal (kWh): 2005: 349798.6802; Historiske produktionstal (kWh): 2006: 360202.5879; Historiske produktionstal (kWh): 2007: 441335.0645; Historiske produktionstal (kWh): 2008: 435328.6348; Historiske produktionstal (kWh): 2009: 401043.0586; Historiske produktionstal (kWh): 2010: 248166.2695
570714700000004087 | 1987-07-23 | 2003-11-18 | 90 | 19 | 23 | Vestas Wind Systems A/S | 90 kW | 360 | Lolland | LAND | Rødby Markjorder | 244x | 652406.68 | 6058397.46 | Stamdata | RØ4527 | Historiske produktionstal (kWh): 1987: 95950; Historiske produktionstal (kWh): 1988: 238910; Historiske produktionstal (kWh): 1989: 217856; Historiske produktionstal (kWh): 1990: 240694; Historiske produktionstal (kWh): 1991: 208948; Historiske produktionstal (kWh): 1992: 223575; Historiske produktionstal (kWh): 1993: 233158; Historiske produktionstal (kWh): 1994: 249536; Historiske produktionstal (kWh): 1995: 221501; Historiske produktionstal (kWh): 1996: 170500; Historiske produktionstal (kWh): 1997: 189600; Historiske produktionstal (kWh): 1998: 235300; Historiske produktionstal (kWh): 1999: 178246; Historiske produktionstal (kWh): 2000: 217814; Historiske produktionstal (kWh): 2001: 155925; Historiske produktionstal (kWh): 2002: 181537; Historiske produktionstal (kWh): 2003: 134505.9902
570714700000004094 | 1989-12-06 | 2010-09-28 | 225 | 26 | 30 | Nordex | 225 | 360 | Lolland | LAND | Rødby Fjord, Rødby Jorder | 26 | 648111.416 | 6063459.377 | Stamdata | 2059227 | Historiske produktionstal (kWh): 1990: 597461; Historiske produktionstal (kWh): 1991: 527040; Historiske produktionstal (kWh): 1992: 619610; Historiske produktionstal (kWh): 1993: 564156; Historiske produktionstal (kWh): 1994: 605000; Historiske produktionstal (kWh): 1995: 531840; Historiske produktionstal (kWh): 1996: 418910; Historiske produktionstal (kWh): 1997: 426000; Historiske produktionstal (kWh): 1998: 565250; Historiske produktionstal (kWh): 1999: 483496; Historiske produktionstal (kWh): 2000: 541787; Historiske produktionstal (kWh): 2001: 438490; Historiske produktionstal (kWh): 2002: 420161; Historiske produktionstal (kWh): 2003: 394087.9141; Historiske produktionstal (kWh): 2004: 484580.2539; Historiske produktionstal (kWh): 2005: 273244.9503; Historiske produktionstal (kWh): 2006: 8690.2197; Historiske produktionstal (kWh): 2007: 99012.8701; Historiske produktionstal (kWh): 2008: 303015.9303; Historiske produktionstal (kWh): 2009: 292347.9868; Historiske produktionstal (kWh): 2010: 140602.7692
570714700000004209 | 1997-01-16 | 2015-09-14 | 750 | 44 | 46 | NEG Micon | NM 750 | 360 | Lolland | LAND | Rødby Markjorder | 244av | 654248.92 | 6058277.72 | SDFE2018 | 2059234 | Historiske produktionstal (kWh): 1997: 1338525; Historiske produktionstal (kWh): 1998: 1843725; Historiske produktionstal (kWh): 1999: 1593725; Historiske produktionstal (kWh): 2000: 1534280; Historiske produktionstal (kWh): 2001: 1318005.625; Historiske produktionstal (kWh): 2002: 1440271.25; Historiske produktionstal (kWh): 2003: 1323398.75; Historiske produktionstal (kWh): 2004: 1462508.125; Historiske produktionstal (kWh): 2005: 1327791.875; Historiske produktionstal (kWh): 2006: 1211615; Historiske produktionstal (kWh): 2007: 1468270.625; Historiske produktionstal (kWh): 2008: 1564017.5; Historiske produktionstal (kWh): 2009: 1298388.125; Historiske produktionstal (kWh): 2010: 1149873.275; Historiske produktionstal (kWh): 2011: 1417177; Historiske produktionstal (kWh): 2012: 1340345.875; Historiske produktionstal (kWh): 2013: 1231873.4875; Historiske produktionstal (kWh): 2014: 1316983.7125; Historiske produktionstal (kWh): 2015: 976425.2
570714700000006562 | 1981-02-19 | 2020-05-05 | 15 | 10 | 12 | Bosted | KE 15 K | 360 | Lolland | Land |  |  | 661557.82 | 6094550.08 | SDFE2018 | [5 empty] | 16787 | 18110 | 21959 | 22293 | 17523 | 21707 | 17751 | 22099 | 19670 | 23907 | 21532 | 27208 | 28237 | 23359 | 16885 | 8716 | 11864 | 25660 | 18160 | 18183 | 12515.0001 | 12496 | 15728 | 13940 | 12624 | 12923 | 13567 | 19191 | 14924 | 13263 | 16054 | 16713 | 8351 | 15295.783 | 19941.609 | 13469.433 | 18525.283 | 12628.825 | 14811.656 | 0
570714700000006593 | 1981-11-28 | 2002-12-06 | 22 | 12 | 18 | Ukendt | Ukendt | 360 | Lolland | LAND | Knubbeløkke By, Kappel | 4c | 631453.023 | 6070718.252 | Stamdata | 143580 | Historiske produktionstal (kWh): 1981: 2385; Historiske produktionstal (kWh): 1982: 25728; Historiske produktionstal (kWh): 1983: 31196; Historiske produktionstal (kWh): 1984: 31671; Historiske produktionstal (kWh): 1985: 24895; Historiske produktionstal (kWh): 1986: 30838; Historiske produktionstal (kWh): 1987: 25218; Historiske produktionstal (kWh): 1988: 31395; Historiske produktionstal (kWh): 1989: 29564; Historiske produktionstal (kWh): 1990: 27025; Historiske produktionstal (kWh): 1991: 30241; Historiske produktionstal (kWh): 1992: 33003; Historiske produktionstal (kWh): 1993: 23698; Historiske produktionstal (kWh): 1994: 36556; Historiske produktionstal (kWh): 1995: 24047; Historiske produktionstal (kWh): 1996: 13781; Historiske produktionstal (kWh): 1997: 8200; Historiske produktionstal (kWh): 1998: 16631; Historiske produktionstal (kWh): 1999: 22740; Historiske produktionstal (kWh): 2000: 31372; Historiske produktionstal (kWh): 2001: 16561; Historiske produktionstal (kWh): 2002: 3445.488
570714700000006654 | 1981-12-08 | 2005-05-30 | 55 | 16 | 18 | Nordtank | NTK 55/11 | 360 | Lolland | LAND | Femø | 16b | 662768.755 | 6094274.027 | Stamdata | 144414 | Historiske produktionstal (kWh): 1981: 0; Historiske produktionstal (kWh): 1982: 57356; Historiske produktionstal (kWh): 1983: 69545; Historiske produktionstal (kWh): 1984: 70605; Historiske produktionstal (kWh): 1985: 55498; Historiske produktionstal (kWh): 1986: 68747; Historiske produktionstal (kWh): 1987: 56218; Historiske produktionstal (kWh): 1988: 69990; Historiske produktionstal (kWh): 1989: 70040; Historiske produktionstal (kWh): 1990: 77000; Historiske produktionstal (kWh): 1991: 60950; Historiske produktionstal (kWh): 1992: 64900; Historiske produktionstal (kWh): 1993: 64000; Historiske produktionstal (kWh): 1994: 52180; Historiske produktionstal (kWh): 1995: 61000; Historiske produktionstal (kWh): 1996: 44770; Historiske produktionstal (kWh): 1997: 61230; Historiske produktionstal (kWh): 1998: 59180; Historiske produktionstal (kWh): 1999: 41600; Historiske produktionstal (kWh): 2000: 54320; Historiske produktionstal (kWh): 2001: 35020; Historiske produktionstal (kWh): 2002: 48700; Historiske produktionstal (kWh): 2003: 35700; Historiske produktionstal (kWh): 2004: 11390; Historiske produktionstal (kWh): 2005: 7792
570714700000006661 | 1982-01-14 | 2002-07-24 | 55 | 15 | 18 | Windmatic | VM 15 | 360 | Lolland | LAND | Ø Tirsted | 3a | 653512.838 | 6067741.25 | Stamdata | 144551 | Historiske produktionstal (kWh): 1982: 94428; Historiske produktionstal (kWh): 1983: 122259; Historiske produktionstal (kWh): 1984: 124122; Historiske produktionstal (kWh): 1985: 97564; Historiske produktionstal (kWh): 1986: 120856; Historiske produktionstal (kWh): 1987: 98830; Historiske produktionstal (kWh): 1988: 123042; Historiske produktionstal (kWh): 1989: 112199; Historiske produktionstal (kWh): 1990: 124499; Historiske produktionstal (kWh): 1991: 105405; Historiske produktionstal (kWh): 1992: 132485; Historiske produktionstal (kWh): 1993: 106063; Historiske produktionstal (kWh): 1994: 126441; Historiske produktionstal (kWh): 1995: 119206; Historiske produktionstal (kWh): 1996: 89640; Historiske produktionstal (kWh): 1997: 93545; Historiske produktionstal (kWh): 1998: 132610; Historiske produktionstal (kWh): 1999: 98495; Historiske produktionstal (kWh): 2000: 100410; Historiske produktionstal (kWh): 2001: 81756; Historiske produktionstal (kWh): 2002: 61678.999
570714700000006685 | 1981-12-01 | 2000-12-18 | 55 | 0.1 | 0.1 | Ukendt | Ukendt | 360 | Lolland | LAND | Udgået | 0 | 628492.213 | 6073961.432 | Stamdata | 144579 | Historiske produktionstal (kWh): 1981: 0; Historiske produktionstal (kWh): 1982: 80808; Historiske produktionstal (kWh): 1983: 97981; Historiske produktionstal (kWh): 1984: 99474; Historiske produktionstal (kWh): 1985: 78190; Historiske produktionstal (kWh): 1986: 96856; Historiske produktionstal (kWh): 1987: 79205; Historiske produktionstal (kWh): 1988: 98608; Historiske produktionstal (kWh): 1989: 91580; Historiske produktionstal (kWh): 1990: 88060; Historiske produktionstal (kWh): 1991: 90930; Historiske produktionstal (kWh): 1992: 86910; Historiske produktionstal (kWh): 1993: 78480; Historiske produktionstal (kWh): 1994: 118960; Historiske produktionstal (kWh): 1995: 103160; Historiske produktionstal (kWh): 1996: 87600; Historiske produktionstal (kWh): 1997: 100060; Historiske produktionstal (kWh): 1998: 126220; Historiske produktionstal (kWh): 1999: 100970; Historiske produktionstal (kWh): 2000: 77640
570714700000006753 | 1983-06-23 | 2003-11-14 | 60 | 17 | 24 | Ukendt | Ukendt | 360 | Lolland | LAND | Næsby By, Vestensskov | 7b | 633473.007 | 6071506.237 | Stamdata | 147533 | Historiske produktionstal (kWh): 1983: 74589; Historiske produktionstal (kWh): 1984: 151451; Historiske produktionstal (kWh): 1985: 119046; Historiske produktionstal (kWh): 1986: 147465; Historiske produktionstal (kWh): 1987: 120590; Historiske produktionstal (kWh): 1988: 150132; Historiske produktionstal (kWh): 1989: 136902; Historiske produktionstal (kWh): 1990: 151254; Historiske produktionstal (kWh): 1991: 136320; Historiske produktionstal (kWh): 1992: 156060; Historiske produktionstal (kWh): 1993: 82780; Historiske produktionstal (kWh): 1994: 180160; Historiske produktionstal (kWh): 1995: 21520; Historiske produktionstal (kWh): 1996: 128240; Historiske produktionstal (kWh): 1997: 124280; Historiske produktionstal (kWh): 1998: 141080; Historiske produktionstal (kWh): 1999: 99080; Historiske produktionstal (kWh): 2000: 59140; Historiske produktionstal (kWh): 2001: 51564; Historiske produktionstal (kWh): 2002: 24600; Historiske produktionstal (kWh): 2003: 0
570714700000006791 | 1983-03-23 | 2002-07-04 | 55 | 15.3 | 18 | Vestas Wind Systems A/S | V 55-11 | 360 | Lolland | LAND | Kappel | 2b | 630554.032 | 6069694.268 | Stamdata | 147691 | Historiske produktionstal (kWh): 1983: 115709; Historiske produktionstal (kWh): 1984: 156630; Historiske produktionstal (kWh): 1985: 123117; Historiske produktionstal (kWh): 1986: 152509; Historiske produktionstal (kWh): 1987: 124715; Historiske produktionstal (kWh): 1988: 155267; Historiske produktionstal (kWh): 1989: 150630; Historiske produktionstal (kWh): 1990: 164540; Historiske produktionstal (kWh): 1991: 137160; Historiske produktionstal (kWh): 1992: 152510; Historiske produktionstal (kWh): 1993: 122710; Historiske produktionstal (kWh): 1994: 161520; Historiske produktionstal (kWh): 1995: 141670; Historiske produktionstal (kWh): 1996: 112120; Historiske produktionstal (kWh): 1997: 127170; Historiske produktionstal (kWh): 1998: 150360; Historiske produktionstal (kWh): 1999: 130790; Historiske produktionstal (kWh): 2000: 147040; Historiske produktionstal (kWh): 2001: 118550; Historiske produktionstal (kWh): 2002: 50860
570714700000006944 | 1984-12-06 | 2003-09-10 | 75 | 17 | 24 | Vestas Wind Systems A/S | V 17-75 | 360 | Lolland | LAND | Torslunde | 22ab | 660244.78 | 6064848.28 | Stamdata | 152444 | Historiske produktionstal (kWh): 1984: 0; Historiske produktionstal (kWh): 1985: 127538; Historiske produktionstal (kWh): 1986: 159985; Historiske produktionstal (kWh): 1987: 129193; Historiske produktionstal (kWh): 1988: 160843; Historiske produktionstal (kWh): 1989: 150530; Historiske produktionstal (kWh): 1990: 154230; Historiske produktionstal (kWh): 1991: 143000; Historiske produktionstal (kWh): 1992: 166190; Historiske produktionstal (kWh): 1993: 151800; Historiske produktionstal (kWh): 1994: 167100; Historiske produktionstal (kWh): 1995: 140100; Historiske produktionstal (kWh): 1996: 112050; Historiske produktionstal (kWh): 1997: 143400; Historiske produktionstal (kWh): 1998: 140570; Historiske produktionstal (kWh): 1999: 127780; Historiske produktionstal (kWh): 2000: 141600; Historiske produktionstal (kWh): 2001: 111600; Historiske produktionstal (kWh): 2002: 128000; Historiske produktionstal (kWh): 2003: 60030
570714700000007002 | 1984-10-17 | 2002-11-20 | 95 | 19 | 22 | BONUS | 96 | 360 | Lolland | LAND | Herredskirke | 3a | 637265.968 | 6083418.106 | Stamdata | 152952 | Historiske produktionstal (kWh): 1984: 46690; Historiske produktionstal (kWh): 1985: 125000; Historiske produktionstal (kWh): 1986: 125000; Historiske produktionstal (kWh): 1987: 125000; Historiske produktionstal (kWh): 1988: 125000; Historiske produktionstal (kWh): 1989: 117980; Historiske produktionstal (kWh): 1990: 113610; Historiske produktionstal (kWh): 1991: 113640; Historiske produktionstal (kWh): 1992: 72820; Historiske produktionstal (kWh): 1993: 77610; Historiske produktionstal (kWh): 1994: 140670; Historiske produktionstal (kWh): 1995: 73800; Historiske produktionstal (kWh): 1996: 87710; Historiske produktionstal (kWh): 1997: 46760; Historiske produktionstal (kWh): 1998: 0; Historiske produktionstal (kWh): 1999: 0; Historiske produktionstal (kWh): 2000: 25900; Historiske produktionstal (kWh): 2001: 173190; Historiske produktionstal (kWh): 2002: 162460
570714700000007033 | 1985-01-23 | 2002-09-16 | 55 | 15.3 | 23 | Vestas Wind Systems A/S | V 55-11 | 360 | Lolland | LAND | Tårs By, Sandby | 2a | 630374.012 | 6083460.123 | Stamdata | 153175 | Historiske produktionstal (kWh): 1985: 100220; Historiske produktionstal (kWh): 1986: 100300; Historiske produktionstal (kWh): 1987: 100300; Historiske produktionstal (kWh): 1988: 100300; Historiske produktionstal (kWh): 1989: 127050; Historiske produktionstal (kWh): 1990: 131260; Historiske produktionstal (kWh): 1991: 117330; Historiske produktionstal (kWh): 1992: 135230; Historiske produktionstal (kWh): 1993: 118140; Historiske produktionstal (kWh): 1994: 132740; Historiske produktionstal (kWh): 1995: 129820; Historiske produktionstal (kWh): 1996: 89730; Historiske produktionstal (kWh): 1997: 100890; Historiske produktionstal (kWh): 1998: 141430; Historiske produktionstal (kWh): 1999: 113010; Historiske produktionstal (kWh): 2000: 122450; Historiske produktionstal (kWh): 2001: 97780; Historiske produktionstal (kWh): 2002: 66250
570714700000007125 | 1985-08-16 | 2002-09-13 | 75 | 17 | 24 | Vestas Wind Systems A/S | V 17-75 | 360 | Lolland | LAND | Bursø By | 14a | 658884 | 6070749 | Stamdata | 154403 | Historiske produktionstal (kWh): 1985: 85802; Historiske produktionstal (kWh): 1986: 100000; Historiske produktionstal (kWh): 1987: 100000; Historiske produktionstal (kWh): 1988: 100000; Historiske produktionstal (kWh): 1989: 118456; Historiske produktionstal (kWh): 1990: 136574; Historiske produktionstal (kWh): 1991: 116298; Historiske produktionstal (kWh): 1992: 128022; Historiske produktionstal (kWh): 1993: 102638; Historiske produktionstal (kWh): 1994: 136052; Historiske produktionstal (kWh): 1995: 122314; Historiske produktionstal (kWh): 1996: 97078; Historiske produktionstal (kWh): 1997: 107380; Historiske produktionstal (kWh): 1998: 126860; Historiske produktionstal (kWh): 1999: 64940; Historiske produktionstal (kWh): 2000: 115180; Historiske produktionstal (kWh): 2001: 91639; Historiske produktionstal (kWh): 2002: 36688.9995
570714700000007217 | 1985-11-22 | 2002-11-13 | 80 | 0.1 | 0.1 | Ukendt | Ukendt | 360 | Lolland | LAND | Avnede | 2c | 641347.941 | 6075750.175 | Stamdata | 154940 | Historiske produktionstal (kWh): 1985: 59940; Historiske produktionstal (kWh): 1986: 100000; Historiske produktionstal (kWh): 1987: 100000; Historiske produktionstal (kWh): 1988: 100000; Historiske produktionstal (kWh): 1989: 158140; Historiske produktionstal (kWh): 1990: 51720; Historiske produktionstal (kWh): 1991: 76660; Historiske produktionstal (kWh): 1992: 127200; Historiske produktionstal (kWh): 1993: 98200; Historiske produktionstal (kWh): 1994: 161300; Historiske produktionstal (kWh): 1995: 130900; Historiske produktionstal (kWh): 1996: 4820; Historiske produktionstal (kWh): 1997: 98700; Historiske produktionstal (kWh): 1998: 166490; Historiske produktionstal (kWh): 1999: 128601; Historiske produktionstal (kWh): 2000: 142560; Historiske produktionstal (kWh): 2001: 114167; Historiske produktionstal (kWh): 2002: 103533.001
570714700000007224 | 1985-11-15 | 2005-05-19 | 75 | 17 | 22.5 | Vestas Wind Systems A/S | V 17-75 | 360 | Lolland | LAND | PræstevangenFemø | 12a | 662712.756 | 6093800.03 | Stamdata | 154965 | Historiske produktionstal (kWh): 1985: 87974; Historiske produktionstal (kWh): 1986: 170000; Historiske produktionstal (kWh): 1987: 170000; Historiske produktionstal (kWh): 1988: 170000; Historiske produktionstal (kWh): 1989: 176890; Historiske produktionstal (kWh): 1990: 207440; Historiske produktionstal (kWh): 1991: 175180; Historiske produktionstal (kWh): 1992: 195910; Historiske produktionstal (kWh): 1993: 154030; Historiske produktionstal (kWh): 1994: 202610; Historiske produktionstal (kWh): 1995: 182700; Historiske produktionstal (kWh): 1996: 164390; Historiske produktionstal (kWh): 1997: 166970; Historiske produktionstal (kWh): 1998: 202726; Historiske produktionstal (kWh): 1999: 161825; Historiske produktionstal (kWh): 2000: 172497; Historiske produktionstal (kWh): 2001: 150132.9976; Historiske produktionstal (kWh): 2002: 155656.999; Historiske produktionstal (kWh): 2003: 131164; Historiske produktionstal (kWh): 2004: 119688; Historiske produktionstal (kWh): 2005: 51159
570714700000007231 | 1985-12-23 | 2002-11-20 | 75 | 17 | 22 | Vestas Wind Systems A/S | V 17-75 | 360 | Lolland | LAND | Ø.Nordlunde By, Halsted | 8a | 643101.924 | 6082410.106 | Stamdata | 155245 | Historiske produktionstal (kWh): 1985: 13734; Historiske produktionstal (kWh): 1986: 120000; Historiske produktionstal (kWh): 1987: 120000; Historiske produktionstal (kWh): 1988: 120000; Historiske produktionstal (kWh): 1989: 105224; Historiske produktionstal (kWh): 1990: 124334; Historiske produktionstal (kWh): 1991: 98142; Historiske produktionstal (kWh): 1992: 79883; Historiske produktionstal (kWh): 1993: 100177; Historiske produktionstal (kWh): 1994: 133386; Historiske produktionstal (kWh): 1995: 119448; Historiske produktionstal (kWh): 1996: 86646; Historiske produktionstal (kWh): 1997: 101180; Historiske produktionstal (kWh): 1998: 116729; Historiske produktionstal (kWh): 1999: 83794; Historiske produktionstal (kWh): 2000: 54094; Historiske produktionstal (kWh): 2001: 114217; Historiske produktionstal (kWh): 2002: 109078
570714700000007743 | 1985-10-21 | 2002-11-13 | 75 | 17 | 24 | Vestas Wind Systems A/S | V 17-75 | 360 | Lolland | LAND | Stokkemarke | 41a | 654035.827 | 6081696.113 | Stamdata | 162575 | Historiske produktionstal (kWh): 1986: 92522; Historiske produktionstal (kWh): 1987: 92522; Historiske produktionstal (kWh): 1988: 92522; Historiske produktionstal (kWh): 1989: 92522; Historiske produktionstal (kWh): 1990: 92522; Historiske produktionstal (kWh): 1991: 92522; Historiske produktionstal (kWh): 1992: 137920; Historiske produktionstal (kWh): 1993: 119600; Historiske produktionstal (kWh): 1994: 153060; Historiske produktionstal (kWh): 1995: 141920; Historiske produktionstal (kWh): 1996: 107200; Historiske produktionstal (kWh): 1997: 126060; Historiske produktionstal (kWh): 1998: 147010; Historiske produktionstal (kWh): 1999: 117220; Historiske produktionstal (kWh): 2000: 127230; Historiske produktionstal (kWh): 2001: 108310.0005; Historiske produktionstal (kWh): 2002: 55190
570714700000008269 | 1988-11-10 | 2002-11-21 | 150 | 0.1 | 0.1 | Wind World | WW 150/30 | 360 | Lolland | LAND | Stokkemarke | 7c | 654469.823 | 6083332.098 | Stamdata | 165251 | Historiske produktionstal (kWh): 1988: 74620; Historiske produktionstal (kWh): 1989: 311600; Historiske produktionstal (kWh): 1990: 344000; Historiske produktionstal (kWh): 1991: 311000; Historiske produktionstal (kWh): 1992: 322000; Historiske produktionstal (kWh): 1993: 285000; Historiske produktionstal (kWh): 1994: 348000; Historiske produktionstal (kWh): 1995: 316400; Historiske produktionstal (kWh): 1996: 269600; Historiske produktionstal (kWh): 1997: 293000; Historiske produktionstal (kWh): 1998: 341200; Historiske produktionstal (kWh): 1999: 278954; Historiske produktionstal (kWh): 2000: 293103; Historiske produktionstal (kWh): 2001: 256194; Historiske produktionstal (kWh): 2002: 216021
570714700000008344 | 1989-03-28 | 2014-12-10 | 160 | 23.2 | 30 | Wind World | WW 2320 | 360 | Lolland | LAND | Stokkemarke | 4g | 653724.15 | 6083289.07 | GST, 18-02-2013 | 166001 | Historiske produktionstal (kWh): 1989: 196520; Historiske produktionstal (kWh): 1990: 298200; Historiske produktionstal (kWh): 1991: 296980; Historiske produktionstal (kWh): 1992: 314560; Historiske produktionstal (kWh): 1993: 271460; Historiske produktionstal (kWh): 1994: 330980; Historiske produktionstal (kWh): 1995: 320680; Historiske produktionstal (kWh): 1996: 267260; Historiske produktionstal (kWh): 1997: 300700; Historiske produktionstal (kWh): 1998: 311800; Historiske produktionstal (kWh): 1999: 256211; Historiske produktionstal (kWh): 2000: 242170; Historiske produktionstal (kWh): 2001: 212014; Historiske produktionstal (kWh): 2002: 243437; Historiske produktionstal (kWh): 2003: 212869; Historiske produktionstal (kWh): 2004: 268428; Historiske produktionstal (kWh): 2005: 216926; Historiske produktionstal (kWh): 2006: 194366; Historiske produktionstal (kWh): 2007: 205485; Historiske produktionstal (kWh): 2008: 270314; Historiske produktionstal (kWh): 2009: 239604; Historiske produktionstal (kWh): 2010: 239816; Historiske produktionstal (kWh): 2011: 277855; Historiske produktionstal (kWh): 2012: 238095; Historiske produktionstal (kWh): 2013: 184811; Historiske produktionstal (kWh): 2014: 31
570714700000008443 | 1989-04-07 | 2013-12-23 | 150 | 23.2 | 30 | Wind World | WW 2320-150 | 360 | Lolland | LAND | Utterslev | 2f | 638409.26 | 6091923.32 | GST, 18-02-2013 | 166319 | Historiske produktionstal (kWh): 1989: 270098; Historiske produktionstal (kWh): 1990: 469116; Historiske produktionstal (kWh): 1991: 426950; Historiske produktionstal (kWh): 1992: 445590; Historiske produktionstal (kWh): 1993: 369260; Historiske produktionstal (kWh): 1994: 471626; Historiske produktionstal (kWh): 1995: 435094; Historiske produktionstal (kWh): 1996: 373880; Historiske produktionstal (kWh): 1997: 389000; Historiske produktionstal (kWh): 1998: 470718; Historiske produktionstal (kWh): 1999: 375211; Historiske produktionstal (kWh): 2000: 398737; Historiske produktionstal (kWh): 2001: 363825; Historiske produktionstal (kWh): 2002: 393273; Historiske produktionstal (kWh): 2003: 365038; Historiske produktionstal (kWh): 2004: 416343; Historiske produktionstal (kWh): 2005: 394868; Historiske produktionstal (kWh): 2006: 349769; Historiske produktionstal (kWh): 2007: 460379; Historiske produktionstal (kWh): 2008: 301008; Historiske produktionstal (kWh): 2009: 390106; Historiske produktionstal (kWh): 2010: 223230; Historiske produktionstal (kWh): 2011: 390631; Historiske produktionstal (kWh): 2012: 415789; Historiske produktionstal (kWh): 2013: 361705
570714700000008580 | 1989-10-19 | 2003-11-20 | 150 | 23 | 30 | BONUS | 150/30 kW | 360 | Lolland | LAND | Hillested By, Hillested | 22a | 655537.817 | 6069342.237 | Stamdata | 168118 | Historiske produktionstal (kWh): 1989: 51560; Historiske produktionstal (kWh): 1990: 366660; Historiske produktionstal (kWh): 1991: 321200; Historiske produktionstal (kWh): 1992: 339600; Historiske produktionstal (kWh): 1993: 287000; Historiske produktionstal (kWh): 1994: 374600; Historiske produktionstal (kWh): 1995: 325400; Historiske produktionstal (kWh): 1996: 276000; Historiske produktionstal (kWh): 1997: 304000; Historiske produktionstal (kWh): 1998: 356000; Historiske produktionstal (kWh): 1999: 296785; Historiske produktionstal (kWh): 2000: 327618; Historiske produktionstal (kWh): 2001: 272390; Historiske produktionstal (kWh): 2002: 305859; Historiske produktionstal (kWh): 2003: 221037
570714700000008719 | 1989-12-06 | 2016-07-24 | 150 | 27 | 30 | Nordex | N 27 150/30 | 360 | Lolland | LAND | Vejleby | 22a | 649668.18 | 6070435.56 | GST, 18-02-2013 | 173853 | [12 empty] | 0 | 253620 | 406800 | 441660 | 340720 | 468380 | 409140 | 343040 | 380660 | 444967 | 373260 | 406156 | 335677 | 364565.3701 | 346763.3447 | 392110.293 | 358878.9609 | 341186.6689 | 397857.2383 | 419021.4658 | 361483.6504 | 333731.9711 | 387303.84 | 347018.76 | 316299.086 | 338777.904 | 384348.874 | 15547.635
570714700000008870 | 1990-09-04 | 2018-08-30 | 225 | 27 | 31.5 | Vestas Wind Systems A/S | V 27-225 | 360 | Lolland | LAND | Roløkke By, Købelev | 8a | 633680.02 | 6088912.69 | SDFE2018 | 175017 | [13 empty] | 202546 | 552234 | 588020 | 456700 | 607400 | 578650 | 456634 | 517976 | 604258 | 503842 | 524038 | 460481 | 475743.6895 | 455644.5293 | 518956.0215 | 481552.8262 | 454027.8623 | 562109.127 | 547103.7021 | 486031.584 | 449460.0008 | 524929.68 | 514717.83 | 457227.54 | 448518.739 | 497048.174 | 419300.935 | 528568.588 | 249393.454
570714700000009013 | 1990-12-21 | 2001-07-12 | 150 | 0.1 | 0.1 | Ukendt | Ukendt | 360 | Lolland | LAND | Udgået | 0 | 632593 | 6081753 | Stamdata | 175616 | Historiske produktionstal (kWh): 1991: 530318; Historiske produktionstal (kWh): 1992: 512098; Historiske produktionstal (kWh): 1993: 405388; Historiske produktionstal (kWh): 1994: 354646; Historiske produktionstal (kWh): 1995: 629008; Historiske produktionstal (kWh): 1996: 390852; Historiske produktionstal (kWh): 1997: 389856; Historiske produktionstal (kWh): 1998: 520084; Historiske produktionstal (kWh): 1999: 436483; Historiske produktionstal (kWh): 2000: 471388; Historiske produktionstal (kWh): 2001: 95533
570714700000009075 | 1991-04-12 | 2003-11-18 | 150 | 28 | 31 | Wind World | W 2800-150 | 360 | Lolland | LAND | Volshave By, Gurreby | 6b | 642356.933 | 6074589.186 | Stamdata | 176055 | Historiske produktionstal (kWh): 1991: 249500; Historiske produktionstal (kWh): 1992: 399060; Historiske produktionstal (kWh): 1993: 338660; Historiske produktionstal (kWh): 1994: 428740; Historiske produktionstal (kWh): 1995: 386940; Historiske produktionstal (kWh): 1996: 316260; Historiske produktionstal (kWh): 1997: 354060; Historiske produktionstal (kWh): 1998: 409040; Historiske produktionstal (kWh): 1999: 350754; Historiske produktionstal (kWh): 2000: 384652; Historiske produktionstal (kWh): 2001: 321903; Historiske produktionstal (kWh): 2002: 344298; Historiske produktionstal (kWh): 2003: 272725
570714700000009082 | 1991-07-05 | 2003-11-18 | 150 | 28 | 31 | Wind World | W 2800-150 | 360 | Lolland | LAND | Branderslev By, Branderslev | 5h | 637257.968 | 6082986.11 | Stamdata | 176083 | Historiske produktionstal (kWh): 1991: 194020; Historiske produktionstal (kWh): 1992: 420000; Historiske produktionstal (kWh): 1993: 335420; Historiske produktionstal (kWh): 1994: 444680; Historiske produktionstal (kWh): 1995: 385000; Historiske produktionstal (kWh): 1996: 350180; Historiske produktionstal (kWh): 1997: 382200; Historiske produktionstal (kWh): 1998: 421504; Historiske produktionstal (kWh): 1999: 362414; Historiske produktionstal (kWh): 2000: 384153; Historiske produktionstal (kWh): 2001: 327870; Historiske produktionstal (kWh): 2002: 329911.7285; Historiske produktionstal (kWh): 2003: 271399.5869
570714700000009143 | 1991-05-27 | 2002-07-24 | 150 | 23 | 30 | BONUS | 150 - MK lll | 360 | Lolland | LAND | Ø Tirsted | 3a | 653459.838 | 6067891.248 | Stamdata | 176275 | Historiske produktionstal (kWh): 1991: 211340; Historiske produktionstal (kWh): 1992: 360340; Historiske produktionstal (kWh): 1993: 290660; Historiske produktionstal (kWh): 1994: 387800; Historiske produktionstal (kWh): 1995: 349360; Historiske produktionstal (kWh): 1996: 287600; Historiske produktionstal (kWh): 1997: 288040; Historiske produktionstal (kWh): 1998: 410832; Historiske produktionstal (kWh): 1999: 315757; Historiske produktionstal (kWh): 2000: 342148; Historiske produktionstal (kWh): 2001: 284886; Historiske produktionstal (kWh): 2002: 206037
570714700000009204 | 1991-11-01 | 2016-09-19 | 150 | 28 | 31 | NEG Micon | W 2800 150 | 360 | Lolland | LAND | Stokkemarke | 28q | 651626.65 | 6078433.6 | GST, 18-02-2013 | 176717 | Historiske produktionstal (kWh): 1991: 100700; Historiske produktionstal (kWh): 1992: 320200; Historiske produktionstal (kWh): 1993: 284040; Historiske produktionstal (kWh): 1994: 374660; Historiske produktionstal (kWh): 1995: 339360; Historiske produktionstal (kWh): 1996: 271280; Historiske produktionstal (kWh): 1997: 306080; Historiske produktionstal (kWh): 1998: 364252; Historiske produktionstal (kWh): 1999: 250030; Historiske produktionstal (kWh): 2000: 314759; Historiske produktionstal (kWh): 2001: 264820; Historiske produktionstal (kWh): 2002: 292481.5889; Historiske produktionstal (kWh): 2003: 262202.4922; Historiske produktionstal (kWh): 2004: 296732.6992; Historiske produktionstal (kWh): 2005: 281280.7832; Historiske produktionstal (kWh): 2006: 179966.1587; Historiske produktionstal (kWh): 2007: 269663.1338; Historiske produktionstal (kWh): 2008: 306431.7314; Historiske produktionstal (kWh): 2009: 94108.4092; Historiske produktionstal (kWh): 2010: 71544.3304; Historiske produktionstal (kWh): 2011: 264849.75; Historiske produktionstal (kWh): 2012: 270576.9; Historiske produktionstal (kWh): 2013: 258486.03; Historiske produktionstal (kWh): 2014: 288582.692; Historiske produktionstal (kWh): 2015: 328717.122; Historiske produktionstal (kWh): 2016: 134322.245
570714700000009310 | 1991-11-14 | 2015-06-16 | 150 | 31.5 | 30 | Wind World | W 2800-150 | 360 | Lolland | LAND | Landet, Ryde, Højreby | 7f | 645233.99 | 6071824.52 | GST, 18-02-2013 | 177785 | Historiske produktionstal (kWh): 1991: 72320; Historiske produktionstal (kWh): 1992: 400000; Historiske produktionstal (kWh): 1993: 337700; Historiske produktionstal (kWh): 1994: 452000; Historiske produktionstal (kWh): 1995: 396000; Historiske produktionstal (kWh): 1996: 329200; Historiske produktionstal (kWh): 1997: 361600; Historiske produktionstal (kWh): 1998: 425796; Historiske produktionstal (kWh): 1999: 356900; Historiske produktionstal (kWh): 2000: 388505; Historiske produktionstal (kWh): 2001: 329971; Historiske produktionstal (kWh): 2002: 354609.6787; Historiske produktionstal (kWh): 2003: 334086.3887; Historiske produktionstal (kWh): 2004: 375560.459; Historiske produktionstal (kWh): 2005: 277715.7888; Historiske produktionstal (kWh): 2006: 330886.7109; Historiske produktionstal (kWh): 2007: 395442.6318; Historiske produktionstal (kWh): 2008: 404741.6982; Historiske produktionstal (kWh): 2009: 350457.0293; Historiske produktionstal (kWh): 2010: 319723.4677; Historiske produktionstal (kWh): 2011: 326136.69; Historiske produktionstal (kWh): 2012: 360210.51; Historiske produktionstal (kWh): 2013: 180830.05; Historiske produktionstal (kWh): 2014: 0; Historiske produktionstal (kWh): 2015: 0
570714700000009334 | 1991-11-14 | 2016-09-19 | 150 | 23.8 | 30 | BONUS | 150 | 360 | Lolland | LAND | Dannemare | 24g | 640200.44 | 6067265.44 | GST, 18-02-2013 | 177898 | Historiske produktionstal (kWh): 1991: 54320; Historiske produktionstal (kWh): 1992: 423640; Historiske produktionstal (kWh): 1993: 330900; Historiske produktionstal (kWh): 1994: 444740; Historiske produktionstal (kWh): 1995: 385680; Historiske produktionstal (kWh): 1996: 321380; Historiske produktionstal (kWh): 1997: 347920; Historiske produktionstal (kWh): 1998: 418101; Historiske produktionstal (kWh): 1999: 351934; Historiske produktionstal (kWh): 2000: 389722; Historiske produktionstal (kWh): 2001: 326393; Historiske produktionstal (kWh): 2002: 341142.1084; Historiske produktionstal (kWh): 2003: 321285.6895; Historiske produktionstal (kWh): 2004: 370721.3418; Historiske produktionstal (kWh): 2005: 296814.8716; Historiske produktionstal (kWh): 2006: 182143.1729; Historiske produktionstal (kWh): 2007: 359898.6592; Historiske produktionstal (kWh): 2008: 381031.1963; Historiske produktionstal (kWh): 2009: 278997.8418; Historiske produktionstal (kWh): 2010: 294684.391; Historiske produktionstal (kWh): 2011: 375266.43; Historiske produktionstal (kWh): 2012: 360054.09; Historiske produktionstal (kWh): 2013: 316227.78; Historiske produktionstal (kWh): 2014: 357975.951; Historiske produktionstal (kWh): 2015: 361966.452; Historiske produktionstal (kWh): 2016: 188500.948
570714700000009372 | 1991-12-18 | 2003-11-13 | 150 | 28 | 30 | Wind World | W 2800-150 | 360 | Lolland | LAND | Saltvig By, Stokkemarke | 5 | 653598.831 | 6083115.099 | Stamdata | 178508 | Historiske produktionstal (kWh): 1992: 389860; Historiske produktionstal (kWh): 1993: 321740; Historiske produktionstal (kWh): 1994: 401380; Historiske produktionstal (kWh): 1995: 368960; Historiske produktionstal (kWh): 1996: 316260; Historiske produktionstal (kWh): 1997: 336100; Historiske produktionstal (kWh): 1998: 383315; Historiske produktionstal (kWh): 1999: 315642; Historiske produktionstal (kWh): 2000: 337184; Historiske produktionstal (kWh): 2001: 303776; Historiske produktionstal (kWh): 2002: 350088.9902; Historiske produktionstal (kWh): 2003: 244368.6309
570714700000009440 | 1992-09-21 | 2016-10-24 | 150 | 27 | 31 | Wind World | W 2700-150 | 360 | Lolland | LAND | Hillested | 24 | 655358.35 | 6070336.87 | GST, 18-02-2013 | 179796 | Historiske produktionstal (kWh): 1992: 197820; Historiske produktionstal (kWh): 1993: 295700; Historiske produktionstal (kWh): 1994: 426360; Historiske produktionstal (kWh): 1995: 373140; Historiske produktionstal (kWh): 1996: 311560; Historiske produktionstal (kWh): 1997: 336360; Historiske produktionstal (kWh): 1998: 412545; Historiske produktionstal (kWh): 1999: 339728; Historiske produktionstal (kWh): 2000: 367837; Historiske produktionstal (kWh): 2001: 303769; Historiske produktionstal (kWh): 2002: 332859.8594; Historiske produktionstal (kWh): 2003: 253627.1112; Historiske produktionstal (kWh): 2004: 359271.002; Historiske produktionstal (kWh): 2005: 311522.3105; Historiske produktionstal (kWh): 2006: 272558.8794; Historiske produktionstal (kWh): 2007: 327820.6816; Historiske produktionstal (kWh): 2008: 356919.748; Historiske produktionstal (kWh): 2009: 327122.7266; Historiske produktionstal (kWh): 2010: 319439.3399; Historiske produktionstal (kWh): 2011: 379228.837; Historiske produktionstal (kWh): 2012: 271596.498; Historiske produktionstal (kWh): 2013: 299188.558; Historiske produktionstal (kWh): 2014: 311139.761; Historiske produktionstal (kWh): 2015: 97127.428; Historiske produktionstal (kWh): 2016: 22988.764
571313174000537852 | 2013-09-24 | 2015-02-20 | 11 | 13 | 12 | Ukendt | Ukendt | 360 | Lolland | Land |  |  |  |  | Stamdata |  | Historiske produktionstal (kWh): 2013: 2564.096; Historiske produktionstal (kWh): 2014: 0; Historiske produktionstal (kWh): 2015: 13230.904
571313174000678883 | 2013-03-14 | 2015-02-20 | 11 | 13 | 12 | Ukendt | Ukendt | 360 | Lolland | Land |  |  |  |  | Stamdata |  | Historiske produktionstal (kWh): 2013: 5261.775; Historiske produktionstal (kWh): 2014: 0.104; Historiske produktionstal (kWh): 2015: 9788.064
571313174000678890 | 2013-01-02 | 2015-02-18 | 11 | 13 | 12 | Ukendt | Ukendt | 360 | Lolland | Land |  |  |  |  | Stamdata |  | Historiske produktionstal (kWh): 2013: 8.332; Historiske produktionstal (kWh): 2014: 0; Historiske produktionstal (kWh): 2015: 18989.68
570714700000002243 | 1995-12-01 | 2015-04-17 | 400 | 31 | 36 | Micon | M 750 | 370 | Næstved | LAND | Uoplyst | 56 | 688352.21 | 6116447.16 | GST, 18-02-2013 | SVV020 | Historiske produktionstal (kWh): 1995: 36667; Historiske produktionstal (kWh): 1996: 542333; Historiske produktionstal (kWh): 1997: 537333; Historiske produktionstal (kWh): 1998: 700000; Historiske produktionstal (kWh): 1999: 609333; Historiske produktionstal (kWh): 2000: 590000; Historiske produktionstal (kWh): 2001: 511151.6641; Historiske produktionstal (kWh): 2002: 611704.9141; Historiske produktionstal (kWh): 2003: 514267.043; Historiske produktionstal (kWh): 2004: 585056.3359; Historiske produktionstal (kWh): 2005: 513743.666; Historiske produktionstal (kWh): 2006: 494355.1865; Historiske produktionstal (kWh): 2007: 615376.7422; Historiske produktionstal (kWh): 2008: 586269.0938; Historiske produktionstal (kWh): 2009: 538470.5664; Historiske produktionstal (kWh): 2010: 504443.1425; Historiske produktionstal (kWh): 2013: 505026.481; Historiske produktionstal (kWh): 2014: 569286.376; Historiske produktionstal (kWh): 2015: 55716.417
570714700000002250 | 1995-12-01 | 2015-04-16 | 400 | 31 | 36 | Micon | M 750 | 370 | Næstved | LAND | Uoplyst | 56 | 688289.65 | 6116287.13 | GST, 18-02-2013 | SVV020 | Historiske produktionstal (kWh): 1995: 36667; Historiske produktionstal (kWh): 1996: 542333; Historiske produktionstal (kWh): 1997: 537333; Historiske produktionstal (kWh): 1998: 700000; Historiske produktionstal (kWh): 1999: 609333; Historiske produktionstal (kWh): 2000: 590000; Historiske produktionstal (kWh): 2001: 511151.6641; Historiske produktionstal (kWh): 2002: 611704.9141; Historiske produktionstal (kWh): 2003: 514267.043; Historiske produktionstal (kWh): 2004: 585056.3359; Historiske produktionstal (kWh): 2005: 513743.666; Historiske produktionstal (kWh): 2006: 494355.1865; Historiske produktionstal (kWh): 2007: 615376.7422; Historiske produktionstal (kWh): 2008: 586269.0938; Historiske produktionstal (kWh): 2009: 538470.5664; Historiske produktionstal (kWh): 2010: 504443.1425; Historiske produktionstal (kWh): 2013: 512148.811; Historiske produktionstal (kWh): 2014: 602617.756; Historiske produktionstal (kWh): 2015: 80645.378
570714700000002267 | 1995-12-01 | 2015-04-16 | 400 | 31 | 36 | Micon | M 750 | 370 | Næstved | LAND | Uoplyst | 56 | 688189.88 | 6116147.58 | GST, 18-02-2013 | SVV020 | Historiske produktionstal (kWh): 1995: 36667; Historiske produktionstal (kWh): 1996: 542333; Historiske produktionstal (kWh): 1997: 537333; Historiske produktionstal (kWh): 1998: 700000; Historiske produktionstal (kWh): 1999: 609333; Historiske produktionstal (kWh): 2000: 590000; Historiske produktionstal (kWh): 2001: 511151.6641; Historiske produktionstal (kWh): 2002: 611704.9141; Historiske produktionstal (kWh): 2003: 514267.043; Historiske produktionstal (kWh): 2004: 585056.3359; Historiske produktionstal (kWh): 2005: 513743.666; Historiske produktionstal (kWh): 2006: 494355.1865; Historiske produktionstal (kWh): 2007: 615376.7422; Historiske produktionstal (kWh): 2008: 586269.0938; Historiske produktionstal (kWh): 2009: 538470.5664; Historiske produktionstal (kWh): 2010: 504443.1425; Historiske produktionstal (kWh): 2013: 499451.965; Historiske produktionstal (kWh): 2014: 594835.113; Historiske produktionstal (kWh): 2015: 63961.863
570714700000002328 | 1996-09-01 | 2009-09-08 | 400 | 31 | 36 | Micon | M 750 | 370 | Næstved | LAND | Uoplyst | 3q | 657020.156 | 6130588.69 | Stamdata | 183809 | Historiske produktionstal (kWh): 1996: 254000; Historiske produktionstal (kWh): 1997: 606250; Historiske produktionstal (kWh): 1998: 685500; Historiske produktionstal (kWh): 1999: 679500; Historiske produktionstal (kWh): 2000: 643250; Historiske produktionstal (kWh): 2001: 539296; Historiske produktionstal (kWh): 2002: 594004.7715; Historiske produktionstal (kWh): 2003: 544905.9004; Historiske produktionstal (kWh): 2004: 601056.7246; Historiske produktionstal (kWh): 2005: 566906.1738; Historiske produktionstal (kWh): 2006: 527947.9424; Historiske produktionstal (kWh): 2007: 657377.8301; Historiske produktionstal (kWh): 2008: 631379.4355; Historiske produktionstal (kWh): 2009: 383701.2305
570714700000002335 | 1996-09-01 | 2009-09-08 | 400 | 31 | 36 | Micon | M 750 | 370 | Næstved | LAND | Uoplyst | 3q | 657037.547 | 6130446.978 | Stamdata | 183808 | Historiske produktionstal (kWh): 1996: 254000; Historiske produktionstal (kWh): 1997: 606250; Historiske produktionstal (kWh): 1998: 685500; Historiske produktionstal (kWh): 1999: 679500; Historiske produktionstal (kWh): 2000: 643250; Historiske produktionstal (kWh): 2001: 539296; Historiske produktionstal (kWh): 2002: 594004.7715; Historiske produktionstal (kWh): 2003: 544905.9004; Historiske produktionstal (kWh): 2004: 601056.7246; Historiske produktionstal (kWh): 2005: 566906.1738; Historiske produktionstal (kWh): 2006: 527947.9424; Historiske produktionstal (kWh): 2007: 657377.8301; Historiske produktionstal (kWh): 2008: 631379.4355; Historiske produktionstal (kWh): 2009: 383701.2305
570714700000002342 | 1996-09-01 | 2009-09-08 | 400 | 31 | 36 | Micon | M 750 | 370 | Næstved | LAND | Uoplyst | 9a | 657044.577 | 6130298.71 | Stamdata | 183807 | Historiske produktionstal (kWh): 1996: 254000; Historiske produktionstal (kWh): 1997: 606250; Historiske produktionstal (kWh): 1998: 685500; Historiske produktionstal (kWh): 1999: 679500; Historiske produktionstal (kWh): 2000: 643250; Historiske produktionstal (kWh): 2001: 539296; Historiske produktionstal (kWh): 2002: 594004.7715; Historiske produktionstal (kWh): 2003: 544905.9004; Historiske produktionstal (kWh): 2004: 601056.7246; Historiske produktionstal (kWh): 2005: 566906.1738; Historiske produktionstal (kWh): 2006: 527947.9424; Historiske produktionstal (kWh): 2007: 657377.8301; Historiske produktionstal (kWh): 2008: 631379.4355; Historiske produktionstal (kWh): 2009: 383701.2305
570714700000002359 | 1996-09-01 | 2009-09-08 | 400 | 31 | 36 | Micon | M 750 | 370 | Næstved | LAND | Uoplyst | 9a | 657051.279 | 6130159.712 | Stamdata | 183806 | Historiske produktionstal (kWh): 1996: 254000; Historiske produktionstal (kWh): 1997: 606250; Historiske produktionstal (kWh): 1998: 685500; Historiske produktionstal (kWh): 1999: 679500; Historiske produktionstal (kWh): 2000: 643250; Historiske produktionstal (kWh): 2001: 539296; Historiske produktionstal (kWh): 2002: 594004.7715; Historiske produktionstal (kWh): 2003: 544905.9004; Historiske produktionstal (kWh): 2004: 601056.7246; Historiske produktionstal (kWh): 2005: 566906.1738; Historiske produktionstal (kWh): 2006: 527947.9424; Historiske produktionstal (kWh): 2007: 657377.8301; Historiske produktionstal (kWh): 2008: 631379.4355; Historiske produktionstal (kWh): 2009: 383701.2305
570714700000006616 | 1981-06-12 | 2002-10-23 | 22 | 0.1 | 0.1 | Ukendt | Ukendt | 370 | Næstved | LAND | Hammer By | 5a | 684301.118 | 6113739 | Stamdata | 143947 | Historiske produktionstal (kWh): 1981: 6595; Historiske produktionstal (kWh): 1982: 11857; Historiske produktionstal (kWh): 1983: 14377; Historiske produktionstal (kWh): 1984: 14596; Historiske produktionstal (kWh): 1985: 11473; Historiske produktionstal (kWh): 1986: 14212; Historiske produktionstal (kWh): 1987: 11622; Historiske produktionstal (kWh): 1988: 14469; Historiske produktionstal (kWh): 1989: 10893; Historiske produktionstal (kWh): 1990: 10925; Historiske produktionstal (kWh): 1991: 12414; Historiske produktionstal (kWh): 1992: 15695; Historiske produktionstal (kWh): 1993: 19064; Historiske produktionstal (kWh): 1994: 15632; Historiske produktionstal (kWh): 1995: 7500; Historiske produktionstal (kWh): 1996: 8822; Historiske produktionstal (kWh): 1997: 16419; Historiske produktionstal (kWh): 1998: 20914; Historiske produktionstal (kWh): 1999: 5100; Historiske produktionstal (kWh): 2000: 9259; Historiske produktionstal (kWh): 2001: 1899; Historiske produktionstal (kWh): 2002: 1971
570714700000006722 | 1982-09-01 | 2010-07-13 | 22 | 10 | 20.5 | Nordtank | NTK 22/7,5 | 370 | Næstved | LAND | Haldagerlille By, Haldagerlille | 6c | 659886.833 | 6135038.817 | Stamdata | 145350 | [5 empty] | 4563 | 22130 | 22468 | 17660 | 21876 | 17890 | 22272 | 22924 | 19724 | 24297 | 23593 | 19084 | 22474 | 20983 | 10137 | 11787 | 15554 | 10795 | 11734 | 9090 | 10881.0001 | 9226 | 8106 | 7479 | 10284 | 11059 | 7475 | 1289 | 0
570714700000007101 | 1985-06-03 | 2002-11-19 | 95 | 0.1 | 0.1 | BONUS | VIND-BONUS-Ukendt | 370 | Næstved | LAND | Everdrup | 4a | 685788.593 | 6122105.982 | Stamdata | 153818 | Historiske produktionstal (kWh): 1985: 161454; Historiske produktionstal (kWh): 1986: 150000; Historiske produktionstal (kWh): 1987: 150000; Historiske produktionstal (kWh): 1988: 175000; Historiske produktionstal (kWh): 1989: 164190; Historiske produktionstal (kWh): 1990: 171000; Historiske produktionstal (kWh): 1991: 156170; Historiske produktionstal (kWh): 1992: 174030; Historiske produktionstal (kWh): 1993: 157590; Historiske produktionstal (kWh): 1994: 126030; Historiske produktionstal (kWh): 1995: 31860; Historiske produktionstal (kWh): 1996: 124070; Historiske produktionstal (kWh): 1997: 135380; Historiske produktionstal (kWh): 1998: 127730; Historiske produktionstal (kWh): 1999: 89589; Historiske produktionstal (kWh): 2000: 144672; Historiske produktionstal (kWh): 2001: 98622; Historiske produktionstal (kWh): 2002: 102188
570714700000007187 | 1985-10-01 | 2002-11-19 | 75 | 17 | 21 | Vestas Wind Systems A/S | V 17-75 | 370 | Næstved | LAND | Bøgesø ByEverdrup | 13 | 685398.599 | 6119899.989 | Stamdata | 154702 | Historiske produktionstal (kWh): 1985: 19280; Historiske produktionstal (kWh): 1986: 100000; Historiske produktionstal (kWh): 1987: 100000; Historiske produktionstal (kWh): 1988: 100000; Historiske produktionstal (kWh): 1989: 118860; Historiske produktionstal (kWh): 1990: 130460; Historiske produktionstal (kWh): 1991: 115330; Historiske produktionstal (kWh): 1992: 128930; Historiske produktionstal (kWh): 1993: 126110; Historiske produktionstal (kWh): 1994: 131880; Historiske produktionstal (kWh): 1995: 117290; Historiske produktionstal (kWh): 1996: 95990; Historiske produktionstal (kWh): 1997: 112030; Historiske produktionstal (kWh): 1998: 115150; Historiske produktionstal (kWh): 1999: 103140; Historiske produktionstal (kWh): 2000: 107460; Historiske produktionstal (kWh): 2001: 87550; Historiske produktionstal (kWh): 2002: 91620
570714700000007279 | 1986-03-01 | 2002-07-09 | 75 | 0.1 | 0.1 | Ukendt | Ukendt | 370 | Næstved | LAND | Tyvelse | 11f | 670250.596 | 6141446.891 | Stamdata | 155761 | Historiske produktionstal (kWh): 1986: 96360; Historiske produktionstal (kWh): 1987: 140000; Historiske produktionstal (kWh): 1988: 140000; Historiske produktionstal (kWh): 1989: 143630; Historiske produktionstal (kWh): 1990: 159260; Historiske produktionstal (kWh): 1991: 136150; Historiske produktionstal (kWh): 1992: 140650; Historiske produktionstal (kWh): 1993: 119200; Historiske produktionstal (kWh): 1994: 156690; Historiske produktionstal (kWh): 1995: 134810; Historiske produktionstal (kWh): 1996: 111234; Historiske produktionstal (kWh): 1997: 123152; Historiske produktionstal (kWh): 1998: 138968; Historiske produktionstal (kWh): 1999: 107724; Historiske produktionstal (kWh): 2000: 123108; Historiske produktionstal (kWh): 2001: 108008; Historiske produktionstal (kWh): 2002: 59292
570714700000007446 | 1986-12-01 | 2002-09-12 | 55 | 16.5 | 24 | Ukendt | Ukendt | 370 | Næstved | LAND | Fårdrup By, Hammer | 2k | 683954.612 | 6116466 | Stamdata | 157773 | Historiske produktionstal (kWh): 1986: 18130; Historiske produktionstal (kWh): 1987: 100000; Historiske produktionstal (kWh): 1988: 100000; Historiske produktionstal (kWh): 1989: 118980; Historiske produktionstal (kWh): 1990: 136530; Historiske produktionstal (kWh): 1991: 107180; Historiske produktionstal (kWh): 1992: 119630; Historiske produktionstal (kWh): 1993: 100370; Historiske produktionstal (kWh): 1994: 139750; Historiske produktionstal (kWh): 1995: 121180; Historiske produktionstal (kWh): 1996: 95608; Historiske produktionstal (kWh): 1997: 105388; Historiske produktionstal (kWh): 1998: 116256; Historiske produktionstal (kWh): 1999: 89480; Historiske produktionstal (kWh): 2000: 98516; Historiske produktionstal (kWh): 2001: 66547.9995; Historiske produktionstal (kWh): 2002: 54244.001
570714700000007477 | 1987-09-01 | 2002-07-16 | 18 | 0.1 | 0.1 | Ukendt | Ukendt | 370 | Næstved | LAND | Tybjerg | 29b | 677220.585 | 6137528.919 | Stamdata | 158346 | Historiske produktionstal (kWh): 1987: 5000; Historiske produktionstal (kWh): 1988: 15467; Historiske produktionstal (kWh): 1989: 15467; Historiske produktionstal (kWh): 1990: 15467; Historiske produktionstal (kWh): 1991: 15467; Historiske produktionstal (kWh): 1992: 18999; Historiske produktionstal (kWh): 1993: 14507; Historiske produktionstal (kWh): 1994: 14246; Historiske produktionstal (kWh): 1995: 14260; Historiske produktionstal (kWh): 1996: 8874; Historiske produktionstal (kWh): 1997: 10356; Historiske produktionstal (kWh): 1998: 11420; Historiske produktionstal (kWh): 1999: 10143; Historiske produktionstal (kWh): 2000: 13711; Historiske produktionstal (kWh): 2001: 9785; Historiske produktionstal (kWh): 2002: 6817.0001
570714700000007484 | 1987-02-27 | 2005-03-30 | 95 | 20.4 | 24 | BONUS | 95-18 | 370 | Næstved | LAND | Torpe By, Herlufmagle | 4a | 674728.597 | 6135445.925 | Stamdata | 158469 | Historiske produktionstal (kWh): 1987: 31730; Historiske produktionstal (kWh): 1988: 80000; Historiske produktionstal (kWh): 1989: 80000; Historiske produktionstal (kWh): 1990: 147290; Historiske produktionstal (kWh): 1991: 133350; Historiske produktionstal (kWh): 1992: 154840; Historiske produktionstal (kWh): 1993: 125280; Historiske produktionstal (kWh): 1994: 166870; Historiske produktionstal (kWh): 1995: 156610; Historiske produktionstal (kWh): 1996: 110060; Historiske produktionstal (kWh): 1997: 126560; Historiske produktionstal (kWh): 1998: 152550; Historiske produktionstal (kWh): 1999: 123047; Historiske produktionstal (kWh): 2000: 129759; Historiske produktionstal (kWh): 2001: 108227; Historiske produktionstal (kWh): 2002: 108584.001; Historiske produktionstal (kWh): 2003: 111416; Historiske produktionstal (kWh): 2004: 96932; Historiske produktionstal (kWh): 2005: 41624
570714700000007507 | 1987-01-01 | 2002-08-14 | 80 | 17 | 29.5 | Tellus | TE 1780 80/15 | 370 | Næstved | LAND | Haldagermagle, Krummerup | 4a | 659345.649 | 6133617.909 | Stamdata | 158508 | Historiske produktionstal (kWh): 1987: 163055; Historiske produktionstal (kWh): 1988: 163055; Historiske produktionstal (kWh): 1989: 163055; Historiske produktionstal (kWh): 1990: 176667; Historiske produktionstal (kWh): 1991: 159016; Historiske produktionstal (kWh): 1992: 175512; Historiske produktionstal (kWh): 1993: 56845; Historiske produktionstal (kWh): 1994: 182705; Historiske produktionstal (kWh): 1995: 175743; Historiske produktionstal (kWh): 1996: 135379; Historiske produktionstal (kWh): 1997: 119823; Historiske produktionstal (kWh): 1998: 179227; Historiske produktionstal (kWh): 1999: 139744; Historiske produktionstal (kWh): 2000: 146564; Historiske produktionstal (kWh): 2001: 129544.0005; Historiske produktionstal (kWh): 2002: 68868
570714700000007545 | 1987-12-01 | 2002-07-09 | 99 | 18 | 24 | Danwin | DW 19-99 | 370 | Næstved | LAND | Herluflille By, Herlufmagle | 33b | 673768.6 | 6135543.923 | Stamdata | 158614 | Historiske produktionstal (kWh): 1987: 47671; Historiske produktionstal (kWh): 1988: 100000; Historiske produktionstal (kWh): 1989: 140944; Historiske produktionstal (kWh): 1990: 149572; Historiske produktionstal (kWh): 1991: 125155; Historiske produktionstal (kWh): 1992: 121379; Historiske produktionstal (kWh): 1993: 138278; Historiske produktionstal (kWh): 1994: 113295; Historiske produktionstal (kWh): 1995: 154776; Historiske produktionstal (kWh): 1996: 110772; Historiske produktionstal (kWh): 1997: 120788; Historiske produktionstal (kWh): 1998: 153928; Historiske produktionstal (kWh): 1999: 117993; Historiske produktionstal (kWh): 2000: 127868; Historiske produktionstal (kWh): 2001: 99195.0005; Historiske produktionstal (kWh): 2002: 82168.001
570714700000007644 | 1987-10-01 | 2011-01-05 | 150 | 22 | 25 | BONUS | 150 kW | 370 | Næstved | LAND | Klinteby, Karrebæksminde | 16a | 664670.675 | 6119981.957 | Stamdata | 160252 | Historiske produktionstal (kWh): 1987: 89540; Historiske produktionstal (kWh): 1988: 200000; Historiske produktionstal (kWh): 1989: 208160; Historiske produktionstal (kWh): 1990: 231140; Historiske produktionstal (kWh): 1991: 180300; Historiske produktionstal (kWh): 1992: 252680; Historiske produktionstal (kWh): 1993: 206120; Historiske produktionstal (kWh): 1994: 259260; Historiske produktionstal (kWh): 1995: 239600; Historiske produktionstal (kWh): 1996: 181140; Historiske produktionstal (kWh): 1997: 205016; Historiske produktionstal (kWh): 1998: 251400; Historiske produktionstal (kWh): 1999: 195662; Historiske produktionstal (kWh): 2000: 175123; Historiske produktionstal (kWh): 2001: 155677; Historiske produktionstal (kWh): 2002: 139749; Historiske produktionstal (kWh): 2003: 195563; Historiske produktionstal (kWh): 2004: 244831; Historiske produktionstal (kWh): 2005: 219220; Historiske produktionstal (kWh): 2006: 210619; Historiske produktionstal (kWh): 2007: 262464; Historiske produktionstal (kWh): 2008: 264350; Historiske produktionstal (kWh): 2009: 212535; Historiske produktionstal (kWh): 2010: 111725; Historiske produktionstal (kWh): 2011: 0
570714700000007712 | 1987-11-01 | 2008-04-10 | 160 | 23.2 | 30.3 | Wind World | WW 2320-160 | 370 | Næstved | LAND | Sneslev By, Førslev | 9d | 664037.64 | 6130941.925 | Stamdata | 162438 | Historiske produktionstal (kWh): 1987: 18700; Historiske produktionstal (kWh): 1988: 259460; Historiske produktionstal (kWh): 1989: 239940; Historiske produktionstal (kWh): 1990: 278240; Historiske produktionstal (kWh): 1991: 240180; Historiske produktionstal (kWh): 1992: 252100; Historiske produktionstal (kWh): 1993: 258740; Historiske produktionstal (kWh): 1994: 276580; Historiske produktionstal (kWh): 1995: 247260; Historiske produktionstal (kWh): 1996: 185080; Historiske produktionstal (kWh): 1997: 223328; Historiske produktionstal (kWh): 1998: 246976; Historiske produktionstal (kWh): 1999: 203897; Historiske produktionstal (kWh): 2000: 202896; Historiske produktionstal (kWh): 2001: 170151; Historiske produktionstal (kWh): 2002: 206320; Historiske produktionstal (kWh): 2003: 159703; Historiske produktionstal (kWh): 2004: 192459; Historiske produktionstal (kWh): 2005: 183995; Historiske produktionstal (kWh): 2006: 141252; Historiske produktionstal (kWh): 2007: 230047; Historiske produktionstal (kWh): 2008: 64740
570714700000007804 | 1987-12-01 | 2002-07-09 | 99 | 18 | 24 | Danwin | DW 19-99 | 370 | Næstved | LAND | Herluflille By, Herlufmagle | 33b | 673787.599 | 6135608.923 | Stamdata | 162855 | Historiske produktionstal (kWh): 1988: 110604; Historiske produktionstal (kWh): 1989: 110604; Historiske produktionstal (kWh): 1990: 110604; Historiske produktionstal (kWh): 1991: 127882; Historiske produktionstal (kWh): 1992: 147034; Historiske produktionstal (kWh): 1993: 150387; Historiske produktionstal (kWh): 1994: 188428; Historiske produktionstal (kWh): 1995: 172292; Historiske produktionstal (kWh): 1996: 113632; Historiske produktionstal (kWh): 1997: 137586; Historiske produktionstal (kWh): 1998: 173268; Historiske produktionstal (kWh): 1999: 122964; Historiske produktionstal (kWh): 2000: 140146; Historiske produktionstal (kWh): 2001: 104703; Historiske produktionstal (kWh): 2002: 84616
570714700000008047 | 1988-07-01 | 2005-02-07 | 150 | 23 | 24.5 | BONUS | 150/30 kW | 370 | Næstved | LAND | Bendslev By, H.Rslev | 6h | 657858.665 | 6129417.922 | Stamdata | 164184 | Historiske produktionstal (kWh): 1988: 157100; Historiske produktionstal (kWh): 1989: 297340; Historiske produktionstal (kWh): 1990: 312280; Historiske produktionstal (kWh): 1991: 287840; Historiske produktionstal (kWh): 1992: 324140; Historiske produktionstal (kWh): 1993: 299100; Historiske produktionstal (kWh): 1994: 324240; Historiske produktionstal (kWh): 1995: 291160; Historiske produktionstal (kWh): 1996: 229660; Historiske produktionstal (kWh): 1997: 274320; Historiske produktionstal (kWh): 1998: 274740; Historiske produktionstal (kWh): 1999: 202684; Historiske produktionstal (kWh): 2000: 233566; Historiske produktionstal (kWh): 2001: 225255; Historiske produktionstal (kWh): 2002: 253464; Historiske produktionstal (kWh): 2003: 195398; Historiske produktionstal (kWh): 2004: 12808; Historiske produktionstal (kWh): 2005: 0
570714700000008153 | 1988-11-21 | 2011-12-06 | 160 | 23.2 | 30 | Wind World | WW 2320 | 370 | Næstved | LAND | Aversi | 1i | 680267.37 | 6137390.21 | GST, 18-02-2013 | 164622 | Historiske produktionstal (kWh): 1988: 108916; Historiske produktionstal (kWh): 1989: 263685; Historiske produktionstal (kWh): 1990: 264450; Historiske produktionstal (kWh): 1991: 264900; Historiske produktionstal (kWh): 1992: 303150; Historiske produktionstal (kWh): 1993: 255300; Historiske produktionstal (kWh): 1994: 302850; Historiske produktionstal (kWh): 1995: 265650; Historiske produktionstal (kWh): 1996: 209100; Historiske produktionstal (kWh): 1997: 258150; Historiske produktionstal (kWh): 1998: 217728; Historiske produktionstal (kWh): 1999: 227564; Historiske produktionstal (kWh): 2000: 252160; Historiske produktionstal (kWh): 2001: 188585.5; Historiske produktionstal (kWh): 2002: 235079.6455; Historiske produktionstal (kWh): 2003: 205847.7314; Historiske produktionstal (kWh): 2004: 128907.9009; Historiske produktionstal (kWh): 2005: 158514.3452; Historiske produktionstal (kWh): 2006: 102514.0056; Historiske produktionstal (kWh): 2007: 92704.5894; Historiske produktionstal (kWh): 2008: 113705.4584; Historiske produktionstal (kWh): 2009: 114783.5688; Historiske produktionstal (kWh): 2010: 185060.2066; Historiske produktionstal (kWh): 2011: 356265.36; Historiske produktionstal (kWh): 2012: 186400.17
570714700000008160 | 1988-11-21 | 2017-02-23 | 160 | 23.2 | 30 | Wind World | WW 2320 | 370 | Næstved | LAND | Aversi | 6e | 680433.23 | 6137303.67 | GST, 18-02-2013 | 164622 | [11 empty] | 108916 | 263685 | 264450 | 264900 | 303150 | 255300 | 302850 | 265650 | 209100 | 258150 | 217728 | 227564 | 252160 | 188585.5 | 235079.6455 | 205847.7314 | 128907.9009 | 158514.3452 | 102514.0056 | 92704.5894 | 113705.4584 | 114783.5688 | 185060.2066 | 356265.36 | 202964.55 | 140343.66 | 208646.227 | 197080.58 | 36125.539 | 0
570714700000008306 | 1988-11-21 | 2009-09-15 | 250 | 24 | 28.7 | Micon | M 250 | 370 | Næstved | LAND | Karrebækstorp, Karrebæk | 3a | 666095.668 | 6120349.96 | Stamdata | 165310 | Historiske produktionstal (kWh): 1988: 98040; Historiske produktionstal (kWh): 1989: 400000; Historiske produktionstal (kWh): 1990: 206780; Historiske produktionstal (kWh): 1991: 269900; Historiske produktionstal (kWh): 1992: 458920; Historiske produktionstal (kWh): 1993: 407830; Historiske produktionstal (kWh): 1994: 442770; Historiske produktionstal (kWh): 1995: 377970; Historiske produktionstal (kWh): 1996: 299760; Historiske produktionstal (kWh): 1997: 375720; Historiske produktionstal (kWh): 1998: 397140; Historiske produktionstal (kWh): 1999: 327943; Historiske produktionstal (kWh): 2000: 358900; Historiske produktionstal (kWh): 2001: 292196; Historiske produktionstal (kWh): 2002: 312166.0293; Historiske produktionstal (kWh): 2003: 308019.6904; Historiske produktionstal (kWh): 2004: 357057.3594; Historiske produktionstal (kWh): 2005: 241926.2998; Historiske produktionstal (kWh): 2006: 272289.5996; Historiske produktionstal (kWh): 2007: 329444.281; Historiske produktionstal (kWh): 2008: 260587.8022; Historiske produktionstal (kWh): 2009: 101177.0107
570714700000008382 | 1989-04-03 | 2009-09-15 | 160 | 23.2 | 30 | Wind World | W 2320-160 | 370 | Næstved | LAND | Næstelsø By, Næstelsø | 11b | 681403.594 | 6122725.704 | Stamdata | 166009 | Historiske produktionstal (kWh): 1989: 122602; Historiske produktionstal (kWh): 1990: 305400; Historiske produktionstal (kWh): 1991: 266000; Historiske produktionstal (kWh): 1992: 307900; Historiske produktionstal (kWh): 1993: 293100; Historiske produktionstal (kWh): 1994: 345600; Historiske produktionstal (kWh): 1995: 307400; Historiske produktionstal (kWh): 1996: 238920; Historiske produktionstal (kWh): 1997: 188480; Historiske produktionstal (kWh): 1998: 283000; Historiske produktionstal (kWh): 1999: 252218; Historiske produktionstal (kWh): 2000: 269623; Historiske produktionstal (kWh): 2001: 225132; Historiske produktionstal (kWh): 2002: 271321; Historiske produktionstal (kWh): 2003: 227009; Historiske produktionstal (kWh): 2004: 256335; Historiske produktionstal (kWh): 2005: 231829; Historiske produktionstal (kWh): 2006: 203354; Historiske produktionstal (kWh): 2007: 252236; Historiske produktionstal (kWh): 2008: 262527; Historiske produktionstal (kWh): 2009: 149295
570714700000008436 | 1989-05-30 | 2009-09-15 | 160 | 23.2 | 30 | Wind World | W 2320-160 | 370 | Næstved | LAND | Toksværd | 9a | 684123.927 | 6123478.531 | Stamdata | 166274 | Historiske produktionstal (kWh): 1989: 132480; Historiske produktionstal (kWh): 1990: 324860; Historiske produktionstal (kWh): 1991: 309680; Historiske produktionstal (kWh): 1992: 333400; Historiske produktionstal (kWh): 1993: 316900; Historiske produktionstal (kWh): 1994: 373900; Historiske produktionstal (kWh): 1995: 251800; Historiske produktionstal (kWh): 1996: 285180; Historiske produktionstal (kWh): 1997: 285120; Historiske produktionstal (kWh): 1998: 371011; Historiske produktionstal (kWh): 1999: 284796; Historiske produktionstal (kWh): 2000: 305497; Historiske produktionstal (kWh): 2001: 252393; Historiske produktionstal (kWh): 2002: 295791.2705; Historiske produktionstal (kWh): 2003: 259092.8989; Historiske produktionstal (kWh): 2004: 283175.6387; Historiske produktionstal (kWh): 2005: 235752.6621; Historiske produktionstal (kWh): 2006: 229632.4829; Historiske produktionstal (kWh): 2007: 247271.3091; Historiske produktionstal (kWh): 2008: 266769.3604; Historiske produktionstal (kWh): 2009: 183830.1309
570714700000008634 | 1989-10-02 | 2017-03-07 | 250 | 26 | 31.5 | Dencon | TORNADO 250 | 370 | Næstved | LAND | Menstrup By, Marvede | 21a | 665129.82 | 6121663.14 | GST, 18-02-2013 | 172587 | [12 empty] | 40267 | 411360 | 440893 | 488147 | 466607 | 539200 | 530420 | 363800 | 406260 | 536585 | 409401 | 442373 | 352671.001 | 366930.1211 | 338554.9199 | 374112.418 | 340205.2529 | 340253.7563 | 393744.4521 | 408006.7158 | 333200.6699 | 321381.7207 | 352579.26 | 340639.6 | 318011.9873 | 361792.8387 | 407253.0437 | 232219.6947 | 14296.264
570714700000008641 | 1989-10-02 | 2017-03-07 | 250 | 26 | 31.5 | Dencon | TORNADO 250 | 370 | Næstved | LAND | Menstrup By, Marvede | 21a | 665025 | 6121736.21 | GST, 18-02-2013 | 172587 | [12 empty] | 40267 | 411360 | 440893 | 488147 | 466607 | 539200 | 530420 | 363800 | 406260 | 536585 | 409401 | 442373 | 352671.001 | 366930.1211 | 338554.9199 | 374112.418 | 340205.2529 | 340253.7563 | 393744.4521 | 408006.7158 | 333200.6699 | 321381.7207 | 352579.26 | 340639.6 | 318011.9873 | 361792.8387 | 407253.0437 | 232219.6947 | 14296.264
570714700000008658 | 1989-10-02 | 2017-03-07 | 250 | 26 | 31.5 | Dencon | TORNADO 250 | 370 | Næstved | LAND | Menstrup By, Marvede | 21a | 665234.2 | 6121591.18 | GST, 18-02-2013 | 172587 | [12 empty] | 40267 | 411360 | 440893 | 488147 | 466607 | 539200 | 530420 | 363800 | 406260 | 536585 | 409401 | 442373 | 352671.001 | 366930.1211 | 338554.9199 | 374112.418 | 340205.2529 | 340253.7563 | 393744.4521 | 408006.7158 | 333200.6699 | 321381.7207 | 352579.26 | 340639.6 | 318011.9873 | 361792.8387 | 407253.0437 | 232219.6947 | 14296.264
570714700000008726 | 1989-11-13 | 2010-06-29 | 200 | 24 | 30 | Vestas Wind Systems A/S | DW/52-521-10 | 370 | Næstved | LAND | Førslev | 9c | 661631.555 | 6128560.995 | Stamdata | 173858 | Historiske produktionstal (kWh): 1989: 336100; Historiske produktionstal (kWh): 1990: 384540; Historiske produktionstal (kWh): 1991: 321380; Historiske produktionstal (kWh): 1992: 326240; Historiske produktionstal (kWh): 1993: 280140; Historiske produktionstal (kWh): 1994: 346620; Historiske produktionstal (kWh): 1995: 316480; Historiske produktionstal (kWh): 1996: 258340; Historiske produktionstal (kWh): 1997: 286560; Historiske produktionstal (kWh): 1998: 343941; Historiske produktionstal (kWh): 1999: 266180; Historiske produktionstal (kWh): 2000: 298866; Historiske produktionstal (kWh): 2001: 209894; Historiske produktionstal (kWh): 2002: 375958.7793; Historiske produktionstal (kWh): 2003: 342480.5957; Historiske produktionstal (kWh): 2004: 373065.6562; Historiske produktionstal (kWh): 2005: 323531.0127; Historiske produktionstal (kWh): 2006: 333294.3896; Historiske produktionstal (kWh): 2007: 280405.6186; Historiske produktionstal (kWh): 2008: 16845.8402; Historiske produktionstal (kWh): 2009: 5416.29; Historiske produktionstal (kWh): 2010: 138.6
570714700000008740 | 1990-03-01 | 2009-09-15 | 150 | 24 | 30 | BONUS | 150/30 kW | 370 | Næstved | LAND | Vallensved | 2b | 669960.63 | 6128421.944 | Stamdata | 173966 | Historiske produktionstal (kWh): 1990: 199140; Historiske produktionstal (kWh): 1991: 294960; Historiske produktionstal (kWh): 1992: 298000; Historiske produktionstal (kWh): 1993: 256080; Historiske produktionstal (kWh): 1994: 337340; Historiske produktionstal (kWh): 1995: 294880; Historiske produktionstal (kWh): 1996: 244820; Historiske produktionstal (kWh): 1997: 262140; Historiske produktionstal (kWh): 1998: 304660; Historiske produktionstal (kWh): 1999: 253567; Historiske produktionstal (kWh): 2000: 268684; Historiske produktionstal (kWh): 2001: 224523; Historiske produktionstal (kWh): 2002: 255319; Historiske produktionstal (kWh): 2003: 233996; Historiske produktionstal (kWh): 2004: 259847; Historiske produktionstal (kWh): 2005: 227422; Historiske produktionstal (kWh): 2006: 226290; Historiske produktionstal (kWh): 2007: 260776; Historiske produktionstal (kWh): 2008: 282702; Historiske produktionstal (kWh): 2009: 143647
570714700000008894 | 1988-12-19 | 2009-09-15 | 180 | 23 | 30 | Danwin | DW 40-180 | 370 | Næstved | LAND | Gelsted, Herlufmagle | 6b | 675446.115 | 6131114.305 | Stamdata | 175066 | Historiske produktionstal (kWh): 1989: 79900; Historiske produktionstal (kWh): 1990: 200000; Historiske produktionstal (kWh): 1991: 207180; Historiske produktionstal (kWh): 1992: 271180; Historiske produktionstal (kWh): 1993: 233150; Historiske produktionstal (kWh): 1994: 283980; Historiske produktionstal (kWh): 1995: 257490; Historiske produktionstal (kWh): 1996: 237750; Historiske produktionstal (kWh): 1997: 265200; Historiske produktionstal (kWh): 1998: 318137; Historiske produktionstal (kWh): 1999: 266581; Historiske produktionstal (kWh): 2000: 280891; Historiske produktionstal (kWh): 2001: 222881; Historiske produktionstal (kWh): 2002: 247469.46; Historiske produktionstal (kWh): 2003: 228665.2461; Historiske produktionstal (kWh): 2004: 242496.5391; Historiske produktionstal (kWh): 2005: 233544.957; Historiske produktionstal (kWh): 2006: 179614.7104; Historiske produktionstal (kWh): 2007: 253776.6001; Historiske produktionstal (kWh): 2008: 255134.8818; Historiske produktionstal (kWh): 2009: 148552.4697
570714700000009273 | 1991-02-26 | 2021-02-22 | 150 | 23.8 | 30 | BONUS | 150 - MK lll | 370 | Næstved | LAND | Kalkerup By, Fensmark | 4a | 678905.91 | 6128185.24 | SDFE2018 | 177688 | [14 empty] | 150000 | 154180 | 200000 | 340020 | 311480 | 249220 | 246660 | 305313 | 235197 | 247287 | 212106 | 239848.5898 | 212773.769 | 229580.0068 | 208536.5703 | 200390.8501 | 247498.0186 | 248262.3013 | 214777.5312 | 197556.7505 | 223663.909 | 211735.531 | 204040.975 | 170763.372 | 0 | 85890.727 | 12511.272 | 20852.712 | 87381.79 | 188701.622 | 0
570714700000009280 | 1992-02-26 | 2021-02-22 | 150 | 23.8 | 30 | BONUS | 150 - MK lll | 370 | Næstved | LAND | Kalkerup By, Fensmark | 4a | 678882.95 | 6128074.37 | SDFE2018 | 177689 | [15 empty] | 199700 | 274720 | 316740 | 297540 | 229320 | 237740 | 302490 | 208630 | 241588 | 205371 | 237246.6699 | 208583.1021 | 228756.3311 | 214347.8711 | 195161.6689 | 244899.2686 | 220356.1818 | 183475.7119 | 182940.7113 | 221699.473 | 215645.087 | 204906.691 | 220019.584 | 247767.296 | 183494.058 | 222702.01 | 86500.136 | 172724.327 | 193331.135 | 24040.198
570714700000009600 | 1993-11-25 | 2014-07-31 | 150 | 24.6 | 32.5 | Ukendt | Ukendt | 370 | Næstved | LAND | Haldagerlille By Og Sogn | 2c,9a | 660115.72 | 6134320.15 | GST, 18-02-2013 | 181155 | Historiske produktionstal (kWh): 1993: 0; Historiske produktionstal (kWh): 1994: 174263; Historiske produktionstal (kWh): 1995: 258500; Historiske produktionstal (kWh): 1996: 204000; Historiske produktionstal (kWh): 1997: 233833; Historiske produktionstal (kWh): 1998: 275972; Historiske produktionstal (kWh): 1999: 221243; Historiske produktionstal (kWh): 2000: 244402; Historiske produktionstal (kWh): 2001: 205951.333; Historiske produktionstal (kWh): 2002: 219692.2798; Historiske produktionstal (kWh): 2003: 209214.0615; Historiske produktionstal (kWh): 2004: 227861.3682; Historiske produktionstal (kWh): 2005: 206987.2168; Historiske produktionstal (kWh): 2006: 193847.6079; Historiske produktionstal (kWh): 2007: 264784.4082; Historiske produktionstal (kWh): 2008: 253654.8291; Historiske produktionstal (kWh): 2009: 210274.6777; Historiske produktionstal (kWh): 2010: 190581.6001; Historiske produktionstal (kWh): 2011: 239108.43; Historiske produktionstal (kWh): 2012: 207683.6217; Historiske produktionstal (kWh): 2013: 189419.174; Historiske produktionstal (kWh): 2014: 83843.908
570714700000009617 | 1993-11-25 | 2014-07-31 | 150 | 24.6 | 32.5 | Ukendt | Ukendt | 370 | Næstved | LAND | Haldagerlille By Og Sogn | 2c,9a | 660100.31 | 6134413.06 | GST, 18-02-2013 | 181155 | Historiske produktionstal (kWh): 1993: 0; Historiske produktionstal (kWh): 1994: 174263; Historiske produktionstal (kWh): 1995: 258500; Historiske produktionstal (kWh): 1996: 204000; Historiske produktionstal (kWh): 1997: 233833; Historiske produktionstal (kWh): 1998: 275972; Historiske produktionstal (kWh): 1999: 221243; Historiske produktionstal (kWh): 2000: 244402; Historiske produktionstal (kWh): 2001: 205951.333; Historiske produktionstal (kWh): 2002: 219692.2798; Historiske produktionstal (kWh): 2003: 209214.0615; Historiske produktionstal (kWh): 2004: 227861.3682; Historiske produktionstal (kWh): 2005: 206987.2168; Historiske produktionstal (kWh): 2006: 193847.6079; Historiske produktionstal (kWh): 2007: 264784.4082; Historiske produktionstal (kWh): 2008: 253654.8291; Historiske produktionstal (kWh): 2009: 210274.6777; Historiske produktionstal (kWh): 2010: 190581.6001; Historiske produktionstal (kWh): 2011: 239108.43; Historiske produktionstal (kWh): 2012: 207683.6217; Historiske produktionstal (kWh): 2013: 189419.174; Historiske produktionstal (kWh): 2014: 83843.908
570714700000009624 | 1993-11-25 | 2014-07-31 | 150 | 24.6 | 32.5 | Ukendt | Ukendt | 370 | Næstved | LAND | Haldagerlille By Og Sogn | 2c,9a | 660084.8 | 6134504.56 | GST, 18-02-2013 | 181155 | Historiske produktionstal (kWh): 1993: 0; Historiske produktionstal (kWh): 1994: 174263; Historiske produktionstal (kWh): 1995: 258500; Historiske produktionstal (kWh): 1996: 204000; Historiske produktionstal (kWh): 1997: 233833; Historiske produktionstal (kWh): 1998: 275972; Historiske produktionstal (kWh): 1999: 221243; Historiske produktionstal (kWh): 2000: 244402; Historiske produktionstal (kWh): 2001: 205951.333; Historiske produktionstal (kWh): 2002: 219692.2798; Historiske produktionstal (kWh): 2003: 209214.0615; Historiske produktionstal (kWh): 2004: 227861.3682; Historiske produktionstal (kWh): 2005: 206987.2168; Historiske produktionstal (kWh): 2006: 193847.6079; Historiske produktionstal (kWh): 2007: 264784.4082; Historiske produktionstal (kWh): 2008: 253654.8291; Historiske produktionstal (kWh): 2009: 210274.6777; Historiske produktionstal (kWh): 2010: 190581.6001; Historiske produktionstal (kWh): 2011: 239108.43; Historiske produktionstal (kWh): 2012: 207683.6217; Historiske produktionstal (kWh): 2013: 189419.174; Historiske produktionstal (kWh): 2014: 83843.908
570714700000009860 | 1995-06-22 | 2014-07-31 | 150 | 24.6 | 32.5 | Ukendt | Ukendt | 370 | Næstved | LAND | Haldagerlille By Og Sogn | 2c,9a | 660131.64 | 6134225.82 | GST, 18-02-2013 | 182834 | Historiske produktionstal (kWh): 1995: 95660; Historiske produktionstal (kWh): 1996: 210380; Historiske produktionstal (kWh): 1997: 244460; Historiske produktionstal (kWh): 1998: 291660; Historiske produktionstal (kWh): 1999: 240327; Historiske produktionstal (kWh): 2000: 263507; Historiske produktionstal (kWh): 2001: 219855; Historiske produktionstal (kWh): 2002: 240963.9609; Historiske produktionstal (kWh): 2003: 227440.6211; Historiske produktionstal (kWh): 2004: 245185.3809; Historiske produktionstal (kWh): 2005: 223572.6895; Historiske produktionstal (kWh): 2006: 208039.5903; Historiske produktionstal (kWh): 2007: 271615.4092; Historiske produktionstal (kWh): 2008: 255211.1104; Historiske produktionstal (kWh): 2009: 201817.4414; Historiske produktionstal (kWh): 2010: 170323.5605; Historiske produktionstal (kWh): 2011: 235798.2; Historiske produktionstal (kWh): 2012: 232991.796; Historiske produktionstal (kWh): 2013: 206011.223; Historiske produktionstal (kWh): 2014: 119949.594
570714700000010385 | 1997-01-27 | 2009-10-31 | 600 | 43 | 48 | Micon | M 1500-600/150 | 370 | Næstved | LAND | Katrineholm Hgd, Krummerup | 4a m.fl | 657010.661 | 6132173.912 | Stamdata | 184485 | Historiske produktionstal (kWh): 1997: 1161351; Historiske produktionstal (kWh): 1998: 1352865; Historiske produktionstal (kWh): 1999: 1137325; Historiske produktionstal (kWh): 2000: 1225698; Historiske produktionstal (kWh): 2001: 1060531; Historiske produktionstal (kWh): 2002: 1141545.6172; Historiske produktionstal (kWh): 2003: 1080122.668; Historiske produktionstal (kWh): 2004: 1168655.3828; Historiske produktionstal (kWh): 2005: 1101837.3203; Historiske produktionstal (kWh): 2006: 1025683.5625; Historiske produktionstal (kWh): 2007: 1278321.6523; Historiske produktionstal (kWh): 2008: 1249499.793; Historiske produktionstal (kWh): 2009: 843671.0664
570714700000010392 | 1997-01-27 | 2009-10-31 | 600 | 43 | 46 | Micon | M 1500-600/150 | 370 | Næstved | LAND | Katrineholm Hgd, Krummerup | 3af19 | 656954.661 | 6132573.91 | Stamdata | 184486 | Historiske produktionstal (kWh): 1997: 1149555; Historiske produktionstal (kWh): 1998: 1364747; Historiske produktionstal (kWh): 1999: 1134521; Historiske produktionstal (kWh): 2000: 1251273; Historiske produktionstal (kWh): 2001: 1053394; Historiske produktionstal (kWh): 2002: 1123304.0039; Historiske produktionstal (kWh): 2003: 1076136.9336; Historiske produktionstal (kWh): 2004: 1193532.1094; Historiske produktionstal (kWh): 2005: 1042451.1914; Historiske produktionstal (kWh): 2006: 1044070.8281; Historiske produktionstal (kWh): 2007: 1105263.7188; Historiske produktionstal (kWh): 2008: 1195004.2461; Historiske produktionstal (kWh): 2009: 766668.8672
570714700000010408 | 1997-01-27 | 2009-10-31 | 600 | 40 | 45 | Micon | M 1500-600/150 | 370 | Næstved | LAND | Katrineholm Hgd, Krummerup | 2af1a | 656901.512 | 6132985.517 | Stamdata | 184487 | Historiske produktionstal (kWh): 1997: 1076778; Historiske produktionstal (kWh): 1998: 1260303; Historiske produktionstal (kWh): 1999: 1066698; Historiske produktionstal (kWh): 2000: 1159724; Historiske produktionstal (kWh): 2001: 996494; Historiske produktionstal (kWh): 2002: 1017536.1758; Historiske produktionstal (kWh): 2003: 1003930.2812; Historiske produktionstal (kWh): 2004: 1063135.2617; Historiske produktionstal (kWh): 2005: 993008.6094; Historiske produktionstal (kWh): 2006: 902508.7441; Historiske produktionstal (kWh): 2007: 1176209.1094; Historiske produktionstal (kWh): 2008: 777645.0039; Historiske produktionstal (kWh): 2009: 800723.875
570714700000014185 | 2001-03-12 | 2019-10-11 | 11 | 13 | 18 | Ukendt | Ukendt | 370 | Næstved | Land |  |  | 672084.59 | 6139811.65 | GeoDanmark, 12-03-2017 |  | Historiske produktionstal (kWh): 2001: 12737.0001; Historiske produktionstal (kWh): 2002: 17583; Historiske produktionstal (kWh): 2003: 16525; Historiske produktionstal (kWh): 2004: 15605; Historiske produktionstal (kWh): 2005: 14386; Historiske produktionstal (kWh): 2006: 11179; Historiske produktionstal (kWh): 2007: 17824; Historiske produktionstal (kWh): 2008: 18378; Historiske produktionstal (kWh): 2009: 15929; Historiske produktionstal (kWh): 2010: 13250; Historiske produktionstal (kWh): 2011: 16973; Historiske produktionstal (kWh): 2012: 16959; Historiske produktionstal (kWh): 2013: 12809; Historiske produktionstal (kWh): 2014: 14155.706; Historiske produktionstal (kWh): 2015: 770.586; Historiske produktionstal (kWh): 2016: 0; Historiske produktionstal (kWh): 2017: 0; Historiske produktionstal (kWh): 2018: 0; Historiske produktionstal (kWh): 2019: 0
570714700000006517 | 1978-01-01 | 2002-09-02 | 45 | 15.2 | 18 | BONUS | M 102 | 376 | Guldborgsund | LAND | Vaalse By Og Sogn | 5i | 677695.638 | 6089942.105 | Stamdata | 132789 | Historiske produktionstal (kWh): 1978: 40000; Historiske produktionstal (kWh): 1979: 48000; Historiske produktionstal (kWh): 1980: 49030; Historiske produktionstal (kWh): 1981: 54181; Historiske produktionstal (kWh): 1982: 48710; Historiske produktionstal (kWh): 1983: 59062; Historiske produktionstal (kWh): 1984: 59962; Historiske produktionstal (kWh): 1985: 47132; Historiske produktionstal (kWh): 1986: 58384; Historiske produktionstal (kWh): 1987: 47744; Historiske produktionstal (kWh): 1988: 59440; Historiske produktionstal (kWh): 1989: 52090; Historiske produktionstal (kWh): 1990: 65210; Historiske produktionstal (kWh): 1991: 52830; Historiske produktionstal (kWh): 1992: 54270; Historiske produktionstal (kWh): 1993: 50520; Historiske produktionstal (kWh): 1994: 64900; Historiske produktionstal (kWh): 1995: 58110; Historiske produktionstal (kWh): 1996: 43860; Historiske produktionstal (kWh): 1997: 52230; Historiske produktionstal (kWh): 1998: 64700; Historiske produktionstal (kWh): 1999: 49570; Historiske produktionstal (kWh): 2000: 50910; Historiske produktionstal (kWh): 2001: 43020; Historiske produktionstal (kWh): 2002: 28770
570714700000006548 | 1980-10-15 | 2016-06-09 | 30 | 11 | 18 | Ukendt | Ukendt | 376 | Guldborgsund | LAND | Idestrup | 36 | 691201.9 | 6071181.8 | GST, 18-02-2013 | 60415753 |  |  |  | 2626 | 17414 | 15655 | 18982 | 19272 | 15148 | 18764 | 15345 | 19104 | 16240 | 17700 | 14120 | 22220 | 19510 | 19640 | 18810 | 13810 | 17160 | 19590 | 17120 | 17980 | 15769.9999 | 21390 | 13170 | 21120 | 10620 | 12278 | 22362 | 27829 | 21513 | 17441 | 19834 | 15656 | 4170 | 1 | 0 | 0
570714700000006555 | 1980-12-01 | 2019-08-19 | 20 | 12.6 | 20 | Genvind | GV 20 | 376 | Guldborgsund | Land |  |  | 681873.72 | 6079746.63 | SDFE2018 |  |  |  |  | 0 | 10702 | 9622 | 11666 | 11844 | 9310 | 11533 | 9431 | 11741 | 10706 | 11829 | 10269 | 10987 | 11458 | 12263 | 10809 | 10838 | 8448 | 18368 | 8441 | 15848 | 14745.9998 | 15455 | 19529 | 18820 | 15332 | 13575 | 21857 | 17725 | 12056 | 11355 | 12081 | 8359 | 2006 | 0 | 0 | 0 | 0 | 0 | 0
570714700000006814 | 1983-05-13 | 2001-10-01 | 55 | 0.1 | 0.1 | Ukendt | Ukendt | 376 | Guldborgsund | LAND | Udgået | 0 | 679599 | 6065902 | Stamdata | 147716 | Historiske produktionstal (kWh): 1983: 16045; Historiske produktionstal (kWh): 1984: 27925; Historiske produktionstal (kWh): 1985: 21950; Historiske produktionstal (kWh): 1986: 27190; Historiske produktionstal (kWh): 1987: 22235; Historiske produktionstal (kWh): 1988: 27682; Historiske produktionstal (kWh): 1989: 25243; Historiske produktionstal (kWh): 1990: 27889; Historiske produktionstal (kWh): 1991: 24210; Historiske produktionstal (kWh): 1992: 27690; Historiske produktionstal (kWh): 1993: 47730; Historiske produktionstal (kWh): 1994: 59470; Historiske produktionstal (kWh): 1995: 3500; Historiske produktionstal (kWh): 1996: 19790; Historiske produktionstal (kWh): 1997: 21630; Historiske produktionstal (kWh): 1998: 8810; Historiske produktionstal (kWh): 2001: 0
570714700000006883 | 1983-10-11 | 2002-11-13 | 55 | 15.5 | 18 | Nordtank | NTK 55/11 | 376 | Guldborgsund | LAND | Bøtø Nor, Væggerløse | 34c | 689790.54 | 6065181.328 | Stamdata | 150692 | Historiske produktionstal (kWh): 1983: 2036; Historiske produktionstal (kWh): 1984: 12401; Historiske produktionstal (kWh): 1985: 9748; Historiske produktionstal (kWh): 1986: 12075; Historiske produktionstal (kWh): 1987: 9874; Historiske produktionstal (kWh): 1988: 12293; Historiske produktionstal (kWh): 1989: 14200; Historiske produktionstal (kWh): 1990: 18270; Historiske produktionstal (kWh): 1991: 9090; Historiske produktionstal (kWh): 1992: 11820; Historiske produktionstal (kWh): 1993: 5010; Historiske produktionstal (kWh): 1994: 10200; Historiske produktionstal (kWh): 1995: 12150; Historiske produktionstal (kWh): 1996: 11940; Historiske produktionstal (kWh): 1997: 12780; Historiske produktionstal (kWh): 1998: 15180; Historiske produktionstal (kWh): 1999: 15660; Historiske produktionstal (kWh): 2000: 19500; Historiske produktionstal (kWh): 2001: 11466; Historiske produktionstal (kWh): 2002: 5244
570714700000007132 | 1985-09-20 | 2003-11-20 | 55 | 16.5 | 24 | Ukendt | Ukendt | 376 | Guldborgsund | LAND | Marrebæk By, Væggerløse | 11f | 686627.574 | 6062462.346 | Stamdata | 154538 | Historiske produktionstal (kWh): 1985: 21058; Historiske produktionstal (kWh): 1986: 35000; Historiske produktionstal (kWh): 1987: 35000; Historiske produktionstal (kWh): 1988: 35000; Historiske produktionstal (kWh): 1989: 130148; Historiske produktionstal (kWh): 1990: 142268; Historiske produktionstal (kWh): 1991: 117124; Historiske produktionstal (kWh): 1992: 148550; Historiske produktionstal (kWh): 1993: 128310; Historiske produktionstal (kWh): 1994: 148182; Historiske produktionstal (kWh): 1995: 137503; Historiske produktionstal (kWh): 1996: 100855; Historiske produktionstal (kWh): 1997: 101730; Historiske produktionstal (kWh): 1998: 150030; Historiske produktionstal (kWh): 1999: 113780; Historiske produktionstal (kWh): 2000: 125280; Historiske produktionstal (kWh): 2001: 98920; Historiske produktionstal (kWh): 2002: 117840; Historiske produktionstal (kWh): 2003: 80230
570714700000007286 | 1986-04-16 | 2002-11-13 | 80 | 17 | 24 | SVEDANA | SVEDANA 80 | 376 | Guldborgsund | LAND | Systofte | 2e m.fl | 687833.559 | 6073960.257 | Stamdata | 155852 | Historiske produktionstal (kWh): 1986: 47480; Historiske produktionstal (kWh): 1987: 90000; Historiske produktionstal (kWh): 1988: 90000; Historiske produktionstal (kWh): 1989: 116040; Historiske produktionstal (kWh): 1990: 132920; Historiske produktionstal (kWh): 1991: 75980; Historiske produktionstal (kWh): 1992: 70000; Historiske produktionstal (kWh): 1993: 61740; Historiske produktionstal (kWh): 1994: 108720; Historiske produktionstal (kWh): 1995: 94420; Historiske produktionstal (kWh): 1996: 115100; Historiske produktionstal (kWh): 1997: 105520; Historiske produktionstal (kWh): 1998: 103960; Historiske produktionstal (kWh): 1999: 85880; Historiske produktionstal (kWh): 2000: 67520; Historiske produktionstal (kWh): 2001: 50980.0007; Historiske produktionstal (kWh): 2002: 67960
570714700000007514 | 1987-04-27 | 2002-12-16 | 99 | 18 | 20 | Wincon | W 99 kW | 376 | Guldborgsund | LAND | Stubberup By, Herritslev | 9c | 672363.693 | 6060610.32 | Stamdata | 158509 | Historiske produktionstal (kWh): 1987: 97138; Historiske produktionstal (kWh): 1988: 300000; Historiske produktionstal (kWh): 1989: 237990; Historiske produktionstal (kWh): 1990: 236220; Historiske produktionstal (kWh): 1991: 175755; Historiske produktionstal (kWh): 1992: 226650; Historiske produktionstal (kWh): 1993: 201240; Historiske produktionstal (kWh): 1994: 269490; Historiske produktionstal (kWh): 1995: 232980; Historiske produktionstal (kWh): 1996: 194760; Historiske produktionstal (kWh): 1997: 204375; Historiske produktionstal (kWh): 1998: 230273; Historiske produktionstal (kWh): 1999: 205715; Historiske produktionstal (kWh): 2000: 196828; Historiske produktionstal (kWh): 2001: 138277.5; Historiske produktionstal (kWh): 2002: 129012.3198
570714700000007521 | 1987-04-27 | 2002-12-16 | 99 | 18 | 20 | Wincon | W 99 kW | 376 | Guldborgsund | LAND | Stubberup By, Herritslev | 9c | 672301.694 | 6060578.32 | Stamdata | 158509 | Historiske produktionstal (kWh): 1987: 97138; Historiske produktionstal (kWh): 1988: 300000; Historiske produktionstal (kWh): 1989: 237990; Historiske produktionstal (kWh): 1990: 236220; Historiske produktionstal (kWh): 1991: 175755; Historiske produktionstal (kWh): 1992: 226650; Historiske produktionstal (kWh): 1993: 201240; Historiske produktionstal (kWh): 1994: 269490; Historiske produktionstal (kWh): 1995: 232980; Historiske produktionstal (kWh): 1996: 194760; Historiske produktionstal (kWh): 1997: 204375; Historiske produktionstal (kWh): 1998: 230273; Historiske produktionstal (kWh): 1999: 205715; Historiske produktionstal (kWh): 2000: 196828; Historiske produktionstal (kWh): 2001: 138277.5; Historiske produktionstal (kWh): 2002: 129012.3198
570714700000007552 | 1987-03-06 | 2016-12-31 | 95 | 19.4 | 24 | BONUS | 96 | 376 | Guldborgsund | LAND | Marrebæk By, Væggerløse | 11f | 686673.4 | 6062451.87 | SDFE2018 | 158717 | [10 empty] | 86430 | 150000 | 152290 | 187010 | 153800 | 194460 | 161250 | 186570 | 150560 | 122360 | 163920 | 170320 | 144210 | 159840 | 134210.0005 | 152480 | 111690 | 150690 | 87221 | 100638 | 147383 | 121804 | 106099 | 80288 | 141652 | 128871 | 147737 | 137087.123 | 61975.982 | 4.665
570714700000007774 | 1988-01-28 | 2016-04-01 | 180 | 23 | 30 | Ukendt | Ukendt | 376 | Guldborgsund | LAND | Nørre Alslev | 38a | 684243.65 | 6091144.23 | GST, 18-02-2013 | 162798 | [11 empty] | 100000 | 119328 | 350656 | 299736 | 327656 | 334520 | 379868 | 359480 | 287626 | 285496 | 383032 | 226389 | 274605 | 242632 | 208063 | 188782 | 99963 | 291780 | 292262 | 346488 | 357626 | 274655 | 288035 | 232945 | 173144 | 200937 | 120305.348 | 140576.816 | 20874.048
570714700000007798 | 1988-02-26 | 2015-09-06 | 180 | 23 | 30 | Ukendt | Ukendt | 376 | Guldborgsund | LAND | Flintinge, Toreby | 108 | 678964.51 | 6069651.52 | GST, 18-02-2013 | 162845 | [11 empty] | 206340 | 264060 | 263100 | 243120 | 310080 | 233240 | 309920 | 292620 | 215340 | 220360 | 285565 | 219808 | 251370 | 201986 | 249834.2695 | 207545.5786 | 240135.3936 | 215168.5811 | 184833.9902 | 269707.6758 | 157825.7969 | 196259.5796 | 206772.3909 | 243096.48 | 215621.128 | 215716.778 | 242919.713 | 102092.576
570714700000007811 | 1988-02-01 | 2001-02-20 | 150 | 0.1 | 0.1 | Ukendt | Ukendt | 376 | Guldborgsund | LAND | Udgået | 0 | 685798 | 6062476 | Stamdata | 162943 | Historiske produktionstal (kWh): 1988: 200000; Historiske produktionstal (kWh): 1989: 362240; Historiske produktionstal (kWh): 1990: 366640; Historiske produktionstal (kWh): 1991: 312840; Historiske produktionstal (kWh): 1992: 369620; Historiske produktionstal (kWh): 1993: 327580; Historiske produktionstal (kWh): 1994: 362540; Historiske produktionstal (kWh): 1995: 364700; Historiske produktionstal (kWh): 1996: 257280; Historiske produktionstal (kWh): 1997: 263820; Historiske produktionstal (kWh): 1998: 373200; Historiske produktionstal (kWh): 1999: 289850; Historiske produktionstal (kWh): 2000: 284984; Historiske produktionstal (kWh): 2001: 0
570714700000007842 | 1988-03-11 | 2010-09-09 | 150 | 23 | 24 | BONUS | 150 kW - 239 | 376 | Guldborgsund | LAND | Maglebrænde | 8a | 694826.092 | 6083734.852 | Stamdata | 163063 | Historiske produktionstal (kWh): 1988: 20000; Historiske produktionstal (kWh): 1989: 372955; Historiske produktionstal (kWh): 1990: 348843; Historiske produktionstal (kWh): 1991: 309621; Historiske produktionstal (kWh): 1992: 346938; Historiske produktionstal (kWh): 1993: 341199; Historiske produktionstal (kWh): 1994: 373131; Historiske produktionstal (kWh): 1995: 348285; Historiske produktionstal (kWh): 1996: 241044; Historiske produktionstal (kWh): 1997: 273981; Historiske produktionstal (kWh): 1998: 360236; Historiske produktionstal (kWh): 1999: 306438; Historiske produktionstal (kWh): 2000: 282995; Historiske produktionstal (kWh): 2001: 254860; Historiske produktionstal (kWh): 2002: 269564.5293; Historiske produktionstal (kWh): 2003: 256431.7812; Historiske produktionstal (kWh): 2004: 286363.4404; Historiske produktionstal (kWh): 2005: 265233.8672; Historiske produktionstal (kWh): 2006: 228768.2065; Historiske produktionstal (kWh): 2007: 251323.3798; Historiske produktionstal (kWh): 2008: 271968.8379; Historiske produktionstal (kWh): 2009: 257340.5996; Historiske produktionstal (kWh): 2010: 162419.4014
570714700000007866 | 1988-05-01 | 2001-02-21 | 150 | 0.1 | 0.1 | Ukendt | Ukendt | 376 | Guldborgsund | LAND | Udgået | 0 | 685797 | 6062598 | Stamdata | 163164 | Historiske produktionstal (kWh): 1988: 117960; Historiske produktionstal (kWh): 1989: 334240; Historiske produktionstal (kWh): 1990: 394560; Historiske produktionstal (kWh): 1991: 337360; Historiske produktionstal (kWh): 1992: 375840; Historiske produktionstal (kWh): 1993: 287240; Historiske produktionstal (kWh): 1994: 356900; Historiske produktionstal (kWh): 1995: 390120; Historiske produktionstal (kWh): 1996: 280100; Historiske produktionstal (kWh): 1997: 320060; Historiske produktionstal (kWh): 1998: 353540; Historiske produktionstal (kWh): 1999: 312124; Historiske produktionstal (kWh): 2000: 304527; Historiske produktionstal (kWh): 2001: 0
570714700000007880 | 1988-05-26 | 2003-08-21 | 150 | 23 | 24.5 | BONUS | 150 - MK l | 376 | Guldborgsund | LAND | Eskilstrup | 9b | 682874.592 | 6083630.168 | Stamdata | 163319 | Historiske produktionstal (kWh): 1988: 158190; Historiske produktionstal (kWh): 1989: 288050; Historiske produktionstal (kWh): 1990: 318640; Historiske produktionstal (kWh): 1991: 282590; Historiske produktionstal (kWh): 1992: 300460; Historiske produktionstal (kWh): 1993: 246100; Historiske produktionstal (kWh): 1994: 327220; Historiske produktionstal (kWh): 1995: 298700; Historiske produktionstal (kWh): 1996: 251120; Historiske produktionstal (kWh): 1997: 263248; Historiske produktionstal (kWh): 1998: 299844; Historiske produktionstal (kWh): 1999: 238460; Historiske produktionstal (kWh): 2000: 260213; Historiske produktionstal (kWh): 2001: 214970; Historiske produktionstal (kWh): 2002: 208894; Historiske produktionstal (kWh): 2003: 0
570714700000007989 | 1988-06-24 | 2003-11-20 | 150 | 23 | 24 | BONUS | 150 kW - 239 | 376 | Guldborgsund | LAND | Væggerløse | 10a | 687516.566 | 6065884.324 | Stamdata | 163999 | Historiske produktionstal (kWh): 1988: 168220; Historiske produktionstal (kWh): 1989: 324200; Historiske produktionstal (kWh): 1990: 358920; Historiske produktionstal (kWh): 1991: 312820; Historiske produktionstal (kWh): 1992: 359640; Historiske produktionstal (kWh): 1993: 277760; Historiske produktionstal (kWh): 1994: 376920; Historiske produktionstal (kWh): 1995: 326880; Historiske produktionstal (kWh): 1996: 249480; Historiske produktionstal (kWh): 1997: 312300; Historiske produktionstal (kWh): 1998: 367520; Historiske produktionstal (kWh): 1999: 270685; Historiske produktionstal (kWh): 2000: 326598; Historiske produktionstal (kWh): 2001: 282761; Historiske produktionstal (kWh): 2002: 340005; Historiske produktionstal (kWh): 2003: 235976
570714700000008108 | 1988-10-25 | 2007-12-10 | 150 | 24 | 25 | BONUS | 150/30 kW | 376 | Guldborgsund | LAND | Egebjerg, Sdr. Kirkeby | 7d | 692309.522 | 6072500.262 | Stamdata | 164374 | Historiske produktionstal (kWh): 1988: 94313; Historiske produktionstal (kWh): 1989: 292495; Historiske produktionstal (kWh): 1990: 335155; Historiske produktionstal (kWh): 1991: 278683; Historiske produktionstal (kWh): 1992: 320803; Historiske produktionstal (kWh): 1993: 256003; Historiske produktionstal (kWh): 1994: 350613; Historiske produktionstal (kWh): 1995: 313825; Historiske produktionstal (kWh): 1996: 265758; Historiske produktionstal (kWh): 1997: 283298; Historiske produktionstal (kWh): 1998: 321370; Historiske produktionstal (kWh): 1999: 259364; Historiske produktionstal (kWh): 2000: 275477; Historiske produktionstal (kWh): 2001: 232494.5; Historiske produktionstal (kWh): 2002: 289929.6357; Historiske produktionstal (kWh): 2003: 239858.6865; Historiske produktionstal (kWh): 2004: 256056.0801; Historiske produktionstal (kWh): 2005: 219106.7988; Historiske produktionstal (kWh): 2006: 226021.9468; Historiske produktionstal (kWh): 2007: 232106.4893
570714700000008238 | 1988-11-04 | 2003-12-17 | 150 | 23.2 | 30 | Wind World | WW 2320-150 | 376 | Guldborgsund | LAND | Hasselø By, Væggerløse | 8a | 685559.582 | 6068044.307 | Stamdata | 165182 | Historiske produktionstal (kWh): 1988: 80360; Historiske produktionstal (kWh): 1989: 306040; Historiske produktionstal (kWh): 1990: 395300; Historiske produktionstal (kWh): 1991: 336260; Historiske produktionstal (kWh): 1992: 364340; Historiske produktionstal (kWh): 1993: 287840; Historiske produktionstal (kWh): 1994: 414300; Historiske produktionstal (kWh): 1995: 361700; Historiske produktionstal (kWh): 1996: 271280; Historiske produktionstal (kWh): 1997: 313220; Historiske produktionstal (kWh): 1998: 394420; Historiske produktionstal (kWh): 1999: 320192; Historiske produktionstal (kWh): 2000: 340633; Historiske produktionstal (kWh): 2001: 289911; Historiske produktionstal (kWh): 2002: 329153; Historiske produktionstal (kWh): 2003: 242426
570714700000008313 | 1988-11-02 | 2014-02-26 | 150 | 23 | 24.5 | BONUS | 150 - MK l | 376 | Guldborgsund | LAND | Idestrup | 36 | 691249.76 | 6071181.82 | GST, 18-02-2013 | 165311 | [11 empty] | 38172 | 270118 | 356718 | 328002 | 377186 | 301674 | 394740 | 357304 | 291294 | 311506 | 365304 | 300455 | 325215 | 280195 | 337358 | 284712 | 309791 | 291259 | 263359 | 283590 | 327154 | 256311 | 244042.26 | 278696.948 | 236637.604 | 164452.757 | 82242.721
570714700000008320 | 1989-02-06 | 2003-12-17 | 200 | 24 | 30 | Danwin | DW 24-200 | 376 | Guldborgsund | LAND | Hasselø By, Væggerløse | 7a,6f | 685927.579 | 6068344.305 | Stamdata | 165571 | Historiske produktionstal (kWh): 1989: 259640; Historiske produktionstal (kWh): 1990: 395180; Historiske produktionstal (kWh): 1991: 332140; Historiske produktionstal (kWh): 1992: 374620; Historiske produktionstal (kWh): 1993: 311320; Historiske produktionstal (kWh): 1994: 405800; Historiske produktionstal (kWh): 1995: 354060; Historiske produktionstal (kWh): 1996: 272400; Historiske produktionstal (kWh): 1997: 306540; Historiske produktionstal (kWh): 1998: 372753; Historiske produktionstal (kWh): 1999: 307845; Historiske produktionstal (kWh): 2000: 331020; Historiske produktionstal (kWh): 2001: 273468; Historiske produktionstal (kWh): 2002: 324204.4727; Historiske produktionstal (kWh): 2003: 245449.708
570714700000008351 | 1989-04-12 | 2003-11-20 | 150 | 23 | 24.5 | BONUS | 150/30 kW | 376 | Guldborgsund | LAND | Bruserup By, Væggerløse | 6a | 685864.582 | 6061430.351 | Stamdata | 166003 | Historiske produktionstal (kWh): 1989: 209694; Historiske produktionstal (kWh): 1990: 432334; Historiske produktionstal (kWh): 1991: 377512; Historiske produktionstal (kWh): 1992: 409190; Historiske produktionstal (kWh): 1993: 311340; Historiske produktionstal (kWh): 1994: 426500; Historiske produktionstal (kWh): 1995: 373900; Historiske produktionstal (kWh): 1996: 308700; Historiske produktionstal (kWh): 1997: 333300; Historiske produktionstal (kWh): 1998: 415902; Historiske produktionstal (kWh): 1999: 329088; Historiske produktionstal (kWh): 2000: 348485; Historiske produktionstal (kWh): 2001: 301477; Historiske produktionstal (kWh): 2002: 339841.2695; Historiske produktionstal (kWh): 2003: 241250.1299
570714700000008368 | 1989-03-22 | 2003-11-20 | 150 | 23 | 24.5 | BONUS | 150/30 kW | 376 | Guldborgsund | LAND | Bruserup By, Væggerløse | 3a | 685868.582 | 6062803.343 | Stamdata | 166004 | Historiske produktionstal (kWh): 1989: 226614; Historiske produktionstal (kWh): 1990: 408662; Historiske produktionstal (kWh): 1991: 352706; Historiske produktionstal (kWh): 1992: 377846; Historiske produktionstal (kWh): 1993: 305148; Historiske produktionstal (kWh): 1994: 415052; Historiske produktionstal (kWh): 1995: 364680; Historiske produktionstal (kWh): 1996: 302894; Historiske produktionstal (kWh): 1997: 329846; Historiske produktionstal (kWh): 1998: 401205; Historiske produktionstal (kWh): 1999: 320191; Historiske produktionstal (kWh): 2000: 344866; Historiske produktionstal (kWh): 2001: 288020; Historiske produktionstal (kWh): 2002: 334100.2412; Historiske produktionstal (kWh): 2003: 239649.3018
570714700000008399 | 1989-04-12 | 2003-11-20 | 150 | 23 | 24 | BONUS | 150/30 kW | 376 | Guldborgsund | LAND | Bruserup By, Væggerløse | 7e | 686333.577 | 6061646.35 | Stamdata | 166071 | Historiske produktionstal (kWh): 1989: 156390; Historiske produktionstal (kWh): 1990: 372456; Historiske produktionstal (kWh): 1991: 310666; Historiske produktionstal (kWh): 1992: 355188; Historiske produktionstal (kWh): 1993: 277342; Historiske produktionstal (kWh): 1994: 382560; Historiske produktionstal (kWh): 1995: 340208; Historiske produktionstal (kWh): 1996: 273940; Historiske produktionstal (kWh): 1997: 299748; Historiske produktionstal (kWh): 1998: 362559; Historiske produktionstal (kWh): 1999: 298013; Historiske produktionstal (kWh): 2000: 318277; Historiske produktionstal (kWh): 2001: 271645; Historiske produktionstal (kWh): 2002: 314355.0488; Historiske produktionstal (kWh): 2003: 192957.9336
570714700000008412 | 1989-04-12 | 2016-11-02 | 150 | 23.2 | 31 | Wind World | W 2320-150 | 376 | Guldborgsund | LAND | Nagelsti, Nyk.F | 15a | 682036.41 | 6069133.37 | SDFE2018 | 166138 | [12 empty] | 155082 | 326874 | 272018 | 307012 | 246388 | 342746 | 299828 | 237068 | 266662 | 312084 | 253714 | 282246 | 229093 | 275301 | 229075 | 260689 | 231679 | 222686 | 274468 | 284671 | 232518 | 218543 | 208320 | 259801 | 242878.941 | 264922.956 | 294551.053 | 168927.186
570714700000008504 | 1989-07-13 | 2003-12-17 | 220 | 25 | 31 | Wind World | W 2500-220 | 376 | Guldborgsund | LAND | Væggerløse | 8a | 685664.581 | 6068449.304 | Stamdata | 166842 | Historiske produktionstal (kWh): 1989: 144936; Historiske produktionstal (kWh): 1990: 451887; Historiske produktionstal (kWh): 1991: 363570; Historiske produktionstal (kWh): 1992: 370488; Historiske produktionstal (kWh): 1993: 343722; Historiske produktionstal (kWh): 1994: 450420; Historiske produktionstal (kWh): 1995: 389361; Historiske produktionstal (kWh): 1996: 308769; Historiske produktionstal (kWh): 1997: 341730; Historiske produktionstal (kWh): 1998: 430101; Historiske produktionstal (kWh): 1999: 347497; Historiske produktionstal (kWh): 2000: 375536; Historiske produktionstal (kWh): 2001: 205166; Historiske produktionstal (kWh): 2002: 215291.7095; Historiske produktionstal (kWh): 2003: 137290.2278
570714700000008528 | 1989-08-31 | 2015-08-31 | 150 | 25 | 31 | Wind World | W 2500-150 | 376 | Guldborgsund | LAND | Vigsnæs By, Vigsnæs | 7a | 670449.21 | 6086022.89 | GST, 18-02-2013 | 166947 | [12 empty] | 133880 | 479340 | 433200 | 456340 | 379660 | 493000 | 444300 | 382100 | 420000 | 497409 | 294700 | 512473 | 373186 | 379123.4492 | 385302.0586 | 431384.5762 | 396529.6514 | 362173.6758 | 435633.6611 | 406271.2529 | 371242.0771 | 396454.4101 | 314171.55 | 272537.1 | 257259.42 | 247115.898 | 231460.606
570714700000008566 | 1989-11-02 | 2009-08-31 | 150 | 24 | 25 | BONUS | 150/30 kW | 376 | Guldborgsund | LAND | Sdr Alslev By, Sdr. Kirkeby | 7c | 692576.34 | 6072246.06 | GST, 18-02-2013 | 167112 | Historiske produktionstal (kWh): 1989: 48420; Historiske produktionstal (kWh): 1990: 365580; Historiske produktionstal (kWh): 1991: 318520; Historiske produktionstal (kWh): 1992: 353200; Historiske produktionstal (kWh): 1993: 285540; Historiske produktionstal (kWh): 1994: 378280; Historiske produktionstal (kWh): 1995: 348360; Historiske produktionstal (kWh): 1996: 293900; Historiske produktionstal (kWh): 1997: 312720; Historiske produktionstal (kWh): 1998: 365519; Historiske produktionstal (kWh): 1999: 306187; Historiske produktionstal (kWh): 2000: 330947; Historiske produktionstal (kWh): 2001: 278402; Historiske produktionstal (kWh): 2002: 334034.4297; Historiske produktionstal (kWh): 2003: 267934.5908; Historiske produktionstal (kWh): 2004: 261492.6592; Historiske produktionstal (kWh): 2005: 246700.0781; Historiske produktionstal (kWh): 2006: 260554.1382; Historiske produktionstal (kWh): 2007: 318293.9141; Historiske produktionstal (kWh): 2008: 324866.5205; Historiske produktionstal (kWh): 2009: 88230.7803
570714700000008597 | 1989-10-17 | 2015-09-06 | 150 | 28 | 31 | Wind World | W 2700-150 | 376 | Guldborgsund | LAND | Tårs By, Tårs | 9 | 669480.8 | 6081368.89 | GST, 18-02-2013 | 169661 | [12 empty] | 72020 | 379000 | 358840 | 389800 | 317780 | 423420 | 402060 | 319340 | 364040 | 398072 | 327130 | 340427 | 278788 | 334912.1191 | 312811.2861 | 342432.0898 | 328854.2383 | 295909.0215 | 337663.2617 | 350278.832 | 323457.749 | 323323.1091 | 329214.404 | 284754.197 | 201171.087 | 185830.178 | 188895.512
570714700000008603 | 1990-10-19 | 2016-01-06 | 150 | 25 | 31 | Wind World | W 2500-150 | 376 | Guldborgsund | LAND | Frejlev By, Kettinge | 5 | 677134.45 | 6066272.21 | GST, 18-02-2013 | 170885 | [13 empty] | 398380 | 310620 | 369820 | 350740 | 404200 | 385680 | 256740 | 450400 | 378374 | 335854 | 327290 | 266546 | 331453.9297 | 281532.2393 | 321907.4082 | 286876.2568 | 268113.7783 | 336724.7412 | 350098.6494 | 298666.1719 | 271299.4681 | 317931.922 | 310218.803 | 288054.617 | 291398.57 | 224782.476 | 0
570714700000008665 | 1989-11-30 | 2014-09-30 | 150 | 23.2 | 30 | Wind World | WW 2320-150 | 376 | Guldborgsund | LAND | Toreby | 42a | 680208.7 | 6070077.79 | GST, 18-02-2013 | 173324 | Historiske produktionstal (kWh): 1989: 123380; Historiske produktionstal (kWh): 1990: 326700; Historiske produktionstal (kWh): 1991: 297020; Historiske produktionstal (kWh): 1992: 337840; Historiske produktionstal (kWh): 1993: 276500; Historiske produktionstal (kWh): 1994: 374780; Historiske produktionstal (kWh): 1995: 320480; Historiske produktionstal (kWh): 1996: 268600; Historiske produktionstal (kWh): 1997: 291120; Historiske produktionstal (kWh): 1998: 323400; Historiske produktionstal (kWh): 1999: 241108; Historiske produktionstal (kWh): 2000: 303127; Historiske produktionstal (kWh): 2001: 252943; Historiske produktionstal (kWh): 2002: 292493; Historiske produktionstal (kWh): 2003: 254123; Historiske produktionstal (kWh): 2004: 287644; Historiske produktionstal (kWh): 2005: 267853; Historiske produktionstal (kWh): 2006: 225380; Historiske produktionstal (kWh): 2007: 295133; Historiske produktionstal (kWh): 2008: 297242; Historiske produktionstal (kWh): 2009: 246116; Historiske produktionstal (kWh): 2010: 239484; Historiske produktionstal (kWh): 2011: 290967; Historiske produktionstal (kWh): 2012: 267702; Historiske produktionstal (kWh): 2013: 250787; Historiske produktionstal (kWh): 2014: 188088.834
570714700000008672 | 1989-12-12 | 2020-03-17 | 150 | 23 | 30 | BONUS | 150 kW | 376 | Guldborgsund | LAND | Stodstrup By, Eskilstrup | 4a | 682731.58 | 6083452.4 | SDFE2018 | 173404 | [12 empty] | 0 | 336272 | 292262 | 318750 | 255512 | 353306 | 314674 | 261522 | 276184 | 321128 | 251291 | 273700 | 233538 | 274873.1504 | 236699.0986 | 260396.7324 | 247260.418 | 200294.8184 | 292646.9697 | 278741.4297 | 235861.5605 | 221974.8301 | 245916 | 240440.31 | 230730.39 | 239295.84 | 208508.136 | 168662.177 | 0
570714700000008801 | 1990-02-13 | 2014-10-17 | 150 | 23 | 30 | BONUS | 150/30 kW | 376 | Guldborgsund | LAND | Skerne By, Gundslev | 3 | 687184.18 | 6087033.52 | GST, 18-02-2013 | 174142 | Historiske produktionstal (kWh): 1990: 252940; Historiske produktionstal (kWh): 1991: 297520; Historiske produktionstal (kWh): 1992: 328020; Historiske produktionstal (kWh): 1993: 271800; Historiske produktionstal (kWh): 1994: 351340; Historiske produktionstal (kWh): 1995: 302280; Historiske produktionstal (kWh): 1996: 278560; Historiske produktionstal (kWh): 1997: 282600; Historiske produktionstal (kWh): 1998: 354616; Historiske produktionstal (kWh): 1999: 281043; Historiske produktionstal (kWh): 2000: 298729; Historiske produktionstal (kWh): 2001: 263385; Historiske produktionstal (kWh): 2002: 309837.9824; Historiske produktionstal (kWh): 2003: 273490.4697; Historiske produktionstal (kWh): 2004: 301427.2803; Historiske produktionstal (kWh): 2005: 282348.9902; Historiske produktionstal (kWh): 2006: 253219.231; Historiske produktionstal (kWh): 2007: 302403.4189; Historiske produktionstal (kWh): 2008: 294057.7197; Historiske produktionstal (kWh): 2009: 159192.9893; Historiske produktionstal (kWh): 2010: 237113.9089; Historiske produktionstal (kWh): 2011: 298649.34; Historiske produktionstal (kWh): 2012: 258187.05; Historiske produktionstal (kWh): 2013: 206668.44; Historiske produktionstal (kWh): 2014: 168716.749
570714700000008849 | 1990-04-06 | 2011-11-03 | 225 | 27 | 31.5 | Vestas Wind Systems A/S | V 27-225 | 376 | Guldborgsund | LAND | Kippinge | 37a | 677830.632 | 6087010.129 | Stamdata | 174441 | Historiske produktionstal (kWh): 1990: 313580; Historiske produktionstal (kWh): 1991: 497540; Historiske produktionstal (kWh): 1992: 532260; Historiske produktionstal (kWh): 1993: 425450; Historiske produktionstal (kWh): 1994: 574710; Historiske produktionstal (kWh): 1995: 529770; Historiske produktionstal (kWh): 1996: 434970; Historiske produktionstal (kWh): 1997: 469470; Historiske produktionstal (kWh): 1998: 549180; Historiske produktionstal (kWh): 1999: 434005; Historiske produktionstal (kWh): 2000: 462416; Historiske produktionstal (kWh): 2001: 424280; Historiske produktionstal (kWh): 2002: 471445; Historiske produktionstal (kWh): 2003: 447457; Historiske produktionstal (kWh): 2004: 469222; Historiske produktionstal (kWh): 2005: 460466; Historiske produktionstal (kWh): 2006: 402898; Historiske produktionstal (kWh): 2007: 549587; Historiske produktionstal (kWh): 2008: 505222; Historiske produktionstal (kWh): 2009: 443052; Historiske produktionstal (kWh): 2010: 362464; Historiske produktionstal (kWh): 2011: 414365
570714700000008863 | 1990-06-26 | 2015-03-23 | 150 | 23 | 30 | BONUS | 150/30 - MK ll | 376 | Guldborgsund | LAND | Lundby By, Brarup | 5a | 681949.3 | 6084000.17 | GST, 18-02-2013 | 174777 | Historiske produktionstal (kWh): 1990: 76302; Historiske produktionstal (kWh): 1991: 307600; Historiske produktionstal (kWh): 1992: 328726; Historiske produktionstal (kWh): 1993: 267800; Historiske produktionstal (kWh): 1994: 365400; Historiske produktionstal (kWh): 1995: 330300; Historiske produktionstal (kWh): 1996: 269600; Historiske produktionstal (kWh): 1997: 286820; Historiske produktionstal (kWh): 1998: 334840; Historiske produktionstal (kWh): 1999: 267705; Historiske produktionstal (kWh): 2000: 285544; Historiske produktionstal (kWh): 2001: 250257; Historiske produktionstal (kWh): 2002: 288040; Historiske produktionstal (kWh): 2003: 262617; Historiske produktionstal (kWh): 2004: 291559; Historiske produktionstal (kWh): 2005: 271689; Historiske produktionstal (kWh): 2006: 239541; Historiske produktionstal (kWh): 2007: 312063; Historiske produktionstal (kWh): 2008: 292261; Historiske produktionstal (kWh): 2009: 258099; Historiske produktionstal (kWh): 2010: 255928; Historiske produktionstal (kWh): 2011: 288232; Historiske produktionstal (kWh): 2012: 277785; Historiske produktionstal (kWh): 2013: 257366.688; Historiske produktionstal (kWh): 2014: 250932.88; Historiske produktionstal (kWh): 2015: 0
570714700000008924 | 1990-08-16 | 2015-08-31 | 150 | 28 | 31 | Wind World | W 2800-150 | 376 | Guldborgsund | LAND | Grønnegade By, Bregninge | a | 672593 | 6066187.64 | GST, 18-02-2013 | 175125 | Historiske produktionstal (kWh): 1990: 160000; Historiske produktionstal (kWh): 1991: 380000; Historiske produktionstal (kWh): 1992: 395000; Historiske produktionstal (kWh): 1993: 332500; Historiske produktionstal (kWh): 1994: 444900; Historiske produktionstal (kWh): 1995: 400000; Historiske produktionstal (kWh): 1996: 323600; Historiske produktionstal (kWh): 1997: 361000; Historiske produktionstal (kWh): 1998: 423908; Historiske produktionstal (kWh): 1999: 349222; Historiske produktionstal (kWh): 2000: 371994; Historiske produktionstal (kWh): 2001: 303628; Historiske produktionstal (kWh): 2002: 355773.0312; Historiske produktionstal (kWh): 2003: 312653.8779; Historiske produktionstal (kWh): 2004: 354386.3398; Historiske produktionstal (kWh): 2005: 329624.4619; Historiske produktionstal (kWh): 2006: 298825.5645; Historiske produktionstal (kWh): 2007: 365458.5039; Historiske produktionstal (kWh): 2008: 365382.2705; Historiske produktionstal (kWh): 2009: 288288; Historiske produktionstal (kWh): 2010: 308716.6498; Historiske produktionstal (kWh): 2011: 333801.27; Historiske produktionstal (kWh): 2012: 342768.734; Historiske produktionstal (kWh): 2013: 301577.889; Historiske produktionstal (kWh): 2014: 270665.818; Historiske produktionstal (kWh): 2015: 194259.896
570714700000008948 | 1990-09-14 | 2017-07-13 | 150 | 28 | 31 | Wind World | W 2800-150 | 376 | Guldborgsund | LAND | Bregninge | 23b | 675120.37 | 6066625.74 | SDFE2018 | 175363 | [13 empty] | 133910 | 371100 | 382000 | 306250 | 432040 | 384020 | 300100 | 341180 | 413145 | 318600 | 361477 | 295706 | 335515.1396 | 300426.3906 | 337528.623 | 285736.7654 | 277839.54 | 335128.8535 | 356135.667 | 267829.6543 | 255480.3891 | 300741.407 | 323427.764 | 280817.803 | 329295.569 | 373874.454 | 258921.711 | 140147.637
570714700000009099 | 1991-03-07 | 2010-05-05 | 150 | 23.8 | 30 | BONUS | 150 - MK ll | 376 | Guldborgsund | LAND | Horbelev | 4a | 695741.505 | 6082213.173 | Stamdata | 176086 | Historiske produktionstal (kWh): 1991: 245960; Historiske produktionstal (kWh): 1992: 373860; Historiske produktionstal (kWh): 1993: 302880; Historiske produktionstal (kWh): 1994: 397240; Historiske produktionstal (kWh): 1995: 342640; Historiske produktionstal (kWh): 1996: 271160; Historiske produktionstal (kWh): 1997: 287480; Historiske produktionstal (kWh): 1998: 347451; Historiske produktionstal (kWh): 1999: 291931; Historiske produktionstal (kWh): 2000: 307052; Historiske produktionstal (kWh): 2001: 270319; Historiske produktionstal (kWh): 2002: 303120.46; Historiske produktionstal (kWh): 2003: 261547.1055; Historiske produktionstal (kWh): 2004: 293316.209; Historiske produktionstal (kWh): 2005: 282150.9883; Historiske produktionstal (kWh): 2006: 248261.3057; Historiske produktionstal (kWh): 2007: 274964.5787; Historiske produktionstal (kWh): 2008: 323941.8613; Historiske produktionstal (kWh): 2009: 273468.6865; Historiske produktionstal (kWh): 2010: 103269.8709
570714700000009136 | 1991-06-17 | 2013-10-01 | 150 | 23.8 | 30 | BONUS | 150 - MK lll | 376 | Guldborgsund | LAND | Torkilstrup | 6a | 688614.31 | 6084009.78 | GST, 18-02-2013 | 176217 | Historiske produktionstal (kWh): 1991: 151040; Historiske produktionstal (kWh): 1992: 340440; Historiske produktionstal (kWh): 1993: 281040; Historiske produktionstal (kWh): 1994: 376540; Historiske produktionstal (kWh): 1995: 336640; Historiske produktionstal (kWh): 1996: 278940; Historiske produktionstal (kWh): 1997: 307680; Historiske produktionstal (kWh): 1998: 358108; Historiske produktionstal (kWh): 1999: 288297; Historiske produktionstal (kWh): 2000: 300930; Historiske produktionstal (kWh): 2001: 260133; Historiske produktionstal (kWh): 2002: 307820.7812; Historiske produktionstal (kWh): 2003: 278094.957; Historiske produktionstal (kWh): 2004: 304444.8008; Historiske produktionstal (kWh): 2005: 265377.4189; Historiske produktionstal (kWh): 2006: 254849.7607; Historiske produktionstal (kWh): 2007: 303242.9424; Historiske produktionstal (kWh): 2008: 320636.2529; Historiske produktionstal (kWh): 2009: 275676.3896; Historiske produktionstal (kWh): 2010: 266467.4101; Historiske produktionstal (kWh): 2011: 302821.005; Historiske produktionstal (kWh): 2012: 203271.32; Historiske produktionstal (kWh): 2013: 175536.049
570714700000009167 | 1991-07-05 | 2010-09-15 | 150 | 23.8 | 30 | BONUS | 150 - MK ll | 376 | Guldborgsund | LAND | Gundslevmagle By, Torkilstrup | 18tl | 687097.665 | 6084758.859 | Stamdata | 176386 | Historiske produktionstal (kWh): 1991: 97749; Historiske produktionstal (kWh): 1992: 347990; Historiske produktionstal (kWh): 1993: 284760; Historiske produktionstal (kWh): 1994: 387210; Historiske produktionstal (kWh): 1995: 341325; Historiske produktionstal (kWh): 1996: 291420; Historiske produktionstal (kWh): 1997: 303282; Historiske produktionstal (kWh): 1998: 365849; Historiske produktionstal (kWh): 1999: 289365; Historiske produktionstal (kWh): 2000: 301305; Historiske produktionstal (kWh): 2001: 268970.5; Historiske produktionstal (kWh): 2002: 306955.9316; Historiske produktionstal (kWh): 2003: 286348.0977; Historiske produktionstal (kWh): 2004: 312993.9424; Historiske produktionstal (kWh): 2005: 286201.0811; Historiske produktionstal (kWh): 2006: 254942.3271; Historiske produktionstal (kWh): 2007: 307690.0186; Historiske produktionstal (kWh): 2008: 325116.9893; Historiske produktionstal (kWh): 2009: 288421.1523; Historiske produktionstal (kWh): 2010: 159462.2704
570714700000009174 | 1991-07-05 | 2010-09-15 | 150 | 23.8 | 30 | BONUS | 150 - MK ll | 376 | Guldborgsund | LAND | Gundslevmagle By, Torkilstrup | 18l | 687070.615 | 6084637.026 | Stamdata | 176386 | Historiske produktionstal (kWh): 1991: 97749; Historiske produktionstal (kWh): 1992: 347990; Historiske produktionstal (kWh): 1993: 284760; Historiske produktionstal (kWh): 1994: 387210; Historiske produktionstal (kWh): 1995: 341325; Historiske produktionstal (kWh): 1996: 291420; Historiske produktionstal (kWh): 1997: 303282; Historiske produktionstal (kWh): 1998: 365849; Historiske produktionstal (kWh): 1999: 289365; Historiske produktionstal (kWh): 2000: 301305; Historiske produktionstal (kWh): 2001: 268970.5; Historiske produktionstal (kWh): 2002: 306955.9316; Historiske produktionstal (kWh): 2003: 286348.0977; Historiske produktionstal (kWh): 2004: 312993.9424; Historiske produktionstal (kWh): 2005: 286201.0811; Historiske produktionstal (kWh): 2006: 254942.3271; Historiske produktionstal (kWh): 2007: 307690.0186; Historiske produktionstal (kWh): 2008: 325116.9893; Historiske produktionstal (kWh): 2009: 288421.1523; Historiske produktionstal (kWh): 2010: 159462.2704
570714700000009211 | 1991-08-23 | 2016-02-25 | 150 | 28 | 30 | Wind World | W 2800-150 | 376 | Guldborgsund | LAND | Musse | 4b | 672055.92 | 6066082.32 | GST, 18-02-2013 | 177272 | Historiske produktionstal (kWh): 1991: 144020; Historiske produktionstal (kWh): 1992: 353200; Historiske produktionstal (kWh): 1993: 302820; Historiske produktionstal (kWh): 1994: 398660; Historiske produktionstal (kWh): 1995: 356160; Historiske produktionstal (kWh): 1996: 292820; Historiske produktionstal (kWh): 1997: 314960; Historiske produktionstal (kWh): 1998: 378116; Historiske produktionstal (kWh): 1999: 306406; Historiske produktionstal (kWh): 2000: 331396; Historiske produktionstal (kWh): 2001: 271581; Historiske produktionstal (kWh): 2002: 281435.0908; Historiske produktionstal (kWh): 2003: 240773.9395; Historiske produktionstal (kWh): 2004: 288531.54; Historiske produktionstal (kWh): 2005: 273487.5; Historiske produktionstal (kWh): 2006: 258069.2383; Historiske produktionstal (kWh): 2007: 304982.3672; Historiske produktionstal (kWh): 2008: 326451.5137; Historiske produktionstal (kWh): 2009: 272402.4619; Historiske produktionstal (kWh): 2010: 260171.0113; Historiske produktionstal (kWh): 2011: 289687.86; Historiske produktionstal (kWh): 2012: 260576.77; Historiske produktionstal (kWh): 2013: 275740.1; Historiske produktionstal (kWh): 2014: 286732.612; Historiske produktionstal (kWh): 2015: 199228.46; Historiske produktionstal (kWh): 2016: 0
570714700000009303 | 1991-11-15 | 2003-11-20 | 150 | 23.8 | 30 | BONUS | V27-225 | 376 | Guldborgsund | LAND | Marrebæk By, Væggerløse | 6h | 686582 | 6062456 | Stamdata | 177780 | Historiske produktionstal (kWh): 1991: 60120; Historiske produktionstal (kWh): 1992: 381760; Historiske produktionstal (kWh): 1993: 317600; Historiske produktionstal (kWh): 1994: 414180; Historiske produktionstal (kWh): 1995: 374420; Historiske produktionstal (kWh): 1996: 307800; Historiske produktionstal (kWh): 1997: 333920; Historiske produktionstal (kWh): 1998: 410060; Historiske produktionstal (kWh): 1999: 339327; Historiske produktionstal (kWh): 2000: 355131; Historiske produktionstal (kWh): 2001: 293131; Historiske produktionstal (kWh): 2002: 330207; Historiske produktionstal (kWh): 2003: 220084
570714700000009327 | 1991-10-22 | 2014-05-15 | 150 | 23.8 | 30 | BONUS | 150 - MK lll | 376 | Guldborgsund | LAND | Skerne By, Gundslev | 18a | 687447.49 | 6086947.59 | GST, 18-02-2013 | 177786 | Historiske produktionstal (kWh): 1991: 79920; Historiske produktionstal (kWh): 1992: 339320; Historiske produktionstal (kWh): 1993: 286980; Historiske produktionstal (kWh): 1994: 383380; Historiske produktionstal (kWh): 1995: 341900; Historiske produktionstal (kWh): 1996: 277320; Historiske produktionstal (kWh): 1997: 301840; Historiske produktionstal (kWh): 1998: 361412; Historiske produktionstal (kWh): 1999: 285767; Historiske produktionstal (kWh): 2000: 308423; Historiske produktionstal (kWh): 2001: 266956; Historiske produktionstal (kWh): 2002: 304119.4902; Historiske produktionstal (kWh): 2003: 277200.9873; Historiske produktionstal (kWh): 2004: 307495.9814; Historiske produktionstal (kWh): 2005: 281577.7842; Historiske produktionstal (kWh): 2006: 247723.7437; Historiske produktionstal (kWh): 2007: 334499.2197; Historiske produktionstal (kWh): 2008: 312260.8527; Historiske produktionstal (kWh): 2009: 271810.4404; Historiske produktionstal (kWh): 2010: 262434.1507; Historiske produktionstal (kWh): 2011: 295542.72; Historiske produktionstal (kWh): 2012: 237462.39; Historiske produktionstal (kWh): 2013: 248745.869; Historiske produktionstal (kWh): 2014: 138107.693
570714700000009341 | 1991-12-09 | 2014-02-27 | 250 | 31 | 30 | BONUS | 300 COMBI | 376 | Guldborgsund | LAND | Virket, Falkerslev | 15a | 691756.84 | 6080312.83 | GST, 18-02-2013 | 178225 | Historiske produktionstal (kWh): 1991: 97830; Historiske produktionstal (kWh): 1992: 488100; Historiske produktionstal (kWh): 1993: 453030; Historiske produktionstal (kWh): 1994: 600600; Historiske produktionstal (kWh): 1995: 518700; Historiske produktionstal (kWh): 1996: 441600; Historiske produktionstal (kWh): 1997: 386820; Historiske produktionstal (kWh): 1998: 672911; Historiske produktionstal (kWh): 1999: 458874; Historiske produktionstal (kWh): 2000: 491690; Historiske produktionstal (kWh): 2001: 413258; Historiske produktionstal (kWh): 2002: 500846.9805; Historiske produktionstal (kWh): 2003: 433036.894; Historiske produktionstal (kWh): 2004: 486830.5195; Historiske produktionstal (kWh): 2005: 441742.9473; Historiske produktionstal (kWh): 2006: 405797.042; Historiske produktionstal (kWh): 2007: 387172.166; Historiske produktionstal (kWh): 2008: 486028.6191; Historiske produktionstal (kWh): 2009: 414928.7988; Historiske produktionstal (kWh): 2010: 388506.3162; Historiske produktionstal (kWh): 2011: 463171.816; Historiske produktionstal (kWh): 2012: 436753.744; Historiske produktionstal (kWh): 2013: 361794.922; Historiske produktionstal (kWh): 2014: 101223.746
570714700000009365 | 1991-11-25 | 2015-09-06 | 250 | 31 | 30 | BONUS | 250 COMBI | 376 | Guldborgsund | LAND | Egelev By, Nørre Vedby | 11a | 683611.03 | 6090885.14 | GST, 18-02-2013 | 178302 | Historiske produktionstal (kWh): 1991: 97860; Historiske produktionstal (kWh): 1992: 654999; Historiske produktionstal (kWh): 1993: 458199; Historiske produktionstal (kWh): 1994: 692247; Historiske produktionstal (kWh): 1995: 637221; Historiske produktionstal (kWh): 1996: 506940; Historiske produktionstal (kWh): 1997: 563526; Historiske produktionstal (kWh): 1998: 646474; Historiske produktionstal (kWh): 1999: 523039; Historiske produktionstal (kWh): 2000: 558595; Historiske produktionstal (kWh): 2001: 469098; Historiske produktionstal (kWh): 2002: 524553.6113; Historiske produktionstal (kWh): 2003: 346079.2483; Historiske produktionstal (kWh): 2004: 526214.7031; Historiske produktionstal (kWh): 2005: 346105.9787; Historiske produktionstal (kWh): 2006: 356826.6885; Historiske produktionstal (kWh): 2007: 595477.084; Historiske produktionstal (kWh): 2008: 593604.9941; Historiske produktionstal (kWh): 2009: 495186.1191; Historiske produktionstal (kWh): 2010: 488796.6603; Historiske produktionstal (kWh): 2011: 495669.24; Historiske produktionstal (kWh): 2012: 520310.34; Historiske produktionstal (kWh): 2013: 472870.53; Historiske produktionstal (kWh): 2014: 506359.415; Historiske produktionstal (kWh): 2015: 353701.671
570714700000009389 | 1992-01-22 | 2010-09-14 | 150 | 23 | 30 | BONUS | 150 - MK lll | 376 | Guldborgsund | LAND | Idestrup | 17a | 694041.496 | 6068618.29 | Stamdata | 178538 | Historiske produktionstal (kWh): 1992: 382780; Historiske produktionstal (kWh): 1993: 350280; Historiske produktionstal (kWh): 1994: 443000; Historiske produktionstal (kWh): 1995: 409620; Historiske produktionstal (kWh): 1996: 349120; Historiske produktionstal (kWh): 1997: 364560; Historiske produktionstal (kWh): 1998: 407649; Historiske produktionstal (kWh): 1999: 339465; Historiske produktionstal (kWh): 2000: 378149; Historiske produktionstal (kWh): 2001: 322891; Historiske produktionstal (kWh): 2002: 393683.5566; Historiske produktionstal (kWh): 2003: 330437.2529; Historiske produktionstal (kWh): 2004: 363331.1309; Historiske produktionstal (kWh): 2005: 326112.9287; Historiske produktionstal (kWh): 2006: 306855.4478; Historiske produktionstal (kWh): 2007: 357033.6035; Historiske produktionstal (kWh): 2008: 119137.589; Historiske produktionstal (kWh): 2009: 271885.6826; Historiske produktionstal (kWh): 2010: 193689.92
570714700000009433 | 1992-10-08 | 2010-05-05 | 300 | 31 | 30 | BONUS | 300 kW | 376 | Guldborgsund | LAND | Horbelev | 4a | 695674.795 | 6082285.952 | Stamdata | 179444 | Historiske produktionstal (kWh): 1992: 0; Historiske produktionstal (kWh): 1993: 783490; Historiske produktionstal (kWh): 1994: 704940; Historiske produktionstal (kWh): 1995: 620830; Historiske produktionstal (kWh): 1996: 495480; Historiske produktionstal (kWh): 1997: 534261; Historiske produktionstal (kWh): 1998: 643881; Historiske produktionstal (kWh): 1999: 463971; Historiske produktionstal (kWh): 2000: 559229; Historiske produktionstal (kWh): 2001: 467674; Historiske produktionstal (kWh): 2002: 567062; Historiske produktionstal (kWh): 2003: 456427; Historiske produktionstal (kWh): 2004: 252119; Historiske produktionstal (kWh): 2005: 483840; Historiske produktionstal (kWh): 2006: 429734; Historiske produktionstal (kWh): 2007: 568427; Historiske produktionstal (kWh): 2008: 600147; Historiske produktionstal (kWh): 2009: 500009; Historiske produktionstal (kWh): 2010: 30690
570714700000014031 | 1988-10-25 | 2007-12-10 | 150 | 24 | 25 | BONUS | 150/30 kW | 376 | Guldborgsund | LAND | Egebjerg, Sdr. Kirkeby | 7d | 692316.958 | 6072496.348 | Stamdata | 164374 | Historiske produktionstal (kWh): 1988: 94313; Historiske produktionstal (kWh): 1989: 292495; Historiske produktionstal (kWh): 1990: 335155; Historiske produktionstal (kWh): 1991: 278683; Historiske produktionstal (kWh): 1992: 320803; Historiske produktionstal (kWh): 1993: 256003; Historiske produktionstal (kWh): 1994: 350613; Historiske produktionstal (kWh): 1995: 313825; Historiske produktionstal (kWh): 1996: 265758; Historiske produktionstal (kWh): 1997: 283298; Historiske produktionstal (kWh): 1998: 321370; Historiske produktionstal (kWh): 1999: 259364; Historiske produktionstal (kWh): 2000: 275477; Historiske produktionstal (kWh): 2001: 232494.5; Historiske produktionstal (kWh): 2002: 289929.6357; Historiske produktionstal (kWh): 2003: 239858.6865; Historiske produktionstal (kWh): 2004: 256056.0801; Historiske produktionstal (kWh): 2005: 219106.7988; Historiske produktionstal (kWh): 2006: 226021.9468; Historiske produktionstal (kWh): 2007: 232106.4893
570714700000105876 | 1986-04-17 | 2006-12-08 | 55 | 0.1 | 0.1 | Ukendt | Ukendt | 376 | Guldborgsund | LAND | Sundby By, Toreby | 6a | 682860 | 6073525 | Stamdata | 15124 | Historiske produktionstal (kWh): 2001: 0; Historiske produktionstal (kWh): 2002: 0; Historiske produktionstal (kWh): 2003: 0; Historiske produktionstal (kWh): 2004: 0; Historiske produktionstal (kWh): 2005: 0; Historiske produktionstal (kWh): 2006: 745
571313174001616617 | 2017-10-09 | 2019-02-19 | 10 | 13 | 18 | HSWind Aps | Viking 10VS | 376 | Guldborgsund | Land |  |  |  |  | Stamdata
570714700000001109 | 1987-03-01 | 2011-08-03 | 750 | 40 | 45 | Windane | WD 40 | 390 | Vordingborg | LAND | Uoplyst | 1bæ | 684191 | 6098300 | Stamdata | EVV001 | Historiske produktionstal (kWh): 1987: 520993; Historiske produktionstal (kWh): 1988: 864834; Historiske produktionstal (kWh): 1989: 657719; Historiske produktionstal (kWh): 1990: 830837; Historiske produktionstal (kWh): 1991: 739614; Historiske produktionstal (kWh): 1992: 999171; Historiske produktionstal (kWh): 1993: 1172053; Historiske produktionstal (kWh): 1994: 1369600; Historiske produktionstal (kWh): 1995: 1145600; Historiske produktionstal (kWh): 1996: 565600; Historiske produktionstal (kWh): 1997: 1077200; Historiske produktionstal (kWh): 1998: 1312200; Historiske produktionstal (kWh): 1999: 673200; Historiske produktionstal (kWh): 2000: 641200; Historiske produktionstal (kWh): 2001: 809698; Historiske produktionstal (kWh): 2002: 843767; Historiske produktionstal (kWh): 2003: 803253.2852; Historiske produktionstal (kWh): 2004: 944481.7148; Historiske produktionstal (kWh): 2005: 463903.9736; Historiske produktionstal (kWh): 2006: 433737.4543; Historiske produktionstal (kWh): 2007: 739103.8291; Historiske produktionstal (kWh): 2008: 177728.9204; Historiske produktionstal (kWh): 2009: 148394.2325; Historiske produktionstal (kWh): 2010: 130895.6883; Historiske produktionstal (kWh): 2011: 0
570714700000001116 | 1987-03-01 | 2011-08-03 | 750 | 40 | 45 | Windane | WD 40 | 390 | Vordingborg | LAND | Uoplyst | 1aa | 684098 | 6098156 | Stamdata | EVV001 | Historiske produktionstal (kWh): 1987: 520993; Historiske produktionstal (kWh): 1988: 864834; Historiske produktionstal (kWh): 1989: 657719; Historiske produktionstal (kWh): 1990: 830837; Historiske produktionstal (kWh): 1991: 739614; Historiske produktionstal (kWh): 1992: 999171; Historiske produktionstal (kWh): 1993: 1172053; Historiske produktionstal (kWh): 1994: 1369600; Historiske produktionstal (kWh): 1995: 1145600; Historiske produktionstal (kWh): 1996: 565600; Historiske produktionstal (kWh): 1997: 1077200; Historiske produktionstal (kWh): 1998: 1312200; Historiske produktionstal (kWh): 1999: 673200; Historiske produktionstal (kWh): 2000: 641200; Historiske produktionstal (kWh): 2001: 809698; Historiske produktionstal (kWh): 2002: 843767; Historiske produktionstal (kWh): 2003: 803253.2852; Historiske produktionstal (kWh): 2004: 944481.7148; Historiske produktionstal (kWh): 2005: 463903.9736; Historiske produktionstal (kWh): 2006: 433737.4543; Historiske produktionstal (kWh): 2007: 739103.8291; Historiske produktionstal (kWh): 2008: 177728.9204; Historiske produktionstal (kWh): 2009: 148394.2325; Historiske produktionstal (kWh): 2010: 130895.6883; Historiske produktionstal (kWh): 2011: 0
570714700000001123 | 1987-03-01 | 2011-08-03 | 750 | 40 | 45 | Windane | WD 40 | 390 | Vordingborg | LAND | Uoplyst | 1aa | 684054 | 6097947 | Stamdata | EVV001 | Historiske produktionstal (kWh): 1987: 520993; Historiske produktionstal (kWh): 1988: 864834; Historiske produktionstal (kWh): 1989: 657719; Historiske produktionstal (kWh): 1990: 830837; Historiske produktionstal (kWh): 1991: 739614; Historiske produktionstal (kWh): 1992: 999171; Historiske produktionstal (kWh): 1993: 1172053; Historiske produktionstal (kWh): 1994: 1369600; Historiske produktionstal (kWh): 1995: 1145600; Historiske produktionstal (kWh): 1996: 565600; Historiske produktionstal (kWh): 1997: 1077200; Historiske produktionstal (kWh): 1998: 1312200; Historiske produktionstal (kWh): 1999: 673200; Historiske produktionstal (kWh): 2000: 641200; Historiske produktionstal (kWh): 2001: 809698; Historiske produktionstal (kWh): 2002: 843767; Historiske produktionstal (kWh): 2003: 803253.2852; Historiske produktionstal (kWh): 2004: 944481.7148; Historiske produktionstal (kWh): 2005: 463903.9736; Historiske produktionstal (kWh): 2006: 433737.4543; Historiske produktionstal (kWh): 2007: 739103.8291; Historiske produktionstal (kWh): 2008: 177728.9204; Historiske produktionstal (kWh): 2009: 148394.2325; Historiske produktionstal (kWh): 2010: 130895.6883; Historiske produktionstal (kWh): 2011: 0
570714700000001130 | 1987-03-01 | 2011-08-03 | 750 | 40 | 45 | Windane | WD 40 | 390 | Vordingborg | LAND | Uoplyst | 1aa | 684046 | 6097743 | Stamdata | EVV001 | Historiske produktionstal (kWh): 1987: 520993; Historiske produktionstal (kWh): 1988: 864834; Historiske produktionstal (kWh): 1989: 657719; Historiske produktionstal (kWh): 1990: 830837; Historiske produktionstal (kWh): 1991: 739614; Historiske produktionstal (kWh): 1992: 999171; Historiske produktionstal (kWh): 1993: 1172053; Historiske produktionstal (kWh): 1994: 1369600; Historiske produktionstal (kWh): 1995: 1145600; Historiske produktionstal (kWh): 1996: 565600; Historiske produktionstal (kWh): 1997: 1077200; Historiske produktionstal (kWh): 1998: 1312200; Historiske produktionstal (kWh): 1999: 673200; Historiske produktionstal (kWh): 2000: 641200; Historiske produktionstal (kWh): 2001: 809698; Historiske produktionstal (kWh): 2002: 843767; Historiske produktionstal (kWh): 2003: 803253.2852; Historiske produktionstal (kWh): 2004: 944481.7148; Historiske produktionstal (kWh): 2005: 463903.9736; Historiske produktionstal (kWh): 2006: 433737.4543; Historiske produktionstal (kWh): 2007: 739103.8291; Historiske produktionstal (kWh): 2008: 177728.9204; Historiske produktionstal (kWh): 2009: 148394.2325; Historiske produktionstal (kWh): 2010: 130895.6883; Historiske produktionstal (kWh): 2011: 0
570714700000001147 | 1987-03-01 | 2011-08-03 | 750 | 40 | 45 | Windane | WD 40 | 390 | Vordingborg | LAND | Uoplyst | 1aa | 684113 | 6097609 | Stamdata | EVV001 | Historiske produktionstal (kWh): 1987: 520993; Historiske produktionstal (kWh): 1988: 864834; Historiske produktionstal (kWh): 1989: 657719; Historiske produktionstal (kWh): 1990: 830837; Historiske produktionstal (kWh): 1991: 739614; Historiske produktionstal (kWh): 1992: 999171; Historiske produktionstal (kWh): 1993: 1172053; Historiske produktionstal (kWh): 1994: 1369600; Historiske produktionstal (kWh): 1995: 1145600; Historiske produktionstal (kWh): 1996: 565600; Historiske produktionstal (kWh): 1997: 1077200; Historiske produktionstal (kWh): 1998: 1312200; Historiske produktionstal (kWh): 1999: 673200; Historiske produktionstal (kWh): 2000: 641200; Historiske produktionstal (kWh): 2001: 809698; Historiske produktionstal (kWh): 2002: 843767; Historiske produktionstal (kWh): 2003: 803253.2852; Historiske produktionstal (kWh): 2004: 944481.7148; Historiske produktionstal (kWh): 2005: 463903.9736; Historiske produktionstal (kWh): 2006: 433737.4543; Historiske produktionstal (kWh): 2007: 739103.8291; Historiske produktionstal (kWh): 2008: 177728.9204; Historiske produktionstal (kWh): 2009: 148394.2325; Historiske produktionstal (kWh): 2010: 130895.6883; Historiske produktionstal (kWh): 2011: 0
570714700000006586 | 1981-07-01 | 2002-10-16 | 30 | 11 | 18 | Nordtank | NTK 30/75 | 390 | Vordingborg | LAND | Fanefjord | 32a | 704415.455 | 6089616.086 | Stamdata | 143474 | Historiske produktionstal (kWh): 1981: 7036; Historiske produktionstal (kWh): 1982: 15181; Historiske produktionstal (kWh): 1983: 18407; Historiske produktionstal (kWh): 1984: 18687; Historiske produktionstal (kWh): 1985: 14689; Historiske produktionstal (kWh): 1986: 18196; Historiske produktionstal (kWh): 1987: 14880; Historiske produktionstal (kWh): 1988: 18525; Historiske produktionstal (kWh): 1989: 24062; Historiske produktionstal (kWh): 1990: 17700; Historiske produktionstal (kWh): 1991: 14120; Historiske produktionstal (kWh): 1992: 22220; Historiske produktionstal (kWh): 1993: 19510; Historiske produktionstal (kWh): 1994: 19640; Historiske produktionstal (kWh): 1995: 18810; Historiske produktionstal (kWh): 1996: 13810; Historiske produktionstal (kWh): 1997: 31985; Historiske produktionstal (kWh): 1998: 49757; Historiske produktionstal (kWh): 1999: 41153; Historiske produktionstal (kWh): 2000: 45645; Historiske produktionstal (kWh): 2001: 40227.0001; Historiske produktionstal (kWh): 2002: 20145.0002
570714700000006739 | 1982-08-08 | 2002-01-07 | 55 | 15.5 | 18 | Nordtank | NTK 55/11 | 390 | Vordingborg | LAND | Sprove By, Damsholte | 3e | 702116 | 6094534 | Stamdata | 145679 | Historiske produktionstal (kWh): 1982: 30999; Historiske produktionstal (kWh): 1983: 112760; Historiske produktionstal (kWh): 1984: 114478; Historiske produktionstal (kWh): 1985: 89998; Historiske produktionstal (kWh): 1986: 111466; Historiske produktionstal (kWh): 1987: 91152; Historiske produktionstal (kWh): 1988: 113482; Historiske produktionstal (kWh): 1989: 134097; Historiske produktionstal (kWh): 1990: 104554; Historiske produktionstal (kWh): 1991: 135650; Historiske produktionstal (kWh): 1992: 106595; Historiske produktionstal (kWh): 1993: 110950; Historiske produktionstal (kWh): 1994: 113964; Historiske produktionstal (kWh): 1995: 103671; Historiske produktionstal (kWh): 1996: 71005; Historiske produktionstal (kWh): 1997: 90626; Historiske produktionstal (kWh): 1998: 111903; Historiske produktionstal (kWh): 1999: 58932; Historiske produktionstal (kWh): 2000: 99139; Historiske produktionstal (kWh): 2001: 25848; Historiske produktionstal (kWh): 2002: 0
570714700000006746 | 1982-08-01 | 2014-06-30 | 7.5 | 7 | 12 | Eget fabrikat | EMR 7,5 - 2 | 390 | Vordingborg | LAND | Råbylille By, Møn | 47c | 717817.58 | 6096903.72 | SDFE2018 | 4556 | [5 empty] | 2200 | 8004 | 8126 | 6387 | 7912 | 6470 | 8055 | 8191 | 8833 | 5814 | 8496 | 8810 | 8570 | 6876 | 4666 | 6994 | 6904 | 4263 | 2081 | 2443 | 3073 | 0 | 555 | 1779 | 1420 | 1609 | 2320 | 945 | 293 | 31 | 5 | 0 | 0
570714700000006852 | 1983-06-28 | 2002-01-07 | 55 | 15.7 | 22 | Ukendt | Ukendt | 390 | Vordingborg | LAND | Rødding, Damsholte | 7a | 701561.483 | 6093330.067 | Stamdata | 149887 | Historiske produktionstal (kWh): 1983: 67640; Historiske produktionstal (kWh): 1984: 137341; Historiske produktionstal (kWh): 1985: 107955; Historiske produktionstal (kWh): 1986: 133727; Historiske produktionstal (kWh): 1987: 109356; Historiske produktionstal (kWh): 1988: 136146; Historiske produktionstal (kWh): 1989: 132560; Historiske produktionstal (kWh): 1990: 144310; Historiske produktionstal (kWh): 1991: 123230; Historiske produktionstal (kWh): 1992: 138000; Historiske produktionstal (kWh): 1993: 110200; Historiske produktionstal (kWh): 1994: 135200; Historiske produktionstal (kWh): 1995: 117400; Historiske produktionstal (kWh): 1996: 103150; Historiske produktionstal (kWh): 1997: 108470; Historiske produktionstal (kWh): 1998: 136540; Historiske produktionstal (kWh): 1999: 108260; Historiske produktionstal (kWh): 2000: 118300; Historiske produktionstal (kWh): 2001: 92910; Historiske produktionstal (kWh): 2002: 0
570714700000006906 | 1984-11-09 | 2002-01-07 | 55 | 16 | 22 | Nordtank | NTK 55/11 | 390 | Vordingborg | LAND | Neble By, Stege Lds | 5c,31g | 707859.442 | 6095323.023 | Stamdata | 151361 | Historiske produktionstal (kWh): 1984: 11476; Historiske produktionstal (kWh): 1985: 108248; Historiske produktionstal (kWh): 1986: 134089; Historiske produktionstal (kWh): 1987: 109652; Historiske produktionstal (kWh): 1988: 136515; Historiske produktionstal (kWh): 1989: 121123; Historiske produktionstal (kWh): 1990: 128820; Historiske produktionstal (kWh): 1991: 115288; Historiske produktionstal (kWh): 1992: 128662; Historiske produktionstal (kWh): 1993: 127053; Historiske produktionstal (kWh): 1994: 144304; Historiske produktionstal (kWh): 1995: 130979; Historiske produktionstal (kWh): 1996: 112643; Historiske produktionstal (kWh): 1997: 110880; Historiske produktionstal (kWh): 1998: 143340; Historiske produktionstal (kWh): 1999: 107360; Historiske produktionstal (kWh): 2000: 119880; Historiske produktionstal (kWh): 2001: 94019.9995; Historiske produktionstal (kWh): 2002: 0
570714700000006913 | 1984-10-03 | 2002-07-02 | 55 | 15.5 | 20 | Windmatic | VM 15 S | 390 | Vordingborg | LAND | Svensmarke Møllelaug, Stege | 2p | 711518.418 | 6096378.996 | Stamdata | 151751 | Historiske produktionstal (kWh): 1984: 25538; Historiske produktionstal (kWh): 1985: 120444; Historiske produktionstal (kWh): 1986: 149197; Historiske produktionstal (kWh): 1987: 122007; Historiske produktionstal (kWh): 1988: 151896; Historiske produktionstal (kWh): 1989: 134870; Historiske produktionstal (kWh): 1990: 144370; Historiske produktionstal (kWh): 1991: 121770; Historiske produktionstal (kWh): 1992: 162530; Historiske produktionstal (kWh): 1993: 89350; Historiske produktionstal (kWh): 1994: 149840; Historiske produktionstal (kWh): 1995: 144090; Historiske produktionstal (kWh): 1996: 119780; Historiske produktionstal (kWh): 1997: 122220; Historiske produktionstal (kWh): 1998: 142610; Historiske produktionstal (kWh): 1999: 101140; Historiske produktionstal (kWh): 2000: 137310; Historiske produktionstal (kWh): 2001: 115610.001; Historiske produktionstal (kWh): 2002: 74819.999
570714700000006975 | 1984-11-07 | 2002-01-07 | 55 | 16 | 22 | Nordtank | NTK 55/11 | 390 | Vordingborg | LAND | Tostenæs By, Fanefjord | 10h | 700618.487 | 6091461.086 | Stamdata | 152544 | Historiske produktionstal (kWh): 1984: 10820; Historiske produktionstal (kWh): 1985: 125000; Historiske produktionstal (kWh): 1986: 125000; Historiske produktionstal (kWh): 1987: 125000; Historiske produktionstal (kWh): 1988: 125000; Historiske produktionstal (kWh): 1989: 111890; Historiske produktionstal (kWh): 1990: 148590; Historiske produktionstal (kWh): 1991: 111830; Historiske produktionstal (kWh): 1992: 119650; Historiske produktionstal (kWh): 1993: 105490; Historiske produktionstal (kWh): 1994: 143220; Historiske produktionstal (kWh): 1995: 118620; Historiske produktionstal (kWh): 1996: 106850; Historiske produktionstal (kWh): 1997: 117060; Historiske produktionstal (kWh): 1998: 138640; Historiske produktionstal (kWh): 1999: 111220; Historiske produktionstal (kWh): 2000: 124050; Historiske produktionstal (kWh): 2001: 96440.0005; Historiske produktionstal (kWh): 2002: 0
570714700000006999 | 1984-11-07 | 2002-01-07 | 55 | 18 | 24 | Nordtank | NTK 55/9 | 390 | Vordingborg | LAND | Fanefjord | 31a | 704415.455 | 6089616.086 | Stamdata | 152948 | Historiske produktionstal (kWh): 1984: 11430; Historiske produktionstal (kWh): 1985: 125000; Historiske produktionstal (kWh): 1986: 125000; Historiske produktionstal (kWh): 1987: 125000; Historiske produktionstal (kWh): 1988: 125000; Historiske produktionstal (kWh): 1989: 102270; Historiske produktionstal (kWh): 1990: 123720; Historiske produktionstal (kWh): 1991: 115400; Historiske produktionstal (kWh): 1992: 124260; Historiske produktionstal (kWh): 1993: 130130; Historiske produktionstal (kWh): 1994: 131360; Historiske produktionstal (kWh): 1995: 115320; Historiske produktionstal (kWh): 1996: 92220; Historiske produktionstal (kWh): 1997: 104180; Historiske produktionstal (kWh): 1998: 106630; Historiske produktionstal (kWh): 1999: 101460; Historiske produktionstal (kWh): 2000: 113600; Historiske produktionstal (kWh): 2001: 85569.9995; Historiske produktionstal (kWh): 2002: 0
570714700000007057 | 1985-04-24 | 2002-01-07 | 75 | 17 | 23.4 | Vestas Wind Systems A/S | V 17-75 kW | 390 | Vordingborg | LAND | Kalvehave Østre, Øster-Egesborg | lejetareal | 700248.502 | 6099925.025 | Stamdata | 153337 | Historiske produktionstal (kWh): 1985: 43060; Historiske produktionstal (kWh): 1986: 100000; Historiske produktionstal (kWh): 1987: 100000; Historiske produktionstal (kWh): 1988: 100000; Historiske produktionstal (kWh): 1989: 142430; Historiske produktionstal (kWh): 1990: 145890; Historiske produktionstal (kWh): 1991: 124720; Historiske produktionstal (kWh): 1992: 141080; Historiske produktionstal (kWh): 1993: 136980; Historiske produktionstal (kWh): 1994: 153470; Historiske produktionstal (kWh): 1995: 153170; Historiske produktionstal (kWh): 1996: 100270; Historiske produktionstal (kWh): 1997: 158560; Historiske produktionstal (kWh): 1998: 107750; Historiske produktionstal (kWh): 1999: 115730; Historiske produktionstal (kWh): 2000: 122570; Historiske produktionstal (kWh): 2001: 90469.9995; Historiske produktionstal (kWh): 2002: 0
570714700000007064 | 1985-04-30 | 2002-01-07 | 75 | 17 | 24 | Windmatic | VM 17 75 | 390 | Vordingborg | LAND | Æbelnæs ByDamsholte | 4a | 706974.445 | 6093664.041 | Stamdata | 153342 | Historiske produktionstal (kWh): 1985: 17190; Historiske produktionstal (kWh): 1986: 100000; Historiske produktionstal (kWh): 1987: 100000; Historiske produktionstal (kWh): 1988: 100000; Historiske produktionstal (kWh): 1989: 214170; Historiske produktionstal (kWh): 1990: 158150; Historiske produktionstal (kWh): 1991: 143760; Historiske produktionstal (kWh): 1992: 167760; Historiske produktionstal (kWh): 1993: 156090; Historiske produktionstal (kWh): 1994: 181500; Historiske produktionstal (kWh): 1995: 155670; Historiske produktionstal (kWh): 1996: 119750; Historiske produktionstal (kWh): 1997: 109590; Historiske produktionstal (kWh): 1998: 142630; Historiske produktionstal (kWh): 1999: 117870; Historiske produktionstal (kWh): 2000: 146500; Historiske produktionstal (kWh): 2001: 110580; Historiske produktionstal (kWh): 2002: 0
570714700000007071 | 1982-08-01 | 2002-06-28 | 55 | 15 | 23 | Windmatic | 15 S | 390 | Vordingborg | LAND | Råbylille ByElmelunde | 13d | 717463.379 | 6097017.959 | Stamdata | 153617 | Historiske produktionstal (kWh): 1982: 40000; Historiske produktionstal (kWh): 1983: 120000; Historiske produktionstal (kWh): 1984: 120000; Historiske produktionstal (kWh): 1985: 120000; Historiske produktionstal (kWh): 1986: 120000; Historiske produktionstal (kWh): 1987: 120000; Historiske produktionstal (kWh): 1988: 120000; Historiske produktionstal (kWh): 1989: 130700; Historiske produktionstal (kWh): 1990: 142710; Historiske produktionstal (kWh): 1991: 124470; Historiske produktionstal (kWh): 1992: 143180; Historiske produktionstal (kWh): 1993: 147450; Historiske produktionstal (kWh): 1994: 148360; Historiske produktionstal (kWh): 1995: 130590; Historiske produktionstal (kWh): 1996: 114020; Historiske produktionstal (kWh): 1997: 118940; Historiske produktionstal (kWh): 1998: 130790; Historiske produktionstal (kWh): 1999: 117250; Historiske produktionstal (kWh): 2000: 125850; Historiske produktionstal (kWh): 2001: 108309.9995; Historiske produktionstal (kWh): 2002: 50710
570714700000007088 | 1985-06-26 | 2002-08-07 | 55 | 16 | 22.5 | Vestas Wind Systems A/S | V 55-15 | 390 | Vordingborg | LAND | Ørslev | 33e | 688325.59 | 6104421.038 | Stamdata | 153629 | Historiske produktionstal (kWh): 1985: 61631; Historiske produktionstal (kWh): 1986: 70000; Historiske produktionstal (kWh): 1987: 70000; Historiske produktionstal (kWh): 1988: 70000; Historiske produktionstal (kWh): 1989: 111971; Historiske produktionstal (kWh): 1990: 122833; Historiske produktionstal (kWh): 1991: 105233; Historiske produktionstal (kWh): 1992: 125542; Historiske produktionstal (kWh): 1993: 123059; Historiske produktionstal (kWh): 1994: 127929; Historiske produktionstal (kWh): 1995: 108141; Historiske produktionstal (kWh): 1996: 89385; Historiske produktionstal (kWh): 1997: 100374; Historiske produktionstal (kWh): 1998: 112365; Historiske produktionstal (kWh): 1999: 95262; Historiske produktionstal (kWh): 2000: 100526; Historiske produktionstal (kWh): 2001: 83282.001; Historiske produktionstal (kWh): 2002: 37579.999
570714700000007095 | 1985-05-31 | 2019-12-27 | 18 | 11 | 18 | Ukendt | Ukendt | 390 | Vordingborg | Land |  |  | 716990.05 | 6099490.73 | SDFE2018 | [9 empty] | 1196 | 1250 | 1250 | 1250 | 1250 | 1250 | 9932 | 17087 | 14660 | 15143 | 11648 | 6770 | 9837 | 14586 | 11768 | 13260 | 7245.9999 | 11432 | 11084 | 12092 | 10083 | 9554 | 8944 | 9258 | 7598 | 6698 | 9717 | 9568 | 8210 | 11113.67 | 9312.653 | 6677.854 | 5893.105 | 0.138 | 0
570714700000007156 | 1986-01-30 | 2002-01-07 | 75 | 17 | 24 | Windmatic | VM 17 75 | 390 | Vordingborg | LAND | Bissinge By, Stege Jorder | 33a | 709386.43 | 6094954.019 | Stamdata | 154682 | Historiske produktionstal (kWh): 1986: 189943; Historiske produktionstal (kWh): 1987: 189943; Historiske produktionstal (kWh): 1988: 189943; Historiske produktionstal (kWh): 1989: 191627; Historiske produktionstal (kWh): 1990: 187601; Historiske produktionstal (kWh): 1991: 181258; Historiske produktionstal (kWh): 1992: 204116; Historiske produktionstal (kWh): 1993: 199921; Historiske produktionstal (kWh): 1994: 214374; Historiske produktionstal (kWh): 1995: 190391; Historiske produktionstal (kWh): 1996: 157691; Historiske produktionstal (kWh): 1997: 169870; Historiske produktionstal (kWh): 1998: 182040; Historiske produktionstal (kWh): 1999: 163040; Historiske produktionstal (kWh): 2000: 180900; Historiske produktionstal (kWh): 2001: 139829.998; Historiske produktionstal (kWh): 2002: 0
570714700000007163 | 1986-01-22 | 2002-04-02 | 75 | 17 | 22 | Windmatic | VM 07 (17 S) | 390 | Vordingborg | LAND | Damsholte | 46 | 709384.424 | 6092610.039 | Stamdata | 154701 | Historiske produktionstal (kWh): 1986: 165220; Historiske produktionstal (kWh): 1987: 168000; Historiske produktionstal (kWh): 1988: 168000; Historiske produktionstal (kWh): 1989: 189640; Historiske produktionstal (kWh): 1990: 144880; Historiske produktionstal (kWh): 1991: 179770; Historiske produktionstal (kWh): 1992: 207330; Historiske produktionstal (kWh): 1993: 179500; Historiske produktionstal (kWh): 1994: 226920; Historiske produktionstal (kWh): 1995: 193250; Historiske produktionstal (kWh): 1996: 176964; Historiske produktionstal (kWh): 1997: 186458; Historiske produktionstal (kWh): 1998: 215772; Historiske produktionstal (kWh): 1999: 180850; Historiske produktionstal (kWh): 2000: 201400; Historiske produktionstal (kWh): 2001: 176634; Historiske produktionstal (kWh): 2002: 37718
570714700000007170 | 1986-01-22 | 2002-04-02 | 75 | 17 | 22 | Windmatic | VM 07 (17 S) | 390 | Vordingborg | LAND | Damsholte | 46 | 709373.424 | 6092528.039 | Stamdata | 154701 | Historiske produktionstal (kWh): 1986: 165220; Historiske produktionstal (kWh): 1987: 168000; Historiske produktionstal (kWh): 1988: 168000; Historiske produktionstal (kWh): 1989: 189640; Historiske produktionstal (kWh): 1990: 144880; Historiske produktionstal (kWh): 1991: 179770; Historiske produktionstal (kWh): 1992: 207330; Historiske produktionstal (kWh): 1993: 179500; Historiske produktionstal (kWh): 1994: 226920; Historiske produktionstal (kWh): 1995: 193250; Historiske produktionstal (kWh): 1996: 176964; Historiske produktionstal (kWh): 1997: 186458; Historiske produktionstal (kWh): 1998: 215772; Historiske produktionstal (kWh): 1999: 180850; Historiske produktionstal (kWh): 2000: 201400; Historiske produktionstal (kWh): 2001: 176634; Historiske produktionstal (kWh): 2002: 37718
570714700000007200 | 1985-10-10 | 2002-07-08 | 75 | 17 | 23.4 | Vestas Wind Systems A/S | V 17-75 | 390 | Vordingborg | LAND | Skovhuse By, Øster Egesborg | 4c | 696660.527 | 6099804.041 | Stamdata | 154881 | Historiske produktionstal (kWh): 1985: 55230; Historiske produktionstal (kWh): 1986: 100000; Historiske produktionstal (kWh): 1987: 100000; Historiske produktionstal (kWh): 1988: 100000; Historiske produktionstal (kWh): 1989: 117860; Historiske produktionstal (kWh): 1990: 137230; Historiske produktionstal (kWh): 1991: 112850; Historiske produktionstal (kWh): 1992: 123150; Historiske produktionstal (kWh): 1993: 104930; Historiske produktionstal (kWh): 1994: 133470; Historiske produktionstal (kWh): 1995: 118350; Historiske produktionstal (kWh): 1996: 91960; Historiske produktionstal (kWh): 1997: 108010; Historiske produktionstal (kWh): 1998: 124440; Historiske produktionstal (kWh): 1999: 96850; Historiske produktionstal (kWh): 2000: 106350; Historiske produktionstal (kWh): 2001: 91660.0007; Historiske produktionstal (kWh): 2002: 41280
570714700000007248 | 1985-12-18 | 2002-11-19 | 75 | 17 | 22 | Windmatic | VM 07 (17 S) | 390 | Vordingborg | LAND | Hovedskov, Stege Jorder | 18 | 714662.395 | 6096139.982 | Stamdata | 155318 | Historiske produktionstal (kWh): 1985: 32970; Historiske produktionstal (kWh): 1986: 120000; Historiske produktionstal (kWh): 1987: 120000; Historiske produktionstal (kWh): 1988: 120000; Historiske produktionstal (kWh): 1989: 177740; Historiske produktionstal (kWh): 1990: 172570; Historiske produktionstal (kWh): 1991: 148700; Historiske produktionstal (kWh): 1992: 168900; Historiske produktionstal (kWh): 1993: 150300; Historiske produktionstal (kWh): 1994: 181600; Historiske produktionstal (kWh): 1995: 172500; Historiske produktionstal (kWh): 1996: 133670; Historiske produktionstal (kWh): 1997: 136000; Historiske produktionstal (kWh): 1998: 165000; Historiske produktionstal (kWh): 1999: 125440; Historiske produktionstal (kWh): 2000: 102250; Historiske produktionstal (kWh): 2001: 123999.9995; Historiske produktionstal (kWh): 2002: 104030
570714700000007293 | 1986-05-10 | 2002-11-15 | 55 | 16 | 23 | Vestas Wind Systems A/S | V 16 | 390 | Vordingborg | LAND | Stubberup, Magleby | 5a | 722513.363 | 6100580.901 | Stamdata | 156238 | Historiske produktionstal (kWh): 1986: 50990; Historiske produktionstal (kWh): 1987: 130000; Historiske produktionstal (kWh): 1988: 130000; Historiske produktionstal (kWh): 1989: 117950; Historiske produktionstal (kWh): 1990: 130160; Historiske produktionstal (kWh): 1991: 114580; Historiske produktionstal (kWh): 1992: 127090; Historiske produktionstal (kWh): 1993: 104220; Historiske produktionstal (kWh): 1994: 144060; Historiske produktionstal (kWh): 1995: 129060; Historiske produktionstal (kWh): 1996: 101310; Historiske produktionstal (kWh): 1997: 103080; Historiske produktionstal (kWh): 1998: 118170; Historiske produktionstal (kWh): 1999: 93120; Historiske produktionstal (kWh): 2000: 102810; Historiske produktionstal (kWh): 2001: 90131.9995; Historiske produktionstal (kWh): 2002: 59672
570714700000007316 | 1986-05-28 | 2002-06-28 | 75 | 17 | 23 | Windmatic | WM 07 75/15 17 S | 390 | Vordingborg | LAND | Keldby | 11d | 712786.412 | 6097436.98 | Stamdata | 156302 | Historiske produktionstal (kWh): 1986: 102400; Historiske produktionstal (kWh): 1987: 220000; Historiske produktionstal (kWh): 1988: 220000; Historiske produktionstal (kWh): 1989: 200420; Historiske produktionstal (kWh): 1990: 220830; Historiske produktionstal (kWh): 1991: 192350; Historiske produktionstal (kWh): 1992: 212310; Historiske produktionstal (kWh): 1993: 180280; Historiske produktionstal (kWh): 1994: 234240; Historiske produktionstal (kWh): 1995: 213220; Historiske produktionstal (kWh): 1996: 181350; Historiske produktionstal (kWh): 1997: 185470; Historiske produktionstal (kWh): 1998: 218490; Historiske produktionstal (kWh): 1999: 184280; Historiske produktionstal (kWh): 2000: 204910; Historiske produktionstal (kWh): 2001: 171170.001; Historiske produktionstal (kWh): 2002: 101410
570714700000007385 | 1986-10-22 | 2002-12-17 | 99 | 0.1 | 0.1 | Wincon | W 99 LM | 390 | Vordingborg | LAND | Sprove By, Damsholte | 2a | 694926.468 | 6094064 | Stamdata | 157364 | Historiske produktionstal (kWh): 1986: 55080; Historiske produktionstal (kWh): 1987: 250000; Historiske produktionstal (kWh): 1988: 250000; Historiske produktionstal (kWh): 1989: 274180; Historiske produktionstal (kWh): 1990: 269860; Historiske produktionstal (kWh): 1991: 287100; Historiske produktionstal (kWh): 1992: 188540; Historiske produktionstal (kWh): 1993: 65380; Historiske produktionstal (kWh): 1994: 240520; Historiske produktionstal (kWh): 1995: 186100; Historiske produktionstal (kWh): 1996: 196280; Historiske produktionstal (kWh): 1997: 191040; Historiske produktionstal (kWh): 1998: 250820; Historiske produktionstal (kWh): 1999: 172900; Historiske produktionstal (kWh): 2000: 212980; Historiske produktionstal (kWh): 2001: 182479.999; Historiske produktionstal (kWh): 2002: 219424.8203
570714700000007408 | 1986-10-10 | 2002-04-30 | 99 | 0.1 | 0.1 | NEG Micon | NTK 99 | 390 | Vordingborg | LAND | Køng Mark | 14c | 679729.642 | 6109198.018 | Stamdata | 157520 | Historiske produktionstal (kWh): 1986: 95500; Historiske produktionstal (kWh): 1987: 300000; Historiske produktionstal (kWh): 1988: 300000; Historiske produktionstal (kWh): 1989: 227210; Historiske produktionstal (kWh): 1990: 283790; Historiske produktionstal (kWh): 1991: 209590; Historiske produktionstal (kWh): 1992: 241670; Historiske produktionstal (kWh): 1993: 97210; Historiske produktionstal (kWh): 1994: 4650; Historiske produktionstal (kWh): 1995: 197940; Historiske produktionstal (kWh): 1996: 193830; Historiske produktionstal (kWh): 1997: 192850; Historiske produktionstal (kWh): 1998: 228140; Historiske produktionstal (kWh): 1999: 206840; Historiske produktionstal (kWh): 2000: 221130; Historiske produktionstal (kWh): 2001: 189090.0029; Historiske produktionstal (kWh): 2002: 91500
570714700000007538 | 1987-04-14 | 2002-11-19 | 80 | 17 | 23.5 | Tellus | TE 1780 | 390 | Vordingborg | LAND | Udby, Stege Lds. | 3g | 711507.426 | 6099998.965 | Stamdata | 158520 | Historiske produktionstal (kWh): 1987: 10000; Historiske produktionstal (kWh): 1988: 100000; Historiske produktionstal (kWh): 1989: 142010; Historiske produktionstal (kWh): 1990: 173050; Historiske produktionstal (kWh): 1991: 152880; Historiske produktionstal (kWh): 1992: 184130; Historiske produktionstal (kWh): 1993: 169400; Historiske produktionstal (kWh): 1994: 183500; Historiske produktionstal (kWh): 1995: 140830; Historiske produktionstal (kWh): 1996: 111770; Historiske produktionstal (kWh): 1997: 144820; Historiske produktionstal (kWh): 1998: 142220; Historiske produktionstal (kWh): 1999: 147380; Historiske produktionstal (kWh): 2000: 150130; Historiske produktionstal (kWh): 2001: 124145.2295; Historiske produktionstal (kWh): 2002: 128010
570714700000007767 | 1988-03-22 | 2010-11-24 | 200 | 24 | 28.5 | Wincon | W 200/26 | 390 | Vordingborg | LAND | Damsholte | 3l | 702506.478 | 6094124.057 | Stamdata | 162797 | Historiske produktionstal (kWh): 1988: 327120; Historiske produktionstal (kWh): 1989: 475320; Historiske produktionstal (kWh): 1990: 516690; Historiske produktionstal (kWh): 1991: 504600; Historiske produktionstal (kWh): 1992: 353010; Historiske produktionstal (kWh): 1993: 433470; Historiske produktionstal (kWh): 1994: 471510; Historiske produktionstal (kWh): 1995: 85710; Historiske produktionstal (kWh): 1996: 278220; Historiske produktionstal (kWh): 1997: 294240; Historiske produktionstal (kWh): 1998: 365040; Historiske produktionstal (kWh): 1999: 208825; Historiske produktionstal (kWh): 2000: 320305; Historiske produktionstal (kWh): 2001: 255375; Historiske produktionstal (kWh): 2002: 296911; Historiske produktionstal (kWh): 2003: 220407; Historiske produktionstal (kWh): 2004: 219923; Historiske produktionstal (kWh): 2005: 68331; Historiske produktionstal (kWh): 2006: 112187; Historiske produktionstal (kWh): 2007: 362078; Historiske produktionstal (kWh): 2008: 303226; Historiske produktionstal (kWh): 2009: 232900; Historiske produktionstal (kWh): 2010: 215063
570714700000007781 | 1988-04-14 | 2019-10-02 | 100 | 19 | 30 | Windmatic | WIND MATIC 19 S | 390 | Vordingborg | LAND | Tostenæs, Møn | 5a | 701324.97 | 6091553.81 | SDFE2018 | 162813 | [11 empty] | 9952 | 187240 | 157620 | 169100 | 174820 | 151920 | 198300 | 169820 | 131240 | 159420 | 169560 | 112828 | 164944 | 134317 | 158437 | 144043 | 155782 | 148275 | 128873 | 176773 | 164191 | 137648 | 134527 | 123875 | 0 | 73191.6 | 81576.385 | 33860.72 | 0.012 | 0 | 0 | 0
570714700000007835 | 1988-04-08 | 2011-12-08 | 180 | 23 | 30 | Ukendt | Ukendt | 390 | Vordingborg | LAND | Fanefjord | 9g | 700534.14 | 6092013.92 | GST, 18-02-2013 | 163018 | Historiske produktionstal (kWh): 1988: 182930; Historiske produktionstal (kWh): 1989: 351930; Historiske produktionstal (kWh): 1990: 410280; Historiske produktionstal (kWh): 1991: 328950; Historiske produktionstal (kWh): 1992: 400500; Historiske produktionstal (kWh): 1993: 380490; Historiske produktionstal (kWh): 1994: 413520; Historiske produktionstal (kWh): 1995: 329070; Historiske produktionstal (kWh): 1996: 264540; Historiske produktionstal (kWh): 1997: 337320; Historiske produktionstal (kWh): 1998: 374880; Historiske produktionstal (kWh): 1999: 271604; Historiske produktionstal (kWh): 2000: 339959; Historiske produktionstal (kWh): 2001: 280133; Historiske produktionstal (kWh): 2002: 321366; Historiske produktionstal (kWh): 2003: 292636; Historiske produktionstal (kWh): 2004: 317132; Historiske produktionstal (kWh): 2005: 313178; Historiske produktionstal (kWh): 2006: 269794; Historiske produktionstal (kWh): 2007: 381670; Historiske produktionstal (kWh): 2008: 365251; Historiske produktionstal (kWh): 2009: 314223; Historiske produktionstal (kWh): 2010: 182973; Historiske produktionstal (kWh): 2011: 308834
570714700000007859 | 1988-07-08 | 2013-03-02 | 150 | 21.8 | 24 | Ukendt | Ukendt | 390 | Vordingborg | LAND | Fanefjord | 18a | 703459.28 | 6086514.51 | GST, 18-02-2013 | 163159 | Historiske produktionstal (kWh): 1988: 157180; Historiske produktionstal (kWh): 1989: 353800; Historiske produktionstal (kWh): 1990: 404860; Historiske produktionstal (kWh): 1991: 353600; Historiske produktionstal (kWh): 1992: 391080; Historiske produktionstal (kWh): 1993: 293700; Historiske produktionstal (kWh): 1994: 449900; Historiske produktionstal (kWh): 1995: 391700; Historiske produktionstal (kWh): 1996: 341940; Historiske produktionstal (kWh): 1997: 341160; Historiske produktionstal (kWh): 1998: 409920; Historiske produktionstal (kWh): 1999: 338778; Historiske produktionstal (kWh): 2000: 373357; Historiske produktionstal (kWh): 2001: 279234; Historiske produktionstal (kWh): 2002: 366907; Historiske produktionstal (kWh): 2003: 321569; Historiske produktionstal (kWh): 2004: 356186; Historiske produktionstal (kWh): 2005: 330307; Historiske produktionstal (kWh): 2006: 273098; Historiske produktionstal (kWh): 2007: 379280; Historiske produktionstal (kWh): 2008: 377492; Historiske produktionstal (kWh): 2009: 324896; Historiske produktionstal (kWh): 2010: 292050; Historiske produktionstal (kWh): 2011: 317043; Historiske produktionstal (kWh): 2012: 186928; Historiske produktionstal (kWh): 2013: 33670
570714700000007972 | 1988-08-19 | 2002-07-25 | 99 | 19 | 30 | Windmatic | 19 S | 390 | Vordingborg | LAND | Bogø By, Bogø | 13a | 694964.526 | 6091676.101 | Stamdata | 163739 | Historiske produktionstal (kWh): 1988: 112260; Historiske produktionstal (kWh): 1989: 202540; Historiske produktionstal (kWh): 1990: 237520; Historiske produktionstal (kWh): 1991: 193940; Historiske produktionstal (kWh): 1992: 211100; Historiske produktionstal (kWh): 1993: 173560; Historiske produktionstal (kWh): 1994: 228460; Historiske produktionstal (kWh): 1995: 205460; Historiske produktionstal (kWh): 1996: 157120; Historiske produktionstal (kWh): 1997: 170740; Historiske produktionstal (kWh): 1998: 208640; Historiske produktionstal (kWh): 1999: 152340; Historiske produktionstal (kWh): 2000: 180940; Historiske produktionstal (kWh): 2001: 152280.0005; Historiske produktionstal (kWh): 2002: 80399.998
570714700000008023 | 1988-07-25 | 2014-08-21 | 150 | 23 | 24.5 | BONUS | 150/30 kW | 390 | Vordingborg | LAND | Bønsvig By, Jungshoved | 3a | 702151.6 | 6111307.39 | GST, 18-02-2013 | 164164 | [11 empty] | 282320 | 308200 | 319780 | 283020 | 293860 | 252280 | 318180 | 304340 | 257700 | 270120 | 320264 | 250495 | 278198 | 221328 | 272775.5713 | 236900.0669 | 234680.4927 | 245681.3691 | 187669.3521 | 247230.7168 | 248580.0918 | 235291.3174 | 218564.28 | 243991.44 | 217648.53 | 223491.51 | 41876.01
570714700000008122 | 1988-10-28 | 2011-11-07 | 200 | 25 | 30 | Vestas Wind Systems A/S | V 25-200 | 390 | Vordingborg | LAND | Bårse | 11f | 689275.586 | 6111894.009 | Stamdata | 164530 | Historiske produktionstal (kWh): 1988: 205753; Historiske produktionstal (kWh): 1989: 309270; Historiske produktionstal (kWh): 1990: 380310; Historiske produktionstal (kWh): 1991: 334260; Historiske produktionstal (kWh): 1992: 369600; Historiske produktionstal (kWh): 1993: 309450; Historiske produktionstal (kWh): 1994: 402210; Historiske produktionstal (kWh): 1995: 355890; Historiske produktionstal (kWh): 1996: 298500; Historiske produktionstal (kWh): 1997: 314640; Historiske produktionstal (kWh): 1998: 380708; Historiske produktionstal (kWh): 1999: 283816; Historiske produktionstal (kWh): 2000: 303554; Historiske produktionstal (kWh): 2001: 266638; Historiske produktionstal (kWh): 2002: 326749.5117; Historiske produktionstal (kWh): 2003: 281641.1387; Historiske produktionstal (kWh): 2004: 305756.5449; Historiske produktionstal (kWh): 2005: 288494.9102; Historiske produktionstal (kWh): 2006: 263294.4619; Historiske produktionstal (kWh): 2007: 318685.9512; Historiske produktionstal (kWh): 2008: 331798.498; Historiske produktionstal (kWh): 2009: 285489.2695; Historiske produktionstal (kWh): 2010: 253910.2482; Historiske produktionstal (kWh): 2011: 264949.74
570714700000008139 | 1988-10-20 | 2002-07-15 | 99 | 19 | 30 | Windmatic | VM 19 S | 390 | Vordingborg | LAND | Elmelunde | 7am | 717459.392 | 6100558.93 | Stamdata | 164532 | Historiske produktionstal (kWh): 1988: 95480; Historiske produktionstal (kWh): 1989: 187440; Historiske produktionstal (kWh): 1990: 248580; Historiske produktionstal (kWh): 1991: 230360; Historiske produktionstal (kWh): 1992: 261760; Historiske produktionstal (kWh): 1993: 252280; Historiske produktionstal (kWh): 1994: 282720; Historiske produktionstal (kWh): 1995: 260620; Historiske produktionstal (kWh): 1996: 212640; Historiske produktionstal (kWh): 1997: 207360; Historiske produktionstal (kWh): 1998: 281020; Historiske produktionstal (kWh): 1999: 216160; Historiske produktionstal (kWh): 2000: 237560; Historiske produktionstal (kWh): 2001: 204840; Historiske produktionstal (kWh): 2002: 114200
570714700000008467 | 1989-06-16 | 2005-06-01 | 250 | 26 | 30 | Micon | M 450-250 | 390 | Vordingborg | LAND | Udby | 6a | 686202.605 | 6107869.026 | Stamdata | 166398 | Historiske produktionstal (kWh): 1989: 175420; Historiske produktionstal (kWh): 1990: 501500; Historiske produktionstal (kWh): 1991: 415500; Historiske produktionstal (kWh): 1992: 441580; Historiske produktionstal (kWh): 1993: 386760; Historiske produktionstal (kWh): 1994: 497700; Historiske produktionstal (kWh): 1995: 425760; Historiske produktionstal (kWh): 1996: 336900; Historiske produktionstal (kWh): 1997: 377610; Historiske produktionstal (kWh): 1998: 471665; Historiske produktionstal (kWh): 1999: 360525; Historiske produktionstal (kWh): 2000: 393073; Historiske produktionstal (kWh): 2001: 308190; Historiske produktionstal (kWh): 2002: 386790.4199; Historiske produktionstal (kWh): 2003: 337602.8701; Historiske produktionstal (kWh): 2004: 380444.1289; Historiske produktionstal (kWh): 2005: 54046.0781
570714700000008511 | 1989-08-10 | 2016-08-23 | 150 | 27 | 32 | Wind World | W 2320-150 | 390 | Vordingborg | LAND | Ornebjerg By, Kastrup | 4e | 686542.91 | 6103874.7 | GST, 18-02-2013 | 166846 | [12 empty] | 75074 | 314646 | 272546 | 298444 | 237998 | 317722 | 277154 | 154818 | 231094 | 289322 | 227050 | 243838 | 206349 | 248930 | 206555 | 243503 | 218581 | 201279 | 241965 | 263505 | 201445 | 194388 | 221126.121 | 218843.415 | 199546.633 | 214297.818 | 262731.332 | 113740.387
570714700000008610 | 1989-11-27 | 2017-04-27 | 200 | 24 | 30 | Danwin | DW 24-200 | 390 | Vordingborg | LAND | Svinø By, Svinø | 12a | 675287.16 | 6110589.52 | GST, 18-02-2013 | 171675 | [12 empty] | 0 | 449480 | 401800 | 438840 | 333200 | 448540 | 393240 | 323780 | 305280 | 399431 | 317705 | 330173 | 282873 | 324232.4297 | 282642.03 | 353061.7148 | 343287.4492 | 311242.1396 | 393958.6133 | 403936.8301 | 297917.7295 | 293731.0198 | 388608.66 | 337336.14 | 303712.126 | 308398.998 | 249906.963 | 3424.266 | 0
570714700000008696 | 1989-11-21 | 2015-07-12 | 225 | 27 | 31.5 | Vestas Wind Systems A/S | V 27-225 | 390 | Vordingborg | LAND | Bogø | 106m | 692156.25 | 6091333.65 | GST, 18-02-2013 | 173848 | [12 empty] | 0 | 492102 | 463100 | 529400 | 437400 | 574400 | 538500 | 452300 | 489600 | 566284 | 455847 | 478434 | 422620 | 489923.5098 | 431928.0859 | 481781.5098 | 442068.6562 | 398446.292 | 527524.4629 | 489035.2559 | 433295.2793 | 432078.5697 | 472924.98 | 487287.9 | 448263.078 | 379087.276 | 139101.995
570714700000008733 | 1989-12-22 | 2018-01-16 | 150 | 27 | 31 | Wind World | 92 | 390 | Vordingborg | LAND | Bogø | 21d m.f | 692002.12 | 6091375.16 | SDFE2018 | 173896 | [13 empty] | 451560 | 382520 | 408520 | 358180 | 467680 | 438180 | 348560 | 397040 | 457239 | 370656 | 393012 | 351624 | 363237.791 | 360630.2695 | 403708.1426 | 350019.4531 | 315114.0352 | 434439.7207 | 313654.7666 | 288622.6211 | 246531.7791 | 338262.21 | 347198.94 | 275331.13 | 326799.757 | 428088.514 | 279850.428 | 38394.263 | 0
570714700000008832 | 1990-03-16 | 2015-08-31 | 150 | 28 | 31 | Wind World | W 2700-150 | 390 | Vordingborg | LAND | Lundbytorp, Lundby | 3i | 682976.27 | 6112361.5 | GST, 18-02-2013 | 174411 | Historiske produktionstal (kWh): 1990: 344282; Historiske produktionstal (kWh): 1991: 449950; Historiske produktionstal (kWh): 1992: 477220; Historiske produktionstal (kWh): 1993: 411190; Historiske produktionstal (kWh): 1994: 494930; Historiske produktionstal (kWh): 1995: 477090; Historiske produktionstal (kWh): 1996: 422710; Historiske produktionstal (kWh): 1997: 433330; Historiske produktionstal (kWh): 1998: 543580; Historiske produktionstal (kWh): 1999: 424031; Historiske produktionstal (kWh): 2000: 448780; Historiske produktionstal (kWh): 2001: 386581; Historiske produktionstal (kWh): 2002: 448128.3887; Historiske produktionstal (kWh): 2003: 403222.0518; Historiske produktionstal (kWh): 2004: 447304.7715; Historiske produktionstal (kWh): 2005: 415483.2012; Historiske produktionstal (kWh): 2006: 373585.4092; Historiske produktionstal (kWh): 2007: 391218.2993; Historiske produktionstal (kWh): 2008: 405784.1729; Historiske produktionstal (kWh): 2009: 374346.7148; Historiske produktionstal (kWh): 2010: 362012.3113; Historiske produktionstal (kWh): 2011: 446997.87; Historiske produktionstal (kWh): 2012: 411476.56; Historiske produktionstal (kWh): 2013: 242357.216; Historiske produktionstal (kWh): 2014: 259053.803; Historiske produktionstal (kWh): 2015: 84991.201
570714700000008900 | 1990-07-30 | 2011-12-08 | 250 | 26 | 32 | Vindsyssel | VS 250 | 390 | Vordingborg | LAND | Lundby By, Lundby | 15d | 683338.05 | 6111573.32 | GST, 18-02-2013 | 175077 | Historiske produktionstal (kWh): 1990: 44061; Historiske produktionstal (kWh): 1991: 258993; Historiske produktionstal (kWh): 1992: 397059; Historiske produktionstal (kWh): 1993: 351132; Historiske produktionstal (kWh): 1994: 105243; Historiske produktionstal (kWh): 1995: 368163; Historiske produktionstal (kWh): 1996: 234879; Historiske produktionstal (kWh): 1997: 468294; Historiske produktionstal (kWh): 1998: 473910; Historiske produktionstal (kWh): 1999: 379307; Historiske produktionstal (kWh): 2000: 376306; Historiske produktionstal (kWh): 2001: 320101; Historiske produktionstal (kWh): 2002: 415166; Historiske produktionstal (kWh): 2003: 338698; Historiske produktionstal (kWh): 2004: 388366; Historiske produktionstal (kWh): 2005: 337500; Historiske produktionstal (kWh): 2006: 304721; Historiske produktionstal (kWh): 2007: 361119; Historiske produktionstal (kWh): 2008: 115261; Historiske produktionstal (kWh): 2009: 297693; Historiske produktionstal (kWh): 2010: 284842; Historiske produktionstal (kWh): 2011: 321129
570714700000008979 | 1990-10-31 | 2011-12-08 | 250 | 26 | 30 | Nordex | B5-IP 55 | 390 | Vordingborg | LAND | Svinø | 41e | 677276.02 | 6109227.76 | GST, 18-02-2013 | 175568 | Historiske produktionstal (kWh): 1990: 78180; Historiske produktionstal (kWh): 1991: 437790; Historiske produktionstal (kWh): 1992: 492300; Historiske produktionstal (kWh): 1993: 389340; Historiske produktionstal (kWh): 1994: 319980; Historiske produktionstal (kWh): 1995: 467790; Historiske produktionstal (kWh): 1996: 373680; Historiske produktionstal (kWh): 1997: 402990; Historiske produktionstal (kWh): 1998: 494382; Historiske produktionstal (kWh): 1999: 367262; Historiske produktionstal (kWh): 2000: 374955; Historiske produktionstal (kWh): 2001: 307898; Historiske produktionstal (kWh): 2002: 373454.0684; Historiske produktionstal (kWh): 2003: 368497.7979; Historiske produktionstal (kWh): 2004: 426472.1992; Historiske produktionstal (kWh): 2005: 270596.7014; Historiske produktionstal (kWh): 2006: 66456.7188; Historiske produktionstal (kWh): 2007: 306320.8447; Historiske produktionstal (kWh): 2008: 309554.1895; Historiske produktionstal (kWh): 2009: 280122.4834; Historiske produktionstal (kWh): 2010: 240412.5895; Historiske produktionstal (kWh): 2011: 215105.903
570714700000009044 | 1990-12-01 | 2017-03-10 | 225 | 27 | 31.5 | Vestas Wind Systems A/S | V 27 | 390 | Vordingborg | LAND | Ø. Egesborg, Mern | 1c | 694365.85 | 6104818.15 | SDFE2018 | 175870 | [14 empty] | 220540 | 511940 | 449230 | 507840 | 486300 | 372510 | 398640 | 494310 | 444207 | 413671 | 354422 | 415268 | 373639 | 414557 | 360079 | 345963 | 446131 | 452244 | 370915 | 338601 | 437143 | 393589 | 255408 | 252815.879 | 335729.601 | 91008.193 | 0
570714700000009402 | 1992-06-19 | 2015-08-31 | 150 | 27 | 31 | Wind World | W 2700-150 | 390 | Vordingborg | LAND | Ørslev | 36d | 690044.52 | 6102626.5 | GST, 18-02-2013 | 179246 | Historiske produktionstal (kWh): 1992: 241500; Historiske produktionstal (kWh): 1993: 265520; Historiske produktionstal (kWh): 1994: 352520; Historiske produktionstal (kWh): 1995: 306360; Historiske produktionstal (kWh): 1996: 280120; Historiske produktionstal (kWh): 1997: 266860; Historiske produktionstal (kWh): 1998: 343279; Historiske produktionstal (kWh): 1999: 261651; Historiske produktionstal (kWh): 2000: 274465; Historiske produktionstal (kWh): 2001: 227619; Historiske produktionstal (kWh): 2002: 298164.5898; Historiske produktionstal (kWh): 2003: 244244.8809; Historiske produktionstal (kWh): 2004: 270675.8984; Historiske produktionstal (kWh): 2005: 257514.8379; Historiske produktionstal (kWh): 2006: 227269.3491; Historiske produktionstal (kWh): 2007: 264816.0898; Historiske produktionstal (kWh): 2008: 223437.0588; Historiske produktionstal (kWh): 2009: 254945.7871; Historiske produktionstal (kWh): 2010: 238383.0889; Historiske produktionstal (kWh): 2011: 254832.93; Historiske produktionstal (kWh): 2012: 232935.758; Historiske produktionstal (kWh): 2013: 246683.8; Historiske produktionstal (kWh): 2014: 174891.784; Historiske produktionstal (kWh): 2015: 137754.934
570714700000009594 | 1993-11-23 | 2015-08-31 | 150 | 28 | 31 | Wind World | W 2800-150 | 390 | Vordingborg | LAND | Lundby Torp By, Lundby | 3a | 682981.32 | 6112456.02 | GST, 18-02-2013 | 181154 | Historiske produktionstal (kWh): 1993: 49340; Historiske produktionstal (kWh): 1994: 512840; Historiske produktionstal (kWh): 1995: 439440; Historiske produktionstal (kWh): 1996: 387300; Historiske produktionstal (kWh): 1997: 401800; Historiske produktionstal (kWh): 1998: 502021; Historiske produktionstal (kWh): 1999: 364566; Historiske produktionstal (kWh): 2000: 415014; Historiske produktionstal (kWh): 2001: 365913; Historiske produktionstal (kWh): 2002: 425251.6289; Historiske produktionstal (kWh): 2003: 382267.71; Historiske produktionstal (kWh): 2004: 406897.9219; Historiske produktionstal (kWh): 2005: 390809.4238; Historiske produktionstal (kWh): 2006: 358650.2695; Historiske produktionstal (kWh): 2007: 353130.0267; Historiske produktionstal (kWh): 2008: 417182.0391; Historiske produktionstal (kWh): 2009: 180580.9512; Historiske produktionstal (kWh): 2010: 279280.9794; Historiske produktionstal (kWh): 2011: 402551.82; Historiske produktionstal (kWh): 2012: 331560.9; Historiske produktionstal (kWh): 2013: 213050.036; Historiske produktionstal (kWh): 2014: 179808.535; Historiske produktionstal (kWh): 2015: 1550.381
570714700000009686 | 1994-10-06 | 2015-08-31 | 150 | 28 | 31 | Wind World | W 2800-150 | 390 | Vordingborg | LAND | Lundby Torp By, Lundby | 1b | 682965.57 | 6112260.36 | GST, 18-02-2013 | 182078 | Historiske produktionstal (kWh): 1994: 116760; Historiske produktionstal (kWh): 1995: 442180; Historiske produktionstal (kWh): 1996: 386000; Historiske produktionstal (kWh): 1997: 383500; Historiske produktionstal (kWh): 1998: 490675; Historiske produktionstal (kWh): 1999: 385185; Historiske produktionstal (kWh): 2000: 408607; Historiske produktionstal (kWh): 2001: 330430; Historiske produktionstal (kWh): 2002: 410338.0098; Historiske produktionstal (kWh): 2003: 370059.0303; Historiske produktionstal (kWh): 2004: 366568.2832; Historiske produktionstal (kWh): 2005: 370360.9824; Historiske produktionstal (kWh): 2006: 344343.7803; Historiske produktionstal (kWh): 2007: 423031.9453; Historiske produktionstal (kWh): 2008: 428334.3887; Historiske produktionstal (kWh): 2009: 374216.0391; Historiske produktionstal (kWh): 2010: 350022.4203; Historiske produktionstal (kWh): 2011: 429761.97; Historiske produktionstal (kWh): 2012: 394201.17; Historiske produktionstal (kWh): 2013: 350856.892; Historiske produktionstal (kWh): 2014: 210120.014; Historiske produktionstal (kWh): 2015: 25.667
570714700000002519 | 1990-02-15 | 2006-01-30 | 225 | 27 | 30.5 | Danwin | DW 27-225 | 400 | Bornholm | LAND | Østermarie | 35a | 887506.9873 | 6127285.9976 |  | 60001-1 | Historiske produktionstal (kWh): 1990: 255400; Historiske produktionstal (kWh): 1991: 316870; Historiske produktionstal (kWh): 1992: 296360; Historiske produktionstal (kWh): 1993: 310560; Historiske produktionstal (kWh): 1994: 367880; Historiske produktionstal (kWh): 1995: 403130; Historiske produktionstal (kWh): 1996: 287150; Historiske produktionstal (kWh): 1997: 345130; Historiske produktionstal (kWh): 1998: 397630; Historiske produktionstal (kWh): 1999: 321688; Historiske produktionstal (kWh): 2000: 326350; Historiske produktionstal (kWh): 2001: 307328; Historiske produktionstal (kWh): 2002: 355706.6006; Historiske produktionstal (kWh): 2003: 321227.001; Historiske produktionstal (kWh): 2004: 331973.4521; Historiske produktionstal (kWh): 2005: 296968.2266; Historiske produktionstal (kWh): 2006: 24792.75
570714700000002526 | 1990-02-15 | 2006-01-30 | 225 | 27 | 30.5 | Danwin | DW 27-225 | 400 | Bornholm | LAND | Østermarie | 35a | 887493.3028 | 6127400.3564 |  | 60001-2 | Historiske produktionstal (kWh): 1990: 280209; Historiske produktionstal (kWh): 1991: 327440; Historiske produktionstal (kWh): 1992: 336240; Historiske produktionstal (kWh): 1993: 401630; Historiske produktionstal (kWh): 1994: 375280; Historiske produktionstal (kWh): 1995: 363350; Historiske produktionstal (kWh): 1996: 292310; Historiske produktionstal (kWh): 1997: 348500; Historiske produktionstal (kWh): 1998: 393440; Historiske produktionstal (kWh): 1999: 316829; Historiske produktionstal (kWh): 2000: 323985; Historiske produktionstal (kWh): 2001: 301348; Historiske produktionstal (kWh): 2002: 365862.8027; Historiske produktionstal (kWh): 2003: 328872.1494; Historiske produktionstal (kWh): 2004: 345609.9756; Historiske produktionstal (kWh): 2005: 297779.9199; Historiske produktionstal (kWh): 2006: 18391.0996
570714700000002533 | 1990-02-15 | 2006-01-30 | 225 | 27 | 30.5 | Danwin | DW 27-225 | 400 | Bornholm | LAND | Østermarie | 37r | 887680.6941 | 6127264.4776 |  | 60001-3 | Historiske produktionstal (kWh): 1990: 287300; Historiske produktionstal (kWh): 1991: 407870; Historiske produktionstal (kWh): 1992: 401950; Historiske produktionstal (kWh): 1993: 431460; Historiske produktionstal (kWh): 1994: 414650; Historiske produktionstal (kWh): 1995: 381190; Historiske produktionstal (kWh): 1996: 292850; Historiske produktionstal (kWh): 1997: 378080; Historiske produktionstal (kWh): 1998: 484670; Historiske produktionstal (kWh): 1999: 391171; Historiske produktionstal (kWh): 2000: 391023; Historiske produktionstal (kWh): 2001: 369433; Historiske produktionstal (kWh): 2002: 441168.2979; Historiske produktionstal (kWh): 2003: 370986.5215; Historiske produktionstal (kWh): 2004: 409465.0264; Historiske produktionstal (kWh): 2005: 351821.1211; Historiske produktionstal (kWh): 2006: 28902
570714700000002540 | 1990-02-15 | 2006-01-30 | 225 | 27 | 30.5 | Danwin | DW 27-225 | 400 | Bornholm | LAND | Østermarie | 35a | 887667.9768 | 6127378.1156 |  | 60001-4 | Historiske produktionstal (kWh): 1990: 296340; Historiske produktionstal (kWh): 1991: 317870; Historiske produktionstal (kWh): 1992: 364180; Historiske produktionstal (kWh): 1993: 466080; Historiske produktionstal (kWh): 1994: 181800; Historiske produktionstal (kWh): 1995: 410580; Historiske produktionstal (kWh): 1996: 344070; Historiske produktionstal (kWh): 1997: 392110; Historiske produktionstal (kWh): 1998: 455070; Historiske produktionstal (kWh): 1999: 367764; Historiske produktionstal (kWh): 2000: 367926; Historiske produktionstal (kWh): 2001: 341053; Historiske produktionstal (kWh): 2002: 392984.8018; Historiske produktionstal (kWh): 2003: 366058.9043; Historiske produktionstal (kWh): 2004: 392098.0527; Historiske produktionstal (kWh): 2005: 353268.3975; Historiske produktionstal (kWh): 2006: 30072.875
570714700000002557 | 1990-02-20 | 2006-01-30 | 225 | 27 | 30.5 | Danwin | DW 27-225 | 400 | Bornholm | LAND | Østermarie | 35a | 887619.1291 | 6127516.592 |  | 60001-5 | Historiske produktionstal (kWh): 1990: 265390; Historiske produktionstal (kWh): 1991: 349410; Historiske produktionstal (kWh): 1992: 356930; Historiske produktionstal (kWh): 1993: 413600; Historiske produktionstal (kWh): 1994: 396910; Historiske produktionstal (kWh): 1995: 398950; Historiske produktionstal (kWh): 1996: 310830; Historiske produktionstal (kWh): 1997: 360090; Historiske produktionstal (kWh): 1998: 429020; Historiske produktionstal (kWh): 1999: 341730; Historiske produktionstal (kWh): 2000: 336582; Historiske produktionstal (kWh): 2001: 322488; Historiske produktionstal (kWh): 2002: 386194.1987; Historiske produktionstal (kWh): 2003: 338885.5254; Historiske produktionstal (kWh): 2004: 375919.248; Historiske produktionstal (kWh): 2005: 344494.0039; Historiske produktionstal (kWh): 2006: 28578.4492
570714700000002564 | 1990-02-15 | 2006-01-30 | 225 | 27 | 30.5 | Danwin | DW 27-225 | 400 | Bornholm | LAND | Østermarie | 37r | 887839.6202 | 6127322.2285 |  | 60001-6 | Historiske produktionstal (kWh): 1990: 311600; Historiske produktionstal (kWh): 1991: 398500; Historiske produktionstal (kWh): 1992: 422240; Historiske produktionstal (kWh): 1993: 466940; Historiske produktionstal (kWh): 1994: 478290; Historiske produktionstal (kWh): 1995: 462030; Historiske produktionstal (kWh): 1996: 319810; Historiske produktionstal (kWh): 1997: 386490; Historiske produktionstal (kWh): 1998: 512330; Historiske produktionstal (kWh): 1999: 387894; Historiske produktionstal (kWh): 2000: 389548; Historiske produktionstal (kWh): 2001: 370656; Historiske produktionstal (kWh): 2002: 435757.502; Historiske produktionstal (kWh): 2003: 407638.2754; Historiske produktionstal (kWh): 2004: 414842.1562; Historiske produktionstal (kWh): 2005: 363178.6699; Historiske produktionstal (kWh): 2006: 23979.1758
570714700000002571 | 1990-02-20 | 2005-10-07 | 225 | 27 | 30.5 | Danwin | DW 27-225 | 400 | Bornholm | LAND | Østermarie | 37r | 887821.8732 | 6127460.3709 |  | 60001-7 | Historiske produktionstal (kWh): 1990: 319890; Historiske produktionstal (kWh): 1991: 417440; Historiske produktionstal (kWh): 1992: 404950; Historiske produktionstal (kWh): 1993: 193910; Historiske produktionstal (kWh): 1994: 382640; Historiske produktionstal (kWh): 1995: 471360; Historiske produktionstal (kWh): 1996: 358040; Historiske produktionstal (kWh): 1997: 417350; Historiske produktionstal (kWh): 1998: 484000; Historiske produktionstal (kWh): 1999: 385451; Historiske produktionstal (kWh): 2000: 385121; Historiske produktionstal (kWh): 2001: 361719; Historiske produktionstal (kWh): 2002: 433972.4033; Historiske produktionstal (kWh): 2003: 384938.0498; Historiske produktionstal (kWh): 2004: 417040.5215; Historiske produktionstal (kWh): 2005: 281447.9021
570714700000002588 | 1991-06-14 | 2005-10-05 | 225 | 27 | 31.5 | Vestas Wind Systems A/S | V 27 | 400 | Bornholm | LAND | Åker | 43a | 876603.2369 | 6114406.7532 |  | 60002-1 | Historiske produktionstal (kWh): 1991: 174690; Historiske produktionstal (kWh): 1992: 468690; Historiske produktionstal (kWh): 1993: 468010; Historiske produktionstal (kWh): 1994: 178120; Historiske produktionstal (kWh): 1995: 293320; Historiske produktionstal (kWh): 1996: 342410; Historiske produktionstal (kWh): 1997: 393630; Historiske produktionstal (kWh): 1998: 501800; Historiske produktionstal (kWh): 1999: 177870; Historiske produktionstal (kWh): 2000: 296848; Historiske produktionstal (kWh): 2001: 475003; Historiske produktionstal (kWh): 2002: 582847.2988; Historiske produktionstal (kWh): 2003: 485893.4277; Historiske produktionstal (kWh): 2004: 547754.4766; Historiske produktionstal (kWh): 2005: 371507.5498
570714700000002595 | 1991-06-14 | 2005-10-05 | 225 | 27 | 31.5 | Vestas Wind Systems A/S | V 27 | 400 | Bornholm | LAND | Åker | 43a | 876629.9653 | 6114601.9004 |  | 60002-2 | Historiske produktionstal (kWh): 1991: 150460; Historiske produktionstal (kWh): 1992: 337220; Historiske produktionstal (kWh): 1993: 429390; Historiske produktionstal (kWh): 1994: 190920; Historiske produktionstal (kWh): 1995: 270600; Historiske produktionstal (kWh): 1996: 345390; Historiske produktionstal (kWh): 1997: 374530; Historiske produktionstal (kWh): 1998: 406620; Historiske produktionstal (kWh): 1999: 117670; Historiske produktionstal (kWh): 2000: 269314; Historiske produktionstal (kWh): 2001: 445668; Historiske produktionstal (kWh): 2002: 546945.0996; Historiske produktionstal (kWh): 2003: 447830.25; Historiske produktionstal (kWh): 2004: 385967.625; Historiske produktionstal (kWh): 2005: 218896.8762
570714700000002632 | 1995-12-14 | 2005-10-06 | 225 | 29 | 31.5 | Vestas Wind Systems A/S | V 29-225 | 400 | Bornholm | LAND | Rutsker | 49a | 864105.6957 | 6133080.8194 |  | 60004-1 | Historiske produktionstal (kWh): 1995: 16496; Historiske produktionstal (kWh): 1996: 324983; Historiske produktionstal (kWh): 1997: 665277; Historiske produktionstal (kWh): 1998: 761564; Historiske produktionstal (kWh): 1999: 651016; Historiske produktionstal (kWh): 2000: 600739; Historiske produktionstal (kWh): 2001: 618057; Historiske produktionstal (kWh): 2002: 768980.5; Historiske produktionstal (kWh): 2003: 620669.1953; Historiske produktionstal (kWh): 2004: 685466.4805; Historiske produktionstal (kWh): 2005: 499917.332
570714700000002649 | 1995-12-14 | 2005-10-06 | 225 | 29 | 31.5 | Vestas Wind Systems A/S | V 29-225 | 400 | Bornholm | LAND | Rutsker | 49a | 864294.7127 | 6133008.4605 |  | 60004-2 | Historiske produktionstal (kWh): 1995: 16142; Historiske produktionstal (kWh): 1996: 322960; Historiske produktionstal (kWh): 1997: 666490; Historiske produktionstal (kWh): 1998: 769910; Historiske produktionstal (kWh): 1999: 652794; Historiske produktionstal (kWh): 2000: 686918; Historiske produktionstal (kWh): 2001: 616781; Historiske produktionstal (kWh): 2002: 761604.0977; Historiske produktionstal (kWh): 2003: 609672.9473; Historiske produktionstal (kWh): 2004: 650094.3496; Historiske produktionstal (kWh): 2005: 440293.6511
570714700000002656 | 1995-12-14 | 2005-10-06 | 225 | 29 | 31.5 | Vestas Wind Systems A/S | V 29-225 | 400 | Bornholm | LAND | Rutsker | 49a | 864482.6546 | 6132936.9133 |  | 60004-3 | Historiske produktionstal (kWh): 1995: 16132; Historiske produktionstal (kWh): 1996: 318416; Historiske produktionstal (kWh): 1997: 653834; Historiske produktionstal (kWh): 1998: 742190; Historiske produktionstal (kWh): 1999: 640058; Historiske produktionstal (kWh): 2000: 663104; Historiske produktionstal (kWh): 2001: 579818; Historiske produktionstal (kWh): 2002: 683655.9023; Historiske produktionstal (kWh): 2003: 590268.0488; Historiske produktionstal (kWh): 2004: 661715.418; Historiske produktionstal (kWh): 2005: 480027.7566
570714700000002663 | 1996-01-29 | 2005-10-03 | 225 | 29 | 31.5 | Vestas Wind Systems A/S | V 29-225 | 400 | Bornholm | LAND | Åker | 64a | 875811.7362 | 6118687.9306 |  | 60005-1 | Historiske produktionstal (kWh): 1996: 397988; Historiske produktionstal (kWh): 1997: 466932; Historiske produktionstal (kWh): 1998: 536650; Historiske produktionstal (kWh): 1999: 441160; Historiske produktionstal (kWh): 2000: 468871; Historiske produktionstal (kWh): 2001: 416542; Historiske produktionstal (kWh): 2002: 498487.0996; Historiske produktionstal (kWh): 2003: 428668.4785; Historiske produktionstal (kWh): 2004: 453637.0293; Historiske produktionstal (kWh): 2005: 324975.7473
570714700000002670 | 1996-01-29 | 2005-10-03 | 225 | 29 | 31.5 | Vestas Wind Systems A/S | V 29-225 | 400 | Bornholm | LAND | Åker | 64a | 876007.6963 | 6118641.2717 |  | 60005-2 | Historiske produktionstal (kWh): 1996: 410792; Historiske produktionstal (kWh): 1997: 480628; Historiske produktionstal (kWh): 1998: 561350; Historiske produktionstal (kWh): 1999: 458363; Historiske produktionstal (kWh): 2000: 488193; Historiske produktionstal (kWh): 2001: 432146; Historiske produktionstal (kWh): 2002: 526626.0996; Historiske produktionstal (kWh): 2003: 432839.5723; Historiske produktionstal (kWh): 2004: 484556.4043; Historiske produktionstal (kWh): 2005: 345794.7976
570714700000002687 | 1996-01-29 | 2005-10-03 | 225 | 29 | 31.5 | Vestas Wind Systems A/S | V 29-225 | 400 | Bornholm | LAND | Åker | 64a | 875953.2005 | 6118477.9166 |  | 60005-3 | Historiske produktionstal (kWh): 1996: 412545; Historiske produktionstal (kWh): 1997: 486755; Historiske produktionstal (kWh): 1998: 550280; Historiske produktionstal (kWh): 1999: 461846; Historiske produktionstal (kWh): 2000: 474706; Historiske produktionstal (kWh): 2001: 418517; Historiske produktionstal (kWh): 2002: 533461.1992; Historiske produktionstal (kWh): 2003: 433805.6992; Historiske produktionstal (kWh): 2004: 408566.0967; Historiske produktionstal (kWh): 2005: 278957.5747
570714700000002694 | 1996-01-29 | 2005-10-03 | 225 | 29 | 31.5 | Vestas Wind Systems A/S | V 29-225 | 400 | Bornholm | LAND | Åker | 62i | 875897.2192 | 6118307.295 |  | 60005-4 | Historiske produktionstal (kWh): 1996: 405934; Historiske produktionstal (kWh): 1997: 478886; Historiske produktionstal (kWh): 1998: 552380; Historiske produktionstal (kWh): 1999: 457417; Historiske produktionstal (kWh): 2000: 468048; Historiske produktionstal (kWh): 2001: 423426; Historiske produktionstal (kWh): 2002: 526534.6992; Historiske produktionstal (kWh): 2003: 421429.8457; Historiske produktionstal (kWh): 2004: 429557.875; Historiske produktionstal (kWh): 2005: 307738.448
570714700000002700 | 1996-01-29 | 2005-10-03 | 225 | 29 | 31.5 | Vestas Wind Systems A/S | V 29-225 | 400 | Bornholm | LAND | Åker | 62a | 875643.6703 | 6118169.3196 |  | 60005-5 | Historiske produktionstal (kWh): 1996: 404982; Historiske produktionstal (kWh): 1997: 466673; Historiske produktionstal (kWh): 1998: 537550; Historiske produktionstal (kWh): 1999: 445463; Historiske produktionstal (kWh): 2000: 471200; Historiske produktionstal (kWh): 2001: 418759; Historiske produktionstal (kWh): 2002: 519542.5996; Historiske produktionstal (kWh): 2003: 418327.6523; Historiske produktionstal (kWh): 2004: 361022.4258; Historiske produktionstal (kWh): 2005: 238613.6011
570714700000002717 | 1996-01-29 | 2005-10-03 | 225 | 29 | 31.5 | Vestas Wind Systems A/S | V 29-225 | 400 | Bornholm | LAND | Åker | 62f | 875842.981 | 6118140.946 |  | 60005-6 | Historiske produktionstal (kWh): 1996: 394626; Historiske produktionstal (kWh): 1997: 475874; Historiske produktionstal (kWh): 1998: 538840; Historiske produktionstal (kWh): 1999: 452302; Historiske produktionstal (kWh): 2000: 458202; Historiske produktionstal (kWh): 2001: 415800; Historiske produktionstal (kWh): 2002: 523151.0996; Historiske produktionstal (kWh): 2003: 415610.0723; Historiske produktionstal (kWh): 2004: 439625.5742; Historiske produktionstal (kWh): 2005: 262609.7012
570714700000002724 | 1996-01-29 | 2005-10-03 | 225 | 29 | 31.5 | Vestas Wind Systems A/S | V 29-225 | 400 | Bornholm | LAND | Åker | 62f | 875988.3693 | 6118121.0976 |  | 60005-7 | Historiske produktionstal (kWh): 1996: 388197; Historiske produktionstal (kWh): 1997: 479388; Historiske produktionstal (kWh): 1998: 550600; Historiske produktionstal (kWh): 1999: 461718; Historiske produktionstal (kWh): 2000: 474441; Historiske produktionstal (kWh): 2001: 419621; Historiske produktionstal (kWh): 2002: 525990.0996; Historiske produktionstal (kWh): 2003: 446072.8672; Historiske produktionstal (kWh): 2004: 466282.3975; Historiske produktionstal (kWh): 2005: 340322.5757
570714700000011283 | 1977-12-22 | 2002-11-01 | 30 | 0.1 | 0.1 | Ukendt | Ukendt | 400 | Bornholm | LAND | Østermarie | 38a | 888039.1715 | 6126756.2106 |  | 60100-1 | Historiske produktionstal (kWh): 1980: 66000; Historiske produktionstal (kWh): 1981: 66000; Historiske produktionstal (kWh): 1982: 66000; Historiske produktionstal (kWh): 1983: 66000; Historiske produktionstal (kWh): 1984: 66000; Historiske produktionstal (kWh): 1985: 66000; Historiske produktionstal (kWh): 1986: 66000; Historiske produktionstal (kWh): 1987: 66000; Historiske produktionstal (kWh): 1988: 66000; Historiske produktionstal (kWh): 1989: 66000; Historiske produktionstal (kWh): 1990: 66000; Historiske produktionstal (kWh): 1991: 66000; Historiske produktionstal (kWh): 1992: 66000; Historiske produktionstal (kWh): 1993: 66000; Historiske produktionstal (kWh): 1994: 66000; Historiske produktionstal (kWh): 1995: 66000; Historiske produktionstal (kWh): 1996: 66000; Historiske produktionstal (kWh): 1997: 66000; Historiske produktionstal (kWh): 1998: 66000; Historiske produktionstal (kWh): 1999: 66000; Historiske produktionstal (kWh): 2000: 66000; Historiske produktionstal (kWh): 2001: 16965; Historiske produktionstal (kWh): 2002: 1261
570714700000011290 | 1979-01-08 | 2002-11-06 | 45 | 12 | 18 | Ukendt | Ukendt | 400 | Bornholm | LAND | Arnager Fiskerleje, Nylars | 2a | 868804.3629 | 6116164.4757 |  | 60101-1 | Historiske produktionstal (kWh): 1980: 28785; Historiske produktionstal (kWh): 1981: 51411; Historiske produktionstal (kWh): 1982: 46219; Historiske produktionstal (kWh): 1983: 56041; Historiske produktionstal (kWh): 1984: 60904; Historiske produktionstal (kWh): 1985: 49387; Historiske produktionstal (kWh): 1986: 56505; Historiske produktionstal (kWh): 1987: 32270; Historiske produktionstal (kWh): 1988: 51917; Historiske produktionstal (kWh): 1989: 40500; Historiske produktionstal (kWh): 1990: 43498; Historiske produktionstal (kWh): 1991: 53707; Historiske produktionstal (kWh): 1992: 55915; Historiske produktionstal (kWh): 1993: 58064; Historiske produktionstal (kWh): 1994: 58545; Historiske produktionstal (kWh): 1995: 57751; Historiske produktionstal (kWh): 1996: 33978; Historiske produktionstal (kWh): 1997: 47062; Historiske produktionstal (kWh): 1998: 59801; Historiske produktionstal (kWh): 1999: 46188; Historiske produktionstal (kWh): 2000: 49173; Historiske produktionstal (kWh): 2001: 15351.9999; Historiske produktionstal (kWh): 2002: 0
570714700000011306 | 1979-08-01 | 2003-06-25 | 11 | 0.1 | 0.1 | Ukendt | Ukendt | 400 | Bornholm | LAND | Olsker | 20a | 868730.2681 | 6138054.0782 |  | 60102-1 | Historiske produktionstal (kWh): 1980: 8304; Historiske produktionstal (kWh): 1981: 0; Historiske produktionstal (kWh): 1982: 0; Historiske produktionstal (kWh): 1983: 0; Historiske produktionstal (kWh): 1984: 9245; Historiske produktionstal (kWh): 1985: 3586; Historiske produktionstal (kWh): 1986: 0; Historiske produktionstal (kWh): 1987: 0; Historiske produktionstal (kWh): 1988: 0; Historiske produktionstal (kWh): 1989: 0; Historiske produktionstal (kWh): 1990: 0; Historiske produktionstal (kWh): 1991: 0; Historiske produktionstal (kWh): 1992: 0; Historiske produktionstal (kWh): 1993: 0; Historiske produktionstal (kWh): 1994: 0; Historiske produktionstal (kWh): 1995: 1; Historiske produktionstal (kWh): 1996: 0; Historiske produktionstal (kWh): 1997: 0; Historiske produktionstal (kWh): 1998: 0; Historiske produktionstal (kWh): 1999: 0; Historiske produktionstal (kWh): 2000: 0; Historiske produktionstal (kWh): 2001: 0; Historiske produktionstal (kWh): 2002: 0; Historiske produktionstal (kWh): 2003: 0
570714700000011337 | 1980-12-01 | 2002-10-02 | 55 | 15 | 22 | Vestas Wind Systems A/S | V 55-8 | 400 | Bornholm | LAND | Klemensker | 4ae | 869836.3723 | 6129902.8856 |  | 60104-1 | Historiske produktionstal (kWh): 1980: 0; Historiske produktionstal (kWh): 1981: 81369; Historiske produktionstal (kWh): 1982: 73152; Historiske produktionstal (kWh): 1983: 88698; Historiske produktionstal (kWh): 1984: 89922; Historiske produktionstal (kWh): 1985: 85359; Historiske produktionstal (kWh): 1986: 96645; Historiske produktionstal (kWh): 1987: 85005; Historiske produktionstal (kWh): 1988: 84468; Historiske produktionstal (kWh): 1989: 85745; Historiske produktionstal (kWh): 1990: 96838; Historiske produktionstal (kWh): 1991: 78637; Historiske produktionstal (kWh): 1992: 78705; Historiske produktionstal (kWh): 1993: 94557; Historiske produktionstal (kWh): 1994: 84682; Historiske produktionstal (kWh): 1995: 83237; Historiske produktionstal (kWh): 1996: 62661; Historiske produktionstal (kWh): 1997: 65738; Historiske produktionstal (kWh): 1998: 80408; Historiske produktionstal (kWh): 1999: 62033; Historiske produktionstal (kWh): 2000: 64129; Historiske produktionstal (kWh): 2001: 11262; Historiske produktionstal (kWh): 2002: 0
570714700000011344 | 1981-03-01 | 2001-12-31 | 7.5 | 0.1 | 0.1 | Ukendt | Ukendt | 400 | Bornholm | LAND | Klemensker | 175dø | 874644.848 | 6127708.7149 |  | 60105-1 | Historiske produktionstal (kWh): 1981: 7067; Historiske produktionstal (kWh): 1982: 8471; Historiske produktionstal (kWh): 1983: 10272; Historiske produktionstal (kWh): 1984: 15228; Historiske produktionstal (kWh): 1985: 14180; Historiske produktionstal (kWh): 1986: 16433; Historiske produktionstal (kWh): 1987: 13057; Historiske produktionstal (kWh): 1988: 12067; Historiske produktionstal (kWh): 1989: 12395; Historiske produktionstal (kWh): 1990: 12722; Historiske produktionstal (kWh): 1991: 8356; Historiske produktionstal (kWh): 1992: 8352; Historiske produktionstal (kWh): 1993: 10213; Historiske produktionstal (kWh): 1994: 8605; Historiske produktionstal (kWh): 1995: 10282; Historiske produktionstal (kWh): 1996: 6262; Historiske produktionstal (kWh): 1997: 6937; Historiske produktionstal (kWh): 1998: 9735; Historiske produktionstal (kWh): 1999: 3950; Historiske produktionstal (kWh): 2000: 1; Historiske produktionstal (kWh): 2001: 1412
570714700000011351 | 1982-02-24 | 2018-02-28 | 22 | 11 | 18 | Nordtank | NTK 22/7,5 | 400 | Bornholm | Land |  |  | 869835.81 | 6127582.9 | SDFE2018 | [6 empty] | 32075 | 46670 | 46619 | 41097 | 45561 | 37442 | 15035 | 25254 | 55322 | 43884 | 46462 | 51388 | 48549 | 48790 | 34906 | 38715 | 44037 | 30291 | 37202 | 32081 | 28469 | 18350 | 0 | 0 | 0 | 0 | 0 | 15252 | 23967 | 26709 | 26277 | 16641 | 19408 | 24714 | 3902
570714700000011368 | 1982-03-24 | 2002-09-02 | 55 | 15 | 22 | Nordtank | NTK 55/11 | 400 | Bornholm | LAND | Østermarie | 16a | 883459.0007 | 6129253.3995 |  | 60107-1 | Historiske produktionstal (kWh): 1982: 79267; Historiske produktionstal (kWh): 1983: 128150; Historiske produktionstal (kWh): 1984: 124970; Historiske produktionstal (kWh): 1985: 118480; Historiske produktionstal (kWh): 1986: 142569; Historiske produktionstal (kWh): 1987: 113259; Historiske produktionstal (kWh): 1988: 128333; Historiske produktionstal (kWh): 1989: 126578; Historiske produktionstal (kWh): 1990: 128646; Historiske produktionstal (kWh): 1991: 113124; Historiske produktionstal (kWh): 1992: 103633; Historiske produktionstal (kWh): 1993: 129520; Historiske produktionstal (kWh): 1994: 123548; Historiske produktionstal (kWh): 1995: 111520; Historiske produktionstal (kWh): 1996: 93340; Historiske produktionstal (kWh): 1997: 101460; Historiske produktionstal (kWh): 1998: 119080; Historiske produktionstal (kWh): 1999: 79550; Historiske produktionstal (kWh): 2000: 101850; Historiske produktionstal (kWh): 2001: 49670; Historiske produktionstal (kWh): 2002: 24120
570714700000011375 | 1985-02-12 | 2002-08-04 | 99 | 23 | 25 | Ukendt | Ukendt | 400 | Bornholm | LAND | Rutsker | 44h | 864133.2652 | 6132127.6167 |  | 60112-1 | Historiske produktionstal (kWh): 1985: 116798; Historiske produktionstal (kWh): 1986: 156499; Historiske produktionstal (kWh): 1987: 65505; Historiske produktionstal (kWh): 1988: 0; Historiske produktionstal (kWh): 1989: 0; Historiske produktionstal (kWh): 1990: 226587; Historiske produktionstal (kWh): 1991: 260972; Historiske produktionstal (kWh): 1992: 279345; Historiske produktionstal (kWh): 1993: 308729; Historiske produktionstal (kWh): 1994: 281862; Historiske produktionstal (kWh): 1995: 268112; Historiske produktionstal (kWh): 1996: 219564; Historiske produktionstal (kWh): 1997: 224874; Historiske produktionstal (kWh): 1998: 226796; Historiske produktionstal (kWh): 1999: 222103; Historiske produktionstal (kWh): 2000: 190004; Historiske produktionstal (kWh): 2001: 172919.998; Historiske produktionstal (kWh): 2002: 126953.001
570714700000011382 | 1986-09-24 | 2002-09-02 | 80 | 17 | 40 | Tellus | TE 1780 | 400 | Bornholm | LAND | Åker | 90c | 874979.7974 | 6115762.6166 |  | 60113-1 | Historiske produktionstal (kWh): 1986: 82780; Historiske produktionstal (kWh): 1987: 200650; Historiske produktionstal (kWh): 1988: 207860; Historiske produktionstal (kWh): 1989: 205970; Historiske produktionstal (kWh): 1990: 240580; Historiske produktionstal (kWh): 1991: 202860; Historiske produktionstal (kWh): 1992: 207680; Historiske produktionstal (kWh): 1993: 225230; Historiske produktionstal (kWh): 1994: 237750; Historiske produktionstal (kWh): 1995: 219890; Historiske produktionstal (kWh): 1996: 161950; Historiske produktionstal (kWh): 1997: 188410; Historiske produktionstal (kWh): 1998: 225270; Historiske produktionstal (kWh): 1999: 189210; Historiske produktionstal (kWh): 2000: 198840; Historiske produktionstal (kWh): 2001: 178379.998; Historiske produktionstal (kWh): 2002: 147890.0004
570714700000011399 | 1986-12-05 | 2002-09-02 | 80 | 17 | 40 | Tellus | TE 1780 | 400 | Bornholm | LAND | Åker | 90c | 874951.3667 | 6115674.8062 |  | 60113-2 | Historiske produktionstal (kWh): 1986: 28730; Historiske produktionstal (kWh): 1987: 187550; Historiske produktionstal (kWh): 1988: 216350; Historiske produktionstal (kWh): 1989: 211800; Historiske produktionstal (kWh): 1990: 246140; Historiske produktionstal (kWh): 1991: 209580; Historiske produktionstal (kWh): 1992: 214190; Historiske produktionstal (kWh): 1993: 238590; Historiske produktionstal (kWh): 1994: 242260; Historiske produktionstal (kWh): 1995: 226420; Historiske produktionstal (kWh): 1996: 177360; Historiske produktionstal (kWh): 1997: 195870; Historiske produktionstal (kWh): 1998: 234180; Historiske produktionstal (kWh): 1999: 197990; Historiske produktionstal (kWh): 2000: 206870; Historiske produktionstal (kWh): 2001: 158809.998; Historiske produktionstal (kWh): 2002: 130349.9999
570714700000011412 | 1986-10-01 | 2002-08-04 | 99 | 19.6 | 24 | Ukendt | Ukendt | 400 | Bornholm | LAND | Rutsker | 44i | 863547.1401 | 6132071.8097 |  | 60114-1 | Historiske produktionstal (kWh): 1986: 63950; Historiske produktionstal (kWh): 1987: 210040; Historiske produktionstal (kWh): 1988: 237440; Historiske produktionstal (kWh): 1989: 225840; Historiske produktionstal (kWh): 1990: 230990; Historiske produktionstal (kWh): 1991: 215140; Historiske produktionstal (kWh): 1992: 191490; Historiske produktionstal (kWh): 1993: 255930; Historiske produktionstal (kWh): 1994: 235120; Historiske produktionstal (kWh): 1995: 187650; Historiske produktionstal (kWh): 1996: 144690; Historiske produktionstal (kWh): 1997: 174250; Historiske produktionstal (kWh): 1998: 230910; Historiske produktionstal (kWh): 1999: 156460; Historiske produktionstal (kWh): 2000: 194490; Historiske produktionstal (kWh): 2001: 176770; Historiske produktionstal (kWh): 2002: 126560
570714700000011429 | 1986-10-01 | 2002-08-04 | 99 | 19.6 | 24 | Ukendt | Ukendt | 400 | Bornholm | LAND | Rutsker | 44i | 863584.3125 | 6132012.6863 |  | 60114-2 | Historiske produktionstal (kWh): 1986: 80690; Historiske produktionstal (kWh): 1987: 183580; Historiske produktionstal (kWh): 1988: 211450; Historiske produktionstal (kWh): 1989: 146470; Historiske produktionstal (kWh): 1990: 237090; Historiske produktionstal (kWh): 1991: 171040; Historiske produktionstal (kWh): 1992: 197210; Historiske produktionstal (kWh): 1993: 236940; Historiske produktionstal (kWh): 1994: 232090; Historiske produktionstal (kWh): 1995: 217000; Historiske produktionstal (kWh): 1996: 164180; Historiske produktionstal (kWh): 1997: 177400; Historiske produktionstal (kWh): 1998: 235970; Historiske produktionstal (kWh): 1999: 141470; Historiske produktionstal (kWh): 2000: 205500; Historiske produktionstal (kWh): 2001: 170049.998; Historiske produktionstal (kWh): 2002: 55220
570714700000011436 | 1986-10-01 | 2002-08-04 | 99 | 19.6 | 24 | Ukendt | Ukendt | 400 | Bornholm | LAND | Rutsker | 44i | 863621.5709 | 6131952.565 |  | 60114-3 | Historiske produktionstal (kWh): 1986: 87790; Historiske produktionstal (kWh): 1987: 213970; Historiske produktionstal (kWh): 1988: 205410; Historiske produktionstal (kWh): 1989: 201430; Historiske produktionstal (kWh): 1990: 212290; Historiske produktionstal (kWh): 1991: 239460; Historiske produktionstal (kWh): 1992: 208310; Historiske produktionstal (kWh): 1993: 271470; Historiske produktionstal (kWh): 1994: 258740; Historiske produktionstal (kWh): 1995: 246410; Historiske produktionstal (kWh): 1996: 190640; Historiske produktionstal (kWh): 1997: 199840; Historiske produktionstal (kWh): 1998: 243710; Historiske produktionstal (kWh): 1999: 207180; Historiske produktionstal (kWh): 2000: 214220; Historiske produktionstal (kWh): 2001: 185580.001; Historiske produktionstal (kWh): 2002: 142109.999
570714700000011443 | 1986-10-01 | 2002-08-04 | 99 | 19.6 | 24 | Ukendt | Ukendt | 400 | Bornholm | LAND | Rutsker | 44i | 863658.7432 | 6131893.4415 |  | 60114-4 | Historiske produktionstal (kWh): 1986: 86920; Historiske produktionstal (kWh): 1987: 211320; Historiske produktionstal (kWh): 1988: 229980; Historiske produktionstal (kWh): 1989: 185570; Historiske produktionstal (kWh): 1990: 236150; Historiske produktionstal (kWh): 1991: 216350; Historiske produktionstal (kWh): 1992: 194340; Historiske produktionstal (kWh): 1993: 243780; Historiske produktionstal (kWh): 1994: 227150; Historiske produktionstal (kWh): 1995: 218470; Historiske produktionstal (kWh): 1996: 171720; Historiske produktionstal (kWh): 1997: 181340; Historiske produktionstal (kWh): 1998: 231230; Historiske produktionstal (kWh): 1999: 201900; Historiske produktionstal (kWh): 2000: 203260; Historiske produktionstal (kWh): 2001: 172590.0005; Historiske produktionstal (kWh): 2002: 133790.002
570714700000011450 | 1986-10-01 | 2002-08-04 | 99 | 19.6 | 24 | Ukendt | Ukendt | 400 | Bornholm | LAND | Rutsker | 44i | 863655.913 | 6131831.8714 |  | 60114-5 | Historiske produktionstal (kWh): 1986: 83390; Historiske produktionstal (kWh): 1987: 204950; Historiske produktionstal (kWh): 1988: 200130; Historiske produktionstal (kWh): 1989: 198120; Historiske produktionstal (kWh): 1990: 199790; Historiske produktionstal (kWh): 1991: 225270; Historiske produktionstal (kWh): 1992: 203920; Historiske produktionstal (kWh): 1993: 259290; Historiske produktionstal (kWh): 1994: 256290; Historiske produktionstal (kWh): 1995: 237200; Historiske produktionstal (kWh): 1996: 179540; Historiske produktionstal (kWh): 1997: 191020; Historiske produktionstal (kWh): 1998: 238280; Historiske produktionstal (kWh): 1999: 197840; Historiske produktionstal (kWh): 2000: 207370; Historiske produktionstal (kWh): 2001: 169560; Historiske produktionstal (kWh): 2002: 123259.998
570714700000011467 | 1986-10-01 | 2002-08-04 | 99 | 19.6 | 24 | Ukendt | Ukendt | 400 | Bornholm | LAND | Rutsker | 44i | 863749.0276 | 6131788.5334 |  | 60114-6 | Historiske produktionstal (kWh): 1986: 88240; Historiske produktionstal (kWh): 1987: 222690; Historiske produktionstal (kWh): 1988: 211210; Historiske produktionstal (kWh): 1989: 201930; Historiske produktionstal (kWh): 1990: 217470; Historiske produktionstal (kWh): 1991: 230120; Historiske produktionstal (kWh): 1992: 201920; Historiske produktionstal (kWh): 1993: 251030; Historiske produktionstal (kWh): 1994: 225650; Historiske produktionstal (kWh): 1995: 207580; Historiske produktionstal (kWh): 1996: 191410; Historiske produktionstal (kWh): 1997: 205980; Historiske produktionstal (kWh): 1998: 255970; Historiske produktionstal (kWh): 1999: 219170; Historiske produktionstal (kWh): 2000: 224195; Historiske produktionstal (kWh): 2001: 173634.998; Historiske produktionstal (kWh): 2002: 135870
570714700000011474 | 1986-10-01 | 2002-08-04 | 99 | 19.6 | 24 | Ukendt | Ukendt | 400 | Bornholm | LAND | Rutsker | 44i | 863826.1048 | 6131767.9397 |  | 60114-7 | Historiske produktionstal (kWh): 1986: 97410; Historiske produktionstal (kWh): 1987: 202680; Historiske produktionstal (kWh): 1988: 191680; Historiske produktionstal (kWh): 1989: 34270; Historiske produktionstal (kWh): 1990: 183720; Historiske produktionstal (kWh): 1991: 201070; Historiske produktionstal (kWh): 1992: 232410; Historiske produktionstal (kWh): 1993: 266190; Historiske produktionstal (kWh): 1994: 231560; Historiske produktionstal (kWh): 1995: 226770; Historiske produktionstal (kWh): 1996: 172280; Historiske produktionstal (kWh): 1997: 195210; Historiske produktionstal (kWh): 1998: 247470; Historiske produktionstal (kWh): 1999: 218740; Historiske produktionstal (kWh): 2000: 195100; Historiske produktionstal (kWh): 2001: 190200.001; Historiske produktionstal (kWh): 2002: 157690.002
570714700000011481 | 1986-10-01 | 2002-08-04 | 99 | 19.6 | 24 | Ukendt | Ukendt | 400 | Bornholm | LAND | Rutsker | 44i | 863827.9661 | 6131853.5545 |  | 60114-8 | Historiske produktionstal (kWh): 1986: 70000; Historiske produktionstal (kWh): 1987: 156100; Historiske produktionstal (kWh): 1988: 199850; Historiske produktionstal (kWh): 1989: 199310; Historiske produktionstal (kWh): 1990: 251150; Historiske produktionstal (kWh): 1991: 222730; Historiske produktionstal (kWh): 1992: 220710; Historiske produktionstal (kWh): 1993: 259800; Historiske produktionstal (kWh): 1994: 254670; Historiske produktionstal (kWh): 1995: 238570; Historiske produktionstal (kWh): 1996: 183280; Historiske produktionstal (kWh): 1997: 201870; Historiske produktionstal (kWh): 1998: 249470; Historiske produktionstal (kWh): 1999: 205190; Historiske produktionstal (kWh): 2000: 201530; Historiske produktionstal (kWh): 2001: 160549.9998; Historiske produktionstal (kWh): 2002: 144639.999
570714700000011498 | 1986-10-01 | 2002-08-04 | 99 | 19.6 | 24 | Ukendt | Ukendt | 400 | Bornholm | LAND | Rutsker | 44i | 863905.2777 | 6131747.5268 |  | 60114-9 | Historiske produktionstal (kWh): 1986: 76980; Historiske produktionstal (kWh): 1987: 206910; Historiske produktionstal (kWh): 1988: 209320; Historiske produktionstal (kWh): 1989: 197780; Historiske produktionstal (kWh): 1990: 215790; Historiske produktionstal (kWh): 1991: 232880; Historiske produktionstal (kWh): 1992: 199090; Historiske produktionstal (kWh): 1993: 256260; Historiske produktionstal (kWh): 1994: 240440; Historiske produktionstal (kWh): 1995: 235420; Historiske produktionstal (kWh): 1996: 177260; Historiske produktionstal (kWh): 1997: 196870; Historiske produktionstal (kWh): 1998: 193840; Historiske produktionstal (kWh): 1999: 168010; Historiske produktionstal (kWh): 2000: 194120; Historiske produktionstal (kWh): 2001: 173469.9995; Historiske produktionstal (kWh): 2002: 138630
570714700000011504 | 1986-12-18 | 2001-08-29 | 22 | 0.1 | 0.1 | Ukendt | Ukendt | 400 | Bornholm | LAND | Knudsker | 101p | 867204.7698 | 6122537.4218 |  | 60108-1 | Historiske produktionstal (kWh): 1986: 0; Historiske produktionstal (kWh): 1987: 13178; Historiske produktionstal (kWh): 1988: 13000; Historiske produktionstal (kWh): 1989: 13000; Historiske produktionstal (kWh): 1990: 0; Historiske produktionstal (kWh): 1991: 0; Historiske produktionstal (kWh): 1992: 0; Historiske produktionstal (kWh): 1993: 0; Historiske produktionstal (kWh): 1994: 0; Historiske produktionstal (kWh): 1995: 0; Historiske produktionstal (kWh): 1996: 0; Historiske produktionstal (kWh): 1997: 0; Historiske produktionstal (kWh): 1998: 0; Historiske produktionstal (kWh): 1999: 0; Historiske produktionstal (kWh): 2000: 0; Historiske produktionstal (kWh): 2001: 0
570714700000011511 | 1987-07-08 | 2002-09-03 | 80 | 17 | 40 | Tellus | TE 1780 | 400 | Bornholm | LAND | Ibsker | 31c | 891466.8651 | 6121149.9824 |  | 60115-1 | Historiske produktionstal (kWh): 1987: 113730; Historiske produktionstal (kWh): 1988: 204110; Historiske produktionstal (kWh): 1989: 196560; Historiske produktionstal (kWh): 1990: 248550; Historiske produktionstal (kWh): 1991: 221030; Historiske produktionstal (kWh): 1992: 212890; Historiske produktionstal (kWh): 1993: 243680; Historiske produktionstal (kWh): 1994: 240240; Historiske produktionstal (kWh): 1995: 233210; Historiske produktionstal (kWh): 1996: 199300; Historiske produktionstal (kWh): 1997: 206100; Historiske produktionstal (kWh): 1998: 241010; Historiske produktionstal (kWh): 1999: 208200; Historiske produktionstal (kWh): 2000: 210640; Historiske produktionstal (kWh): 2001: 56090; Historiske produktionstal (kWh): 2002: 67619.9998
570714700000011528 | 1988-01-28 | 2002-09-04 | 95 | 19 | 40 | Tellus | TE 1995 | 400 | Bornholm | LAND | Ibsker | 31c | 891495.0741 | 6121054.871 |  | 60115-2 | Historiske produktionstal (kWh): 1988: 243220; Historiske produktionstal (kWh): 1989: 261080; Historiske produktionstal (kWh): 1990: 294890; Historiske produktionstal (kWh): 1991: 261550; Historiske produktionstal (kWh): 1992: 227750; Historiske produktionstal (kWh): 1993: 253250; Historiske produktionstal (kWh): 1994: 284070; Historiske produktionstal (kWh): 1995: 281220; Historiske produktionstal (kWh): 1996: 237100; Historiske produktionstal (kWh): 1997: 242960; Historiske produktionstal (kWh): 1998: 273800; Historiske produktionstal (kWh): 1999: 242480; Historiske produktionstal (kWh): 2000: 244500; Historiske produktionstal (kWh): 2001: 237599.9971; Historiske produktionstal (kWh): 2002: 182990.0023
570714700000011535 | 1987-10-08 | 2002-08-22 | 99 | 19 | 30 | Windmatic | VM 19 S | 400 | Bornholm | LAND | Knudsker | 26o | 866163.9215 | 6122321.6253 |  | 60116-1 | Historiske produktionstal (kWh): 1987: 54710; Historiske produktionstal (kWh): 1988: 190500; Historiske produktionstal (kWh): 1989: 185260; Historiske produktionstal (kWh): 1990: 213610; Historiske produktionstal (kWh): 1991: 185210; Historiske produktionstal (kWh): 1992: 189920; Historiske produktionstal (kWh): 1993: 214340; Historiske produktionstal (kWh): 1994: 211300; Historiske produktionstal (kWh): 1995: 200940; Historiske produktionstal (kWh): 1996: 152090; Historiske produktionstal (kWh): 1997: 156210; Historiske produktionstal (kWh): 1998: 201740; Historiske produktionstal (kWh): 1999: 166900; Historiske produktionstal (kWh): 2000: 171510; Historiske produktionstal (kWh): 2001: 146639.9995; Historiske produktionstal (kWh): 2002: 88150
570714700000011542 | 1987-10-08 | 2002-08-22 | 99 | 19 | 30 | Windmatic | VM 19 S | 400 | Bornholm | LAND | Knudsker | 26o | 866156.8812 | 6122404.463 |  | 60116-2 | Historiske produktionstal (kWh): 1987: 54090; Historiske produktionstal (kWh): 1988: 189410; Historiske produktionstal (kWh): 1989: 186010; Historiske produktionstal (kWh): 1990: 212690; Historiske produktionstal (kWh): 1991: 185270; Historiske produktionstal (kWh): 1992: 186510; Historiske produktionstal (kWh): 1993: 212120; Historiske produktionstal (kWh): 1994: 208880; Historiske produktionstal (kWh): 1995: 198570; Historiske produktionstal (kWh): 1996: 155410; Historiske produktionstal (kWh): 1997: 163600; Historiske produktionstal (kWh): 1998: 198940; Historiske produktionstal (kWh): 1999: 164390; Historiske produktionstal (kWh): 2000: 168340; Historiske produktionstal (kWh): 2001: 137350.001; Historiske produktionstal (kWh): 2002: 63799.9998
570714700000011559 | 1988-06-03 | 2002-08-22 | 99 | 19 | 30 | Windmatic | VM 19 S | 400 | Bornholm | LAND | Knudsker | 26o | 866155.3124 | 6122493.8046 |  | 60116-3 | Historiske produktionstal (kWh): 1988: 109670; Historiske produktionstal (kWh): 1989: 187830; Historiske produktionstal (kWh): 1990: 221590; Historiske produktionstal (kWh): 1991: 189480; Historiske produktionstal (kWh): 1992: 189060; Historiske produktionstal (kWh): 1993: 213410; Historiske produktionstal (kWh): 1994: 204550; Historiske produktionstal (kWh): 1995: 197120; Historiske produktionstal (kWh): 1996: 150520; Historiske produktionstal (kWh): 1997: 165670; Historiske produktionstal (kWh): 1998: 207980; Historiske produktionstal (kWh): 1999: 172500; Historiske produktionstal (kWh): 2000: 175530; Historiske produktionstal (kWh): 2001: 140260; Historiske produktionstal (kWh): 2002: 112190
570714700000011566 | 1988-06-03 | 2002-08-22 | 99 | 19 | 30 | Windmatic | VM 19 S | 400 | Bornholm | LAND | Knudsker | 26o | 866090.3655 | 6122548.6279 |  | 60116-4 | Historiske produktionstal (kWh): 1988: 116780; Historiske produktionstal (kWh): 1989: 196890; Historiske produktionstal (kWh): 1990: 224990; Historiske produktionstal (kWh): 1991: 193870; Historiske produktionstal (kWh): 1992: 190460; Historiske produktionstal (kWh): 1993: 221910; Historiske produktionstal (kWh): 1994: 218140; Historiske produktionstal (kWh): 1995: 207810; Historiske produktionstal (kWh): 1996: 154990; Historiske produktionstal (kWh): 1997: 165160; Historiske produktionstal (kWh): 1998: 210040; Historiske produktionstal (kWh): 1999: 170320; Historiske produktionstal (kWh): 2000: 177860; Historiske produktionstal (kWh): 2001: 154640.0005; Historiske produktionstal (kWh): 2002: 110620.001
570714700000011573 | 1988-06-03 | 2002-08-22 | 99 | 19 | 30 | Windmatic | VM 19 S | 400 | Bornholm | LAND | Knudsker | 26o | 866344.3514 | 6122386.1397 |  | 60116-5 | Historiske produktionstal (kWh): 1988: 112460; Historiske produktionstal (kWh): 1989: 190793; Historiske produktionstal (kWh): 1990: 223967; Historiske produktionstal (kWh): 1991: 183570; Historiske produktionstal (kWh): 1992: 185890; Historiske produktionstal (kWh): 1993: 212170; Historiske produktionstal (kWh): 1994: 209700; Historiske produktionstal (kWh): 1995: 197360; Historiske produktionstal (kWh): 1996: 138870; Historiske produktionstal (kWh): 1997: 154660; Historiske produktionstal (kWh): 1998: 192310; Historiske produktionstal (kWh): 1999: 160970; Historiske produktionstal (kWh): 2000: 162130; Historiske produktionstal (kWh): 2001: 132080; Historiske produktionstal (kWh): 2002: 103400
570714700000011580 | 1987-11-20 | 2002-09-03 | 99 | 19 | 30 | Windmatic | VM 19 S | 400 | Bornholm | LAND | Ibsker | 58a, | 891125.787 | 6126173.3907 |  | 60117-1 | Historiske produktionstal (kWh): 1987: 44340; Historiske produktionstal (kWh): 1988: 229760; Historiske produktionstal (kWh): 1989: 239760; Historiske produktionstal (kWh): 1990: 270960; Historiske produktionstal (kWh): 1991: 237590; Historiske produktionstal (kWh): 1992: 228530; Historiske produktionstal (kWh): 1993: 267220; Historiske produktionstal (kWh): 1994: 249540; Historiske produktionstal (kWh): 1995: 246900; Historiske produktionstal (kWh): 1996: 206680; Historiske produktionstal (kWh): 1997: 192140; Historiske produktionstal (kWh): 1998: 250380; Historiske produktionstal (kWh): 1999: 202890; Historiske produktionstal (kWh): 2000: 197980; Historiske produktionstal (kWh): 2001: 185029.9995; Historiske produktionstal (kWh): 2002: 71819.999
570714700000011597 | 1987-11-20 | 2002-09-03 | 99 | 19 | 30 | Windmatic | VM 19 S | 400 | Bornholm | LAND | Ibsker | 58a, | 891111.0714 | 6126264.737 |  | 60117-2 | Historiske produktionstal (kWh): 1987: 42520; Historiske produktionstal (kWh): 1988: 235330; Historiske produktionstal (kWh): 1989: 246070; Historiske produktionstal (kWh): 1990: 273630; Historiske produktionstal (kWh): 1991: 244400; Historiske produktionstal (kWh): 1992: 219490; Historiske produktionstal (kWh): 1993: 262990; Historiske produktionstal (kWh): 1994: 261450; Historiske produktionstal (kWh): 1995: 251620; Historiske produktionstal (kWh): 1996: 212370; Historiske produktionstal (kWh): 1997: 224350; Historiske produktionstal (kWh): 1998: 268000; Historiske produktionstal (kWh): 1999: 216060; Historiske produktionstal (kWh): 2000: 196520; Historiske produktionstal (kWh): 2001: 212360.001; Historiske produktionstal (kWh): 2002: 164081.7695
570714700000011603 | 1987-11-24 | 2001-09-30 | 99 | 19.6 | 24 | Danwin | DW 19-99 | 400 | Bornholm | LAND | Østerlars | 45k | 877347.667 | 6129527.566 |  | 60118-1 | Historiske produktionstal (kWh): 1987: 15790; Historiske produktionstal (kWh): 1988: 172540; Historiske produktionstal (kWh): 1989: 206210; Historiske produktionstal (kWh): 1990: 230910; Historiske produktionstal (kWh): 1991: 185720; Historiske produktionstal (kWh): 1992: 182550; Historiske produktionstal (kWh): 1993: 230010; Historiske produktionstal (kWh): 1994: 205940; Historiske produktionstal (kWh): 1995: 204110; Historiske produktionstal (kWh): 1996: 148940; Historiske produktionstal (kWh): 1997: 162670; Historiske produktionstal (kWh): 1998: 224010; Historiske produktionstal (kWh): 1999: 184270; Historiske produktionstal (kWh): 2000: 167057; Historiske produktionstal (kWh): 2001: 64779
570714700000011610 | 1988-11-16 | 2002-08-04 | 99 | 19 | 30 | Windmatic | WM 19 S, 99/22 kW | 400 | Bornholm | LAND | Rutsker | 53a | 863787.9921 | 6131115.6018 |  | 60119-1 | Historiske produktionstal (kWh): 1988: 39960; Historiske produktionstal (kWh): 1989: 248810; Historiske produktionstal (kWh): 1990: 274740; Historiske produktionstal (kWh): 1991: 244560; Historiske produktionstal (kWh): 1992: 252700; Historiske produktionstal (kWh): 1993: 287890; Historiske produktionstal (kWh): 1994: 280090; Historiske produktionstal (kWh): 1995: 264160; Historiske produktionstal (kWh): 1996: 205960; Historiske produktionstal (kWh): 1997: 224380; Historiske produktionstal (kWh): 1998: 275400; Historiske produktionstal (kWh): 1999: 232160; Historiske produktionstal (kWh): 2000: 242470; Historiske produktionstal (kWh): 2001: 214199.998; Historiske produktionstal (kWh): 2002: 158920
570714700000011627 | 1988-11-16 | 2002-08-04 | 99 | 19 | 30 | Windmatic | WM 19 S, 99/22 kW | 400 | Bornholm | LAND | Rutsker | 53a | 863719.3288 | 6131131.8953 |  | 60119-2 | Historiske produktionstal (kWh): 1988: 53950; Historiske produktionstal (kWh): 1989: 267200; Historiske produktionstal (kWh): 1990: 284600; Historiske produktionstal (kWh): 1991: 256340; Historiske produktionstal (kWh): 1992: 265950; Historiske produktionstal (kWh): 1993: 292930; Historiske produktionstal (kWh): 1994: 285010; Historiske produktionstal (kWh): 1995: 273870; Historiske produktionstal (kWh): 1996: 203180; Historiske produktionstal (kWh): 1997: 224070; Historiske produktionstal (kWh): 1998: 284360; Historiske produktionstal (kWh): 1999: 239310; Historiske produktionstal (kWh): 2000: 248150; Historiske produktionstal (kWh): 2001: 212480; Historiske produktionstal (kWh): 2002: 162810
570715000001445544 | 2015-04-22 | 2015-04-22 | 25 | 14 | 18 | Solid Wind Power A/S | SWP25-14TG20 | 400 | Bornholm | Land |  |  |  |  | Stamdata
570715000001455024 | 2014-10-14 | 2021-06-17 | 10 | 7.1 | 21.5 | Ukendt | Ukendt | 400 | Bornholm | Land |  |  |  |  | Stamdata |  | Historiske produktionstal (kWh): 2015: 2705.04; Historiske produktionstal (kWh): 2016: 2016; Historiske produktionstal (kWh): 2017: 1058; Historiske produktionstal (kWh): 2018: 0; Historiske produktionstal (kWh): 2019: 0; Historiske produktionstal (kWh): 2020: 0; Historiske produktionstal (kWh): 2021: 0
570715000001498656 | 2015-12-16 | 2020-11-19 | 10 | 7.1 | 21.5 | Ukendt | Ukendt | 400 | Bornholm | Land |  |  | 889023.55 | 6112548.63 | SDFE2018 |  | Historiske produktionstal (kWh): 2016: 28263; Historiske produktionstal (kWh): 2017: 0; Historiske produktionstal (kWh): 2018: 14760.67; Historiske produktionstal (kWh): 2019: 0; Historiske produktionstal (kWh): 2020: 1651.25; Historiske produktionstal (kWh): 2021: 308.48
570715000000027420 | 1989-08-30 | 2011-09-26 | 150 | 23 | 30 | BONUS | 150 kW | 410 | Middelfart | LAND | Kavslunde by, Kavslunde | 8a | 551405.092 | 6149949.588 | Stamdata | 209.119 | Historiske produktionstal (kWh): 1989: 99200; Historiske produktionstal (kWh): 1990: 298460; Historiske produktionstal (kWh): 1991: 298460; Historiske produktionstal (kWh): 1992: 294276; Historiske produktionstal (kWh): 1993: 277440; Historiske produktionstal (kWh): 1994: 305300; Historiske produktionstal (kWh): 1995: 271920; Historiske produktionstal (kWh): 1996: 229000; Historiske produktionstal (kWh): 1997: 252740; Historiske produktionstal (kWh): 1998: 277920; Historiske produktionstal (kWh): 1999: 239296; Historiske produktionstal (kWh): 2000: 270546; Historiske produktionstal (kWh): 2001: 215718.8008; Historiske produktionstal (kWh): 2002: 247889.9004; Historiske produktionstal (kWh): 2003: 214930.8994; Historiske produktionstal (kWh): 2004: 245409.4023; Historiske produktionstal (kWh): 2005: 246034.7002; Historiske produktionstal (kWh): 2006: 217036.9966; Historiske produktionstal (kWh): 2007: 273114.498; Historiske produktionstal (kWh): 2008: 263359.1982; Historiske produktionstal (kWh): 2009: 235445.3984; Historiske produktionstal (kWh): 2010: 210363.4826; Historiske produktionstal (kWh): 2011: 155051.277
570715000000027444 | 1991-08-29 | 2011-09-13 | 150 | 23 | 29.3 | BONUS | 150 kW | 410 | Middelfart | LAND | Gamborg by, Gamborg | 3a | 550333.345 | 6146885.93 | Stamdata | 209.391 | Historiske produktionstal (kWh): 1991: 84883; Historiske produktionstal (kWh): 1992: 310464; Historiske produktionstal (kWh): 1993: 281210; Historiske produktionstal (kWh): 1994: 322700; Historiske produktionstal (kWh): 1995: 281170; Historiske produktionstal (kWh): 1996: 235180; Historiske produktionstal (kWh): 1997: 252470; Historiske produktionstal (kWh): 1998: 305620; Historiske produktionstal (kWh): 1999: 250516; Historiske produktionstal (kWh): 2000: 274213; Historiske produktionstal (kWh): 2001: 222314.1504; Historiske produktionstal (kWh): 2002: 246252.1494; Historiske produktionstal (kWh): 2003: 202053.7532; Historiske produktionstal (kWh): 2004: 240746.6514; Historiske produktionstal (kWh): 2005: 228101.9023; Historiske produktionstal (kWh): 2006: 155213.9003; Historiske produktionstal (kWh): 2007: 271603.9521; Historiske produktionstal (kWh): 2008: 256746.6504; Historiske produktionstal (kWh): 2009: 221458.8516; Historiske produktionstal (kWh): 2010: 188008.0286; Historiske produktionstal (kWh): 2011: 124405.377
570715000000027451 | 1991-09-05 | 2011-09-12 | 150 | 29 | 30 | Wind World | W 2800-150 | 410 | Middelfart | LAND | Kavslunde by Kavslunde | 4b | 550233.37 | 6149719.76 | Stamdata | 1209.400 | Historiske produktionstal (kWh): 1991: 155310; Historiske produktionstal (kWh): 1992: 174500; Historiske produktionstal (kWh): 1993: 311600; Historiske produktionstal (kWh): 1994: 344300; Historiske produktionstal (kWh): 1995: 323200; Historiske produktionstal (kWh): 1996: 282600; Historiske produktionstal (kWh): 1997: 291000; Historiske produktionstal (kWh): 1998: 328300; Historiske produktionstal (kWh): 1999: 254513; Historiske produktionstal (kWh): 2000: 326721; Historiske produktionstal (kWh): 2001: 257044.0996; Historiske produktionstal (kWh): 2002: 298317.3018; Historiske produktionstal (kWh): 2003: 242326.3984; Historiske produktionstal (kWh): 2004: 278257.498; Historiske produktionstal (kWh): 2005: 246491.9978; Historiske produktionstal (kWh): 2006: 250306.8965; Historiske produktionstal (kWh): 2007: 296804.9014; Historiske produktionstal (kWh): 2008: 297891; Historiske produktionstal (kWh): 2009: 211694.002; Historiske produktionstal (kWh): 2010: 222774.6942; Historiske produktionstal (kWh): 2011: 66018.753
570715000000054334 | 1985-09-17 | 2002-10-23 | 75 | 0.1 | 0.1 | Ukendt | Ukendt | 410 | Middelfart | LAND | Føns By, Føns | 32a | 552532 | 6142657 | Stamdata | 99192 | Historiske produktionstal (kWh): 1985: 22440; Historiske produktionstal (kWh): 1986: 122340; Historiske produktionstal (kWh): 1987: 109040; Historiske produktionstal (kWh): 1988: 126620; Historiske produktionstal (kWh): 1989: 122990; Historiske produktionstal (kWh): 1990: 152759; Historiske produktionstal (kWh): 1991: 140000; Historiske produktionstal (kWh): 1992: 118160; Historiske produktionstal (kWh): 1993: 102330; Historiske produktionstal (kWh): 1994: 109190; Historiske produktionstal (kWh): 1995: 119280; Historiske produktionstal (kWh): 1996: 89390; Historiske produktionstal (kWh): 1997: 95520; Historiske produktionstal (kWh): 1998: 117660; Historiske produktionstal (kWh): 1999: 102940; Historiske produktionstal (kWh): 2000: 117100; Historiske produktionstal (kWh): 2001: 87530; Historiske produktionstal (kWh): 2002: 80820
570715000000052910 | 1981-05-12 | 2002-06-28 | 30 | 10 | 18 | Vestas Wind Systems A/S | HVK 10 | 420 | Assens | LAND | Brylle By, Brylle | 20b | 578130.862 | 6129610.197 | Stamdata | 99008 | Historiske produktionstal (kWh): 1981: 8530; Historiske produktionstal (kWh): 1982: 12675; Historiske produktionstal (kWh): 1983: 20575; Historiske produktionstal (kWh): 1984: 16750; Historiske produktionstal (kWh): 1985: 13930; Historiske produktionstal (kWh): 1986: 16990; Historiske produktionstal (kWh): 1987: 13710; Historiske produktionstal (kWh): 1988: 15580; Historiske produktionstal (kWh): 1989: 14000; Historiske produktionstal (kWh): 1990: 10290; Historiske produktionstal (kWh): 1991: 860; Historiske produktionstal (kWh): 1992: 0; Historiske produktionstal (kWh): 1993: 0; Historiske produktionstal (kWh): 1994: 0; Historiske produktionstal (kWh): 1995: 0; Historiske produktionstal (kWh): 1996: 0; Historiske produktionstal (kWh): 1997: 480; Historiske produktionstal (kWh): 1998: 1540; Historiske produktionstal (kWh): 1999: 0; Historiske produktionstal (kWh): 2000: 0; Historiske produktionstal (kWh): 2001: 0; Historiske produktionstal (kWh): 2002: 0
570715000000053092 | 1985-11-08 | 2002-10-08 | 55 | 0.1 | 0.1 | Ukendt | Ukendt | 420 | Assens | LAND | Tommerup By, Tommerup | 15f | 577147 | 6132158 | Stamdata | 99031 | Historiske produktionstal (kWh): 1985: 11100; Historiske produktionstal (kWh): 1986: 68700; Historiske produktionstal (kWh): 1987: 61710; Historiske produktionstal (kWh): 1988: 68790; Historiske produktionstal (kWh): 1989: 67930; Historiske produktionstal (kWh): 1990: 78760; Historiske produktionstal (kWh): 1991: 63400; Historiske produktionstal (kWh): 1992: 67280; Historiske produktionstal (kWh): 1993: 62110; Historiske produktionstal (kWh): 1994: 70920; Historiske produktionstal (kWh): 1995: 47920; Historiske produktionstal (kWh): 1996: 25890; Historiske produktionstal (kWh): 1997: 57510; Historiske produktionstal (kWh): 1998: 63850; Historiske produktionstal (kWh): 1999: 49920; Historiske produktionstal (kWh): 2000: 58100; Historiske produktionstal (kWh): 2001: 41090; Historiske produktionstal (kWh): 2002: 34800
570715000000054044 | 1987-11-02 | 2002-11-19 | 90 | 19 | 24 | Vestas Wind Systems A/S | V 19-90 | 420 | Assens | LAND | Agnernæs, Dreslette | 1a | 562935 | 6117204 | Stamdata | 99159 | Historiske produktionstal (kWh): 1987: 16410; Historiske produktionstal (kWh): 1988: 192830; Historiske produktionstal (kWh): 1989: 195380; Historiske produktionstal (kWh): 1990: 192360; Historiske produktionstal (kWh): 1991: 176510; Historiske produktionstal (kWh): 1992: 187410; Historiske produktionstal (kWh): 1993: 159300; Historiske produktionstal (kWh): 1994: 184430; Historiske produktionstal (kWh): 1995: 173640; Historiske produktionstal (kWh): 1996: 126960; Historiske produktionstal (kWh): 1997: 130480; Historiske produktionstal (kWh): 1998: 170532; Historiske produktionstal (kWh): 1999: 134397; Historiske produktionstal (kWh): 2000: 152821; Historiske produktionstal (kWh): 2001: 94896.0996; Historiske produktionstal (kWh): 2002: 45902.5993
570715000000054051 | 1985-10-25 | 2002-09-25 | 95 | 18.6 | 24 | Danregn Vindkraft | ZK 315M-6 | 420 | Assens | LAND | Assens Markjorder | 162ac | 557703 | 6123573 | Stamdata | 99160 | Historiske produktionstal (kWh): 1985: 23210; Historiske produktionstal (kWh): 1986: 241340; Historiske produktionstal (kWh): 1987: 265880; Historiske produktionstal (kWh): 1988: 267650; Historiske produktionstal (kWh): 1989: 259470; Historiske produktionstal (kWh): 1990: 284730; Historiske produktionstal (kWh): 1991: 249340; Historiske produktionstal (kWh): 1992: 274520; Historiske produktionstal (kWh): 1993: 245740; Historiske produktionstal (kWh): 1994: 268700; Historiske produktionstal (kWh): 1995: 259530; Historiske produktionstal (kWh): 1996: 189680; Historiske produktionstal (kWh): 1997: 199020; Historiske produktionstal (kWh): 1998: 244765; Historiske produktionstal (kWh): 1999: 185192; Historiske produktionstal (kWh): 2000: 249577; Historiske produktionstal (kWh): 2001: 191279.8994; Historiske produktionstal (kWh): 2002: 161263
570715000000054068 | 1985-10-25 | 2002-09-25 | 95 | 18.6 | 24 | Danregn Vindkraft | ZK 315M-6 | 420 | Assens | LAND | Assens Markjorder | 162ac | 557726 | 6123513 | Stamdata | 99161 | Historiske produktionstal (kWh): 1985: 21250; Historiske produktionstal (kWh): 1986: 218800; Historiske produktionstal (kWh): 1987: 236070; Historiske produktionstal (kWh): 1988: 250580; Historiske produktionstal (kWh): 1989: 242210; Historiske produktionstal (kWh): 1990: 263110; Historiske produktionstal (kWh): 1991: 228810; Historiske produktionstal (kWh): 1992: 256650; Historiske produktionstal (kWh): 1993: 210980; Historiske produktionstal (kWh): 1994: 245270; Historiske produktionstal (kWh): 1995: 233900; Historiske produktionstal (kWh): 1996: 179900; Historiske produktionstal (kWh): 1997: 192320; Historiske produktionstal (kWh): 1998: 222811; Historiske produktionstal (kWh): 1999: 181206; Historiske produktionstal (kWh): 2000: 220678; Historiske produktionstal (kWh): 2001: 164105.001; Historiske produktionstal (kWh): 2002: 130268.4009
570715000000054075 | 1986-12-03 | 2002-09-23 | 95 | 19.4 | 24.5 | Ukendt | Ukendt | 420 | Assens | LAND | Sønderby By, Sønderby | 50b | 559757 | 6121205 | Stamdata | 99162 | Historiske produktionstal (kWh): 1986: 4595; Historiske produktionstal (kWh): 1987: 215310; Historiske produktionstal (kWh): 1988: 257510; Historiske produktionstal (kWh): 1989: 245430; Historiske produktionstal (kWh): 1990: 262020; Historiske produktionstal (kWh): 1991: 241140; Historiske produktionstal (kWh): 1992: 255510; Historiske produktionstal (kWh): 1993: 228700; Historiske produktionstal (kWh): 1994: 256920; Historiske produktionstal (kWh): 1995: 242400; Historiske produktionstal (kWh): 1996: 189220; Historiske produktionstal (kWh): 1997: 208490; Historiske produktionstal (kWh): 1998: 222284; Historiske produktionstal (kWh): 1999: 210230; Historiske produktionstal (kWh): 2000: 252822; Historiske produktionstal (kWh): 2001: 197382.1016; Historiske produktionstal (kWh): 2002: 160063.4995
570715000000054082 | 1986-12-03 | 2002-09-23 | 95 | 19.4 | 24.5 | Ukendt | Ukendt | 420 | Assens | LAND | Sønderby By, Sønderby | 50b | 559709 | 6121355 | Stamdata | 99163 | Historiske produktionstal (kWh): 1986: 0; Historiske produktionstal (kWh): 1987: 205040; Historiske produktionstal (kWh): 1988: 250780; Historiske produktionstal (kWh): 1989: 248950; Historiske produktionstal (kWh): 1990: 259540; Historiske produktionstal (kWh): 1991: 227410; Historiske produktionstal (kWh): 1992: 265610; Historiske produktionstal (kWh): 1993: 232450; Historiske produktionstal (kWh): 1994: 266160; Historiske produktionstal (kWh): 1995: 241060; Historiske produktionstal (kWh): 1996: 246760; Historiske produktionstal (kWh): 1997: 212400; Historiske produktionstal (kWh): 1998: 241941; Historiske produktionstal (kWh): 1999: 209766; Historiske produktionstal (kWh): 2000: 225149; Historiske produktionstal (kWh): 2001: 182600.0996; Historiske produktionstal (kWh): 2002: 150428.6016
570715000000054099 | 1990-07-03 | 2002-09-20 | 150 | 23 | 24.5 | Ukendt | Ukendt | 420 | Assens | LAND | Sønderby By, Sønderby | 50b | 559732 | 6121278 | Stamdata | 99164 | Historiske produktionstal (kWh): 1990: 155190; Historiske produktionstal (kWh): 1991: 364730; Historiske produktionstal (kWh): 1992: 394570; Historiske produktionstal (kWh): 1993: 357770; Historiske produktionstal (kWh): 1994: 395360; Historiske produktionstal (kWh): 1995: 378170; Historiske produktionstal (kWh): 1996: 293360; Historiske produktionstal (kWh): 1997: 321980; Historiske produktionstal (kWh): 1998: 378243; Historiske produktionstal (kWh): 1999: 303011; Historiske produktionstal (kWh): 2000: 363113; Historiske produktionstal (kWh): 2001: 285549.4004; Historiske produktionstal (kWh): 2002: 231464.3975
570715000000054105 | 1990-12-22 | 2010-06-23 | 150 | 23.6 | 30 | DWP | D 150/175 | 420 | Assens | LAND | Kaslunde By, Barløse | 3a | 563120.78 | 6133555.19 | Stamdata | 99165 | Historiske produktionstal (kWh): 1990: 0; Historiske produktionstal (kWh): 1991: 307640; Historiske produktionstal (kWh): 1992: 351660; Historiske produktionstal (kWh): 1993: 288510; Historiske produktionstal (kWh): 1994: 336330; Historiske produktionstal (kWh): 1995: 320500; Historiske produktionstal (kWh): 1996: 258040; Historiske produktionstal (kWh): 1997: 276490; Historiske produktionstal (kWh): 1998: 326636; Historiske produktionstal (kWh): 1999: 266895; Historiske produktionstal (kWh): 2000: 304745; Historiske produktionstal (kWh): 2001: 233238.8994; Historiske produktionstal (kWh): 2002: 252038.2009; Historiske produktionstal (kWh): 2003: 242863.2998; Historiske produktionstal (kWh): 2004: 239846.8994; Historiske produktionstal (kWh): 2005: 244427.0977; Historiske produktionstal (kWh): 2006: 228507.499; Historiske produktionstal (kWh): 2007: 240416.2988; Historiske produktionstal (kWh): 2008: 275114.6016; Historiske produktionstal (kWh): 2009: 248902.999; Historiske produktionstal (kWh): 2010: 114579.6
570715000000054112 | 1991-02-01 | 2010-06-24 | 150 | 23.6 | 30 | DWP | D 150/175 | 420 | Assens | LAND | Kaslunde By, Barløse | 3a | 563192.7 | 6133486.7 | Stamdata | 99166 | Historiske produktionstal (kWh): 1991: 250330; Historiske produktionstal (kWh): 1992: 354740; Historiske produktionstal (kWh): 1993: 312610; Historiske produktionstal (kWh): 1994: 351450; Historiske produktionstal (kWh): 1995: 304490; Historiske produktionstal (kWh): 1996: 263460; Historiske produktionstal (kWh): 1997: 281280; Historiske produktionstal (kWh): 1998: 321265; Historiske produktionstal (kWh): 1999: 231023; Historiske produktionstal (kWh): 2000: 273601; Historiske produktionstal (kWh): 2001: 232801.3994; Historiske produktionstal (kWh): 2002: 273344.0967; Historiske produktionstal (kWh): 2003: 221254.9009; Historiske produktionstal (kWh): 2004: 236321.7988; Historiske produktionstal (kWh): 2005: 172837.1006; Historiske produktionstal (kWh): 2006: 170553.1991; Historiske produktionstal (kWh): 2007: 169678.0006; Historiske produktionstal (kWh): 2008: 172288.0005; Historiske produktionstal (kWh): 2009: 236343.8018; Historiske produktionstal (kWh): 2010: 84681.7002
570715000000054129 | 1993-11-16 | 2015-11-24 | 250 | 26 | 28.7 | NEG Micon | NM 530-250/50 | 420 | Assens | LAND | Øsbjerg By, Kerte | 2q | 562539.02 | 6133512.47 | GST, 18-02-2013 | 99167 | Historiske produktionstal (kWh): 1993: 38110; Historiske produktionstal (kWh): 1994: 420490; Historiske produktionstal (kWh): 1995: 401330; Historiske produktionstal (kWh): 1996: 319650; Historiske produktionstal (kWh): 1997: 353130; Historiske produktionstal (kWh): 1998: 371003; Historiske produktionstal (kWh): 1999: 321711; Historiske produktionstal (kWh): 2000: 371082; Historiske produktionstal (kWh): 2001: 293354.7012; Historiske produktionstal (kWh): 2002: 334994.499; Historiske produktionstal (kWh): 2003: 250042.5; Historiske produktionstal (kWh): 2004: 198046.1681; Historiske produktionstal (kWh): 2005: 148737.0017; Historiske produktionstal (kWh): 2006: 245271.397; Historiske produktionstal (kWh): 2007: 294670.999; Historiske produktionstal (kWh): 2008: 333238.7031; Historiske produktionstal (kWh): 2009: 292823.1973; Historiske produktionstal (kWh): 2010: 260813.3988; Historiske produktionstal (kWh): 2011: 325213.19; Historiske produktionstal (kWh): 2012: 308762.07; Historiske produktionstal (kWh): 2013: 301910.49; Historiske produktionstal (kWh): 2014: 316862.23; Historiske produktionstal (kWh): 2015: 109749.45
570715000000054143 | 1994-07-05 | 2014-11-27 | 225 | 27 | 31.5 | Vestas Wind Systems A/S | V 27-225 | 420 | Assens | LAND | Køng By, Køng | 46a | 572855.36 | 6125790.91 | SDFE2018 | 99169 | Historiske produktionstal (kWh): 1994: 158416; Historiske produktionstal (kWh): 1995: 421094; Historiske produktionstal (kWh): 1996: 389586; Historiske produktionstal (kWh): 1997: 488585; Historiske produktionstal (kWh): 1998: 400898; Historiske produktionstal (kWh): 1999: 339713; Historiske produktionstal (kWh): 2000: 383720; Historiske produktionstal (kWh): 2001: 306257.6016; Historiske produktionstal (kWh): 2002: 345916.6982; Historiske produktionstal (kWh): 2003: 304070.4258; Historiske produktionstal (kWh): 2004: 342647.002; Historiske produktionstal (kWh): 2005: 335141.5059; Historiske produktionstal (kWh): 2006: 307690.8965; Historiske produktionstal (kWh): 2007: 368116.0996; Historiske produktionstal (kWh): 2008: 376081.1191; Historiske produktionstal (kWh): 2009: 296263.9443; Historiske produktionstal (kWh): 2010: 296191.6201; Historiske produktionstal (kWh): 2011: 333219.09; Historiske produktionstal (kWh): 2012: 317929.23; Historiske produktionstal (kWh): 2013: 307248.27; Historiske produktionstal (kWh): 2014: 266032.91
570715000000054273 | 1985-10-01 | 2016-09-26 | 65 | 16 | 24.5 | Ukendt | Ukendt | 420 | Assens | LAND | Aborg By, Gamtofte | 13p | 556961.16 | 6128715.36 | GST, 18-02-2013 | 99186 | [8 empty] | 20810 | 107260 | 138720 | 133810 | 126500 | 149740 | 129810 | 142940 | 125870 | 136360 | 131250 | 96340 | 113440 | 121000 | 111940 | 118690 | 96960 | 102860 | 97449.9998 | 116670 | 118702.7998 | 98051.1309 | 121601.0315 | 98354.7902 | 100215.5898 | 91763.0902 | 109088.88 | 103803.35 | 66060 | 0 | 0 | 0
570715000000054280 | 1982-08-01 | 2002-09-22 | 55 | 0.1 | 0.1 | Ukendt | Ukendt | 420 | Assens | LAND | Helnæs By, Helnæs | 32ac | 564803 | 6110977 | Stamdata | 99187 | Historiske produktionstal (kWh): 1982: 13710; Historiske produktionstal (kWh): 1983: 78940; Historiske produktionstal (kWh): 1984: 60530; Historiske produktionstal (kWh): 1985: 47300; Historiske produktionstal (kWh): 1986: 51100; Historiske produktionstal (kWh): 1987: 48400; Historiske produktionstal (kWh): 1988: 51400; Historiske produktionstal (kWh): 1989: 47560; Historiske produktionstal (kWh): 1990: 53420; Historiske produktionstal (kWh): 1991: 44010; Historiske produktionstal (kWh): 1992: 100640; Historiske produktionstal (kWh): 1993: 88950; Historiske produktionstal (kWh): 1994: 85060; Historiske produktionstal (kWh): 1995: 92640; Historiske produktionstal (kWh): 1996: 65510; Historiske produktionstal (kWh): 1997: 107450; Historiske produktionstal (kWh): 1998: 102670; Historiske produktionstal (kWh): 1999: 77750; Historiske produktionstal (kWh): 2000: 87470; Historiske produktionstal (kWh): 2001: 66520; Historiske produktionstal (kWh): 2002: 25210
570715000000054297 | 1981-08-05 | 2005-03-21 | 30 | 10 | 24 | Vestas Wind Systems A/S | HVK 10 | 420 | Assens | LAND | Køng By, Køng | 45a | 570072 | 6124727 | Stamdata | 99188 | Historiske produktionstal (kWh): 1981: 8660; Historiske produktionstal (kWh): 1982: 17370; Historiske produktionstal (kWh): 1983: 31180; Historiske produktionstal (kWh): 1984: 25720; Historiske produktionstal (kWh): 1985: 22730; Historiske produktionstal (kWh): 1986: 22620; Historiske produktionstal (kWh): 1987: 21920; Historiske produktionstal (kWh): 1988: 27232; Historiske produktionstal (kWh): 1989: 27006; Historiske produktionstal (kWh): 1990: 32315; Historiske produktionstal (kWh): 1991: 27661; Historiske produktionstal (kWh): 1992: 31190; Historiske produktionstal (kWh): 1993: 36620; Historiske produktionstal (kWh): 1994: 23414; Historiske produktionstal (kWh): 1995: 21613; Historiske produktionstal (kWh): 1996: 30372; Historiske produktionstal (kWh): 1997: 33332; Historiske produktionstal (kWh): 1998: 37890; Historiske produktionstal (kWh): 1999: 24465; Historiske produktionstal (kWh): 2000: 27295; Historiske produktionstal (kWh): 2001: 20737; Historiske produktionstal (kWh): 2002: 18633; Historiske produktionstal (kWh): 2003: 20323.9999; Historiske produktionstal (kWh): 2004: 27219; Historiske produktionstal (kWh): 2005: 9826
570715000000054303 | 1980-12-03 | 2002-09-10 | 15 | 11.3 | 19 | Kuriant | KE 15/4 43 | 420 | Assens | LAND | Køng By, Køng | 27a | 570417 | 6124505 | Stamdata | 99189 | Historiske produktionstal (kWh): 1980: 0; Historiske produktionstal (kWh): 1981: 14490; Historiske produktionstal (kWh): 1982: 12230; Historiske produktionstal (kWh): 1983: 16390; Historiske produktionstal (kWh): 1984: 12240; Historiske produktionstal (kWh): 1985: 11890; Historiske produktionstal (kWh): 1986: 13040; Historiske produktionstal (kWh): 1987: 5051; Historiske produktionstal (kWh): 1988: 11006; Historiske produktionstal (kWh): 1989: 10764; Historiske produktionstal (kWh): 1990: 12934; Historiske produktionstal (kWh): 1991: 10215; Historiske produktionstal (kWh): 1992: 14338; Historiske produktionstal (kWh): 1993: 21698; Historiske produktionstal (kWh): 1994: 22092; Historiske produktionstal (kWh): 1995: 23008; Historiske produktionstal (kWh): 1996: 45823; Historiske produktionstal (kWh): 1997: 26253; Historiske produktionstal (kWh): 1998: 18572; Historiske produktionstal (kWh): 1999: 10589; Historiske produktionstal (kWh): 2000: 13645; Historiske produktionstal (kWh): 2001: 9950; Historiske produktionstal (kWh): 2002: 7588
570715000000054341 | 1981-09-01 | 2005-12-19 | 15 | 10 | 18 | Ukendt | Ukendt | 420 | Assens | LAND | Voldtofte By, Flemløse | 5r | 567661 | 6120978 | Stamdata | 99193 | Historiske produktionstal (kWh): 1981: 2902.7725; Historiske produktionstal (kWh): 1982: 15657.8896; Historiske produktionstal (kWh): 1983: 18985.3867; Historiske produktionstal (kWh): 1984: 19274.7344; Historiske produktionstal (kWh): 1985: 15150.6602; Historiske produktionstal (kWh): 1986: 18767.5059; Historiske produktionstal (kWh): 1987: 16211.9219; Historiske produktionstal (kWh): 1988: 0; Historiske produktionstal (kWh): 1989: 38; Historiske produktionstal (kWh): 1990: 15263; Historiske produktionstal (kWh): 1991: 14121; Historiske produktionstal (kWh): 1992: 20332; Historiske produktionstal (kWh): 1993: 27272; Historiske produktionstal (kWh): 1994: 28162; Historiske produktionstal (kWh): 1995: 25742; Historiske produktionstal (kWh): 1996: 21544; Historiske produktionstal (kWh): 1997: 22763; Historiske produktionstal (kWh): 1998: 21754; Historiske produktionstal (kWh): 1999: 6453; Historiske produktionstal (kWh): 2000: 3061; Historiske produktionstal (kWh): 2001: 12003; Historiske produktionstal (kWh): 2002: 14241; Historiske produktionstal (kWh): 2003: 8421.0001; Historiske produktionstal (kWh): 2004: 10255; Historiske produktionstal (kWh): 2005: 6193
570715000000055331 | 1989-06-12 | 2002-10-02 | 150 | 24.6 | 30 | NEG Micon | NM 150 XLR | 420 | Assens | LAND | Jordløse by | 11f | 573537.98 | 6116323.39 | Stamdata | 4000 | Historiske produktionstal (kWh): 1989: 159696; Historiske produktionstal (kWh): 1990: 360000; Historiske produktionstal (kWh): 1991: 360000; Historiske produktionstal (kWh): 1992: 360680; Historiske produktionstal (kWh): 1993: 360000; Historiske produktionstal (kWh): 1994: 381500; Historiske produktionstal (kWh): 1995: 340000; Historiske produktionstal (kWh): 1996: 298000; Historiske produktionstal (kWh): 1997: 276000; Historiske produktionstal (kWh): 1998: 357500; Historiske produktionstal (kWh): 1999: 272936; Historiske produktionstal (kWh): 2000: 330231; Historiske produktionstal (kWh): 2001: 276445.9736; Historiske produktionstal (kWh): 2002: 232051.1539
570715000000055355 | 1985-09-19 | 2002-10-02 | 55 | 15 | 22 | Vestas Wind Systems A/S | V 15 | 420 | Assens | LAND | Jordløse by | 5a | 573810.65 | 6116056.15 | Stamdata | 5333 | Historiske produktionstal (kWh): 1985: 17815; Historiske produktionstal (kWh): 1986: 100000; Historiske produktionstal (kWh): 1987: 100000; Historiske produktionstal (kWh): 1988: 100000; Historiske produktionstal (kWh): 1989: 101000; Historiske produktionstal (kWh): 1990: 101000; Historiske produktionstal (kWh): 1991: 100000; Historiske produktionstal (kWh): 1992: 101456; Historiske produktionstal (kWh): 1993: 103071; Historiske produktionstal (kWh): 1994: 106034; Historiske produktionstal (kWh): 1995: 92330; Historiske produktionstal (kWh): 1996: 89129; Historiske produktionstal (kWh): 1997: 84949; Historiske produktionstal (kWh): 1998: 97107; Historiske produktionstal (kWh): 1999: 74432; Historiske produktionstal (kWh): 2000: 91761; Historiske produktionstal (kWh): 2001: 78268; Historiske produktionstal (kWh): 2002: 58055
570715000000052828 | 1982-01-07 | 2002-09-06 | 55 | 16 | 22 | Vestas Wind Systems A/S | V 16 | 430 | Faaborg-Midtfyn | LAND | Nr. Søby By, Nr. Søby | 19a | 587586 | 6127332 | Stamdata | 98903 | Historiske produktionstal (kWh): 1982: 63466; Historiske produktionstal (kWh): 1983: 82034; Historiske produktionstal (kWh): 1984: 30826; Historiske produktionstal (kWh): 1985: 54941; Historiske produktionstal (kWh): 1986: 73164; Historiske produktionstal (kWh): 1987: 56709; Historiske produktionstal (kWh): 1988: 66906; Historiske produktionstal (kWh): 1989: 64980; Historiske produktionstal (kWh): 1990: 73862; Historiske produktionstal (kWh): 1991: 60285; Historiske produktionstal (kWh): 1992: 71970; Historiske produktionstal (kWh): 1993: 72523; Historiske produktionstal (kWh): 1994: 77473; Historiske produktionstal (kWh): 1995: 64508; Historiske produktionstal (kWh): 1996: 53491; Historiske produktionstal (kWh): 1997: 52439; Historiske produktionstal (kWh): 1998: 57875; Historiske produktionstal (kWh): 1999: 50665; Historiske produktionstal (kWh): 2000: 57535; Historiske produktionstal (kWh): 2001: 39000; Historiske produktionstal (kWh): 2002: 40870
570715000000052842 | 1985-09-10 | 2002-06-30 | 22 | 10 | 14 | Windmatic | Rilsager | 430 | Faaborg-Midtfyn | LAND | Tarup By, Sdr. Nærå | 4e | 596889 | 6131527 | Stamdata | 98906 | Historiske produktionstal (kWh): 1985: 3396; Historiske produktionstal (kWh): 1986: 10284; Historiske produktionstal (kWh): 1987: 6338; Historiske produktionstal (kWh): 1988: 4116; Historiske produktionstal (kWh): 1989: 6653; Historiske produktionstal (kWh): 1990: 10970; Historiske produktionstal (kWh): 1991: 4451; Historiske produktionstal (kWh): 1992: 7827; Historiske produktionstal (kWh): 1993: 7760; Historiske produktionstal (kWh): 1994: 8157; Historiske produktionstal (kWh): 1995: 6525; Historiske produktionstal (kWh): 1996: 2281; Historiske produktionstal (kWh): 1997: 1427; Historiske produktionstal (kWh): 1998: 360; Historiske produktionstal (kWh): 1999: 509; Historiske produktionstal (kWh): 2000: 1146; Historiske produktionstal (kWh): 2001: 76; Historiske produktionstal (kWh): 2002: 0
570715000000052958 | 1982-04-07 | 2002-11-19 | 55 | 15 | 23 | Vestas Wind Systems A/S | HVK 55-15/7,5 | 430 | Faaborg-Midtfyn | LAND | Havndrup By, Hellerup | 22a | 598504 | 6126814 | Stamdata | 99013 | Historiske produktionstal (kWh): 1982: 34235; Historiske produktionstal (kWh): 1983: 52555; Historiske produktionstal (kWh): 1984: 39455; Historiske produktionstal (kWh): 1985: 32495; Historiske produktionstal (kWh): 1986: 37790; Historiske produktionstal (kWh): 1987: 30550; Historiske produktionstal (kWh): 1988: 37420; Historiske produktionstal (kWh): 1989: 40450; Historiske produktionstal (kWh): 1990: 43240; Historiske produktionstal (kWh): 1991: 45060; Historiske produktionstal (kWh): 1992: 33950; Historiske produktionstal (kWh): 1993: 48750; Historiske produktionstal (kWh): 1994: 67790; Historiske produktionstal (kWh): 1995: 59130; Historiske produktionstal (kWh): 1996: 39980; Historiske produktionstal (kWh): 1997: 38540; Historiske produktionstal (kWh): 1998: 40300; Historiske produktionstal (kWh): 1999: 28300; Historiske produktionstal (kWh): 2000: 39160; Historiske produktionstal (kWh): 2001: 37060; Historiske produktionstal (kWh): 2002: 7030
570715000000052989 | 1985-11-01 | 2002-04-18 | 30 | 0.1 | 0.1 | Ukendt | Ukendt | 430 | Faaborg-Midtfyn | LAND | Dømmestrup By, Nr. Lyndelse | 14c | 585294 | 6130182 | Stamdata | 99017 | Historiske produktionstal (kWh): 1985: 871; Historiske produktionstal (kWh): 1986: 18656; Historiske produktionstal (kWh): 1987: 13760; Historiske produktionstal (kWh): 1988: 12102; Historiske produktionstal (kWh): 1989: 12470; Historiske produktionstal (kWh): 1990: 18475; Historiske produktionstal (kWh): 1991: 8005; Historiske produktionstal (kWh): 1992: 9873; Historiske produktionstal (kWh): 1993: 13562; Historiske produktionstal (kWh): 1994: 14095; Historiske produktionstal (kWh): 1995: 15039; Historiske produktionstal (kWh): 1996: 10351; Historiske produktionstal (kWh): 1997: 13691; Historiske produktionstal (kWh): 1998: 14505; Historiske produktionstal (kWh): 1999: 9840; Historiske produktionstal (kWh): 2000: 15125; Historiske produktionstal (kWh): 2001: 1429; Historiske produktionstal (kWh): 2002: 3613
570715000000053009 | 1986-12-23 | 2003-04-01 | 19 | 0.1 | 0.1 | Ukendt | Ukendt | 430 | Faaborg-Midtfyn | LAND | Vejlegård hgd, Vejle | 6d | 581581 | 6127350 | Stamdata | 99022 | Historiske produktionstal (kWh): 1986: 0; Historiske produktionstal (kWh): 1987: 11878; Historiske produktionstal (kWh): 1988: 13989; Historiske produktionstal (kWh): 1989: 10173; Historiske produktionstal (kWh): 1990: 20564; Historiske produktionstal (kWh): 1991: 19431; Historiske produktionstal (kWh): 1992: 13965; Historiske produktionstal (kWh): 1993: 18904; Historiske produktionstal (kWh): 1994: 15351; Historiske produktionstal (kWh): 1995: 12705; Historiske produktionstal (kWh): 1996: 13505; Historiske produktionstal (kWh): 1997: 16794; Historiske produktionstal (kWh): 1998: 19907; Historiske produktionstal (kWh): 1999: 18083; Historiske produktionstal (kWh): 2000: 20969; Historiske produktionstal (kWh): 2001: 14686; Historiske produktionstal (kWh): 2002: 17861; Historiske produktionstal (kWh): 2003: 650
570715000000053016 | 1982-11-04 | 2002-06-21 | 15 | 10.8 | 15.2 | Ukendt | Ukendt | 430 | Faaborg-Midtfyn | LAND | Trunderup By, Kværndrup | 7i | 598658 | 6118255 | Stamdata | 99023 | Historiske produktionstal (kWh): 1982: 74; Historiske produktionstal (kWh): 1983: 4498; Historiske produktionstal (kWh): 1984: 5672; Historiske produktionstal (kWh): 1985: 0; Historiske produktionstal (kWh): 1986: 4493; Historiske produktionstal (kWh): 1987: 10252; Historiske produktionstal (kWh): 1988: 13672; Historiske produktionstal (kWh): 1989: 14036; Historiske produktionstal (kWh): 1990: 9821; Historiske produktionstal (kWh): 1991: 8857; Historiske produktionstal (kWh): 1992: 13813; Historiske produktionstal (kWh): 1993: 8321; Historiske produktionstal (kWh): 1994: 1790; Historiske produktionstal (kWh): 1995: 2022; Historiske produktionstal (kWh): 1996: 2034; Historiske produktionstal (kWh): 1997: 0; Historiske produktionstal (kWh): 1998: 0; Historiske produktionstal (kWh): 1999: 0; Historiske produktionstal (kWh): 2000: 3596; Historiske produktionstal (kWh): 2001: 7778; Historiske produktionstal (kWh): 2002: 3432
570715000000053115 | 1987-04-14 | 2002-09-09 | 95 | 19.4 | 24.5 | BONUS | 95-20 | 430 | Faaborg-Midtfyn | LAND | Freltofte by, Nr. Lyndelse | 4a | 589600 | 6127620 | Stamdata | 99033 | Historiske produktionstal (kWh): 1987: 111170; Historiske produktionstal (kWh): 1988: 212670; Historiske produktionstal (kWh): 1989: 204440; Historiske produktionstal (kWh): 1990: 218930; Historiske produktionstal (kWh): 1991: 188900; Historiske produktionstal (kWh): 1992: 203240; Historiske produktionstal (kWh): 1993: 199420; Historiske produktionstal (kWh): 1994: 220970; Historiske produktionstal (kWh): 1995: 189630; Historiske produktionstal (kWh): 1996: 155940; Historiske produktionstal (kWh): 1997: 173860; Historiske produktionstal (kWh): 1998: 200770; Historiske produktionstal (kWh): 1999: 160720; Historiske produktionstal (kWh): 2000: 193140; Historiske produktionstal (kWh): 2001: 150240; Historiske produktionstal (kWh): 2002: 137370
570715000000053184 | 1991-08-23 | 2014-08-05 | 150 | 24.6 | 32.5 | Ukendt | Ukendt | 430 | Faaborg-Midtfyn | LAND | Nybølle By, Hillerslev | 7a | 588162.67 | 6119199.14 | GST, 18-02-2013 | 99049 | Historiske produktionstal (kWh): 1991: 98562; Historiske produktionstal (kWh): 1992: 278260; Historiske produktionstal (kWh): 1993: 289240; Historiske produktionstal (kWh): 1994: 309760; Historiske produktionstal (kWh): 1995: 282890; Historiske produktionstal (kWh): 1996: 227030; Historiske produktionstal (kWh): 1997: 248400; Historiske produktionstal (kWh): 1998: 270140; Historiske produktionstal (kWh): 1999: 240348; Historiske produktionstal (kWh): 2000: 282907; Historiske produktionstal (kWh): 2001: 219772.3994; Historiske produktionstal (kWh): 2002: 255472.3018; Historiske produktionstal (kWh): 2003: 221490; Historiske produktionstal (kWh): 2004: 247998; Historiske produktionstal (kWh): 2005: 189106.1979; Historiske produktionstal (kWh): 2006: 158085.8007; Historiske produktionstal (kWh): 2007: 274233.7012; Historiske produktionstal (kWh): 2008: 262761.0981; Historiske produktionstal (kWh): 2009: 216196.002; Historiske produktionstal (kWh): 2010: 203748.8012; Historiske produktionstal (kWh): 2011: 254136.5; Historiske produktionstal (kWh): 2012: 240651.7; Historiske produktionstal (kWh): 2013: 217712.559; Historiske produktionstal (kWh): 2014: 150426.128
570715000000053191 | 1991-11-01 | 2014-08-05 | 150 | 24.6 | 32.5 | Ukendt | Ukendt | 430 | Faaborg-Midtfyn | LAND | Kvændrup By, Kværndrup | 23h | 600797.14 | 6113697.66 | GST, 18-02-2013 | 99050 | Historiske produktionstal (kWh): 1991: 88069; Historiske produktionstal (kWh): 1992: 266090; Historiske produktionstal (kWh): 1993: 307730; Historiske produktionstal (kWh): 1994: 317010; Historiske produktionstal (kWh): 1995: 289750; Historiske produktionstal (kWh): 1996: 251800; Historiske produktionstal (kWh): 1997: 267800; Historiske produktionstal (kWh): 1998: 306771; Historiske produktionstal (kWh): 1999: 239205; Historiske produktionstal (kWh): 2000: 279071; Historiske produktionstal (kWh): 2001: 220539.1982; Historiske produktionstal (kWh): 2002: 261638.9014; Historiske produktionstal (kWh): 2003: 225387.3018; Historiske produktionstal (kWh): 2004: 241346.8018; Historiske produktionstal (kWh): 2005: 158903.9; Historiske produktionstal (kWh): 2006: 178277.3979; Historiske produktionstal (kWh): 2007: 278789.6982; Historiske produktionstal (kWh): 2008: 274170.4023; Historiske produktionstal (kWh): 2009: 235770.7998; Historiske produktionstal (kWh): 2010: 229521.9988; Historiske produktionstal (kWh): 2011: 264855.9; Historiske produktionstal (kWh): 2012: 246554.83; Historiske produktionstal (kWh): 2013: 231680.81; Historiske produktionstal (kWh): 2014: 154061.34
570715000000053207 | 1989-06-01 | 2016-02-24 | 150 | 23 | 30 | BONUS | 150 - MK l | 430 | Faaborg-Midtfyn | LAND | Pederstrup By, Sdr. Højrup | 6a | 594892.21 | 6126882.11 | GST, 18-02-2013 | 99051 | [12 empty] | 233920 | 351500 | 320360 | 328510 | 333850 | 360570 | 319850 | 276530 | 298610 | 348560 | 279480 | 305913 | 256195.6016 | 287944.1504 | 268350.6787 | 286876.9248 | 271053.627 | 259511.3242 | 311300.0488 | 300022.0537 | 201974.9248 | 243729.5488 | 275397.2 | 274723.418 | 256038.147 | 280428.529 | 224652.259 | 0
570715000000053221 | 1992-05-01 | 2010-10-11 | 225 | 27 | 31.5 | Vestas Wind Systems A/S | V 27-225 | 430 | Faaborg-Midtfyn | LAND | Ølsted By, Sdr. Broby | 15d | 582643 | 6124523 | Stamdata | 99053 | Historiske produktionstal (kWh): 1992: 268040; Historiske produktionstal (kWh): 1993: 423760; Historiske produktionstal (kWh): 1994: 456400; Historiske produktionstal (kWh): 1995: 415900; Historiske produktionstal (kWh): 1996: 350300; Historiske produktionstal (kWh): 1997: 362800; Historiske produktionstal (kWh): 1998: 420800; Historiske produktionstal (kWh): 1999: 351551; Historiske produktionstal (kWh): 2000: 387643; Historiske produktionstal (kWh): 2001: 306356.2979; Historiske produktionstal (kWh): 2002: 365089.5039; Historiske produktionstal (kWh): 2003: 308912.6025; Historiske produktionstal (kWh): 2004: 345883.2988; Historiske produktionstal (kWh): 2005: 340175.3027; Historiske produktionstal (kWh): 2006: 316255.6958; Historiske produktionstal (kWh): 2007: 398958.5947; Historiske produktionstal (kWh): 2008: 395709.3008; Historiske produktionstal (kWh): 2009: 275632.9006; Historiske produktionstal (kWh): 2010: 217805.1008
570715000000055362 | 1991-05-07 | 2016-05-12 | 225 | 27 | 30 | Vestas Wind Systems A/S | V 27 | 430 | Faaborg-Midtfyn | LAND | Bøjden by | 10a | 569439.07 | 6105283.4 | GST, 18-02-2013 | 3971 | Historiske produktionstal (kWh): 1991: 325818; Historiske produktionstal (kWh): 1992: 634690; Historiske produktionstal (kWh): 1993: 615850; Historiske produktionstal (kWh): 1994: 668070; Historiske produktionstal (kWh): 1995: 603650; Historiske produktionstal (kWh): 1996: 500340; Historiske produktionstal (kWh): 1997: 560110; Historiske produktionstal (kWh): 1998: 626301; Historiske produktionstal (kWh): 1999: 509814; Historiske produktionstal (kWh): 2000: 563420; Historiske produktionstal (kWh): 2001: 499225.8027; Historiske produktionstal (kWh): 2002: 521453.2051; Historiske produktionstal (kWh): 2003: 474305.0986; Historiske produktionstal (kWh): 2004: 557379.1016; Historiske produktionstal (kWh): 2005: 530544.9453; Historiske produktionstal (kWh): 2006: 486668.2051; Historiske produktionstal (kWh): 2007: 601537.7012; Historiske produktionstal (kWh): 2008: 550974.2949; Historiske produktionstal (kWh): 2009: 502534.0723; Historiske produktionstal (kWh): 2010: 498321.5268; Historiske produktionstal (kWh): 2011: 587905.325; Historiske produktionstal (kWh): 2012: 550560.775; Historiske produktionstal (kWh): 2013: 479818.95; Historiske produktionstal (kWh): 2014: 497112.92; Historiske produktionstal (kWh): 2015: 591891.97; Historiske produktionstal (kWh): 2016: 193254.52
570715000000055379 | 1991-10-04 | 2015-09-16 | 225 | 27 | 30 | Vestas Wind Systems A/S | V 27 | 430 | Faaborg-Midtfyn | LAND | Katterød by | 14a | 582994.38 | 6103110.49 | GST, 18-02-2013 | 12970 | Historiske produktionstal (kWh): 1991: 119293; Historiske produktionstal (kWh): 1992: 579000; Historiske produktionstal (kWh): 1993: 579000; Historiske produktionstal (kWh): 1994: 579000; Historiske produktionstal (kWh): 1995: 579000; Historiske produktionstal (kWh): 1996: 579000; Historiske produktionstal (kWh): 1997: 579000; Historiske produktionstal (kWh): 1998: 579000; Historiske produktionstal (kWh): 1999: 496943; Historiske produktionstal (kWh): 2000: 579636; Historiske produktionstal (kWh): 2001: 476764.2539; Historiske produktionstal (kWh): 2002: 505982.2695; Historiske produktionstal (kWh): 2003: 468637.1777; Historiske produktionstal (kWh): 2004: 559651.7969; Historiske produktionstal (kWh): 2005: 522511.3262; Historiske produktionstal (kWh): 2006: 492911.1953; Historiske produktionstal (kWh): 2007: 582255.5781; Historiske produktionstal (kWh): 2008: 582836.2441; Historiske produktionstal (kWh): 2009: 497980.625; Historiske produktionstal (kWh): 2010: 443896.5977; Historiske produktionstal (kWh): 2011: 561104.125; Historiske produktionstal (kWh): 2012: 504311.2; Historiske produktionstal (kWh): 2013: 500826.7; Historiske produktionstal (kWh): 2014: 552701.025; Historiske produktionstal (kWh): 2015: 399629.21
570715000000055386 | 1991-10-04 | 2015-07-27 | 225 | 27 | 30 | Vestas Wind Systems A/S | V 27 | 430 | Faaborg-Midtfyn | LAND | Katterød by | 14a | 583013.49 | 6103029.75 | GST, 18-02-2013 | 12969 | Historiske produktionstal (kWh): 1991: 152180; Historiske produktionstal (kWh): 1992: 607000; Historiske produktionstal (kWh): 1993: 607000; Historiske produktionstal (kWh): 1994: 607000; Historiske produktionstal (kWh): 1995: 607000; Historiske produktionstal (kWh): 1996: 607000; Historiske produktionstal (kWh): 1997: 607000; Historiske produktionstal (kWh): 1998: 607000; Historiske produktionstal (kWh): 1999: 509724; Historiske produktionstal (kWh): 2000: 602707; Historiske produktionstal (kWh): 2001: 493949.0254; Historiske produktionstal (kWh): 2002: 525340.2461; Historiske produktionstal (kWh): 2003: 487890.8516; Historiske produktionstal (kWh): 2004: 580770.2227; Historiske produktionstal (kWh): 2005: 542042.8281; Historiske produktionstal (kWh): 2006: 515766.2539; Historiske produktionstal (kWh): 2007: 606062.9492; Historiske produktionstal (kWh): 2008: 596345.7734; Historiske produktionstal (kWh): 2009: 518424.4023; Historiske produktionstal (kWh): 2010: 472641.7781; Historiske produktionstal (kWh): 2011: 589079.075; Historiske produktionstal (kWh): 2012: 528750.075; Historiske produktionstal (kWh): 2013: 524599.225; Historiske produktionstal (kWh): 2014: 583248.85; Historiske produktionstal (kWh): 2015: 233680.76
570715000000055393 | 1992-03-31 | 2017-11-23 | 150 | 24.6 | 30 | NEG Micon | NM 150 XLR | 430 | Faaborg-Midtfyn | LAND | Horne by | 44b | 572316.02 | 6106007.88 | SDFE2018 | 3926 | Historiske produktionstal (kWh): 1992: 256240; Historiske produktionstal (kWh): 1993: 365100; Historiske produktionstal (kWh): 1994: 382500; Historiske produktionstal (kWh): 1995: 358700; Historiske produktionstal (kWh): 1996: 283700; Historiske produktionstal (kWh): 1997: 316000; Historiske produktionstal (kWh): 1998: 364103; Historiske produktionstal (kWh): 1999: 316477; Historiske produktionstal (kWh): 2000: 372995; Historiske produktionstal (kWh): 2001: 296195.0752; Historiske produktionstal (kWh): 2002: 311602.3457; Historiske produktionstal (kWh): 2003: 279301.4004; Historiske produktionstal (kWh): 2004: 341135.8242; Historiske produktionstal (kWh): 2005: 248424.5236; Historiske produktionstal (kWh): 2006: 311195.272; Historiske produktionstal (kWh): 2007: 320487.8799; Historiske produktionstal (kWh): 2008: 355118.8838; Historiske produktionstal (kWh): 2009: 241295.4185; Historiske produktionstal (kWh): 2010: 258085.5162; Historiske produktionstal (kWh): 2011: 249321.275; Historiske produktionstal (kWh): 2012: 260527.925; Historiske produktionstal (kWh): 2013: 298899.25; Historiske produktionstal (kWh): 2014: 326491.76; Historiske produktionstal (kWh): 2015: 200258.37; Historiske produktionstal (kWh): 2016: 215125.55; Historiske produktionstal (kWh): 2017: 230190.23
570715000000055409 | 1993-08-27 | 2015-10-26 | 225 | 27 | 30 | Vestas Wind Systems A/S | V 27 | 430 | Faaborg-Midtfyn | LAND | Horne by | 1i | 572689.92 | 6106913.88 | GST, 18-02-2013 | 2082 | Historiske produktionstal (kWh): 1993: 176000; Historiske produktionstal (kWh): 1994: 581000; Historiske produktionstal (kWh): 1995: 529000; Historiske produktionstal (kWh): 1996: 456000; Historiske produktionstal (kWh): 1997: 478000; Historiske produktionstal (kWh): 1998: 546754; Historiske produktionstal (kWh): 1999: 470970; Historiske produktionstal (kWh): 2000: 542443; Historiske produktionstal (kWh): 2001: 444405.0938; Historiske produktionstal (kWh): 2002: 479239.5762; Historiske produktionstal (kWh): 2003: 442027.8203; Historiske produktionstal (kWh): 2004: 507819.3516; Historiske produktionstal (kWh): 2005: 491664.6543; Historiske produktionstal (kWh): 2006: 459471.1475; Historiske produktionstal (kWh): 2007: 547293.0742; Historiske produktionstal (kWh): 2008: 522828.3262; Historiske produktionstal (kWh): 2009: 456050.1992; Historiske produktionstal (kWh): 2010: 438219.7758; Historiske produktionstal (kWh): 2011: 529167.175; Historiske produktionstal (kWh): 2012: 496028.475; Historiske produktionstal (kWh): 2013: 449616.35; Historiske produktionstal (kWh): 2014: 496111.27; Historiske produktionstal (kWh): 2015: 382621.29
570715000000055416 | 1993-08-27 | 2015-10-26 | 225 | 27 | 30 | Vestas Wind Systems A/S | V 27 | 430 | Faaborg-Midtfyn | LAND | Horne by | 1i | 572446.09 | 6106976.52 | GST, 18-02-2013 | 4693 | Historiske produktionstal (kWh): 1993: 170000; Historiske produktionstal (kWh): 1994: 579000; Historiske produktionstal (kWh): 1995: 522000; Historiske produktionstal (kWh): 1996: 453000; Historiske produktionstal (kWh): 1997: 476000; Historiske produktionstal (kWh): 1998: 542920; Historiske produktionstal (kWh): 1999: 465399; Historiske produktionstal (kWh): 2000: 529950; Historiske produktionstal (kWh): 2001: 442884.0996; Historiske produktionstal (kWh): 2002: 451452.4473; Historiske produktionstal (kWh): 2003: 435830.1523; Historiske produktionstal (kWh): 2004: 503387.7012; Historiske produktionstal (kWh): 2005: 493737.3223; Historiske produktionstal (kWh): 2006: 446895.7705; Historiske produktionstal (kWh): 2007: 528694.7012; Historiske produktionstal (kWh): 2008: 508214.9023; Historiske produktionstal (kWh): 2009: 460867.8008; Historiske produktionstal (kWh): 2010: 447148.8727; Historiske produktionstal (kWh): 2011: 523676.475; Historiske produktionstal (kWh): 2012: 487388.2; Historiske produktionstal (kWh): 2013: 436599.15; Historiske produktionstal (kWh): 2014: 487949.32; Historiske produktionstal (kWh): 2015: 384386.43
570715000000055423 | 1981-03-02 | 2012-03-31 | 15 | 10 | 18 | Ukendt | Ukendt | 430 | Faaborg-Midtfyn | LAND | Horne by | 5a | 570662.91 | 6106459.75 | GST, 18-02-2013 | 1083 |  |  |  |  | 24997 | 35080 | 35080 | 35080 | 35080 | 35080 | 35080 | 35080 | 35080 | 35080 | 35080 | 35080 | 35080 | 35080 | 35080 | 35080 | 35080 | 35080 | 35080 | 35080 | 44505 | 20679 | 9067 | 8920 | 16354.9998 | 17286.0002 | 17370.0002 | 3412.545 | 22222.9999 | 20128 | 25037 | 7076
570715000000055430 | 1993-10-28 | 2015-10-26 | 225 | 27 | 30 | Vestas Wind Systems A/S | V 27 | 430 | Faaborg-Midtfyn | LAND | Horne by | 50a | 572445.26 | 6106876.59 | GST, 18-02-2013 | 6075 | Historiske produktionstal (kWh): 1993: 102000; Historiske produktionstal (kWh): 1994: 581000; Historiske produktionstal (kWh): 1995: 514000; Historiske produktionstal (kWh): 1996: 451000; Historiske produktionstal (kWh): 1997: 476000; Historiske produktionstal (kWh): 1998: 535795; Historiske produktionstal (kWh): 1999: 468332; Historiske produktionstal (kWh): 2000: 544517; Historiske produktionstal (kWh): 2001: 447196.2988; Historiske produktionstal (kWh): 2002: 482490.7246; Historiske produktionstal (kWh): 2003: 445959.5742; Historiske produktionstal (kWh): 2004: 508870.2266; Historiske produktionstal (kWh): 2005: 497328.2773; Historiske produktionstal (kWh): 2006: 456481.252; Historiske produktionstal (kWh): 2007: 488442.1758; Historiske produktionstal (kWh): 2008: 515672.877; Historiske produktionstal (kWh): 2009: 447484.752; Historiske produktionstal (kWh): 2010: 444054.4484; Historiske produktionstal (kWh): 2011: 522882.125; Historiske produktionstal (kWh): 2012: 500373.7; Historiske produktionstal (kWh): 2013: 446195.5; Historiske produktionstal (kWh): 2014: 498280.885; Historiske produktionstal (kWh): 2015: 394577.4
570715000000055584 | 1986-02-28 | 2002-04-25 | 95 | 19 | 24 | BONUS | 95-20 | 430 | Faaborg-Midtfyn | LAND | Horne by | 54d | 571460.61 | 6107481 | Stamdata | 986 | Historiske produktionstal (kWh): 1986: 198190; Historiske produktionstal (kWh): 1987: 203500; Historiske produktionstal (kWh): 1988: 203500; Historiske produktionstal (kWh): 1989: 203500; Historiske produktionstal (kWh): 1990: 203500; Historiske produktionstal (kWh): 1991: 203500; Historiske produktionstal (kWh): 1992: 203500; Historiske produktionstal (kWh): 1993: 203500; Historiske produktionstal (kWh): 1994: 203500; Historiske produktionstal (kWh): 1995: 203500; Historiske produktionstal (kWh): 1996: 203500; Historiske produktionstal (kWh): 1997: 203500; Historiske produktionstal (kWh): 1998: 203500; Historiske produktionstal (kWh): 1999: 203500; Historiske produktionstal (kWh): 2000: 203500; Historiske produktionstal (kWh): 2001: 155110; Historiske produktionstal (kWh): 2002: 55390
570715000000055591 | 1981-11-04 | 2002-09-11 | 55 | 15 | 22 | Vestas Wind Systems A/S | V 15 | 430 | Faaborg-Midtfyn | LAND | Haastrup by | 19m | 576038.78 | 6114509.35 | Stamdata | 10015 | Historiske produktionstal (kWh): 1981: 20012; Historiske produktionstal (kWh): 1982: 57150; Historiske produktionstal (kWh): 1983: 57150; Historiske produktionstal (kWh): 1984: 57150; Historiske produktionstal (kWh): 1985: 57150; Historiske produktionstal (kWh): 1986: 57150; Historiske produktionstal (kWh): 1987: 57150; Historiske produktionstal (kWh): 1988: 57150; Historiske produktionstal (kWh): 1989: 57150; Historiske produktionstal (kWh): 1990: 57150; Historiske produktionstal (kWh): 1991: 57150; Historiske produktionstal (kWh): 1992: 57150; Historiske produktionstal (kWh): 1993: 57150; Historiske produktionstal (kWh): 1994: 57150; Historiske produktionstal (kWh): 1995: 57150; Historiske produktionstal (kWh): 1996: 57150; Historiske produktionstal (kWh): 1997: 57150; Historiske produktionstal (kWh): 1998: 57150; Historiske produktionstal (kWh): 1999: 57150; Historiske produktionstal (kWh): 2000: 57150; Historiske produktionstal (kWh): 2001: 37942; Historiske produktionstal (kWh): 2002: 34193
570715000000055607 | 1981-09-22 | 2001-03-31 | 55 | 0.1 | 0.1 | Ukendt | Ukendt | 430 | Faaborg-Midtfyn | LAND | Diernæs by | 13ak | 581027.45 | 6107005.11 | Stamdata | 12101 | Historiske produktionstal (kWh): 2001: 0; Historiske produktionstal (kWh): 2002: 0
570715000000055614 | 1988-05-05 | 2002-04-09 | 99 | 21 | 22 | Wincon | W 99 XT | 430 | Faaborg-Midtfyn | LAND | Hågerup by | 7a | 586915.76 | 6114298.61 | Stamdata | 12663 | Historiske produktionstal (kWh): 1988: 107070; Historiske produktionstal (kWh): 1989: 195000; Historiske produktionstal (kWh): 1990: 195000; Historiske produktionstal (kWh): 1991: 195000; Historiske produktionstal (kWh): 1992: 195000; Historiske produktionstal (kWh): 1993: 195000; Historiske produktionstal (kWh): 1994: 203710; Historiske produktionstal (kWh): 1995: 186960; Historiske produktionstal (kWh): 1996: 152490; Historiske produktionstal (kWh): 1997: 165510; Historiske produktionstal (kWh): 1998: 189330; Historiske produktionstal (kWh): 1999: 152020; Historiske produktionstal (kWh): 2000: 177410; Historiske produktionstal (kWh): 2001: 120850; Historiske produktionstal (kWh): 2002: 7480
570715000000051166 | 1982-06-01 | 2007-07-23 | 75 | 17 | 18 | Vestas Wind Systems A/S | V 17-75 | 440 | Kerteminde | LAND | Birkebjerg by | 2b | 605991 | 6153008 | Stamdata | 12801 | Historiske produktionstal (kWh): 1982: 52600; Historiske produktionstal (kWh): 1983: 109200; Historiske produktionstal (kWh): 1984: 112300; Historiske produktionstal (kWh): 1985: 93100; Historiske produktionstal (kWh): 1986: 111500; Historiske produktionstal (kWh): 1987: 100800; Historiske produktionstal (kWh): 1988: 98800; Historiske produktionstal (kWh): 1989: 92570; Historiske produktionstal (kWh): 1990: 92940; Historiske produktionstal (kWh): 1991: 98240; Historiske produktionstal (kWh): 1992: 91210; Historiske produktionstal (kWh): 1993: 104780; Historiske produktionstal (kWh): 1994: 63610; Historiske produktionstal (kWh): 1995: 56890; Historiske produktionstal (kWh): 1996: 54800; Historiske produktionstal (kWh): 1997: 53050; Historiske produktionstal (kWh): 1998: 64672; Historiske produktionstal (kWh): 1999: 58563; Historiske produktionstal (kWh): 2000: 65459; Historiske produktionstal (kWh): 2001: 79745.0007; Historiske produktionstal (kWh): 2002: 95899.4004; Historiske produktionstal (kWh): 2003: 80715.6008; Historiske produktionstal (kWh): 2004: 78880.0249; Historiske produktionstal (kWh): 2005: 81476.3762; Historiske produktionstal (kWh): 2006: 67483.1245; Historiske produktionstal (kWh): 2007: 29920.5758
570715000000051173 | 1984-02-08 | 2002-09-03 | 55 | 15 | 18 | Vestas Wind Systems A/S | V 55-15 | 440 | Kerteminde | LAND | Tårup by, Mes. | 2a | 603846 | 6148830 | Stamdata | 13005 | Historiske produktionstal (kWh): 1984: 101100; Historiske produktionstal (kWh): 1985: 97100; Historiske produktionstal (kWh): 1986: 111400; Historiske produktionstal (kWh): 1987: 104400; Historiske produktionstal (kWh): 1988: 107600; Historiske produktionstal (kWh): 1989: 109250; Historiske produktionstal (kWh): 1990: 119220; Historiske produktionstal (kWh): 1991: 107680; Historiske produktionstal (kWh): 1992: 104910; Historiske produktionstal (kWh): 1993: 93720; Historiske produktionstal (kWh): 1994: 135960; Historiske produktionstal (kWh): 1995: 115670; Historiske produktionstal (kWh): 1996: 106500; Historiske produktionstal (kWh): 1997: 119710; Historiske produktionstal (kWh): 1998: 126244; Historiske produktionstal (kWh): 1999: 101197; Historiske produktionstal (kWh): 2000: 114182; Historiske produktionstal (kWh): 2001: 97360.0996; Historiske produktionstal (kWh): 2002: 72077.2002
570715000000051180 | 1988-11-10 | 2002-10-17 | 80 | 18 | 40 | Tellus | TE 1780 | 440 | Kerteminde | LAND | Østergård, HGD | 1z | 596841 | 6144721 | Stamdata | 14078 | Historiske produktionstal (kWh): 1988: 39600; Historiske produktionstal (kWh): 1989: 143150; Historiske produktionstal (kWh): 1990: 156694; Historiske produktionstal (kWh): 1991: 143450; Historiske produktionstal (kWh): 1992: 152380; Historiske produktionstal (kWh): 1993: 157250; Historiske produktionstal (kWh): 1994: 169270; Historiske produktionstal (kWh): 1995: 157330; Historiske produktionstal (kWh): 1996: 135010; Historiske produktionstal (kWh): 1997: 142210; Historiske produktionstal (kWh): 1998: 156876; Historiske produktionstal (kWh): 1999: 129261; Historiske produktionstal (kWh): 2000: 133052; Historiske produktionstal (kWh): 2001: 121252.1006; Historiske produktionstal (kWh): 2002: 87147.9019
570715000000051197 | 1992-03-02 | 2015-08-18 | 225 | 27 | 30 | Vestas Wind Systems A/S | V 27-225 | 440 | Kerteminde | LAND | Kertinge by,Køls | 6a | 600840.32 | 6145313.02 | GST, 18-02-2013 | 14975 | Historiske produktionstal (kWh): 1992: 361410; Historiske produktionstal (kWh): 1993: 473440; Historiske produktionstal (kWh): 1994: 511640; Historiske produktionstal (kWh): 1995: 464590; Historiske produktionstal (kWh): 1996: 410750; Historiske produktionstal (kWh): 1997: 438030; Historiske produktionstal (kWh): 1998: 484376; Historiske produktionstal (kWh): 1999: 393542; Historiske produktionstal (kWh): 2000: 441772; Historiske produktionstal (kWh): 2001: 387273.2988; Historiske produktionstal (kWh): 2002: 416908.4014; Historiske produktionstal (kWh): 2003: 388976.2344; Historiske produktionstal (kWh): 2004: 416129.1523; Historiske produktionstal (kWh): 2005: 399451.0762; Historiske produktionstal (kWh): 2006: 351622.2275; Historiske produktionstal (kWh): 2007: 452313.2266; Historiske produktionstal (kWh): 2008: 422130.4941; Historiske produktionstal (kWh): 2009: 393411.9375; Historiske produktionstal (kWh): 2010: 381630.0737; Historiske produktionstal (kWh): 2011: 431366.127; Historiske produktionstal (kWh): 2012: 431491.825; Historiske produktionstal (kWh): 2013: 378116.987; Historiske produktionstal (kWh): 2014: 421179.524; Historiske produktionstal (kWh): 2015: 284959.744
570715000000051395 | 1981-05-22 | 2002-11-03 | 22 | 11 | 20.5 | Ukendt | Ukendt | 440 | Kerteminde | LAND | Munkebo by | 10e | 599083 | 6148147 | Stamdata | 9625 | Historiske produktionstal (kWh): 1981: 13662; Historiske produktionstal (kWh): 1982: 27286; Historiske produktionstal (kWh): 1983: 27286; Historiske produktionstal (kWh): 1984: 27286; Historiske produktionstal (kWh): 1985: 27286; Historiske produktionstal (kWh): 1986: 27286; Historiske produktionstal (kWh): 1987: 27286; Historiske produktionstal (kWh): 1988: 27286; Historiske produktionstal (kWh): 1989: 27286; Historiske produktionstal (kWh): 1990: 27286; Historiske produktionstal (kWh): 1991: 27286; Historiske produktionstal (kWh): 1992: 39677; Historiske produktionstal (kWh): 1993: 26420; Historiske produktionstal (kWh): 1994: 42752; Historiske produktionstal (kWh): 1995: 36531; Historiske produktionstal (kWh): 1996: 27632; Historiske produktionstal (kWh): 1997: 32186; Historiske produktionstal (kWh): 1998: 32336; Historiske produktionstal (kWh): 1999: 26521; Historiske produktionstal (kWh): 2000: 32948; Historiske produktionstal (kWh): 2001: 36177.6998; Historiske produktionstal (kWh): 2002: 20949.5002
570715000000051418 | 1991-08-07 | 2010-02-24 | 220 | 25 | 30 | Wind World | W 2500-220 | 440 | Kerteminde | LAND | Vigerø-Lindø Ind | 1b | 595644 | 6146938 | Stamdata | WDR | Historiske produktionstal (kWh): 1991: 0; Historiske produktionstal (kWh): 1992: 291438; Historiske produktionstal (kWh): 1993: 310513; Historiske produktionstal (kWh): 1994: 368503; Historiske produktionstal (kWh): 1995: 337837; Historiske produktionstal (kWh): 1996: 276217; Historiske produktionstal (kWh): 1997: 306482; Historiske produktionstal (kWh): 1998: 348134; Historiske produktionstal (kWh): 1999: 253482; Historiske produktionstal (kWh): 2000: 303231; Historiske produktionstal (kWh): 2001: 244449.9209; Historiske produktionstal (kWh): 2002: 275835.8291; Historiske produktionstal (kWh): 2003: 257268.749; Historiske produktionstal (kWh): 2004: 284100.416; Historiske produktionstal (kWh): 2005: 244722.085; Historiske produktionstal (kWh): 2006: 208532.917; Historiske produktionstal (kWh): 2007: 288735.8369; Historiske produktionstal (kWh): 2008: 236220.4141; Historiske produktionstal (kWh): 2009: 207490.832; Historiske produktionstal (kWh): 2010: 31497.501
570715000000051425 | 1991-08-07 | 2010-02-24 | 220 | 25 | 30 | Wind World | W 2500-220 | 440 | Kerteminde | LAND | Vigerø-Lindø Ind | 1b | 595564 | 6147023 | Stamdata | WDR | Historiske produktionstal (kWh): 1991: 0; Historiske produktionstal (kWh): 1992: 291438; Historiske produktionstal (kWh): 1993: 310513; Historiske produktionstal (kWh): 1994: 368503; Historiske produktionstal (kWh): 1995: 337837; Historiske produktionstal (kWh): 1996: 276217; Historiske produktionstal (kWh): 1997: 306482; Historiske produktionstal (kWh): 1998: 348134; Historiske produktionstal (kWh): 1999: 253482; Historiske produktionstal (kWh): 2000: 303231; Historiske produktionstal (kWh): 2001: 244449.9209; Historiske produktionstal (kWh): 2002: 275835.8291; Historiske produktionstal (kWh): 2003: 257268.749; Historiske produktionstal (kWh): 2004: 284100.416; Historiske produktionstal (kWh): 2005: 244722.085; Historiske produktionstal (kWh): 2006: 208532.917; Historiske produktionstal (kWh): 2007: 288735.8369; Historiske produktionstal (kWh): 2008: 236220.4141; Historiske produktionstal (kWh): 2009: 207490.832; Historiske produktionstal (kWh): 2010: 31497.501
570715000000051432 | 1991-08-07 | 2010-02-24 | 220 | 25 | 30 | Wind World | W 2500-220 | 440 | Kerteminde | LAND | Vigerø-Lindø Ind | 1b | 595482 | 6147109 | Stamdata | WDR | Historiske produktionstal (kWh): 1991: 0; Historiske produktionstal (kWh): 1992: 291438; Historiske produktionstal (kWh): 1993: 310513; Historiske produktionstal (kWh): 1994: 368503; Historiske produktionstal (kWh): 1995: 337837; Historiske produktionstal (kWh): 1996: 276217; Historiske produktionstal (kWh): 1997: 306482; Historiske produktionstal (kWh): 1998: 348134; Historiske produktionstal (kWh): 1999: 253482; Historiske produktionstal (kWh): 2000: 303231; Historiske produktionstal (kWh): 2001: 244449.9209; Historiske produktionstal (kWh): 2002: 275835.8291; Historiske produktionstal (kWh): 2003: 257268.749; Historiske produktionstal (kWh): 2004: 284100.416; Historiske produktionstal (kWh): 2005: 244722.085; Historiske produktionstal (kWh): 2006: 208532.917; Historiske produktionstal (kWh): 2007: 288735.8369; Historiske produktionstal (kWh): 2008: 236220.4141; Historiske produktionstal (kWh): 2009: 207490.832; Historiske produktionstal (kWh): 2010: 31497.501
570715000000051449 | 1991-08-07 | 2010-02-24 | 220 | 25 | 30 | Wind World | W 2500-220 | 440 | Kerteminde | LAND | Vigerø-Lindø Ind | 1b | 595401 | 6147195 | Stamdata | WDR | Historiske produktionstal (kWh): 1991: 0; Historiske produktionstal (kWh): 1992: 291438; Historiske produktionstal (kWh): 1993: 310513; Historiske produktionstal (kWh): 1994: 368503; Historiske produktionstal (kWh): 1995: 337837; Historiske produktionstal (kWh): 1996: 276217; Historiske produktionstal (kWh): 1997: 306482; Historiske produktionstal (kWh): 1998: 348134; Historiske produktionstal (kWh): 1999: 253482; Historiske produktionstal (kWh): 2000: 303231; Historiske produktionstal (kWh): 2001: 244449.9209; Historiske produktionstal (kWh): 2002: 275835.8291; Historiske produktionstal (kWh): 2003: 257268.749; Historiske produktionstal (kWh): 2004: 284100.416; Historiske produktionstal (kWh): 2005: 244722.085; Historiske produktionstal (kWh): 2006: 208532.917; Historiske produktionstal (kWh): 2007: 288735.8369; Historiske produktionstal (kWh): 2008: 236220.4141; Historiske produktionstal (kWh): 2009: 207490.832; Historiske produktionstal (kWh): 2010: 31497.501
570715000000051456 | 1991-08-07 | 2010-02-24 | 220 | 25 | 30 | Wind World | W 2500-220 | 440 | Kerteminde | LAND | Vigerø-Lindø Ind | 1b | 595782 | 6147202 | Stamdata | WDR | Historiske produktionstal (kWh): 1991: 0; Historiske produktionstal (kWh): 1992: 291438; Historiske produktionstal (kWh): 1993: 310513; Historiske produktionstal (kWh): 1994: 368503; Historiske produktionstal (kWh): 1995: 337837; Historiske produktionstal (kWh): 1996: 276217; Historiske produktionstal (kWh): 1997: 306482; Historiske produktionstal (kWh): 1998: 348134; Historiske produktionstal (kWh): 1999: 253482; Historiske produktionstal (kWh): 2000: 303231; Historiske produktionstal (kWh): 2001: 244449.9209; Historiske produktionstal (kWh): 2002: 275835.8291; Historiske produktionstal (kWh): 2003: 257268.749; Historiske produktionstal (kWh): 2004: 284100.416; Historiske produktionstal (kWh): 2005: 244722.085; Historiske produktionstal (kWh): 2006: 208532.917; Historiske produktionstal (kWh): 2007: 288735.8369; Historiske produktionstal (kWh): 2008: 236220.4141; Historiske produktionstal (kWh): 2009: 207490.832; Historiske produktionstal (kWh): 2010: 31497.501
570715000000051463 | 1991-08-07 | 2010-02-24 | 220 | 25 | 30 | Wind World | W 2500-220 | 440 | Kerteminde | LAND | Vigerø-Lindø Ind | 1b | 595701 | 6147289 | Stamdata | WDR | Historiske produktionstal (kWh): 1991: 0; Historiske produktionstal (kWh): 1992: 291438; Historiske produktionstal (kWh): 1993: 310513; Historiske produktionstal (kWh): 1994: 368503; Historiske produktionstal (kWh): 1995: 337837; Historiske produktionstal (kWh): 1996: 276217; Historiske produktionstal (kWh): 1997: 306482; Historiske produktionstal (kWh): 1998: 348134; Historiske produktionstal (kWh): 1999: 253482; Historiske produktionstal (kWh): 2000: 303231; Historiske produktionstal (kWh): 2001: 244449.9209; Historiske produktionstal (kWh): 2002: 275835.8291; Historiske produktionstal (kWh): 2003: 257268.749; Historiske produktionstal (kWh): 2004: 284100.416; Historiske produktionstal (kWh): 2005: 244722.085; Historiske produktionstal (kWh): 2006: 208532.917; Historiske produktionstal (kWh): 2007: 288735.8369; Historiske produktionstal (kWh): 2008: 236220.4141; Historiske produktionstal (kWh): 2009: 207490.832; Historiske produktionstal (kWh): 2010: 31497.501
570715000000051470 | 1991-08-07 | 2010-02-24 | 220 | 25 | 30 | Wind World | W 2500-220 | 440 | Kerteminde | LAND | Vigerø-Lindø Ind | 1b | 595607 | 6147360 | Stamdata | WDR | Historiske produktionstal (kWh): 1991: 0; Historiske produktionstal (kWh): 1992: 291438; Historiske produktionstal (kWh): 1993: 310513; Historiske produktionstal (kWh): 1994: 368503; Historiske produktionstal (kWh): 1995: 337837; Historiske produktionstal (kWh): 1996: 276217; Historiske produktionstal (kWh): 1997: 306482; Historiske produktionstal (kWh): 1998: 348134; Historiske produktionstal (kWh): 1999: 253482; Historiske produktionstal (kWh): 2000: 303231; Historiske produktionstal (kWh): 2001: 244449.9209; Historiske produktionstal (kWh): 2002: 275835.8291; Historiske produktionstal (kWh): 2003: 257268.749; Historiske produktionstal (kWh): 2004: 284100.416; Historiske produktionstal (kWh): 2005: 244722.085; Historiske produktionstal (kWh): 2006: 208532.917; Historiske produktionstal (kWh): 2007: 288735.8369; Historiske produktionstal (kWh): 2008: 236220.4141; Historiske produktionstal (kWh): 2009: 207490.832; Historiske produktionstal (kWh): 2010: 31497.501
570715000000051487 | 1991-08-07 | 2010-02-24 | 220 | 25 | 30 | Wind World | W 2500-220 | 440 | Kerteminde | LAND | Vigerø-Lindø Ind | 1l | 595513 | 6147431 | Stamdata | WDR | Historiske produktionstal (kWh): 1991: 0; Historiske produktionstal (kWh): 1992: 291438; Historiske produktionstal (kWh): 1993: 310513; Historiske produktionstal (kWh): 1994: 368503; Historiske produktionstal (kWh): 1995: 337837; Historiske produktionstal (kWh): 1996: 276217; Historiske produktionstal (kWh): 1997: 306482; Historiske produktionstal (kWh): 1998: 348134; Historiske produktionstal (kWh): 1999: 253482; Historiske produktionstal (kWh): 2000: 303231; Historiske produktionstal (kWh): 2001: 244449.9209; Historiske produktionstal (kWh): 2002: 275835.8291; Historiske produktionstal (kWh): 2003: 257268.749; Historiske produktionstal (kWh): 2004: 284100.416; Historiske produktionstal (kWh): 2005: 244722.085; Historiske produktionstal (kWh): 2006: 208532.917; Historiske produktionstal (kWh): 2007: 288735.8369; Historiske produktionstal (kWh): 2008: 236220.4141; Historiske produktionstal (kWh): 2009: 207490.832; Historiske produktionstal (kWh): 2010: 31497.501
570715000000051494 | 1991-08-07 | 2010-02-24 | 220 | 25 | 30 | Wind World | W 2500-220 | 440 | Kerteminde | LAND | Vigerø-Lindø Ind | 1l | 595230 | 6147644 | Stamdata | WDR | Historiske produktionstal (kWh): 1991: 0; Historiske produktionstal (kWh): 1992: 291438; Historiske produktionstal (kWh): 1993: 310513; Historiske produktionstal (kWh): 1994: 368503; Historiske produktionstal (kWh): 1995: 337837; Historiske produktionstal (kWh): 1996: 276217; Historiske produktionstal (kWh): 1997: 306482; Historiske produktionstal (kWh): 1998: 348134; Historiske produktionstal (kWh): 1999: 253482; Historiske produktionstal (kWh): 2000: 303231; Historiske produktionstal (kWh): 2001: 244449.9209; Historiske produktionstal (kWh): 2002: 275835.8291; Historiske produktionstal (kWh): 2003: 257268.749; Historiske produktionstal (kWh): 2004: 284100.416; Historiske produktionstal (kWh): 2005: 244722.085; Historiske produktionstal (kWh): 2006: 208532.917; Historiske produktionstal (kWh): 2007: 288735.8369; Historiske produktionstal (kWh): 2008: 236220.4141; Historiske produktionstal (kWh): 2009: 207490.832; Historiske produktionstal (kWh): 2010: 31497.501
570715000000051500 | 1991-08-07 | 2010-02-24 | 220 | 25 | 30 | Wind World | W 2500-220 | 440 | Kerteminde | LAND | Vigerø-Lindø Ind | 1l | 595135 | 6147714 | Stamdata | WDR | Historiske produktionstal (kWh): 1991: 0; Historiske produktionstal (kWh): 1992: 291438; Historiske produktionstal (kWh): 1993: 310513; Historiske produktionstal (kWh): 1994: 368503; Historiske produktionstal (kWh): 1995: 337837; Historiske produktionstal (kWh): 1996: 276217; Historiske produktionstal (kWh): 1997: 306482; Historiske produktionstal (kWh): 1998: 348134; Historiske produktionstal (kWh): 1999: 253482; Historiske produktionstal (kWh): 2000: 303231; Historiske produktionstal (kWh): 2001: 244449.9209; Historiske produktionstal (kWh): 2002: 275835.8291; Historiske produktionstal (kWh): 2003: 257268.749; Historiske produktionstal (kWh): 2004: 284100.416; Historiske produktionstal (kWh): 2005: 244722.085; Historiske produktionstal (kWh): 2006: 208532.917; Historiske produktionstal (kWh): 2007: 288735.8369; Historiske produktionstal (kWh): 2008: 236220.4141; Historiske produktionstal (kWh): 2009: 207490.832; Historiske produktionstal (kWh): 2010: 31497.501
570715000000051517 | 1991-08-07 | 2010-02-24 | 220 | 25 | 30 | Wind World | W 2500-220 | 440 | Kerteminde | LAND | Vigerø-Lindø Ind | 1l | 595032 | 6147770 | Stamdata | WDR | Historiske produktionstal (kWh): 1991: 0; Historiske produktionstal (kWh): 1992: 291438; Historiske produktionstal (kWh): 1993: 310513; Historiske produktionstal (kWh): 1994: 368503; Historiske produktionstal (kWh): 1995: 337837; Historiske produktionstal (kWh): 1996: 276217; Historiske produktionstal (kWh): 1997: 306482; Historiske produktionstal (kWh): 1998: 348134; Historiske produktionstal (kWh): 1999: 253482; Historiske produktionstal (kWh): 2000: 303231; Historiske produktionstal (kWh): 2001: 244449.9209; Historiske produktionstal (kWh): 2002: 275835.8291; Historiske produktionstal (kWh): 2003: 257268.749; Historiske produktionstal (kWh): 2004: 284100.416; Historiske produktionstal (kWh): 2005: 244722.085; Historiske produktionstal (kWh): 2006: 208532.917; Historiske produktionstal (kWh): 2007: 288735.8369; Historiske produktionstal (kWh): 2008: 236220.4141; Historiske produktionstal (kWh): 2009: 207490.832; Historiske produktionstal (kWh): 2010: 31497.501
570715000000051524 | 1991-08-07 | 2010-02-24 | 220 | 25 | 30 | Wind World | W 2500-220 | 440 | Kerteminde | LAND | Vigerø-Lindø Ind | 1l | 594928 | 6147826 | Stamdata | WDR | Historiske produktionstal (kWh): 1991: 0; Historiske produktionstal (kWh): 1992: 291438; Historiske produktionstal (kWh): 1993: 310513; Historiske produktionstal (kWh): 1994: 368503; Historiske produktionstal (kWh): 1995: 337837; Historiske produktionstal (kWh): 1996: 276217; Historiske produktionstal (kWh): 1997: 306482; Historiske produktionstal (kWh): 1998: 348134; Historiske produktionstal (kWh): 1999: 253482; Historiske produktionstal (kWh): 2000: 303231; Historiske produktionstal (kWh): 2001: 244449.9209; Historiske produktionstal (kWh): 2002: 275835.8291; Historiske produktionstal (kWh): 2003: 257268.749; Historiske produktionstal (kWh): 2004: 284100.416; Historiske produktionstal (kWh): 2005: 244722.085; Historiske produktionstal (kWh): 2006: 208532.917; Historiske produktionstal (kWh): 2007: 288735.8369; Historiske produktionstal (kWh): 2008: 236220.4141; Historiske produktionstal (kWh): 2009: 207490.832; Historiske produktionstal (kWh): 2010: 31497.501
570715000000051142 | 1980-02-14 | 2005-04-27 | 45 | 0.1 | 0.1 | Ukendt | Ukendt | 450 | Nyborg | LAND | Bovense by, Bovense | 14a | 609008 | 6138534 | Stamdata | 11617 | Historiske produktionstal (kWh): 1980: 30400; Historiske produktionstal (kWh): 1981: 44300; Historiske produktionstal (kWh): 1982: 44500; Historiske produktionstal (kWh): 1983: 56900; Historiske produktionstal (kWh): 1984: 38600; Historiske produktionstal (kWh): 1985: 19400; Historiske produktionstal (kWh): 1986: 71000; Historiske produktionstal (kWh): 1987: 66900; Historiske produktionstal (kWh): 1988: 73300; Historiske produktionstal (kWh): 1989: 65710; Historiske produktionstal (kWh): 1990: 73820; Historiske produktionstal (kWh): 1991: 64670; Historiske produktionstal (kWh): 1992: 66490; Historiske produktionstal (kWh): 1993: 70330; Historiske produktionstal (kWh): 1994: 54950; Historiske produktionstal (kWh): 1995: 47050; Historiske produktionstal (kWh): 1996: 41140; Historiske produktionstal (kWh): 1997: 44500; Historiske produktionstal (kWh): 1998: 46754; Historiske produktionstal (kWh): 1999: 33571; Historiske produktionstal (kWh): 2000: 28701; Historiske produktionstal (kWh): 2001: 24144.7999; Historiske produktionstal (kWh): 2002: 30628.3997; Historiske produktionstal (kWh): 2003: 24401.5751; Historiske produktionstal (kWh): 2004: 20127.1501; Historiske produktionstal (kWh): 2005: 351.45
570715000000052835 | 1985-11-22 | 2002-11-18 | 55 | 16 | 24 | Vestas Wind Systems A/S | V 16 | 450 | Nyborg | LAND | Ullerslev By, Ullerslev | 28f | 606108 | 6136465 | Stamdata | 98905 | Historiske produktionstal (kWh): 1985: 3532; Historiske produktionstal (kWh): 1986: 68200; Historiske produktionstal (kWh): 1987: 58827; Historiske produktionstal (kWh): 1988: 70753; Historiske produktionstal (kWh): 1989: 64110; Historiske produktionstal (kWh): 1990: 72550; Historiske produktionstal (kWh): 1991: 65000; Historiske produktionstal (kWh): 1992: 61730; Historiske produktionstal (kWh): 1993: 71340; Historiske produktionstal (kWh): 1994: 73400; Historiske produktionstal (kWh): 1995: 68000; Historiske produktionstal (kWh): 1996: 62780; Historiske produktionstal (kWh): 1997: 63370; Historiske produktionstal (kWh): 1998: 66610; Historiske produktionstal (kWh): 1999: 55110; Historiske produktionstal (kWh): 2000: 63270; Historiske produktionstal (kWh): 2001: 93940; Historiske produktionstal (kWh): 2002: 40000
570715000000052903 | 1981-04-09 | 2002-07-18 | 22 | 10 | 18 | Vestas Wind Systems A/S | HVK 10 | 450 | Nyborg | LAND | Rosilde By, Vindinge | 10c | 608186 | 6129721 | Stamdata | 99006 | Historiske produktionstal (kWh): 1981: 13097; Historiske produktionstal (kWh): 1982: 17054; Historiske produktionstal (kWh): 1983: 19907; Historiske produktionstal (kWh): 1984: 19751; Historiske produktionstal (kWh): 1985: 16000; Historiske produktionstal (kWh): 1986: 19752; Historiske produktionstal (kWh): 1987: 18799; Historiske produktionstal (kWh): 1988: 22785; Historiske produktionstal (kWh): 1989: 18595; Historiske produktionstal (kWh): 1990: 20788; Historiske produktionstal (kWh): 1991: 17438; Historiske produktionstal (kWh): 1992: 18137; Historiske produktionstal (kWh): 1993: 23100; Historiske produktionstal (kWh): 1994: 21647; Historiske produktionstal (kWh): 1995: 17618; Historiske produktionstal (kWh): 1996: 14693; Historiske produktionstal (kWh): 1997: 17021; Historiske produktionstal (kWh): 1998: 17162; Historiske produktionstal (kWh): 1999: 13712; Historiske produktionstal (kWh): 2000: 8024; Historiske produktionstal (kWh): 2001: 0; Historiske produktionstal (kWh): 2002: 0
570715000000052927 | 1982-03-31 | 2002-09-17 | 55 | 15 | 18 | Vestas Wind Systems A/S | V 55-15 | 450 | Nyborg | LAND | Frørup By, Frørup | 18a | 609809 | 6125405 | Stamdata | 99009 | Historiske produktionstal (kWh): 1982: 43390; Historiske produktionstal (kWh): 1983: 73190; Historiske produktionstal (kWh): 1984: 56300; Historiske produktionstal (kWh): 1985: 53230; Historiske produktionstal (kWh): 1986: 53290; Historiske produktionstal (kWh): 1987: 43590; Historiske produktionstal (kWh): 1988: 54960; Historiske produktionstal (kWh): 1989: 51550; Historiske produktionstal (kWh): 1990: 54660; Historiske produktionstal (kWh): 1991: 51010; Historiske produktionstal (kWh): 1992: 46170; Historiske produktionstal (kWh): 1993: 43870; Historiske produktionstal (kWh): 1994: 52160; Historiske produktionstal (kWh): 1995: 42460; Historiske produktionstal (kWh): 1996: 31210; Historiske produktionstal (kWh): 1997: 36730; Historiske produktionstal (kWh): 1998: 42110; Historiske produktionstal (kWh): 1999: 31400; Historiske produktionstal (kWh): 2000: 32160; Historiske produktionstal (kWh): 2001: 28830; Historiske produktionstal (kWh): 2002: 29380
570715000000052965 | 1982-07-16 | 2001-11-14 | 30 | 11 | 18 | Nordtank | VEU | 450 | Nyborg | LAND | Svindinge By, Svindinge | 9a | 607752 | 6121178 | Stamdata | 99015 | Historiske produktionstal (kWh): 1982: 10180; Historiske produktionstal (kWh): 1983: 25585; Historiske produktionstal (kWh): 1984: 14180; Historiske produktionstal (kWh): 1985: 18377; Historiske produktionstal (kWh): 1986: 14322; Historiske produktionstal (kWh): 1987: 16287; Historiske produktionstal (kWh): 1988: 18687; Historiske produktionstal (kWh): 1989: 19122; Historiske produktionstal (kWh): 1990: 9110; Historiske produktionstal (kWh): 1991: 4140; Historiske produktionstal (kWh): 1992: 3090; Historiske produktionstal (kWh): 1993: 4990; Historiske produktionstal (kWh): 1994: 4590; Historiske produktionstal (kWh): 1995: 3030; Historiske produktionstal (kWh): 1996: 2070; Historiske produktionstal (kWh): 1997: 180; Historiske produktionstal (kWh): 1998: 6520; Historiske produktionstal (kWh): 1999: 540; Historiske produktionstal (kWh): 2000: 0; Historiske produktionstal (kWh): 2001: 730; Historiske produktionstal (kWh): 2002: 0
570715000000053047 | 1985-11-28 | 2002-09-12 | 75 | 17 | 0.1 | Ukendt | Ukendt | 450 | Nyborg | LAND | Skalkendrup By, Aunslev | 6c | 611616 | 6137353 | Stamdata | 99027 | Historiske produktionstal (kWh): 1985: 14205; Historiske produktionstal (kWh): 1986: 135000; Historiske produktionstal (kWh): 1987: 123973.3359; Historiske produktionstal (kWh): 1988: 142110; Historiske produktionstal (kWh): 1989: 131103.3281; Historiske produktionstal (kWh): 1990: 144650; Historiske produktionstal (kWh): 1991: 128043.3359; Historiske produktionstal (kWh): 1992: 125870; Historiske produktionstal (kWh): 1993: 140156.6719; Historiske produktionstal (kWh): 1994: 143753.3281; Historiske produktionstal (kWh): 1995: 131186.6719; Historiske produktionstal (kWh): 1996: 114990; Historiske produktionstal (kWh): 1997: 121856.6641; Historiske produktionstal (kWh): 1998: 134718.3281; Historiske produktionstal (kWh): 1999: 108986; Historiske produktionstal (kWh): 2000: 121058.3359; Historiske produktionstal (kWh): 2001: 106544.5332; Historiske produktionstal (kWh): 2002: 75116.7679
570715000000053054 | 1985-11-28 | 2002-09-12 | 75 | 17 | 0.1 | Ukendt | Ukendt | 450 | Nyborg | LAND | Skalkendrup By, Aunslev | 25b | 611680 | 6137470 | Stamdata | 99027 | Historiske produktionstal (kWh): 1985: 14205; Historiske produktionstal (kWh): 1986: 135000; Historiske produktionstal (kWh): 1987: 123973.3359; Historiske produktionstal (kWh): 1988: 142110; Historiske produktionstal (kWh): 1989: 131103.3281; Historiske produktionstal (kWh): 1990: 144650; Historiske produktionstal (kWh): 1991: 128043.3359; Historiske produktionstal (kWh): 1992: 125870; Historiske produktionstal (kWh): 1993: 140156.6719; Historiske produktionstal (kWh): 1994: 143753.3281; Historiske produktionstal (kWh): 1995: 131186.6719; Historiske produktionstal (kWh): 1996: 114990; Historiske produktionstal (kWh): 1997: 121856.6641; Historiske produktionstal (kWh): 1998: 134718.3281; Historiske produktionstal (kWh): 1999: 108986; Historiske produktionstal (kWh): 2000: 121058.3359; Historiske produktionstal (kWh): 2001: 106544.5332; Historiske produktionstal (kWh): 2002: 75116.7679
570715000000053061 | 1985-11-28 | 2002-09-12 | 75 | 17 | 0.1 | Ukendt | Ukendt | 450 | Nyborg | LAND | Skalkendrup By, Aunslev | 6c | 611592 | 6137443 | Stamdata | 99027 | Historiske produktionstal (kWh): 1985: 14205; Historiske produktionstal (kWh): 1986: 135000; Historiske produktionstal (kWh): 1987: 123973.3359; Historiske produktionstal (kWh): 1988: 142110; Historiske produktionstal (kWh): 1989: 131103.3281; Historiske produktionstal (kWh): 1990: 144650; Historiske produktionstal (kWh): 1991: 128043.3359; Historiske produktionstal (kWh): 1992: 125870; Historiske produktionstal (kWh): 1993: 140156.6719; Historiske produktionstal (kWh): 1994: 143753.3281; Historiske produktionstal (kWh): 1995: 131186.6719; Historiske produktionstal (kWh): 1996: 114990; Historiske produktionstal (kWh): 1997: 121856.6641; Historiske produktionstal (kWh): 1998: 134718.3281; Historiske produktionstal (kWh): 1999: 108986; Historiske produktionstal (kWh): 2000: 121058.3359; Historiske produktionstal (kWh): 2001: 106544.5332; Historiske produktionstal (kWh): 2002: 75116.7679
570715000000053085 | 1994-11-20 | 2010-11-10 | 225 | 29 | 31 | Vestas Wind Systems A/S | V 29-225 | 450 | Nyborg | LAND | Hjulby By, Nyborg | 2a | 611062 | 6134797 | Stamdata | 99030 | Historiske produktionstal (kWh): 1985: 57430; Historiske produktionstal (kWh): 1986: 86450; Historiske produktionstal (kWh): 1987: 77250; Historiske produktionstal (kWh): 1988: 85130; Historiske produktionstal (kWh): 1989: 78180; Historiske produktionstal (kWh): 1990: 98490; Historiske produktionstal (kWh): 1991: 92000; Historiske produktionstal (kWh): 1992: 89000; Historiske produktionstal (kWh): 1993: 104200; Historiske produktionstal (kWh): 1994: 73500; Historiske produktionstal (kWh): 1995: 426500; Historiske produktionstal (kWh): 1996: 383180; Historiske produktionstal (kWh): 1997: 441010; Historiske produktionstal (kWh): 1998: 503186; Historiske produktionstal (kWh): 1999: 412511; Historiske produktionstal (kWh): 2000: 450383; Historiske produktionstal (kWh): 2001: 398452.8047; Historiske produktionstal (kWh): 2002: 452500.7012; Historiske produktionstal (kWh): 2003: 393798.502; Historiske produktionstal (kWh): 2004: 435186.5957; Historiske produktionstal (kWh): 2005: 421300.4004; Historiske produktionstal (kWh): 2006: 373638.8008; Historiske produktionstal (kWh): 2007: 469169.3047; Historiske produktionstal (kWh): 2008: 339106.8018; Historiske produktionstal (kWh): 2009: 237386.498; Historiske produktionstal (kWh): 2010: 122258.8998
570715000000053122 | 1987-06-24 | 2001-09-01 | 95 | 19.6 | 24 | Wind World | W 1960 | 450 | Nyborg | LAND | Kogsbølle By, Vindinge | 40a | 611198 | 6125609 | Stamdata | 99034 | Historiske produktionstal (kWh): 1987: 64480; Historiske produktionstal (kWh): 1988: 144170; Historiske produktionstal (kWh): 1989: 123930; Historiske produktionstal (kWh): 1990: 137460; Historiske produktionstal (kWh): 1991: 126710; Historiske produktionstal (kWh): 1992: 124140; Historiske produktionstal (kWh): 1993: 135830; Historiske produktionstal (kWh): 1994: 140790; Historiske produktionstal (kWh): 1995: 116390; Historiske produktionstal (kWh): 1996: 93370; Historiske produktionstal (kWh): 1997: 115400; Historiske produktionstal (kWh): 1998: 120480; Historiske produktionstal (kWh): 1999: 92920; Historiske produktionstal (kWh): 2000: 109620; Historiske produktionstal (kWh): 2001: 37800; Historiske produktionstal (kWh): 2002: 0
570715000000053146 | 1988-11-15 | 2010-08-23 | 150 | 22 | 31 | Vindsyssel | VS 150 | 450 | Nyborg | LAND | Tårup By, Frørup | 12r | 611966 | 6122768 | Stamdata | 99036 | Historiske produktionstal (kWh): 1988: 52700; Historiske produktionstal (kWh): 1989: 270680; Historiske produktionstal (kWh): 1990: 300060; Historiske produktionstal (kWh): 1991: 234960; Historiske produktionstal (kWh): 1992: 250390; Historiske produktionstal (kWh): 1993: 242260; Historiske produktionstal (kWh): 1994: 270110; Historiske produktionstal (kWh): 1995: 259260; Historiske produktionstal (kWh): 1996: 211600; Historiske produktionstal (kWh): 1997: 228700; Historiske produktionstal (kWh): 1998: 259660; Historiske produktionstal (kWh): 1999: 202833; Historiske produktionstal (kWh): 2000: 229800; Historiske produktionstal (kWh): 2001: 210453; Historiske produktionstal (kWh): 2002: 244475.4004; Historiske produktionstal (kWh): 2003: 210230.3984; Historiske produktionstal (kWh): 2004: 234523.1982; Historiske produktionstal (kWh): 2005: 217207.0024; Historiske produktionstal (kWh): 2006: 194318.2998; Historiske produktionstal (kWh): 2007: 254508.498; Historiske produktionstal (kWh): 2008: 234776.542; Historiske produktionstal (kWh): 2009: 206468.8516; Historiske produktionstal (kWh): 2010: 109118.4809
570715000000053597 | 1997-12-23 | 2014-12-31 | 150 | 24.6 | 32.5 | Nordtank | NTK XLR | 450 | Nyborg | LAND | Øksendrup By, Øksendrup | 12b | 610500.51 | 6119284.04 | GST, 18-02-2013 | 99116 | Historiske produktionstal (kWh): 1997: 0; Historiske produktionstal (kWh): 1998: 105388.6641; Historiske produktionstal (kWh): 1999: 153780; Historiske produktionstal (kWh): 2000: 276870; Historiske produktionstal (kWh): 2001: 236181.5674; Historiske produktionstal (kWh): 2002: 264681.7988; Historiske produktionstal (kWh): 2003: 221322.834; Historiske produktionstal (kWh): 2004: 259366.7998; Historiske produktionstal (kWh): 2005: 243113.665; Historiske produktionstal (kWh): 2006: 214334.3999; Historiske produktionstal (kWh): 2007: 279550.5337; Historiske produktionstal (kWh): 2008: 263821.1665; Historiske produktionstal (kWh): 2009: 234787.1348; Historiske produktionstal (kWh): 2010: 232838.5004; Historiske produktionstal (kWh): 2011: 261895.9333; Historiske produktionstal (kWh): 2012: 247612.9667; Historiske produktionstal (kWh): 2013: 221489.1667; Historiske produktionstal (kWh): 2014: 147958.2
570715000000053603 | 1997-12-23 | 2014-12-31 | 150 | 24.6 | 32.5 | Nordtank | NTK XLR | 450 | Nyborg | LAND | Øksendrup By, Øksendrup | 12c | 610474.86 | 6119101.85 | GST, 18-02-2013 | 99116 | Historiske produktionstal (kWh): 1997: 0; Historiske produktionstal (kWh): 1998: 105388.6641; Historiske produktionstal (kWh): 1999: 153780; Historiske produktionstal (kWh): 2000: 276870; Historiske produktionstal (kWh): 2001: 236181.5674; Historiske produktionstal (kWh): 2002: 264681.7988; Historiske produktionstal (kWh): 2003: 221322.834; Historiske produktionstal (kWh): 2004: 259366.7998; Historiske produktionstal (kWh): 2005: 243113.665; Historiske produktionstal (kWh): 2006: 214334.3999; Historiske produktionstal (kWh): 2007: 279550.5337; Historiske produktionstal (kWh): 2008: 263821.1665; Historiske produktionstal (kWh): 2009: 234787.1348; Historiske produktionstal (kWh): 2010: 232838.5004; Historiske produktionstal (kWh): 2011: 261895.9333; Historiske produktionstal (kWh): 2012: 247612.9667; Historiske produktionstal (kWh): 2013: 221489.1667; Historiske produktionstal (kWh): 2014: 147958.2
570715000000053610 | 1997-12-23 | 2014-12-31 | 150 | 24.6 | 32.5 | Nordtank | NTK XLR | 450 | Nyborg | LAND | Øksendrup By, Øksendrup | 12a | 610525.25 | 6119466.49 | GST, 18-02-2013 | 99116 | Historiske produktionstal (kWh): 1997: 0; Historiske produktionstal (kWh): 1998: 105369; Historiske produktionstal (kWh): 1999: 153780; Historiske produktionstal (kWh): 2000: 276870; Historiske produktionstal (kWh): 2001: 236181.5674; Historiske produktionstal (kWh): 2002: 264681.7988; Historiske produktionstal (kWh): 2003: 221322.834; Historiske produktionstal (kWh): 2004: 259366.7998; Historiske produktionstal (kWh): 2005: 243113.665; Historiske produktionstal (kWh): 2006: 214334.3999; Historiske produktionstal (kWh): 2007: 279550.5337; Historiske produktionstal (kWh): 2008: 263821.1665; Historiske produktionstal (kWh): 2009: 234787.1348; Historiske produktionstal (kWh): 2010: 232838.5004; Historiske produktionstal (kWh): 2011: 261895.9333; Historiske produktionstal (kWh): 2012: 247612.9667; Historiske produktionstal (kWh): 2013: 221489.1667; Historiske produktionstal (kWh): 2014: 147958.2
570715000000052866 | 1983-05-24 | 2008-09-18 | 15 | 10.9 | 19 | Ukendt | Ukendt | 461 | Odense | LAND | Thorup By, Allerup | 5b | 594361 | 6132749 | Stamdata | 99001 | Historiske produktionstal (kWh): 1983: 14336; Historiske produktionstal (kWh): 1984: 22720; Historiske produktionstal (kWh): 1985: 18213; Historiske produktionstal (kWh): 1986: 22362; Historiske produktionstal (kWh): 1987: 18500; Historiske produktionstal (kWh): 1988: 20485; Historiske produktionstal (kWh): 1989: 20983; Historiske produktionstal (kWh): 1990: 23230; Historiske produktionstal (kWh): 1991: 20900; Historiske produktionstal (kWh): 1992: 21275; Historiske produktionstal (kWh): 1993: 22577; Historiske produktionstal (kWh): 1994: 22077; Historiske produktionstal (kWh): 1995: 16598; Historiske produktionstal (kWh): 1996: 17521; Historiske produktionstal (kWh): 1997: 22077; Historiske produktionstal (kWh): 1998: 20419; Historiske produktionstal (kWh): 1999: 16654; Historiske produktionstal (kWh): 2000: 20035; Historiske produktionstal (kWh): 2001: 15332; Historiske produktionstal (kWh): 2002: 18237; Historiske produktionstal (kWh): 2003: 16716.9998; Historiske produktionstal (kWh): 2004: 18363; Historiske produktionstal (kWh): 2005: 17106; Historiske produktionstal (kWh): 2006: 16500; Historiske produktionstal (kWh): 2007: 17915; Historiske produktionstal (kWh): 2008: 9809
570715000000052897 | 1981-12-14 | 2002-11-04 | 18 | 10.5 | 18.6 | Ukendt | Ukendt | 461 | Odense | LAND | Belling By, Bellinge | 20c | 581875 | 6132877 | Stamdata | 99005 | Historiske produktionstal (kWh): 1981: 0; Historiske produktionstal (kWh): 1982: 13931; Historiske produktionstal (kWh): 1983: 12499; Historiske produktionstal (kWh): 1984: 10676; Historiske produktionstal (kWh): 1985: 8774; Historiske produktionstal (kWh): 1986: 12666; Historiske produktionstal (kWh): 1987: 11345; Historiske produktionstal (kWh): 1988: 6757; Historiske produktionstal (kWh): 1989: 12201; Historiske produktionstal (kWh): 1990: 13807; Historiske produktionstal (kWh): 1991: 10488; Historiske produktionstal (kWh): 1992: 5296; Historiske produktionstal (kWh): 1993: 9984; Historiske produktionstal (kWh): 1994: 8568; Historiske produktionstal (kWh): 1995: 7818; Historiske produktionstal (kWh): 1996: 5971; Historiske produktionstal (kWh): 1997: 7149; Historiske produktionstal (kWh): 1998: 6409; Historiske produktionstal (kWh): 1999: 5972; Historiske produktionstal (kWh): 2000: 7479; Historiske produktionstal (kWh): 2001: 2746; Historiske produktionstal (kWh): 2002: 232
570715000000052972 | 1981-10-19 | 2002-08-15 | 55 | 15 | 18 | Nordtank | KMER 280 M6 | 461 | Odense | LAND | Højby By, Højby | 4bc | 592239 | 6131362 | Stamdata | 99016 | Historiske produktionstal (kWh): 1981: 4120; Historiske produktionstal (kWh): 1982: 44530; Historiske produktionstal (kWh): 1983: 53910; Historiske produktionstal (kWh): 1984: 49960; Historiske produktionstal (kWh): 1985: 38620; Historiske produktionstal (kWh): 1986: 48080; Historiske produktionstal (kWh): 1987: 47950; Historiske produktionstal (kWh): 1988: 59580; Historiske produktionstal (kWh): 1989: 58180; Historiske produktionstal (kWh): 1990: 64160; Historiske produktionstal (kWh): 1991: 53520; Historiske produktionstal (kWh): 1992: 53100; Historiske produktionstal (kWh): 1993: 57120; Historiske produktionstal (kWh): 1994: 62660; Historiske produktionstal (kWh): 1995: 54550; Historiske produktionstal (kWh): 1996: 46020; Historiske produktionstal (kWh): 1997: 50940; Historiske produktionstal (kWh): 1998: 52840; Historiske produktionstal (kWh): 1999: 50020; Historiske produktionstal (kWh): 2000: 57040; Historiske produktionstal (kWh): 2001: 43080; Historiske produktionstal (kWh): 2002: 22690
570715000000053177 | 1991-04-11 | 2021-02-15 | 22 | 10 | 18.5 | Smedemester | 22 10/12 | 461 | Odense | Land |  |  | 596472.03 | 6134379.18 | SDFE2018 | [15 empty] | 13566 | 14793 | 8660 | 23309 | 16918 | 12202 | 17584 | 20656 | 13055 | 20411 | 13968 | 15521 | 15222.9991 | 18237.0001 | 16977 | 15432 | 12018 | 18451 | 13343 | 9248 | 10505 | 7787 | 0.01 | 0 | 0 | 0 | 0 | 0 | 0 | 0 | 0
570715000000052453 | 1981-11-13 | 2001-08-31 | 55 | 15 | 24 | Ukendt | Ukendt | 479 | Svendborg | LAND | Egense By, Egense | 13a | 596176 | 6101098 | Stamdata | 50704 | Historiske produktionstal (kWh): 1981: 6000; Historiske produktionstal (kWh): 1982: 85857.7031; Historiske produktionstal (kWh): 1983: 85857.7031; Historiske produktionstal (kWh): 1984: 85857.7031; Historiske produktionstal (kWh): 1985: 85857.7031; Historiske produktionstal (kWh): 1986: 85857.7031; Historiske produktionstal (kWh): 1987: 85857.7031; Historiske produktionstal (kWh): 1988: 85857.7031; Historiske produktionstal (kWh): 1989: 85857.7031; Historiske produktionstal (kWh): 1990: 85857.7031; Historiske produktionstal (kWh): 1991: 85857.7031; Historiske produktionstal (kWh): 1992: 92650; Historiske produktionstal (kWh): 1993: 91290; Historiske produktionstal (kWh): 1994: 91930; Historiske produktionstal (kWh): 1995: 87800; Historiske produktionstal (kWh): 1996: 77050; Historiske produktionstal (kWh): 1997: 71330; Historiske produktionstal (kWh): 1998: 84780; Historiske produktionstal (kWh): 1999: 59621; Historiske produktionstal (kWh): 2000: 74005; Historiske produktionstal (kWh): 2001: 18926.7499; Historiske produktionstal (kWh): 2002: 0
570715000000052460 | 1982-09-21 | 2002-07-31 | 55 | 15 | 24 | Ukendt | Ukendt | 479 | Svendborg | LAND | Skårupøre By, Skårup | 12a | 609833 | 6103371 | Stamdata | 50706 | Historiske produktionstal (kWh): 1982: 22000; Historiske produktionstal (kWh): 1983: 87811; Historiske produktionstal (kWh): 1984: 87811; Historiske produktionstal (kWh): 1985: 87811; Historiske produktionstal (kWh): 1986: 87811; Historiske produktionstal (kWh): 1987: 87810; Historiske produktionstal (kWh): 1988: 87811; Historiske produktionstal (kWh): 1989: 87811; Historiske produktionstal (kWh): 1990: 87810; Historiske produktionstal (kWh): 1991: 87811; Historiske produktionstal (kWh): 1992: 88600; Historiske produktionstal (kWh): 1993: 96500; Historiske produktionstal (kWh): 1994: 97700; Historiske produktionstal (kWh): 1995: 80020; Historiske produktionstal (kWh): 1996: 75650; Historiske produktionstal (kWh): 1997: 65050; Historiske produktionstal (kWh): 1998: 78900; Historiske produktionstal (kWh): 1999: 59490; Historiske produktionstal (kWh): 2000: 79567; Historiske produktionstal (kWh): 2001: 38141.3752; Historiske produktionstal (kWh): 2002: 0
570715000000052477 | 1983-05-20 | 2001-12-14 | 55 | 15 | 24 | Ukendt | Ukendt | 479 | Svendborg | LAND | Skårup By, Skårup | 24d | 608817 | 6104405 | Stamdata | 50707 | Historiske produktionstal (kWh): 1983: 46200; Historiske produktionstal (kWh): 1984: 83585.5; Historiske produktionstal (kWh): 1985: 83585.5; Historiske produktionstal (kWh): 1986: 83585.5; Historiske produktionstal (kWh): 1987: 83585.5; Historiske produktionstal (kWh): 1988: 83585.5; Historiske produktionstal (kWh): 1989: 83585.5; Historiske produktionstal (kWh): 1990: 83585.5; Historiske produktionstal (kWh): 1991: 83585.5; Historiske produktionstal (kWh): 1992: 70390; Historiske produktionstal (kWh): 1993: 81810; Historiske produktionstal (kWh): 1994: 81800; Historiske produktionstal (kWh): 1995: 74220; Historiske produktionstal (kWh): 1996: 65150; Historiske produktionstal (kWh): 1997: 70800; Historiske produktionstal (kWh): 1998: 81200; Historiske produktionstal (kWh): 1999: 66309; Historiske produktionstal (kWh): 2000: 70031; Historiske produktionstal (kWh): 2001: 30503.6247; Historiske produktionstal (kWh): 2002: 0
570715000000052484 | 1983-05-19 | 2007-06-12 | 18 | 10.9 | 18 | Ukendt | Ukendt | 479 | Svendborg | LAND | Egebjerg By, Kirkeby | 6g | 597190 | 6107539 | Stamdata | 50708 | Historiske produktionstal (kWh): 1983: 6002; Historiske produktionstal (kWh): 1984: 10954; Historiske produktionstal (kWh): 1985: 10955; Historiske produktionstal (kWh): 1986: 10954; Historiske produktionstal (kWh): 1987: 10955; Historiske produktionstal (kWh): 1988: 10955; Historiske produktionstal (kWh): 1989: 10954; Historiske produktionstal (kWh): 1990: 10955; Historiske produktionstal (kWh): 1991: 10954; Historiske produktionstal (kWh): 1992: 16450; Historiske produktionstal (kWh): 1993: 14771; Historiske produktionstal (kWh): 1994: 21596; Historiske produktionstal (kWh): 1995: 25610; Historiske produktionstal (kWh): 1996: 15620; Historiske produktionstal (kWh): 1997: 22220; Historiske produktionstal (kWh): 1998: 19730; Historiske produktionstal (kWh): 1999: 12414; Historiske produktionstal (kWh): 2000: 14131; Historiske produktionstal (kWh): 2001: 10971.9249; Historiske produktionstal (kWh): 2002: 11396.325; Historiske produktionstal (kWh): 2003: 10920.8251; Historiske produktionstal (kWh): 2004: 10753.9501; Historiske produktionstal (kWh): 2005: 11310.3249; Historiske produktionstal (kWh): 2006: 9770.7249; Historiske produktionstal (kWh): 2007: 4536.125
570715000000052491 | 1983-10-07 | 2002-09-04 | 55 | 15 | 24 | Ukendt | Ukendt | 479 | Svendborg | LAND | Øster Åby By, Skårup | 41e | 611215 | 6103938 | Stamdata | 50709 | Historiske produktionstal (kWh): 1983: 42400; Historiske produktionstal (kWh): 1984: 90720.5; Historiske produktionstal (kWh): 1985: 90720.5; Historiske produktionstal (kWh): 1986: 90720.5; Historiske produktionstal (kWh): 1987: 90720.5; Historiske produktionstal (kWh): 1988: 90720.5; Historiske produktionstal (kWh): 1989: 90720.5; Historiske produktionstal (kWh): 1990: 90720.5; Historiske produktionstal (kWh): 1991: 90720.5; Historiske produktionstal (kWh): 1992: 76390; Historiske produktionstal (kWh): 1993: 90250; Historiske produktionstal (kWh): 1994: 98320; Historiske produktionstal (kWh): 1995: 92870; Historiske produktionstal (kWh): 1996: 80330; Historiske produktionstal (kWh): 1997: 82230; Historiske produktionstal (kWh): 1998: 85250; Historiske produktionstal (kWh): 1999: 75241; Historiske produktionstal (kWh): 2000: 88211; Historiske produktionstal (kWh): 2001: 72428.7505; Historiske produktionstal (kWh): 2002: 38943.4011
570715000000052507 | 1985-10-24 | 2002-10-16 | 75 | 17 | 22.5 | Windmatic | VM 17 S | 479 | Svendborg | LAND | Ballen By, Øster Skerninge | 1r | 594503 | 6100610 | Stamdata | 50710 | Historiske produktionstal (kWh): 1985: 15700; Historiske produktionstal (kWh): 1986: 151068.5; Historiske produktionstal (kWh): 1987: 151068.5; Historiske produktionstal (kWh): 1988: 151068.5; Historiske produktionstal (kWh): 1989: 151068.5; Historiske produktionstal (kWh): 1990: 151068.5; Historiske produktionstal (kWh): 1991: 151068.5; Historiske produktionstal (kWh): 1992: 154030; Historiske produktionstal (kWh): 1993: 148490; Historiske produktionstal (kWh): 1994: 172110; Historiske produktionstal (kWh): 1995: 140250; Historiske produktionstal (kWh): 1996: 103980; Historiske produktionstal (kWh): 1997: 116390; Historiske produktionstal (kWh): 1998: 150880; Historiske produktionstal (kWh): 1999: 128817; Historiske produktionstal (kWh): 2000: 140676; Historiske produktionstal (kWh): 2001: 98277.8491; Historiske produktionstal (kWh): 2002: 87809.8242
570715000000052514 | 1986-05-29 | 2002-10-16 | 75 | 17 | 22.5 | Vestas Wind Systems A/S | V 75 | 479 | Svendborg | LAND | Bjerreby By, Bjerreby | 15a | 606966 | 6094671 | Stamdata | 50711 | Historiske produktionstal (kWh): 1986: 87500; Historiske produktionstal (kWh): 1987: 156476.5938; Historiske produktionstal (kWh): 1988: 156476.5938; Historiske produktionstal (kWh): 1989: 156476.5938; Historiske produktionstal (kWh): 1990: 156476.5938; Historiske produktionstal (kWh): 1991: 156476.5938; Historiske produktionstal (kWh): 1992: 144600; Historiske produktionstal (kWh): 1993: 151500; Historiske produktionstal (kWh): 1994: 159200; Historiske produktionstal (kWh): 1995: 146260; Historiske produktionstal (kWh): 1996: 112900; Historiske produktionstal (kWh): 1997: 126100; Historiske produktionstal (kWh): 1998: 154390; Historiske produktionstal (kWh): 1999: 128601; Historiske produktionstal (kWh): 2000: 141617; Historiske produktionstal (kWh): 2001: 121311.5508; Historiske produktionstal (kWh): 2002: 94568.5755
570715000000052521 | 1986-10-08 | 2002-10-28 | 95 | 18.6 | 24.5 | BONUS | 100/18 | 479 | Svendborg | LAND | V. Skerninge By, V.Skerninge | 6a | 592611 | 6100409 | Stamdata | 50712 | Historiske produktionstal (kWh): 1986: 57500; Historiske produktionstal (kWh): 1987: 238945.5938; Historiske produktionstal (kWh): 1988: 238945.5938; Historiske produktionstal (kWh): 1989: 238945.5938; Historiske produktionstal (kWh): 1990: 238945.5938; Historiske produktionstal (kWh): 1991: 238945.5938; Historiske produktionstal (kWh): 1992: 230310; Historiske produktionstal (kWh): 1993: 208890; Historiske produktionstal (kWh): 1994: 230910; Historiske produktionstal (kWh): 1995: 204400; Historiske produktionstal (kWh): 1996: 158000; Historiske produktionstal (kWh): 1997: 163530; Historiske produktionstal (kWh): 1998: 202390; Historiske produktionstal (kWh): 1999: 195636; Historiske produktionstal (kWh): 2000: 210567; Historiske produktionstal (kWh): 2001: 168109.2754; Historiske produktionstal (kWh): 2002: 122987.0737
570715000000052545 | 1988-08-08 | 2017-09-12 | 200 | 23 | 30 | Windmatic | 22 S | 479 | Svendborg | LAND | Gesinge By, Bjerreby | 18a | 597829.19 | 6093580.92 | GST, 18-02-2013 | 50714 | [11 empty] | 175000 | 430177 | 430178 | 430178 | 457290 | 433300 | 489320 | 428980 | 346180 | 374410 | 464414 | 409227 | 441043 | 372454.6523 | 379152.5752 | 376873.2793 | 345863.078 | 402145.4985 | 396368.127 | 486926.8984 | 389883.1362 | 279129.1631 | 212129.7511 | 306010.02 | 248259.82 | 281495.02 | 234136.65 | 431275.325 | 159189.46 | 111734.114
570715000000052552 | 1989-01-01 | 2002-12-03 | 130 | 20.5 | 24 | Ukendt | Ukendt | 479 | Svendborg | LAND | Bjerreby By, Bjerreby | 15a | 604980 | 6092946 | Stamdata | 50715 | Historiske produktionstal (kWh): 1989: 213297; Historiske produktionstal (kWh): 1990: 213298; Historiske produktionstal (kWh): 1991: 213297; Historiske produktionstal (kWh): 1992: 213320; Historiske produktionstal (kWh): 1993: 229430; Historiske produktionstal (kWh): 1994: 244120; Historiske produktionstal (kWh): 1995: 206410; Historiske produktionstal (kWh): 1996: 184010; Historiske produktionstal (kWh): 1997: 192140; Historiske produktionstal (kWh): 1998: 214343; Historiske produktionstal (kWh): 1999: 182409; Historiske produktionstal (kWh): 2000: 220827; Historiske produktionstal (kWh): 2001: 179026.8252; Historiske produktionstal (kWh): 2002: 157149.6489
570715000000052569 | 1989-06-16 | 2016-11-16 | 130 | 20.5 | 24 | Ukendt | Ukendt | 479 | Svendborg | LAND | Bjerreby By, Bjerreby | 18a | 605001.44 | 6092836.95 | SDFE2018 | 50716 | [12 empty] | 112410 | 224817 | 224817 | 202070 | 206440 | 223720 | 189100 | 166870 | 169090 | 194104 | 165701 | 189130 | 159677.2749 | 157072.1992 | 136912.3762 | 169863.6758 | 109750.2262 | 111975.5242 | 121013.0172 | 146911.2759 | 136727.2734 | 80955.9613 | 140903.423 | 150558.768 | 135025.885 | 105277.072 | 74.155 | 61896.28
570715000000052583 | 1989-12-15 | 2009-08-17 | 150 | 24.6 | 32.5 | Ukendt | Ukendt | 479 | Svendborg | LAND | Stjoul By, Bjerreby | 22 | 603413 | 6090440 | Stamdata | 50718 | Historiske produktionstal (kWh): 1989: 45000; Historiske produktionstal (kWh): 1990: 473612; Historiske produktionstal (kWh): 1991: 473611; Historiske produktionstal (kWh): 1992: 495920; Historiske produktionstal (kWh): 1993: 482800; Historiske produktionstal (kWh): 1994: 486250; Historiske produktionstal (kWh): 1995: 455100; Historiske produktionstal (kWh): 1996: 412100; Historiske produktionstal (kWh): 1997: 385020; Historiske produktionstal (kWh): 1998: 543027; Historiske produktionstal (kWh): 1999: 443570; Historiske produktionstal (kWh): 2000: 474686; Historiske produktionstal (kWh): 2001: 414109.6973; Historiske produktionstal (kWh): 2002: 449983.748; Historiske produktionstal (kWh): 2003: 414980.3242; Historiske produktionstal (kWh): 2004: 470367.9785; Historiske produktionstal (kWh): 2005: 441995.0273; Historiske produktionstal (kWh): 2006: 405591.2969; Historiske produktionstal (kWh): 2007: 471600.5488; Historiske produktionstal (kWh): 2008: 445843.4214; Historiske produktionstal (kWh): 2009: 241921.2285
570715000000052590 | 1990-04-01 | 2009-08-17 | 150 | 24.6 | 32.5 | Ukendt | Ukendt | 479 | Svendborg | LAND | Stjoul By, Bjerreby | 22 | 603364 | 6090550 | Stamdata | 50719 | Historiske produktionstal (kWh): 1990: 490159; Historiske produktionstal (kWh): 1991: 535000; Historiske produktionstal (kWh): 1992: 507540; Historiske produktionstal (kWh): 1993: 509550; Historiske produktionstal (kWh): 1994: 503850; Historiske produktionstal (kWh): 1995: 470410; Historiske produktionstal (kWh): 1996: 402980; Historiske produktionstal (kWh): 1997: 377910; Historiske produktionstal (kWh): 1998: 533877; Historiske produktionstal (kWh): 1999: 444142; Historiske produktionstal (kWh): 2000: 423912; Historiske produktionstal (kWh): 2001: 265868.3457; Historiske produktionstal (kWh): 2002: 445910.1797; Historiske produktionstal (kWh): 2003: 407067.4316; Historiske produktionstal (kWh): 2004: 441732.4502; Historiske produktionstal (kWh): 2005: 286688.8267; Historiske produktionstal (kWh): 2006: 401404.6514; Historiske produktionstal (kWh): 2007: 461256.8027; Historiske produktionstal (kWh): 2008: 337941.7251; Historiske produktionstal (kWh): 2009: 211555.3756
570715000000052606 | 1990-04-01 | 2002-12-03 | 150 | 24.6 | 32.5 | Ukendt | Ukendt | 479 | Svendborg | LAND | Ballen By, Øster Skerninge | 2b | 594486 | 6100669 | Stamdata | 50720 | Historiske produktionstal (kWh): 1990: 229733; Historiske produktionstal (kWh): 1991: 322000; Historiske produktionstal (kWh): 1992: 341940; Historiske produktionstal (kWh): 1993: 296460; Historiske produktionstal (kWh): 1994: 360300; Historiske produktionstal (kWh): 1995: 319480; Historiske produktionstal (kWh): 1996: 259870; Historiske produktionstal (kWh): 1997: 278410; Historiske produktionstal (kWh): 1998: 346537; Historiske produktionstal (kWh): 1999: 319735; Historiske produktionstal (kWh): 2000: 324744; Historiske produktionstal (kWh): 2001: 271019.5225; Historiske produktionstal (kWh): 2002: 253272.0781
570715000000052613 | 1991-01-01 | 2009-08-17 | 150 | 24.6 | 32.5 | Ukendt | Ukendt | 479 | Svendborg | LAND | Lundby By, Landet | 10a | 603150 | 6094650 | Stamdata | 50721 | Historiske produktionstal (kWh): 1991: 349795; Historiske produktionstal (kWh): 1992: 354540; Historiske produktionstal (kWh): 1993: 361500; Historiske produktionstal (kWh): 1994: 363300; Historiske produktionstal (kWh): 1995: 322370; Historiske produktionstal (kWh): 1996: 272430; Historiske produktionstal (kWh): 1997: 300720; Historiske produktionstal (kWh): 1998: 361537; Historiske produktionstal (kWh): 1999: 295788; Historiske produktionstal (kWh): 2000: 320365; Historiske produktionstal (kWh): 2001: 259822.5723; Historiske produktionstal (kWh): 2002: 311830.9033; Historiske produktionstal (kWh): 2003: 281441.625; Historiske produktionstal (kWh): 2004: 320944.25; Historiske produktionstal (kWh): 2005: 296149.5264; Historiske produktionstal (kWh): 2006: 276232.2559; Historiske produktionstal (kWh): 2007: 340371.8721; Historiske produktionstal (kWh): 2008: 330748.5264; Historiske produktionstal (kWh): 2009: 166389.2505
570715000000052620 | 1991-01-01 | 2009-08-17 | 150 | 24.6 | 32.5 | Ukendt | Ukendt | 479 | Svendborg | LAND | Lundby By, Landet | 10a | 603174 | 6094516 | Stamdata | 50722 | Historiske produktionstal (kWh): 1991: 343273; Historiske produktionstal (kWh): 1992: 366170; Historiske produktionstal (kWh): 1993: 360400; Historiske produktionstal (kWh): 1994: 368300; Historiske produktionstal (kWh): 1995: 328830; Historiske produktionstal (kWh): 1996: 290430; Historiske produktionstal (kWh): 1997: 300250; Historiske produktionstal (kWh): 1998: 353237; Historiske produktionstal (kWh): 1999: 296139; Historiske produktionstal (kWh): 2000: 329522; Historiske produktionstal (kWh): 2001: 271020.126; Historiske produktionstal (kWh): 2002: 322693.25; Historiske produktionstal (kWh): 2003: 266287.2021; Historiske produktionstal (kWh): 2004: 320839.6758; Historiske produktionstal (kWh): 2005: 287818.7783; Historiske produktionstal (kWh): 2006: 272948.6235; Historiske produktionstal (kWh): 2007: 335384.6758; Historiske produktionstal (kWh): 2008: 342764.0723; Historiske produktionstal (kWh): 2009: 164394.425
570715000000052637 | 1991-06-03 | 2009-08-17 | 150 | 24.6 | 32.5 | Ukendt | Ukendt | 479 | Svendborg | LAND | Søby By, Bjerreby | 9 | 599890 | 6093047 | Stamdata | 50723 | Historiske produktionstal (kWh): 1991: 193762; Historiske produktionstal (kWh): 1992: 355860; Historiske produktionstal (kWh): 1993: 388610; Historiske produktionstal (kWh): 1994: 395560; Historiske produktionstal (kWh): 1995: 347280; Historiske produktionstal (kWh): 1996: 296300; Historiske produktionstal (kWh): 1997: 285800; Historiske produktionstal (kWh): 1998: 378545; Historiske produktionstal (kWh): 1999: 321944; Historiske produktionstal (kWh): 2000: 350709; Historiske produktionstal (kWh): 2001: 300862.5479; Historiske produktionstal (kWh): 2002: 330833.0713; Historiske produktionstal (kWh): 2003: 293131.0488; Historiske produktionstal (kWh): 2004: 346718.9004; Historiske produktionstal (kWh): 2005: 315412.0498; Historiske produktionstal (kWh): 2006: 305117.0264; Historiske produktionstal (kWh): 2007: 370448.9521; Historiske produktionstal (kWh): 2008: 364123.6533; Historiske produktionstal (kWh): 2009: 172189.6754
570715000000052644 | 1991-06-03 | 2009-08-17 | 150 | 24.6 | 32.5 | Ukendt | Ukendt | 479 | Svendborg | LAND | Søby By, Bjerreby | 9 | 599883 | 6092998 | Stamdata | 50724 | Historiske produktionstal (kWh): 1991: 206315; Historiske produktionstal (kWh): 1992: 371630; Historiske produktionstal (kWh): 1993: 385200; Historiske produktionstal (kWh): 1994: 394470; Historiske produktionstal (kWh): 1995: 340690; Historiske produktionstal (kWh): 1996: 283350; Historiske produktionstal (kWh): 1997: 305100; Historiske produktionstal (kWh): 1998: 327230; Historiske produktionstal (kWh): 1999: 295440; Historiske produktionstal (kWh): 2000: 360648; Historiske produktionstal (kWh): 2001: 308627.7031; Historiske produktionstal (kWh): 2002: 337486.2734; Historiske produktionstal (kWh): 2003: 300440.3027; Historiske produktionstal (kWh): 2004: 354881.4453; Historiske produktionstal (kWh): 2005: 335311.4258; Historiske produktionstal (kWh): 2006: 310063.3252; Historiske produktionstal (kWh): 2007: 378429.1523; Historiske produktionstal (kWh): 2008: 362963.9707; Historiske produktionstal (kWh): 2009: 168067.0735
570715000000052651 | 1991-06-03 | 2009-08-17 | 150 | 24.6 | 32.5 | Ukendt | Ukendt | 479 | Svendborg | LAND | Søby By, Bjerreby | 9 | 599907 | 6092901 | Stamdata | 50725 | Historiske produktionstal (kWh): 1991: 198037; Historiske produktionstal (kWh): 1992: 362310; Historiske produktionstal (kWh): 1993: 368490; Historiske produktionstal (kWh): 1994: 390620; Historiske produktionstal (kWh): 1995: 345720; Historiske produktionstal (kWh): 1996: 293100; Historiske produktionstal (kWh): 1997: 316900; Historiske produktionstal (kWh): 1998: 377759; Historiske produktionstal (kWh): 1999: 319407; Historiske produktionstal (kWh): 2000: 330716; Historiske produktionstal (kWh): 2001: 266458.4014; Historiske produktionstal (kWh): 2002: 321744.4746; Historiske produktionstal (kWh): 2003: 286387.1035; Historiske produktionstal (kWh): 2004: 342428.1777; Historiske produktionstal (kWh): 2005: 315585.2246; Historiske produktionstal (kWh): 2006: 303670.2017; Historiske produktionstal (kWh): 2007: 363646.0264; Historiske produktionstal (kWh): 2008: 358575.8037; Historiske produktionstal (kWh): 2009: 172563.775
570715000000052668 | 1991-06-03 | 2009-08-17 | 150 | 24.6 | 32.5 | Ukendt | Ukendt | 479 | Svendborg | LAND | Vemmenæs By, Bjerreby | 8d | 606786 | 6094356 | Stamdata | 50726 | Historiske produktionstal (kWh): 1991: 181889; Historiske produktionstal (kWh): 1992: 348470; Historiske produktionstal (kWh): 1993: 364390; Historiske produktionstal (kWh): 1994: 364940; Historiske produktionstal (kWh): 1995: 338860; Historiske produktionstal (kWh): 1996: 291400; Historiske produktionstal (kWh): 1997: 306500; Historiske produktionstal (kWh): 1998: 379134; Historiske produktionstal (kWh): 1999: 308969; Historiske produktionstal (kWh): 2000: 336033; Historiske produktionstal (kWh): 2001: 284166.1992; Historiske produktionstal (kWh): 2002: 280910.1289; Historiske produktionstal (kWh): 2003: 287648.375; Historiske produktionstal (kWh): 2004: 330546.3477; Historiske produktionstal (kWh): 2005: 314039.6738; Historiske produktionstal (kWh): 2006: 277634.9233; Historiske produktionstal (kWh): 2007: 359285.4561; Historiske produktionstal (kWh): 2008: 342062.165; Historiske produktionstal (kWh): 2009: 172737.9753
570715000000052675 | 1991-08-13 | 2002-10-16 | 150 | 24.6 | 32.5 | Ukendt | Ukendt | 479 | Svendborg | LAND | Lundby By, Landet | 10a | 598868 | 6093884 | Stamdata | 50727 | Historiske produktionstal (kWh): 1991: 118080; Historiske produktionstal (kWh): 1992: 333200; Historiske produktionstal (kWh): 1993: 327460; Historiske produktionstal (kWh): 1994: 348540; Historiske produktionstal (kWh): 1995: 315200; Historiske produktionstal (kWh): 1996: 291200; Historiske produktionstal (kWh): 1997: 287190; Historiske produktionstal (kWh): 1998: 341686; Historiske produktionstal (kWh): 1999: 285374; Historiske produktionstal (kWh): 2000: 314498; Historiske produktionstal (kWh): 2001: 272034.5732; Historiske produktionstal (kWh): 2002: 224789.9023
570715000000052682 | 1992-07-01 | 2017-08-29 | 300 | 31 | 29 | Ukendt | Ukendt | 479 | Svendborg | LAND | Søby By, Bjerreby | 12b | 598866.66 | 6093884.93 | SDFE2018 | 50728 | Historiske produktionstal (kWh): 1992: 373020; Historiske produktionstal (kWh): 1993: 768470; Historiske produktionstal (kWh): 1994: 777620; Historiske produktionstal (kWh): 1995: 698130; Historiske produktionstal (kWh): 1996: 584820; Historiske produktionstal (kWh): 1997: 650780; Historiske produktionstal (kWh): 1998: 750220; Historiske produktionstal (kWh): 1999: 658597; Historiske produktionstal (kWh): 2000: 709608; Historiske produktionstal (kWh): 2001: 583635.9238; Historiske produktionstal (kWh): 2002: 639100.377; Historiske produktionstal (kWh): 2003: 572395.8047; Historiske produktionstal (kWh): 2004: 694221.793; Historiske produktionstal (kWh): 2005: 557482.5498; Historiske produktionstal (kWh): 2006: 615382.2529; Historiske produktionstal (kWh): 2007: 749923.5254; Historiske produktionstal (kWh): 2008: 734105.9141; Historiske produktionstal (kWh): 2009: 587823.1211; Historiske produktionstal (kWh): 2010: 547221.5516; Historiske produktionstal (kWh): 2011: 673309.875; Historiske produktionstal (kWh): 2012: 567591.65; Historiske produktionstal (kWh): 2013: 569649.655; Historiske produktionstal (kWh): 2014: 663676.81; Historiske produktionstal (kWh): 2015: 764718.225; Historiske produktionstal (kWh): 2016: 589016.47; Historiske produktionstal (kWh): 2017: 458204.21
570715000000052699 | 1994-10-01 | 2009-08-17 | 300 | 31 | 30 | Ukendt | Ukendt | 479 | Svendborg | LAND | Gesinge By, Bjerreby | 10a | 600362 | 6094974 | Stamdata | 50730 | Historiske produktionstal (kWh): 1994: 203510; Historiske produktionstal (kWh): 1995: 581570; Historiske produktionstal (kWh): 1996: 444070; Historiske produktionstal (kWh): 1997: 587010; Historiske produktionstal (kWh): 1998: 626251; Historiske produktionstal (kWh): 1999: 524457; Historiske produktionstal (kWh): 2000: 562335; Historiske produktionstal (kWh): 2001: 474133.582; Historiske produktionstal (kWh): 2002: 342106.6992; Historiske produktionstal (kWh): 2003: 297397.0703; Historiske produktionstal (kWh): 2004: 540688.252; Historiske produktionstal (kWh): 2005: 517975.4004; Historiske produktionstal (kWh): 2006: 452391.4226; Historiske produktionstal (kWh): 2007: 610793.6719; Historiske produktionstal (kWh): 2008: 588227.2988; Historiske produktionstal (kWh): 2009: 283855.9741
570715000000052705 | 1994-10-01 | 2009-08-17 | 300 | 31 | 30 | Ukendt | Ukendt | 479 | Svendborg | LAND | Gesinge By, Bjerreby | 10a | 600357 | 6094839 | Stamdata | 50731 | Historiske produktionstal (kWh): 1994: 199230; Historiske produktionstal (kWh): 1995: 583790; Historiske produktionstal (kWh): 1996: 502610; Historiske produktionstal (kWh): 1997: 521870; Historiske produktionstal (kWh): 1998: 617575; Historiske produktionstal (kWh): 1999: 520177; Historiske produktionstal (kWh): 2000: 560268; Historiske produktionstal (kWh): 2001: 484999.375; Historiske produktionstal (kWh): 2002: 544237.4766; Historiske produktionstal (kWh): 2003: 482041.6953; Historiske produktionstal (kWh): 2004: 560289.3008; Historiske produktionstal (kWh): 2005: 500151.0508; Historiske produktionstal (kWh): 2006: 406259.2236; Historiske produktionstal (kWh): 2007: 591778.3711; Historiske produktionstal (kWh): 2008: 511824.5835; Historiske produktionstal (kWh): 2009: 272627.7523
570715000000052712 | 1994-10-01 | 2009-08-17 | 300 | 31 | 30 | Ukendt | Ukendt | 479 | Svendborg | LAND | Gesinge By, Bjerreby | 10a | 600352 | 6094704 | Stamdata | 50732 | Historiske produktionstal (kWh): 1994: 153690; Historiske produktionstal (kWh): 1995: 581220; Historiske produktionstal (kWh): 1996: 493620; Historiske produktionstal (kWh): 1997: 515510; Historiske produktionstal (kWh): 1998: 616057; Historiske produktionstal (kWh): 1999: 509733; Historiske produktionstal (kWh): 2000: 580931; Historiske produktionstal (kWh): 2001: 474018.4785; Historiske produktionstal (kWh): 2002: 527842.0234; Historiske produktionstal (kWh): 2003: 443865.3574; Historiske produktionstal (kWh): 2004: 527513.9531; Historiske produktionstal (kWh): 2005: 478640.2754; Historiske produktionstal (kWh): 2006: 441268.5024; Historiske produktionstal (kWh): 2007: 604341.6523; Historiske produktionstal (kWh): 2008: 596321.9043; Historiske produktionstal (kWh): 2009: 277585.248
570715000000052729 | 1995-06-15 | 2017-08-29 | 150 | 27 | 31 | Ukendt | Ukendt | 479 | Svendborg | LAND | Gesinge By, Bjerreby | 19a | 597835.82 | 6093432.07 | GST, 18-02-2013 | 50733 | Historiske produktionstal (kWh): 1995: 168950; Historiske produktionstal (kWh): 1996: 411890; Historiske produktionstal (kWh): 1997: 447660; Historiske produktionstal (kWh): 1998: 548120; Historiske produktionstal (kWh): 1999: 478062; Historiske produktionstal (kWh): 2000: 505021; Historiske produktionstal (kWh): 2001: 421786.1758; Historiske produktionstal (kWh): 2002: 431822.7676; Historiske produktionstal (kWh): 2003: 411951.9473; Historiske produktionstal (kWh): 2004: 470176.1738; Historiske produktionstal (kWh): 2005: 504052.293; Historiske produktionstal (kWh): 2006: 485365.3467; Historiske produktionstal (kWh): 2007: 550488.1406; Historiske produktionstal (kWh): 2008: 562114.502; Historiske produktionstal (kWh): 2009: 487290.502; Historiske produktionstal (kWh): 2010: 460832.425; Historiske produktionstal (kWh): 2011: 556899.125; Historiske produktionstal (kWh): 2012: 516072.375; Historiske produktionstal (kWh): 2013: 475408.38; Historiske produktionstal (kWh): 2014: 526823.72; Historiske produktionstal (kWh): 2015: 526714.888; Historiske produktionstal (kWh): 2016: 465038.78; Historiske produktionstal (kWh): 2017: 353271.49
570715000000055621 | 1988-03-07 | 2002-11-29 | 120 | 19 | 20 | Wind World | W 1960 | 479 | Svendborg | LAND | Ulbølle by | 9a | 589871.14 | 6100679.05 | Stamdata | 2017 | Historiske produktionstal (kWh): 1988: 223000; Historiske produktionstal (kWh): 1989: 239275; Historiske produktionstal (kWh): 1990: 247000; Historiske produktionstal (kWh): 1991: 236420; Historiske produktionstal (kWh): 1992: 239210; Historiske produktionstal (kWh): 1993: 269540; Historiske produktionstal (kWh): 1994: 247040; Historiske produktionstal (kWh): 1995: 225440; Historiske produktionstal (kWh): 1996: 185760; Historiske produktionstal (kWh): 1997: 186250; Historiske produktionstal (kWh): 1998: 236772; Historiske produktionstal (kWh): 1999: 219206; Historiske produktionstal (kWh): 2000: 203993; Historiske produktionstal (kWh): 2001: 159463.6255; Historiske produktionstal (kWh): 2002: 123735.7988
570715000000055720 | 1980-07-01 | 1999-05-11 | 30 | 0 | 0 | Ukendt | Ukendt | 479 | Svendborg | LAND | HORNS REV | 47B | 500000 | 6250000 | Stamdata | 50701
570715000000052880 | 1980-05-23 | 2002-09-03 | 30 | 10 | 22.5 | Ukendt | Ukendt | 480 | Nordfyns | LAND | Gerskov By, Skeby | 5at | 591437 | 6149737 | Stamdata | 99004 | Historiske produktionstal (kWh): 1980: 0; Historiske produktionstal (kWh): 1981: 0; Historiske produktionstal (kWh): 1982: 11197; Historiske produktionstal (kWh): 1983: 18162; Historiske produktionstal (kWh): 1984: 14452; Historiske produktionstal (kWh): 1985: 11961; Historiske produktionstal (kWh): 1986: 14560; Historiske produktionstal (kWh): 1987: 11548; Historiske produktionstal (kWh): 1988: 14020; Historiske produktionstal (kWh): 1989: 12080; Historiske produktionstal (kWh): 1990: 6670; Historiske produktionstal (kWh): 1991: 0; Historiske produktionstal (kWh): 1992: 0; Historiske produktionstal (kWh): 1993: 0; Historiske produktionstal (kWh): 1994: 0; Historiske produktionstal (kWh): 1995: 0; Historiske produktionstal (kWh): 1996: 0; Historiske produktionstal (kWh): 1997: 0; Historiske produktionstal (kWh): 1998: 0; Historiske produktionstal (kWh): 1999: 0; Historiske produktionstal (kWh): 2000: 0; Historiske produktionstal (kWh): 2001: 0; Historiske produktionstal (kWh): 2002: 0
570715000000052996 | 1988-08-19 | 2002-10-03 | 18 | 12.5 | 19.5 | Ukendt | Ukendt | 480 | Nordfyns | LAND | Skovby By, Skovby | 67 | 568054 | 6153202 | Stamdata | 99021 | Historiske produktionstal (kWh): 1988: 11979; Historiske produktionstal (kWh): 1989: 25225; Historiske produktionstal (kWh): 1990: 26135; Historiske produktionstal (kWh): 1991: 22955; Historiske produktionstal (kWh): 1992: 23504; Historiske produktionstal (kWh): 1993: 23526; Historiske produktionstal (kWh): 1994: 20970; Historiske produktionstal (kWh): 1995: 24769; Historiske produktionstal (kWh): 1996: 20662; Historiske produktionstal (kWh): 1997: 22169; Historiske produktionstal (kWh): 1998: 25450; Historiske produktionstal (kWh): 1999: 16; Historiske produktionstal (kWh): 2000: 0; Historiske produktionstal (kWh): 2001: 0; Historiske produktionstal (kWh): 2002: 0
570715000000053023 | 1981-12-18 | 2002-09-06 | 55 | 0.1 | 0.1 | Ukendt | Ukendt | 480 | Nordfyns | LAND | Roerslev, Nr. Nærå | 8m | 583745.715 | 6158512.956 | Stamdata | 99026 | Historiske produktionstal (kWh): 1981: 10000; Historiske produktionstal (kWh): 1982: 69650; Historiske produktionstal (kWh): 1983: 88400; Historiske produktionstal (kWh): 1984: 101865; Historiske produktionstal (kWh): 1985: 82110; Historiske produktionstal (kWh): 1986: 97800; Historiske produktionstal (kWh): 1987: 91640; Historiske produktionstal (kWh): 1988: 105255; Historiske produktionstal (kWh): 1989: 103010; Historiske produktionstal (kWh): 1990: 112150; Historiske produktionstal (kWh): 1991: 102480; Historiske produktionstal (kWh): 1992: 100230; Historiske produktionstal (kWh): 1993: 106590; Historiske produktionstal (kWh): 1994: 107410; Historiske produktionstal (kWh): 1995: 97270; Historiske produktionstal (kWh): 1996: 78260; Historiske produktionstal (kWh): 1997: 83430; Historiske produktionstal (kWh): 1998: 96650; Historiske produktionstal (kWh): 1999: 76210; Historiske produktionstal (kWh): 2000: 82250; Historiske produktionstal (kWh): 2001: 71710; Historiske produktionstal (kWh): 2002: 53460
570715000000053139 | 1989-11-08 | 2002-11-07 | 150 | 24 | 30 | BONUS | 150/30 - MK ll | 480 | Nordfyns | LAND | Bransby By, Hjadstrup | 2d | 585920 | 6155080 | Stamdata | 99035 | Historiske produktionstal (kWh): 1989: 16847; Historiske produktionstal (kWh): 1990: 338230; Historiske produktionstal (kWh): 1991: 315090; Historiske produktionstal (kWh): 1992: 313110; Historiske produktionstal (kWh): 1993: 290330; Historiske produktionstal (kWh): 1994: 366000; Historiske produktionstal (kWh): 1995: 326050; Historiske produktionstal (kWh): 1996: 289320; Historiske produktionstal (kWh): 1997: 313010; Historiske produktionstal (kWh): 1998: 337850; Historiske produktionstal (kWh): 1999: 279438; Historiske produktionstal (kWh): 2000: 297510; Historiske produktionstal (kWh): 2001: 254320.6006; Historiske produktionstal (kWh): 2002: 235332.6035
570715000000053160 | 1990-03-02 | 2016-09-22 | 160 | 23 | 31 | Nordtank | XLR | 480 | Nordfyns | LAND | Bladstrup By, Hjadstrup | 6a | 584934.42 | 6152373.28 | GST, 18-02-2013 | 99039 | [13 empty] | 228900 | 310500 | 312100 | 331500 | 353000 | 314500 | 272100 | 290900 | 326668 | 276598 | 277787 | 251060.5 | 285574.5977 | 254454.1982 | 274329.7002 | 265374.1992 | 181838.1002 | 315441.0996 | 293631.5986 | 256486.6963 | 258819.6 | 254942.6 | 264273.01 | 251179.21 | 260588.11 | 307467.04 | 142831.01
570715000000053252 | 1992-06-18 | 2016-08-10 | 150 | 24.6 | 32.5 | Ukendt | Ukendt | 480 | Nordfyns | LAND | Grindløse By, Grindløse | 21a | 577201.64 | 6156731.72 | GST, 18-02-2013 | 99055 | Historiske produktionstal (kWh): 1992: 177900; Historiske produktionstal (kWh): 1993: 397054.2812; Historiske produktionstal (kWh): 1994: 386135; Historiske produktionstal (kWh): 1995: 350325; Historiske produktionstal (kWh): 1996: 309210; Historiske produktionstal (kWh): 1997: 317040; Historiske produktionstal (kWh): 1998: 375770.5; Historiske produktionstal (kWh): 1999: 318810; Historiske produktionstal (kWh): 2000: 347361.5; Historiske produktionstal (kWh): 2001: 289805.7041; Historiske produktionstal (kWh): 2002: 315548.8066; Historiske produktionstal (kWh): 2003: 289001.5527; Historiske produktionstal (kWh): 2004: 314060.1982; Historiske produktionstal (kWh): 2005: 306601.3477; Historiske produktionstal (kWh): 2006: 277526.3037; Historiske produktionstal (kWh): 2007: 349754.4023; Historiske produktionstal (kWh): 2008: 318160.7583; Historiske produktionstal (kWh): 2009: 286070.7764; Historiske produktionstal (kWh): 2010: 290201.7301; Historiske produktionstal (kWh): 2011: 309990.605; Historiske produktionstal (kWh): 2012: 300534.615; Historiske produktionstal (kWh): 2013: 294230.625; Historiske produktionstal (kWh): 2014: 304882.25; Historiske produktionstal (kWh): 2015: 346377.405; Historiske produktionstal (kWh): 2016: 156533
570715000000053269 | 1993-10-06 | 2016-08-10 | 150 | 24.6 | 32.5 | Ukendt | Ukendt | 480 | Nordfyns | LAND | Grindløse By, Grindløse | 21a | 577078.25 | 6156745.72 | GST, 18-02-2013 | 99055 | Historiske produktionstal (kWh): 1993: 66175.7109; Historiske produktionstal (kWh): 1994: 386135; Historiske produktionstal (kWh): 1995: 350325; Historiske produktionstal (kWh): 1996: 309210; Historiske produktionstal (kWh): 1997: 317040; Historiske produktionstal (kWh): 1998: 375770.5; Historiske produktionstal (kWh): 1999: 318810; Historiske produktionstal (kWh): 2000: 347361.5; Historiske produktionstal (kWh): 2001: 289805.7041; Historiske produktionstal (kWh): 2002: 315548.8066; Historiske produktionstal (kWh): 2003: 289001.5527; Historiske produktionstal (kWh): 2004: 314060.1982; Historiske produktionstal (kWh): 2005: 306601.3477; Historiske produktionstal (kWh): 2006: 277526.3037; Historiske produktionstal (kWh): 2007: 349754.4023; Historiske produktionstal (kWh): 2008: 318160.7583; Historiske produktionstal (kWh): 2009: 286070.7764; Historiske produktionstal (kWh): 2010: 290201.7301; Historiske produktionstal (kWh): 2011: 309990.605; Historiske produktionstal (kWh): 2012: 300534.615; Historiske produktionstal (kWh): 2013: 294230.625; Historiske produktionstal (kWh): 2014: 304882.25; Historiske produktionstal (kWh): 2015: 346377.405; Historiske produktionstal (kWh): 2016: 156533
570715000000053283 | 1993-09-01 | 2016-09-23 | 150 | 24.6 | 32.5 | Ukendt | Ukendt | 480 | Nordfyns | LAND | Fremmelev By, Lunde | 8a | 585674.69 | 6151773.6 | SDFE2018 | 99057 | Historiske produktionstal (kWh): 1993: 88034.3984; Historiske produktionstal (kWh): 1994: 350305; Historiske produktionstal (kWh): 1995: 318540; Historiske produktionstal (kWh): 1996: 276600; Historiske produktionstal (kWh): 1997: 293945; Historiske produktionstal (kWh): 1998: 335593; Historiske produktionstal (kWh): 1999: 273456.5; Historiske produktionstal (kWh): 2000: 289701.5; Historiske produktionstal (kWh): 2001: 252433.5498; Historiske produktionstal (kWh): 2002: 284289.6533; Historiske produktionstal (kWh): 2003: 249516.5513; Historiske produktionstal (kWh): 2004: 280633.6992; Historiske produktionstal (kWh): 2005: 269668.5488; Historiske produktionstal (kWh): 2006: 238583.0488; Historiske produktionstal (kWh): 2007: 320613.0508; Historiske produktionstal (kWh): 2008: 293614.7461; Historiske produktionstal (kWh): 2009: 262176.623; Historiske produktionstal (kWh): 2010: 262336.2138; Historiske produktionstal (kWh): 2011: 285001.87; Historiske produktionstal (kWh): 2012: 282453.11; Historiske produktionstal (kWh): 2013: 253161.055; Historiske produktionstal (kWh): 2014: 271253.275; Historiske produktionstal (kWh): 2015: 317971.365; Historiske produktionstal (kWh): 2016: 147375.825
570715000000053290 | 1993-05-28 | 2016-09-23 | 150 | 24.6 | 32.5 | Ukendt | Ukendt | 480 | Nordfyns | LAND | Fremmelev By, Lunde | 8a | 585534.74 | 6151887.08 | SDFE2018 | 99057 | Historiske produktionstal (kWh): 1993: 205413.5938; Historiske produktionstal (kWh): 1994: 350305; Historiske produktionstal (kWh): 1995: 318540; Historiske produktionstal (kWh): 1996: 276600; Historiske produktionstal (kWh): 1997: 293945; Historiske produktionstal (kWh): 1998: 335593; Historiske produktionstal (kWh): 1999: 273456.5; Historiske produktionstal (kWh): 2000: 289701.5; Historiske produktionstal (kWh): 2001: 252433.5498; Historiske produktionstal (kWh): 2002: 284289.6533; Historiske produktionstal (kWh): 2003: 249516.5513; Historiske produktionstal (kWh): 2004: 280633.6992; Historiske produktionstal (kWh): 2005: 269668.5488; Historiske produktionstal (kWh): 2006: 238583.0488; Historiske produktionstal (kWh): 2007: 320613.0508; Historiske produktionstal (kWh): 2008: 293614.7461; Historiske produktionstal (kWh): 2009: 262176.623; Historiske produktionstal (kWh): 2010: 262336.2138; Historiske produktionstal (kWh): 2011: 285001.87; Historiske produktionstal (kWh): 2012: 282453.11; Historiske produktionstal (kWh): 2013: 253161.055; Historiske produktionstal (kWh): 2014: 271253.275; Historiske produktionstal (kWh): 2015: 317971.365; Historiske produktionstal (kWh): 2016: 147375.825
570715000000053344 | 1994-05-19 | 2016-09-23 | 150 | 24.6 | 24.6 | Ukendt | Ukendt | 480 | Nordfyns | LAND | Ullerup By, Skamby | 1 | 578698.51 | 6151948.87 | SDFE2018 | 99069 | Historiske produktionstal (kWh): 1994: 233218; Historiske produktionstal (kWh): 1995: 327090; Historiske produktionstal (kWh): 1996: 291550; Historiske produktionstal (kWh): 1997: 310250; Historiske produktionstal (kWh): 1998: 343129.5; Historiske produktionstal (kWh): 1999: 280927.5; Historiske produktionstal (kWh): 2000: 311349.5; Historiske produktionstal (kWh): 2001: 252992.7988; Historiske produktionstal (kWh): 2002: 289457.3037; Historiske produktionstal (kWh): 2003: 261052.3467; Historiske produktionstal (kWh): 2004: 292393.6523; Historiske produktionstal (kWh): 2005: 270738.5488; Historiske produktionstal (kWh): 2006: 248179.9512; Historiske produktionstal (kWh): 2007: 325113.7021; Historiske produktionstal (kWh): 2008: 301838.2046; Historiske produktionstal (kWh): 2009: 264048.249; Historiske produktionstal (kWh): 2010: 264660.3488; Historiske produktionstal (kWh): 2011: 305253.1; Historiske produktionstal (kWh): 2012: 291265.65; Historiske produktionstal (kWh): 2013: 266839.897; Historiske produktionstal (kWh): 2014: 277451.321; Historiske produktionstal (kWh): 2015: 326704.7405; Historiske produktionstal (kWh): 2016: 145336.6655
570715000000053351 | 1994-12-08 | 2016-09-23 | 150 | 32.5 | 32.5 | Ukendt | Ukendt | 480 | Nordfyns | LAND | Ullerup By, Skamby | 1 | 578707.89 | 6151829.87 | SDFE2018 | 99069 | Historiske produktionstal (kWh): 1994: 0; Historiske produktionstal (kWh): 1995: 327090; Historiske produktionstal (kWh): 1996: 291550; Historiske produktionstal (kWh): 1997: 310250; Historiske produktionstal (kWh): 1998: 343129.5; Historiske produktionstal (kWh): 1999: 280927.5; Historiske produktionstal (kWh): 2000: 311349.5; Historiske produktionstal (kWh): 2001: 252992.7988; Historiske produktionstal (kWh): 2002: 289457.3037; Historiske produktionstal (kWh): 2003: 261052.3467; Historiske produktionstal (kWh): 2004: 292393.6523; Historiske produktionstal (kWh): 2005: 270738.5488; Historiske produktionstal (kWh): 2006: 248179.9512; Historiske produktionstal (kWh): 2007: 325113.7021; Historiske produktionstal (kWh): 2008: 301838.2046; Historiske produktionstal (kWh): 2009: 264048.249; Historiske produktionstal (kWh): 2010: 264660.3488; Historiske produktionstal (kWh): 2011: 305253.1; Historiske produktionstal (kWh): 2012: 291265.65; Historiske produktionstal (kWh): 2013: 266839.897; Historiske produktionstal (kWh): 2014: 277451.321; Historiske produktionstal (kWh): 2015: 326704.7405; Historiske produktionstal (kWh): 2016: 145336.6655
571313154314441816 | 2013-10-01 | 2015-11-17 | 10 | 9.7 | 12.7 | Ukendt | Ukendt | 480 | Nordfyns | Land |  |  |  |  | Stamdata |  | Historiske produktionstal (kWh): 2014: 7380.895; Historiske produktionstal (kWh): 2015: 10.9; Historiske produktionstal (kWh): 2016: 1752.01
570715000000051647 | 1987-09-21 | 2002-10-01 | 99 | 19 | 30 | Windmatic | VM 19-99 | 482 | Langeland | LAND | Kragholm By, Skrøbelev | 8d | 608960 | 6088470 | Stamdata | 04428840 | Historiske produktionstal (kWh): 1987: 58098; Historiske produktionstal (kWh): 1988: 264494; Historiske produktionstal (kWh): 1989: 249496; Historiske produktionstal (kWh): 1990: 267807; Historiske produktionstal (kWh): 1991: 237768; Historiske produktionstal (kWh): 1992: 273470; Historiske produktionstal (kWh): 1993: 250080; Historiske produktionstal (kWh): 1994: 281580; Historiske produktionstal (kWh): 1995: 247480; Historiske produktionstal (kWh): 1996: 208220; Historiske produktionstal (kWh): 1997: 212870; Historiske produktionstal (kWh): 1998: 294070; Historiske produktionstal (kWh): 1999: 233080; Historiske produktionstal (kWh): 2000: 251340; Historiske produktionstal (kWh): 2001: 205840; Historiske produktionstal (kWh): 2002: 171010
570715000000051708 | 1986-06-03 | 2002-09-30 | 75 | 17.5 | 22.5 | Vestas Wind Systems A/S | V 17-75 | 482 | Langeland | LAND | Fuglsbølle By, Fuglsbølle | 9a | 612891 | 6085766 | Stamdata | 06212115 | Historiske produktionstal (kWh): 1986: 82393; Historiske produktionstal (kWh): 1987: 142348; Historiske produktionstal (kWh): 1988: 162012; Historiske produktionstal (kWh): 1989: 152825; Historiske produktionstal (kWh): 1990: 164042; Historiske produktionstal (kWh): 1991: 145642; Historiske produktionstal (kWh): 1992: 163000; Historiske produktionstal (kWh): 1993: 169500; Historiske produktionstal (kWh): 1994: 172020; Historiske produktionstal (kWh): 1995: 154300; Historiske produktionstal (kWh): 1996: 130800; Historiske produktionstal (kWh): 1997: 141900; Historiske produktionstal (kWh): 1998: 160500; Historiske produktionstal (kWh): 1999: 137120; Historiske produktionstal (kWh): 2000: 148060; Historiske produktionstal (kWh): 2001: 127400; Historiske produktionstal (kWh): 2002: 105650
570715000000051715 | 1990-12-12 | 2017-03-27 | 150 | 24.6 | 31 | Ukendt | Ukendt | 482 | Langeland | LAND | Sdr.Longelse By, Longelse | 10a | 615189.28 | 6083192.38 | SDFE2018 | 07208000 | [13 empty] | 0 | 405337 | 440450 | 452690 | 460250 | 418550 | 385440 | 406330 | 461610 | 376882 | 425639 | 370858.1016 | 411308.1035 | 370982.502 | 403097.3027 | 387130.1016 | 306191.7324 | 403919.7266 | 389246.377 | 387565.1016 | 380904.0395 | 414139.329 | 406325.535 | 368872.455 | 384633.799 | 408321.516 | 169231.89 | 0
570715000000051739 | 1989-04-14 | 2003-01-06 | 150 | 24.6 | 32.5 | Ukendt | Ukendt | 482 | Langeland | LAND | Herslev By, Lindelse | 3d m.fl | 610661 | 6083691 | Stamdata | 08416107 | Historiske produktionstal (kWh): 1989: 305057.5; Historiske produktionstal (kWh): 1990: 491170; Historiske produktionstal (kWh): 1991: 436077; Historiske produktionstal (kWh): 1992: 481530; Historiske produktionstal (kWh): 1993: 491790; Historiske produktionstal (kWh): 1994: 510915; Historiske produktionstal (kWh): 1995: 430995; Historiske produktionstal (kWh): 1996: 398710; Historiske produktionstal (kWh): 1997: 424135; Historiske produktionstal (kWh): 1998: 508300; Historiske produktionstal (kWh): 1999: 424959; Historiske produktionstal (kWh): 2000: 452443; Historiske produktionstal (kWh): 2001: 382518.8984; Historiske produktionstal (kWh): 2002: 416925.8965; Historiske produktionstal (kWh): 2003: 5617.2998
570715000000051746 | 1989-04-14 | 2003-01-06 | 150 | 24.6 | 32.5 | Ukendt | Ukendt | 482 | Langeland | LAND | Herslev By, Lindelse | 3d m.fl | 610644 | 6083775 | Stamdata | 08416107 | Historiske produktionstal (kWh): 1989: 305057.5; Historiske produktionstal (kWh): 1990: 491170; Historiske produktionstal (kWh): 1991: 436077; Historiske produktionstal (kWh): 1992: 481530; Historiske produktionstal (kWh): 1993: 491790; Historiske produktionstal (kWh): 1994: 510915; Historiske produktionstal (kWh): 1995: 430995; Historiske produktionstal (kWh): 1996: 398710; Historiske produktionstal (kWh): 1997: 424135; Historiske produktionstal (kWh): 1998: 508300; Historiske produktionstal (kWh): 1999: 424959; Historiske produktionstal (kWh): 2000: 452443; Historiske produktionstal (kWh): 2001: 382518.8984; Historiske produktionstal (kWh): 2002: 416925.8965; Historiske produktionstal (kWh): 2003: 5617.2998
570715000000051777 | 1985-02-25 | 2002-04-17 | 55 | 16 | 22 | Ukendt | Ukendt | 482 | Langeland | LAND | Kædeby By, Humble | 17b | 607761 | 6080561 | Stamdata | 11464102 | Historiske produktionstal (kWh): 1985: 104071; Historiske produktionstal (kWh): 1986: 154699; Historiske produktionstal (kWh): 1987: 133633; Historiske produktionstal (kWh): 1988: 152094; Historiske produktionstal (kWh): 1989: 143470; Historiske produktionstal (kWh): 1990: 153999; Historiske produktionstal (kWh): 1991: 136726; Historiske produktionstal (kWh): 1992: 155230; Historiske produktionstal (kWh): 1993: 146550; Historiske produktionstal (kWh): 1994: 165620; Historiske produktionstal (kWh): 1995: 146160; Historiske produktionstal (kWh): 1996: 123180; Historiske produktionstal (kWh): 1997: 138040; Historiske produktionstal (kWh): 1998: 148400; Historiske produktionstal (kWh): 1999: 134760; Historiske produktionstal (kWh): 2000: 134340; Historiske produktionstal (kWh): 2001: 134550; Historiske produktionstal (kWh): 2002: 53720
570715000000051784 | 1986-10-08 | 2002-04-17 | 99 | 21 | 24 | Ukendt | Ukendt | 482 | Langeland | LAND | Kædeby By, Humble | 8c | 607738 | 6080341 | Stamdata | 11464106 | Historiske produktionstal (kWh): 1986: 48219; Historiske produktionstal (kWh): 1987: 249916; Historiske produktionstal (kWh): 1988: 284441; Historiske produktionstal (kWh): 1989: 268311; Historiske produktionstal (kWh): 1990: 288004; Historiske produktionstal (kWh): 1991: 255699; Historiske produktionstal (kWh): 1992: 260230; Historiske produktionstal (kWh): 1993: 293700; Historiske produktionstal (kWh): 1994: 315730; Historiske produktionstal (kWh): 1995: 232550; Historiske produktionstal (kWh): 1996: 224490; Historiske produktionstal (kWh): 1997: 252030; Historiske produktionstal (kWh): 1998: 311300; Historiske produktionstal (kWh): 1999: 256400; Historiske produktionstal (kWh): 2000: 276120; Historiske produktionstal (kWh): 2001: 250930; Historiske produktionstal (kWh): 2002: 88400
570715000000051807 | 1989-07-21 | 2000-09-05 | 150 | 0.1 | 0.1 | Ukendt | Ukendt | 482 | Langeland | LAND | Ukendt | 0 | 598281 | 6065156 | Stamdata | 14864107 | Historiske produktionstal (kWh): 2001: 0; Historiske produktionstal (kWh): 2002: 0
570715000000051814 | 1981-12-10 | 2000-03-21 | 55 | 0.1 | 0.1 | Ukendt | Ukendt | 482 | Langeland | LAND | Ukendt | 0 | 598281 | 6065156 | Stamdata | 16284107 | Historiske produktionstal (kWh): 2001: 0; Historiske produktionstal (kWh): 2002: 0
570715000000051838 | 1990-09-12 | 2000-09-05 | 150 | 0.1 | 0.1 | Ukendt | Ukendt | 482 | Langeland | LAND | Ukendt | 0 | 598281 | 6065156 | Stamdata | 16536109 | Historiske produktionstal (kWh): 2001: 0; Historiske produktionstal (kWh): 2002: 0
570715000000051869 | 1989-11-14 | 2002-11-05 | 150 | 24.6 | 32.5 | Ukendt | Ukendt | 482 | Langeland | LAND | Tryggelev Hovedgård | 1as | 608467 | 6073331 | Stamdata | 18572205 | Historiske produktionstal (kWh): 1989: 35622; Historiske produktionstal (kWh): 1990: 458832; Historiske produktionstal (kWh): 1991: 407366; Historiske produktionstal (kWh): 1992: 455450; Historiske produktionstal (kWh): 1993: 447230; Historiske produktionstal (kWh): 1994: 484470; Historiske produktionstal (kWh): 1995: 427980; Historiske produktionstal (kWh): 1996: 361670; Historiske produktionstal (kWh): 1997: 390740; Historiske produktionstal (kWh): 1998: 475000; Historiske produktionstal (kWh): 1999: 390854; Historiske produktionstal (kWh): 2000: 421411; Historiske produktionstal (kWh): 2001: 364078.2012; Historiske produktionstal (kWh): 2002: 327927.6978
570715000000051876 | 1981-12-22 | 2001-04-24 | 22 | 0.1 | 0.1 | Ukendt | Ukendt | 482 | Langeland | LAND | Ukendt | 0 | 598281 | 6065156 | Stamdata | 19076109 | Historiske produktionstal (kWh): 2001: 0; Historiske produktionstal (kWh): 2002: 0
570715000000051890 | 1992-03-05 | 2002-11-04 | 150 | 24.6 | 32.7 | Ukendt | Ukendt | 482 | Langeland | LAND | Tryggelevgård, Tryggelev | 2i | 609226 | 6072991 | Stamdata | 19076204 | Historiske produktionstal (kWh): 1992: 332065; Historiske produktionstal (kWh): 1993: 426945; Historiske produktionstal (kWh): 1994: 455890; Historiske produktionstal (kWh): 1995: 412250; Historiske produktionstal (kWh): 1996: 342000; Historiske produktionstal (kWh): 1997: 373000; Historiske produktionstal (kWh): 1998: 450074; Historiske produktionstal (kWh): 1999: 378954.5; Historiske produktionstal (kWh): 2000: 410193; Historiske produktionstal (kWh): 2001: 359113.9004; Historiske produktionstal (kWh): 2002: 311116.5503
570715000000051906 | 1992-03-05 | 2002-11-04 | 150 | 24.6 | 32.7 | Ukendt | Ukendt | 482 | Langeland | LAND | Tryggelevgård, Tryggelev | 2i | 609316 | 6072870 | Stamdata | 19076204 | Historiske produktionstal (kWh): 1992: 332065; Historiske produktionstal (kWh): 1993: 426945; Historiske produktionstal (kWh): 1994: 455890; Historiske produktionstal (kWh): 1995: 412250; Historiske produktionstal (kWh): 1996: 342000; Historiske produktionstal (kWh): 1997: 373000; Historiske produktionstal (kWh): 1998: 450074; Historiske produktionstal (kWh): 1999: 378954.5; Historiske produktionstal (kWh): 2000: 410193; Historiske produktionstal (kWh): 2001: 359113.9004; Historiske produktionstal (kWh): 2002: 311116.5503
570715000000051913 | 1989-12-22 | 2002-10-01 | 150 | 24.6 | 26.5 | Ukendt | Ukendt | 482 | Langeland | LAND | Tryggelev By, Tryggelev | 19d | 608286 | 6072794 | Stamdata | 20896014 | Historiske produktionstal (kWh): 1989: 0; Historiske produktionstal (kWh): 1990: 444813; Historiske produktionstal (kWh): 1991: 394920; Historiske produktionstal (kWh): 1992: 437340; Historiske produktionstal (kWh): 1993: 435120; Historiske produktionstal (kWh): 1994: 480700; Historiske produktionstal (kWh): 1995: 400290; Historiske produktionstal (kWh): 1996: 351310; Historiske produktionstal (kWh): 1997: 386550; Historiske produktionstal (kWh): 1998: 451290; Historiske produktionstal (kWh): 1999: 385670; Historiske produktionstal (kWh): 2000: 408935; Historiske produktionstal (kWh): 2001: 360290.5; Historiske produktionstal (kWh): 2002: 275155.8965
570715000000051920 | 1987-11-19 | 2002-05-21 | 130 | 20.5 | 24 | Ukendt | Ukendt | 482 | Langeland | LAND | Nordenbro By, Magleby | 19a | 608289 | 6072639 | Stamdata | 20896113 | Historiske produktionstal (kWh): 1987: 27198; Historiske produktionstal (kWh): 1988: 371464; Historiske produktionstal (kWh): 1989: 350400; Historiske produktionstal (kWh): 1990: 376117; Historiske produktionstal (kWh): 1991: 333929; Historiske produktionstal (kWh): 1992: 379410; Historiske produktionstal (kWh): 1993: 381630; Historiske produktionstal (kWh): 1994: 401420; Historiske produktionstal (kWh): 1995: 343440; Historiske produktionstal (kWh): 1996: 286960; Historiske produktionstal (kWh): 1997: 337120; Historiske produktionstal (kWh): 1998: 362610; Historiske produktionstal (kWh): 1999: 320868; Historiske produktionstal (kWh): 2000: 346240; Historiske produktionstal (kWh): 2001: 300576.3984; Historiske produktionstal (kWh): 2002: 121234.6978
570715000000051937 | 1987-01-29 | 2010-08-16 | 130 | 20.5 | 26 | Ukendt | Ukendt | 482 | Langeland | LAND | Nordenbro By, Magleby | 23a | 607437 | 6070560 | Stamdata | 20904112 | Historiske produktionstal (kWh): 1987: 292878; Historiske produktionstal (kWh): 1988: 363642; Historiske produktionstal (kWh): 1989: 343021; Historiske produktionstal (kWh): 1990: 368196; Historiske produktionstal (kWh): 1991: 326897; Historiske produktionstal (kWh): 1992: 361000; Historiske produktionstal (kWh): 1993: 358350; Historiske produktionstal (kWh): 1994: 370380; Historiske produktionstal (kWh): 1995: 345000; Historiske produktionstal (kWh): 1996: 275570; Historiske produktionstal (kWh): 1997: 311430; Historiske produktionstal (kWh): 1998: 385000; Historiske produktionstal (kWh): 1999: 143436; Historiske produktionstal (kWh): 2000: 154249; Historiske produktionstal (kWh): 2001: 297663.3984; Historiske produktionstal (kWh): 2002: 273975.6025; Historiske produktionstal (kWh): 2003: 291566.5488; Historiske produktionstal (kWh): 2004: 346563.3477; Historiske produktionstal (kWh): 2005: 323940.002; Historiske produktionstal (kWh): 2006: 296379.498; Historiske produktionstal (kWh): 2007: 193246.5026; Historiske produktionstal (kWh): 2008: 110922.698; Historiske produktionstal (kWh): 2009: 273164.2998; Historiske produktionstal (kWh): 2010: 148381.8
570715000000051944 | 1988-11-04 | 2010-08-16 | 130 | 21 | 27 | Ukendt | Ukendt | 482 | Langeland | LAND | Nordenbro By, Magleby | 23a | 607447 | 6070469 | Stamdata | 20904212 | Historiske produktionstal (kWh): 1988: 26434; Historiske produktionstal (kWh): 1989: 299224; Historiske produktionstal (kWh): 1990: 321186; Historiske produktionstal (kWh): 1991: 285159; Historiske produktionstal (kWh): 1992: 316980; Historiske produktionstal (kWh): 1993: 309530; Historiske produktionstal (kWh): 1994: 340260; Historiske produktionstal (kWh): 1995: 277770; Historiske produktionstal (kWh): 1996: 244750; Historiske produktionstal (kWh): 1997: 272280; Historiske produktionstal (kWh): 1998: 339770; Historiske produktionstal (kWh): 1999: 125714; Historiske produktionstal (kWh): 2000: 80893; Historiske produktionstal (kWh): 2001: 294059.998; Historiske produktionstal (kWh): 2002: 281679.999; Historiske produktionstal (kWh): 2003: 292046.2998; Historiske produktionstal (kWh): 2004: 330250.499; Historiske produktionstal (kWh): 2005: 272350.4961; Historiske produktionstal (kWh): 2006: 305904.3027; Historiske produktionstal (kWh): 2007: 344731.2993; Historiske produktionstal (kWh): 2008: 264590.1978; Historiske produktionstal (kWh): 2009: 167828.7991; Historiske produktionstal (kWh): 2010: 126274.701
570715000000051951 | 1986-07-01 | 2000-09-21 | 99 | 20.5 | 27 | Ukendt | Ukendt | 482 | Langeland | LAND | Søgård Hgd., Magleby | 1h | 607708 | 6067549 | Stamdata | 21516002 | Historiske produktionstal (kWh): 2001: 0; Historiske produktionstal (kWh): 2002: 0
570715000000052002 | 1988-03-23 | 2010-08-16 | 130 | 20.5 | 27 | Ukendt | Ukendt | 482 | Langeland | LAND | Søgård Hgd., Magleby | 1h | 607784 | 6067755 | Stamdata | 22288101 | Historiske produktionstal (kWh): 1988: 300512; Historiske produktionstal (kWh): 1989: 377962; Historiske produktionstal (kWh): 1990: 405702; Historiske produktionstal (kWh): 1991: 360195; Historiske produktionstal (kWh): 1992: 400200; Historiske produktionstal (kWh): 1993: 394600; Historiske produktionstal (kWh): 1994: 429200; Historiske produktionstal (kWh): 1995: 382000; Historiske produktionstal (kWh): 1996: 309820; Historiske produktionstal (kWh): 1997: 337500; Historiske produktionstal (kWh): 1998: 405000; Historiske produktionstal (kWh): 1999: 358908; Historiske produktionstal (kWh): 2000: 392666; Historiske produktionstal (kWh): 2001: 344842.4004; Historiske produktionstal (kWh): 2002: 336301.5957; Historiske produktionstal (kWh): 2003: 323682; Historiske produktionstal (kWh): 2004: 382860.1934; Historiske produktionstal (kWh): 2005: 270297.5986; Historiske produktionstal (kWh): 2006: 321866.1768; Historiske produktionstal (kWh): 2007: 262731.9943; Historiske produktionstal (kWh): 2008: 294673.6612; Historiske produktionstal (kWh): 2009: 323020.6123; Historiske produktionstal (kWh): 2010: 152840.2593
570715000000052026 | 1983-01-12 | 2002-05-23 | 55 | 16 | 18 | Ukendt | Ukendt | 482 | Langeland | LAND | Søndenbro By, Magleby | 22h | 611089 | 6067628 | Stamdata | 23164120 | Historiske produktionstal (kWh): 1983: 151230; Historiske produktionstal (kWh): 1984: 167493; Historiske produktionstal (kWh): 1985: 131655; Historiske produktionstal (kWh): 1986: 163085; Historiske produktionstal (kWh): 1987: 140878; Historiske produktionstal (kWh): 1988: 160339; Historiske produktionstal (kWh): 1989: 151247; Historiske produktionstal (kWh): 1990: 162348; Historiske produktionstal (kWh): 1991: 144137; Historiske produktionstal (kWh): 1992: 161650; Historiske produktionstal (kWh): 1993: 165870; Historiske produktionstal (kWh): 1994: 162770; Historiske produktionstal (kWh): 1995: 142640; Historiske produktionstal (kWh): 1996: 130810; Historiske produktionstal (kWh): 1997: 136830; Historiske produktionstal (kWh): 1998: 169890; Historiske produktionstal (kWh): 1999: 135980; Historiske produktionstal (kWh): 2000: 109340; Historiske produktionstal (kWh): 2001: 155820; Historiske produktionstal (kWh): 2002: 29060
570715000000052033 | 1997-09-17 | 2002-12-12 | 600 | 44 | 42 | Vestas Wind Systems A/S | V 44-600 | 482 | Langeland | LAND | Søndenbro By, Magleby | 7a | 609495 | 6069190 | Stamdata | 23184112 | Historiske produktionstal (kWh): 1997: 539600; Historiske produktionstal (kWh): 1998: 1967310; Historiske produktionstal (kWh): 1999: 1603779; Historiske produktionstal (kWh): 2000: 1786018; Historiske produktionstal (kWh): 2001: 1578026; Historiske produktionstal (kWh): 2002: 1474419.5
570715000000052040 | 1989-08-25 | 2002-10-01 | 150 | 24.6 | 32.5 | Ukendt | Ukendt | 482 | Langeland | LAND | Søndenbro By, Magleby | 1z m.fl | 609519 | 6068069 | Stamdata | 23256104 | Historiske produktionstal (kWh): 1989: 171470; Historiske produktionstal (kWh): 1990: 552164; Historiske produktionstal (kWh): 1991: 490229; Historiske produktionstal (kWh): 1992: 532310; Historiske produktionstal (kWh): 1993: 530460; Historiske produktionstal (kWh): 1994: 553950; Historiske produktionstal (kWh): 1995: 506760; Historiske produktionstal (kWh): 1996: 455010; Historiske produktionstal (kWh): 1997: 485070; Historiske produktionstal (kWh): 1998: 558160; Historiske produktionstal (kWh): 1999: 483428; Historiske produktionstal (kWh): 2000: 525411; Historiske produktionstal (kWh): 2001: 451417.3027; Historiske produktionstal (kWh): 2002: 319809.6992
570715000000052064 | 1989-11-15 | 2000-10-31 | 150 | 0.1 | 0.1 | Ukendt | Ukendt | 482 | Langeland | LAND | Ukendt | 0 | 598281 | 6065156 | Stamdata | 23924107 | Historiske produktionstal (kWh): 2001: 0; Historiske produktionstal (kWh): 2002: 0
570715000000052071 | 1979-05-18 | 2002-10-31 | 55 | 14.5 | 18 | Windmatic | VVM 715 S | 482 | Langeland | LAND | Kassebølle By, Simmerbølle | 11a | 612565 | 6090934 | Stamdata | 24208110 | Historiske produktionstal (kWh): 1979: 0; Historiske produktionstal (kWh): 1980: 121000; Historiske produktionstal (kWh): 1981: 121000; Historiske produktionstal (kWh): 1982: 121000; Historiske produktionstal (kWh): 1983: 121000; Historiske produktionstal (kWh): 1984: 121000; Historiske produktionstal (kWh): 1985: 121000; Historiske produktionstal (kWh): 1986: 121000; Historiske produktionstal (kWh): 1987: 121000; Historiske produktionstal (kWh): 1988: 121000; Historiske produktionstal (kWh): 1989: 121000; Historiske produktionstal (kWh): 1990: 121000; Historiske produktionstal (kWh): 1991: 121000; Historiske produktionstal (kWh): 1992: 78280; Historiske produktionstal (kWh): 1993: 87830; Historiske produktionstal (kWh): 1994: 68500; Historiske produktionstal (kWh): 1995: 76480; Historiske produktionstal (kWh): 1996: 67540; Historiske produktionstal (kWh): 1997: 67630; Historiske produktionstal (kWh): 1998: 83870; Historiske produktionstal (kWh): 1999: 70720; Historiske produktionstal (kWh): 2000: 79170; Historiske produktionstal (kWh): 2001: 66830; Historiske produktionstal (kWh): 2002: 32060
570715000000052095 | 1993-09-09 | 2010-08-20 | 225 | 27 | 30 | Vestas Wind Systems A/S | V 27-225 | 482 | Langeland | LAND | Nedergård ejerlaug, Bøstrup | 3 | 608436 | 6090629 | Stamdata | 25432001 | Historiske produktionstal (kWh): 1993: 194500; Historiske produktionstal (kWh): 1994: 630500; Historiske produktionstal (kWh): 1995: 570072; Historiske produktionstal (kWh): 1996: 510430; Historiske produktionstal (kWh): 1997: 537310; Historiske produktionstal (kWh): 1998: 653120; Historiske produktionstal (kWh): 1999: 569397; Historiske produktionstal (kWh): 2000: 603250; Historiske produktionstal (kWh): 2001: 519196.6055; Historiske produktionstal (kWh): 2002: 570942.291; Historiske produktionstal (kWh): 2003: 532635.5957; Historiske produktionstal (kWh): 2004: 615127.9023; Historiske produktionstal (kWh): 2005: 582143.5977; Historiske produktionstal (kWh): 2006: 523633.4531; Historiske produktionstal (kWh): 2007: 647086.0508; Historiske produktionstal (kWh): 2008: 650477.4648; Historiske produktionstal (kWh): 2009: 575857.2949; Historiske produktionstal (kWh): 2010: 306945.908
570715000000052101 | 1982-06-14 | 2002-10-21 | 55 | 16 | 18 | Ukendt | Ukendt | 482 | Langeland | LAND | Nedergård ejerlaug, Bøstrup | 3 | 608330 | 6090860 | Stamdata | 25432110 | Historiske produktionstal (kWh): 1982: 54601; Historiske produktionstal (kWh): 1983: 132408; Historiske produktionstal (kWh): 1984: 134426; Historiske produktionstal (kWh): 1985: 105664; Historiske produktionstal (kWh): 1986: 130888; Historiske produktionstal (kWh): 1987: 113065; Historiske produktionstal (kWh): 1988: 128685; Historiske produktionstal (kWh): 1989: 121387; Historiske produktionstal (kWh): 1990: 130296; Historiske produktionstal (kWh): 1991: 115681; Historiske produktionstal (kWh): 1992: 130950; Historiske produktionstal (kWh): 1993: 119800; Historiske produktionstal (kWh): 1994: 138100; Historiske produktionstal (kWh): 1995: 119360; Historiske produktionstal (kWh): 1996: 107310; Historiske produktionstal (kWh): 1997: 109230; Historiske produktionstal (kWh): 1998: 132500; Historiske produktionstal (kWh): 1999: 112870; Historiske produktionstal (kWh): 2000: 123810; Historiske produktionstal (kWh): 2001: 97460; Historiske produktionstal (kWh): 2002: 46520
570715000000052118 | 1983-10-01 | 2002-10-21 | 55 | 16 | 18 | Ukendt | Ukendt | 482 | Langeland | LAND | Nedergård ejerlaug, Bøstrup | 3 | 608382 | 6090747 | Stamdata | 25432210 | Historiske produktionstal (kWh): 1983: 24138; Historiske produktionstal (kWh): 1984: 147035; Historiske produktionstal (kWh): 1985: 115575; Historiske produktionstal (kWh): 1986: 143166; Historiske produktionstal (kWh): 1987: 123671; Historiske produktionstal (kWh): 1988: 140755; Historiske produktionstal (kWh): 1989: 132774; Historiske produktionstal (kWh): 1990: 142519; Historiske produktionstal (kWh): 1991: 126533; Historiske produktionstal (kWh): 1992: 149270; Historiske produktionstal (kWh): 1993: 149610; Historiske produktionstal (kWh): 1994: 139860; Historiske produktionstal (kWh): 1995: 103640; Historiske produktionstal (kWh): 1996: 114900; Historiske produktionstal (kWh): 1997: 122850; Historiske produktionstal (kWh): 1998: 153800; Historiske produktionstal (kWh): 1999: 125800; Historiske produktionstal (kWh): 2000: 137060; Historiske produktionstal (kWh): 2001: 117280; Historiske produktionstal (kWh): 2002: 106640
570715000000052125 | 1984-09-14 | 2002-10-21 | 55 | 16 | 18 | Ukendt | Ukendt | 482 | Langeland | LAND | Nedergård ejerlaug, Bøstrup | 3 | 608321 | 6090941 | Stamdata | 25432310 | Historiske produktionstal (kWh): 1984: 37942; Historiske produktionstal (kWh): 1985: 119296; Historiske produktionstal (kWh): 1986: 147775; Historiske produktionstal (kWh): 1987: 127653; Historiske produktionstal (kWh): 1988: 145287; Historiske produktionstal (kWh): 1989: 137048; Historiske produktionstal (kWh): 1990: 147107; Historiske produktionstal (kWh): 1991: 130606; Historiske produktionstal (kWh): 1992: 153340; Historiske produktionstal (kWh): 1993: 153690; Historiske produktionstal (kWh): 1994: 143800; Historiske produktionstal (kWh): 1995: 139010; Historiske produktionstal (kWh): 1996: 122760; Historiske produktionstal (kWh): 1997: 122230; Historiske produktionstal (kWh): 1998: 146070; Historiske produktionstal (kWh): 1999: 124150; Historiske produktionstal (kWh): 2000: 128130; Historiske produktionstal (kWh): 2001: 111330; Historiske produktionstal (kWh): 2002: 100880
570715000000052132 | 1991-10-31 | 2002-10-30 | 150 | 24.6 | 32.7 | Ukendt | Ukendt | 482 | Langeland | LAND | Rifbjerg By, Simmerbølle | 6a | 612122 | 6092715 | Stamdata | 25442111 | Historiske produktionstal (kWh): 1991: 63933; Historiske produktionstal (kWh): 1992: 409460; Historiske produktionstal (kWh): 1993: 426380; Historiske produktionstal (kWh): 1994: 441380; Historiske produktionstal (kWh): 1995: 404420; Historiske produktionstal (kWh): 1996: 345230; Historiske produktionstal (kWh): 1997: 373650; Historiske produktionstal (kWh): 1998: 460090; Historiske produktionstal (kWh): 1999: 368704; Historiske produktionstal (kWh): 2000: 398449; Historiske produktionstal (kWh): 2001: 355218.6992; Historiske produktionstal (kWh): 2002: 306066.0986
570715000000052149 | 1997-03-19 | 2003-04-23 | 600 | 43 | 44.5 | Ukendt | Ukendt | 482 | Langeland | LAND | Rifbjerg By, Simmerbølle | 11a | 611947 | 6090846 | Stamdata | 25540003 | Historiske produktionstal (kWh): 1997: 942190; Historiske produktionstal (kWh): 1998: 1485380; Historiske produktionstal (kWh): 1999: 1251971; Historiske produktionstal (kWh): 2000: 1370974; Historiske produktionstal (kWh): 2001: 1098541; Historiske produktionstal (kWh): 2002: 1242155.5; Historiske produktionstal (kWh): 2003: 395752.5
570715000000052156 | 1990-06-21 | 2003-12-09 | 150 | 28 | 31 | Wind World | W 2800-150 | 482 | Langeland | LAND | Stengade By, Tullebølle | 1a | 617342 | 6091649 | Stamdata | 27356011 | Historiske produktionstal (kWh): 1990: 195524; Historiske produktionstal (kWh): 1991: 347186; Historiske produktionstal (kWh): 1992: 385320; Historiske produktionstal (kWh): 1993: 411130; Historiske produktionstal (kWh): 1994: 413700; Historiske produktionstal (kWh): 1995: 355000; Historiske produktionstal (kWh): 1996: 333500; Historiske produktionstal (kWh): 1997: 342500; Historiske produktionstal (kWh): 1998: 396000; Historiske produktionstal (kWh): 1999: 299131; Historiske produktionstal (kWh): 2000: 345172; Historiske produktionstal (kWh): 2001: 306494.501; Historiske produktionstal (kWh): 2002: 321846.4932; Historiske produktionstal (kWh): 2003: 249091.502
570715000000052163 | 1982-02-06 | 2002-10-31 | 55 | 16 | 18 | Ukendt | Ukendt | 482 | Langeland | LAND | Løkkeby By, Tullebølle | 21c | 617317 | 6091346 | Stamdata | 27356118 | Historiske produktionstal (kWh): 1982: 75836; Historiske produktionstal (kWh): 1983: 110342; Historiske produktionstal (kWh): 1984: 112024; Historiske produktionstal (kWh): 1985: 88055; Historiske produktionstal (kWh): 1986: 109076; Historiske produktionstal (kWh): 1987: 94223; Historiske produktionstal (kWh): 1988: 107239; Historiske produktionstal (kWh): 1989: 101158; Historiske produktionstal (kWh): 1990: 108582; Historiske produktionstal (kWh): 1991: 96403; Historiske produktionstal (kWh): 1992: 114870; Historiske produktionstal (kWh): 1993: 111520; Historiske produktionstal (kWh): 1994: 122490; Historiske produktionstal (kWh): 1995: 102030; Historiske produktionstal (kWh): 1996: 87740; Historiske produktionstal (kWh): 1997: 89050; Historiske produktionstal (kWh): 1998: 107270; Historiske produktionstal (kWh): 1999: 81750; Historiske produktionstal (kWh): 2000: 96360; Historiske produktionstal (kWh): 2001: 90160; Historiske produktionstal (kWh): 2002: 76650
570715000000052187 | 1986-07-22 | 2002-10-02 | 99 | 20.5 | 26 | NEG Micon | NTK 99 | 482 | Langeland | LAND | Helletofte By, Bøstrup | 3a | 618947 | 6099311 | Stamdata | 32236110 | Historiske produktionstal (kWh): 1986: 109843; Historiske produktionstal (kWh): 1987: 227726; Historiske produktionstal (kWh): 1988: 259186; Historiske produktionstal (kWh): 1989: 244488; Historiske produktionstal (kWh): 1990: 262432; Historiske produktionstal (kWh): 1991: 232996; Historiske produktionstal (kWh): 1992: 249830; Historiske produktionstal (kWh): 1993: 268070; Historiske produktionstal (kWh): 1994: 276990; Historiske produktionstal (kWh): 1995: 252230; Historiske produktionstal (kWh): 1996: 225070; Historiske produktionstal (kWh): 1997: 228740; Historiske produktionstal (kWh): 1998: 269640; Historiske produktionstal (kWh): 1999: 206340; Historiske produktionstal (kWh): 2000: 224400; Historiske produktionstal (kWh): 2001: 211580; Historiske produktionstal (kWh): 2002: 163020
570715000000052194 | 1981-08-10 | 2003-12-10 | 55 | 16 | 22.5 | Ukendt | Ukendt | 482 | Langeland | LAND | Helletofte By, Bøstrup | 1a | 618578 | 6099793 | Stamdata | 32236113 | Historiske produktionstal (kWh): 1981: 40333; Historiske produktionstal (kWh): 1982: 121000; Historiske produktionstal (kWh): 1983: 121000; Historiske produktionstal (kWh): 1984: 121000; Historiske produktionstal (kWh): 1985: 121000; Historiske produktionstal (kWh): 1986: 121000; Historiske produktionstal (kWh): 1987: 121000; Historiske produktionstal (kWh): 1988: 121000; Historiske produktionstal (kWh): 1989: 121000; Historiske produktionstal (kWh): 1990: 121000; Historiske produktionstal (kWh): 1991: 121000; Historiske produktionstal (kWh): 1992: 126240; Historiske produktionstal (kWh): 1993: 123910; Historiske produktionstal (kWh): 1994: 129800; Historiske produktionstal (kWh): 1995: 115500; Historiske produktionstal (kWh): 1996: 95200; Historiske produktionstal (kWh): 1997: 92000; Historiske produktionstal (kWh): 1998: 102500; Historiske produktionstal (kWh): 1999: 90690; Historiske produktionstal (kWh): 2000: 98760; Historiske produktionstal (kWh): 2001: 86250; Historiske produktionstal (kWh): 2002: 29800; Historiske produktionstal (kWh): 2003: 42912.175
570715000000052200 | 1990-12-20 | 2010-08-16 | 150 | 24.6 | 32.7 | Ukendt | Ukendt | 482 | Langeland | LAND | Lejbølle By, Bøstrup | 6a | 620206 | 6098852 | Stamdata | 32464101 | Historiske produktionstal (kWh): 1990: 0; Historiske produktionstal (kWh): 1991: 365802; Historiske produktionstal (kWh): 1992: 388000; Historiske produktionstal (kWh): 1993: 419700; Historiske produktionstal (kWh): 1994: 420000; Historiske produktionstal (kWh): 1995: 387800; Historiske produktionstal (kWh): 1996: 360300; Historiske produktionstal (kWh): 1997: 345700; Historiske produktionstal (kWh): 1998: 423840; Historiske produktionstal (kWh): 1999: 338262; Historiske produktionstal (kWh): 2000: 370636; Historiske produktionstal (kWh): 2001: 334097.6973; Historiske produktionstal (kWh): 2002: 370724.5; Historiske produktionstal (kWh): 2003: 325254.6025; Historiske produktionstal (kWh): 2004: 347590.4971; Historiske produktionstal (kWh): 2005: 342526.1963; Historiske produktionstal (kWh): 2006: 287442.7222; Historiske produktionstal (kWh): 2007: 376986.4326; Historiske produktionstal (kWh): 2008: 360237.2246; Historiske produktionstal (kWh): 2009: 343485.7949; Historiske produktionstal (kWh): 2010: 176055.2246
570715000000052217 | 1989-04-14 | 2002-10-02 | 150 | 24.6 | 32.5 | Ukendt | Ukendt | 482 | Langeland | LAND | Fæbæk By, Bøstrup | 14a | 619239 | 6103186 | Stamdata | 34080120 | Historiske produktionstal (kWh): 1989: 289559; Historiske produktionstal (kWh): 1990: 466216; Historiske produktionstal (kWh): 1991: 413922; Historiske produktionstal (kWh): 1992: 451280; Historiske produktionstal (kWh): 1993: 467260; Historiske produktionstal (kWh): 1994: 487670; Historiske produktionstal (kWh): 1995: 439080; Historiske produktionstal (kWh): 1996: 375500; Historiske produktionstal (kWh): 1997: 395530; Historiske produktionstal (kWh): 1998: 488140; Historiske produktionstal (kWh): 1999: 392702; Historiske produktionstal (kWh): 2000: 418099; Historiske produktionstal (kWh): 2001: 384846.1035; Historiske produktionstal (kWh): 2002: 303360.7988
570715000000052224 | 1998-04-01 | 2010-12-14 | 300 | 31 | 30 | BONUS | 300 COMBI | 482 | Langeland | LAND | Fæbæk By, Bøstrup | 10 | 619127 | 6103801 | Stamdata | 34080127 | Historiske produktionstal (kWh): 1998: 646600; Historiske produktionstal (kWh): 1999: 788758; Historiske produktionstal (kWh): 2000: 650950; Historiske produktionstal (kWh): 2001: 727963; Historiske produktionstal (kWh): 2002: 716665; Historiske produktionstal (kWh): 2003: 677534; Historiske produktionstal (kWh): 2004: 767634.7148; Historiske produktionstal (kWh): 2005: 669128.8945; Historiske produktionstal (kWh): 2006: 600723.2969; Historiske produktionstal (kWh): 2007: 551246.0996; Historiske produktionstal (kWh): 2008: 486675.3047; Historiske produktionstal (kWh): 2009: 415663.0771; Historiske produktionstal (kWh): 2010: 398214.875
570715000000052248 | 1989-09-29 | 2010-08-18 | 150 | 24.6 | 32.5 | Ukendt | Ukendt | 482 | Langeland | LAND | Fæbæk By, BøstrupBøstrup | 8 | 620135 | 6103849 | Stamdata | 34140029 | Historiske produktionstal (kWh): 1989: 112486; Historiske produktionstal (kWh): 1990: 482966.5; Historiske produktionstal (kWh): 1991: 428793.5; Historiske produktionstal (kWh): 1992: 460105; Historiske produktionstal (kWh): 1993: 475625; Historiske produktionstal (kWh): 1994: 481875; Historiske produktionstal (kWh): 1995: 450000; Historiske produktionstal (kWh): 1996: 425000; Historiske produktionstal (kWh): 1997: 412970; Historiske produktionstal (kWh): 1998: 496265; Historiske produktionstal (kWh): 1999: 409048; Historiske produktionstal (kWh): 2000: 435428.5; Historiske produktionstal (kWh): 2001: 394572.6016; Historiske produktionstal (kWh): 2002: 416215.7988; Historiske produktionstal (kWh): 2003: 387112.4512; Historiske produktionstal (kWh): 2004: 443071.8008; Historiske produktionstal (kWh): 2005: 390454.2969; Historiske produktionstal (kWh): 2006: 364616.1719; Historiske produktionstal (kWh): 2007: 466253.4707; Historiske produktionstal (kWh): 2008: 462989.8828; Historiske produktionstal (kWh): 2009: 412103.5156; Historiske produktionstal (kWh): 2010: 202794.1853
570715000000052255 | 1989-09-29 | 2010-08-18 | 150 | 24.6 | 32.5 | Ukendt | Ukendt | 482 | Langeland | LAND | Fæbæk By, BøstrupBøstrup | 8 | 620125 | 6103927 | Stamdata | 34140029 | Historiske produktionstal (kWh): 1989: 112486; Historiske produktionstal (kWh): 1990: 482966.5; Historiske produktionstal (kWh): 1991: 428793.5; Historiske produktionstal (kWh): 1992: 460105; Historiske produktionstal (kWh): 1993: 475625; Historiske produktionstal (kWh): 1994: 481875; Historiske produktionstal (kWh): 1995: 450000; Historiske produktionstal (kWh): 1996: 425000; Historiske produktionstal (kWh): 1997: 412970; Historiske produktionstal (kWh): 1998: 496265; Historiske produktionstal (kWh): 1999: 409048; Historiske produktionstal (kWh): 2000: 435428.5; Historiske produktionstal (kWh): 2001: 394572.6016; Historiske produktionstal (kWh): 2002: 416215.7988; Historiske produktionstal (kWh): 2003: 387112.4512; Historiske produktionstal (kWh): 2004: 443071.8008; Historiske produktionstal (kWh): 2005: 390454.2969; Historiske produktionstal (kWh): 2006: 364616.1719; Historiske produktionstal (kWh): 2007: 466253.4707; Historiske produktionstal (kWh): 2008: 462989.8828; Historiske produktionstal (kWh): 2009: 412103.5156; Historiske produktionstal (kWh): 2010: 202794.1853
570715000000052262 | 1990-08-17 | 2013-08-30 | 150 | 24.6 | 32.5 | Ukendt | Ukendt | 482 | Langeland | LAND | Fæbæk By, Bøstrup | 8 | 619571.31 | 6103939.07 | GST, 18-02-2013 | 34140129 | Historiske produktionstal (kWh): 1990: 163564; Historiske produktionstal (kWh): 1991: 435653; Historiske produktionstal (kWh): 1992: 470710; Historiske produktionstal (kWh): 1993: 492200; Historiske produktionstal (kWh): 1994: 504400; Historiske produktionstal (kWh): 1995: 455000; Historiske produktionstal (kWh): 1996: 392180; Historiske produktionstal (kWh): 1997: 429780; Historiske produktionstal (kWh): 1998: 520240; Historiske produktionstal (kWh): 1999: 419018; Historiske produktionstal (kWh): 2000: 436086; Historiske produktionstal (kWh): 2001: 391836.5; Historiske produktionstal (kWh): 2002: 427264.9023; Historiske produktionstal (kWh): 2003: 387491.001; Historiske produktionstal (kWh): 2004: 396549.5996; Historiske produktionstal (kWh): 2005: 406784.8008; Historiske produktionstal (kWh): 2006: 375551.2031; Historiske produktionstal (kWh): 2007: 471315.1016; Historiske produktionstal (kWh): 2008: 455070.1963; Historiske produktionstal (kWh): 2009: 421722.1016; Historiske produktionstal (kWh): 2010: 398094.2988; Historiske produktionstal (kWh): 2011: 470216.6; Historiske produktionstal (kWh): 2012: 460755.4; Historiske produktionstal (kWh): 2013: 250737.5
570715000000052286 | 1990-11-06 | 2002-10-31 | 150 | 24.6 | 32.7 | Ukendt | Ukendt | 482 | Langeland | LAND | Fæbæk By, Bøstrup | 6a | 619706 | 6102794 | Stamdata | 34308103 | Historiske produktionstal (kWh): 1990: 35078; Historiske produktionstal (kWh): 1991: 373719; Historiske produktionstal (kWh): 1992: 398680; Historiske produktionstal (kWh): 1993: 414580; Historiske produktionstal (kWh): 1994: 428490; Historiske produktionstal (kWh): 1995: 393050; Historiske produktionstal (kWh): 1996: 352980; Historiske produktionstal (kWh): 1997: 368660; Historiske produktionstal (kWh): 1998: 443660; Historiske produktionstal (kWh): 1999: 351018; Historiske produktionstal (kWh): 2000: 379719; Historiske produktionstal (kWh): 2001: 339898.1973; Historiske produktionstal (kWh): 2002: 309787.998
570715000000052309 | 1990-10-10 | 2010-08-17 | 150 | 24.6 | 32.5 | Ukendt | Ukendt | 482 | Langeland | LAND | Tressebølle By, Snøde | 1a | 620690 | 6104152 | Stamdata | 35484133 | Historiske produktionstal (kWh): 1990: 75838.5; Historiske produktionstal (kWh): 1991: 403992; Historiske produktionstal (kWh): 1992: 438510; Historiske produktionstal (kWh): 1993: 453065; Historiske produktionstal (kWh): 1994: 450210; Historiske produktionstal (kWh): 1995: 427585; Historiske produktionstal (kWh): 1996: 378930; Historiske produktionstal (kWh): 1997: 398135; Historiske produktionstal (kWh): 1998: 477656.5; Historiske produktionstal (kWh): 1999: 384960.5; Historiske produktionstal (kWh): 2000: 406344.5; Historiske produktionstal (kWh): 2001: 355561.2021; Historiske produktionstal (kWh): 2002: 399528.3477; Historiske produktionstal (kWh): 2003: 362591.8047; Historiske produktionstal (kWh): 2004: 414242.248; Historiske produktionstal (kWh): 2005: 374808.5; Historiske produktionstal (kWh): 2006: 349474.8242; Historiske produktionstal (kWh): 2007: 428848.3711; Historiske produktionstal (kWh): 2008: 416702.9727; Historiske produktionstal (kWh): 2009: 364689.3672; Historiske produktionstal (kWh): 2010: 188361.4208
570715000000052316 | 1990-10-10 | 2010-08-17 | 150 | 24.6 | 32.5 | Ukendt | Ukendt | 482 | Langeland | LAND | Tressebølle By, Snøde | 1a | 620681 | 6104063 | Stamdata | 35484133 | Historiske produktionstal (kWh): 1990: 75838.5; Historiske produktionstal (kWh): 1991: 403992; Historiske produktionstal (kWh): 1992: 438510; Historiske produktionstal (kWh): 1993: 453065; Historiske produktionstal (kWh): 1994: 450210; Historiske produktionstal (kWh): 1995: 427585; Historiske produktionstal (kWh): 1996: 378930; Historiske produktionstal (kWh): 1997: 398135; Historiske produktionstal (kWh): 1998: 477656.5; Historiske produktionstal (kWh): 1999: 384960.5; Historiske produktionstal (kWh): 2000: 406344.5; Historiske produktionstal (kWh): 2001: 355561.2021; Historiske produktionstal (kWh): 2002: 399528.3477; Historiske produktionstal (kWh): 2003: 362591.8047; Historiske produktionstal (kWh): 2004: 414242.248; Historiske produktionstal (kWh): 2005: 374808.5; Historiske produktionstal (kWh): 2006: 349474.8242; Historiske produktionstal (kWh): 2007: 428848.3711; Historiske produktionstal (kWh): 2008: 416702.9727; Historiske produktionstal (kWh): 2009: 364689.3672; Historiske produktionstal (kWh): 2010: 188361.4208
570715000000052330 | 1991-10-08 | 2010-08-18 | 150 | 24.6 | 32.5 | Ukendt | Ukendt | 482 | Langeland | LAND | Tressebølle By, Snøde | 20a | 621741 | 6104334 | Stamdata | 35584211 | Historiske produktionstal (kWh): 1991: 57089.5; Historiske produktionstal (kWh): 1992: 357500; Historiske produktionstal (kWh): 1993: 384750; Historiske produktionstal (kWh): 1994: 395000; Historiske produktionstal (kWh): 1995: 360000; Historiske produktionstal (kWh): 1996: 329000; Historiske produktionstal (kWh): 1997: 334500; Historiske produktionstal (kWh): 1998: 403500; Historiske produktionstal (kWh): 1999: 325371; Historiske produktionstal (kWh): 2000: 345818; Historiske produktionstal (kWh): 2001: 317032.1992; Historiske produktionstal (kWh): 2002: 357125.1465; Historiske produktionstal (kWh): 2003: 298031.3486; Historiske produktionstal (kWh): 2004: 350525.4473; Historiske produktionstal (kWh): 2005: 295056.3506; Historiske produktionstal (kWh): 2006: 275499.9092; Historiske produktionstal (kWh): 2007: 295051.5645; Historiske produktionstal (kWh): 2008: 154963.1802; Historiske produktionstal (kWh): 2009: 147010.7397; Historiske produktionstal (kWh): 2010: 82530.5176
570715000000052347 | 1991-10-08 | 2010-08-18 | 150 | 24.6 | 32.5 | Ukendt | Ukendt | 482 | Langeland | LAND | Tressebølle By, Snøde | 20a | 621816 | 6104456 | Stamdata | 35584211 | Historiske produktionstal (kWh): 1991: 57089.5; Historiske produktionstal (kWh): 1992: 357500; Historiske produktionstal (kWh): 1993: 384750; Historiske produktionstal (kWh): 1994: 395000; Historiske produktionstal (kWh): 1995: 360000; Historiske produktionstal (kWh): 1996: 329000; Historiske produktionstal (kWh): 1997: 334500; Historiske produktionstal (kWh): 1998: 403500; Historiske produktionstal (kWh): 1999: 325371; Historiske produktionstal (kWh): 2000: 345818; Historiske produktionstal (kWh): 2001: 317032.1992; Historiske produktionstal (kWh): 2002: 357125.1465; Historiske produktionstal (kWh): 2003: 298031.3486; Historiske produktionstal (kWh): 2004: 350525.4473; Historiske produktionstal (kWh): 2005: 295056.3506; Historiske produktionstal (kWh): 2006: 275499.9092; Historiske produktionstal (kWh): 2007: 295051.5645; Historiske produktionstal (kWh): 2008: 154963.1802; Historiske produktionstal (kWh): 2009: 147010.7397; Historiske produktionstal (kWh): 2010: 82530.5176
570715000000052354 | 1990-07-10 | 2010-08-18 | 400 | 35 | 35 | NEG Micon | NTK 400 XLR | 482 | Langeland | LAND | Fæbæk By, Bøstrup | 28b | 620109 | 6104157 | Stamdata | 36140131 | Historiske produktionstal (kWh): 1990: 375263; Historiske produktionstal (kWh): 1991: 799609; Historiske produktionstal (kWh): 1992: 868200; Historiske produktionstal (kWh): 1993: 918300; Historiske produktionstal (kWh): 1994: 935800; Historiske produktionstal (kWh): 1995: 850600; Historiske produktionstal (kWh): 1996: 741800; Historiske produktionstal (kWh): 1997: 782400; Historiske produktionstal (kWh): 1998: 925600; Historiske produktionstal (kWh): 1999: 747690; Historiske produktionstal (kWh): 2000: 787241; Historiske produktionstal (kWh): 2001: 725043.25; Historiske produktionstal (kWh): 2002: 773292; Historiske produktionstal (kWh): 2003: 713603; Historiske produktionstal (kWh): 2004: 799825; Historiske produktionstal (kWh): 2005: 702234; Historiske produktionstal (kWh): 2006: 691445.5; Historiske produktionstal (kWh): 2007: 870104.75; Historiske produktionstal (kWh): 2008: 834583.25; Historiske produktionstal (kWh): 2009: 519434.25; Historiske produktionstal (kWh): 2010: 359121.75
570715000000052361 | 1990-07-07 | 2010-08-18 | 150 | 24.6 | 32.5 | Ukendt | Ukendt | 482 | Langeland | LAND | Ennebølle By, Snøde | 6b | 619576 | 6104914 | Stamdata | 36252101 | Historiske produktionstal (kWh): 1990: 208263; Historiske produktionstal (kWh): 1991: 443767; Historiske produktionstal (kWh): 1992: 460370; Historiske produktionstal (kWh): 1993: 483180; Historiske produktionstal (kWh): 1994: 500200; Historiske produktionstal (kWh): 1995: 459100; Historiske produktionstal (kWh): 1996: 429400; Historiske produktionstal (kWh): 1997: 435570; Historiske produktionstal (kWh): 1998: 538090; Historiske produktionstal (kWh): 1999: 426911; Historiske produktionstal (kWh): 2000: 457733; Historiske produktionstal (kWh): 2001: 422912.0039; Historiske produktionstal (kWh): 2002: 437480.498; Historiske produktionstal (kWh): 2003: 390821.6992; Historiske produktionstal (kWh): 2004: 437847.7969; Historiske produktionstal (kWh): 2005: 418471.6992; Historiske produktionstal (kWh): 2006: 390469.6279; Historiske produktionstal (kWh): 2007: 483376.8867; Historiske produktionstal (kWh): 2008: 469324.0498; Historiske produktionstal (kWh): 2009: 441857.9902; Historiske produktionstal (kWh): 2010: 223111.5517
570715000000052385 | 1991-03-26 | 2003-12-15 | 150 | 24.6 | 32.5 | Ukendt | Ukendt | 482 | Langeland | LAND | Skattebølle By, Snøde | 1a | 620366 | 6106837 | Stamdata | 37436312 | Historiske produktionstal (kWh): 1991: 292802; Historiske produktionstal (kWh): 1992: 430110; Historiske produktionstal (kWh): 1993: 432210; Historiske produktionstal (kWh): 1994: 458010; Historiske produktionstal (kWh): 1995: 395350; Historiske produktionstal (kWh): 1996: 350370; Historiske produktionstal (kWh): 1997: 375160; Historiske produktionstal (kWh): 1998: 454580; Historiske produktionstal (kWh): 1999: 386892; Historiske produktionstal (kWh): 2000: 410238; Historiske produktionstal (kWh): 2001: 343427.3027; Historiske produktionstal (kWh): 2002: 390992.8027; Historiske produktionstal (kWh): 2003: 284404.8003
570715000000052392 | 1991-01-25 | 2003-12-15 | 150 | 24.6 | 32.7 | Ukendt | Ukendt | 482 | Langeland | LAND | Skattebølle By, Snøde | 1a | 620371 | 6106897 | Stamdata | 37520112 | Historiske produktionstal (kWh): 1991: 353475; Historiske produktionstal (kWh): 1992: 422110; Historiske produktionstal (kWh): 1993: 435300; Historiske produktionstal (kWh): 1994: 449700; Historiske produktionstal (kWh): 1995: 394700; Historiske produktionstal (kWh): 1996: 349600; Historiske produktionstal (kWh): 1997: 376500; Historiske produktionstal (kWh): 1998: 466870; Historiske produktionstal (kWh): 1999: 369433; Historiske produktionstal (kWh): 2000: 382911; Historiske produktionstal (kWh): 2001: 359609.6953; Historiske produktionstal (kWh): 2002: 369839.4043; Historiske produktionstal (kWh): 2003: 319040.6025
570715000000052408 | 1990-01-30 | 2010-08-17 | 150 | 24.6 | 32.7 | Ukendt | Ukendt | 482 | Langeland | LAND | Stoense By, Stoense | 22c | 620601 | 6107261 | Stamdata | 37528107 | Historiske produktionstal (kWh): 1990: 423056; Historiske produktionstal (kWh): 1991: 409748; Historiske produktionstal (kWh): 1992: 439210; Historiske produktionstal (kWh): 1993: 461920; Historiske produktionstal (kWh): 1994: 476100; Historiske produktionstal (kWh): 1995: 427140; Historiske produktionstal (kWh): 1996: 380810; Historiske produktionstal (kWh): 1997: 397740; Historiske produktionstal (kWh): 1998: 488930; Historiske produktionstal (kWh): 1999: 390931; Historiske produktionstal (kWh): 2000: 410570; Historiske produktionstal (kWh): 2001: 369766.6973; Historiske produktionstal (kWh): 2002: 403956.6992; Historiske produktionstal (kWh): 2003: 351200.3008; Historiske produktionstal (kWh): 2004: 404080.0996; Historiske produktionstal (kWh): 2005: 323544.9968; Historiske produktionstal (kWh): 2006: 294376.4814; Historiske produktionstal (kWh): 2007: 426009.4404; Historiske produktionstal (kWh): 2008: 330422.5478; Historiske produktionstal (kWh): 2009: 327283.4041; Historiske produktionstal (kWh): 2010: 201076.0076
570715000000052415 | 1990-02-01 | 2002-11-20 | 150 | 25 | 32.5 | Ukendt | Ukendt | 482 | Langeland | LAND | Stoense By, Stoense | 22g | 620619 | 6107367 | Stamdata | 37528207 | Historiske produktionstal (kWh): 1990: 358632; Historiske produktionstal (kWh): 1991: 382086; Historiske produktionstal (kWh): 1992: 415770; Historiske produktionstal (kWh): 1993: 420430; Historiske produktionstal (kWh): 1994: 446100; Historiske produktionstal (kWh): 1995: 376590; Historiske produktionstal (kWh): 1996: 348700; Historiske produktionstal (kWh): 1997: 373710; Historiske produktionstal (kWh): 1998: 459900; Historiske produktionstal (kWh): 1999: 373794; Historiske produktionstal (kWh): 2000: 398757; Historiske produktionstal (kWh): 2001: 361267.5996; Historiske produktionstal (kWh): 2002: 328179.3984
570715000000052422 | 1982-02-19 | 2002-10-31 | 55 | 0.1 | 0.1 | Ukendt | Ukendt | 482 | Langeland | LAND | Strynø By, Strynø | 47a | 603232 | 6084620 | Stamdata | 42028109 | Historiske produktionstal (kWh): 1982: 99135; Historiske produktionstal (kWh): 1983: 144242; Historiske produktionstal (kWh): 1984: 146441; Historiske produktionstal (kWh): 1985: 115108; Historiske produktionstal (kWh): 1986: 142587; Historiske produktionstal (kWh): 1987: 123171; Historiske produktionstal (kWh): 1988: 140186; Historiske produktionstal (kWh): 1989: 132237; Historiske produktionstal (kWh): 1990: 141942; Historiske produktionstal (kWh): 1991: 126021; Historiske produktionstal (kWh): 1992: 146300; Historiske produktionstal (kWh): 1993: 149350; Historiske produktionstal (kWh): 1994: 148870; Historiske produktionstal (kWh): 1995: 113720; Historiske produktionstal (kWh): 1996: 112370; Historiske produktionstal (kWh): 1997: 130330; Historiske produktionstal (kWh): 1998: 148670; Historiske produktionstal (kWh): 1999: 118430; Historiske produktionstal (kWh): 2000: 124220; Historiske produktionstal (kWh): 2001: 93960; Historiske produktionstal (kWh): 2002: 92540
570715000000049262 | 1980-09-04 | 2002-09-01 | 55 | 15.3 | 18 | Vestas Wind Systems A/S | HVK 55/7,5 | 492 | Ærø | LAND | Ronæs | 59 | 594704 | 6078862 | Stamdata | 1 | Historiske produktionstal (kWh): 1980: 42690; Historiske produktionstal (kWh): 1981: 75290; Historiske produktionstal (kWh): 1982: 82640; Historiske produktionstal (kWh): 1983: 97670; Historiske produktionstal (kWh): 1984: 89120; Historiske produktionstal (kWh): 1985: 84820; Historiske produktionstal (kWh): 1986: 102620; Historiske produktionstal (kWh): 1987: 87080; Historiske produktionstal (kWh): 1988: 100910; Historiske produktionstal (kWh): 1989: 91250; Historiske produktionstal (kWh): 1990: 76500; Historiske produktionstal (kWh): 1991: 85040; Historiske produktionstal (kWh): 1992: 91410; Historiske produktionstal (kWh): 1993: 95510; Historiske produktionstal (kWh): 1994: 104840; Historiske produktionstal (kWh): 1995: 99480; Historiske produktionstal (kWh): 1996: 77830; Historiske produktionstal (kWh): 1997: 75070; Historiske produktionstal (kWh): 1998: 80180; Historiske produktionstal (kWh): 1999: 76984; Historiske produktionstal (kWh): 2000: 80126; Historiske produktionstal (kWh): 2001: 69820; Historiske produktionstal (kWh): 2002: 42720
570715000000049279 | 1985-02-10 | 2002-10-01 | 55 | 15.3 | 22 | Vestas Wind Systems A/S | V 15 55/11 | 492 | Ærø | LAND | Risemark | 30a | 590130 | 6076680 | Stamdata | 10 | Historiske produktionstal (kWh): 1985: 103480; Historiske produktionstal (kWh): 1986: 138380; Historiske produktionstal (kWh): 1987: 118330; Historiske produktionstal (kWh): 1988: 141460; Historiske produktionstal (kWh): 1989: 124040; Historiske produktionstal (kWh): 1990: 150100; Historiske produktionstal (kWh): 1991: 132460; Historiske produktionstal (kWh): 1992: 138360; Historiske produktionstal (kWh): 1993: 137670; Historiske produktionstal (kWh): 1994: 152200; Historiske produktionstal (kWh): 1995: 129710; Historiske produktionstal (kWh): 1996: 111240; Historiske produktionstal (kWh): 1997: 115670; Historiske produktionstal (kWh): 1998: 139810; Historiske produktionstal (kWh): 1999: 101040; Historiske produktionstal (kWh): 2000: 132660; Historiske produktionstal (kWh): 2001: 106140; Historiske produktionstal (kWh): 2002: 80320
570715000000049286 | 1985-02-10 | 2002-10-01 | 55 | 15.3 | 22 | Vestas Wind Systems A/S | V 15 55/11 | 492 | Ærø | LAND | Risemark | 30a | 590040 | 6076680 | Stamdata | 11 | Historiske produktionstal (kWh): 1985: 106170; Historiske produktionstal (kWh): 1986: 142770; Historiske produktionstal (kWh): 1987: 121880; Historiske produktionstal (kWh): 1988: 150000; Historiske produktionstal (kWh): 1989: 141160; Historiske produktionstal (kWh): 1990: 163280; Historiske produktionstal (kWh): 1991: 142760; Historiske produktionstal (kWh): 1992: 149800; Historiske produktionstal (kWh): 1993: 147370; Historiske produktionstal (kWh): 1994: 163310; Historiske produktionstal (kWh): 1995: 141940; Historiske produktionstal (kWh): 1996: 110710; Historiske produktionstal (kWh): 1997: 125260; Historiske produktionstal (kWh): 1998: 138170; Historiske produktionstal (kWh): 1999: 126040; Historiske produktionstal (kWh): 2000: 148250; Historiske produktionstal (kWh): 2001: 126760; Historiske produktionstal (kWh): 2002: 89920
570715000000049293 | 1985-02-10 | 2002-10-01 | 55 | 15.3 | 22 | Vestas Wind Systems A/S | V 15 55/11 | 492 | Ærø | LAND | Risemark | 30a | 590105 | 6076615 | Stamdata | 12 | Historiske produktionstal (kWh): 1985: 109200; Historiske produktionstal (kWh): 1986: 148530; Historiske produktionstal (kWh): 1987: 127080; Historiske produktionstal (kWh): 1988: 150230; Historiske produktionstal (kWh): 1989: 136680; Historiske produktionstal (kWh): 1990: 155430; Historiske produktionstal (kWh): 1991: 137750; Historiske produktionstal (kWh): 1992: 143830; Historiske produktionstal (kWh): 1993: 128350; Historiske produktionstal (kWh): 1994: 157140; Historiske produktionstal (kWh): 1995: 134080; Historiske produktionstal (kWh): 1996: 114300; Historiske produktionstal (kWh): 1997: 122000; Historiske produktionstal (kWh): 1998: 146190; Historiske produktionstal (kWh): 1999: 116550; Historiske produktionstal (kWh): 2000: 140840; Historiske produktionstal (kWh): 2001: 42050; Historiske produktionstal (kWh): 2002: 0
570715000000049309 | 1985-02-10 | 2002-10-01 | 55 | 15.3 | 22 | Vestas Wind Systems A/S | V 15 55/11 | 492 | Ærø | LAND | Risemark | 31b | 590140 | 6076555 | Stamdata | 13 | Historiske produktionstal (kWh): 1985: 103380; Historiske produktionstal (kWh): 1986: 140470; Historiske produktionstal (kWh): 1987: 123920; Historiske produktionstal (kWh): 1988: 149420; Historiske produktionstal (kWh): 1989: 137620; Historiske produktionstal (kWh): 1990: 158220; Historiske produktionstal (kWh): 1991: 138400; Historiske produktionstal (kWh): 1992: 143570; Historiske produktionstal (kWh): 1993: 143500; Historiske produktionstal (kWh): 1994: 145040; Historiske produktionstal (kWh): 1995: 132940; Historiske produktionstal (kWh): 1996: 113350; Historiske produktionstal (kWh): 1997: 121170; Historiske produktionstal (kWh): 1998: 140920; Historiske produktionstal (kWh): 1999: 112710; Historiske produktionstal (kWh): 2000: 136110; Historiske produktionstal (kWh): 2001: 112370; Historiske produktionstal (kWh): 2002: 49540
570715000000049316 | 1985-02-10 | 2002-10-01 | 55 | 15.3 | 22 | Vestas Wind Systems A/S | V 15 55/11 | 492 | Ærø | LAND | Risemark | 13h | 590310 | 6076830 | Stamdata | 14 | Historiske produktionstal (kWh): 1985: 119980; Historiske produktionstal (kWh): 1986: 158250; Historiske produktionstal (kWh): 1987: 137130; Historiske produktionstal (kWh): 1988: 171250; Historiske produktionstal (kWh): 1989: 154400; Historiske produktionstal (kWh): 1990: 170040; Historiske produktionstal (kWh): 1991: 149650; Historiske produktionstal (kWh): 1992: 159590; Historiske produktionstal (kWh): 1993: 160590; Historiske produktionstal (kWh): 1994: 176880; Historiske produktionstal (kWh): 1995: 157080; Historiske produktionstal (kWh): 1996: 135340; Historiske produktionstal (kWh): 1997: 138890; Historiske produktionstal (kWh): 1998: 148320; Historiske produktionstal (kWh): 1999: 144970; Historiske produktionstal (kWh): 2000: 163920; Historiske produktionstal (kWh): 2001: 132620; Historiske produktionstal (kWh): 2002: 79210
570715000000049323 | 1985-02-10 | 2002-10-01 | 55 | 15.3 | 22 | Vestas Wind Systems A/S | V 15 55/11 | 492 | Ærø | LAND | Risemark | 26b | 589448 | 6076880 | Stamdata | 15 | Historiske produktionstal (kWh): 1985: 108630; Historiske produktionstal (kWh): 1986: 148970; Historiske produktionstal (kWh): 1987: 128960; Historiske produktionstal (kWh): 1988: 155120; Historiske produktionstal (kWh): 1989: 146620; Historiske produktionstal (kWh): 1990: 166750; Historiske produktionstal (kWh): 1991: 147810; Historiske produktionstal (kWh): 1992: 154340; Historiske produktionstal (kWh): 1993: 158680; Historiske produktionstal (kWh): 1994: 154950; Historiske produktionstal (kWh): 1995: 138560; Historiske produktionstal (kWh): 1996: 117870; Historiske produktionstal (kWh): 1997: 125160; Historiske produktionstal (kWh): 1998: 153730; Historiske produktionstal (kWh): 1999: 126690; Historiske produktionstal (kWh): 2000: 150630; Historiske produktionstal (kWh): 2001: 126000; Historiske produktionstal (kWh): 2002: 59880
570715000000049330 | 1985-02-10 | 2002-10-01 | 55 | 15.3 | 22 | Vestas Wind Systems A/S | V 15 55/11 | 492 | Ærø | LAND | Risemark | 26 | 589460 | 6076940 | Stamdata | 16 | Historiske produktionstal (kWh): 1985: 110170; Historiske produktionstal (kWh): 1986: 154930; Historiske produktionstal (kWh): 1987: 133080; Historiske produktionstal (kWh): 1988: 160280; Historiske produktionstal (kWh): 1989: 144650; Historiske produktionstal (kWh): 1990: 166470; Historiske produktionstal (kWh): 1991: 144060; Historiske produktionstal (kWh): 1992: 150870; Historiske produktionstal (kWh): 1993: 143630; Historiske produktionstal (kWh): 1994: 169310; Historiske produktionstal (kWh): 1995: 142660; Historiske produktionstal (kWh): 1996: 116380; Historiske produktionstal (kWh): 1997: 124330; Historiske produktionstal (kWh): 1998: 136370; Historiske produktionstal (kWh): 1999: 118900; Historiske produktionstal (kWh): 2000: 143460; Historiske produktionstal (kWh): 2001: 116450; Historiske produktionstal (kWh): 2002: 78000
570715000000049347 | 1986-10-01 | 2011-02-19 | 130 | 20.5 | 26 | NEG Micon | NTK 99 | 492 | Ærø | LAND | Haven | 8 | 578410 | 6090220 | Stamdata | 4879 | Historiske produktionstal (kWh): 1986: 117190; Historiske produktionstal (kWh): 1987: 307410; Historiske produktionstal (kWh): 1988: 352410; Historiske produktionstal (kWh): 1989: 328850; Historiske produktionstal (kWh): 1990: 368080; Historiske produktionstal (kWh): 1991: 344730; Historiske produktionstal (kWh): 1992: 367290; Historiske produktionstal (kWh): 1993: 368210; Historiske produktionstal (kWh): 1994: 406190; Historiske produktionstal (kWh): 1995: 336990; Historiske produktionstal (kWh): 1996: 312440; Historiske produktionstal (kWh): 1997: 329220; Historiske produktionstal (kWh): 1998: 403130; Historiske produktionstal (kWh): 1999: 334548; Historiske produktionstal (kWh): 2000: 381944; Historiske produktionstal (kWh): 2001: 322274.3027; Historiske produktionstal (kWh): 2002: 356826.416; Historiske produktionstal (kWh): 2003: 306215.9502; Historiske produktionstal (kWh): 2004: 371656.25; Historiske produktionstal (kWh): 2005: 334606.2031; Historiske produktionstal (kWh): 2006: 305957.9009; Historiske produktionstal (kWh): 2007: 381036.3027; Historiske produktionstal (kWh): 2008: 395525.9023; Historiske produktionstal (kWh): 2009: 341169; Historiske produktionstal (kWh): 2010: 300849; Historiske produktionstal (kWh): 2011: 0
570715000000049354 | 1986-10-01 | 2002-10-25 | 75 | 17 | 23 | Dencon | Dencon 75/17 | 492 | Ærø | LAND | Ærøskøbing | 63 | 589320 | 6083640 | Stamdata | 18 | Historiske produktionstal (kWh): 1986: 68860; Historiske produktionstal (kWh): 1987: 140670; Historiske produktionstal (kWh): 1988: 111450; Historiske produktionstal (kWh): 1989: 171030; Historiske produktionstal (kWh): 1990: 198840; Historiske produktionstal (kWh): 1991: 193590; Historiske produktionstal (kWh): 1992: 180440; Historiske produktionstal (kWh): 1993: 196830; Historiske produktionstal (kWh): 1994: 205640; Historiske produktionstal (kWh): 1995: 186710; Historiske produktionstal (kWh): 1996: 112220; Historiske produktionstal (kWh): 1997: 167790; Historiske produktionstal (kWh): 1998: 138250; Historiske produktionstal (kWh): 1999: 147330; Historiske produktionstal (kWh): 2000: 168040; Historiske produktionstal (kWh): 2001: 139750; Historiske produktionstal (kWh): 2002: 65680
570715000000049361 | 1987-03-04 | 2008-05-31 | 200 | 25.5 | 31.5 | Dencon | Dencon 200/50 | 492 | Ærø | LAND | Søby | 18c | 580560 | 6088055 | Stamdata | 19 | Historiske produktionstal (kWh): 1987: 181930; Historiske produktionstal (kWh): 1988: 320680; Historiske produktionstal (kWh): 1989: 411540; Historiske produktionstal (kWh): 1990: 322790; Historiske produktionstal (kWh): 1991: 268820; Historiske produktionstal (kWh): 1992: 445850; Historiske produktionstal (kWh): 1993: 459810; Historiske produktionstal (kWh): 1994: 453920; Historiske produktionstal (kWh): 1995: 417540; Historiske produktionstal (kWh): 1996: 390110; Historiske produktionstal (kWh): 1997: 378920; Historiske produktionstal (kWh): 1998: 495280; Historiske produktionstal (kWh): 1999: 415312; Historiske produktionstal (kWh): 2000: 394882; Historiske produktionstal (kWh): 2001: 322939.0996; Historiske produktionstal (kWh): 2002: 429846.6035; Historiske produktionstal (kWh): 2003: 311278.7007; Historiske produktionstal (kWh): 2004: 394353.3008; Historiske produktionstal (kWh): 2005: 0; Historiske produktionstal (kWh): 2006: 0; Historiske produktionstal (kWh): 2007: 0; Historiske produktionstal (kWh): 2008: 0
570715000000049378 | 1980-10-10 | 2002-10-28 | 55 | 16 | 18 | Vestas Wind Systems A/S | V 16 55/11 | 492 | Ærø | LAND | Trousløkke | 85 | 595920 | 6079350 | Stamdata | 2 | Historiske produktionstal (kWh): 1980: 34920; Historiske produktionstal (kWh): 1981: 90630; Historiske produktionstal (kWh): 1982: 87950; Historiske produktionstal (kWh): 1983: 108080; Historiske produktionstal (kWh): 1984: 106840; Historiske produktionstal (kWh): 1985: 82880; Historiske produktionstal (kWh): 1986: 112260; Historiske produktionstal (kWh): 1987: 97720; Historiske produktionstal (kWh): 1988: 111780; Historiske produktionstal (kWh): 1989: 100670; Historiske produktionstal (kWh): 1990: 85790; Historiske produktionstal (kWh): 1991: 84230; Historiske produktionstal (kWh): 1992: 126680; Historiske produktionstal (kWh): 1993: 124260; Historiske produktionstal (kWh): 1994: 136190; Historiske produktionstal (kWh): 1995: 123320; Historiske produktionstal (kWh): 1996: 103960; Historiske produktionstal (kWh): 1997: 110770; Historiske produktionstal (kWh): 1998: 124860; Historiske produktionstal (kWh): 1999: 105660; Historiske produktionstal (kWh): 2000: 118600; Historiske produktionstal (kWh): 2001: 98640; Historiske produktionstal (kWh): 2002: 79350
570715000000049392 | 1988-10-28 | 2010-10-04 | 200 | 25.5 | 31.5 | Dencon | Dencon 200/50 | 492 | Ærø | LAND | Bregninge | 14c | 584100 | 6082640 | Stamdata | 20 | Historiske produktionstal (kWh): 1988: 94550; Historiske produktionstal (kWh): 1989: 485400; Historiske produktionstal (kWh): 1990: 180600; Historiske produktionstal (kWh): 1991: 243250; Historiske produktionstal (kWh): 1992: 258950; Historiske produktionstal (kWh): 1993: 411050; Historiske produktionstal (kWh): 1994: 365600; Historiske produktionstal (kWh): 1995: 488900; Historiske produktionstal (kWh): 1996: 386150; Historiske produktionstal (kWh): 1997: 436000; Historiske produktionstal (kWh): 1998: 515900; Historiske produktionstal (kWh): 1999: 458979; Historiske produktionstal (kWh): 2000: 472634; Historiske produktionstal (kWh): 2001: 393953.625; Historiske produktionstal (kWh): 2002: 441346.4668; Historiske produktionstal (kWh): 2003: 366404.248; Historiske produktionstal (kWh): 2004: 412060; Historiske produktionstal (kWh): 2005: 235253; Historiske produktionstal (kWh): 2006: 207156; Historiske produktionstal (kWh): 2007: 213814; Historiske produktionstal (kWh): 2008: 235875.5; Historiske produktionstal (kWh): 2009: 257139.5; Historiske produktionstal (kWh): 2010: 40175.875
570715000000049408 | 1988-10-28 | 2010-10-04 | 200 | 25.5 | 31.5 | Dencon | Dencon 200/50 | 492 | Ærø | LAND | Bregninge | 14c | 584030 | 6082712 | Stamdata | 20 | Historiske produktionstal (kWh): 1988: 94550; Historiske produktionstal (kWh): 1989: 485400; Historiske produktionstal (kWh): 1990: 180600; Historiske produktionstal (kWh): 1991: 243250; Historiske produktionstal (kWh): 1992: 258950; Historiske produktionstal (kWh): 1993: 411050; Historiske produktionstal (kWh): 1994: 365600; Historiske produktionstal (kWh): 1995: 488900; Historiske produktionstal (kWh): 1996: 386150; Historiske produktionstal (kWh): 1997: 436000; Historiske produktionstal (kWh): 1998: 515900; Historiske produktionstal (kWh): 1999: 458978; Historiske produktionstal (kWh): 2000: 472633; Historiske produktionstal (kWh): 2001: 393952.625; Historiske produktionstal (kWh): 2002: 441346.4668; Historiske produktionstal (kWh): 2003: 366404.248; Historiske produktionstal (kWh): 2004: 412060; Historiske produktionstal (kWh): 2005: 235253; Historiske produktionstal (kWh): 2006: 207156; Historiske produktionstal (kWh): 2007: 213814; Historiske produktionstal (kWh): 2008: 235875.5; Historiske produktionstal (kWh): 2009: 257139.5; Historiske produktionstal (kWh): 2010: 40175.875
570715000000049415 | 1981-09-18 | 2002-10-28 | 55 | 15.3 | 18 | Vestas Wind Systems A/S | HVK 55/7,5 | 492 | Ærø | LAND | Græsvænge | 14b | 595610 | 6079525 | Stamdata | 3 | Historiske produktionstal (kWh): 1981: 23950; Historiske produktionstal (kWh): 1982: 78080; Historiske produktionstal (kWh): 1983: 104580; Historiske produktionstal (kWh): 1984: 98150; Historiske produktionstal (kWh): 1985: 83770; Historiske produktionstal (kWh): 1986: 98300; Historiske produktionstal (kWh): 1987: 79810; Historiske produktionstal (kWh): 1988: 95280; Historiske produktionstal (kWh): 1989: 91830; Historiske produktionstal (kWh): 1990: 94200; Historiske produktionstal (kWh): 1991: 86870; Historiske produktionstal (kWh): 1992: 97810; Historiske produktionstal (kWh): 1993: 94680; Historiske produktionstal (kWh): 1994: 107100; Historiske produktionstal (kWh): 1995: 85660; Historiske produktionstal (kWh): 1996: 74470; Historiske produktionstal (kWh): 1997: 85760; Historiske produktionstal (kWh): 1998: 98410; Historiske produktionstal (kWh): 1999: 82610; Historiske produktionstal (kWh): 2000: 95980; Historiske produktionstal (kWh): 2001: 71420; Historiske produktionstal (kWh): 2002: 59670
570715000000049422 | 1982-05-04 | 2002-09-01 | 55 | 16 | 18 | Vestas Wind Systems A/S | V 16 55/11 | 492 | Ærø | LAND | Tranderup | 20a | 586212 | 6080308 | Stamdata | 4 | Historiske produktionstal (kWh): 1982: 82440; Historiske produktionstal (kWh): 1983: 145090; Historiske produktionstal (kWh): 1984: 128120; Historiske produktionstal (kWh): 1985: 117630; Historiske produktionstal (kWh): 1986: 142830; Historiske produktionstal (kWh): 1987: 114230; Historiske produktionstal (kWh): 1988: 135040; Historiske produktionstal (kWh): 1989: 119190; Historiske produktionstal (kWh): 1990: 153930; Historiske produktionstal (kWh): 1991: 133090; Historiske produktionstal (kWh): 1992: 142240; Historiske produktionstal (kWh): 1993: 134550; Historiske produktionstal (kWh): 1994: 149960; Historiske produktionstal (kWh): 1995: 133190; Historiske produktionstal (kWh): 1996: 115050; Historiske produktionstal (kWh): 1997: 117430; Historiske produktionstal (kWh): 1998: 118960; Historiske produktionstal (kWh): 1999: 127920; Historiske produktionstal (kWh): 2000: 153430; Historiske produktionstal (kWh): 2001: 134320; Historiske produktionstal (kWh): 2002: 90220
570715000000049439 | 1983-03-03 | 2002-10-28 | 55 | 15.3 | 22 | Vestas Wind Systems A/S | HVK 55-15/7,5 | 492 | Ærø | LAND | Skovby | 18a | 583370 | 6084960 | Stamdata | 5 | Historiske produktionstal (kWh): 1983: 117810; Historiske produktionstal (kWh): 1984: 147400; Historiske produktionstal (kWh): 1985: 130300; Historiske produktionstal (kWh): 1986: 155510; Historiske produktionstal (kWh): 1987: 126250; Historiske produktionstal (kWh): 1988: 148920; Historiske produktionstal (kWh): 1989: 126540; Historiske produktionstal (kWh): 1990: 139020; Historiske produktionstal (kWh): 1991: 131290; Historiske produktionstal (kWh): 1992: 142780; Historiske produktionstal (kWh): 1993: 137200; Historiske produktionstal (kWh): 1994: 140480; Historiske produktionstal (kWh): 1995: 144790; Historiske produktionstal (kWh): 1996: 125120; Historiske produktionstal (kWh): 1997: 126210; Historiske produktionstal (kWh): 1998: 150970; Historiske produktionstal (kWh): 1999: 134730; Historiske produktionstal (kWh): 2000: 130580; Historiske produktionstal (kWh): 2001: 109380; Historiske produktionstal (kWh): 2002: 103250
570715000000049446 | 1985-02-10 | 2002-10-01 | 55 | 15.3 | 22 | Vestas Wind Systems A/S | V 15 55/11 | 492 | Ærø | LAND | Risemark | 30a | 590155 | 6076930 | Stamdata | 6 | Historiske produktionstal (kWh): 1985: 117710; Historiske produktionstal (kWh): 1986: 158910; Historiske produktionstal (kWh): 1987: 132090; Historiske produktionstal (kWh): 1988: 158930; Historiske produktionstal (kWh): 1989: 144550; Historiske produktionstal (kWh): 1990: 162790; Historiske produktionstal (kWh): 1991: 143700; Historiske produktionstal (kWh): 1992: 152560; Historiske produktionstal (kWh): 1993: 148880; Historiske produktionstal (kWh): 1994: 161630; Historiske produktionstal (kWh): 1995: 143450; Historiske produktionstal (kWh): 1996: 120810; Historiske produktionstal (kWh): 1997: 128060; Historiske produktionstal (kWh): 1998: 150180; Historiske produktionstal (kWh): 1999: 126710; Historiske produktionstal (kWh): 2000: 147390; Historiske produktionstal (kWh): 2001: 97550; Historiske produktionstal (kWh): 2002: 79900
570715000000049453 | 1985-02-10 | 2002-10-01 | 55 | 15.3 | 22 | Vestas Wind Systems A/S | V 15 55/11 | 492 | Ærø | LAND | Risemark | 30a | 590100 | 6076880 | Stamdata | 4 | Historiske produktionstal (kWh): 1985: 119920; Historiske produktionstal (kWh): 1986: 158960; Historiske produktionstal (kWh): 1987: 134000; Historiske produktionstal (kWh): 1988: 161100; Historiske produktionstal (kWh): 1989: 145850; Historiske produktionstal (kWh): 1990: 162340; Historiske produktionstal (kWh): 1991: 147750; Historiske produktionstal (kWh): 1992: 155980; Historiske produktionstal (kWh): 1993: 156030; Historiske produktionstal (kWh): 1994: 169230; Historiske produktionstal (kWh): 1995: 149760; Historiske produktionstal (kWh): 1996: 125810; Historiske produktionstal (kWh): 1997: 133670; Historiske produktionstal (kWh): 1998: 163020; Historiske produktionstal (kWh): 1999: 140420; Historiske produktionstal (kWh): 2000: 146740; Historiske produktionstal (kWh): 2001: 117390; Historiske produktionstal (kWh): 2002: 94930
570715000000049460 | 1985-02-10 | 2002-10-01 | 55 | 15.3 | 22 | Vestas Wind Systems A/S | V 15 55/11 | 492 | Ærø | LAND | Risemark | 30a | 590160 | 6076800 | Stamdata | 8 | Historiske produktionstal (kWh): 1985: 107070; Historiske produktionstal (kWh): 1986: 144170; Historiske produktionstal (kWh): 1987: 124520; Historiske produktionstal (kWh): 1988: 146910; Historiske produktionstal (kWh): 1989: 134700; Historiske produktionstal (kWh): 1990: 153330; Historiske produktionstal (kWh): 1991: 135070; Historiske produktionstal (kWh): 1992: 139560; Historiske produktionstal (kWh): 1993: 136200; Historiske produktionstal (kWh): 1994: 152250; Historiske produktionstal (kWh): 1995: 131660; Historiske produktionstal (kWh): 1996: 111100; Historiske produktionstal (kWh): 1997: 112670; Historiske produktionstal (kWh): 1998: 124290; Historiske produktionstal (kWh): 1999: 126130; Historiske produktionstal (kWh): 2000: 146500; Historiske produktionstal (kWh): 2001: 123810; Historiske produktionstal (kWh): 2002: 89240
570715000000049477 | 1985-02-10 | 2002-10-01 | 55 | 15.3 | 22 | Vestas Wind Systems A/S | V 15 55/11 | 492 | Ærø | LAND | Risemark | 30a | 590065 | 6076760 | Stamdata | 9 | Historiske produktionstal (kWh): 1985: 105560; Historiske produktionstal (kWh): 1986: 139080; Historiske produktionstal (kWh): 1987: 122240; Historiske produktionstal (kWh): 1988: 145990; Historiske produktionstal (kWh): 1989: 135710; Historiske produktionstal (kWh): 1990: 154040; Historiske produktionstal (kWh): 1991: 135450; Historiske produktionstal (kWh): 1992: 141560; Historiske produktionstal (kWh): 1993: 140010; Historiske produktionstal (kWh): 1994: 153900; Historiske produktionstal (kWh): 1995: 132220; Historiske produktionstal (kWh): 1996: 110940; Historiske produktionstal (kWh): 1997: 118250; Historiske produktionstal (kWh): 1998: 144780; Historiske produktionstal (kWh): 1999: 119840; Historiske produktionstal (kWh): 2000: 133640; Historiske produktionstal (kWh): 2001: 114210; Historiske produktionstal (kWh): 2002: 84620
570715000000049484 | 1990-10-18 | 2010-09-15 | 400 | 35 | 35 | Ukendt | Ukendt | 492 | Ærø | LAND | Bregninge | 29 | 583691.35 | 6082752.4 | Stamdata | 21 | Historiske produktionstal (kWh): 1990: 197400; Historiske produktionstal (kWh): 1991: 862900; Historiske produktionstal (kWh): 1992: 902800; Historiske produktionstal (kWh): 1993: 896500; Historiske produktionstal (kWh): 1994: 1019700; Historiske produktionstal (kWh): 1995: 918900; Historiske produktionstal (kWh): 1996: 693400; Historiske produktionstal (kWh): 1997: 826500; Historiske produktionstal (kWh): 1998: 874100; Historiske produktionstal (kWh): 1999: 817400; Historiske produktionstal (kWh): 2000: 886153; Historiske produktionstal (kWh): 2001: 768051.75; Historiske produktionstal (kWh): 2002: 794275.75; Historiske produktionstal (kWh): 2003: 727884.5; Historiske produktionstal (kWh): 2004: 888645; Historiske produktionstal (kWh): 2005: 739252.7539; Historiske produktionstal (kWh): 2006: 688903; Historiske produktionstal (kWh): 2007: 868546.5; Historiske produktionstal (kWh): 2008: 853558; Historiske produktionstal (kWh): 2009: 183733; Historiske produktionstal (kWh): 2010: 0
570715000000045318 | 1991-01-08 | 2010-04-29 | 150 | 27 | 30.5 | Wind World | WW 2700-150 | 510 | Haderslev | LAND | Gabøl | 16 | 510406.68 | 6122682.84 | Stamdata | 21760 | Historiske produktionstal (kWh): 1991: 318420; Historiske produktionstal (kWh): 1992: 399170; Historiske produktionstal (kWh): 1993: 360260; Historiske produktionstal (kWh): 1994: 390750; Historiske produktionstal (kWh): 1995: 332910; Historiske produktionstal (kWh): 1996: 333061; Historiske produktionstal (kWh): 1997: 312690; Historiske produktionstal (kWh): 1998: 372740; Historiske produktionstal (kWh): 1999: 301835; Historiske produktionstal (kWh): 2000: 358572; Historiske produktionstal (kWh): 2001: 278437.001; Historiske produktionstal (kWh): 2002: 320411.8066; Historiske produktionstal (kWh): 2003: 283198.8018; Historiske produktionstal (kWh): 2004: 301829.498; Historiske produktionstal (kWh): 2005: 296833.7969; Historiske produktionstal (kWh): 2006: 71275.4015; Historiske produktionstal (kWh): 2007: 915.1; Historiske produktionstal (kWh): 2008: 208175.1973; Historiske produktionstal (kWh): 2009: 250087.9014; Historiske produktionstal (kWh): 2010: 5616.9
570715000000045363 | 1992-03-16 | 2010-04-29 | 150 | 27 | 30.5 | Wind World | WW 2700-150 | 510 | Haderslev | LAND | Gabøl | 16 | 510385.58 | 6122537.44 | Stamdata | 21986 | Historiske produktionstal (kWh): 1992: 245719; Historiske produktionstal (kWh): 1993: 335900; Historiske produktionstal (kWh): 1994: 373970; Historiske produktionstal (kWh): 1995: 310130; Historiske produktionstal (kWh): 1996: 316145; Historiske produktionstal (kWh): 1997: 289980; Historiske produktionstal (kWh): 1998: 358714; Historiske produktionstal (kWh): 1999: 294107; Historiske produktionstal (kWh): 2000: 347020; Historiske produktionstal (kWh): 2001: 259538.6992; Historiske produktionstal (kWh): 2002: 297535.4033; Historiske produktionstal (kWh): 2003: 266485.9014; Historiske produktionstal (kWh): 2004: 280920.501; Historiske produktionstal (kWh): 2005: 244128.3999; Historiske produktionstal (kWh): 2006: 242877.3994; Historiske produktionstal (kWh): 2007: 155118.5005; Historiske produktionstal (kWh): 2008: 157681.997; Historiske produktionstal (kWh): 2009: 251904.498; Historiske produktionstal (kWh): 2010: 89095.2
570715000000050664 | 1994-12-20 | 2002-10-31 | 37 | 17 | 21 | Danebod | Danebod1 | 510 | Haderslev | LAND | Vedsted | 181 | 525425.451 | 6114193.762 | Stamdata | 200251 | Historiske produktionstal (kWh): 1994: 1582; Historiske produktionstal (kWh): 1995: 54864; Historiske produktionstal (kWh): 1996: 47125; Historiske produktionstal (kWh): 1997: 52785; Historiske produktionstal (kWh): 1998: 58213; Historiske produktionstal (kWh): 1999: 49608; Historiske produktionstal (kWh): 2000: 54551; Historiske produktionstal (kWh): 2001: 38792.7004; Historiske produktionstal (kWh): 2002: 15233.2002
570715000000050732 | 1988-04-19 | 2003-10-31 | 99 | 21 | 28 | Wincon | W 99 XT | 510 | Haderslev | LAND | Halk | 204 | 540474.372 | 6115463.821 | Stamdata | 200257 | Historiske produktionstal (kWh): 1988: 189716; Historiske produktionstal (kWh): 1989: 319479; Historiske produktionstal (kWh): 1990: 327466; Historiske produktionstal (kWh): 1991: 286390; Historiske produktionstal (kWh): 1992: 288387; Historiske produktionstal (kWh): 1993: 299797; Historiske produktionstal (kWh): 1994: 311777; Historiske produktionstal (kWh): 1995: 270987; Historiske produktionstal (kWh): 1996: 232763; Historiske produktionstal (kWh): 1997: 260718; Historiske produktionstal (kWh): 1998: 287531; Historiske produktionstal (kWh): 1999: 245029; Historiske produktionstal (kWh): 2000: 290113; Historiske produktionstal (kWh): 2001: 243286.5; Historiske produktionstal (kWh): 2002: 269036.5; Historiske produktionstal (kWh): 2003: 144360.5
570715000000050749 | 1988-04-19 | 2003-10-31 | 99 | 21 | 28 | Wincon | W 99 XT | 510 | Haderslev | LAND | Halk | 204 | 540961.37 | 6115143.825 | Stamdata | 200257 | Historiske produktionstal (kWh): 1988: 189716; Historiske produktionstal (kWh): 1989: 319479; Historiske produktionstal (kWh): 1990: 327466; Historiske produktionstal (kWh): 1991: 286390; Historiske produktionstal (kWh): 1992: 288387; Historiske produktionstal (kWh): 1993: 299797; Historiske produktionstal (kWh): 1994: 311778; Historiske produktionstal (kWh): 1995: 270986; Historiske produktionstal (kWh): 1996: 232764; Historiske produktionstal (kWh): 1997: 260717; Historiske produktionstal (kWh): 1998: 287531; Historiske produktionstal (kWh): 1999: 245029; Historiske produktionstal (kWh): 2000: 290114; Historiske produktionstal (kWh): 2001: 243286.5; Historiske produktionstal (kWh): 2002: 269036.5; Historiske produktionstal (kWh): 2003: 157722.5
570715000000050756 | 1992-10-20 | 2010-10-04 | 150 | 23 | 30 | BONUS | 150 kW | 510 | Haderslev | LAND | Hajstrup | 6 | 544146.044 | 6122329.685 | Stamdata | 200258 | Historiske produktionstal (kWh): 1992: 56235; Historiske produktionstal (kWh): 1993: 370995; Historiske produktionstal (kWh): 1994: 385820; Historiske produktionstal (kWh): 1995: 335342; Historiske produktionstal (kWh): 1996: 288042; Historiske produktionstal (kWh): 1997: 322635; Historiske produktionstal (kWh): 1998: 355816; Historiske produktionstal (kWh): 1999: 303220; Historiske produktionstal (kWh): 2000: 359066; Historiske produktionstal (kWh): 2001: 292406.002; Historiske produktionstal (kWh): 2002: 290659.1973; Historiske produktionstal (kWh): 2003: 281946.1992; Historiske produktionstal (kWh): 2004: 306804.8486; Historiske produktionstal (kWh): 2005: 308523.5977; Historiske produktionstal (kWh): 2006: 272540.998; Historiske produktionstal (kWh): 2007: 314348.0977; Historiske produktionstal (kWh): 2008: 303191.6006; Historiske produktionstal (kWh): 2009: 274844.6016; Historiske produktionstal (kWh): 2010: 200829.4977
570715000000050763 | 1987-03-25 | 2002-11-20 | 95 | 19.4 | 24.5 | BONUS | 98 | 510 | Haderslev | LAND | Åstrup | 28 | 535528.371 | 6125673.75 | Stamdata | 200259 | Historiske produktionstal (kWh): 1987: 145881; Historiske produktionstal (kWh): 1988: 243961; Historiske produktionstal (kWh): 1989: 243093; Historiske produktionstal (kWh): 1990: 249170; Historiske produktionstal (kWh): 1991: 217915; Historiske produktionstal (kWh): 1992: 219435; Historiske produktionstal (kWh): 1993: 228117; Historiske produktionstal (kWh): 1994: 237232; Historiske produktionstal (kWh): 1995: 206195; Historiske produktionstal (kWh): 1996: 177110; Historiske produktionstal (kWh): 1997: 198381; Historiske produktionstal (kWh): 1998: 218783; Historiske produktionstal (kWh): 1999: 186443; Historiske produktionstal (kWh): 2000: 214976; Historiske produktionstal (kWh): 2001: 179881; Historiske produktionstal (kWh): 2002: 161160
570715000000050787 | 1988-11-07 | 2016-03-16 | 150 | 23 | 24.5 | BONUS | 150 - MK lll | 510 | Haderslev | LAND | Sommersted | 36 | 520486.5 | 6130144.45 | GST, 18-02-2013 | 200262 | [11 empty] | 48386 | 325929 | 334077 | 292172 | 294209 | 305849 | 318071 | 276457 | 237462 | 265981 | 293336 | 249976 | 293872 | 214571 | 258772 | 224101 | 260740.0898 | 259411.3008 | 228230.7002 | 305020.5 | 299871.7969 | 242047.7021 | 227571.0008 | 276440.3 | 248982.9 | 231500.137 | 275112.898 | 305300.996 | 64559.158
570715000000050794 | 1992-10-26 | 2010-10-04 | 150 | 23.8 | 30 | BONUS | 150 - MK lll | 510 | Haderslev | LAND | Hajstrup | 6 | 544259.2 | 6122389.89 | Stamdata | 200263 | Historiske produktionstal (kWh): 1992: 55811; Historiske produktionstal (kWh): 1993: 368197; Historiske produktionstal (kWh): 1994: 382911; Historiske produktionstal (kWh): 1995: 332813; Historiske produktionstal (kWh): 1996: 285869; Historiske produktionstal (kWh): 1997: 320201; Historiske produktionstal (kWh): 1998: 353132; Historiske produktionstal (kWh): 1999: 300933; Historiske produktionstal (kWh): 2000: 347977; Historiske produktionstal (kWh): 2001: 287984.3008; Historiske produktionstal (kWh): 2002: 318569.2031; Historiske produktionstal (kWh): 2003: 275078.502; Historiske produktionstal (kWh): 2004: 306618.3545; Historiske produktionstal (kWh): 2005: 308444.3984; Historiske produktionstal (kWh): 2006: 254730.5996; Historiske produktionstal (kWh): 2007: 302739.6982; Historiske produktionstal (kWh): 2008: 298156.4033; Historiske produktionstal (kWh): 2009: 303562.498; Historiske produktionstal (kWh): 2010: 205086.7012
570715000000050817 | 1992-04-22 | 2010-10-04 | 150 | 23.8 | 30 | BONUS | 150 - MK lll | 510 | Haderslev | LAND | Simmersted | 15 | 523260.996 | 6127799.035 | Stamdata | 200264 | Historiske produktionstal (kWh): 1992: 212954; Historiske produktionstal (kWh): 1993: 351226; Historiske produktionstal (kWh): 1994: 365263; Historiske produktionstal (kWh): 1995: 317474; Historiske produktionstal (kWh): 1996: 272693; Historiske produktionstal (kWh): 1997: 305444; Historiske produktionstal (kWh): 1998: 336856; Historiske produktionstal (kWh): 1999: 287064; Historiske produktionstal (kWh): 2000: 332471; Historiske produktionstal (kWh): 2001: 256920; Historiske produktionstal (kWh): 2002: 297529; Historiske produktionstal (kWh): 2003: 261912.5; Historiske produktionstal (kWh): 2004: 289133.6162; Historiske produktionstal (kWh): 2005: 259933.8975; Historiske produktionstal (kWh): 2006: 240372.3477; Historiske produktionstal (kWh): 2007: 325016.9043; Historiske produktionstal (kWh): 2008: 181763.2495; Historiske produktionstal (kWh): 2009: 262281.2549; Historiske produktionstal (kWh): 2010: 180476.3512
570715000000050824 | 1992-04-22 | 2010-10-04 | 150 | 23.8 | 30 | BONUS | 150 - MK lll | 510 | Haderslev | LAND | Simmersted | 15 | 523204.049 | 6128084.194 | Stamdata | 200264 | Historiske produktionstal (kWh): 1992: 212954; Historiske produktionstal (kWh): 1993: 351227; Historiske produktionstal (kWh): 1994: 365262; Historiske produktionstal (kWh): 1995: 317474; Historiske produktionstal (kWh): 1996: 272694; Historiske produktionstal (kWh): 1997: 305443; Historiske produktionstal (kWh): 1998: 336857; Historiske produktionstal (kWh): 1999: 287063; Historiske produktionstal (kWh): 2000: 332471; Historiske produktionstal (kWh): 2001: 256921; Historiske produktionstal (kWh): 2002: 297529; Historiske produktionstal (kWh): 2003: 261912.5; Historiske produktionstal (kWh): 2004: 289133.6162; Historiske produktionstal (kWh): 2005: 259933.8975; Historiske produktionstal (kWh): 2006: 240372.3477; Historiske produktionstal (kWh): 2007: 325016.9043; Historiske produktionstal (kWh): 2008: 181763.2495; Historiske produktionstal (kWh): 2009: 262281.2549; Historiske produktionstal (kWh): 2010: 180476.3512
570715000000050831 | 1989-12-21 | 2020-04-06 | 99 | 21 | 22 | Wincon | Vi 210 | 510 | Haderslev | LAND | Hejsager Halk | 15 | 538530.94 | 6117870.01 | SDFE2018 | 200266 | [12 empty] | 5366 | 228245 | 199615 | 201006 | 208959 | 217310 | 188878 | 162237 | 181721 | 200410 | 170786 | 209230 | 156670 | 171636 | 150855 | 175531.6274 | 170405.7402 | 149739.7197 | 181180.4917 | 183113.0986 | 157889.002 | 160594.399 | 186463.3 | 181483 | 163726.9 | 152560.9 | 130672.8 | 0 | 0 | 122438.7 | 136377 | 26840
570715000000050848 | 1984-12-29 | 2003-10-31 | 75 | 0 | 0 | Ukendt | Ukendt | 510 | Haderslev | LAND | Ukendt | 0 | 538897.374 | 6117933.801 | Stamdata | 200267 | Historiske produktionstal (kWh): 2002: 29182; Historiske produktionstal (kWh): 2003: 70902
570715000000050855 | 1981-08-20 | 2002-11-08 | 55 | 16 | 18 | Nordtank | Ukendt-Nordtank | 510 | Haderslev | LAND | Hejsager Halk | 123 | 538950.374 | 6117953.802 | Stamdata | 200267 | Historiske produktionstal (kWh): 1981: 27159; Historiske produktionstal (kWh): 1982: 91453; Historiske produktionstal (kWh): 1983: 111044; Historiske produktionstal (kWh): 1984: 112595; Historiske produktionstal (kWh): 1985: 88544; Historiske produktionstal (kWh): 1986: 109685; Historiske produktionstal (kWh): 1987: 97757; Historiske produktionstal (kWh): 1988: 109007; Historiske produktionstal (kWh): 1989: 108619; Historiske produktionstal (kWh): 1990: 111335; Historiske produktionstal (kWh): 1991: 97369; Historiske produktionstal (kWh): 1992: 98048; Historiske produktionstal (kWh): 1993: 101927; Historiske produktionstal (kWh): 1994: 106000; Historiske produktionstal (kWh): 1995: 92132; Historiske produktionstal (kWh): 1996: 79137; Historiske produktionstal (kWh): 1997: 88641; Historiske produktionstal (kWh): 1998: 97757; Historiske produktionstal (kWh): 1999: 83307; Historiske produktionstal (kWh): 2000: 118990; Historiske produktionstal (kWh): 2001: 87465.5; Historiske produktionstal (kWh): 2002: 105412.5
570715000000050862 | 1984-12-29 | 2003-10-31 | 75 | 17 | 22 | Vestas Wind Systems A/S | V 17-65 | 510 | Haderslev | LAND | Hejsager Halk | 39 | 538897.374 | 6117933.801 | Stamdata | 200267 | Historiske produktionstal (kWh): 1981: 27159; Historiske produktionstal (kWh): 1982: 91453; Historiske produktionstal (kWh): 1983: 111043; Historiske produktionstal (kWh): 1984: 112595; Historiske produktionstal (kWh): 1985: 88544; Historiske produktionstal (kWh): 1986: 109686; Historiske produktionstal (kWh): 1987: 97757; Historiske produktionstal (kWh): 1988: 109007; Historiske produktionstal (kWh): 1989: 108619; Historiske produktionstal (kWh): 1990: 111334; Historiske produktionstal (kWh): 1991: 97369; Historiske produktionstal (kWh): 1992: 98048; Historiske produktionstal (kWh): 1993: 101927; Historiske produktionstal (kWh): 1994: 106001; Historiske produktionstal (kWh): 1995: 92132; Historiske produktionstal (kWh): 1996: 79136; Historiske produktionstal (kWh): 1997: 88641; Historiske produktionstal (kWh): 1998: 97757; Historiske produktionstal (kWh): 1999: 83307; Historiske produktionstal (kWh): 2000: 118991; Historiske produktionstal (kWh): 2001: 87465.5; Historiske produktionstal (kWh): 2002: 105412.5
570715000000025662 | 1994-04-01 | 2014-11-11 | 150 | 24.6 | 32.5 | Ukendt | Ukendt | 530 | Billund | LAND | Krog by | 9h | 504582.88 | 6178218.02 | GST, 18-02-2013 | 16056 | Historiske produktionstal (kWh): 1994: 192916; Historiske produktionstal (kWh): 1995: 205104; Historiske produktionstal (kWh): 1996: 191447; Historiske produktionstal (kWh): 1997: 206100; Historiske produktionstal (kWh): 1998: 209900; Historiske produktionstal (kWh): 1999: 186344; Historiske produktionstal (kWh): 2000: 215577; Historiske produktionstal (kWh): 2001: 156692; Historiske produktionstal (kWh): 2002: 187632.5; Historiske produktionstal (kWh): 2003: 152172.5; Historiske produktionstal (kWh): 2004: 176106.5; Historiske produktionstal (kWh): 2005: 173462.5; Historiske produktionstal (kWh): 2006: 155053.5; Historiske produktionstal (kWh): 2007: 205404.5; Historiske produktionstal (kWh): 2008: 194136.5; Historiske produktionstal (kWh): 2009: 151180; Historiske produktionstal (kWh): 2010: 133167; Historiske produktionstal (kWh): 2011: 176485; Historiske produktionstal (kWh): 2012: 162709.5; Historiske produktionstal (kWh): 2013: 149287.5; Historiske produktionstal (kWh): 2014: 141954
570715000000025679 | 1990-01-01 | 2014-11-11 | 150 | 24.6 | 32.5 | Ukendt | Ukendt | 530 | Billund | LAND | Krog by | 9h | 504583.66 | 6178112.2 | GST, 18-02-2013 | 16056 | Historiske produktionstal (kWh): 1990: 56954; Historiske produktionstal (kWh): 1991: 204293; Historiske produktionstal (kWh): 1992: 205267; Historiske produktionstal (kWh): 1993: 213412; Historiske produktionstal (kWh): 1994: 192916; Historiske produktionstal (kWh): 1995: 205104; Historiske produktionstal (kWh): 1996: 191446; Historiske produktionstal (kWh): 1997: 206100; Historiske produktionstal (kWh): 1998: 209900; Historiske produktionstal (kWh): 1999: 186344; Historiske produktionstal (kWh): 2000: 215576; Historiske produktionstal (kWh): 2001: 156690; Historiske produktionstal (kWh): 2002: 187632.5; Historiske produktionstal (kWh): 2003: 152172.5; Historiske produktionstal (kWh): 2004: 176106.5; Historiske produktionstal (kWh): 2005: 173462.5; Historiske produktionstal (kWh): 2006: 155053.5; Historiske produktionstal (kWh): 2007: 205404.5; Historiske produktionstal (kWh): 2008: 194136.5; Historiske produktionstal (kWh): 2009: 151180; Historiske produktionstal (kWh): 2010: 133167; Historiske produktionstal (kWh): 2011: 176485; Historiske produktionstal (kWh): 2012: 162709.5; Historiske produktionstal (kWh): 2013: 149287.5; Historiske produktionstal (kWh): 2014: 141954
570715000000026027 | 1992-02-01 | 2014-11-11 | 150 | 24.6 | 32.5 | Ukendt | Ukendt | 530 | Billund | LAND | Krog by | 9h | 504583.04 | 6178322.63 | GST, 18-02-2013 | 16090 | Historiske produktionstal (kWh): 1990: 189465; Historiske produktionstal (kWh): 1991: 203881; Historiske produktionstal (kWh): 1992: 204854; Historiske produktionstal (kWh): 1993: 212983; Historiske produktionstal (kWh): 1994: 231033; Historiske produktionstal (kWh): 1995: 204691; Historiske produktionstal (kWh): 1996: 191061; Historiske produktionstal (kWh): 1997: 198952; Historiske produktionstal (kWh): 1998: 214965; Historiske produktionstal (kWh): 1999: 191834; Historiske produktionstal (kWh): 2000: 215225; Historiske produktionstal (kWh): 2001: 155148; Historiske produktionstal (kWh): 2002: 181229; Historiske produktionstal (kWh): 2003: 140766; Historiske produktionstal (kWh): 2004: 170832; Historiske produktionstal (kWh): 2005: 163012; Historiske produktionstal (kWh): 2006: 148758; Historiske produktionstal (kWh): 2007: 200562; Historiske produktionstal (kWh): 2008: 184283; Historiske produktionstal (kWh): 2009: 147122; Historiske produktionstal (kWh): 2010: 129428; Historiske produktionstal (kWh): 2011: 169212; Historiske produktionstal (kWh): 2012: 150243; Historiske produktionstal (kWh): 2013: 151790; Historiske produktionstal (kWh): 2014: 134543
570715000000032141 | 1987-10-28 | 2002-07-22 | 99 | 0.1 | 0.1 | Ukendt | Ukendt | 530 | Billund | LAND | Stenderup By | 12v | 489778.3 | 6170674.25 | Stamdata | 14038 | Historiske produktionstal (kWh): 1987: 9564; Historiske produktionstal (kWh): 1988: 177622.3281; Historiske produktionstal (kWh): 1989: 175188.6719; Historiske produktionstal (kWh): 1990: 195893.3281; Historiske produktionstal (kWh): 1991: 170600; Historiske produktionstal (kWh): 1992: 173153.3281; Historiske produktionstal (kWh): 1993: 156980; Historiske produktionstal (kWh): 1994: 180190; Historiske produktionstal (kWh): 1995: 162256.6719; Historiske produktionstal (kWh): 1996: 149946.6719; Historiske produktionstal (kWh): 1997: 159440; Historiske produktionstal (kWh): 1998: 173330.3281; Historiske produktionstal (kWh): 1999: 149930; Historiske produktionstal (kWh): 2000: 170844.3281; Historiske produktionstal (kWh): 2001: 134413.1011; Historiske produktionstal (kWh): 2002: 100686.2251
570715000000032158 | 1987-10-28 | 2002-07-22 | 99 | 0.1 | 0.1 | Ukendt | Ukendt | 530 | Billund | LAND | Stenderup By | 12v | 489778.4 | 6170613.38 | Stamdata | 14038 | Historiske produktionstal (kWh): 1987: 9563; Historiske produktionstal (kWh): 1988: 177622.3281; Historiske produktionstal (kWh): 1989: 175188.6719; Historiske produktionstal (kWh): 1990: 195893.3281; Historiske produktionstal (kWh): 1991: 170600; Historiske produktionstal (kWh): 1992: 173153.3281; Historiske produktionstal (kWh): 1993: 156980; Historiske produktionstal (kWh): 1994: 180190; Historiske produktionstal (kWh): 1995: 162256.6719; Historiske produktionstal (kWh): 1996: 149946.6719; Historiske produktionstal (kWh): 1997: 159440; Historiske produktionstal (kWh): 1998: 173330.3281; Historiske produktionstal (kWh): 1999: 149930; Historiske produktionstal (kWh): 2000: 170844.3281; Historiske produktionstal (kWh): 2001: 134413.1011; Historiske produktionstal (kWh): 2002: 100686.2251
570715000000032165 | 1987-10-28 | 2002-07-22 | 99 | 0.1 | 0.1 | Ukendt | Ukendt | 530 | Billund | LAND | Stenderup By | 12v | 489778.05 | 6170553.31 | Stamdata | 14038 | Historiske produktionstal (kWh): 1987: 9563; Historiske produktionstal (kWh): 1988: 177622.3281; Historiske produktionstal (kWh): 1989: 175188.6719; Historiske produktionstal (kWh): 1990: 195893.3281; Historiske produktionstal (kWh): 1991: 170600; Historiske produktionstal (kWh): 1992: 173153.3281; Historiske produktionstal (kWh): 1993: 156980; Historiske produktionstal (kWh): 1994: 180190; Historiske produktionstal (kWh): 1995: 162256.6719; Historiske produktionstal (kWh): 1996: 149946.6719; Historiske produktionstal (kWh): 1997: 159440; Historiske produktionstal (kWh): 1998: 173330.3281; Historiske produktionstal (kWh): 1999: 149930; Historiske produktionstal (kWh): 2000: 170844.3281; Historiske produktionstal (kWh): 2001: 134413.1011; Historiske produktionstal (kWh): 2002: 100686.2251
570715000000032493 | 1986-10-17 | 2002-11-13 | 90 | 0.1 | 0.1 | Ukendt | Ukendt | 530 | Billund | LAND | Fugdal By | 2a | 497448.32 | 6173893.33 | Stamdata | 14529 | Historiske produktionstal (kWh): 1986: 20569; Historiske produktionstal (kWh): 1987: 109041; Historiske produktionstal (kWh): 1988: 119352; Historiske produktionstal (kWh): 1989: 125129; Historiske produktionstal (kWh): 1990: 127532; Historiske produktionstal (kWh): 1991: 117332; Historiske produktionstal (kWh): 1992: 112890; Historiske produktionstal (kWh): 1993: 114400; Historiske produktionstal (kWh): 1994: 126600; Historiske produktionstal (kWh): 1995: 107430; Historiske produktionstal (kWh): 1996: 100440; Historiske produktionstal (kWh): 1997: 110330; Historiske produktionstal (kWh): 1998: 112200; Historiske produktionstal (kWh): 1999: 96620; Historiske produktionstal (kWh): 2000: 119540; Historiske produktionstal (kWh): 2001: 96330; Historiske produktionstal (kWh): 2002: 75590
570715000000032509 | 1981-01-09 | 2016-09-06 | 22 | 0.1 | 0.1 | Ukendt | Ukendt | 530 | Billund | Land |  |  | 500339.45 | 6173078.06 | GST, 18-02-2013 | [5 empty] | 44367 | 48400 | 48400 | 48400 | 48400 | 48400 | 48400 | 48400 | 48400 | 48400 | 48400 | 48400 | 48400 | 48400 | 48400 | 48400 | 48400 | 48400 | 48400 | 48400 | 14035 | 9700 | 9100 | 12400 | 16600 | 10162 | 0 | 0 | 0 | 0 | 0 | 0 | 0 | 0 | 0 | 0
570715000000032523 | 1987-12-17 | 2002-10-31 | 90 | 0.1 | 0.1 | Ukendt | Ukendt | 530 | Billund | LAND | Eg By | 2ak | 486198.1 | 6181077.08 | Stamdata | 18330 | Historiske produktionstal (kWh): 1987: 0; Historiske produktionstal (kWh): 1988: 136190; Historiske produktionstal (kWh): 1989: 142782; Historiske produktionstal (kWh): 1990: 145524; Historiske produktionstal (kWh): 1991: 133885; Historiske produktionstal (kWh): 1992: 138080; Historiske produktionstal (kWh): 1993: 132800; Historiske produktionstal (kWh): 1994: 121890; Historiske produktionstal (kWh): 1995: 132240; Historiske produktionstal (kWh): 1996: 114370; Historiske produktionstal (kWh): 1997: 126950; Historiske produktionstal (kWh): 1998: 123420; Historiske produktionstal (kWh): 1999: 113820; Historiske produktionstal (kWh): 2000: 69863; Historiske produktionstal (kWh): 2001: 92336.5999; Historiske produktionstal (kWh): 2002: 92120.249
570715000000032530 | 1985-11-04 | 2002-07-19 | 75 | 0.1 | 0.1 | Ukendt | Ukendt | 530 | Billund | LAND | Eg By | 2ak | 485812.49 | 6181229.31 | Stamdata | 18332 | Historiske produktionstal (kWh): 1985: 7840; Historiske produktionstal (kWh): 1986: 116538; Historiske produktionstal (kWh): 1987: 102966; Historiske produktionstal (kWh): 1988: 112703; Historiske produktionstal (kWh): 1989: 118158; Historiske produktionstal (kWh): 1990: 120428; Historiske produktionstal (kWh): 1991: 110796; Historiske produktionstal (kWh): 1992: 115350; Historiske produktionstal (kWh): 1993: 123720; Historiske produktionstal (kWh): 1994: 108870; Historiske produktionstal (kWh): 1995: 117810; Historiske produktionstal (kWh): 1996: 101880; Historiske produktionstal (kWh): 1997: 106630; Historiske produktionstal (kWh): 1998: 88380; Historiske produktionstal (kWh): 1999: 88230; Historiske produktionstal (kWh): 2000: 28390; Historiske produktionstal (kWh): 2001: 70825.9495; Historiske produktionstal (kWh): 2002: 64626.6989
570715000000033438 | 1990-01-02 | 2005-05-12 | 150 | 23 | 30.1 | BONUS | 150/30 kW | 530 | Billund | LAND | Hejnsvig | 1a | 498666.355 | 6172995.431 | Stamdata | 56129 | Historiske produktionstal (kWh): 1990: 320080; Historiske produktionstal (kWh): 1991: 321251; Historiske produktionstal (kWh): 1992: 335666; Historiske produktionstal (kWh): 1993: 297700; Historiske produktionstal (kWh): 1994: 347400; Historiske produktionstal (kWh): 1995: 310400; Historiske produktionstal (kWh): 1996: 258700; Historiske produktionstal (kWh): 1997: 280266.6562; Historiske produktionstal (kWh): 1998: 331566.6562; Historiske produktionstal (kWh): 1999: 270325.3438; Historiske produktionstal (kWh): 2000: 307192; Historiske produktionstal (kWh): 2001: 227875.4199; Historiske produktionstal (kWh): 2002: 269533.084; Historiske produktionstal (kWh): 2003: 234488.5967; Historiske produktionstal (kWh): 2004: 245895.4971; Historiske produktionstal (kWh): 2005: 74887.9014
570715000000033445 | 1990-01-02 | 2005-05-12 | 150 | 23 | 30.1 | BONUS | 150/30 kW | 530 | Billund | LAND | Hejnsvig | 2z | 498688.426 | 6173091.855 | Stamdata | 56129 | Historiske produktionstal (kWh): 1990: 320080; Historiske produktionstal (kWh): 1991: 321251; Historiske produktionstal (kWh): 1992: 335667; Historiske produktionstal (kWh): 1993: 297700; Historiske produktionstal (kWh): 1994: 347400; Historiske produktionstal (kWh): 1995: 310400; Historiske produktionstal (kWh): 1996: 258700; Historiske produktionstal (kWh): 1997: 280266.6562; Historiske produktionstal (kWh): 1998: 331566.6562; Historiske produktionstal (kWh): 1999: 270325.3438; Historiske produktionstal (kWh): 2000: 307192; Historiske produktionstal (kWh): 2001: 227875.4199; Historiske produktionstal (kWh): 2002: 269533.084; Historiske produktionstal (kWh): 2003: 234488.5967; Historiske produktionstal (kWh): 2004: 245895.4971; Historiske produktionstal (kWh): 2005: 74887.9014
570715000000033452 | 1990-01-02 | 2005-05-12 | 150 | 23 | 30.1 | BONUS | 150/30 kW | 530 | Billund | LAND | Hejnsvig | 2z | 498710.398 | 6173193.276 | Stamdata | 56129 | Historiske produktionstal (kWh): 1990: 320080; Historiske produktionstal (kWh): 1991: 321251; Historiske produktionstal (kWh): 1992: 335667; Historiske produktionstal (kWh): 1993: 297700; Historiske produktionstal (kWh): 1994: 347400; Historiske produktionstal (kWh): 1995: 310400; Historiske produktionstal (kWh): 1996: 258700; Historiske produktionstal (kWh): 1997: 280266.6562; Historiske produktionstal (kWh): 1998: 331566.6562; Historiske produktionstal (kWh): 1999: 270325.3438; Historiske produktionstal (kWh): 2000: 307192; Historiske produktionstal (kWh): 2001: 227875.4199; Historiske produktionstal (kWh): 2002: 269533.084; Historiske produktionstal (kWh): 2003: 234488.5967; Historiske produktionstal (kWh): 2004: 245895.4971; Historiske produktionstal (kWh): 2005: 74887.9014
570715000000044236 | 1991-04-18 | 2009-06-17 | 200 | 26 | 30 | Wincon | W 200/26 | 530 | Billund | LAND | Juellingsholm Hovedgård, Sdr. Omme | 1q | 492494.52 | 6192901.92 | GST, 18-02-2013 | 7141214 | Historiske produktionstal (kWh): 1991: 161218; Historiske produktionstal (kWh): 1992: 241824; Historiske produktionstal (kWh): 1993: 241824; Historiske produktionstal (kWh): 1994: 241824; Historiske produktionstal (kWh): 1995: 241824; Historiske produktionstal (kWh): 1996: 241824; Historiske produktionstal (kWh): 1997: 241824; Historiske produktionstal (kWh): 1998: 241824; Historiske produktionstal (kWh): 1999: 241824; Historiske produktionstal (kWh): 2000: 241824; Historiske produktionstal (kWh): 2001: 185796; Historiske produktionstal (kWh): 2002: 210123.5; Historiske produktionstal (kWh): 2003: 175555; Historiske produktionstal (kWh): 2004: 192576; Historiske produktionstal (kWh): 2005: 131206.5; Historiske produktionstal (kWh): 2006: 47600.5; Historiske produktionstal (kWh): 2007: 35129; Historiske produktionstal (kWh): 2008: 129134; Historiske produktionstal (kWh): 2009: 74440
570715000000044243 | 1991-04-18 | 2009-06-17 | 200 | 26 | 30 | Wincon | W 200/26 | 530 | Billund | LAND | Juellingsholm Hovedgård, Sdr. Omme | 1q | 492292.38 | 6192950.37 | GST, 18-02-2013 | 7141214 | Historiske produktionstal (kWh): 1991: 174136; Historiske produktionstal (kWh): 1992: 261204; Historiske produktionstal (kWh): 1993: 261204; Historiske produktionstal (kWh): 1994: 261204; Historiske produktionstal (kWh): 1995: 261204; Historiske produktionstal (kWh): 1996: 261204; Historiske produktionstal (kWh): 1997: 261204; Historiske produktionstal (kWh): 1998: 261204; Historiske produktionstal (kWh): 1999: 261204; Historiske produktionstal (kWh): 2000: 261204; Historiske produktionstal (kWh): 2001: 190638; Historiske produktionstal (kWh): 2002: 210123.5; Historiske produktionstal (kWh): 2003: 175555; Historiske produktionstal (kWh): 2004: 192576; Historiske produktionstal (kWh): 2005: 131206.5; Historiske produktionstal (kWh): 2006: 47600.5; Historiske produktionstal (kWh): 2007: 35129; Historiske produktionstal (kWh): 2008: 129134; Historiske produktionstal (kWh): 2009: 74440
570715000000050336 | 1990-10-20 | 2017-08-09 | 150 | 24.6 | 32 | Ukendt | Ukendt | 540 | Sønderborg | LAND | Stevning | 12 | 552474.72 | 6096369.94 | SDFE2018 | 200226 | [13 empty] | 116270 | 344136 | 356235 | 360065 | 372080 | 331600 | 302060 | 318390 | 347889 | 294683 | 334080 | 276476.5 | 315959 | 275507.5 | 302387 | 305540.5 | 274635.5 | 347221.1992 | 324180.6523 | 286641.3467 | 294048.4012 | 325644.15 | 308124.75 | 293340.25 | 317861.85 | 344158.25 | 42443.65 | 0
570715000000050343 | 1991-04-01 | 2017-08-09 | 150 | 24.6 | 32 | Ukendt | Ukendt | 540 | Sønderborg | LAND | Stevning | 13 | 552471.13 | 6096175.72 | SDFE2018 | 200226 | [14 empty] | 229424 | 356235 | 360065 | 372080 | 331600 | 302060 | 318390 | 347888 | 294683 | 334081 | 276475.5 | 315959 | 275507.5 | 302387 | 305540.5 | 274635.5 | 347221.1992 | 324180.6523 | 286641.3467 | 294048.4012 | 325644.15 | 308124.75 | 293340.25 | 317861.85 | 344158.25 | 42443.65 | 0
570715000000050350 | 1990-01-19 | 2017-03-23 | 150 | 24.6 | 32.7 | Ukendt | Ukendt | 540 | Sønderborg | LAND | Mjels | 169 | 545233.44 | 6097907.03 | SDFE2018 | 200227 | [13 empty] | 302000 | 321990 | 325250 | 330880 | 360430 | 316700 | 279030 | 304070 | 328688 | 284549 | 313506 | 268092 | 293852 | 255602 | 293945 | 292525 | 258838 | 334236 | 302220 | 273133.2988 | 277063.502 | 300133.9 | 292237.7 | 271863.7 | 290827.1 | 317956.7 | 245583.7 | 65470.7
570715000000050374 | 1989-04-17 | 2017-08-17 | 130 | 20 | 31 | Windmatic | VM 20 S | 540 | Sønderborg | LAND | Sønderby | 15 | 556705.43 | 6081271.48 | SDFE2018 | 200229 | [12 empty] | 186149 | 320641 | 195556 | 409242 | 302890 | 332317 | 280599 | 241299 | 268903 | 299805 | 266663 | 292314 | 213836 | 238850.9844 | 204429 | 246640 | 201694 | 162139 | 222812 | 271130.5 | 216745.4014 | 207827.9988 | 196636.2 | 165600.3 | 182317.1 | 236266.7 | 260249.6 | 161848.1 | 25953.2
570715000000050527 | 1987-12-15 | 2005-02-04 | 150 | 23 | 24.5 | BONUS | 150 kW | 540 | Sønderborg | LAND | Iller | 2 | 542549.52 | 6079114.053 | Stamdata | 200238 | Historiske produktionstal (kWh): 1987: 13000; Historiske produktionstal (kWh): 1988: 312733; Historiske produktionstal (kWh): 1989: 311620; Historiske produktionstal (kWh): 1990: 319410; Historiske produktionstal (kWh): 1991: 296901; Historiske produktionstal (kWh): 1992: 311081; Historiske produktionstal (kWh): 1993: 298653; Historiske produktionstal (kWh): 1994: 335884; Historiske produktionstal (kWh): 1995: 285930; Historiske produktionstal (kWh): 1996: 243478; Historiske produktionstal (kWh): 1997: 278653; Historiske produktionstal (kWh): 1998: 277171; Historiske produktionstal (kWh): 1999: 218512; Historiske produktionstal (kWh): 2000: 277219; Historiske produktionstal (kWh): 2001: 210352; Historiske produktionstal (kWh): 2002: 248207; Historiske produktionstal (kWh): 2003: 201869; Historiske produktionstal (kWh): 2004: 224576; Historiske produktionstal (kWh): 2005: 45085
570715000000050534 | 1988-05-10 | 2016-10-12 | 150 | 23 | 24.5 | BONUS | 150 kW | 540 | Sønderborg | LAND | Holm | 134 | 542074.87 | 6100980.56 | GST, 18-02-2013 | 200239 | [11 empty] | 199852 | 315817 | 323713 | 320221 | 326484 | 330830 | 351680 | 318787 | 274290 | 326711 | 300920 | 263681 | 290262 | 247254 | 263194 | 238026 | 278513 | 269523 | 227502 | 287774.6001 | 268798.3945 | 245273.502 | 214482.1988 | 262263.8 | 269582.3 | 206237.3 | 236646.3 | 289293.6 | 44081.5
570715000000050596 | 1987-11-06 | 2002-11-15 | 95 | 23 | 24 | BONUS | 98 | 540 | Sønderborg | LAND | Ladegaard | 125 | 533793.496 | 6088513.958 | Stamdata | 200245 | Historiske produktionstal (kWh): 1987: 39733; Historiske produktionstal (kWh): 1988: 236990; Historiske produktionstal (kWh): 1989: 236146; Historiske produktionstal (kWh): 1990: 242050; Historiske produktionstal (kWh): 1991: 246545; Historiske produktionstal (kWh): 1992: 254330; Historiske produktionstal (kWh): 1993: 252920; Historiske produktionstal (kWh): 1994: 281500; Historiske produktionstal (kWh): 1995: 234805; Historiske produktionstal (kWh): 1996: 205590; Historiske produktionstal (kWh): 1997: 230632; Historiske produktionstal (kWh): 1998: 248444; Historiske produktionstal (kWh): 1999: 204372; Historiske produktionstal (kWh): 2000: 249500; Historiske produktionstal (kWh): 2001: 185409.5; Historiske produktionstal (kWh): 2002: 175919
570715000000050602 | 1987-11-06 | 2002-11-15 | 150 | 23 | 24 | BONUS | 150 kW | 540 | Sønderborg | LAND | Ladegaard | 125 | 533778.495 | 6088613.957 | Stamdata | 200245 | Historiske produktionstal (kWh): 1987: 37732; Historiske produktionstal (kWh): 1988: 236990; Historiske produktionstal (kWh): 1989: 236147; Historiske produktionstal (kWh): 1990: 242050; Historiske produktionstal (kWh): 1991: 246545; Historiske produktionstal (kWh): 1992: 254330; Historiske produktionstal (kWh): 1993: 252920; Historiske produktionstal (kWh): 1994: 281500; Historiske produktionstal (kWh): 1995: 234805; Historiske produktionstal (kWh): 1996: 205590; Historiske produktionstal (kWh): 1997: 230633; Historiske produktionstal (kWh): 1998: 248443; Historiske produktionstal (kWh): 1999: 204373; Historiske produktionstal (kWh): 2000: 249500; Historiske produktionstal (kWh): 2001: 185408.5; Historiske produktionstal (kWh): 2002: 175919
570715000000050633 | 1986-05-21 | 2002-08-22 | 75 | 17 | 23.4 | Vestas Wind Systems A/S | V 17-75 | 540 | Sønderborg | LAND | Nybøl ejerlav | 12 | 543335.47 | 6085464.036 | Stamdata | 200248 | Historiske produktionstal (kWh): 1986: 77320; Historiske produktionstal (kWh): 1987: 121463; Historiske produktionstal (kWh): 1988: 135441; Historiske produktionstal (kWh): 1989: 134959; Historiske produktionstal (kWh): 1990: 138333; Historiske produktionstal (kWh): 1991: 129905; Historiske produktionstal (kWh): 1992: 131697; Historiske produktionstal (kWh): 1993: 130982; Historiske produktionstal (kWh): 1994: 143583; Historiske produktionstal (kWh): 1995: 118467; Historiske produktionstal (kWh): 1996: 107964; Historiske produktionstal (kWh): 1997: 124344; Historiske produktionstal (kWh): 1998: 125749; Historiske produktionstal (kWh): 1999: 111026; Historiske produktionstal (kWh): 2000: 126801; Historiske produktionstal (kWh): 2001: 100882; Historiske produktionstal (kWh): 2002: 77464
570715000000050930 | 1982-04-06 | 2001-12-14 | 55 | 16 | 23.4 | Vestas Wind Systems A/S | V 55-16 | 540 | Sønderborg | LAND | Ertebjerg | 46 | 565159.301 | 6089394.118 | Stamdata | 200280 | Historiske produktionstal (kWh): 1982: 55664; Historiske produktionstal (kWh): 1983: 76484; Historiske produktionstal (kWh): 1984: 77553; Historiske produktionstal (kWh): 1985: 60987; Historiske produktionstal (kWh): 1986: 75549; Historiske produktionstal (kWh): 1987: 67332; Historiske produktionstal (kWh): 1988: 75081; Historiske produktionstal (kWh): 1989: 74814; Historiske produktionstal (kWh): 1990: 76684; Historiske produktionstal (kWh): 1991: 67577; Historiske produktionstal (kWh): 1992: 69715; Historiske produktionstal (kWh): 1993: 69393; Historiske produktionstal (kWh): 1994: 75994; Historiske produktionstal (kWh): 1995: 67634; Historiske produktionstal (kWh): 1996: 61250; Historiske produktionstal (kWh): 1997: 63656; Historiske produktionstal (kWh): 1998: 68245; Historiske produktionstal (kWh): 1999: 50780; Historiske produktionstal (kWh): 2000: 62776; Historiske produktionstal (kWh): 2001: 50644; Historiske produktionstal (kWh): 2002: 0
570715000000051050 | 1980-10-27 | 2002-11-24 | 55 | 15 | 18 | Vestas Wind Systems A/S | V 55-16 | 540 | Sønderborg | LAND | Skovby Lysabild | 81 | 563398.362 | 6082824.157 | Stamdata | 200295 | Historiske produktionstal (kWh): 1980: 15900; Historiske produktionstal (kWh): 1981: 93081; Historiske produktionstal (kWh): 1982: 83755; Historiske produktionstal (kWh): 1983: 101696; Historiske produktionstal (kWh): 1984: 103118; Historiske produktionstal (kWh): 1985: 81091; Historiske produktionstal (kWh): 1986: 100453; Historiske produktionstal (kWh): 1987: 89528; Historiske produktionstal (kWh): 1988: 99831; Historiske produktionstal (kWh): 1989: 99476; Historiske produktionstal (kWh): 1990: 101963; Historiske produktionstal (kWh): 1991: 94386; Historiske produktionstal (kWh): 1992: 100808; Historiske produktionstal (kWh): 1993: 91073; Historiske produktionstal (kWh): 1994: 107820; Historiske produktionstal (kWh): 1995: 79549; Historiske produktionstal (kWh): 1996: 82150; Historiske produktionstal (kWh): 1997: 84987; Historiske produktionstal (kWh): 1998: 91174; Historiske produktionstal (kWh): 1999: 79120; Historiske produktionstal (kWh): 2000: 89203; Historiske produktionstal (kWh): 2001: 75386; Historiske produktionstal (kWh): 2002: 71154
570715000000045110 | 1981-11-09 | 2006-08-08 | 22 | 10 | 18 | Nordtank | NTK 22 | 550 | Tønder | LAND | Ukendt | 17 | 516046.63 | 6112648.74 | Stamdata | 20025 | Historiske produktionstal (kWh): 1981: 4033.3333; Historiske produktionstal (kWh): 1982: 48400; Historiske produktionstal (kWh): 1983: 48400; Historiske produktionstal (kWh): 1984: 48400; Historiske produktionstal (kWh): 1985: 48400; Historiske produktionstal (kWh): 1986: 48400; Historiske produktionstal (kWh): 1987: 48400; Historiske produktionstal (kWh): 1988: 48400; Historiske produktionstal (kWh): 1989: 48400; Historiske produktionstal (kWh): 1990: 48400; Historiske produktionstal (kWh): 1991: 48400; Historiske produktionstal (kWh): 1992: 48400; Historiske produktionstal (kWh): 1993: 48400; Historiske produktionstal (kWh): 1994: 48400; Historiske produktionstal (kWh): 1995: 48400; Historiske produktionstal (kWh): 1996: 48400; Historiske produktionstal (kWh): 1997: 48400; Historiske produktionstal (kWh): 1998: 48400; Historiske produktionstal (kWh): 1999: 48400; Historiske produktionstal (kWh): 2000: 48400; Historiske produktionstal (kWh): 2001: 24793; Historiske produktionstal (kWh): 2002: 16631; Historiske produktionstal (kWh): 2003: 21612; Historiske produktionstal (kWh): 2004: 18397; Historiske produktionstal (kWh): 2005: 14251; Historiske produktionstal (kWh): 2006: 8494
570715000000045141 | 1983-10-07 | 2005-11-29 | 15 | 8 | 18 | Ukendt | Ukendt | 550 | Tønder | LAND | Toftlund | 672 | 503617.75 | 6114249 | Stamdata | 20064 | Historiske produktionstal (kWh): 1983: 5500; Historiske produktionstal (kWh): 1984: 33000; Historiske produktionstal (kWh): 1985: 33000; Historiske produktionstal (kWh): 1986: 33000; Historiske produktionstal (kWh): 1987: 33000; Historiske produktionstal (kWh): 1988: 33000; Historiske produktionstal (kWh): 1989: 33000; Historiske produktionstal (kWh): 1990: 33000; Historiske produktionstal (kWh): 1991: 33000; Historiske produktionstal (kWh): 1992: 33000; Historiske produktionstal (kWh): 1993: 33000; Historiske produktionstal (kWh): 1994: 33000; Historiske produktionstal (kWh): 1995: 33000; Historiske produktionstal (kWh): 1996: 33000; Historiske produktionstal (kWh): 1997: 33000; Historiske produktionstal (kWh): 1998: 33000; Historiske produktionstal (kWh): 1999: 33000; Historiske produktionstal (kWh): 2000: 33000; Historiske produktionstal (kWh): 2001: 11169; Historiske produktionstal (kWh): 2002: 3543; Historiske produktionstal (kWh): 2003: 4063; Historiske produktionstal (kWh): 2004: 1377; Historiske produktionstal (kWh): 2005: 2240
570715000000045226 | 1989-01-11 | 2010-08-16 | 200 | 25 | 30 | Vestas Wind Systems A/S | V 25 | 550 | Tønder | LAND | Landeby | 193 | 499417.45 | 6103953.08 | Stamdata | 21369 | Historiske produktionstal (kWh): 1989: 358772.2812; Historiske produktionstal (kWh): 1990: 429798.7812; Historiske produktionstal (kWh): 1991: 381896.75; Historiske produktionstal (kWh): 1992: 416870; Historiske produktionstal (kWh): 1993: 400570; Historiske produktionstal (kWh): 1994: 434090; Historiske produktionstal (kWh): 1995: 354740; Historiske produktionstal (kWh): 1996: 348260; Historiske produktionstal (kWh): 1997: 369281; Historiske produktionstal (kWh): 1998: 399637; Historiske produktionstal (kWh): 1999: 342721; Historiske produktionstal (kWh): 2000: 395402; Historiske produktionstal (kWh): 2001: 302017.0996; Historiske produktionstal (kWh): 2002: 360902.3906; Historiske produktionstal (kWh): 2003: 312801.2012; Historiske produktionstal (kWh): 2004: 346712.502; Historiske produktionstal (kWh): 2005: 325767.4016; Historiske produktionstal (kWh): 2006: 329819.2041; Historiske produktionstal (kWh): 2007: 343061.302; Historiske produktionstal (kWh): 2008: 379571.6016; Historiske produktionstal (kWh): 2009: 313599.2969; Historiske produktionstal (kWh): 2010: 184770.7
570715000000045240 | 1989-05-09 | 2010-08-16 | 200 | 25 | 30 | Vestas Wind Systems A/S | V 25-200 | 550 | Tønder | LAND | Landeby | 193 | 499423.4 | 6104106.17 | Stamdata | 21449 | Historiske produktionstal (kWh): 1989: 220282; Historiske produktionstal (kWh): 1990: 418876; Historiske produktionstal (kWh): 1991: 371662; Historiske produktionstal (kWh): 1992: 391410; Historiske produktionstal (kWh): 1993: 398910; Historiske produktionstal (kWh): 1994: 427740; Historiske produktionstal (kWh): 1995: 366450; Historiske produktionstal (kWh): 1996: 341560; Historiske produktionstal (kWh): 1997: 363164; Historiske produktionstal (kWh): 1998: 386490; Historiske produktionstal (kWh): 1999: 342853; Historiske produktionstal (kWh): 2000: 392704; Historiske produktionstal (kWh): 2001: 300852.8008; Historiske produktionstal (kWh): 2002: 351884.4004; Historiske produktionstal (kWh): 2003: 303415.999; Historiske produktionstal (kWh): 2004: 338409.0977; Historiske produktionstal (kWh): 2005: 267111.7993; Historiske produktionstal (kWh): 2006: 238511.0039; Historiske produktionstal (kWh): 2007: 268485.502; Historiske produktionstal (kWh): 2008: 339724.1953; Historiske produktionstal (kWh): 2009: 209452.3003; Historiske produktionstal (kWh): 2010: 135151.8006
570715000000045943 | 1986-07-14 | 2002-07-08 | 95 | 19 | 25 | BONUS | 95-20 19,4,13 | 550 | Tønder | LAND | Astrup | 215 | 482805 | 6114259 | Stamdata | 30010 | Historiske produktionstal (kWh): 1986: 109841; Historiske produktionstal (kWh): 1987: 218227; Historiske produktionstal (kWh): 1988: 257319; Historiske produktionstal (kWh): 1989: 247127; Historiske produktionstal (kWh): 1990: 271209; Historiske produktionstal (kWh): 1991: 241177; Historiske produktionstal (kWh): 1992: 266311; Historiske produktionstal (kWh): 1993: 248078; Historiske produktionstal (kWh): 1994: 263945; Historiske produktionstal (kWh): 1995: 235969; Historiske produktionstal (kWh): 1996: 204169; Historiske produktionstal (kWh): 1997: 213920; Historiske produktionstal (kWh): 1998: 264935; Historiske produktionstal (kWh): 1999: 227492; Historiske produktionstal (kWh): 2000: 249013; Historiske produktionstal (kWh): 2001: 189330; Historiske produktionstal (kWh): 2002: 128230
570715000000045950 | 1986-07-14 | 2002-07-08 | 95 | 19 | 25 | BONUS | 95-20 19,4,13 | 550 | Tønder | LAND | Astrup | 215 | 482891 | 6114205 | Stamdata | 30011 | Historiske produktionstal (kWh): 1986: 103761; Historiske produktionstal (kWh): 1987: 211764; Historiske produktionstal (kWh): 1988: 250716; Historiske produktionstal (kWh): 1989: 240560; Historiske produktionstal (kWh): 1990: 264557; Historiske produktionstal (kWh): 1991: 234631; Historiske produktionstal (kWh): 1992: 267236; Historiske produktionstal (kWh): 1993: 246163; Historiske produktionstal (kWh): 1994: 264214; Historiske produktionstal (kWh): 1995: 238433; Historiske produktionstal (kWh): 1996: 201548; Historiske produktionstal (kWh): 1997: 213204; Historiske produktionstal (kWh): 1998: 263291; Historiske produktionstal (kWh): 1999: 227531; Historiske produktionstal (kWh): 2000: 244481; Historiske produktionstal (kWh): 2001: 179609; Historiske produktionstal (kWh): 2002: 115122
570715000000045967 | 1986-11-24 | 2002-07-08 | 95 | 19 | 25 | BONUS | 95-20 19,4,13 | 550 | Tønder | LAND | Astrup | 9 | 482982 | 6114157 | Stamdata | 30065 | Historiske produktionstal (kWh): 1986: 24586; Historiske produktionstal (kWh): 1987: 218625; Historiske produktionstal (kWh): 1988: 257548; Historiske produktionstal (kWh): 1989: 247399; Historiske produktionstal (kWh): 1990: 271379; Historiske produktionstal (kWh): 1991: 241474; Historiske produktionstal (kWh): 1992: 270872; Historiske produktionstal (kWh): 1993: 246972; Historiske produktionstal (kWh): 1994: 264133; Historiske produktionstal (kWh): 1995: 236464; Historiske produktionstal (kWh): 1996: 198880; Historiske produktionstal (kWh): 1997: 212223; Historiske produktionstal (kWh): 1998: 263566; Historiske produktionstal (kWh): 1999: 225196; Historiske produktionstal (kWh): 2000: 247198; Historiske produktionstal (kWh): 2001: 186557; Historiske produktionstal (kWh): 2002: 129287
570715000000045974 | 1987-04-14 | 2002-07-18 | 95 | 19 | 24 | Vestas Wind Systems A/S | V 19-90 | 550 | Tønder | LAND | Mollerup | 5 | 486920 | 6097775 | Stamdata | 30092 | Historiske produktionstal (kWh): 1987: 95199; Historiske produktionstal (kWh): 1988: 172662; Historiske produktionstal (kWh): 1989: 165564; Historiske produktionstal (kWh): 1990: 182331; Historiske produktionstal (kWh): 1991: 161421; Historiske produktionstal (kWh): 1992: 188171; Historiske produktionstal (kWh): 1993: 176705; Historiske produktionstal (kWh): 1994: 187097; Historiske produktionstal (kWh): 1995: 167629; Historiske produktionstal (kWh): 1996: 152444; Historiske produktionstal (kWh): 1997: 160775; Historiske produktionstal (kWh): 1998: 165676; Historiske produktionstal (kWh): 1999: 156218; Historiske produktionstal (kWh): 2000: 153949; Historiske produktionstal (kWh): 2001: 132423; Historiske produktionstal (kWh): 2002: 80049
570715000000045981 | 1987-10-20 | 2002-07-08 | 95 | 19 | 25 | BONUS | 95-20 19,4,13 | 550 | Tønder | LAND | Astrup | 9 | 483262 | 6114013 | Stamdata | 30217 | Historiske produktionstal (kWh): 1987: 35037; Historiske produktionstal (kWh): 1988: 256364; Historiske produktionstal (kWh): 1989: 246088; Historiske produktionstal (kWh): 1990: 270371; Historiske produktionstal (kWh): 1991: 240088; Historiske produktionstal (kWh): 1992: 273060; Historiske produktionstal (kWh): 1993: 246745; Historiske produktionstal (kWh): 1994: 266593; Historiske produktionstal (kWh): 1995: 237549; Historiske produktionstal (kWh): 1996: 206979; Historiske produktionstal (kWh): 1997: 213993; Historiske produktionstal (kWh): 1998: 261477; Historiske produktionstal (kWh): 1999: 230582; Historiske produktionstal (kWh): 2000: 255236; Historiske produktionstal (kWh): 2001: 194151; Historiske produktionstal (kWh): 2002: 124653
570715000000045998 | 1988-04-21 | 2002-02-28 | 180 | 22 | 31 | Windmatic | 22 SX | 550 | Tønder | LAND | Hjerpsted | 134 | 478540.65 | 6096141.92 | Stamdata | 30326 | Historiske produktionstal (kWh): 1988: 264379.6562; Historiske produktionstal (kWh): 1989: 380755.4062; Historiske produktionstal (kWh): 1990: 418122.75; Historiske produktionstal (kWh): 1991: 371522.0312; Historiske produktionstal (kWh): 1992: 430020; Historiske produktionstal (kWh): 1993: 360420; Historiske produktionstal (kWh): 1994: 405160; Historiske produktionstal (kWh): 1995: 340050; Historiske produktionstal (kWh): 1996: 294910; Historiske produktionstal (kWh): 1997: 343550; Historiske produktionstal (kWh): 1998: 435440; Historiske produktionstal (kWh): 1999: 396597; Historiske produktionstal (kWh): 2000: 368396; Historiske produktionstal (kWh): 2001: 301347.541; Historiske produktionstal (kWh): 2002: 82661.207
570715000000046001 | 1989-02-21 | 2017-01-15 | 200 | 24 | 30 | Ukendt | Ukendt | 550 | Tønder | LAND | Øster Højst | 445 | 503107.11 | 6094217.38 | SDFE2018 | 30459 | [12 empty] | 254251.8906 | 335045.0312 | 297703.5312 | 351950 | 308410 | 339800 | 300660 | 248890 | 272660 | 308424 | 258384 | 314875 | 228389.498 | 276983.0215 | 236308.0557 | 264286.6982 | 248477.3984 | 226894.999 | 307790.6982 | 289372.4971 | 231824.3984 | 219160.0012 | 244296.6 | 223727.8 | 226044 | 242266.5 | 234101.1 | 86468.5 | 0
570715000000046100 | 1990-04-26 | 2016-10-04 | 150 | 27 | 30 | Wind World | W 2800-150 | 550 | Tønder | LAND | Gærup | 21 | 485164.49 | 6093780.96 | GST, 18-02-2013 | 30719 | [13 empty] | 314872.7812 | 419669.25 | 470879 | 429535 | 451196 | 410535 | 373631 | 391155 | 446550 | 368660 | 265103 | 318482.4805 | 351063.6035 | 326009.0996 | 368125.1016 | 348765.1982 | 350063.7021 | 370919.4004 | 376907.6934 | 318546.6992 | 302716.8008 | 347860 | 364195.2 | 321874.3 | 362716.8 | 404386.7 | 226052
570715000000046209 | 1991-08-01 | 2003-11-27 | 150 | 23.8 | 30 | BONUS | 150/30 - MK ll | 550 | Tønder | LAND | Jejsing | 132 | 496248.94 | 6087976.75 | Stamdata | 31036 | Historiske produktionstal (kWh): 1991: 112820; Historiske produktionstal (kWh): 1992: 389874; Historiske produktionstal (kWh): 1993: 354060; Historiske produktionstal (kWh): 1994: 380270; Historiske produktionstal (kWh): 1995: 332550; Historiske produktionstal (kWh): 1996: 303793; Historiske produktionstal (kWh): 1997: 322498; Historiske produktionstal (kWh): 1998: 364183; Historiske produktionstal (kWh): 1999: 311525; Historiske produktionstal (kWh): 2000: 354663; Historiske produktionstal (kWh): 2001: 270161.7705; Historiske produktionstal (kWh): 2002: 307178.0068; Historiske produktionstal (kWh): 2003: 238613.6221
570715000000046216 | 1991-08-01 | 2003-11-27 | 150 | 23.8 | 30 | BONUS | 150/30 - MK ll | 550 | Tønder | LAND | Jejsing | 132 | 496231.58 | 6088045.39 | Stamdata | 31037 | Historiske produktionstal (kWh): 1991: 109577; Historiske produktionstal (kWh): 1992: 385462; Historiske produktionstal (kWh): 1993: 344720; Historiske produktionstal (kWh): 1994: 376330; Historiske produktionstal (kWh): 1995: 331680; Historiske produktionstal (kWh): 1996: 297505; Historiske produktionstal (kWh): 1997: 318311; Historiske produktionstal (kWh): 1998: 351857; Historiske produktionstal (kWh): 1999: 310465; Historiske produktionstal (kWh): 2000: 351919; Historiske produktionstal (kWh): 2001: 260756.5459; Historiske produktionstal (kWh): 2002: 303526.8848; Historiske produktionstal (kWh): 2003: 235573.6719
570715000000046230 | 1991-10-14 | 2011-05-15 | 130 | 20 | 31 | Ukendt | Ukendt | 550 | Tønder | LAND | Sølsted | 449 | 489988 | 6097576 | Stamdata | 31068 | Historiske produktionstal (kWh): 1991: 38299; Historiske produktionstal (kWh): 1992: 247627; Historiske produktionstal (kWh): 1993: 222710; Historiske produktionstal (kWh): 1994: 244848; Historiske produktionstal (kWh): 1995: 207467; Historiske produktionstal (kWh): 1996: 173934; Historiske produktionstal (kWh): 1997: 193168; Historiske produktionstal (kWh): 1998: 222003; Historiske produktionstal (kWh): 1999: 188874; Historiske produktionstal (kWh): 2000: 220863; Historiske produktionstal (kWh): 2001: 161718.2783; Historiske produktionstal (kWh): 2002: 199515.6646; Historiske produktionstal (kWh): 2003: 167210.1138; Historiske produktionstal (kWh): 2004: 179210.1113; Historiske produktionstal (kWh): 2005: 138008.4985; Historiske produktionstal (kWh): 2006: 170298.6001; Historiske produktionstal (kWh): 2007: 213343.3994; Historiske produktionstal (kWh): 2008: 217753.7012; Historiske produktionstal (kWh): 2009: 177353.8994; Historiske produktionstal (kWh): 2010: 157757.1996; Historiske produktionstal (kWh): 2011: 55352.8
570715000000046247 | 1992-04-09 | 2010-08-25 | 150 | 24.6 | 32.5 | Ukendt | Ukendt | 550 | Tønder | LAND | Randerup | 1 | 484027.279 | 6106207.303 | Stamdata | 31076 | Historiske produktionstal (kWh): 1992: 294752; Historiske produktionstal (kWh): 1993: 408693; Historiske produktionstal (kWh): 1994: 443085; Historiske produktionstal (kWh): 1995: 395061; Historiske produktionstal (kWh): 1996: 351640; Historiske produktionstal (kWh): 1997: 385217; Historiske produktionstal (kWh): 1998: 434517; Historiske produktionstal (kWh): 1999: 372843; Historiske produktionstal (kWh): 2000: 416874; Historiske produktionstal (kWh): 2001: 326798.5977; Historiske produktionstal (kWh): 2002: 353587.0449; Historiske produktionstal (kWh): 2003: 332173.8662; Historiske produktionstal (kWh): 2004: 375563.5; Historiske produktionstal (kWh): 2005: 366305.8008; Historiske produktionstal (kWh): 2006: 348489.5957; Historiske produktionstal (kWh): 2007: 423633.5967; Historiske produktionstal (kWh): 2008: 399736.2002; Historiske produktionstal (kWh): 2009: 344025.8965; Historiske produktionstal (kWh): 2010: 197524.5992
570715000000046292 | 1995-09-16 | 2016-08-08 | 600 | 44 | 46 | NEG Micon | NM 1500-600/150 | 550 | Tønder | LAND | Birkelev | 57 | 486978.45 | 6120603.13 | GST, 18-02-2013 | 31965 | Historiske produktionstal (kWh): 1995: 339299; Historiske produktionstal (kWh): 1996: 1356830; Historiske produktionstal (kWh): 1997: 1436995; Historiske produktionstal (kWh): 1998: 1637099; Historiske produktionstal (kWh): 1999: 1374209; Historiske produktionstal (kWh): 2000: 1495882; Historiske produktionstal (kWh): 2001: 1239013; Historiske produktionstal (kWh): 2002: 1399474; Historiske produktionstal (kWh): 2003: 1256156; Historiske produktionstal (kWh): 2004: 1387927; Historiske produktionstal (kWh): 2005: 1360714; Historiske produktionstal (kWh): 2006: 1276868.6953; Historiske produktionstal (kWh): 2007: 1508376.5078; Historiske produktionstal (kWh): 2008: 1452346.9805; Historiske produktionstal (kWh): 2009: 1271717.8984; Historiske produktionstal (kWh): 2010: 1207271.0047; Historiske produktionstal (kWh): 2011: 1453385.6; Historiske produktionstal (kWh): 2012: 1393779; Historiske produktionstal (kWh): 2013: 1266123; Historiske produktionstal (kWh): 2014: 1392644; Historiske produktionstal (kWh): 2015: 1561921; Historiske produktionstal (kWh): 2016: 662582.7
570715000000046308 | 1995-09-16 | 2016-08-08 | 600 | 44 | 46 | NEG Micon | NM 1500-600/150 | 550 | Tønder | LAND | Birkelev | 383 | 487018.4 | 6120891.62 | GST, 18-02-2013 | 31966 | Historiske produktionstal (kWh): 1995: 277893; Historiske produktionstal (kWh): 1996: 1231437; Historiske produktionstal (kWh): 1997: 1332595; Historiske produktionstal (kWh): 1998: 1535382; Historiske produktionstal (kWh): 1999: 1316334; Historiske produktionstal (kWh): 2000: 1461266; Historiske produktionstal (kWh): 2001: 1078293; Historiske produktionstal (kWh): 2002: 1296497; Historiske produktionstal (kWh): 2003: 1186597; Historiske produktionstal (kWh): 2004: 1347456; Historiske produktionstal (kWh): 2005: 1292236; Historiske produktionstal (kWh): 2006: 1187910.2168; Historiske produktionstal (kWh): 2007: 1441868.1992; Historiske produktionstal (kWh): 2008: 1404931.9141; Historiske produktionstal (kWh): 2009: 1145139.4141; Historiske produktionstal (kWh): 2010: 1140404.5969; Historiske produktionstal (kWh): 2011: 1298240.9; Historiske produktionstal (kWh): 2012: 1326893; Historiske produktionstal (kWh): 2013: 1141623; Historiske produktionstal (kWh): 2014: 1238022; Historiske produktionstal (kWh): 2015: 1433296; Historiske produktionstal (kWh): 2016: 678008
570715000000046940 | 1998-01-09 | 2015-03-16 | 11 | 13 | 18 | Ukendt | Ukendt | 550 | Tønder | Land |  |  | 488195.85 | 6100123.17 | GST, 18-02-2013 |  | Historiske produktionstal (kWh): 1998: 22183.334; Historiske produktionstal (kWh): 1999: 24200; Historiske produktionstal (kWh): 2000: 24200; Historiske produktionstal (kWh): 2001: 23239; Historiske produktionstal (kWh): 2002: 21213; Historiske produktionstal (kWh): 2003: 24162; Historiske produktionstal (kWh): 2004: 24153; Historiske produktionstal (kWh): 2005: 27447; Historiske produktionstal (kWh): 2006: 26292; Historiske produktionstal (kWh): 2007: 32900; Historiske produktionstal (kWh): 2008: 32700; Historiske produktionstal (kWh): 2009: 30519.2; Historiske produktionstal (kWh): 2010: 25304.7; Historiske produktionstal (kWh): 2011: 28923; Historiske produktionstal (kWh): 2012: 31550; Historiske produktionstal (kWh): 2013: 29565.2; Historiske produktionstal (kWh): 2014: 26982; Historiske produktionstal (kWh): 2015: 1395.2
570715000000046964 | 1986-06-01 | 2002-11-08 | 75 | 14 | 20 | Windmatic | VM 75 | 550 | Tønder | LAND | Vester Gasse | 210V | 487304.02 | 6112367.45 | Stamdata | 66904 | Historiske produktionstal (kWh): 1986: 79394.4453; Historiske produktionstal (kWh): 1987: 132497.4844; Historiske produktionstal (kWh): 1988: 156423.3125; Historiske produktionstal (kWh): 1989: 150185.5938; Historiske produktionstal (kWh): 1990: 164924.8125; Historiske produktionstal (kWh): 1991: 146543.5781; Historiske produktionstal (kWh): 1992: 171660; Historiske produktionstal (kWh): 1993: 159189; Historiske produktionstal (kWh): 1994: 168870; Historiske produktionstal (kWh): 1995: 151211; Historiske produktionstal (kWh): 1996: 130478; Historiske produktionstal (kWh): 1997: 135654; Historiske produktionstal (kWh): 1998: 146369; Historiske produktionstal (kWh): 1999: 124423; Historiske produktionstal (kWh): 2000: 140513; Historiske produktionstal (kWh): 2001: 108411; Historiske produktionstal (kWh): 2002: 101596
570715000000046988 | 1987-01-01 | 2002-10-28 | 99 | 19 | 31 | Windmatic | 19 S | 550 | Tønder | LAND | Hjerpsted | 287 | 478583.85 | 6096683.68 | Stamdata | 67788 | Historiske produktionstal (kWh): 1987: 194156.25; Historiske produktionstal (kWh): 1988: 250054; Historiske produktionstal (kWh): 1989: 240082.5469; Historiske produktionstal (kWh): 1990: 263644.2812; Historiske produktionstal (kWh): 1991: 234260.5312; Historiske produktionstal (kWh): 1992: 268279; Historiske produktionstal (kWh): 1993: 242724; Historiske produktionstal (kWh): 1994: 249701; Historiske produktionstal (kWh): 1995: 236455; Historiske produktionstal (kWh): 1996: 190166; Historiske produktionstal (kWh): 1997: 208658; Historiske produktionstal (kWh): 1998: 267371; Historiske produktionstal (kWh): 1999: 224047; Historiske produktionstal (kWh): 2000: 240395; Historiske produktionstal (kWh): 2001: 197875; Historiske produktionstal (kWh): 2002: 157768
570715000000046995 | 1987-01-01 | 2002-10-28 | 99 | 19 | 31 | Windmatic | 19 S | 550 | Tønder | LAND | Hjerpsted | 105 | 478599.03 | 6096574 | Stamdata | 67789 | Historiske produktionstal (kWh): 1987: 200845.5469; Historiske produktionstal (kWh): 1988: 258669.1562; Historiske produktionstal (kWh): 1989: 248354.1562; Historiske produktionstal (kWh): 1990: 272727.6562; Historiske produktionstal (kWh): 1991: 242331.5469; Historiske produktionstal (kWh): 1992: 279042; Historiske produktionstal (kWh): 1993: 245511; Historiske produktionstal (kWh): 1994: 271719; Historiske produktionstal (kWh): 1995: 238721; Historiske produktionstal (kWh): 1996: 205529; Historiske produktionstal (kWh): 1997: 224931; Historiske produktionstal (kWh): 1998: 273854; Historiske produktionstal (kWh): 1999: 204721; Historiske produktionstal (kWh): 2000: 256520; Historiske produktionstal (kWh): 2001: 171025; Historiske produktionstal (kWh): 2002: 162512
570715000000047008 | 1987-01-01 | 2002-10-28 | 99 | 19 | 31 | Windmatic | 19 S | 550 | Tønder | LAND | Hjerpsted | 8 | 478598.2 | 6096415.01 | Stamdata | 67790 | Historiske produktionstal (kWh): 1987: 198866.6406; Historiske produktionstal (kWh): 1988: 256120.5156; Historiske produktionstal (kWh): 1989: 245907.1562; Historiske produktionstal (kWh): 1990: 270040.5; Historiske produktionstal (kWh): 1991: 239943.8906; Historiske produktionstal (kWh): 1992: 270316; Historiske produktionstal (kWh): 1993: 247369; Historiske produktionstal (kWh): 1994: 265474; Historiske produktionstal (kWh): 1995: 238452; Historiske produktionstal (kWh): 1996: 200482; Historiske produktionstal (kWh): 1997: 219780; Historiske produktionstal (kWh): 1998: 263621; Historiske produktionstal (kWh): 1999: 226000; Historiske produktionstal (kWh): 2000: 246826; Historiske produktionstal (kWh): 2001: 200397; Historiske produktionstal (kWh): 2002: 159077
570715000000047015 | 1987-01-01 | 2002-10-28 | 99 | 19 | 31 | Windmatic | 19 S | 550 | Tønder | LAND | Hjerpsted | 25 | 478591.01 | 6096273.9 | Stamdata | 67791 | Historiske produktionstal (kWh): 1987: 182668.3438; Historiske produktionstal (kWh): 1988: 235258.7031; Historiske produktionstal (kWh): 1989: 225877.25; Historiske produktionstal (kWh): 1990: 248044.8594; Historiske produktionstal (kWh): 1991: 220399.7031; Historiske produktionstal (kWh): 1992: 241994; Historiske produktionstal (kWh): 1993: 234584; Historiske produktionstal (kWh): 1994: 251316; Historiske produktionstal (kWh): 1995: 223260; Historiske produktionstal (kWh): 1996: 190139; Historiske produktionstal (kWh): 1997: 212873; Historiske produktionstal (kWh): 1998: 237882; Historiske produktionstal (kWh): 1999: 208665; Historiske produktionstal (kWh): 2000: 195592; Historiske produktionstal (kWh): 2001: 178113; Historiske produktionstal (kWh): 2002: 159571
570715000000047039 | 1984-10-22 | 2002-05-21 | 55 | 0.1 | 0.1 | Vestas Wind Systems A/S | V 15 | 550 | Tønder | LAND | Ukendt | 37 | 484750.97 | 6094711.78 | Stamdata | 68181 | Historiske produktionstal (kWh): 1984: 20167; Historiske produktionstal (kWh): 1985: 121000; Historiske produktionstal (kWh): 1986: 121000; Historiske produktionstal (kWh): 1987: 121000; Historiske produktionstal (kWh): 1988: 121000; Historiske produktionstal (kWh): 1989: 121000; Historiske produktionstal (kWh): 1990: 121000; Historiske produktionstal (kWh): 1991: 121000; Historiske produktionstal (kWh): 1992: 121000; Historiske produktionstal (kWh): 1993: 121000; Historiske produktionstal (kWh): 1994: 121000; Historiske produktionstal (kWh): 1995: 121000; Historiske produktionstal (kWh): 1996: 121000; Historiske produktionstal (kWh): 1997: 121000; Historiske produktionstal (kWh): 1998: 121000; Historiske produktionstal (kWh): 1999: 121000; Historiske produktionstal (kWh): 2000: 121000; Historiske produktionstal (kWh): 2001: 74191; Historiske produktionstal (kWh): 2002: 42340
570715000000047138 | 1989-12-05 | 2014-07-06 | 200 | 24 | 30 | Danwin | DW 24-200 | 550 | Tønder | LAND | Vester Terp | 2 | 493518.07 | 6105971.1 | GST, 18-02-2013 | 81958 | Historiske produktionstal (kWh): 1989: 0; Historiske produktionstal (kWh): 1990: 381557.0312; Historiske produktionstal (kWh): 1991: 339031.6562; Historiske produktionstal (kWh): 1992: 413120; Historiske produktionstal (kWh): 1993: 339860; Historiske produktionstal (kWh): 1994: 387590; Historiske produktionstal (kWh): 1995: 337210; Historiske produktionstal (kWh): 1996: 303150; Historiske produktionstal (kWh): 1997: 287250; Historiske produktionstal (kWh): 1998: 358330; Historiske produktionstal (kWh): 1999: 304898; Historiske produktionstal (kWh): 2000: 346609; Historiske produktionstal (kWh): 2001: 251969.623; Historiske produktionstal (kWh): 2002: 302909.0244; Historiske produktionstal (kWh): 2003: 262202.3896; Historiske produktionstal (kWh): 2004: 278626.2979; Historiske produktionstal (kWh): 2005: 276766.4961; Historiske produktionstal (kWh): 2006: 268280.5034; Historiske produktionstal (kWh): 2007: 321653.7021; Historiske produktionstal (kWh): 2008: 277865.2995; Historiske produktionstal (kWh): 2009: 198460.5; Historiske produktionstal (kWh): 2010: 151148.5; Historiske produktionstal (kWh): 2011: 175448.8; Historiske produktionstal (kWh): 2012: 303648.1; Historiske produktionstal (kWh): 2013: 264396.8; Historiske produktionstal (kWh): 2014: 72375.2
570715000000047176 | 1984-11-05 | 2016-12-18 | 22 | 10 | 18.5 | Ukendt | Ukendt | 550 | Tønder | Land |  |  | 480422.98 | 6100991.73 | SDFE2018 | [8 empty] | 4033.3333 | 48400 | 48400 | 48400 | 48400 | 48400 | 48400 | 48400 | 48400 | 48400 | 48400 | 48400 | 48400 | 48400 | 48400 | 48400 | 48400 | 15397 | 14206 | 6202 | 9959 | 12402 | 9003 | 13594 | 9204 | 8115.79 | 602.68 | 6413.04 | 8352.48 | 9237.45 | 13433.1 | 16800.3 | 10181.3
570715000000047183 | 1986-11-21 | 2002-11-28 | 90 | 18.8 | 23.4 | Vestas Wind Systems A/S | V 19-90 | 550 | Tønder | LAND | Randerup Ejerlav, Randerup | 201 | 483759.48 | 6105948.01 | Stamdata | 85313 | Historiske produktionstal (kWh): 1986: 17552.998; Historiske produktionstal (kWh): 1987: 175760.0156; Historiske produktionstal (kWh): 1988: 207498.0156; Historiske produktionstal (kWh): 1989: 199223.5781; Historiske produktionstal (kWh): 1990: 218775.3906; Historiske produktionstal (kWh): 1991: 194392.3906; Historiske produktionstal (kWh): 1992: 215892; Historiske produktionstal (kWh): 1993: 202746; Historiske produktionstal (kWh): 1994: 216130; Historiske produktionstal (kWh): 1995: 193592; Historiske produktionstal (kWh): 1996: 173743; Historiske produktionstal (kWh): 1997: 188139; Historiske produktionstal (kWh): 1998: 205314; Historiske produktionstal (kWh): 1999: 175478; Historiske produktionstal (kWh): 2000: 189799; Historiske produktionstal (kWh): 2001: 150617; Historiske produktionstal (kWh): 2002: 143920
570715000000047206 | 1985-04-11 | 2003-11-30 | 75 | 17 | 23 | Vestas Wind Systems A/S | 75 kW | 550 | Tønder | LAND | Rejsby Ballum | 2 | 477451.63 | 6100875.36 | Stamdata | 86698 | Historiske produktionstal (kWh): 1985: 113784; Historiske produktionstal (kWh): 1986: 211420.6719; Historiske produktionstal (kWh): 1987: 176414.7656; Historiske produktionstal (kWh): 1988: 208271; Historiske produktionstal (kWh): 1989: 199965.7344; Historiske produktionstal (kWh): 1990: 219590.3906; Historiske produktionstal (kWh): 1991: 195116.5625; Historiske produktionstal (kWh): 1992: 222327; Historiske produktionstal (kWh): 1993: 202721; Historiske produktionstal (kWh): 1994: 213551; Historiske produktionstal (kWh): 1995: 195873; Historiske produktionstal (kWh): 1996: 160903; Historiske produktionstal (kWh): 1997: 181613; Historiske produktionstal (kWh): 1998: 206431; Historiske produktionstal (kWh): 1999: 187280; Historiske produktionstal (kWh): 2000: 200270; Historiske produktionstal (kWh): 2001: 163306; Historiske produktionstal (kWh): 2002: 154934; Historiske produktionstal (kWh): 2003: 135798
570715000000047213 | 1986-12-16 | 2003-11-26 | 90 | 19 | 23.4 | Vestas Wind Systems A/S | V 19-90 kW | 550 | Tønder | LAND | Rejsby Ballum | 2 | 477292.62 | 6100927.18 | Stamdata | 86699 | Historiske produktionstal (kWh): 1986: 0; Historiske produktionstal (kWh): 1987: 206159.1719; Historiske produktionstal (kWh): 1988: 243386.5312; Historiske produktionstal (kWh): 1989: 233680.9531; Historiske produktionstal (kWh): 1990: 256614.4219; Historiske produktionstal (kWh): 1991: 228014.1719; Historiske produktionstal (kWh): 1992: 259846; Historiske produktionstal (kWh): 1993: 236233; Historiske produktionstal (kWh): 1994: 243899; Historiske produktionstal (kWh): 1995: 224408; Historiske produktionstal (kWh): 1996: 196869; Historiske produktionstal (kWh): 1997: 215456; Historiske produktionstal (kWh): 1998: 248823; Historiske produktionstal (kWh): 1999: 216411; Historiske produktionstal (kWh): 2000: 225009; Historiske produktionstal (kWh): 2001: 189608; Historiske produktionstal (kWh): 2002: 157589; Historiske produktionstal (kWh): 2003: 116047
570715000000047220 | 1986-12-16 | 2003-11-26 | 90 | 19 | 23.4 | Vestas Wind Systems A/S | V 19-90 kW | 550 | Tønder | LAND | Rejsby Ballum | 2 | 477329 | 6101027 | Stamdata | 86700 | Historiske produktionstal (kWh): 1986: 0; Historiske produktionstal (kWh): 1987: 205023.7656; Historiske produktionstal (kWh): 1988: 242046.0938; Historiske produktionstal (kWh): 1989: 232393.9688; Historiske produktionstal (kWh): 1990: 255201.1406; Historiske produktionstal (kWh): 1991: 226758.4062; Historiske produktionstal (kWh): 1992: 253966; Historiske produktionstal (kWh): 1993: 228344; Historiske produktionstal (kWh): 1994: 235043; Historiske produktionstal (kWh): 1995: 227820; Historiske produktionstal (kWh): 1996: 191239; Historiske produktionstal (kWh): 1997: 214150; Historiske produktionstal (kWh): 1998: 251169; Historiske produktionstal (kWh): 1999: 224898; Historiske produktionstal (kWh): 2000: 229219; Historiske produktionstal (kWh): 2001: 195793; Historiske produktionstal (kWh): 2002: 166274; Historiske produktionstal (kWh): 2003: 172330
570715000000047237 | 1987-10-27 | 2002-11-29 | 90 | 18 | 33.5 | Vestas Wind Systems A/S | V 19-90 | 550 | Tønder | LAND | Sølsted | 140 | 488823.61 | 6098009.24 | Stamdata | 86767 | Historiske produktionstal (kWh): 1987: 21371.0078; Historiske produktionstal (kWh): 1988: 151380.5625; Historiske produktionstal (kWh): 1989: 145343.9219; Historiske produktionstal (kWh): 1990: 159608; Historiske produktionstal (kWh): 1991: 141819.3281; Historiske produktionstal (kWh): 1992: 155272; Historiske produktionstal (kWh): 1993: 153111; Historiske produktionstal (kWh): 1994: 164782; Historiske produktionstal (kWh): 1995: 141881; Historiske produktionstal (kWh): 1996: 119897; Historiske produktionstal (kWh): 1997: 134791; Historiske produktionstal (kWh): 1998: 147932; Historiske produktionstal (kWh): 1999: 125347; Historiske produktionstal (kWh): 2000: 144018; Historiske produktionstal (kWh): 2001: 99587; Historiske produktionstal (kWh): 2002: 99691
570715000000047244 | 1987-04-15 | 2002-11-29 | 90 | 18 | 24 | Vestas Wind Systems A/S | V 19-90 | 550 | Tønder | LAND | Sølsted | 140 | 488808 | 6098190.9 | Stamdata | 86768 | Historiske produktionstal (kWh): 1987: 79514.8359; Historiske produktionstal (kWh): 1988: 140809.9375; Historiske produktionstal (kWh): 1989: 135194.8281; Historiske produktionstal (kWh): 1990: 148462.8594; Historiske produktionstal (kWh): 1991: 131916.3438; Historiske produktionstal (kWh): 1992: 150113; Historiske produktionstal (kWh): 1993: 137795; Historiske produktionstal (kWh): 1994: 149843; Historiske produktionstal (kWh): 1995: 135344; Historiske produktionstal (kWh): 1996: 105530; Historiske produktionstal (kWh): 1997: 126791; Historiske produktionstal (kWh): 1998: 138539; Historiske produktionstal (kWh): 1999: 111526; Historiske produktionstal (kWh): 2000: 142995; Historiske produktionstal (kWh): 2001: 100811; Historiske produktionstal (kWh): 2002: 83881
570715000000047268 | 1986-04-28 | 2002-07-18 | 75 | 0.1 | 0.1 | Ukendt | Ukendt | 550 | Tønder | LAND | Ukendt | 5 | 486674.26 | 6097493.55 | Stamdata | 87544 | Historiske produktionstal (kWh): 1986: 104746.0781; Historiske produktionstal (kWh): 1987: 131104.1719; Historiske produktionstal (kWh): 1988: 154778.4219; Historiske produktionstal (kWh): 1989: 148606.2812; Historiske produktionstal (kWh): 1990: 163190.5156; Historiske produktionstal (kWh): 1991: 145002.5781; Historiske produktionstal (kWh): 1992: 160563; Historiske produktionstal (kWh): 1993: 151685; Historiske produktionstal (kWh): 1994: 161635; Historiske produktionstal (kWh): 1995: 144910; Historiske produktionstal (kWh): 1996: 129396; Historiske produktionstal (kWh): 1997: 140643; Historiske produktionstal (kWh): 1998: 147238; Historiske produktionstal (kWh): 1999: 141298; Historiske produktionstal (kWh): 2000: 135311; Historiske produktionstal (kWh): 2001: 113182; Historiske produktionstal (kWh): 2002: 74316
570715000000047275 | 1988-04-12 | 2002-05-21 | 55 | 0.1 | 0.1 | Vestas Wind Systems A/S | V 15 | 550 | Tønder | LAND | Ukendt | 37 | 484712.27 | 6094647.02 | Stamdata | 87552 | Historiske produktionstal (kWh): 1988: 81288.3047; Historiske produktionstal (kWh): 1989: 117070.1328; Historiske produktionstal (kWh): 1990: 128559.4062; Historiske produktionstal (kWh): 1991: 114231.1797; Historiske produktionstal (kWh): 1992: 132761; Historiske produktionstal (kWh): 1993: 125716; Historiske produktionstal (kWh): 1994: 131916; Historiske produktionstal (kWh): 1995: 117444; Historiske produktionstal (kWh): 1996: 86707; Historiske produktionstal (kWh): 1997: 107024; Historiske produktionstal (kWh): 1998: 121359; Historiske produktionstal (kWh): 1999: 102297; Historiske produktionstal (kWh): 2000: 113082; Historiske produktionstal (kWh): 2001: 78809; Historiske produktionstal (kWh): 2002: 52347
570715000000047367 | 1983-06-01 | 2002-11-19 | 55 | 15 | 22 | Vestas Wind Systems A/S | V 55-11 | 550 | Tønder | LAND | Rudbøl | 47 | 483010.98 | 6085530.84 | Stamdata | 89730 | Historiske produktionstal (kWh): 1983: 63576.168; Historiske produktionstal (kWh): 1984: 129090.2031; Historiske produktionstal (kWh): 1985: 101469.7109; Historiske produktionstal (kWh): 1986: 125693.0938; Historiske produktionstal (kWh): 1987: 104881.5078; Historiske produktionstal (kWh): 1988: 123820.5703; Historiske produktionstal (kWh): 1989: 118882.9531; Historiske produktionstal (kWh): 1990: 130550.1328; Historiske produktionstal (kWh): 1991: 116000.0312; Historiske produktionstal (kWh): 1992: 120952; Historiske produktionstal (kWh): 1993: 115859; Historiske produktionstal (kWh): 1994: 120488; Historiske produktionstal (kWh): 1995: 102333; Historiske produktionstal (kWh): 1996: 108157; Historiske produktionstal (kWh): 1997: 113694; Historiske produktionstal (kWh): 1998: 130438; Historiske produktionstal (kWh): 1999: 112128; Historiske produktionstal (kWh): 2000: 126712; Historiske produktionstal (kWh): 2001: 97958; Historiske produktionstal (kWh): 2002: 80268
570715000000047381 | 1985-01-30 | 2002-11-29 | 75 | 17 | 23 | Vestas Wind Systems A/S | V 15-75 | 550 | Tønder | LAND | Gl. Frederikskog,Højer | 207 | 481369 | 6086439 | Stamdata | 89836 | Historiske produktionstal (kWh): 1985: 144030.4531; Historiske produktionstal (kWh): 1986: 194633.625; Historiske produktionstal (kWh): 1987: 162407.2344; Historiske produktionstal (kWh): 1988: 191734.0469; Historiske produktionstal (kWh): 1989: 184088.2344; Historiske produktionstal (kWh): 1990: 202154.6719; Historiske produktionstal (kWh): 1991: 179624.0781; Historiske produktionstal (kWh): 1992: 200552; Historiske produktionstal (kWh): 1993: 179024; Historiske produktionstal (kWh): 1994: 194177; Historiske produktionstal (kWh): 1995: 178204; Historiske produktionstal (kWh): 1996: 160964; Historiske produktionstal (kWh): 1997: 171384; Historiske produktionstal (kWh): 1998: 189503; Historiske produktionstal (kWh): 1999: 167227; Historiske produktionstal (kWh): 2000: 186590; Historiske produktionstal (kWh): 2001: 144917; Historiske produktionstal (kWh): 2002: 133970
570715000000047398 | 1984-08-14 | 2002-02-28 | 65 | 0.1 | 0.1 | Ukendt | Ukendt | 550 | Tønder | LAND | Ukendt | 0 | 490346 | 6085900 | Stamdata | 89843-1 | Historiske produktionstal (kWh): 1984: 34970; Historiske produktionstal (kWh): 1985: 82485; Historiske produktionstal (kWh): 1986: 102180; Historiske produktionstal (kWh): 1987: 85280; Historiske produktionstal (kWh): 1988: 100685; Historiske produktionstal (kWh): 1989: 96655; Historiske produktionstal (kWh): 1990: 106145; Historiske produktionstal (kWh): 1991: 94315; Historiske produktionstal (kWh): 1992: 112710; Historiske produktionstal (kWh): 1993: 52455; Historiske produktionstal (kWh): 1994: 111020; Historiske produktionstal (kWh): 1995: 111865; Historiske produktionstal (kWh): 1996: 103805; Historiske produktionstal (kWh): 1997: 89440; Historiske produktionstal (kWh): 1998: 95875; Historiske produktionstal (kWh): 1999: 74295; Historiske produktionstal (kWh): 2000: 71630; Historiske produktionstal (kWh): 2001: 54883.0125; Historiske produktionstal (kWh): 2002: 13091.8882
570715000000047404 | 1984-08-14 | 2002-02-28 | 55 | 0.1 | 0.1 | Ukendt | Ukendt | 550 | Tønder | LAND | Ukendt | 0 | 490346 | 6085900 | Stamdata | 89843-2 | Historiske produktionstal (kWh): 1984: 29590; Historiske produktionstal (kWh): 1985: 69795; Historiske produktionstal (kWh): 1986: 86460; Historiske produktionstal (kWh): 1987: 72160; Historiske produktionstal (kWh): 1988: 85195; Historiske produktionstal (kWh): 1989: 81785; Historiske produktionstal (kWh): 1990: 89815; Historiske produktionstal (kWh): 1991: 79805; Historiske produktionstal (kWh): 1992: 95370; Historiske produktionstal (kWh): 1993: 44385; Historiske produktionstal (kWh): 1994: 93940; Historiske produktionstal (kWh): 1995: 94655; Historiske produktionstal (kWh): 1996: 87835; Historiske produktionstal (kWh): 1997: 75680; Historiske produktionstal (kWh): 1998: 81125; Historiske produktionstal (kWh): 1999: 62865; Historiske produktionstal (kWh): 2000: 60610; Historiske produktionstal (kWh): 2001: 46425.6221; Historiske produktionstal (kWh): 2002: 11080.2822
570715000000047411 | 1984-08-14 | 2002-02-28 | 55 | 0.1 | 0.1 | Ukendt | Ukendt | 550 | Tønder | LAND | Ukendt | 0 | 490346 | 6085900 | Stamdata | 89843-3 | Historiske produktionstal (kWh): 1984: 29590; Historiske produktionstal (kWh): 1985: 69795; Historiske produktionstal (kWh): 1986: 86460; Historiske produktionstal (kWh): 1987: 72160; Historiske produktionstal (kWh): 1988: 85195; Historiske produktionstal (kWh): 1989: 81785; Historiske produktionstal (kWh): 1990: 89815; Historiske produktionstal (kWh): 1991: 79805; Historiske produktionstal (kWh): 1992: 95370; Historiske produktionstal (kWh): 1993: 44385; Historiske produktionstal (kWh): 1994: 93940; Historiske produktionstal (kWh): 1995: 94655; Historiske produktionstal (kWh): 1996: 87835; Historiske produktionstal (kWh): 1997: 75680; Historiske produktionstal (kWh): 1998: 81125; Historiske produktionstal (kWh): 1999: 62865; Historiske produktionstal (kWh): 2000: 60610; Historiske produktionstal (kWh): 2001: 46425.6221; Historiske produktionstal (kWh): 2002: 11080.2822
570715000000047428 | 1984-08-14 | 2002-02-28 | 55 | 0.1 | 0.1 | Ukendt | Ukendt | 550 | Tønder | LAND | Ukendt | 0 | 490346 | 6085900 | Stamdata | 89843-4 | Historiske produktionstal (kWh): 1984: 29590; Historiske produktionstal (kWh): 1985: 69795; Historiske produktionstal (kWh): 1986: 86460; Historiske produktionstal (kWh): 1987: 72160; Historiske produktionstal (kWh): 1988: 85195; Historiske produktionstal (kWh): 1989: 81785; Historiske produktionstal (kWh): 1990: 89815; Historiske produktionstal (kWh): 1991: 79805; Historiske produktionstal (kWh): 1992: 95370; Historiske produktionstal (kWh): 1993: 44385; Historiske produktionstal (kWh): 1994: 93940; Historiske produktionstal (kWh): 1995: 94655; Historiske produktionstal (kWh): 1996: 87835; Historiske produktionstal (kWh): 1997: 75680; Historiske produktionstal (kWh): 1998: 81125; Historiske produktionstal (kWh): 1999: 62865; Historiske produktionstal (kWh): 2000: 60610; Historiske produktionstal (kWh): 2001: 46425.6221; Historiske produktionstal (kWh): 2002: 11080.2822
570715000000047435 | 1984-08-14 | 2002-02-28 | 30 | 0.1 | 0.1 | Ukendt | Ukendt | 550 | Tønder | LAND | Ukendt | 0 | 490346 | 6085900 | Stamdata | 89843-5 | Historiske produktionstal (kWh): 1984: 16140; Historiske produktionstal (kWh): 1985: 38070; Historiske produktionstal (kWh): 1986: 47160; Historiske produktionstal (kWh): 1987: 39360; Historiske produktionstal (kWh): 1988: 46470; Historiske produktionstal (kWh): 1989: 44610; Historiske produktionstal (kWh): 1990: 48990; Historiske produktionstal (kWh): 1991: 43530; Historiske produktionstal (kWh): 1992: 52020; Historiske produktionstal (kWh): 1993: 24210; Historiske produktionstal (kWh): 1994: 51240; Historiske produktionstal (kWh): 1995: 51630; Historiske produktionstal (kWh): 1996: 47910; Historiske produktionstal (kWh): 1997: 41280; Historiske produktionstal (kWh): 1998: 44250; Historiske produktionstal (kWh): 1999: 34290; Historiske produktionstal (kWh): 2000: 33060; Historiske produktionstal (kWh): 2001: 25341.9448; Historiske produktionstal (kWh): 2002: 6046.092
570715000000047442 | 1984-08-14 | 2002-02-28 | 30 | 0.1 | 0.1 | Ukendt | Ukendt | 550 | Tønder | LAND | Ukendt | 0 | 490346 | 6085900 | Stamdata | 89843-6 | Historiske produktionstal (kWh): 1984: 16140; Historiske produktionstal (kWh): 1985: 38070; Historiske produktionstal (kWh): 1986: 47160; Historiske produktionstal (kWh): 1987: 39360; Historiske produktionstal (kWh): 1988: 46470; Historiske produktionstal (kWh): 1989: 44610; Historiske produktionstal (kWh): 1990: 48990; Historiske produktionstal (kWh): 1991: 43530; Historiske produktionstal (kWh): 1992: 52020; Historiske produktionstal (kWh): 1993: 24210; Historiske produktionstal (kWh): 1994: 51240; Historiske produktionstal (kWh): 1995: 51630; Historiske produktionstal (kWh): 1996: 47910; Historiske produktionstal (kWh): 1997: 41280; Historiske produktionstal (kWh): 1998: 44250; Historiske produktionstal (kWh): 1999: 34290; Historiske produktionstal (kWh): 2000: 33060; Historiske produktionstal (kWh): 2001: 25341.9448; Historiske produktionstal (kWh): 2002: 6046.092
570715000000047459 | 1984-08-14 | 2002-02-28 | 18 | 0.1 | 0.1 | Ukendt | Ukendt | 550 | Tønder | LAND | Ukendt | 0 | 490346 | 6085900 | Stamdata | 89843-7 | Historiske produktionstal (kWh): 1984: 11836; Historiske produktionstal (kWh): 1985: 27918; Historiske produktionstal (kWh): 1986: 34584; Historiske produktionstal (kWh): 1987: 28886; Historiske produktionstal (kWh): 1988: 34078; Historiske produktionstal (kWh): 1989: 32714; Historiske produktionstal (kWh): 1990: 35926; Historiske produktionstal (kWh): 1991: 31922; Historiske produktionstal (kWh): 1992: 38148; Historiske produktionstal (kWh): 1993: 17754; Historiske produktionstal (kWh): 1994: 37576; Historiske produktionstal (kWh): 1995: 37862; Historiske produktionstal (kWh): 1996: 35134; Historiske produktionstal (kWh): 1997: 30272; Historiske produktionstal (kWh): 1998: 32450; Historiske produktionstal (kWh): 1999: 25146; Historiske produktionstal (kWh): 2000: 24244; Historiske produktionstal (kWh): 2001: 18556.0671; Historiske produktionstal (kWh): 2002: 4424.6011
570715000000047466 | 1985-09-30 | 2002-11-13 | 75 | 17 | 22.5 | Windmatic | VVM 17,5 | 550 | Tønder | LAND | Sdr. Sejerslev, Emmerlev | 497 | 478868 | 6094834 | Stamdata | 89849 | Historiske produktionstal (kWh): 1985: 43405.2227; Historiske produktionstal (kWh): 1986: 215068.5781; Historiske produktionstal (kWh): 1987: 179458.6875; Historiske produktionstal (kWh): 1988: 211864.5781; Historiske produktionstal (kWh): 1989: 203416; Historiske produktionstal (kWh): 1990: 223379.2656; Historiske produktionstal (kWh): 1991: 198483.1562; Historiske produktionstal (kWh): 1992: 220189; Historiske produktionstal (kWh): 1993: 202752; Historiske produktionstal (kWh): 1994: 217134; Historiske produktionstal (kWh): 1995: 192645; Historiske produktionstal (kWh): 1996: 173025; Historiske produktionstal (kWh): 1997: 182930; Historiske produktionstal (kWh): 1998: 215609; Historiske produktionstal (kWh): 1999: 188374; Historiske produktionstal (kWh): 2000: 208096; Historiske produktionstal (kWh): 2001: 166462; Historiske produktionstal (kWh): 2002: 149283
570715000000048494 | 1982-01-01 | 2008-05-07 | 400 | 34 | 32 | Vestas Wind Systems A/S | Windane 34/400 | 550 | Tønder | LAND | Koldby | 2 | 476850.32 | 6099640.62 | Stamdata | KOL | [5 empty] | 870040.3125 | 1150837.875 | 1168377.25 | 918388.125 | 1137630.5 | 949267.75 | 1120682.5 | 1075992.875 | 1181590.875 | 1049900 | 996464 | 1134654 | 1045891 | 1071050 | 813500 | 1069700 | 1093300 | 1128300 | 1170428 | 916246 | 290265 | 0 | 743780 | 784623.5 | 626026.5 | 0 | 0
570715000000048524 | 1994-11-10 | 2010-07-14 | 500 | 37 | 41.5 | Wind World | W 3700-500 | 550 | Tønder | LAND | Tyvse | 3 | 493034.468 | 6093255.881 | Stamdata | WAB | Historiske produktionstal (kWh): 1994: 144246.2031; Historiske produktionstal (kWh): 1995: 858968.1875; Historiske produktionstal (kWh): 1996: 806603.375; Historiske produktionstal (kWh): 1997: 815034.375; Historiske produktionstal (kWh): 1998: 967440; Historiske produktionstal (kWh): 1999: 808600; Historiske produktionstal (kWh): 2000: 960684; Historiske produktionstal (kWh): 2001: 631423.2031; Historiske produktionstal (kWh): 2002: 735997; Historiske produktionstal (kWh): 2003: 673759.5; Historiske produktionstal (kWh): 2004: 774427.0312; Historiske produktionstal (kWh): 2005: 811721.1016; Historiske produktionstal (kWh): 2006: 634382.8984; Historiske produktionstal (kWh): 2007: 578782; Historiske produktionstal (kWh): 2008: 714375.002; Historiske produktionstal (kWh): 2009: 626105.4023; Historiske produktionstal (kWh): 2010: 735367.5; Historiske produktionstal (kWh): 2011: 889984.25; Historiske produktionstal (kWh): 2012: 752405.75
570715000000048692 | 1992-04-09 | 2017-01-17 | 400 | 31 | 36 | Micon | M 750-400/100 | 550 | Tønder | LAND | branderup | 36 | 505256.7 | 6110555.79 | SDFE2018 | WBK | Historiske produktionstal (kWh): 1992: 423553; Historiske produktionstal (kWh): 1993: 635329.5; Historiske produktionstal (kWh): 1994: 725861; Historiske produktionstal (kWh): 1995: 492644; Historiske produktionstal (kWh): 1996: 574415; Historiske produktionstal (kWh): 1997: 623161; Historiske produktionstal (kWh): 1998: 624000; Historiske produktionstal (kWh): 1999: 519800; Historiske produktionstal (kWh): 2000: 612526; Historiske produktionstal (kWh): 2001: 497850.1055; Historiske produktionstal (kWh): 2002: 598985.5; Historiske produktionstal (kWh): 2003: 522799.2012; Historiske produktionstal (kWh): 2004: 550004.0762; Historiske produktionstal (kWh): 2005: 422557.002; Historiske produktionstal (kWh): 2006: 517914.4424; Historiske produktionstal (kWh): 2007: 633952.9473; Historiske produktionstal (kWh): 2008: 627392.8496; Historiske produktionstal (kWh): 2009: 480673.3496; Historiske produktionstal (kWh): 2010: 492720.0008; Historiske produktionstal (kWh): 2011: 594572.95; Historiske produktionstal (kWh): 2012: 552369.65; Historiske produktionstal (kWh): 2013: 530030.45; Historiske produktionstal (kWh): 2014: 543456.7; Historiske produktionstal (kWh): 2015: 605606.6; Historiske produktionstal (kWh): 2016: 460179.35; Historiske produktionstal (kWh): 2017: 35960.6
570715000000056475 | 1984-08-14 | 1999-08-31 | 75 | 0.1 | 0.1 | Ukendt | Ukendt | 550 | Tønder | LAND | Ukendt | 0 | 465654 | 6081607 | Stamdata | 89843-8 | Historiske produktionstal (kWh): 2001: 0; Historiske produktionstal (kWh): 2002: 0
570715000000056482 | 1984-08-14 | 1999-08-31 | 22 | 0.1 | 0.1 | Ukendt | Ukendt | 550 | Tønder | LAND | Ukendt | 0 | 465654 | 6081607 | Stamdata | 89843-9 | Historiske produktionstal (kWh): 2001: 0; Historiske produktionstal (kWh): 2002: 0
571313134499062686 | 2017-01-23 | 2017-03-01 | 10 | 7.1 | 21 | Ukendt | Ukendt | 550 | Tønder | Land |  |  |  |  | Stamdata
571313134499068671 | 2017-04-04 | 2018-06-14 | 10 | 7.1 | 21 | Ukendt | Ukendt | 550 | Tønder | Land |  |  |  |  | Stamdata
571313144100988984 | 2015-07-15 | 2015-07-15 | 10 | 13 | 18.2 | Gaia-Wind Ltd | Gaia Wind 133-10 kW | 550 | Tønder | Land |  |  |  |  | Stamdata
571313144100989882 | 2015-11-01 | 2016-10-13 | 10 | 13 | 18.2 | Gaia-Wind Ltd | Gaia Wind 133-10 kW | 550 | Tønder | Land |  |  |  |  | Stamdata
571313144100989936 | 2015-11-01 | 2015-11-01 | 10 | 14 | 18 | Solid Wind Power A/S | SWP10-14TG20 | 550 | Tønder | Land |  |  |  |  | Stamdata
570715000000032813 | 1985-05-13 | 2002-02-11 | 75 | 0.1 | 0.1 | Ukendt | Ukendt | 561 | Esbjerg | LAND | St Darum By | 18ab | 477852.68 | 6141505.89 | Stamdata | 41238 | Historiske produktionstal (kWh): 1985: 146376; Historiske produktionstal (kWh): 1986: 310834; Historiske produktionstal (kWh): 1987: 198349; Historiske produktionstal (kWh): 1988: 167004; Historiske produktionstal (kWh): 1989: 175086; Historiske produktionstal (kWh): 1990: 178450; Historiske produktionstal (kWh): 1991: 164177; Historiske produktionstal (kWh): 1992: 165591; Historiske produktionstal (kWh): 1993: 161704; Historiske produktionstal (kWh): 1994: 173648; Historiske produktionstal (kWh): 1995: 149893; Historiske produktionstal (kWh): 1996: 133422; Historiske produktionstal (kWh): 1997: 146042; Historiske produktionstal (kWh): 1998: 163342; Historiske produktionstal (kWh): 1999: 144472; Historiske produktionstal (kWh): 2000: 162046; Historiske produktionstal (kWh): 2001: 128211.999; Historiske produktionstal (kWh): 2002: 32207.6494
570715000000032820 | 1985-05-13 | 2002-02-11 | 75 | 0.1 | 0.1 | Ukendt | Ukendt | 561 | Esbjerg | LAND | St Darum By | 18ab | 477854.71 | 6141117.02 | Stamdata | 41238 | Historiske produktionstal (kWh): 1985: 146376; Historiske produktionstal (kWh): 1986: 310835; Historiske produktionstal (kWh): 1987: 198349; Historiske produktionstal (kWh): 1988: 167004; Historiske produktionstal (kWh): 1989: 175086; Historiske produktionstal (kWh): 1990: 178450; Historiske produktionstal (kWh): 1991: 164177; Historiske produktionstal (kWh): 1992: 165591; Historiske produktionstal (kWh): 1993: 161704; Historiske produktionstal (kWh): 1994: 173648; Historiske produktionstal (kWh): 1995: 149892; Historiske produktionstal (kWh): 1996: 133422; Historiske produktionstal (kWh): 1997: 146043; Historiske produktionstal (kWh): 1998: 163343; Historiske produktionstal (kWh): 1999: 144472; Historiske produktionstal (kWh): 2000: 162045; Historiske produktionstal (kWh): 2001: 128211.999; Historiske produktionstal (kWh): 2002: 32207.6494
570715000000032837 | 1985-05-13 | 2002-02-11 | 75 | 0.1 | 0.1 | Ukendt | Ukendt | 561 | Esbjerg | LAND | St Darum By | 18ab | 477966.83 | 6141450.07 | Stamdata | 41238 | Historiske produktionstal (kWh): 1985: 146377; Historiske produktionstal (kWh): 1986: 310834; Historiske produktionstal (kWh): 1987: 198348; Historiske produktionstal (kWh): 1988: 167004; Historiske produktionstal (kWh): 1989: 175086; Historiske produktionstal (kWh): 1990: 178450; Historiske produktionstal (kWh): 1991: 164177; Historiske produktionstal (kWh): 1992: 165590; Historiske produktionstal (kWh): 1993: 161704; Historiske produktionstal (kWh): 1994: 173648; Historiske produktionstal (kWh): 1995: 149893; Historiske produktionstal (kWh): 1996: 133422; Historiske produktionstal (kWh): 1997: 146043; Historiske produktionstal (kWh): 1998: 163343; Historiske produktionstal (kWh): 1999: 144472; Historiske produktionstal (kWh): 2000: 162045; Historiske produktionstal (kWh): 2001: 128211.999; Historiske produktionstal (kWh): 2002: 32207.6494
570715000000032844 | 1987-05-13 | 2002-02-11 | 90 | 0.1 | 0.1 | Ukendt | Ukendt | 561 | Esbjerg | LAND | St Darum By | 18ab | 477853.24 | 6141394.67 | Stamdata | 41238 | Historiske produktionstal (kWh): 1987: 114431; Historiske produktionstal (kWh): 1988: 200404; Historiske produktionstal (kWh): 1989: 210104; Historiske produktionstal (kWh): 1990: 214139; Historiske produktionstal (kWh): 1991: 197014; Historiske produktionstal (kWh): 1992: 198709; Historiske produktionstal (kWh): 1993: 194044; Historiske produktionstal (kWh): 1994: 208378; Historiske produktionstal (kWh): 1995: 179871; Historiske produktionstal (kWh): 1996: 160107; Historiske produktionstal (kWh): 1997: 175251; Historiske produktionstal (kWh): 1998: 196011; Historiske produktionstal (kWh): 1999: 173366; Historiske produktionstal (kWh): 2000: 194454; Historiske produktionstal (kWh): 2001: 135318.999; Historiske produktionstal (kWh): 2002: 32207.6494
570715000000032851 | 1987-05-13 | 2002-02-11 | 90 | 0.1 | 0.1 | Ukendt | Ukendt | 561 | Esbjerg | LAND | St Darum By | 18ab | 477973.55 | 6141398.55 | Stamdata | 41238 | Historiske produktionstal (kWh): 1987: 114431; Historiske produktionstal (kWh): 1988: 200404; Historiske produktionstal (kWh): 1989: 210105; Historiske produktionstal (kWh): 1990: 214139; Historiske produktionstal (kWh): 1991: 197013; Historiske produktionstal (kWh): 1992: 198709; Historiske produktionstal (kWh): 1993: 194044; Historiske produktionstal (kWh): 1994: 208378; Historiske produktionstal (kWh): 1995: 179871; Historiske produktionstal (kWh): 1996: 160107; Historiske produktionstal (kWh): 1997: 175251; Historiske produktionstal (kWh): 1998: 196011; Historiske produktionstal (kWh): 1999: 173366; Historiske produktionstal (kWh): 2000: 194454; Historiske produktionstal (kWh): 2001: 135318.999; Historiske produktionstal (kWh): 2002: 32207.6494
570715000000032912 | 1987-07-16 | 2002-09-25 | 99 | 0.1 | 0.1 | Ukendt | Ukendt | 561 | Esbjerg | LAND | Tjæreborg By | 10x | 474264.15 | 6145158.72 | Stamdata | 41890 | Historiske produktionstal (kWh): 1987: 89065; Historiske produktionstal (kWh): 1988: 233969; Historiske produktionstal (kWh): 1989: 245292; Historiske produktionstal (kWh): 1990: 250004; Historiske produktionstal (kWh): 1991: 230009; Historiske produktionstal (kWh): 1992: 240203; Historiske produktionstal (kWh): 1993: 233394; Historiske produktionstal (kWh): 1994: 243051; Historiske produktionstal (kWh): 1995: 195567; Historiske produktionstal (kWh): 1996: 191500; Historiske produktionstal (kWh): 1997: 196754; Historiske produktionstal (kWh): 1998: 231850; Historiske produktionstal (kWh): 1999: 192510; Historiske produktionstal (kWh): 2000: 239395; Historiske produktionstal (kWh): 2001: 170345.8262; Historiske produktionstal (kWh): 2002: 162750.1235
570715000000032936 | 1984-12-28 | 2001-07-06 | 55 | 0.1 | 0.1 | Ukendt | Ukendt | 561 | Esbjerg | LAND | Tjæreborg By | 10x | 474267 | 6145208 | Stamdata | 41893 | Historiske produktionstal (kWh): 1984: 0; Historiske produktionstal (kWh): 1985: 104532.5; Historiske produktionstal (kWh): 1986: 129487; Historiske produktionstal (kWh): 1987: 114407.5; Historiske produktionstal (kWh): 1988: 125226.5; Historiske produktionstal (kWh): 1989: 131287.5; Historiske produktionstal (kWh): 1990: 133809; Historiske produktionstal (kWh): 1991: 123107; Historiske produktionstal (kWh): 1992: 131000; Historiske produktionstal (kWh): 1993: 113780; Historiske produktionstal (kWh): 1994: 133695; Historiske produktionstal (kWh): 1995: 110090; Historiske produktionstal (kWh): 1996: 108890; Historiske produktionstal (kWh): 1997: 103715; Historiske produktionstal (kWh): 1998: 131330; Historiske produktionstal (kWh): 1999: 99302; Historiske produktionstal (kWh): 2000: 117664; Historiske produktionstal (kWh): 2001: 33400.3761; Historiske produktionstal (kWh): 2002: 0
570715000000032943 | 1984-12-28 | 2001-07-06 | 55 | 0.1 | 0.1 | Ukendt | Ukendt | 561 | Esbjerg | LAND | Tjæreborg By | 10x | 474246 | 6145115 | Stamdata | 41893 | Historiske produktionstal (kWh): 1984: 0; Historiske produktionstal (kWh): 1985: 104532.5; Historiske produktionstal (kWh): 1986: 129487; Historiske produktionstal (kWh): 1987: 114407.5; Historiske produktionstal (kWh): 1988: 125226.5; Historiske produktionstal (kWh): 1989: 131287.5; Historiske produktionstal (kWh): 1990: 133809; Historiske produktionstal (kWh): 1991: 123107; Historiske produktionstal (kWh): 1992: 131000; Historiske produktionstal (kWh): 1993: 113780; Historiske produktionstal (kWh): 1994: 133695; Historiske produktionstal (kWh): 1995: 110090; Historiske produktionstal (kWh): 1996: 108890; Historiske produktionstal (kWh): 1997: 103715; Historiske produktionstal (kWh): 1998: 131330; Historiske produktionstal (kWh): 1999: 99302; Historiske produktionstal (kWh): 2000: 117664; Historiske produktionstal (kWh): 2001: 33400.3761; Historiske produktionstal (kWh): 2002: 0
570715000000032950 | 1981-11-07 | 2002-11-26 | 55 | 0.1 | 0.1 | Ukendt | Ukendt | 561 | Esbjerg | LAND | Ølufgård | 8i | 473154.08 | 6155552.99 | Stamdata | 43605 | Historiske produktionstal (kWh): 1981: 10083; Historiske produktionstal (kWh): 1982: 121000; Historiske produktionstal (kWh): 1983: 121000; Historiske produktionstal (kWh): 1984: 121000; Historiske produktionstal (kWh): 1985: 121000; Historiske produktionstal (kWh): 1986: 121000; Historiske produktionstal (kWh): 1987: 121000; Historiske produktionstal (kWh): 1988: 121000; Historiske produktionstal (kWh): 1989: 121000; Historiske produktionstal (kWh): 1990: 121000; Historiske produktionstal (kWh): 1991: 121000; Historiske produktionstal (kWh): 1992: 121000; Historiske produktionstal (kWh): 1993: 121000; Historiske produktionstal (kWh): 1994: 121000; Historiske produktionstal (kWh): 1995: 121000; Historiske produktionstal (kWh): 1996: 121000; Historiske produktionstal (kWh): 1997: 121000; Historiske produktionstal (kWh): 1998: 121000; Historiske produktionstal (kWh): 1999: 121000; Historiske produktionstal (kWh): 2000: 121000; Historiske produktionstal (kWh): 2001: 63877; Historiske produktionstal (kWh): 2002: 41001
570715000000032974 | 1985-01-15 | 2002-09-16 | 55 | 0.1 | 0.1 | Ukendt | Ukendt | 561 | Esbjerg | LAND | Hygum By | 1ae | 470700.95 | 6154917.47 | Stamdata | 43706 | Historiske produktionstal (kWh): 1985: 110916; Historiske produktionstal (kWh): 1986: 121000; Historiske produktionstal (kWh): 1987: 121000; Historiske produktionstal (kWh): 1988: 121000; Historiske produktionstal (kWh): 1989: 121000; Historiske produktionstal (kWh): 1990: 121000; Historiske produktionstal (kWh): 1991: 121000; Historiske produktionstal (kWh): 1992: 121000; Historiske produktionstal (kWh): 1993: 121000; Historiske produktionstal (kWh): 1994: 121000; Historiske produktionstal (kWh): 1995: 121000; Historiske produktionstal (kWh): 1996: 121000; Historiske produktionstal (kWh): 1997: 121000; Historiske produktionstal (kWh): 1998: 121000; Historiske produktionstal (kWh): 1999: 121000; Historiske produktionstal (kWh): 2000: 121000; Historiske produktionstal (kWh): 2001: 60190.6897; Historiske produktionstal (kWh): 2002: 32420.7759
570715000000032981 | 1985-01-15 | 2002-09-16 | 55 | 0.1 | 0.1 | Ukendt | Ukendt | 561 | Esbjerg | LAND | Hygum By | 1ae | 470685.63 | 6154819.39 | Stamdata | 43706 | Historiske produktionstal (kWh): 1985: 110917; Historiske produktionstal (kWh): 1986: 121000; Historiske produktionstal (kWh): 1987: 121000; Historiske produktionstal (kWh): 1988: 121000; Historiske produktionstal (kWh): 1989: 121000; Historiske produktionstal (kWh): 1990: 121000; Historiske produktionstal (kWh): 1991: 121000; Historiske produktionstal (kWh): 1992: 121000; Historiske produktionstal (kWh): 1993: 121000; Historiske produktionstal (kWh): 1994: 121000; Historiske produktionstal (kWh): 1995: 121000; Historiske produktionstal (kWh): 1996: 121000; Historiske produktionstal (kWh): 1997: 121000; Historiske produktionstal (kWh): 1998: 121000; Historiske produktionstal (kWh): 1999: 121000; Historiske produktionstal (kWh): 2000: 121000; Historiske produktionstal (kWh): 2001: 60190.6897; Historiske produktionstal (kWh): 2002: 32420.7759
570715000000032998 | 1988-06-29 | 2002-12-01 | 130 | 0.1 | 0.1 | Ukendt | Ukendt | 561 | Esbjerg | LAND | Hygum By | 2f | 470477.51 | 6154641.11 | Stamdata | 43780 | Historiske produktionstal (kWh): 1988: 115976; Historiske produktionstal (kWh): 1989: 243178; Historiske produktionstal (kWh): 1990: 247849; Historiske produktionstal (kWh): 1991: 228027; Historiske produktionstal (kWh): 1992: 248740; Historiske produktionstal (kWh): 1993: 201260; Historiske produktionstal (kWh): 1994: 241000; Historiske produktionstal (kWh): 1995: 225000; Historiske produktionstal (kWh): 1996: 176000; Historiske produktionstal (kWh): 1997: 211000; Historiske produktionstal (kWh): 1998: 211640; Historiske produktionstal (kWh): 1999: 191613; Historiske produktionstal (kWh): 2000: 238448; Historiske produktionstal (kWh): 2001: 164330.7759; Historiske produktionstal (kWh): 2002: 171499.1758
570715000000033001 | 1981-12-04 | 2006-06-27 | 18.5 | 0.1 | 0.1 | Ukendt | Ukendt | 561 | Esbjerg | LAND | Hunderup By | 12a | 481994.83 | 6144781.12 | Stamdata | 47032 | Historiske produktionstal (kWh): 1981: 0; Historiske produktionstal (kWh): 1982: 33000; Historiske produktionstal (kWh): 1983: 33000; Historiske produktionstal (kWh): 1984: 33000; Historiske produktionstal (kWh): 1985: 33000; Historiske produktionstal (kWh): 1986: 33000; Historiske produktionstal (kWh): 1987: 33000; Historiske produktionstal (kWh): 1988: 33000; Historiske produktionstal (kWh): 1989: 33000; Historiske produktionstal (kWh): 1990: 33000; Historiske produktionstal (kWh): 1991: 33000; Historiske produktionstal (kWh): 1992: 33000; Historiske produktionstal (kWh): 1993: 33000; Historiske produktionstal (kWh): 1994: 33000; Historiske produktionstal (kWh): 1995: 33000; Historiske produktionstal (kWh): 1996: 33000; Historiske produktionstal (kWh): 1997: 33000; Historiske produktionstal (kWh): 1998: 33000; Historiske produktionstal (kWh): 1999: 33000; Historiske produktionstal (kWh): 2000: 33000; Historiske produktionstal (kWh): 2001: 8892; Historiske produktionstal (kWh): 2002: 10676; Historiske produktionstal (kWh): 2003: 5767; Historiske produktionstal (kWh): 2004: 0; Historiske produktionstal (kWh): 2005: 1175; Historiske produktionstal (kWh): 2006: 0
570715000000033018 | 1981-12-05 | 2002-11-19 | 15 | 0.1 | 0.1 | Ukendt | Ukendt | 561 | Esbjerg | LAND | Hunderup By | 6c | 481971.91 | 6144873.14 | Stamdata | 47034 | Historiske produktionstal (kWh): 1981: 0; Historiske produktionstal (kWh): 1982: 15454; Historiske produktionstal (kWh): 1983: 18738; Historiske produktionstal (kWh): 1984: 19023; Historiske produktionstal (kWh): 1985: 14953; Historiske produktionstal (kWh): 1986: 18523; Historiske produktionstal (kWh): 1987: 16366; Historiske produktionstal (kWh): 1988: 17913; Historiske produktionstal (kWh): 1989: 18780; Historiske produktionstal (kWh): 1990: 19141; Historiske produktionstal (kWh): 1991: 17610; Historiske produktionstal (kWh): 1992: 7662; Historiske produktionstal (kWh): 1993: 20184; Historiske produktionstal (kWh): 1994: 25881; Historiske produktionstal (kWh): 1995: 10721; Historiske produktionstal (kWh): 1996: 24896; Historiske produktionstal (kWh): 1997: 10942; Historiske produktionstal (kWh): 1998: 24227; Historiske produktionstal (kWh): 1999: 13640; Historiske produktionstal (kWh): 2000: 26632; Historiske produktionstal (kWh): 2001: 17180; Historiske produktionstal (kWh): 2002: 12801
570715000000033032 | 1985-07-04 | 2002-11-26 | 55 | 0.1 | 0.1 | Ukendt | Ukendt | 561 | Esbjerg | LAND | Ajke By | 3e | 485967.19 | 6147657.32 | Stamdata | 48216 | Historiske produktionstal (kWh): 1985: 27657; Historiske produktionstal (kWh): 1986: 82224; Historiske produktionstal (kWh): 1987: 72648; Historiske produktionstal (kWh): 1988: 79518; Historiske produktionstal (kWh): 1989: 83367; Historiske produktionstal (kWh): 1990: 84968; Historiske produktionstal (kWh): 1991: 78172; Historiske produktionstal (kWh): 1992: 82360; Historiske produktionstal (kWh): 1993: 75370; Historiske produktionstal (kWh): 1994: 89080; Historiske produktionstal (kWh): 1995: 74950; Historiske produktionstal (kWh): 1996: 67900; Historiske produktionstal (kWh): 1997: 75330; Historiske produktionstal (kWh): 1998: 67890; Historiske produktionstal (kWh): 1999: 64760; Historiske produktionstal (kWh): 2000: 68250; Historiske produktionstal (kWh): 2001: 64870; Historiske produktionstal (kWh): 2002: 69890
570715000000033292 | 1990-01-17 | 2011-11-23 | 99 | 0.1 | 0.1 | Ukendt | Ukendt | 561 | Esbjerg | LAND | Hostrup By | 2m | 459547.32 | 6160321.06 | Stamdata | 55937 | Historiske produktionstal (kWh): 1990: 211246; Historiske produktionstal (kWh): 1991: 212019; Historiske produktionstal (kWh): 1992: 221390; Historiske produktionstal (kWh): 1993: 210280; Historiske produktionstal (kWh): 1994: 223000; Historiske produktionstal (kWh): 1995: 196860; Historiske produktionstal (kWh): 1996: 160600; Historiske produktionstal (kWh): 1997: 195530; Historiske produktionstal (kWh): 1998: 215700; Historiske produktionstal (kWh): 1999: 88658; Historiske produktionstal (kWh): 2000: 197548; Historiske produktionstal (kWh): 2001: 144555.8252; Historiske produktionstal (kWh): 2002: 160665.8735; Historiske produktionstal (kWh): 2003: 148250.4741; Historiske produktionstal (kWh): 2004: 175832.7764; Historiske produktionstal (kWh): 2005: 89136.8252; Historiske produktionstal (kWh): 2006: 44081.2744; Historiske produktionstal (kWh): 2007: 71987.3497; Historiske produktionstal (kWh): 2008: 104524.5757; Historiske produktionstal (kWh): 2009: 59558.0994; Historiske produktionstal (kWh): 2010: 76281.4; Historiske produktionstal (kWh): 2011: 57016.86
570715000000033544 | 1990-01-17 | 2005-05-13 | 99 | 0.1 | 0.1 | Ukendt | Ukendt | 561 | Esbjerg | LAND | Hostrup by | 9a | 459426 | 6159651.76 | Stamdata | 56269 | Historiske produktionstal (kWh): 1990: 228281; Historiske produktionstal (kWh): 1991: 229116; Historiske produktionstal (kWh): 1992: 236031; Historiske produktionstal (kWh): 1993: 231231; Historiske produktionstal (kWh): 1994: 242804; Historiske produktionstal (kWh): 1995: 222884; Historiske produktionstal (kWh): 1996: 181458; Historiske produktionstal (kWh): 1997: 209509; Historiske produktionstal (kWh): 1998: 237000; Historiske produktionstal (kWh): 1999: 177693; Historiske produktionstal (kWh): 2000: 216662; Historiske produktionstal (kWh): 2001: 170226.876; Historiske produktionstal (kWh): 2002: 183881.9482; Historiske produktionstal (kWh): 2003: 152144.9253; Historiske produktionstal (kWh): 2004: 188602.5967; Historiske produktionstal (kWh): 2005: 80297.4751
570715000000033605 | 1990-10-25 | 2002-12-02 | 200 | 0.1 | 0.1 | Ukendt | Ukendt | 561 | Esbjerg | LAND | Tjæreborg by | 29ay | 473314.3 | 6145106.05 | Stamdata | 56707 | Historiske produktionstal (kWh): 1990: 85587.5; Historiske produktionstal (kWh): 1991: 472453; Historiske produktionstal (kWh): 1992: 484160; Historiske produktionstal (kWh): 1993: 469040; Historiske produktionstal (kWh): 1994: 495865; Historiske produktionstal (kWh): 1995: 427070; Historiske produktionstal (kWh): 1996: 369355; Historiske produktionstal (kWh): 1997: 400075; Historiske produktionstal (kWh): 1998: 475270; Historiske produktionstal (kWh): 1999: 427414.5; Historiske produktionstal (kWh): 2000: 484301.5; Historiske produktionstal (kWh): 2001: 344695.875; Historiske produktionstal (kWh): 2002: 321624.875
570715000000033612 | 1990-10-25 | 2002-12-02 | 200 | 0.1 | 0.1 | Ukendt | Ukendt | 561 | Esbjerg | LAND | Tjæreborg by | 29ay | 473314.48 | 6145081.53 | Stamdata | 56707 | Historiske produktionstal (kWh): 1990: 85587.5; Historiske produktionstal (kWh): 1991: 472453; Historiske produktionstal (kWh): 1992: 484160; Historiske produktionstal (kWh): 1993: 469040; Historiske produktionstal (kWh): 1994: 495865; Historiske produktionstal (kWh): 1995: 427070; Historiske produktionstal (kWh): 1996: 369355; Historiske produktionstal (kWh): 1997: 400075; Historiske produktionstal (kWh): 1998: 475270; Historiske produktionstal (kWh): 1999: 427414.5; Historiske produktionstal (kWh): 2000: 484301.5; Historiske produktionstal (kWh): 2001: 344695.875; Historiske produktionstal (kWh): 2002: 321624.875
570715000000033636 | 1990-10-25 | 2002-12-02 | 200 | 0.1 | 0.1 | Ukendt | Ukendt | 561 | Esbjerg | LAND | Tjæreborg by | 30a | 467321.12 | 6144916.38 | Stamdata | 56730 | Historiske produktionstal (kWh): 1990: 90483; Historiske produktionstal (kWh): 1991: 499479; Historiske produktionstal (kWh): 1992: 499070; Historiske produktionstal (kWh): 1993: 451970; Historiske produktionstal (kWh): 1994: 513620; Historiske produktionstal (kWh): 1995: 445760; Historiske produktionstal (kWh): 1996: 373910; Historiske produktionstal (kWh): 1997: 442730; Historiske produktionstal (kWh): 1998: 535579; Historiske produktionstal (kWh): 1999: 468252; Historiske produktionstal (kWh): 2000: 530075; Historiske produktionstal (kWh): 2001: 334698.1992; Historiske produktionstal (kWh): 2002: 364208.1055
570715000000033650 | 1990-09-06 | 2016-03-15 | 150 | 0.1 | 0.1 | Ukendt | Ukendt | 561 | Esbjerg | LAND | Tange By | 2a | 488519.83 | 6145409.5 | GST, 18-02-2013 | 56739 | [13 empty] | 89983.5 | 331146 | 335325 | 328010 | 354980 | 302930 | 279160 | 303785 | 318331 | 285660.5 | 314380 | 250462.1006 | 293195.6006 | 247577.1445 | 274911.3027 | 267959.7686 | 259526.7559 | 313463.4912 | 306590.1475 | 265088.752 | 240692.6008 | 301655.5 | 250463.1 | 260142.05 | 294662 | 325325.7 | 64694
570715000000033667 | 1990-09-06 | 2016-03-15 | 150 | 0.1 | 0.1 | Ukendt | Ukendt | 561 | Esbjerg | LAND | Tange By | 2a | 488526.68 | 6145533.51 | GST, 18-02-2013 | 56739 | [13 empty] | 89983.5 | 331146 | 335325 | 328010 | 354980 | 302930 | 279160 | 303785 | 318331 | 285660.5 | 314380 | 250462.1006 | 293195.6006 | 247577.1445 | 274911.3027 | 267959.7686 | 259526.7559 | 313463.4912 | 306590.1475 | 265088.752 | 240692.6008 | 301655.5 | 250463.1 | 260142.05 | 294662 | 325325.7 | 64694
570715000000034299 | 1997-01-29 | 2015-06-29 | 225 | 29 | 32 | Vestas Wind Systems A/S | V 29-225 | 561 | Esbjerg | LAND | Tjæreborg by | 2ac | 475328.58 | 6146600.73 | GST, 18-02-2013 | 60299 | Historiske produktionstal (kWh): 1997: 456656; Historiske produktionstal (kWh): 1998: 530545; Historiske produktionstal (kWh): 1999: 468131; Historiske produktionstal (kWh): 2000: 544640; Historiske produktionstal (kWh): 2001: 418704.0996; Historiske produktionstal (kWh): 2002: 465238.916; Historiske produktionstal (kWh): 2003: 397414.7715; Historiske produktionstal (kWh): 2004: 452364.3164; Historiske produktionstal (kWh): 2005: 418909.5; Historiske produktionstal (kWh): 2006: 432890.7021; Historiske produktionstal (kWh): 2007: 501322.8027; Historiske produktionstal (kWh): 2008: 497613.502; Historiske produktionstal (kWh): 2009: 420705.998; Historiske produktionstal (kWh): 2010: 384996.6988; Historiske produktionstal (kWh): 2011: 468802.1; Historiske produktionstal (kWh): 2012: 437894.8; Historiske produktionstal (kWh): 2013: 407919.4; Historiske produktionstal (kWh): 2014: 432138.2; Historiske produktionstal (kWh): 2015: 259449
570715000000034305 | 1997-03-05 | 2015-06-29 | 225 | 29 | 32 | Vestas Wind Systems A/S | V 29-225 | 561 | Esbjerg | LAND | Tjæreborg by | 36l | 475508.38 | 6146611.21 | GST, 18-02-2013 | 60300 | Historiske produktionstal (kWh): 1997: 369497; Historiske produktionstal (kWh): 1998: 536340; Historiske produktionstal (kWh): 1999: 471020; Historiske produktionstal (kWh): 2000: 549225; Historiske produktionstal (kWh): 2001: 422839.5703; Historiske produktionstal (kWh): 2002: 470389.1035; Historiske produktionstal (kWh): 2003: 401233.0195; Historiske produktionstal (kWh): 2004: 453293.6973; Historiske produktionstal (kWh): 2005: 436409.0039; Historiske produktionstal (kWh): 2006: 426233.9014; Historiske produktionstal (kWh): 2007: 504822.9023; Historiske produktionstal (kWh): 2008: 498809.5039; Historiske produktionstal (kWh): 2009: 414373.498; Historiske produktionstal (kWh): 2010: 324621.8; Historiske produktionstal (kWh): 2011: 481570.9; Historiske produktionstal (kWh): 2012: 451808.6; Historiske produktionstal (kWh): 2013: 420005.6; Historiske produktionstal (kWh): 2014: 468775.1; Historiske produktionstal (kWh): 2015: 261137.6
570715000000034312 | 1997-01-29 | 2015-06-29 | 225 | 29 | 32 | Vestas Wind Systems A/S | V 29-225 | 561 | Esbjerg | LAND | Allerup by | 10b | 475687.26 | 6146623.64 | GST, 18-02-2013 | 60301 | Historiske produktionstal (kWh): 1997: 450630; Historiske produktionstal (kWh): 1998: 524523; Historiske produktionstal (kWh): 1999: 456170; Historiske produktionstal (kWh): 2000: 542904; Historiske produktionstal (kWh): 2001: 415440.5996; Historiske produktionstal (kWh): 2002: 458366.7461; Historiske produktionstal (kWh): 2003: 390756.1016; Historiske produktionstal (kWh): 2004: 434158.5762; Historiske produktionstal (kWh): 2005: 410178.002; Historiske produktionstal (kWh): 2006: 410780.2979; Historiske produktionstal (kWh): 2007: 481152.2031; Historiske produktionstal (kWh): 2008: 485333.7949; Historiske produktionstal (kWh): 2009: 417121.5918; Historiske produktionstal (kWh): 2010: 377278.2996; Historiske produktionstal (kWh): 2011: 436604.9; Historiske produktionstal (kWh): 2012: 441390.9; Historiske produktionstal (kWh): 2013: 412173.368; Historiske produktionstal (kWh): 2014: 458058.9; Historiske produktionstal (kWh): 2015: 256679.749
570715000000034329 | 1997-03-05 | 2015-06-29 | 225 | 29 | 32 | Vestas Wind Systems A/S | V 29-225 | 561 | Esbjerg | LAND | Allerup by | 10b | 475867.17 | 6146635.87 | GST, 18-02-2013 | 60302 | Historiske produktionstal (kWh): 1997: 369823; Historiske produktionstal (kWh): 1998: 552902; Historiske produktionstal (kWh): 1999: 488223; Historiske produktionstal (kWh): 2000: 566313; Historiske produktionstal (kWh): 2001: 434112.5527; Historiske produktionstal (kWh): 2002: 494782.2676; Historiske produktionstal (kWh): 2003: 418177.248; Historiske produktionstal (kWh): 2004: 465889.2969; Historiske produktionstal (kWh): 2005: 448149.2969; Historiske produktionstal (kWh): 2006: 445778.002; Historiske produktionstal (kWh): 2007: 498189.8711; Historiske produktionstal (kWh): 2008: 513644.6484; Historiske produktionstal (kWh): 2009: 436232.1016; Historiske produktionstal (kWh): 2010: 378361.6977; Historiske produktionstal (kWh): 2011: 483941.389; Historiske produktionstal (kWh): 2012: 435971.23; Historiske produktionstal (kWh): 2013: 408299.568; Historiske produktionstal (kWh): 2014: 375798.42; Historiske produktionstal (kWh): 2015: 247791.285
570715000000034336 | 1997-02-17 | 2016-08-25 | 225 | 29 | 32 | Vestas Wind Systems A/S | V 29-225 | 561 | Esbjerg | LAND | Tjæreborg by | 2æ | 475183.55 | 6146377.4 | GST, 18-02-2013 | 60303 | Historiske produktionstal (kWh): 1997: 427268; Historiske produktionstal (kWh): 1998: 548953; Historiske produktionstal (kWh): 1999: 467368; Historiske produktionstal (kWh): 2000: 566160; Historiske produktionstal (kWh): 2001: 432207.0215; Historiske produktionstal (kWh): 2002: 483603.1465; Historiske produktionstal (kWh): 2003: 404886.8301; Historiske produktionstal (kWh): 2004: 466033.6484; Historiske produktionstal (kWh): 2005: 455488.3945; Historiske produktionstal (kWh): 2006: 455192.0977; Historiske produktionstal (kWh): 2007: 510914.5996; Historiske produktionstal (kWh): 2008: 507129.6992; Historiske produktionstal (kWh): 2009: 440139.8008; Historiske produktionstal (kWh): 2010: 397000.2996; Historiske produktionstal (kWh): 2011: 490769.8; Historiske produktionstal (kWh): 2012: 467228; Historiske produktionstal (kWh): 2013: 427480.4; Historiske produktionstal (kWh): 2014: 480431.4; Historiske produktionstal (kWh): 2015: 507828.5; Historiske produktionstal (kWh): 2016: 277156.4
570715000000035258 | 1997-02-19 | 2020-10-15 | 600 | 43 | 45 | Ukendt | Ukendt | 561 | Esbjerg | LAND | Måde | 5k | 468712.08 | 6145275.44 | SDFE2018 | 119966 | Historiske produktionstal (kWh): 1997: 1096922; Historiske produktionstal (kWh): 1998: 1554658; Historiske produktionstal (kWh): 1999: 1388085.375; Historiske produktionstal (kWh): 2000: 1604167; Historiske produktionstal (kWh): 2001: 1216716.3281; Historiske produktionstal (kWh): 2002: 1341742.9883; Historiske produktionstal (kWh): 2003: 1196218.3594; Historiske produktionstal (kWh): 2004: 1316192.0078; Historiske produktionstal (kWh): 2005: 1253098.2812; Historiske produktionstal (kWh): 2006: 1232161.9121; Historiske produktionstal (kWh): 2007: 1265449.6445; Historiske produktionstal (kWh): 2008: 1430305.2578; Historiske produktionstal (kWh): 2009: 1260374.875; Historiske produktionstal (kWh): 2010: 1015058.3307; Historiske produktionstal (kWh): 2011: 1359975.8333; Historiske produktionstal (kWh): 2012: 1257703.8333; Historiske produktionstal (kWh): 2013: 1062001.9999; Historiske produktionstal (kWh): 2014: 1242652.8333; Historiske produktionstal (kWh): 2015: 1102602.3333; Historiske produktionstal (kWh): 2016: 443490.5; Historiske produktionstal (kWh): 2017: 645938; Historiske produktionstal (kWh): 2018: 601529.5; Historiske produktionstal (kWh): 2019: 738089; Historiske produktionstal (kWh): 2020: 621358.46
570715000000035265 | 1997-02-19 | 2020-10-15 | 600 | 43 | 45 | Ukendt | Ukendt | 561 | Esbjerg | LAND | Måde | 5k | 468877.7 | 6145262.03 | SDFE2018 | 119966 | Historiske produktionstal (kWh): 1997: 1096922; Historiske produktionstal (kWh): 1998: 1554658; Historiske produktionstal (kWh): 1999: 1388085.375; Historiske produktionstal (kWh): 2000: 1604167; Historiske produktionstal (kWh): 2001: 1216716.3281; Historiske produktionstal (kWh): 2002: 1341742.9883; Historiske produktionstal (kWh): 2003: 1196218.3594; Historiske produktionstal (kWh): 2004: 1316192.0078; Historiske produktionstal (kWh): 2005: 1253098.2812; Historiske produktionstal (kWh): 2006: 1232161.9121; Historiske produktionstal (kWh): 2007: 1265449.6445; Historiske produktionstal (kWh): 2008: 1430305.2578; Historiske produktionstal (kWh): 2009: 1260374.875; Historiske produktionstal (kWh): 2010: 1015058.3307; Historiske produktionstal (kWh): 2011: 1359975.8333; Historiske produktionstal (kWh): 2012: 1257703.8333; Historiske produktionstal (kWh): 2013: 1062001.9999; Historiske produktionstal (kWh): 2014: 1242652.8333; Historiske produktionstal (kWh): 2015: 1102602.3333; Historiske produktionstal (kWh): 2016: 443490.5; Historiske produktionstal (kWh): 2017: 645938; Historiske produktionstal (kWh): 2018: 601529.5; Historiske produktionstal (kWh): 2019: 738089; Historiske produktionstal (kWh): 2020: 621358.46
570715000000035272 | 1997-02-19 | 2016-04-27 | 600 | 43 | 45 | Ukendt | Ukendt | 561 | Esbjerg | LAND | Måde | 5k | 469042.44 | 6145236.81 | GST, 18-02-2013 | 119966 | Historiske produktionstal (kWh): 1997: 1096922; Historiske produktionstal (kWh): 1998: 1554658; Historiske produktionstal (kWh): 1999: 1388085.375; Historiske produktionstal (kWh): 2000: 1604167; Historiske produktionstal (kWh): 2001: 1216716.3281; Historiske produktionstal (kWh): 2002: 1341742.9883; Historiske produktionstal (kWh): 2003: 1196218.3594; Historiske produktionstal (kWh): 2004: 1316192.0078; Historiske produktionstal (kWh): 2005: 1253098.2812; Historiske produktionstal (kWh): 2006: 1232161.9121; Historiske produktionstal (kWh): 2007: 1265449.6445; Historiske produktionstal (kWh): 2008: 1430305.2578; Historiske produktionstal (kWh): 2009: 1260374.875; Historiske produktionstal (kWh): 2010: 1015058.3307; Historiske produktionstal (kWh): 2011: 1359975.8333; Historiske produktionstal (kWh): 2012: 1257703.8333; Historiske produktionstal (kWh): 2013: 1062001.9999; Historiske produktionstal (kWh): 2014: 1242652.8333; Historiske produktionstal (kWh): 2015: 1102602.3333; Historiske produktionstal (kWh): 2016: 78915.5
570715000000035289 | 1997-02-19 | 2016-04-27 | 600 | 43 | 45 | Ukendt | Ukendt | 561 | Esbjerg | LAND | Måde | 5k | 469198.61 | 6145180.83 | GST, 18-02-2013 | 119966 | Historiske produktionstal (kWh): 1997: 1096922; Historiske produktionstal (kWh): 1998: 1554658; Historiske produktionstal (kWh): 1999: 1388085.375; Historiske produktionstal (kWh): 2000: 1604167; Historiske produktionstal (kWh): 2001: 1216716.3281; Historiske produktionstal (kWh): 2002: 1341742.9883; Historiske produktionstal (kWh): 2003: 1196218.3594; Historiske produktionstal (kWh): 2004: 1316192.0078; Historiske produktionstal (kWh): 2005: 1253098.2812; Historiske produktionstal (kWh): 2006: 1232161.9121; Historiske produktionstal (kWh): 2007: 1265449.6445; Historiske produktionstal (kWh): 2008: 1430305.2578; Historiske produktionstal (kWh): 2009: 1260374.875; Historiske produktionstal (kWh): 2010: 1015058.3307; Historiske produktionstal (kWh): 2011: 1359975.8333; Historiske produktionstal (kWh): 2012: 1257703.8333; Historiske produktionstal (kWh): 2013: 1062001.9999; Historiske produktionstal (kWh): 2014: 1242652.8333; Historiske produktionstal (kWh): 2015: 1102602.3333; Historiske produktionstal (kWh): 2016: 78915.5
570715000000035296 | 1997-02-19 | 2016-04-27 | 600 | 43 | 45 | Ukendt | Ukendt | 561 | Esbjerg | LAND | Måde | 5k | 469363.96 | 6145175.42 | GST, 18-02-2013 | 119966 | Historiske produktionstal (kWh): 1997: 1096922; Historiske produktionstal (kWh): 1998: 1554658; Historiske produktionstal (kWh): 1999: 1388085.375; Historiske produktionstal (kWh): 2000: 1604167; Historiske produktionstal (kWh): 2001: 1216716.3281; Historiske produktionstal (kWh): 2002: 1341742.9883; Historiske produktionstal (kWh): 2003: 1196218.3594; Historiske produktionstal (kWh): 2004: 1316192.0078; Historiske produktionstal (kWh): 2005: 1253098.2812; Historiske produktionstal (kWh): 2006: 1232161.9121; Historiske produktionstal (kWh): 2007: 1265449.6445; Historiske produktionstal (kWh): 2008: 1430305.2578; Historiske produktionstal (kWh): 2009: 1260374.875; Historiske produktionstal (kWh): 2010: 1015058.3307; Historiske produktionstal (kWh): 2011: 1359975.8333; Historiske produktionstal (kWh): 2012: 1257703.8333; Historiske produktionstal (kWh): 2013: 1062001.9999; Historiske produktionstal (kWh): 2014: 1242652.8333; Historiske produktionstal (kWh): 2015: 1102602.3333; Historiske produktionstal (kWh): 2016: 78915.5
570715000000035302 | 1997-02-19 | 2016-04-27 | 600 | 43 | 45 | Ukendt | Ukendt | 561 | Esbjerg | LAND | Måde | 5k | 469530.01 | 6145160.6 | GST, 18-02-2013 | 119966 | Historiske produktionstal (kWh): 1997: 1096922; Historiske produktionstal (kWh): 1998: 1554658; Historiske produktionstal (kWh): 1999: 1388085.375; Historiske produktionstal (kWh): 2000: 1604167; Historiske produktionstal (kWh): 2001: 1216716.3281; Historiske produktionstal (kWh): 2002: 1341742.9883; Historiske produktionstal (kWh): 2003: 1196218.3594; Historiske produktionstal (kWh): 2004: 1316192.0078; Historiske produktionstal (kWh): 2005: 1253098.2812; Historiske produktionstal (kWh): 2006: 1232161.9121; Historiske produktionstal (kWh): 2007: 1265449.6445; Historiske produktionstal (kWh): 2008: 1430305.2578; Historiske produktionstal (kWh): 2009: 1260374.875; Historiske produktionstal (kWh): 2010: 1015058.3307; Historiske produktionstal (kWh): 2011: 1359975.8333; Historiske produktionstal (kWh): 2012: 1257703.8333; Historiske produktionstal (kWh): 2013: 1062001.9999; Historiske produktionstal (kWh): 2014: 1242652.8333; Historiske produktionstal (kWh): 2015: 1102602.3333; Historiske produktionstal (kWh): 2016: 78915.5
570715000000035326 | 1990-03-22 | 2015-11-03 | 200 | 25 | 29 | Vestas Wind Systems A/S | V 25-200 | 561 | Esbjerg | LAND | Måde | 4a | 468593.34 | 6145458.78 | GST, 18-02-2013 | 119959 | Historiske produktionstal (kWh): 1991: 191809.2031; Historiske produktionstal (kWh): 1992: 444678; Historiske produktionstal (kWh): 1993: 190832; Historiske produktionstal (kWh): 1994: 479216; Historiske produktionstal (kWh): 1995: 413842; Historiske produktionstal (kWh): 1996: 441675; Historiske produktionstal (kWh): 1997: 378774.8125; Historiske produktionstal (kWh): 1998: 445193.5938; Historiske produktionstal (kWh): 1999: 387967.4062; Historiske produktionstal (kWh): 2000: 459583.4062; Historiske produktionstal (kWh): 2001: 327125.8008; Historiske produktionstal (kWh): 2002: 350669.1943; Historiske produktionstal (kWh): 2003: 320170.6777; Historiske produktionstal (kWh): 2004: 379398.3418; Historiske produktionstal (kWh): 2005: 343223.6777; Historiske produktionstal (kWh): 2006: 357461.0977; Historiske produktionstal (kWh): 2007: 412140.5752; Historiske produktionstal (kWh): 2008: 416374.1831; Historiske produktionstal (kWh): 2009: 343146.6592; Historiske produktionstal (kWh): 2010: 260877.3204; Historiske produktionstal (kWh): 2011: 375660.06; Historiske produktionstal (kWh): 2012: 369259.22; Historiske produktionstal (kWh): 2013: 314033.32; Historiske produktionstal (kWh): 2014: 368074.46; Historiske produktionstal (kWh): 2015: 289155.76
570715000000035333 | 1990-03-22 | 2015-11-03 | 200 | 25 | 29 | Vestas Wind Systems A/S | V 25-200 | 561 | Esbjerg | LAND | Måde | 4a | 468574 | 6145380.19 | GST, 18-02-2013 | 119959 | Historiske produktionstal (kWh): 1991: 191809.2031; Historiske produktionstal (kWh): 1992: 444680; Historiske produktionstal (kWh): 1993: 190832; Historiske produktionstal (kWh): 1994: 479216; Historiske produktionstal (kWh): 1995: 413842; Historiske produktionstal (kWh): 1996: 441675; Historiske produktionstal (kWh): 1997: 378774.8125; Historiske produktionstal (kWh): 1998: 445193.5938; Historiske produktionstal (kWh): 1999: 387967.4062; Historiske produktionstal (kWh): 2000: 459583.4062; Historiske produktionstal (kWh): 2001: 327125.8008; Historiske produktionstal (kWh): 2002: 350669.1943; Historiske produktionstal (kWh): 2003: 320170.6777; Historiske produktionstal (kWh): 2004: 379398.3418; Historiske produktionstal (kWh): 2005: 343223.6777; Historiske produktionstal (kWh): 2006: 357461.0977; Historiske produktionstal (kWh): 2007: 412140.5752; Historiske produktionstal (kWh): 2008: 416374.1831; Historiske produktionstal (kWh): 2009: 343146.6592; Historiske produktionstal (kWh): 2010: 260877.3204; Historiske produktionstal (kWh): 2011: 375660.06; Historiske produktionstal (kWh): 2012: 369259.22; Historiske produktionstal (kWh): 2013: 314033.32; Historiske produktionstal (kWh): 2014: 368074.46; Historiske produktionstal (kWh): 2015: 289155.76
570715000000035340 | 1990-03-22 | 2015-11-03 | 200 | 25 | 29 | Vestas Wind Systems A/S | V 25-200 | 561 | Esbjerg | LAND | Måde | 4a | 468480.92 | 6145502.86 | GST, 18-02-2013 | 119959 | Historiske produktionstal (kWh): 1991: 191809.2031; Historiske produktionstal (kWh): 1992: 444680; Historiske produktionstal (kWh): 1993: 190832; Historiske produktionstal (kWh): 1994: 479216; Historiske produktionstal (kWh): 1995: 413842; Historiske produktionstal (kWh): 1996: 441675; Historiske produktionstal (kWh): 1997: 378774.8125; Historiske produktionstal (kWh): 1998: 445193.5938; Historiske produktionstal (kWh): 1999: 387967.4062; Historiske produktionstal (kWh): 2000: 459583.4062; Historiske produktionstal (kWh): 2001: 327125.8008; Historiske produktionstal (kWh): 2002: 350669.1943; Historiske produktionstal (kWh): 2003: 320170.6777; Historiske produktionstal (kWh): 2004: 379398.3418; Historiske produktionstal (kWh): 2005: 343223.6777; Historiske produktionstal (kWh): 2006: 357461.0977; Historiske produktionstal (kWh): 2007: 412140.5752; Historiske produktionstal (kWh): 2008: 416374.1831; Historiske produktionstal (kWh): 2009: 343146.6592; Historiske produktionstal (kWh): 2010: 260877.3204; Historiske produktionstal (kWh): 2011: 375660.06; Historiske produktionstal (kWh): 2012: 369259.22; Historiske produktionstal (kWh): 2013: 314033.32; Historiske produktionstal (kWh): 2014: 368074.46; Historiske produktionstal (kWh): 2015: 289155.76
570715000000035357 | 1991-07-16 | 2015-11-03 | 200 | 25 | 29 | Wincon | 200 kW | 561 | Esbjerg | LAND | Måde | 4a | 468461.02 | 6145424.57 | GST, 18-02-2013 | 119959 | Historiske produktionstal (kWh): 1991: 191809.2031; Historiske produktionstal (kWh): 1992: 444680; Historiske produktionstal (kWh): 1993: 190832; Historiske produktionstal (kWh): 1994: 479216; Historiske produktionstal (kWh): 1995: 413842; Historiske produktionstal (kWh): 1996: 441675; Historiske produktionstal (kWh): 1997: 378774.8125; Historiske produktionstal (kWh): 1998: 445193.5938; Historiske produktionstal (kWh): 1999: 387967.4062; Historiske produktionstal (kWh): 2000: 459583.4062; Historiske produktionstal (kWh): 2001: 327125.8008; Historiske produktionstal (kWh): 2002: 350669.1943; Historiske produktionstal (kWh): 2003: 320170.6777; Historiske produktionstal (kWh): 2004: 379398.3418; Historiske produktionstal (kWh): 2005: 343223.6777; Historiske produktionstal (kWh): 2006: 357461.0977; Historiske produktionstal (kWh): 2007: 412140.5752; Historiske produktionstal (kWh): 2008: 416374.1831; Historiske produktionstal (kWh): 2009: 343146.6592; Historiske produktionstal (kWh): 2010: 260877.3204; Historiske produktionstal (kWh): 2011: 375660.06; Historiske produktionstal (kWh): 2012: 369259.22; Historiske produktionstal (kWh): 2013: 314033.32; Historiske produktionstal (kWh): 2014: 368074.46; Historiske produktionstal (kWh): 2015: 289155.76
570715000000035364 | 1991-07-16 | 2015-11-03 | 200 | 25 | 29 | Wincon | W 200/25 | 561 | Esbjerg | LAND | Måde | 4a | 468368.01 | 6145546.71 | GST, 18-02-2013 | 119959 | Historiske produktionstal (kWh): 1991: 191809.2031; Historiske produktionstal (kWh): 1992: 444680; Historiske produktionstal (kWh): 1993: 190832; Historiske produktionstal (kWh): 1994: 479216; Historiske produktionstal (kWh): 1995: 413842; Historiske produktionstal (kWh): 1996: 441675; Historiske produktionstal (kWh): 1997: 378774.8125; Historiske produktionstal (kWh): 1998: 445193.5938; Historiske produktionstal (kWh): 1999: 387967.4062; Historiske produktionstal (kWh): 2000: 459583.4062; Historiske produktionstal (kWh): 2001: 327125.8008; Historiske produktionstal (kWh): 2002: 350669.1943; Historiske produktionstal (kWh): 2003: 320170.6777; Historiske produktionstal (kWh): 2004: 379398.3418; Historiske produktionstal (kWh): 2005: 343223.6777; Historiske produktionstal (kWh): 2006: 357461.0977; Historiske produktionstal (kWh): 2007: 412140.5752; Historiske produktionstal (kWh): 2008: 416374.1831; Historiske produktionstal (kWh): 2009: 343146.6592; Historiske produktionstal (kWh): 2010: 260877.3204; Historiske produktionstal (kWh): 2011: 375660.06; Historiske produktionstal (kWh): 2012: 369259.22; Historiske produktionstal (kWh): 2013: 314033.32; Historiske produktionstal (kWh): 2014: 368074.46; Historiske produktionstal (kWh): 2015: 289155.76
570715000000035388 | 1991-07-16 | 2015-11-03 | 200 | 25 | 29 | Wincon | W 200/25 | 561 | Esbjerg | LAND | Måde | 2g | 468348.38 | 6145468.57 | GST, 18-02-2013 | 119958 | Historiske produktionstal (kWh): 1990: 368992; Historiske produktionstal (kWh): 1991: 452640.3438; Historiske produktionstal (kWh): 1992: 437240; Historiske produktionstal (kWh): 1993: 202426; Historiske produktionstal (kWh): 1994: 479900; Historiske produktionstal (kWh): 1995: 421493.3438; Historiske produktionstal (kWh): 1996: 382275.3438; Historiske produktionstal (kWh): 1997: 613014.3125; Historiske produktionstal (kWh): 1998: 433990.3438; Historiske produktionstal (kWh): 1999: 383723; Historiske produktionstal (kWh): 2000: 445505; Historiske produktionstal (kWh): 2001: 320927.1641; Historiske produktionstal (kWh): 2002: 371434.5039; Historiske produktionstal (kWh): 2003: 315841.7646; Historiske produktionstal (kWh): 2004: 353524.2344; Historiske produktionstal (kWh): 2005: 309992.7656; Historiske produktionstal (kWh): 2006: 347219.7021; Historiske produktionstal (kWh): 2007: 391342.8662; Historiske produktionstal (kWh): 2008: 400971.9014; Historiske produktionstal (kWh): 2009: 325088.2695; Historiske produktionstal (kWh): 2010: 290754.8319; Historiske produktionstal (kWh): 2011: 388889.1; Historiske produktionstal (kWh): 2012: 349758.1667; Historiske produktionstal (kWh): 2013: 318368.0667; Historiske produktionstal (kWh): 2014: 302962.7; Historiske produktionstal (kWh): 2015: 157620.3
570715000000035395 | 1991-07-16 | 2015-11-03 | 200 | 25 | 29 | Wincon | W 200/25 | 561 | Esbjerg | LAND | Måde | 2g | 468256.04 | 6145590.75 | GST, 18-02-2013 | 119958 | Historiske produktionstal (kWh): 1990: 368992; Historiske produktionstal (kWh): 1991: 452640.3438; Historiske produktionstal (kWh): 1992: 437240; Historiske produktionstal (kWh): 1993: 202427; Historiske produktionstal (kWh): 1994: 479900; Historiske produktionstal (kWh): 1995: 421493.3438; Historiske produktionstal (kWh): 1996: 382275.3438; Historiske produktionstal (kWh): 1997: 613014.3125; Historiske produktionstal (kWh): 1998: 433990.3438; Historiske produktionstal (kWh): 1999: 383723; Historiske produktionstal (kWh): 2000: 445505; Historiske produktionstal (kWh): 2001: 320927.1641; Historiske produktionstal (kWh): 2002: 371434.5039; Historiske produktionstal (kWh): 2003: 315841.7646; Historiske produktionstal (kWh): 2004: 353524.2344; Historiske produktionstal (kWh): 2005: 309992.7656; Historiske produktionstal (kWh): 2006: 347219.7021; Historiske produktionstal (kWh): 2007: 391342.8662; Historiske produktionstal (kWh): 2008: 400971.9014; Historiske produktionstal (kWh): 2009: 325088.2695; Historiske produktionstal (kWh): 2010: 290754.8319; Historiske produktionstal (kWh): 2011: 388889.1; Historiske produktionstal (kWh): 2012: 349758.1667; Historiske produktionstal (kWh): 2013: 318368.0667; Historiske produktionstal (kWh): 2014: 302962.7; Historiske produktionstal (kWh): 2015: 157620.3
570715000000035401 | 1991-07-16 | 2015-11-03 | 200 | 25 | 29 | Wincon | W 200/25 | 561 | Esbjerg | LAND | Måde | 2g | 468236.7 | 6145512.35 | GST, 18-02-2013 | 119958 | Historiske produktionstal (kWh): 1990: 368992; Historiske produktionstal (kWh): 1991: 452640.3438; Historiske produktionstal (kWh): 1992: 437240; Historiske produktionstal (kWh): 1993: 202427; Historiske produktionstal (kWh): 1994: 479900; Historiske produktionstal (kWh): 1995: 421493.3438; Historiske produktionstal (kWh): 1996: 382275.3438; Historiske produktionstal (kWh): 1997: 613014.3125; Historiske produktionstal (kWh): 1998: 433990.3438; Historiske produktionstal (kWh): 1999: 383723; Historiske produktionstal (kWh): 2000: 445505; Historiske produktionstal (kWh): 2001: 320927.1641; Historiske produktionstal (kWh): 2002: 371434.5039; Historiske produktionstal (kWh): 2003: 315841.7646; Historiske produktionstal (kWh): 2004: 353524.2344; Historiske produktionstal (kWh): 2005: 309992.7656; Historiske produktionstal (kWh): 2006: 347219.7021; Historiske produktionstal (kWh): 2007: 391342.8662; Historiske produktionstal (kWh): 2008: 400971.9014; Historiske produktionstal (kWh): 2009: 325088.2695; Historiske produktionstal (kWh): 2010: 290754.8319; Historiske produktionstal (kWh): 2011: 388889.1; Historiske produktionstal (kWh): 2012: 349758.1667; Historiske produktionstal (kWh): 2013: 318368.0667; Historiske produktionstal (kWh): 2014: 302962.7; Historiske produktionstal (kWh): 2015: 157620.3
570715000000035678 | 1988-06-08 | 2002-01-28 | 1500 | 66 | 67 | Vestas Wind Systems A/S | V 66 | 561 | Esbjerg | LAND | Tjæreborg By | 2bn | 473833.44 | 6144923.89 | Stamdata | WTJ | Historiske produktionstal (kWh): 1988: 0; Historiske produktionstal (kWh): 1989: 0; Historiske produktionstal (kWh): 1990: 0; Historiske produktionstal (kWh): 1991: 734751; Historiske produktionstal (kWh): 1992: 845000; Historiske produktionstal (kWh): 1993: 833319; Historiske produktionstal (kWh): 1994: 1002336; Historiske produktionstal (kWh): 1995: 1207259; Historiske produktionstal (kWh): 1996: 1727609; Historiske produktionstal (kWh): 1997: 2792885; Historiske produktionstal (kWh): 1998: 3280480; Historiske produktionstal (kWh): 1999: 3021602.25; Historiske produktionstal (kWh): 2000: 2932676; Historiske produktionstal (kWh): 2001: 1773676.3555; Historiske produktionstal (kWh): 2002: 364430.5312; Historiske produktionstal (kWh): 2010: 2374741.4219; Historiske produktionstal (kWh): 2011: 2510469.675; Historiske produktionstal (kWh): 2012: 2169555.675
570715000000035685 | 1988-06-08 | 1999-07-01 | 1500 | 80 | 57 | NEG Micon | NM 80/2500 | 561 | Esbjerg | LAND | Tjæreborg By | 3ab | 473494.52 | 6145067.85 | Stamdata | WTJ | Historiske produktionstal (kWh): 1988: 0; Historiske produktionstal (kWh): 1989: 0; Historiske produktionstal (kWh): 1990: 0; Historiske produktionstal (kWh): 1991: 734751; Historiske produktionstal (kWh): 1992: 845000; Historiske produktionstal (kWh): 1993: 833319; Historiske produktionstal (kWh): 1994: 1002336; Historiske produktionstal (kWh): 1995: 1207259; Historiske produktionstal (kWh): 1996: 1727609; Historiske produktionstal (kWh): 1997: 2792885; Historiske produktionstal (kWh): 1998: 3280480; Historiske produktionstal (kWh): 1999: 1294972.5; Historiske produktionstal (kWh): 2001: 1567419.6875; Historiske produktionstal (kWh): 2002: 364430.5312; Historiske produktionstal (kWh): 2010: 2374741.4219; Historiske produktionstal (kWh): 2011: 2510469.675; Historiske produktionstal (kWh): 2012: 2169555.675
570715000000035692 | 1994-10-01 | 2008-05-31 | 1000 | 54.2 | 50 | BONUS | 1 MW | 561 | Esbjerg | LAND | Tjæreborg By | 3ab | 473487 | 6145060 | Stamdata | WTJ | Historiske produktionstal (kWh): 1988: 0; Historiske produktionstal (kWh): 1989: 0; Historiske produktionstal (kWh): 1990: 0; Historiske produktionstal (kWh): 1991: 734751; Historiske produktionstal (kWh): 1992: 845000; Historiske produktionstal (kWh): 1993: 833319; Historiske produktionstal (kWh): 1994: 1002336; Historiske produktionstal (kWh): 1995: 1207259; Historiske produktionstal (kWh): 1996: 1727609; Historiske produktionstal (kWh): 1997: 2792885; Historiske produktionstal (kWh): 1998: 3280480; Historiske produktionstal (kWh): 1999: 3021602.25; Historiske produktionstal (kWh): 2000: 2932676; Historiske produktionstal (kWh): 2001: 1773676.3555; Historiske produktionstal (kWh): 2002: 364430.5312; Historiske produktionstal (kWh): 2003: 1417666.6562; Historiske produktionstal (kWh): 2004: 1686412.6133; Historiske produktionstal (kWh): 2005: 973639.6289; Historiske produktionstal (kWh): 2006: 716753.7539; Historiske produktionstal (kWh): 2007: 1103331.6348; Historiske produktionstal (kWh): 2008: 1151703.1641; Historiske produktionstal (kWh): 2010: 1583160.9531; Historiske produktionstal (kWh): 2011: 1673646.45; Historiske produktionstal (kWh): 2012: 1446370.45
570715000000046025 | 1989-04-12 | 2016-01-04 | 200 | 24 | 28.7 | Wincon | 200 kW | 561 | Esbjerg | LAND | V. Vedsted | 74e | 480162 | 6126032.31 | SDFE2018 | 30504 | [12 empty] | 280064.1562 | 461324.5 | 409908.8438 | 470380 | 424550 | 446580 | 388450 | 307960 | 371950 | 477895 | 404619 | 437431 | 286862.4856 | 357622.8125 | 316114.6377 | 296248.2988 | 290298.4033 | 351270.3008 | 388159.5918 | 192000.0038 | 143061.8986 | 146927.1 | 217010.3 | 441150.3 | 361515.2 | 406888.7 | 12886.1 | 0
570715000000046032 | 1989-04-12 | 2016-01-04 | 200 | 24 | 28.7 | Wincon | 200 kW | 561 | Esbjerg | LAND | V. Vedsted | 74e | 480140.87 | 6125891.3 | GST, 18-02-2013 | 30505 | [12 empty] | 306874.0312 | 505486.0312 | 449148.4688 | 513870 | 467620 | 505080 | 448800 | 356260 | 409620 | 505377 | 411301 | 464359 | 356287.873 | 410222.8643 | 365603.9209 | 425112.6992 | 346966.5039 | 283483.4993 | 373286.498 | 334233.2021 | 249014.1001 | 308500.6998 | 256988.5 | 320661.3 | 401905.9 | 420539 | 249583.2 | 0
570715000000046063 | 1989-11-15 | 2002-11-06 | 150 | 23 | 24 | BONUS | 150 kW | 561 | Esbjerg | LAND | St. Darum | 18g | 479679 | 6140769 | Stamdata | 30630 | Historiske produktionstal (kWh): 1989: 27047; Historiske produktionstal (kWh): 1990: 370507; Historiske produktionstal (kWh): 1991: 329084; Historiske produktionstal (kWh): 1992: 369733; Historiske produktionstal (kWh): 1993: 343377; Historiske produktionstal (kWh): 1994: 367254; Historiske produktionstal (kWh): 1995: 326024; Historiske produktionstal (kWh): 1996: 275717; Historiske produktionstal (kWh): 1997: 300217; Historiske produktionstal (kWh): 1998: 364782; Historiske produktionstal (kWh): 1999: 304763; Historiske produktionstal (kWh): 2000: 347516; Historiske produktionstal (kWh): 2001: 268274.9775; Historiske produktionstal (kWh): 2002: 241576.813
570715000000046155 | 1991-04-16 | 2002-08-22 | 150 | 0.1 | 0.1 | Ukendt | Ukendt | 561 | Esbjerg | LAND | Vilslev | 168 | 480599 | 6140135 | Stamdata | 30986 | Historiske produktionstal (kWh): 1991: 180092; Historiske produktionstal (kWh): 1992: 382511; Historiske produktionstal (kWh): 1993: 344552; Historiske produktionstal (kWh): 1994: 365752; Historiske produktionstal (kWh): 1995: 332041; Historiske produktionstal (kWh): 1996: 288508; Historiske produktionstal (kWh): 1997: 293878; Historiske produktionstal (kWh): 1998: 379645; Historiske produktionstal (kWh): 1999: 303794; Historiske produktionstal (kWh): 2000: 347525; Historiske produktionstal (kWh): 2001: 267992.8789; Historiske produktionstal (kWh): 2002: 217716.264
570715000000046162 | 1991-04-16 | 2002-08-22 | 150 | 0.1 | 0.1 | Ukendt | Ukendt | 561 | Esbjerg | LAND | Vilslev | 168 | 480653 | 6140227 | Stamdata | 30987 | Historiske produktionstal (kWh): 1991: 198006; Historiske produktionstal (kWh): 1992: 379702; Historiske produktionstal (kWh): 1993: 331875; Historiske produktionstal (kWh): 1994: 367552; Historiske produktionstal (kWh): 1995: 326574; Historiske produktionstal (kWh): 1996: 279818; Historiske produktionstal (kWh): 1997: 296545; Historiske produktionstal (kWh): 1998: 377451; Historiske produktionstal (kWh): 1999: 309297; Historiske produktionstal (kWh): 2000: 345263; Historiske produktionstal (kWh): 2001: 263243.9102; Historiske produktionstal (kWh): 2002: 191889.2122
570715000000046179 | 1991-04-16 | 2002-08-15 | 150 | 0.1 | 0.1 | Ukendt | Ukendt | 561 | Esbjerg | LAND | Vilslev | 168 | 480653 | 6140051 | Stamdata | 30988 | Historiske produktionstal (kWh): 1991: 184861; Historiske produktionstal (kWh): 1992: 357496; Historiske produktionstal (kWh): 1993: 317769; Historiske produktionstal (kWh): 1994: 354139; Historiske produktionstal (kWh): 1995: 314205; Historiske produktionstal (kWh): 1996: 266108; Historiske produktionstal (kWh): 1997: 270621; Historiske produktionstal (kWh): 1998: 335095; Historiske produktionstal (kWh): 1999: 283874; Historiske produktionstal (kWh): 2000: 327817; Historiske produktionstal (kWh): 2001: 216768.1094; Historiske produktionstal (kWh): 2002: 202126.944
570715000000047077 | 1987-02-13 | 2002-07-18 | 99 | 19 | 24 | Wincon | W 99 kW | 561 | Esbjerg | LAND | Hviding | 2 | 479962.49 | 6123155.3 | Stamdata | 72178 | Historiske produktionstal (kWh): 1987: 197088; Historiske produktionstal (kWh): 1988: 279213; Historiske produktionstal (kWh): 1989: 268078; Historiske produktionstal (kWh): 1990: 294388; Historiske produktionstal (kWh): 1991: 261577; Historiske produktionstal (kWh): 1992: 294870; Historiske produktionstal (kWh): 1993: 267500; Historiske produktionstal (kWh): 1994: 290143; Historiske produktionstal (kWh): 1995: 256550; Historiske produktionstal (kWh): 1996: 222946; Historiske produktionstal (kWh): 1997: 241606; Historiske produktionstal (kWh): 1998: 290613; Historiske produktionstal (kWh): 1999: 237497; Historiske produktionstal (kWh): 2000: 272649; Historiske produktionstal (kWh): 2001: 214405.8779; Historiske produktionstal (kWh): 2002: 156507.1943
570715000000047084 | 1987-02-13 | 2002-07-18 | 99 | 19 | 24 | Wincon | W 99 kW | 561 | Esbjerg | LAND | Hviding | 2 | 479918.62 | 6123048.44 | Stamdata | 72178 | Historiske produktionstal (kWh): 1987: 197088; Historiske produktionstal (kWh): 1988: 279213; Historiske produktionstal (kWh): 1989: 268078; Historiske produktionstal (kWh): 1990: 294388; Historiske produktionstal (kWh): 1991: 261577; Historiske produktionstal (kWh): 1992: 294870; Historiske produktionstal (kWh): 1993: 267500; Historiske produktionstal (kWh): 1994: 290143; Historiske produktionstal (kWh): 1995: 256550; Historiske produktionstal (kWh): 1996: 222946; Historiske produktionstal (kWh): 1997: 241606; Historiske produktionstal (kWh): 1998: 290613; Historiske produktionstal (kWh): 1999: 237497; Historiske produktionstal (kWh): 2000: 272649; Historiske produktionstal (kWh): 2001: 214405.8779; Historiske produktionstal (kWh): 2002: 156507.1943
570715000000047091 | 1987-02-13 | 2002-07-18 | 99 | 19 | 24 | Wincon | W 99 kW | 561 | Esbjerg | LAND | Hviding | 2 | 479892.85 | 6122936 | Stamdata | 72178 | Historiske produktionstal (kWh): 1987: 197088; Historiske produktionstal (kWh): 1988: 279213; Historiske produktionstal (kWh): 1989: 268078; Historiske produktionstal (kWh): 1990: 294388; Historiske produktionstal (kWh): 1991: 261577; Historiske produktionstal (kWh): 1992: 294870; Historiske produktionstal (kWh): 1993: 267500; Historiske produktionstal (kWh): 1994: 290143; Historiske produktionstal (kWh): 1995: 256550; Historiske produktionstal (kWh): 1996: 222946; Historiske produktionstal (kWh): 1997: 241606; Historiske produktionstal (kWh): 1998: 290613; Historiske produktionstal (kWh): 1999: 237497; Historiske produktionstal (kWh): 2000: 272649; Historiske produktionstal (kWh): 2001: 214405.8779; Historiske produktionstal (kWh): 2002: 156507.1943
570715000000047145 | 1988-03-10 | 2002-11-14 | 95 | 22 | 26 | Ukendt | Ukendt | 561 | Esbjerg | LAND | Hillerup | 31a | 481664.24 | 6136099.84 | Stamdata | 83043 | Historiske produktionstal (kWh): 1988: 154775.8906; Historiske produktionstal (kWh): 1989: 198138.4844; Historiske produktionstal (kWh): 1990: 217583.8125; Historiske produktionstal (kWh): 1991: 193333.6094; Historiske produktionstal (kWh): 1992: 211695; Historiske produktionstal (kWh): 1993: 190137; Historiske produktionstal (kWh): 1994: 229431; Historiske produktionstal (kWh): 1995: 190911; Historiske produktionstal (kWh): 1996: 184571; Historiske produktionstal (kWh): 1997: 150965; Historiske produktionstal (kWh): 1998: 256992; Historiske produktionstal (kWh): 1999: 138185; Historiske produktionstal (kWh): 2000: 201843; Historiske produktionstal (kWh): 2001: 154900; Historiske produktionstal (kWh): 2002: 147510
570715000000047152 | 1988-03-10 | 2002-11-14 | 150 | 0.1 | 0.1 | Ukendt | Ukendt | 561 | Esbjerg | LAND | Hillerup BY, Farup | 31a | 481718 | 6136180 | Stamdata | 83044 | Historiske produktionstal (kWh): 1988: 153348; Historiske produktionstal (kWh): 1989: 273408; Historiske produktionstal (kWh): 1990: 322369; Historiske produktionstal (kWh): 1991: 286441; Historiske produktionstal (kWh): 1992: 290089; Historiske produktionstal (kWh): 1993: 307870; Historiske produktionstal (kWh): 1994: 248942; Historiske produktionstal (kWh): 1995: 280364; Historiske produktionstal (kWh): 1996: 276984; Historiske produktionstal (kWh): 1997: 281569; Historiske produktionstal (kWh): 1998: 335923; Historiske produktionstal (kWh): 1999: 268281; Historiske produktionstal (kWh): 2000: 297980; Historiske produktionstal (kWh): 2001: 231949.0049; Historiske produktionstal (kWh): 2002: 217869.1836
570715000000047169 | 1987-07-07 | 2002-08-23 | 95 | 19.4 | 24.5 | BONUS | 98 | 561 | Esbjerg | LAND | Hillerup | 4ad | 481962.73 | 6137276.58 | Stamdata | 83071 | Historiske produktionstal (kWh): 1987: 80158.125; Historiske produktionstal (kWh): 1988: 227118.5938; Historiske produktionstal (kWh): 1989: 218061.7344; Historiske produktionstal (kWh): 1990: 239462.3281; Historiske produktionstal (kWh): 1991: 212773.7188; Historiske produktionstal (kWh): 1992: 241924; Historiske produktionstal (kWh): 1993: 226481; Historiske produktionstal (kWh): 1994: 242775; Historiske produktionstal (kWh): 1995: 209205; Historiske produktionstal (kWh): 1996: 185737; Historiske produktionstal (kWh): 1997: 195502; Historiske produktionstal (kWh): 1998: 233992; Historiske produktionstal (kWh): 1999: 201914; Historiske produktionstal (kWh): 2000: 191186; Historiske produktionstal (kWh): 2001: 177280; Historiske produktionstal (kWh): 2002: 133980
570715000000047190 | 1984-07-18 | 2002-12-02 | 15 | 8.5 | 18 | Ukendt | Ukendt | 561 | Esbjerg | LAND | Ukendt | 14a | 483511 | 6140509.85 | Stamdata | 85984 | Historiske produktionstal (kWh): 1984: 13750; Historiske produktionstal (kWh): 1985: 33000; Historiske produktionstal (kWh): 1986: 33000; Historiske produktionstal (kWh): 1987: 33000; Historiske produktionstal (kWh): 1988: 33000; Historiske produktionstal (kWh): 1989: 33000; Historiske produktionstal (kWh): 1990: 33000; Historiske produktionstal (kWh): 1991: 33000; Historiske produktionstal (kWh): 1992: 33000; Historiske produktionstal (kWh): 1993: 33000; Historiske produktionstal (kWh): 1994: 33000; Historiske produktionstal (kWh): 1995: 33000; Historiske produktionstal (kWh): 1996: 33000; Historiske produktionstal (kWh): 1997: 33000; Historiske produktionstal (kWh): 1998: 33000; Historiske produktionstal (kWh): 1999: 33000; Historiske produktionstal (kWh): 2000: 33000; Historiske produktionstal (kWh): 2001: 0; Historiske produktionstal (kWh): 2002: 0
570715000000047299 | 1986-07-11 | 2002-08-15 | 95 | 19.4 | 24.5 | BONUS | 98 | 561 | Esbjerg | LAND | Vilslev | 13 | 479636.71 | 6139706.77 | Stamdata | 87741 | Historiske produktionstal (kWh): 1986: 100740.3359; Historiske produktionstal (kWh): 1987: 201744.6875; Historiske produktionstal (kWh): 1988: 238174.8906; Historiske produktionstal (kWh): 1989: 228677.1562; Historiske produktionstal (kWh): 1990: 251119.5469; Historiske produktionstal (kWh): 1991: 223131.7188; Historiske produktionstal (kWh): 1992: 256187; Historiske produktionstal (kWh): 1993: 229499; Historiske produktionstal (kWh): 1994: 251493; Historiske produktionstal (kWh): 1995: 214850; Historiske produktionstal (kWh): 1996: 189753; Historiske produktionstal (kWh): 1997: 199555; Historiske produktionstal (kWh): 1998: 251836; Historiske produktionstal (kWh): 1999: 212065; Historiske produktionstal (kWh): 2000: 220493; Historiske produktionstal (kWh): 2001: 175205; Historiske produktionstal (kWh): 2002: 131501
570715000000047305 | 1986-07-11 | 2002-08-15 | 95 | 19.4 | 24.5 | BONUS | 98 | 561 | Esbjerg | LAND | Vilslev | 13 | 479636.38 | 6139823.74 | Stamdata | 87742 | Historiske produktionstal (kWh): 1986: 101649.0781; Historiske produktionstal (kWh): 1987: 203564.5781; Historiske produktionstal (kWh): 1988: 240323.4062; Historiske produktionstal (kWh): 1989: 230739.9844; Historiske produktionstal (kWh): 1990: 253384.8125; Historiske produktionstal (kWh): 1991: 225144.5156; Historiske produktionstal (kWh): 1992: 255848; Historiske produktionstal (kWh): 1993: 232034; Historiske produktionstal (kWh): 1994: 256102; Historiske produktionstal (kWh): 1995: 221920; Historiske produktionstal (kWh): 1996: 191380; Historiske produktionstal (kWh): 1997: 203716; Historiske produktionstal (kWh): 1998: 250137; Historiske produktionstal (kWh): 1999: 209666; Historiske produktionstal (kWh): 2000: 222843; Historiske produktionstal (kWh): 2001: 173864; Historiske produktionstal (kWh): 2002: 114156
570715000000047312 | 1986-07-11 | 2002-08-15 | 95 | 19.4 | 24.5 | BONUS | 98 | 561 | Esbjerg | LAND | Vilslev | 1f | 479546.84 | 6139901.94 | Stamdata | 87743 | Historiske produktionstal (kWh): 1986: 100504.6797; Historiske produktionstal (kWh): 1987: 201272.7656; Historiske produktionstal (kWh): 1988: 237617.75; Historiske produktionstal (kWh): 1989: 228142.2188; Historiske produktionstal (kWh): 1990: 250532.1094; Historiske produktionstal (kWh): 1991: 222609.75; Historiske produktionstal (kWh): 1992: 266632; Historiske produktionstal (kWh): 1993: 226630; Historiske produktionstal (kWh): 1994: 252462; Historiske produktionstal (kWh): 1995: 209129; Historiske produktionstal (kWh): 1996: 196598; Historiske produktionstal (kWh): 1997: 203865; Historiske produktionstal (kWh): 1998: 249688; Historiske produktionstal (kWh): 1999: 202392; Historiske produktionstal (kWh): 2000: 211681; Historiske produktionstal (kWh): 2001: 179240; Historiske produktionstal (kWh): 2002: 123848
570715000000047329 | 1987-02-05 | 2002-11-06 | 150 | 23 | 24 | BONUS | 150 kW | 561 | Esbjerg | LAND | St. Darum | 18g | 479710.86 | 6140652.07 | Stamdata | 88663 | Historiske produktionstal (kWh): 1987: 249219.9219; Historiske produktionstal (kWh): 1988: 353067.625; Historiske produktionstal (kWh): 1989: 338988.2812; Historiske produktionstal (kWh): 1990: 372256.5938; Historiske produktionstal (kWh): 1991: 330767.7812; Historiske produktionstal (kWh): 1992: 380407; Historiske produktionstal (kWh): 1993: 324622; Historiske produktionstal (kWh): 1994: 371283; Historiske produktionstal (kWh): 1995: 320754; Historiske produktionstal (kWh): 1996: 281387; Historiske produktionstal (kWh): 1997: 287231; Historiske produktionstal (kWh): 1998: 368090; Historiske produktionstal (kWh): 1999: 318847; Historiske produktionstal (kWh): 2000: 352695; Historiske produktionstal (kWh): 2001: 232046.4707; Historiske produktionstal (kWh): 2002: 249283.584
570715000000047336 | 1987-07-07 | 2002-11-05 | 150 | 23 | 24 | BONUS | 150 kW | 561 | Esbjerg | LAND | St. Darum | 18g | 479742.29 | 6140529.72 | Stamdata | 88664 | Historiske produktionstal (kWh): 1987: 121958.0859; Historiske produktionstal (kWh): 1988: 345553.8438; Historiske produktionstal (kWh): 1989: 331774.125; Historiske produktionstal (kWh): 1990: 364334.4375; Historiske produktionstal (kWh): 1991: 323728.5625; Historiske produktionstal (kWh): 1992: 367519; Historiske produktionstal (kWh): 1993: 330409; Historiske produktionstal (kWh): 1994: 355946; Historiske produktionstal (kWh): 1995: 324221; Historiske produktionstal (kWh): 1996: 283893; Historiske produktionstal (kWh): 1997: 298153; Historiske produktionstal (kWh): 1998: 361075; Historiske produktionstal (kWh): 1999: 293424; Historiske produktionstal (kWh): 2000: 320842; Historiske produktionstal (kWh): 2001: 253352.9043; Historiske produktionstal (kWh): 2002: 242553.4399
570715000000047343 | 1984-04-12 | 2002-10-11 | 30 | 0.1 | 18 | BONUS | 30 kW | 561 | Esbjerg | LAND | Nørremarken, Ribe Jorder | 15dx | 484496.39 | 6133306.79 | Stamdata | 89726 | Historiske produktionstal (kWh): 1984: 44000; Historiske produktionstal (kWh): 1985: 66000; Historiske produktionstal (kWh): 1986: 66000; Historiske produktionstal (kWh): 1987: 66000; Historiske produktionstal (kWh): 1988: 66000; Historiske produktionstal (kWh): 1989: 66000; Historiske produktionstal (kWh): 1990: 66000; Historiske produktionstal (kWh): 1991: 66000; Historiske produktionstal (kWh): 1992: 66000; Historiske produktionstal (kWh): 1993: 66000; Historiske produktionstal (kWh): 1994: 66000; Historiske produktionstal (kWh): 1995: 66000; Historiske produktionstal (kWh): 1996: 66000; Historiske produktionstal (kWh): 1997: 66000; Historiske produktionstal (kWh): 1998: 66000; Historiske produktionstal (kWh): 1999: 66000; Historiske produktionstal (kWh): 2000: 66000; Historiske produktionstal (kWh): 2001: 13476; Historiske produktionstal (kWh): 2002: 0
570715000000047374 | 1984-01-01 | 2002-11-14 | 55 | 15 | 24 | BONUS | 55/11 | 561 | Esbjerg | LAND | Vester Vedsted | 6t | 481213.8 | 6126089.7 | Stamdata | 89778 | Historiske produktionstal (kWh): 1984: 110825.1484; Historiske produktionstal (kWh): 1985: 95032.0312; Historiske produktionstal (kWh): 1986: 117718.5781; Historiske produktionstal (kWh): 1987: 98227.3672; Historiske produktionstal (kWh): 1988: 115964.8516; Historiske produktionstal (kWh): 1989: 111340.5; Historiske produktionstal (kWh): 1990: 122267.4609; Historiske produktionstal (kWh): 1991: 108640.4844; Historiske produktionstal (kWh): 1992: 115525; Historiske produktionstal (kWh): 1993: 106202; Historiske produktionstal (kWh): 1994: 116519; Historiske produktionstal (kWh): 1995: 106886; Historiske produktionstal (kWh): 1996: 88328; Historiske produktionstal (kWh): 1997: 103155; Historiske produktionstal (kWh): 1998: 127465; Historiske produktionstal (kWh): 1999: 102945; Historiske produktionstal (kWh): 2000: 119640; Historiske produktionstal (kWh): 2001: 86664; Historiske produktionstal (kWh): 2002: 84340
570715000000047473 | 1985-01-01 | 2002-12-02 | 150 | 23.4 | 24.5 | BONUS | 150 - MK lll | 561 | Esbjerg | LAND | Kirkeby by | 4ad | 480732 | 6135656 | Stamdata | 89982 | Historiske produktionstal (kWh): 1985: 0; Historiske produktionstal (kWh): 1986: 94174; Historiske produktionstal (kWh): 1987: 244912; Historiske produktionstal (kWh): 1988: 273000; Historiske produktionstal (kWh): 1989: 260200; Historiske produktionstal (kWh): 1990: 284327; Historiske produktionstal (kWh): 1991: 263295; Historiske produktionstal (kWh): 1992: 258700; Historiske produktionstal (kWh): 1993: 256244; Historiske produktionstal (kWh): 1994: 275669; Historiske produktionstal (kWh): 1995: 236452; Historiske produktionstal (kWh): 1996: 213373; Historiske produktionstal (kWh): 1997: 227762; Historiske produktionstal (kWh): 1998: 260375; Historiske produktionstal (kWh): 1999: 199385; Historiske produktionstal (kWh): 2000: 111940; Historiske produktionstal (kWh): 2001: 280294.0996; Historiske produktionstal (kWh): 2002: 284497.3011
570715000000056024 | 2001-11-15 | 2020-11-05 | 750 | 48.2 | 45 | NEG Micon | NM 48/750 | 561 | Esbjerg | LAND | Måde by, Esbjerg Jorde | 2i | 468591.06 | 6145591.58 | SDFE2018 | 344227062 | Historiske produktionstal (kWh): 2001: 89150.25; Historiske produktionstal (kWh): 2002: 1584540.2891; Historiske produktionstal (kWh): 2003: 1432532.7109; Historiske produktionstal (kWh): 2004: 1585268.8828; Historiske produktionstal (kWh): 2005: 1518905.4023; Historiske produktionstal (kWh): 2006: 1554863.6055; Historiske produktionstal (kWh): 2007: 1663508.1172; Historiske produktionstal (kWh): 2008: 1786207.4961; Historiske produktionstal (kWh): 2009: 1491172; Historiske produktionstal (kWh): 2010: 1336239; Historiske produktionstal (kWh): 2011: 1699591; Historiske produktionstal (kWh): 2012: 1554423; Historiske produktionstal (kWh): 2013: 1403724; Historiske produktionstal (kWh): 2014: 1478526; Historiske produktionstal (kWh): 2015: 1770211; Historiske produktionstal (kWh): 2016: 1461138; Historiske produktionstal (kWh): 2017: 1504459; Historiske produktionstal (kWh): 2018: 1458491; Historiske produktionstal (kWh): 2019: 1492229; Historiske produktionstal (kWh): 2020: 1262570.48
570715000000056031 | 2001-12-21 | 2020-11-05 | 750 | 48.2 | 45 | NEG Micon | NM 48/750 | 561 | Esbjerg | LAND | Måde by, Esbjerg Jorde | 2i | 468489.66 | 6145627.22 | SDFE2018 | 344227063 | Historiske produktionstal (kWh): 2001: 59749.9492; Historiske produktionstal (kWh): 2002: 1560071.8906; Historiske produktionstal (kWh): 2003: 1445481.2969; Historiske produktionstal (kWh): 2004: 1649968.3828; Historiske produktionstal (kWh): 2005: 1582767.2891; Historiske produktionstal (kWh): 2006: 1631593.6055; Historiske produktionstal (kWh): 2007: 1753997.1875; Historiske produktionstal (kWh): 2008: 1708748.7773; Historiske produktionstal (kWh): 2009: 1506457.8008; Historiske produktionstal (kWh): 2010: 1313335.9; Historiske produktionstal (kWh): 2011: 1468511.9; Historiske produktionstal (kWh): 2012: 1563594.8; Historiske produktionstal (kWh): 2013: 1422397.4; Historiske produktionstal (kWh): 2014: 1453557.1; Historiske produktionstal (kWh): 2015: 1736358; Historiske produktionstal (kWh): 2016: 1458055.3; Historiske produktionstal (kWh): 2017: 1550886.3; Historiske produktionstal (kWh): 2018: 1447099; Historiske produktionstal (kWh): 2019: 1511507; Historiske produktionstal (kWh): 2020: 1294779.88
570715000000078576 | 2002-12-31 | 2020-12-10 | 2000 | 72 | 64 | NEG Micon | NM 72/2000 | 561 | Esbjerg | LAND | Udbyneder by, Udbyneder | 8f | 579696.83 | 6281625.84 | SDFE2018 | 95207 | Historiske produktionstal (kWh): 2004: 1884688; Historiske produktionstal (kWh): 2005: 3811986; Historiske produktionstal (kWh): 2006: 3452695; Historiske produktionstal (kWh): 2007: 4206432; Historiske produktionstal (kWh): 2008: 3726120; Historiske produktionstal (kWh): 2009: 3643726; Historiske produktionstal (kWh): 2010: 3718681; Historiske produktionstal (kWh): 2011: 3997814; Historiske produktionstal (kWh): 2012: 4054166; Historiske produktionstal (kWh): 2013: 3527423; Historiske produktionstal (kWh): 2014: 3966647; Historiske produktionstal (kWh): 2015: 4394404; Historiske produktionstal (kWh): 2016: 3642453; Historiske produktionstal (kWh): 2017: 4089391; Historiske produktionstal (kWh): 2018: 3172281.746; Historiske produktionstal (kWh): 2019: 3467934; Historiske produktionstal (kWh): 2020: 3010005
571313134499126982 | 2018-09-25 | 2019-01-16 | 9525 | 154 | 118 | Vestas Wind Systems A/S | V164-8MW | 561 | Esbjerg | LAND | Esbjerg Jorde | 5k | 469033 | 6145290 | Stamdata | 344243836 | Historiske produktionstal (kWh): 2018: 10567139.5; Historiske produktionstal (kWh): 2019: 786640.6
571313144100983781 | 2013-11-08 | 2016-08-18 | 10 | 7.1 | 21 | Ukendt | Ukendt | 561 | Esbjerg | Land |  |  |  |  | Stamdata |  | Historiske produktionstal (kWh): 2013: 198.981; Historiske produktionstal (kWh): 2014: 805.781; Historiske produktionstal (kWh): 2015: 0; Historiske produktionstal (kWh): 2016: 0
570715000000035104 | 1983-11-29 | 2002-08-15 | 55 | 0.1 | 18 | Ukendt | Ukendt | 563 | Fanø | LAND | Odden by | 112c | 460926.46 | 6146120.55 | Stamdata | 119111 | Historiske produktionstal (kWh): 1983: 10886.833; Historiske produktionstal (kWh): 1984: 132632.5; Historiske produktionstal (kWh): 1985: 104254.1641; Historiske produktionstal (kWh): 1986: 129142; Historiske produktionstal (kWh): 1987: 114103; Historiske produktionstal (kWh): 1988: 124893; Historiske produktionstal (kWh): 1989: 130938; Historiske produktionstal (kWh): 1990: 133453; Historiske produktionstal (kWh): 1991: 122779; Historiske produktionstal (kWh): 1992: 118602; Historiske produktionstal (kWh): 1993: 125066; Historiske produktionstal (kWh): 1994: 128535; Historiske produktionstal (kWh): 1995: 109809; Historiske produktionstal (kWh): 1996: 102646; Historiske produktionstal (kWh): 1997: 110895; Historiske produktionstal (kWh): 1998: 125754; Historiske produktionstal (kWh): 1999: 105785; Historiske produktionstal (kWh): 2000: 119870; Historiske produktionstal (kWh): 2001: 105728.1494; Historiske produktionstal (kWh): 2002: 74244.1496
570715000000035111 | 1983-11-29 | 2002-08-15 | 55 | 0.1 | 18 | Ukendt | Ukendt | 563 | Fanø | LAND | Odden by | 112c | 461015.38 | 6146274.29 | Stamdata | 119111 | Historiske produktionstal (kWh): 1983: 10886.833; Historiske produktionstal (kWh): 1984: 132632.5; Historiske produktionstal (kWh): 1985: 104254.1641; Historiske produktionstal (kWh): 1986: 129140; Historiske produktionstal (kWh): 1987: 114103; Historiske produktionstal (kWh): 1988: 124893; Historiske produktionstal (kWh): 1989: 130938; Historiske produktionstal (kWh): 1990: 133453; Historiske produktionstal (kWh): 1991: 122779; Historiske produktionstal (kWh): 1992: 118602; Historiske produktionstal (kWh): 1993: 125066; Historiske produktionstal (kWh): 1994: 128535; Historiske produktionstal (kWh): 1995: 109809; Historiske produktionstal (kWh): 1996: 102646; Historiske produktionstal (kWh): 1997: 110895; Historiske produktionstal (kWh): 1998: 125754; Historiske produktionstal (kWh): 1999: 105785; Historiske produktionstal (kWh): 2000: 119870; Historiske produktionstal (kWh): 2001: 105728.1494; Historiske produktionstal (kWh): 2002: 74244.1496
570715000000035128 | 1983-11-29 | 2002-08-15 | 55 | 0.1 | 18 | Ukendt | Ukendt | 563 | Fanø | LAND | Odden by | 89c | 460969.32 | 6146177.39 | Stamdata | 119111 | Historiske produktionstal (kWh): 1983: 10886.833; Historiske produktionstal (kWh): 1984: 132632.5; Historiske produktionstal (kWh): 1985: 104254.1641; Historiske produktionstal (kWh): 1986: 129140; Historiske produktionstal (kWh): 1987: 114103; Historiske produktionstal (kWh): 1988: 124893; Historiske produktionstal (kWh): 1989: 130938; Historiske produktionstal (kWh): 1990: 133453; Historiske produktionstal (kWh): 1991: 122779; Historiske produktionstal (kWh): 1992: 118602; Historiske produktionstal (kWh): 1993: 125066; Historiske produktionstal (kWh): 1994: 128535; Historiske produktionstal (kWh): 1995: 109809; Historiske produktionstal (kWh): 1996: 102646; Historiske produktionstal (kWh): 1997: 110895; Historiske produktionstal (kWh): 1998: 125754; Historiske produktionstal (kWh): 1999: 105785; Historiske produktionstal (kWh): 2000: 119870; Historiske produktionstal (kWh): 2001: 105728.1494; Historiske produktionstal (kWh): 2002: 74244.1496
570715000000035135 | 1983-11-29 | 2002-08-15 | 55 | 0.1 | 18 | Ukendt | Ukendt | 563 | Fanø | LAND | Odden by | 89c | 461039.07 | 6146088.8 | Stamdata | 119111 | Historiske produktionstal (kWh): 1983: 10886.833; Historiske produktionstal (kWh): 1984: 132632.5; Historiske produktionstal (kWh): 1985: 104254.1641; Historiske produktionstal (kWh): 1986: 129140; Historiske produktionstal (kWh): 1987: 114103; Historiske produktionstal (kWh): 1988: 124893; Historiske produktionstal (kWh): 1989: 130938; Historiske produktionstal (kWh): 1990: 133453; Historiske produktionstal (kWh): 1991: 122779; Historiske produktionstal (kWh): 1992: 118602; Historiske produktionstal (kWh): 1993: 125066; Historiske produktionstal (kWh): 1994: 128535; Historiske produktionstal (kWh): 1995: 109809; Historiske produktionstal (kWh): 1996: 102646; Historiske produktionstal (kWh): 1997: 110895; Historiske produktionstal (kWh): 1998: 125754; Historiske produktionstal (kWh): 1999: 105785; Historiske produktionstal (kWh): 2000: 119870; Historiske produktionstal (kWh): 2001: 105728.1494; Historiske produktionstal (kWh): 2002: 74244.1496
570715000000035142 | 1983-11-29 | 2002-08-15 | 55 | 0.1 | 18 | Ukendt | Ukendt | 563 | Fanø | LAND | Odden by | 478 | 461109.48 | 6146218.18 | Stamdata | 119111 | Historiske produktionstal (kWh): 1983: 10886.833; Historiske produktionstal (kWh): 1984: 132632.5; Historiske produktionstal (kWh): 1985: 104254.1641; Historiske produktionstal (kWh): 1986: 129140; Historiske produktionstal (kWh): 1987: 114103; Historiske produktionstal (kWh): 1988: 124893; Historiske produktionstal (kWh): 1989: 130938; Historiske produktionstal (kWh): 1990: 133453; Historiske produktionstal (kWh): 1991: 122779; Historiske produktionstal (kWh): 1992: 118602; Historiske produktionstal (kWh): 1993: 125066; Historiske produktionstal (kWh): 1994: 128535; Historiske produktionstal (kWh): 1995: 109809; Historiske produktionstal (kWh): 1996: 102646; Historiske produktionstal (kWh): 1997: 110895; Historiske produktionstal (kWh): 1998: 125754; Historiske produktionstal (kWh): 1999: 105785; Historiske produktionstal (kWh): 2000: 119870; Historiske produktionstal (kWh): 2001: 105728.1494; Historiske produktionstal (kWh): 2002: 74244.1496
570715000000035159 | 1983-11-29 | 2002-08-15 | 55 | 0.1 | 18 | Ukendt | Ukendt | 563 | Fanø | LAND | Odden by | 478 | 461092.82 | 6146150.86 | Stamdata | 119111 | Historiske produktionstal (kWh): 1983: 10886.833; Historiske produktionstal (kWh): 1984: 132632.5; Historiske produktionstal (kWh): 1985: 104254.1641; Historiske produktionstal (kWh): 1986: 129140; Historiske produktionstal (kWh): 1987: 114103; Historiske produktionstal (kWh): 1988: 124893; Historiske produktionstal (kWh): 1989: 130938; Historiske produktionstal (kWh): 1990: 133453; Historiske produktionstal (kWh): 1991: 122779; Historiske produktionstal (kWh): 1992: 118602; Historiske produktionstal (kWh): 1993: 125066; Historiske produktionstal (kWh): 1994: 128535; Historiske produktionstal (kWh): 1995: 109809; Historiske produktionstal (kWh): 1996: 102646; Historiske produktionstal (kWh): 1997: 110895; Historiske produktionstal (kWh): 1998: 125754; Historiske produktionstal (kWh): 1999: 105785; Historiske produktionstal (kWh): 2000: 119870; Historiske produktionstal (kWh): 2001: 105728.1494; Historiske produktionstal (kWh): 2002: 74244.1496
570715000000035173 | 1986-07-02 | 2002-08-15 | 55 | 0.1 | 18 | Vestas Wind Systems A/S | V 55-16 | 563 | Fanø | LAND | Odden by | 385b | 460868.38 | 6146225.37 | Stamdata | 119111 | Historiske produktionstal (kWh): 1986: 53811.4297; Historiske produktionstal (kWh): 1987: 114102.7109; Historiske produktionstal (kWh): 1988: 124892.8594; Historiske produktionstal (kWh): 1989: 130937.1406; Historiske produktionstal (kWh): 1990: 133452.2812; Historiske produktionstal (kWh): 1991: 122778.7109; Historiske produktionstal (kWh): 1992: 118601.8594; Historiske produktionstal (kWh): 1993: 125065.4297; Historiske produktionstal (kWh): 1994: 128535; Historiske produktionstal (kWh): 1995: 109808.4297; Historiske produktionstal (kWh): 1996: 102646; Historiske produktionstal (kWh): 1997: 110894.8594; Historiske produktionstal (kWh): 1998: 125754; Historiske produktionstal (kWh): 1999: 105784.4297; Historiske produktionstal (kWh): 2000: 119870.1406; Historiske produktionstal (kWh): 2001: 100475.957; Historiske produktionstal (kWh): 2002: 70467.0574
570715000000035180 | 1986-07-02 | 2002-08-15 | 55 | 0.1 | 18 | Vestas Wind Systems A/S | V 55-16 | 563 | Fanø | LAND | Odden by | 477 | 461294.39 | 6146270.85 | Stamdata | 119111 | Historiske produktionstal (kWh): 1986: 53811.4297; Historiske produktionstal (kWh): 1987: 114102.7109; Historiske produktionstal (kWh): 1988: 124892.8594; Historiske produktionstal (kWh): 1989: 130937.1406; Historiske produktionstal (kWh): 1990: 133452.2812; Historiske produktionstal (kWh): 1991: 122778.7109; Historiske produktionstal (kWh): 1992: 118601.8594; Historiske produktionstal (kWh): 1993: 125065.4297; Historiske produktionstal (kWh): 1994: 128535; Historiske produktionstal (kWh): 1995: 109808.4297; Historiske produktionstal (kWh): 1996: 102646; Historiske produktionstal (kWh): 1997: 110894.8594; Historiske produktionstal (kWh): 1998: 125754; Historiske produktionstal (kWh): 1999: 105784.4297; Historiske produktionstal (kWh): 2000: 119870.1406; Historiske produktionstal (kWh): 2001: 100475.957; Historiske produktionstal (kWh): 2002: 70467.0574
570715000000035197 | 1986-07-02 | 2002-08-15 | 55 | 0.1 | 18 | Vestas Wind Systems A/S | V 55-16 | 563 | Fanø | LAND | Odden by | 385b | 461321.5 | 6146365.31 | Stamdata | 119111 | Historiske produktionstal (kWh): 1986: 53811.4297; Historiske produktionstal (kWh): 1987: 114102.7109; Historiske produktionstal (kWh): 1988: 124892.8594; Historiske produktionstal (kWh): 1989: 130937.1406; Historiske produktionstal (kWh): 1990: 133452.2812; Historiske produktionstal (kWh): 1991: 122778.7109; Historiske produktionstal (kWh): 1992: 118601.8594; Historiske produktionstal (kWh): 1993: 125065.4297; Historiske produktionstal (kWh): 1994: 128535; Historiske produktionstal (kWh): 1995: 109808.4297; Historiske produktionstal (kWh): 1996: 102646; Historiske produktionstal (kWh): 1997: 110894.8594; Historiske produktionstal (kWh): 1998: 125754; Historiske produktionstal (kWh): 1999: 105784.4297; Historiske produktionstal (kWh): 2000: 119870.1406; Historiske produktionstal (kWh): 2001: 100475.957; Historiske produktionstal (kWh): 2002: 70467.0574
570715000000035203 | 1986-07-02 | 2002-08-15 | 55 | 0.1 | 18 | Vestas Wind Systems A/S | V 55-16 | 563 | Fanø | LAND | Odden by | 477 | 461182.74 | 6146304.62 | Stamdata | 119111 | Historiske produktionstal (kWh): 1986: 53811.4297; Historiske produktionstal (kWh): 1987: 114102.7109; Historiske produktionstal (kWh): 1988: 124892.8594; Historiske produktionstal (kWh): 1989: 130937.1406; Historiske produktionstal (kWh): 1990: 133452.2812; Historiske produktionstal (kWh): 1991: 122778.7109; Historiske produktionstal (kWh): 1992: 118601.8594; Historiske produktionstal (kWh): 1993: 125065.4297; Historiske produktionstal (kWh): 1994: 128535; Historiske produktionstal (kWh): 1995: 109808.4297; Historiske produktionstal (kWh): 1996: 102646; Historiske produktionstal (kWh): 1997: 110894.8594; Historiske produktionstal (kWh): 1998: 125754; Historiske produktionstal (kWh): 1999: 105784.4297; Historiske produktionstal (kWh): 2000: 119870.1406; Historiske produktionstal (kWh): 2001: 100475.957; Historiske produktionstal (kWh): 2002: 70467.0574
570715000000035210 | 1986-07-02 | 2002-08-15 | 55 | 0.1 | 18 | Vestas Wind Systems A/S | V 55-16 | 563 | Fanø | LAND | Odden by | 685b | 461209.65 | 6146409.13 | Stamdata | 119111 | Historiske produktionstal (kWh): 1986: 53811.4297; Historiske produktionstal (kWh): 1987: 114102.7109; Historiske produktionstal (kWh): 1988: 124892.8594; Historiske produktionstal (kWh): 1989: 130937.1406; Historiske produktionstal (kWh): 1990: 133452.2812; Historiske produktionstal (kWh): 1991: 122778.7109; Historiske produktionstal (kWh): 1992: 118601.8594; Historiske produktionstal (kWh): 1993: 125065.4297; Historiske produktionstal (kWh): 1994: 128535; Historiske produktionstal (kWh): 1995: 109808.4297; Historiske produktionstal (kWh): 1996: 102646; Historiske produktionstal (kWh): 1997: 110894.8594; Historiske produktionstal (kWh): 1998: 125754; Historiske produktionstal (kWh): 1999: 105784.4297; Historiske produktionstal (kWh): 2000: 119870.1406; Historiske produktionstal (kWh): 2001: 100475.957; Historiske produktionstal (kWh): 2002: 70467.0574
570715000000035227 | 1986-07-02 | 2002-08-15 | 55 | 0.1 | 18 | Vestas Wind Systems A/S | V 55-16 | 563 | Fanø | LAND | Odden by | 506b | 461081.86 | 6146349.6 | Stamdata | 119111 | Historiske produktionstal (kWh): 1986: 53811.4297; Historiske produktionstal (kWh): 1987: 114102.7109; Historiske produktionstal (kWh): 1988: 124892.8594; Historiske produktionstal (kWh): 1989: 130937.1406; Historiske produktionstal (kWh): 1990: 133452.2812; Historiske produktionstal (kWh): 1991: 122778.7109; Historiske produktionstal (kWh): 1992: 118601.8594; Historiske produktionstal (kWh): 1993: 125065.4297; Historiske produktionstal (kWh): 1994: 128535; Historiske produktionstal (kWh): 1995: 109808.4297; Historiske produktionstal (kWh): 1996: 102646; Historiske produktionstal (kWh): 1997: 110894.8594; Historiske produktionstal (kWh): 1998: 125754; Historiske produktionstal (kWh): 1999: 105784.4297; Historiske produktionstal (kWh): 2000: 119870.1406; Historiske produktionstal (kWh): 2001: 100475.957; Historiske produktionstal (kWh): 2002: 70467.0574
570715000000035234 | 1986-07-02 | 2002-08-15 | 55 | 0.1 | 18 | Vestas Wind Systems A/S | V 55-16 | 563 | Fanø | LAND | Odden by | 506b | 460946.52 | 6146318.31 | Stamdata | 119111 | Historiske produktionstal (kWh): 1986: 53811.4297; Historiske produktionstal (kWh): 1987: 114102.7109; Historiske produktionstal (kWh): 1988: 124892.8594; Historiske produktionstal (kWh): 1989: 130937.1406; Historiske produktionstal (kWh): 1990: 133452.2812; Historiske produktionstal (kWh): 1991: 122778.7109; Historiske produktionstal (kWh): 1992: 118601.8594; Historiske produktionstal (kWh): 1993: 125065.4297; Historiske produktionstal (kWh): 1994: 128535; Historiske produktionstal (kWh): 1995: 109808.4297; Historiske produktionstal (kWh): 1996: 102646; Historiske produktionstal (kWh): 1997: 110894.8594; Historiske produktionstal (kWh): 1998: 125754; Historiske produktionstal (kWh): 1999: 105784.4297; Historiske produktionstal (kWh): 2000: 119870.1406; Historiske produktionstal (kWh): 2001: 100475.957; Historiske produktionstal (kWh): 2002: 70467.0574
570715000000032516 | 1977-12-15 | 2002-11-30 | 22 | 0.1 | 0.1 | Ukendt | Ukendt | 573 | Varde | LAND | Ansager By | 3i | 484623.22 | 6172647.13 | Stamdata | 17253 | Historiske produktionstal (kWh): 1977: 0; Historiske produktionstal (kWh): 1978: 48400; Historiske produktionstal (kWh): 1979: 48400; Historiske produktionstal (kWh): 1980: 48400; Historiske produktionstal (kWh): 1981: 48400; Historiske produktionstal (kWh): 1982: 48400; Historiske produktionstal (kWh): 1983: 48400; Historiske produktionstal (kWh): 1984: 48400; Historiske produktionstal (kWh): 1985: 48400; Historiske produktionstal (kWh): 1986: 48400; Historiske produktionstal (kWh): 1987: 48400; Historiske produktionstal (kWh): 1988: 48400; Historiske produktionstal (kWh): 1989: 48400; Historiske produktionstal (kWh): 1990: 48400; Historiske produktionstal (kWh): 1991: 48400; Historiske produktionstal (kWh): 1992: 48400; Historiske produktionstal (kWh): 1993: 48400; Historiske produktionstal (kWh): 1994: 48400; Historiske produktionstal (kWh): 1995: 48400; Historiske produktionstal (kWh): 1996: 48400; Historiske produktionstal (kWh): 1997: 48400; Historiske produktionstal (kWh): 1998: 48400; Historiske produktionstal (kWh): 1999: 48400; Historiske produktionstal (kWh): 2000: 48400; Historiske produktionstal (kWh): 2001: 12100; Historiske produktionstal (kWh): 2002: 7491
570715000000032547 | 1982-01-29 | 2002-11-15 | 55 | 0.1 | 0.1 | Ukendt | Ukendt | 573 | Varde | LAND | Hejbøl Gde | 2a | 481686.51 | 6184721.87 | Stamdata | 18447 | Historiske produktionstal (kWh): 1982: 110917; Historiske produktionstal (kWh): 1983: 121000; Historiske produktionstal (kWh): 1984: 121000; Historiske produktionstal (kWh): 1985: 121000; Historiske produktionstal (kWh): 1986: 121000; Historiske produktionstal (kWh): 1987: 121000; Historiske produktionstal (kWh): 1988: 121000; Historiske produktionstal (kWh): 1989: 121000; Historiske produktionstal (kWh): 1990: 121000; Historiske produktionstal (kWh): 1991: 121000; Historiske produktionstal (kWh): 1992: 121000; Historiske produktionstal (kWh): 1993: 121000; Historiske produktionstal (kWh): 1994: 121000; Historiske produktionstal (kWh): 1995: 121000; Historiske produktionstal (kWh): 1996: 121000; Historiske produktionstal (kWh): 1997: 121000; Historiske produktionstal (kWh): 1998: 121000; Historiske produktionstal (kWh): 1999: 121000; Historiske produktionstal (kWh): 2000: 121000; Historiske produktionstal (kWh): 2001: 31659; Historiske produktionstal (kWh): 2002: 2419
570715000000032554 | 1985-09-24 | 2002-05-21 | 75 | 0.1 | 0.1 | Ukendt | Ukendt | 573 | Varde | LAND | Skonager By | 4s | 473154.13 | 6162630.81 | Stamdata | 19744 | Historiske produktionstal (kWh): 1985: 41250; Historiske produktionstal (kWh): 1986: 165000; Historiske produktionstal (kWh): 1987: 165000; Historiske produktionstal (kWh): 1988: 165000; Historiske produktionstal (kWh): 1989: 165000; Historiske produktionstal (kWh): 1990: 165000; Historiske produktionstal (kWh): 1991: 165000; Historiske produktionstal (kWh): 1992: 165000; Historiske produktionstal (kWh): 1993: 165000; Historiske produktionstal (kWh): 1994: 165000; Historiske produktionstal (kWh): 1995: 165000; Historiske produktionstal (kWh): 1996: 165000; Historiske produktionstal (kWh): 1997: 165000; Historiske produktionstal (kWh): 1998: 165000; Historiske produktionstal (kWh): 1999: 165000; Historiske produktionstal (kWh): 2000: 165000; Historiske produktionstal (kWh): 2001: 93493.7002; Historiske produktionstal (kWh): 2002: 51066.5005
570715000000032561 | 1980-08-22 | 2016-03-31 | 15 | 9 | 18 | Ukendt | Ukendt | 573 | Varde | Land |  |  | 474037.83 | 6157470.56 | GST, 18-02-2013 |  |  |  |  | 11000 | 33000 | 33000 | 33000 | 33000 | 33000 | 33000 | 33000 | 33000 | 33000 | 33000 | 33000 | 33000 | 33000 | 33000 | 33000 | 33000 | 33000 | 33000 | 33000 | 33000 | 18622 | 13463 | 9327 | 10918 | 8921 | 8760 | 8689 | 1363 | 0 | 0 | 0 | 0 | 0 | 0 | 0 | 0 | 1786.884
570715000000032578 | 1985-08-01 | 2002-07-19 | 55 | 0.1 | 0.1 | Ukendt | Ukendt | 573 | Varde | LAND | Lyne-Husted Gde | 11 | 466581.46 | 6181614.08 | Stamdata | 22929 | Historiske produktionstal (kWh): 1985: 40333; Historiske produktionstal (kWh): 1986: 121000; Historiske produktionstal (kWh): 1987: 121000; Historiske produktionstal (kWh): 1988: 121000; Historiske produktionstal (kWh): 1989: 121000; Historiske produktionstal (kWh): 1990: 121000; Historiske produktionstal (kWh): 1991: 121000; Historiske produktionstal (kWh): 1992: 121000; Historiske produktionstal (kWh): 1993: 121000; Historiske produktionstal (kWh): 1994: 121000; Historiske produktionstal (kWh): 1995: 121000; Historiske produktionstal (kWh): 1996: 121000; Historiske produktionstal (kWh): 1997: 121000; Historiske produktionstal (kWh): 1998: 121000; Historiske produktionstal (kWh): 1999: 121000; Historiske produktionstal (kWh): 2000: 121000; Historiske produktionstal (kWh): 2001: 66760; Historiske produktionstal (kWh): 2002: 36860
570715000000032608 | 1988-03-22 | 2002-07-22 | 99 | 0.1 | 0.1 | Ukendt | Ukendt | 573 | Varde | LAND | Agersnap By | 3a | 478737.57 | 6183468.74 | Stamdata | 24612 | Historiske produktionstal (kWh): 1988: 149368; Historiske produktionstal (kWh): 1989: 208796.5; Historiske produktionstal (kWh): 1990: 212807; Historiske produktionstal (kWh): 1991: 195787; Historiske produktionstal (kWh): 1992: 198130; Historiske produktionstal (kWh): 1993: 194485; Historiske produktionstal (kWh): 1994: 215375; Historiske produktionstal (kWh): 1995: 184940; Historiske produktionstal (kWh): 1996: 157785; Historiske produktionstal (kWh): 1997: 173265; Historiske produktionstal (kWh): 1998: 185795; Historiske produktionstal (kWh): 1999: 164848; Historiske produktionstal (kWh): 2000: 196529.5; Historiske produktionstal (kWh): 2001: 147449.354; Historiske produktionstal (kWh): 2002: 103911.2651
570715000000032615 | 1988-03-22 | 2002-07-22 | 99 | 0.1 | 0.1 | Ukendt | Ukendt | 573 | Varde | LAND | Agersnap By | 3a | 478776.05 | 6183478.46 | Stamdata | 24612 | Historiske produktionstal (kWh): 1988: 149368; Historiske produktionstal (kWh): 1989: 208796.5; Historiske produktionstal (kWh): 1990: 212807; Historiske produktionstal (kWh): 1991: 195787; Historiske produktionstal (kWh): 1992: 198130; Historiske produktionstal (kWh): 1993: 194485; Historiske produktionstal (kWh): 1994: 215375; Historiske produktionstal (kWh): 1995: 184940; Historiske produktionstal (kWh): 1996: 157785; Historiske produktionstal (kWh): 1997: 173265; Historiske produktionstal (kWh): 1998: 185795; Historiske produktionstal (kWh): 1999: 164848; Historiske produktionstal (kWh): 2000: 196529.5; Historiske produktionstal (kWh): 2001: 147449.354; Historiske produktionstal (kWh): 2002: 103911.2651
570715000000032660 | 1987-11-27 | 2007-07-31 | 90 | 0.1 | 0.1 | Ukendt | Ukendt | 573 | Varde | LAND | Tarp By | 7a | 461436.84 | 6181877.532 | Stamdata | 27658 | Historiske produktionstal (kWh): 1987: 15077; Historiske produktionstal (kWh): 1988: 198033; Historiske produktionstal (kWh): 1989: 207617.5; Historiske produktionstal (kWh): 1990: 211605.5; Historiske produktionstal (kWh): 1991: 194681.5; Historiske produktionstal (kWh): 1992: 187282; Historiske produktionstal (kWh): 1993: 192850; Historiske produktionstal (kWh): 1994: 202025; Historiske produktionstal (kWh): 1995: 188125; Historiske produktionstal (kWh): 1996: 166350; Historiske produktionstal (kWh): 1997: 184940; Historiske produktionstal (kWh): 1998: 191789; Historiske produktionstal (kWh): 1999: 162059; Historiske produktionstal (kWh): 2000: 182317.5; Historiske produktionstal (kWh): 2001: 144054.6021; Historiske produktionstal (kWh): 2002: 156671.2153; Historiske produktionstal (kWh): 2003: 137213.1514; Historiske produktionstal (kWh): 2004: 158880.499; Historiske produktionstal (kWh): 2005: 149094.5005; Historiske produktionstal (kWh): 2006: 142441.5986; Historiske produktionstal (kWh): 2007: 87467.9492
570715000000032677 | 1987-11-27 | 2007-07-31 | 90 | 0.1 | 0.1 | Ukendt | Ukendt | 573 | Varde | LAND | Tarp By | 7a | 461424.983 | 6181770.316 | Stamdata | 27658 | Historiske produktionstal (kWh): 1987: 15077; Historiske produktionstal (kWh): 1988: 198033; Historiske produktionstal (kWh): 1989: 207617.5; Historiske produktionstal (kWh): 1990: 211605.5; Historiske produktionstal (kWh): 1991: 194681.5; Historiske produktionstal (kWh): 1992: 187282; Historiske produktionstal (kWh): 1993: 192850; Historiske produktionstal (kWh): 1994: 202025; Historiske produktionstal (kWh): 1995: 188125; Historiske produktionstal (kWh): 1996: 166350; Historiske produktionstal (kWh): 1997: 184940; Historiske produktionstal (kWh): 1998: 191789; Historiske produktionstal (kWh): 1999: 162059; Historiske produktionstal (kWh): 2000: 182317.5; Historiske produktionstal (kWh): 2001: 144054.6021; Historiske produktionstal (kWh): 2002: 156671.2153; Historiske produktionstal (kWh): 2003: 137213.1514; Historiske produktionstal (kWh): 2004: 158880.499; Historiske produktionstal (kWh): 2005: 149094.5005; Historiske produktionstal (kWh): 2006: 142441.5986; Historiske produktionstal (kWh): 2007: 87467.9492
570715000000032721 | 1986-07-10 | 2005-05-10 | 75 | 0.1 | 0.1 | Ukendt | Ukendt | 573 | Varde | LAND | Nr Nebel By | 25a | 455232.89 | 6182670.28 | Stamdata | 30117 | Historiske produktionstal (kWh): 1986: 78015.2031; Historiske produktionstal (kWh): 1987: 137858; Historiske produktionstal (kWh): 1988: 150896.2031; Historiske produktionstal (kWh): 1989: 158199.4062; Historiske produktionstal (kWh): 1990: 161238; Historiske produktionstal (kWh): 1991: 148342.4062; Historiske produktionstal (kWh): 1992: 149740; Historiske produktionstal (kWh): 1993: 150480; Historiske produktionstal (kWh): 1994: 153010; Historiske produktionstal (kWh): 1995: 142460; Historiske produktionstal (kWh): 1996: 126410; Historiske produktionstal (kWh): 1997: 134308; Historiske produktionstal (kWh): 1998: 145944; Historiske produktionstal (kWh): 1999: 123249.3984; Historiske produktionstal (kWh): 2000: 138151.5938; Historiske produktionstal (kWh): 2001: 111720.9507; Historiske produktionstal (kWh): 2002: 120370.8003; Historiske produktionstal (kWh): 2003: 107612.0503; Historiske produktionstal (kWh): 2004: 124741.4492; Historiske produktionstal (kWh): 2005: 53512.6997
570715000000032738 | 1986-07-10 | 2005-05-10 | 75 | 0.1 | 0.1 | Ukendt | Ukendt | 573 | Varde | LAND | Nr Nebel By | 25a | 455266.46 | 6182599.74 | Stamdata | 30117 | Historiske produktionstal (kWh): 1986: 78015.2031; Historiske produktionstal (kWh): 1987: 137860; Historiske produktionstal (kWh): 1988: 150896.2031; Historiske produktionstal (kWh): 1989: 158199.4062; Historiske produktionstal (kWh): 1990: 161238; Historiske produktionstal (kWh): 1991: 148342.4062; Historiske produktionstal (kWh): 1992: 149740; Historiske produktionstal (kWh): 1993: 150480; Historiske produktionstal (kWh): 1994: 153010; Historiske produktionstal (kWh): 1995: 142460; Historiske produktionstal (kWh): 1996: 126410; Historiske produktionstal (kWh): 1997: 134308; Historiske produktionstal (kWh): 1998: 145944; Historiske produktionstal (kWh): 1999: 123249.3984; Historiske produktionstal (kWh): 2000: 138151.5938; Historiske produktionstal (kWh): 2001: 111720.9507; Historiske produktionstal (kWh): 2002: 120370.8003; Historiske produktionstal (kWh): 2003: 107612.0503; Historiske produktionstal (kWh): 2004: 124741.4492; Historiske produktionstal (kWh): 2005: 53512.6997
570715000000032745 | 1986-07-10 | 2005-05-10 | 75 | 0.1 | 0.1 | Ukendt | Ukendt | 573 | Varde | LAND | Nr Nebel By | 25a | 455171.68 | 6182570.7 | Stamdata | 30117 | Historiske produktionstal (kWh): 1986: 78015.2031; Historiske produktionstal (kWh): 1987: 137860; Historiske produktionstal (kWh): 1988: 150896.2031; Historiske produktionstal (kWh): 1989: 158199.4062; Historiske produktionstal (kWh): 1990: 161238; Historiske produktionstal (kWh): 1991: 148342.4062; Historiske produktionstal (kWh): 1992: 149740; Historiske produktionstal (kWh): 1993: 150480; Historiske produktionstal (kWh): 1994: 153010; Historiske produktionstal (kWh): 1995: 142460; Historiske produktionstal (kWh): 1996: 126410; Historiske produktionstal (kWh): 1997: 134308; Historiske produktionstal (kWh): 1998: 145944; Historiske produktionstal (kWh): 1999: 123249.3984; Historiske produktionstal (kWh): 2000: 138151.5938; Historiske produktionstal (kWh): 2001: 111720.9507; Historiske produktionstal (kWh): 2002: 120370.8003; Historiske produktionstal (kWh): 2003: 107612.0503; Historiske produktionstal (kWh): 2004: 124741.4492; Historiske produktionstal (kWh): 2005: 53512.6997
570715000000032752 | 1986-07-10 | 2005-05-10 | 75 | 0.1 | 0.1 | Ukendt | Ukendt | 573 | Varde | LAND | Nr Nebel By | 25a | 455159.64 | 6182752.11 | Stamdata | 30117 | Historiske produktionstal (kWh): 1986: 78015.2031; Historiske produktionstal (kWh): 1987: 137860; Historiske produktionstal (kWh): 1988: 150896.2031; Historiske produktionstal (kWh): 1989: 158199.4062; Historiske produktionstal (kWh): 1990: 161238; Historiske produktionstal (kWh): 1991: 148342.4062; Historiske produktionstal (kWh): 1992: 149740; Historiske produktionstal (kWh): 1993: 150480; Historiske produktionstal (kWh): 1994: 153010; Historiske produktionstal (kWh): 1995: 142460; Historiske produktionstal (kWh): 1996: 126410; Historiske produktionstal (kWh): 1997: 134308; Historiske produktionstal (kWh): 1998: 145944; Historiske produktionstal (kWh): 1999: 123249.3984; Historiske produktionstal (kWh): 2000: 138151.5938; Historiske produktionstal (kWh): 2001: 111720.9507; Historiske produktionstal (kWh): 2002: 120370.8003; Historiske produktionstal (kWh): 2003: 107612.0503; Historiske produktionstal (kWh): 2004: 124741.4492; Historiske produktionstal (kWh): 2005: 53512.6997
570715000000032769 | 1986-07-10 | 2005-05-10 | 75 | 0.1 | 0.1 | Ukendt | Ukendt | 573 | Varde | LAND | Nr Nebel By | 25a | 455183.95 | 6182840.27 | Stamdata | 30117 | Historiske produktionstal (kWh): 1986: 78015.2031; Historiske produktionstal (kWh): 1987: 137860; Historiske produktionstal (kWh): 1988: 150896.2031; Historiske produktionstal (kWh): 1989: 158199.4062; Historiske produktionstal (kWh): 1990: 161238; Historiske produktionstal (kWh): 1991: 148342.4062; Historiske produktionstal (kWh): 1992: 149740; Historiske produktionstal (kWh): 1993: 150480; Historiske produktionstal (kWh): 1994: 153010; Historiske produktionstal (kWh): 1995: 142460; Historiske produktionstal (kWh): 1996: 126410; Historiske produktionstal (kWh): 1997: 134308; Historiske produktionstal (kWh): 1998: 145944; Historiske produktionstal (kWh): 1999: 123249.3984; Historiske produktionstal (kWh): 2000: 138151.5938; Historiske produktionstal (kWh): 2001: 111720.9507; Historiske produktionstal (kWh): 2002: 120370.8003; Historiske produktionstal (kWh): 2003: 107612.0503; Historiske produktionstal (kWh): 2004: 124741.4492; Historiske produktionstal (kWh): 2005: 53512.6997
570715000000032790 | 1982-02-15 | 2001-11-01 | 55 | 0.1 | 0.1 | Ukendt | Ukendt | 573 | Varde | LAND | Vandflod By | 64a | 446922.27 | 6155987.65 | Stamdata | 35734 | Historiske produktionstal (kWh): 1982: 79767; Historiske produktionstal (kWh): 1983: 116063; Historiske produktionstal (kWh): 1984: 117832; Historiske produktionstal (kWh): 1985: 92620; Historiske produktionstal (kWh): 1986: 114731; Historiske produktionstal (kWh): 1987: 101370; Historiske produktionstal (kWh): 1988: 110956; Historiske produktionstal (kWh): 1989: 116326; Historiske produktionstal (kWh): 1990: 118560; Historiske produktionstal (kWh): 1991: 109078; Historiske produktionstal (kWh): 1992: 110528; Historiske produktionstal (kWh): 1993: 108124; Historiske produktionstal (kWh): 1994: 118250; Historiske produktionstal (kWh): 1995: 105000; Historiske produktionstal (kWh): 1996: 85030; Historiske produktionstal (kWh): 1997: 89100; Historiske produktionstal (kWh): 1998: 109338; Historiske produktionstal (kWh): 1999: 90704; Historiske produktionstal (kWh): 2000: 115844; Historiske produktionstal (kWh): 2001: 54112; Historiske produktionstal (kWh): 2002: 0
570715000000032875 | 1985-11-22 | 2002-04-08 | 75 | 0.1 | 0.1 | Ukendt | Ukendt | 573 | Varde | LAND | Grimstrup By | 12a | 477230.8 | 6152724.96 | Stamdata | 41591 | Historiske produktionstal (kWh): 1985: 8397; Historiske produktionstal (kWh): 1986: 124819.25; Historiske produktionstal (kWh): 1987: 110282; Historiske produktionstal (kWh): 1988: 120712.25; Historiske produktionstal (kWh): 1989: 126554.75; Historiske produktionstal (kWh): 1990: 128985.5; Historiske produktionstal (kWh): 1991: 118669.25; Historiske produktionstal (kWh): 1992: 120187.5; Historiske produktionstal (kWh): 1993: 117755; Historiske produktionstal (kWh): 1994: 125112.5; Historiske produktionstal (kWh): 1995: 115570; Historiske produktionstal (kWh): 1996: 94580; Historiske produktionstal (kWh): 1997: 110115; Historiske produktionstal (kWh): 1998: 113905; Historiske produktionstal (kWh): 1999: 100722.25; Historiske produktionstal (kWh): 2000: 113812.75; Historiske produktionstal (kWh): 2001: 81903.2759; Historiske produktionstal (kWh): 2002: 32196.4506
570715000000032882 | 1985-11-22 | 2002-04-08 | 75 | 0.1 | 0.1 | Ukendt | Ukendt | 573 | Varde | LAND | Grimstrup By | 12a | 477282.83 | 6152628.86 | Stamdata | 41591 | Historiske produktionstal (kWh): 1985: 8397; Historiske produktionstal (kWh): 1986: 124819.25; Historiske produktionstal (kWh): 1987: 110284; Historiske produktionstal (kWh): 1988: 120712.25; Historiske produktionstal (kWh): 1989: 126554.75; Historiske produktionstal (kWh): 1990: 128985.5; Historiske produktionstal (kWh): 1991: 118669.25; Historiske produktionstal (kWh): 1992: 120187.5; Historiske produktionstal (kWh): 1993: 117755; Historiske produktionstal (kWh): 1994: 125112.5; Historiske produktionstal (kWh): 1995: 115570; Historiske produktionstal (kWh): 1996: 94580; Historiske produktionstal (kWh): 1997: 110115; Historiske produktionstal (kWh): 1998: 113905; Historiske produktionstal (kWh): 1999: 100722.25; Historiske produktionstal (kWh): 2000: 113812.75; Historiske produktionstal (kWh): 2001: 81903.2759; Historiske produktionstal (kWh): 2002: 32196.4506
570715000000032899 | 1985-11-22 | 2002-04-08 | 75 | 0.1 | 0.1 | Ukendt | Ukendt | 573 | Varde | LAND | Grimstrup By | 15a | 477372.87 | 6152609.08 | Stamdata | 41591 | Historiske produktionstal (kWh): 1985: 8397; Historiske produktionstal (kWh): 1986: 124819.25; Historiske produktionstal (kWh): 1987: 110284; Historiske produktionstal (kWh): 1988: 120712.25; Historiske produktionstal (kWh): 1989: 126554.75; Historiske produktionstal (kWh): 1990: 128985.5; Historiske produktionstal (kWh): 1991: 118669.25; Historiske produktionstal (kWh): 1992: 120187.5; Historiske produktionstal (kWh): 1993: 117755; Historiske produktionstal (kWh): 1994: 125112.5; Historiske produktionstal (kWh): 1995: 115570; Historiske produktionstal (kWh): 1996: 94580; Historiske produktionstal (kWh): 1997: 110115; Historiske produktionstal (kWh): 1998: 113905; Historiske produktionstal (kWh): 1999: 100722.25; Historiske produktionstal (kWh): 2000: 113812.75; Historiske produktionstal (kWh): 2001: 81903.2759; Historiske produktionstal (kWh): 2002: 32196.4506
570715000000032905 | 1985-11-22 | 2002-04-08 | 75 | 0.1 | 0.1 | Ukendt | Ukendt | 573 | Varde | LAND | Grimstrup By | 15a | 477522.76 | 6152610.05 | Stamdata | 41591 | Historiske produktionstal (kWh): 1985: 8397; Historiske produktionstal (kWh): 1986: 124819.25; Historiske produktionstal (kWh): 1987: 110284; Historiske produktionstal (kWh): 1988: 120712.25; Historiske produktionstal (kWh): 1989: 126554.75; Historiske produktionstal (kWh): 1990: 128985.5; Historiske produktionstal (kWh): 1991: 118669.25; Historiske produktionstal (kWh): 1992: 120187.5; Historiske produktionstal (kWh): 1993: 117755; Historiske produktionstal (kWh): 1994: 125112.5; Historiske produktionstal (kWh): 1995: 115570; Historiske produktionstal (kWh): 1996: 94580; Historiske produktionstal (kWh): 1997: 110115; Historiske produktionstal (kWh): 1998: 113905; Historiske produktionstal (kWh): 1999: 100722.25; Historiske produktionstal (kWh): 2000: 113812.75; Historiske produktionstal (kWh): 2001: 81903.2759; Historiske produktionstal (kWh): 2002: 32196.4506
570715000000033278 | 1990-02-26 | 2011-08-31 | 200 | 25 | 30 | Vestas Wind Systems A/S | V 25-200 | 573 | Varde | LAND | Hesselmed Hgd | 13a | 453592.314 | 6162146.943 | Stamdata | 55936 | Historiske produktionstal (kWh): 1990: 363296; Historiske produktionstal (kWh): 1991: 449500; Historiske produktionstal (kWh): 1992: 455655; Historiske produktionstal (kWh): 1993: 458890; Historiske produktionstal (kWh): 1994: 477735; Historiske produktionstal (kWh): 1995: 437765; Historiske produktionstal (kWh): 1996: 399570; Historiske produktionstal (kWh): 1997: 426815; Historiske produktionstal (kWh): 1998: 473535; Historiske produktionstal (kWh): 1999: 395410; Historiske produktionstal (kWh): 2000: 486825; Historiske produktionstal (kWh): 2001: 366911.375; Historiske produktionstal (kWh): 2002: 392636.75; Historiske produktionstal (kWh): 2003: 357651.75; Historiske produktionstal (kWh): 2004: 415217.75; Historiske produktionstal (kWh): 2005: 397331.75; Historiske produktionstal (kWh): 2006: 392993.5; Historiske produktionstal (kWh): 2007: 448043.125; Historiske produktionstal (kWh): 2008: 374919.75; Historiske produktionstal (kWh): 2009: 378862.375; Historiske produktionstal (kWh): 2010: 324599.125; Historiske produktionstal (kWh): 2011: 208117.625
570715000000033285 | 1990-02-26 | 2011-08-31 | 200 | 25 | 30 | Vestas Wind Systems A/S | V 25-200 | 573 | Varde | LAND | Hesselmed Hgd | 13a | 453654.827 | 6161970.228 | Stamdata | 55936 | Historiske produktionstal (kWh): 1990: 363297; Historiske produktionstal (kWh): 1991: 449500; Historiske produktionstal (kWh): 1992: 455655; Historiske produktionstal (kWh): 1993: 458890; Historiske produktionstal (kWh): 1994: 477735; Historiske produktionstal (kWh): 1995: 437765; Historiske produktionstal (kWh): 1996: 399570; Historiske produktionstal (kWh): 1997: 426815; Historiske produktionstal (kWh): 1998: 473535; Historiske produktionstal (kWh): 1999: 395410; Historiske produktionstal (kWh): 2000: 486825; Historiske produktionstal (kWh): 2001: 366911.375; Historiske produktionstal (kWh): 2002: 392636.75; Historiske produktionstal (kWh): 2003: 357651.75; Historiske produktionstal (kWh): 2004: 415217.75; Historiske produktionstal (kWh): 2005: 397331.75; Historiske produktionstal (kWh): 2006: 392993.5; Historiske produktionstal (kWh): 2007: 448043.125; Historiske produktionstal (kWh): 2008: 374919.75; Historiske produktionstal (kWh): 2009: 378862.375; Historiske produktionstal (kWh): 2010: 324599.125; Historiske produktionstal (kWh): 2011: 208117.625
570715000000033308 | 1990-07-17 | 2011-08-25 | 150 | 0.1 | 0.1 | Ukendt | Ukendt | 573 | Varde | LAND | Janderup By | 29b | 459013.23 | 6164187.14 | Stamdata | 55938 | Historiske produktionstal (kWh): 1990: 192977; Historiske produktionstal (kWh): 1991: 426103; Historiske produktionstal (kWh): 1992: 421130; Historiske produktionstal (kWh): 1993: 424880; Historiske produktionstal (kWh): 1994: 450420; Historiske produktionstal (kWh): 1995: 370800; Historiske produktionstal (kWh): 1996: 377500; Historiske produktionstal (kWh): 1997: 382230; Historiske produktionstal (kWh): 1998: 427701; Historiske produktionstal (kWh): 1999: 361024; Historiske produktionstal (kWh): 2000: 415960; Historiske produktionstal (kWh): 2001: 325007.4531; Historiske produktionstal (kWh): 2002: 357382.8965; Historiske produktionstal (kWh): 2003: 313582.3271; Historiske produktionstal (kWh): 2004: 351132.7012; Historiske produktionstal (kWh): 2005: 348717.874; Historiske produktionstal (kWh): 2006: 256255.7256; Historiske produktionstal (kWh): 2007: 347727.248; Historiske produktionstal (kWh): 2008: 91395.3999; Historiske produktionstal (kWh): 2009: 309329.9023; Historiske produktionstal (kWh): 2010: 276557.5008; Historiske produktionstal (kWh): 2011: 207358.1
570715000000033322 | 1989-10-16 | 2011-08-23 | 150 | 10 | 0.1 | Ukendt | Ukendt | 573 | Varde | LAND | Mejls | 8a | 468472.39 | 6170290.74 | Stamdata | 55939 | Historiske produktionstal (kWh): 1989: 61734; Historiske produktionstal (kWh): 1990: 377522; Historiske produktionstal (kWh): 1991: 347328.3438; Historiske produktionstal (kWh): 1992: 352240; Historiske produktionstal (kWh): 1993: 341326.6562; Historiske produktionstal (kWh): 1994: 372820; Historiske produktionstal (kWh): 1995: 324886.6562; Historiske produktionstal (kWh): 1996: 298500; Historiske produktionstal (kWh): 1997: 312010; Historiske produktionstal (kWh): 1998: 345493.3438; Historiske produktionstal (kWh): 1999: 280981.6562; Historiske produktionstal (kWh): 2000: 332737.3438; Historiske produktionstal (kWh): 2001: 257686.0879; Historiske produktionstal (kWh): 2002: 301815.8359; Historiske produktionstal (kWh): 2003: 253995.7188; Historiske produktionstal (kWh): 2004: 253097.3311; Historiske produktionstal (kWh): 2005: 227735.8037; Historiske produktionstal (kWh): 2006: 214475.3682; Historiske produktionstal (kWh): 2007: 313800.3691; Historiske produktionstal (kWh): 2008: 302583.2974; Historiske produktionstal (kWh): 2009: 258141.8652; Historiske produktionstal (kWh): 2010: 224632.0001; Historiske produktionstal (kWh): 2011: 184877.4667
570715000000033339 | 1989-10-16 | 2011-08-23 | 150 | 10 | 0.1 | Ukendt | Ukendt | 573 | Varde | LAND | Mejls | 8a | 468472.45 | 6170249.32 | Stamdata | 55939 | Historiske produktionstal (kWh): 1989: 61735; Historiske produktionstal (kWh): 1990: 377522; Historiske produktionstal (kWh): 1991: 347328.3438; Historiske produktionstal (kWh): 1992: 352240; Historiske produktionstal (kWh): 1993: 341326.6562; Historiske produktionstal (kWh): 1994: 372820; Historiske produktionstal (kWh): 1995: 324886.6562; Historiske produktionstal (kWh): 1996: 298500; Historiske produktionstal (kWh): 1997: 312010; Historiske produktionstal (kWh): 1998: 345493.3438; Historiske produktionstal (kWh): 1999: 280981.6562; Historiske produktionstal (kWh): 2000: 332737.3438; Historiske produktionstal (kWh): 2001: 257686.0879; Historiske produktionstal (kWh): 2002: 301815.8359; Historiske produktionstal (kWh): 2003: 253995.7188; Historiske produktionstal (kWh): 2004: 253097.3311; Historiske produktionstal (kWh): 2005: 227735.8037; Historiske produktionstal (kWh): 2006: 214475.3682; Historiske produktionstal (kWh): 2007: 313800.3691; Historiske produktionstal (kWh): 2008: 302583.2974; Historiske produktionstal (kWh): 2009: 258141.8652; Historiske produktionstal (kWh): 2010: 224632.0001; Historiske produktionstal (kWh): 2011: 184877.4667
570715000000033346 | 1989-10-16 | 2011-08-23 | 150 | 10 | 0.1 | Ukendt | Ukendt | 573 | Varde | LAND | Mejls | 8a | 468501.39 | 6170251.09 | Stamdata | 55939 | Historiske produktionstal (kWh): 1989: 61735; Historiske produktionstal (kWh): 1990: 377522; Historiske produktionstal (kWh): 1991: 347328.3438; Historiske produktionstal (kWh): 1992: 352240; Historiske produktionstal (kWh): 1993: 341326.6562; Historiske produktionstal (kWh): 1994: 372820; Historiske produktionstal (kWh): 1995: 324886.6562; Historiske produktionstal (kWh): 1996: 298500; Historiske produktionstal (kWh): 1997: 312010; Historiske produktionstal (kWh): 1998: 345493.3438; Historiske produktionstal (kWh): 1999: 280981.6562; Historiske produktionstal (kWh): 2000: 332737.3438; Historiske produktionstal (kWh): 2001: 257686.0879; Historiske produktionstal (kWh): 2002: 301815.8359; Historiske produktionstal (kWh): 2003: 253995.7188; Historiske produktionstal (kWh): 2004: 253097.3311; Historiske produktionstal (kWh): 2005: 227735.8037; Historiske produktionstal (kWh): 2006: 214475.3682; Historiske produktionstal (kWh): 2007: 313800.3691; Historiske produktionstal (kWh): 2008: 302583.2974; Historiske produktionstal (kWh): 2009: 258141.8652; Historiske produktionstal (kWh): 2010: 224632.0001; Historiske produktionstal (kWh): 2011: 184877.4667
570715000000033360 | 1990-03-08 | 2014-12-04 | 150 | 0.1 | 0.1 | Ukendt | Ukendt | 573 | Varde | LAND | Debel By | 8a | 489935.23 | 6162913.13 | GST, 18-02-2013 | 56062 | Historiske produktionstal (kWh): 1990: 229389.6719; Historiske produktionstal (kWh): 1991: 281391.3438; Historiske produktionstal (kWh): 1992: 291056.6562; Historiske produktionstal (kWh): 1993: 279333.3438; Historiske produktionstal (kWh): 1994: 282553.3438; Historiske produktionstal (kWh): 1995: 266766.6562; Historiske produktionstal (kWh): 1996: 242816.6719; Historiske produktionstal (kWh): 1997: 258400; Historiske produktionstal (kWh): 1998: 267993.3438; Historiske produktionstal (kWh): 1999: 226243.6719; Historiske produktionstal (kWh): 2000: 282433; Historiske produktionstal (kWh): 2001: 203549.248; Historiske produktionstal (kWh): 2002: 224443.0811; Historiske produktionstal (kWh): 2003: 172407.752; Historiske produktionstal (kWh): 2004: 212291.666; Historiske produktionstal (kWh): 2005: 211809.334; Historiske produktionstal (kWh): 2006: 208686.5835; Historiske produktionstal (kWh): 2007: 260991.0332; Historiske produktionstal (kWh): 2008: 250340.2012; Historiske produktionstal (kWh): 2009: 204489.7349; Historiske produktionstal (kWh): 2010: 175902.8667; Historiske produktionstal (kWh): 2011: 204639.4333; Historiske produktionstal (kWh): 2012: 201797.4667; Historiske produktionstal (kWh): 2013: 192910.4667; Historiske produktionstal (kWh): 2014: 157990.1167
570715000000033377 | 1990-03-08 | 2017-05-02 | 150 | 0.1 | 0.1 | Ukendt | Ukendt | 573 | Varde | LAND | Debel By | 8a | 489928.02 | 6162777.95 | SDFE2018 | 56062 | [13 empty] | 229389.6719 | 281391.3438 | 291056.6562 | 279333.3438 | 282553.3438 | 266766.6562 | 242816.6719 | 258400 | 267993.3438 | 226243.6719 | 282433 | 203549.248 | 224443.0811 | 172407.752 | 212291.666 | 211809.334 | 208686.5835 | 260991.0332 | 250340.2012 | 204489.7349 | 175902.8667 | 204639.4333 | 201797.4667 | 192910.4667 | 157990.1167 | 227893.2 | 178700.6 | 12546.45
570715000000033384 | 1990-03-08 | 2017-05-02 | 150 | 0.1 | 0.1 | Ukendt | Ukendt | 573 | Varde | LAND | Debel By | 8a | 489933.06 | 6162528.04 | SDFE2018 | 56062 | [13 empty] | 229389.6719 | 281391.3438 | 291056.6562 | 279333.3438 | 282553.3438 | 266766.6562 | 242816.6719 | 258400 | 267993.3438 | 226243.6719 | 282433 | 203549.248 | 224443.0811 | 172407.752 | 212291.666 | 211809.334 | 208686.5835 | 260991.0332 | 250340.2012 | 204489.7349 | 175902.8667 | 204639.4333 | 201797.4667 | 192910.4667 | 157990.1167 | 227893.2 | 178700.6 | 12546.45
570715000000033407 | 1989-12-21 | 2011-09-02 | 150 | 0.1 | 0.1 | Ukendt | Ukendt | 573 | Varde | LAND | Rousthøje By | 19g | 474233.27 | 6159863.29 | Stamdata | 56063 | Historiske produktionstal (kWh): 1989: 0; Historiske produktionstal (kWh): 1990: 270290; Historiske produktionstal (kWh): 1991: 341730; Historiske produktionstal (kWh): 1992: 352925; Historiske produktionstal (kWh): 1993: 339125; Historiske produktionstal (kWh): 1994: 368855; Historiske produktionstal (kWh): 1995: 322735; Historiske produktionstal (kWh): 1996: 295645; Historiske produktionstal (kWh): 1997: 319320; Historiske produktionstal (kWh): 1998: 348370; Historiske produktionstal (kWh): 1999: 296508; Historiske produktionstal (kWh): 2000: 345378; Historiske produktionstal (kWh): 2001: 266130.2129; Historiske produktionstal (kWh): 2002: 299764.2539; Historiske produktionstal (kWh): 2003: 255781.2031; Historiske produktionstal (kWh): 2004: 273330.0986; Historiske produktionstal (kWh): 2005: 255925.4004; Historiske produktionstal (kWh): 2006: 271046.5503; Historiske produktionstal (kWh): 2007: 300253.147; Historiske produktionstal (kWh): 2008: 275644.2969; Historiske produktionstal (kWh): 2009: 260928.0977; Historiske produktionstal (kWh): 2010: 234768.8988; Historiske produktionstal (kWh): 2011: 133756.85
570715000000033414 | 1989-12-21 | 2011-09-02 | 150 | 0.1 | 0.1 | Ukendt | Ukendt | 573 | Varde | LAND | Rousthøje By | 19f | 474201.33 | 6159977.54 | Stamdata | 56063 | Historiske produktionstal (kWh): 1989: 0; Historiske produktionstal (kWh): 1990: 270290; Historiske produktionstal (kWh): 1991: 341730; Historiske produktionstal (kWh): 1992: 352925; Historiske produktionstal (kWh): 1993: 339125; Historiske produktionstal (kWh): 1994: 368855; Historiske produktionstal (kWh): 1995: 322735; Historiske produktionstal (kWh): 1996: 295645; Historiske produktionstal (kWh): 1997: 319320; Historiske produktionstal (kWh): 1998: 348370; Historiske produktionstal (kWh): 1999: 296508; Historiske produktionstal (kWh): 2000: 345378; Historiske produktionstal (kWh): 2001: 266131.2129; Historiske produktionstal (kWh): 2002: 299764.2539; Historiske produktionstal (kWh): 2003: 255781.2031; Historiske produktionstal (kWh): 2004: 273330.0986; Historiske produktionstal (kWh): 2005: 255925.4004; Historiske produktionstal (kWh): 2006: 271046.5503; Historiske produktionstal (kWh): 2007: 300253.147; Historiske produktionstal (kWh): 2008: 275644.2969; Historiske produktionstal (kWh): 2009: 260928.0977; Historiske produktionstal (kWh): 2010: 234768.8988; Historiske produktionstal (kWh): 2011: 133756.85
570715000000033551 | 1989-11-29 | 2002-09-12 | 150 | 0.1 | 0.1 | Ukendt | Ukendt | 573 | Varde | LAND | Biltoft By | 3h | 478273.17 | 6164409.23 | Stamdata | 56291 | Historiske produktionstal (kWh): 1989: 36869; Historiske produktionstal (kWh): 1990: 450924; Historiske produktionstal (kWh): 1991: 414860; Historiske produktionstal (kWh): 1992: 401990; Historiske produktionstal (kWh): 1993: 407030; Historiske produktionstal (kWh): 1994: 431770; Historiske produktionstal (kWh): 1995: 386980; Historiske produktionstal (kWh): 1996: 344640; Historiske produktionstal (kWh): 1997: 382350; Historiske produktionstal (kWh): 1998: 406237; Historiske produktionstal (kWh): 1999: 362813; Historiske produktionstal (kWh): 2000: 411421; Historiske produktionstal (kWh): 2001: 303674.4004; Historiske produktionstal (kWh): 2002: 254412.2236
570715000000033575 | 1990-02-26 | 2011-08-31 | 200 | 0.1 | 0.1 | Ukendt | Ukendt | 573 | Varde | LAND | Hesselmed Hgd | 13a | 453661.37 | 6162066.85 | Stamdata | 56467 | Historiske produktionstal (kWh): 1990: 363297; Historiske produktionstal (kWh): 1991: 449500; Historiske produktionstal (kWh): 1992: 458610; Historiske produktionstal (kWh): 1993: 456770; Historiske produktionstal (kWh): 1994: 470660; Historiske produktionstal (kWh): 1995: 418940; Historiske produktionstal (kWh): 1996: 404640; Historiske produktionstal (kWh): 1997: 422390; Historiske produktionstal (kWh): 1998: 465098; Historiske produktionstal (kWh): 1999: 405890; Historiske produktionstal (kWh): 2000: 483685; Historiske produktionstal (kWh): 2001: 359482.8008; Historiske produktionstal (kWh): 2002: 389019.7734; Historiske produktionstal (kWh): 2003: 355914.5; Historiske produktionstal (kWh): 2004: 413304.7793; Historiske produktionstal (kWh): 2005: 394745.2734; Historiske produktionstal (kWh): 2006: 339394.5742; Historiske produktionstal (kWh): 2007: 423252.5234; Historiske produktionstal (kWh): 2008: 413194.5049; Historiske produktionstal (kWh): 2009: 382348.8975; Historiske produktionstal (kWh): 2010: 329654.8254; Historiske produktionstal (kWh): 2011: 243163.875
570715000000033582 | 1990-07-11 | 2011-08-25 | 150 | 0.1 | 0.1 | Ukendt | Ukendt | 573 | Varde | LAND | Kjelst By | 6c | 455005.528 | 6162021.169 | Stamdata | 56628 | Historiske produktionstal (kWh): 1990: 211535; Historiske produktionstal (kWh): 1991: 467080; Historiske produktionstal (kWh): 1992: 450670; Historiske produktionstal (kWh): 1993: 452650; Historiske produktionstal (kWh): 1994: 480940; Historiske produktionstal (kWh): 1995: 435750; Historiske produktionstal (kWh): 1996: 404520; Historiske produktionstal (kWh): 1997: 414330; Historiske produktionstal (kWh): 1998: 451606; Historiske produktionstal (kWh): 1999: 414359; Historiske produktionstal (kWh): 2000: 473018; Historiske produktionstal (kWh): 2001: 352922.8262; Historiske produktionstal (kWh): 2002: 223389.1255; Historiske produktionstal (kWh): 2003: 135433.6496; Historiske produktionstal (kWh): 2004: 381115.002; Historiske produktionstal (kWh): 2005: 365938.999; Historiske produktionstal (kWh): 2006: 285425.2003; Historiske produktionstal (kWh): 2007: 372641.7021; Historiske produktionstal (kWh): 2008: 347993.3984; Historiske produktionstal (kWh): 2009: 321092.5996; Historiske produktionstal (kWh): 2010: 313811.4004; Historiske produktionstal (kWh): 2011: 175463.6
570715000000033629 | 1990-07-11 | 2011-08-25 | 150 | 28 | 31 | Wind World | WW 150/27 | 573 | Varde | LAND | Kjelst By | 6c | 454904.611 | 6162068.146 | Stamdata | 56708 | Historiske produktionstal (kWh): 1990: 197288; Historiske produktionstal (kWh): 1991: 435622; Historiske produktionstal (kWh): 1992: 421650; Historiske produktionstal (kWh): 1993: 429130; Historiske produktionstal (kWh): 1994: 453380; Historiske produktionstal (kWh): 1995: 414660; Historiske produktionstal (kWh): 1996: 366280; Historiske produktionstal (kWh): 1997: 389590; Historiske produktionstal (kWh): 1998: 447473; Historiske produktionstal (kWh): 1999: 368541; Historiske produktionstal (kWh): 2000: 421276; Historiske produktionstal (kWh): 2001: 339699.4004; Historiske produktionstal (kWh): 2002: 378143.7246; Historiske produktionstal (kWh): 2003: 334481.9746; Historiske produktionstal (kWh): 2004: 378654.7266; Historiske produktionstal (kWh): 2005: 333071.8735; Historiske produktionstal (kWh): 2006: 281385.4956; Historiske produktionstal (kWh): 2007: 371980.2988; Historiske produktionstal (kWh): 2008: 357323.5986; Historiske produktionstal (kWh): 2009: 336073.1992; Historiske produktionstal (kWh): 2010: 254630.7992; Historiske produktionstal (kWh): 2011: 194827.7
570715000000033681 | 1991-07-05 | 2002-09-12 | 150 | 0.1 | 0.1 | Ukendt | Ukendt | 573 | Varde | LAND | Næsbjerg By | 4a | 476839.9 | 6162989.61 | Stamdata | 56876 | Historiske produktionstal (kWh): 1991: 203419; Historiske produktionstal (kWh): 1992: 488000; Historiske produktionstal (kWh): 1993: 473150; Historiske produktionstal (kWh): 1994: 498060; Historiske produktionstal (kWh): 1995: 453490; Historiske produktionstal (kWh): 1996: 422530; Historiske produktionstal (kWh): 1997: 430940; Historiske produktionstal (kWh): 1998: 471612; Historiske produktionstal (kWh): 1999: 431378; Historiske produktionstal (kWh): 2000: 488467; Historiske produktionstal (kWh): 2001: 387719.5918; Historiske produktionstal (kWh): 2002: 308032.3027
570715000000033704 | 1991-03-22 | 2016-06-29 | 150 | 28 | 30 | Ukendt | Ukendt | 573 | Varde | LAND | Lunderup Hgd | 1bø | 466982.53 | 6170344.26 | GST, 18-02-2013 | 56879 | Historiske produktionstal (kWh): 1991: 282759.6562; Historiske produktionstal (kWh): 1992: 376860; Historiske produktionstal (kWh): 1993: 377096.6562; Historiske produktionstal (kWh): 1994: 395373.3438; Historiske produktionstal (kWh): 1995: 345656.6562; Historiske produktionstal (kWh): 1996: 327430; Historiske produktionstal (kWh): 1997: 348533.3438; Historiske produktionstal (kWh): 1998: 366050; Historiske produktionstal (kWh): 1999: 310510; Historiske produktionstal (kWh): 2000: 365436.3438; Historiske produktionstal (kWh): 2001: 277664.9121; Historiske produktionstal (kWh): 2002: 314831.1699; Historiske produktionstal (kWh): 2003: 266027.0791; Historiske produktionstal (kWh): 2004: 301997.665; Historiske produktionstal (kWh): 2005: 251092.0859; Historiske produktionstal (kWh): 2006: 236258.1348; Historiske produktionstal (kWh): 2007: 293249.6279; Historiske produktionstal (kWh): 2008: 235475.8999; Historiske produktionstal (kWh): 2009: 244759.6328; Historiske produktionstal (kWh): 2010: 253681.2991; Historiske produktionstal (kWh): 2011: 262644.5; Historiske produktionstal (kWh): 2012: 299960; Historiske produktionstal (kWh): 2013: 269990.1667; Historiske produktionstal (kWh): 2014: 287710.9333; Historiske produktionstal (kWh): 2015: 327580.8333; Historiske produktionstal (kWh): 2016: 148178.5333
570715000000033711 | 1991-03-22 | 2016-06-29 | 150 | 28 | 30 | Ukendt | Ukendt | 573 | Varde | LAND | Lunderup Hgd | 1bø | 467019 | 6170204.35 | GST, 18-02-2013 | 56879 | Historiske produktionstal (kWh): 1991: 282759.6562; Historiske produktionstal (kWh): 1992: 376860; Historiske produktionstal (kWh): 1993: 377096.6562; Historiske produktionstal (kWh): 1994: 395373.3438; Historiske produktionstal (kWh): 1995: 345656.6562; Historiske produktionstal (kWh): 1996: 327430; Historiske produktionstal (kWh): 1997: 348533.3438; Historiske produktionstal (kWh): 1998: 366050; Historiske produktionstal (kWh): 1999: 310509; Historiske produktionstal (kWh): 2000: 365436.3438; Historiske produktionstal (kWh): 2001: 277664.9121; Historiske produktionstal (kWh): 2002: 314831.1699; Historiske produktionstal (kWh): 2003: 266027.0791; Historiske produktionstal (kWh): 2004: 301997.665; Historiske produktionstal (kWh): 2005: 251092.0859; Historiske produktionstal (kWh): 2006: 236258.1348; Historiske produktionstal (kWh): 2007: 293249.6279; Historiske produktionstal (kWh): 2008: 235475.8999; Historiske produktionstal (kWh): 2009: 244759.6328; Historiske produktionstal (kWh): 2010: 253681.2991; Historiske produktionstal (kWh): 2011: 262644.5; Historiske produktionstal (kWh): 2012: 299960; Historiske produktionstal (kWh): 2013: 269990.1667; Historiske produktionstal (kWh): 2014: 287710.9333; Historiske produktionstal (kWh): 2015: 327580.8333; Historiske produktionstal (kWh): 2016: 148178.5333
570715000000033728 | 1991-03-22 | 2016-06-29 | 150 | 28 | 30 | Ukendt | Ukendt | 573 | Varde | LAND | Lunderup Hgd | 1bø | 467055.63 | 6170063.89 | GST, 18-02-2013 | 56879 | Historiske produktionstal (kWh): 1991: 282759.6562; Historiske produktionstal (kWh): 1992: 376860; Historiske produktionstal (kWh): 1993: 377096.6562; Historiske produktionstal (kWh): 1994: 395373.3438; Historiske produktionstal (kWh): 1995: 345656.6562; Historiske produktionstal (kWh): 1996: 327430; Historiske produktionstal (kWh): 1997: 348533.3438; Historiske produktionstal (kWh): 1998: 366050; Historiske produktionstal (kWh): 1999: 310509; Historiske produktionstal (kWh): 2000: 365436.3438; Historiske produktionstal (kWh): 2001: 277664.9121; Historiske produktionstal (kWh): 2002: 314831.1699; Historiske produktionstal (kWh): 2003: 266027.0791; Historiske produktionstal (kWh): 2004: 301997.665; Historiske produktionstal (kWh): 2005: 251092.0859; Historiske produktionstal (kWh): 2006: 236258.1348; Historiske produktionstal (kWh): 2007: 293249.6279; Historiske produktionstal (kWh): 2008: 235475.8999; Historiske produktionstal (kWh): 2009: 244759.6328; Historiske produktionstal (kWh): 2010: 253681.2991; Historiske produktionstal (kWh): 2011: 262644.5; Historiske produktionstal (kWh): 2012: 299960; Historiske produktionstal (kWh): 2013: 269990.1667; Historiske produktionstal (kWh): 2014: 287710.9333; Historiske produktionstal (kWh): 2015: 327580.8333; Historiske produktionstal (kWh): 2016: 148178.5333
570715000000033742 | 1991-09-19 | 2011-08-25 | 150 | 0.1 | 0.1 | Ukendt | Ukendt | 573 | Varde | LAND | Lindbjerggård Hgd | 1a | 478519.03 | 6181441.34 | Stamdata | 56940 | Historiske produktionstal (kWh): 1991: 85524; Historiske produktionstal (kWh): 1992: 336890; Historiske produktionstal (kWh): 1993: 326530; Historiske produktionstal (kWh): 1994: 363170; Historiske produktionstal (kWh): 1995: 332720; Historiske produktionstal (kWh): 1996: 292800; Historiske produktionstal (kWh): 1997: 303130; Historiske produktionstal (kWh): 1998: 327650; Historiske produktionstal (kWh): 1999: 288318; Historiske produktionstal (kWh): 2000: 343569; Historiske produktionstal (kWh): 2001: 270632.124; Historiske produktionstal (kWh): 2002: 293952.9238; Historiske produktionstal (kWh): 2003: 249298.6504; Historiske produktionstal (kWh): 2004: 278301.4248; Historiske produktionstal (kWh): 2005: 278788.124; Historiske produktionstal (kWh): 2006: 252719.9258; Historiske produktionstal (kWh): 2007: 261645.8003; Historiske produktionstal (kWh): 2008: 295346.5972; Historiske produktionstal (kWh): 2009: 244730.4009; Historiske produktionstal (kWh): 2010: 204705.4998; Historiske produktionstal (kWh): 2011: 149595.1
570715000000033803 | 1991-12-18 | 2011-08-25 | 150 | 0.1 | 0.1 | Ukendt | Ukendt | 573 | Varde | LAND | Nr Starup By | 1h | 489523.04 | 6168423.66 | Stamdata | 57071 | Historiske produktionstal (kWh): 1991: 0; Historiske produktionstal (kWh): 1992: 285830; Historiske produktionstal (kWh): 1993: 287700; Historiske produktionstal (kWh): 1994: 299190; Historiske produktionstal (kWh): 1995: 271300; Historiske produktionstal (kWh): 1996: 246890; Historiske produktionstal (kWh): 1997: 266180; Historiske produktionstal (kWh): 1998: 282170; Historiske produktionstal (kWh): 1999: 251634; Historiske produktionstal (kWh): 2000: 302986; Historiske produktionstal (kWh): 2001: 219105.5264; Historiske produktionstal (kWh): 2002: 244273.2275; Historiske produktionstal (kWh): 2003: 210031.4238; Historiske produktionstal (kWh): 2004: 222460.7744; Historiske produktionstal (kWh): 2005: 237821.1001; Historiske produktionstal (kWh): 2006: 218903.7988; Historiske produktionstal (kWh): 2007: 280318.3965; Historiske produktionstal (kWh): 2008: 258862.1973; Historiske produktionstal (kWh): 2009: 217574.002; Historiske produktionstal (kWh): 2010: 137580.3008; Historiske produktionstal (kWh): 2011: 143464.2
570715000000033827 | 1991-07-01 | 2011-08-25 | 150 | 0.1 | 0.1 | Ukendt | Ukendt | 573 | Varde | LAND | Mosbøl By | 1b | 470508.15 | 6182831.12 | Stamdata | 57121 | Historiske produktionstal (kWh): 1991: 142658; Historiske produktionstal (kWh): 1992: 339985; Historiske produktionstal (kWh): 1993: 343980; Historiske produktionstal (kWh): 1994: 372555; Historiske produktionstal (kWh): 1995: 317970; Historiske produktionstal (kWh): 1996: 290565; Historiske produktionstal (kWh): 1997: 305485; Historiske produktionstal (kWh): 1998: 330270; Historiske produktionstal (kWh): 1999: 286522.5; Historiske produktionstal (kWh): 2000: 332587; Historiske produktionstal (kWh): 2001: 255236.2998; Historiske produktionstal (kWh): 2002: 279616.9512; Historiske produktionstal (kWh): 2003: 244972.5518; Historiske produktionstal (kWh): 2004: 277510.1758; Historiske produktionstal (kWh): 2005: 267061.0244; Historiske produktionstal (kWh): 2006: 260310.5396; Historiske produktionstal (kWh): 2007: 327861.4482; Historiske produktionstal (kWh): 2008: 292696.6035; Historiske produktionstal (kWh): 2009: 246919.249; Historiske produktionstal (kWh): 2010: 230723.3492; Historiske produktionstal (kWh): 2011: 181561.2
570715000000033834 | 1991-07-01 | 2011-08-25 | 150 | 0.1 | 0.1 | Ukendt | Ukendt | 573 | Varde | LAND | Mosbøl By | 1b | 470540.25 | 6182829.57 | Stamdata | 57121 | Historiske produktionstal (kWh): 1991: 142659; Historiske produktionstal (kWh): 1992: 339985; Historiske produktionstal (kWh): 1993: 343980; Historiske produktionstal (kWh): 1994: 372555; Historiske produktionstal (kWh): 1995: 317970; Historiske produktionstal (kWh): 1996: 290565; Historiske produktionstal (kWh): 1997: 305485; Historiske produktionstal (kWh): 1998: 330270; Historiske produktionstal (kWh): 1999: 286522.5; Historiske produktionstal (kWh): 2000: 332587; Historiske produktionstal (kWh): 2001: 255236.2998; Historiske produktionstal (kWh): 2002: 279616.9512; Historiske produktionstal (kWh): 2003: 244972.5518; Historiske produktionstal (kWh): 2004: 277510.1758; Historiske produktionstal (kWh): 2005: 267061.0244; Historiske produktionstal (kWh): 2006: 260310.5396; Historiske produktionstal (kWh): 2007: 327861.4482; Historiske produktionstal (kWh): 2008: 292696.6035; Historiske produktionstal (kWh): 2009: 246919.249; Historiske produktionstal (kWh): 2010: 230723.3492; Historiske produktionstal (kWh): 2011: 181561.2
570715000000033858 | 1991-10-04 | 2011-08-25 | 150 | 24.6 | 32.5 | Ukendt | Ukendt | 573 | Varde | LAND | Adsbøl By | 10c | 472541.504 | 6181437.383 | Stamdata | 57216 | Historiske produktionstal (kWh): 1991: 56826; Historiske produktionstal (kWh): 1992: 336330; Historiske produktionstal (kWh): 1993: 332590; Historiske produktionstal (kWh): 1994: 359590; Historiske produktionstal (kWh): 1995: 317190; Historiske produktionstal (kWh): 1996: 289380; Historiske produktionstal (kWh): 1997: 314620; Historiske produktionstal (kWh): 1998: 321100; Historiske produktionstal (kWh): 1999: 292180; Historiske produktionstal (kWh): 2000: 342741; Historiske produktionstal (kWh): 2001: 257171.2031; Historiske produktionstal (kWh): 2002: 282956.1025; Historiske produktionstal (kWh): 2003: 253076.3994; Historiske produktionstal (kWh): 2004: 274223.8252; Historiske produktionstal (kWh): 2005: 275785.7012; Historiske produktionstal (kWh): 2006: 263575.6025; Historiske produktionstal (kWh): 2007: 309938.0996; Historiske produktionstal (kWh): 2008: 289500.8994; Historiske produktionstal (kWh): 2009: 258681.3994; Historiske produktionstal (kWh): 2010: 245347.2; Historiske produktionstal (kWh): 2011: 180312.6
570715000000034541 | 1997-09-18 | 2003-04-29 | 11 | 13 | 18 | Ukendt | Ukendt | 573 | Varde | LAND | Hostrup by | 3o | 480685.13 | 6168080.24 | Stamdata | 61113 | Historiske produktionstal (kWh): 1997: 6050; Historiske produktionstal (kWh): 1998: 24200; Historiske produktionstal (kWh): 1999: 24200; Historiske produktionstal (kWh): 2000: 24200; Historiske produktionstal (kWh): 2001: 19506; Historiske produktionstal (kWh): 2002: 15831; Historiske produktionstal (kWh): 2003: 7844
570715000000034787 | 1999-01-21 | 2016-06-15 | 660 | 47 | 45 | Vestas Wind Systems A/S | V 47-660 | 573 | Varde | LAND | Gunderup by | 12f | 476951.71 | 6159257.17 | GST, 18-02-2013 | 61535 | Historiske produktionstal (kWh): 1999: 1158420; Historiske produktionstal (kWh): 2000: 1487874; Historiske produktionstal (kWh): 2001: 1104934; Historiske produktionstal (kWh): 2002: 1281744; Historiske produktionstal (kWh): 2003: 1089687.75; Historiske produktionstal (kWh): 2004: 1229128.25; Historiske produktionstal (kWh): 2005: 1228739.25; Historiske produktionstal (kWh): 2006: 1154738.5; Historiske produktionstal (kWh): 2007: 1386924; Historiske produktionstal (kWh): 2008: 1292426.5; Historiske produktionstal (kWh): 2009: 1129260.25; Historiske produktionstal (kWh): 2010: 1039662.5; Historiske produktionstal (kWh): 2011: 1270617.852; Historiske produktionstal (kWh): 2012: 1217334.968; Historiske produktionstal (kWh): 2013: 1115206.439; Historiske produktionstal (kWh): 2014: 1240102.547; Historiske produktionstal (kWh): 2015: 1201191.185; Historiske produktionstal (kWh): 2016: 556030.627
570715000000034794 | 1998-11-13 | 2016-06-15 | 660 | 47 | 45 | Vestas Wind Systems A/S | V 47-660 | 573 | Varde | LAND | Gunderup by | 1z | 476854.72 | 6159035.51 | GST, 18-02-2013 | 61536 | Historiske produktionstal (kWh): 1998: 179500; Historiske produktionstal (kWh): 1999: 1367571; Historiske produktionstal (kWh): 2000: 1565407; Historiske produktionstal (kWh): 2001: 1151009.25; Historiske produktionstal (kWh): 2002: 1303421.25; Historiske produktionstal (kWh): 2003: 1132545.25; Historiske produktionstal (kWh): 2004: 1269095; Historiske produktionstal (kWh): 2005: 1278213; Historiske produktionstal (kWh): 2006: 1198917.25; Historiske produktionstal (kWh): 2007: 1418548.5; Historiske produktionstal (kWh): 2008: 1356123.5; Historiske produktionstal (kWh): 2009: 1150292; Historiske produktionstal (kWh): 2010: 1042555.75; Historiske produktionstal (kWh): 2011: 1269395.481; Historiske produktionstal (kWh): 2012: 1253487.011; Historiske produktionstal (kWh): 2013: 1155472.694; Historiske produktionstal (kWh): 2014: 1247142.234; Historiske produktionstal (kWh): 2015: 1371301.115; Historiske produktionstal (kWh): 2016: 495430.12
570715000000034800 | 1999-01-11 | 2016-06-15 | 660 | 47 | 45 | Vestas Wind Systems A/S | V 47-660 | 573 | Varde | LAND | Gunderup by | 2b | 477239.43 | 6159131.53 | GST, 18-02-2013 | 61537 | Historiske produktionstal (kWh): 1999: 956121; Historiske produktionstal (kWh): 2000: 1491909; Historiske produktionstal (kWh): 2001: 1084648.5; Historiske produktionstal (kWh): 2002: 1278845.75; Historiske produktionstal (kWh): 2003: 1096168.25; Historiske produktionstal (kWh): 2004: 1201420; Historiske produktionstal (kWh): 2005: 1208961.75; Historiske produktionstal (kWh): 2006: 1125921; Historiske produktionstal (kWh): 2007: 1363119.75; Historiske produktionstal (kWh): 2008: 1276564; Historiske produktionstal (kWh): 2009: 1131900.75; Historiske produktionstal (kWh): 2010: 1017350.5; Historiske produktionstal (kWh): 2011: 1259697.406; Historiske produktionstal (kWh): 2012: 1199623.135; Historiske produktionstal (kWh): 2013: 1127952.003; Historiske produktionstal (kWh): 2014: 1216250.402; Historiske produktionstal (kWh): 2015: 1355411.645; Historiske produktionstal (kWh): 2016: 549035.374
570715000000034817 | 1998-11-13 | 2016-06-15 | 660 | 47 | 45 | Vestas Wind Systems A/S | V 47-660 | 573 | Varde | LAND | Gunderup by | 1ac | 477143 | 6158910.54 | GST, 18-02-2013 | 61538 | Historiske produktionstal (kWh): 1998: 179750; Historiske produktionstal (kWh): 1999: 1316771; Historiske produktionstal (kWh): 2000: 1525883; Historiske produktionstal (kWh): 2001: 1121419.75; Historiske produktionstal (kWh): 2002: 1263272.25; Historiske produktionstal (kWh): 2003: 1102314.25; Historiske produktionstal (kWh): 2004: 1197591.25; Historiske produktionstal (kWh): 2005: 1227442.5; Historiske produktionstal (kWh): 2006: 1170567.75; Historiske produktionstal (kWh): 2007: 1395011.75; Historiske produktionstal (kWh): 2008: 1334629.75; Historiske produktionstal (kWh): 2009: 1149498.5; Historiske produktionstal (kWh): 2010: 1024150; Historiske produktionstal (kWh): 2011: 1305630.522; Historiske produktionstal (kWh): 2012: 1231823.683; Historiske produktionstal (kWh): 2013: 1133050.005; Historiske produktionstal (kWh): 2014: 1238539.525; Historiske produktionstal (kWh): 2015: 1376001.496; Historiske produktionstal (kWh): 2016: 523174.131
570715000000034824 | 1998-11-13 | 2016-06-15 | 660 | 47 | 45 | Vestas Wind Systems A/S | V 47-660 | 573 | Varde | LAND | Gunderup by | 4b | 477497.05 | 6159019.25 | GST, 18-02-2013 | 61539 | Historiske produktionstal (kWh): 1998: 191820; Historiske produktionstal (kWh): 1999: 1348189; Historiske produktionstal (kWh): 2000: 1515520; Historiske produktionstal (kWh): 2001: 1142817.75; Historiske produktionstal (kWh): 2002: 1297904.25; Historiske produktionstal (kWh): 2003: 1126485.25; Historiske produktionstal (kWh): 2004: 1279465; Historiske produktionstal (kWh): 2005: 1258023; Historiske produktionstal (kWh): 2006: 1170251.5; Historiske produktionstal (kWh): 2007: 1403701.5; Historiske produktionstal (kWh): 2008: 1246178; Historiske produktionstal (kWh): 2009: 1155104.5; Historiske produktionstal (kWh): 2010: 1057958.5; Historiske produktionstal (kWh): 2011: 1291592.561; Historiske produktionstal (kWh): 2012: 1235723.923; Historiske produktionstal (kWh): 2013: 1137364.927; Historiske produktionstal (kWh): 2014: 1224827.437; Historiske produktionstal (kWh): 2015: 1354367.915; Historiske produktionstal (kWh): 2016: 550486.469
570715000000034831 | 1998-11-13 | 2016-06-15 | 660 | 47 | 45 | Vestas Wind Systems A/S | V 47-660 | 573 | Varde | LAND | Gunderup by | 8a | 477400.07 | 6158798.28 | GST, 18-02-2013 | 61540 | Historiske produktionstal (kWh): 1998: 170900; Historiske produktionstal (kWh): 1999: 1364777; Historiske produktionstal (kWh): 2000: 1495601; Historiske produktionstal (kWh): 2001: 1145520.25; Historiske produktionstal (kWh): 2002: 1337072.75; Historiske produktionstal (kWh): 2003: 1149311.5; Historiske produktionstal (kWh): 2004: 1274601.75; Historiske produktionstal (kWh): 2005: 1250420.75; Historiske produktionstal (kWh): 2006: 1194183.75; Historiske produktionstal (kWh): 2007: 1398819.25; Historiske produktionstal (kWh): 2008: 1199019.75; Historiske produktionstal (kWh): 2009: 988895.25; Historiske produktionstal (kWh): 2010: 1068593.25; Historiske produktionstal (kWh): 2011: 1324752; Historiske produktionstal (kWh): 2012: 1241979; Historiske produktionstal (kWh): 2013: 1156606; Historiske produktionstal (kWh): 2014: 1251109; Historiske produktionstal (kWh): 2015: 1374329; Historiske produktionstal (kWh): 2016: 558645
570715000000035036 | 1999-04-15 | 2016-06-15 | 750 | 48 | 45 | NEG Micon | NM 750-200/48 | 573 | Varde | LAND | Rousthøje by | 10g | 476317.76 | 6159530.64 | GST, 18-02-2013 | 61858 | Historiske produktionstal (kWh): 1999: 952608; Historiske produktionstal (kWh): 2000: 1694497; Historiske produktionstal (kWh): 2001: 1342014; Historiske produktionstal (kWh): 2002: 1539424.5469; Historiske produktionstal (kWh): 2003: 1331607.25; Historiske produktionstal (kWh): 2004: 1477496.25; Historiske produktionstal (kWh): 2005: 1451569; Historiske produktionstal (kWh): 2006: 1353741; Historiske produktionstal (kWh): 2007: 1636259.75; Historiske produktionstal (kWh): 2008: 1547945; Historiske produktionstal (kWh): 2009: 1323598; Historiske produktionstal (kWh): 2010: 1223048; Historiske produktionstal (kWh): 2011: 1484923; Historiske produktionstal (kWh): 2012: 1346745; Historiske produktionstal (kWh): 2013: 1342401; Historiske produktionstal (kWh): 2014: 1455636; Historiske produktionstal (kWh): 2015: 1604820; Historiske produktionstal (kWh): 2016: 618851
570715000000035470 | 1991-12-01 | 2021-03-05 | 150 | 0.1 | 0.1 | Ukendt | Ukendt | 573 | Varde | LAND | Varde Markjorder | 149b | 468199.19 | 6166740.09 | Stamdata | 61951 | [14 empty] | 0 | 295685 | 287935 | 315240 | 281565 | 240632 | 262959.5 | 281129.5 | 246560 | 280513.5 | 216968.9404 | 241142.312 | 210936.5547 | 165048.2139 | 65700.7888 | 116956.9771 | 136518.752 | 130495.1504 | 144217.0981 | 178234.2496 | 220367.65 | 111164.8 | 172597.3 | 69876.85 | 13825.15 | 61791.35 | 103688.05 | 92847.85 | 105765.9 | 83790 | 0
570715000000035487 | 1991-12-01 | 2021-03-05 | 150 | 0.1 | 0.1 | Ukendt | Ukendt | 573 | Varde | LAND | Varde Markjorder | 149b | 468257.12 | 6166830.52 | Stamdata | 61951 | [14 empty] | 0 | 295685 | 287935 | 315240 | 281565 | 240632 | 262959.5 | 281129.5 | 246560 | 280513.5 | 216968.9404 | 241142.312 | 210936.5547 | 165048.2139 | 65700.7888 | 116956.9771 | 136518.752 | 130495.1504 | 144217.0981 | 178234.2496 | 220367.65 | 111164.8 | 172597.3 | 69876.85 | 13825.15 | 61791.35 | 103688.05 | 92847.85 | 105765.9 | 83790 | 0
570715000000035562 | 1999-08-17 | 2016-06-15 | 750 | 48 | 45 | NEG Micon | NM 750-200/48 | 573 | Varde | LAND | Rousthøje by | 10s | 476090.6 | 6159630.79 | GST, 18-02-2013 | 62030 | Historiske produktionstal (kWh): 1999: 628215; Historiske produktionstal (kWh): 2000: 1777145; Historiske produktionstal (kWh): 2001: 1378592.25; Historiske produktionstal (kWh): 2002: 1563289.75; Historiske produktionstal (kWh): 2003: 1365751.25; Historiske produktionstal (kWh): 2004: 1497306.75; Historiske produktionstal (kWh): 2005: 1479146.5; Historiske produktionstal (kWh): 2006: 1406452.75; Historiske produktionstal (kWh): 2007: 1675000.25; Historiske produktionstal (kWh): 2008: 1556476; Historiske produktionstal (kWh): 2009: 1329771; Historiske produktionstal (kWh): 2010: 1266026; Historiske produktionstal (kWh): 2011: 1524831; Historiske produktionstal (kWh): 2012: 1495739; Historiske produktionstal (kWh): 2013: 1313391; Historiske produktionstal (kWh): 2014: 1462910; Historiske produktionstal (kWh): 2015: 1492004; Historiske produktionstal (kWh): 2016: 661485
570715000000035579 | 1999-08-17 | 2016-06-15 | 750 | 48 | 45 | NEG Micon | NM 750-200/48 | 573 | Varde | LAND | Rousthøje by | 10o | 476197.6 | 6159322.68 | GST, 18-02-2013 | 62031 | Historiske produktionstal (kWh): 1999: 610151; Historiske produktionstal (kWh): 2000: 1783512; Historiske produktionstal (kWh): 2001: 1375469.75; Historiske produktionstal (kWh): 2002: 1572129; Historiske produktionstal (kWh): 2003: 1366631.75; Historiske produktionstal (kWh): 2004: 1508473; Historiske produktionstal (kWh): 2005: 1415174.25; Historiske produktionstal (kWh): 2006: 1336023.75; Historiske produktionstal (kWh): 2007: 1644042.75; Historiske produktionstal (kWh): 2008: 1545251; Historiske produktionstal (kWh): 2009: 1379065; Historiske produktionstal (kWh): 2010: 1233843; Historiske produktionstal (kWh): 2011: 1470143; Historiske produktionstal (kWh): 2012: 1435264; Historiske produktionstal (kWh): 2013: 1324882; Historiske produktionstal (kWh): 2014: 1511369; Historiske produktionstal (kWh): 2015: 1629100; Historiske produktionstal (kWh): 2016: 657252
570715000000035586 | 2000-01-19 | 2016-06-15 | 750 | 48 | 45 | NEG Micon | NM 750-200/48 | 573 | Varde | LAND | Rousthøje by | 11e | 475972.07 | 6159420.5 | GST, 18-02-2013 | 62032 | Historiske produktionstal (kWh): 2000: 1508374; Historiske produktionstal (kWh): 2001: 1318013.75; Historiske produktionstal (kWh): 2002: 1466401.5; Historiske produktionstal (kWh): 2003: 1335520; Historiske produktionstal (kWh): 2004: 1501215.25; Historiske produktionstal (kWh): 2005: 1457584.25; Historiske produktionstal (kWh): 2006: 1398090; Historiske produktionstal (kWh): 2007: 1660650.75; Historiske produktionstal (kWh): 2008: 1582863; Historiske produktionstal (kWh): 2009: 1338949; Historiske produktionstal (kWh): 2010: 1224959; Historiske produktionstal (kWh): 2011: 1555241; Historiske produktionstal (kWh): 2012: 1477302; Historiske produktionstal (kWh): 2013: 1338158; Historiske produktionstal (kWh): 2014: 1469974; Historiske produktionstal (kWh): 2015: 1629475; Historiske produktionstal (kWh): 2016: 664142
570715000000035593 | 1999-07-08 | 2006-02-14 | 11 | 13 | 18 | Ukendt | Ukendt | 573 | Varde | LAND | Vognslund by | 2h | 480902.699 | 6187109.301 | Stamdata | 62134 | Historiske produktionstal (kWh): 1999: 10083; Historiske produktionstal (kWh): 2000: 24200; Historiske produktionstal (kWh): 2001: 20860; Historiske produktionstal (kWh): 2002: 22040; Historiske produktionstal (kWh): 2003: 18550; Historiske produktionstal (kWh): 2004: 20800; Historiske produktionstal (kWh): 2005: 19915; Historiske produktionstal (kWh): 2006: 2657.46
571313134402404725 | 2015-02-04 | 2018-12-03 | 25 | 14 | 18 | Solid Wind Power A/S | SWP25-14TG20 | 573 | Varde | Land |  |  | 457387.85 | 6182036.59 | SDFE2018 |  | Historiske produktionstal (kWh): 2015: 43175.991; Historiske produktionstal (kWh): 2016: 53472.308; Historiske produktionstal (kWh): 2017: 58975.759; Historiske produktionstal (kWh): 2018: 47324.101
571313134499058603 | 2016-12-02 | 2017-01-10 | 10 | 14 | 18 | Solid Wind Power A/S | SWP10-14TG20 | 573 | Varde | Land |  |  |  |  | Stamdata
570715000000024597 | 1985-02-21 | 2002-10-24 | 75 | 10 | 20 | Ukendt | Ukendt | 575 | Vejen | LAND | St. Andst by | 14a | 516178.3 | 6149213.65 | Stamdata | 32109 | Historiske produktionstal (kWh): 1985: 31171; Historiske produktionstal (kWh): 1986: 46334; Historiske produktionstal (kWh): 1987: 38662; Historiske produktionstal (kWh): 1988: 45644; Historiske produktionstal (kWh): 1989: 43824; Historiske produktionstal (kWh): 1990: 48124; Historiske produktionstal (kWh): 1991: 42761; Historiske produktionstal (kWh): 1992: 47280; Historiske produktionstal (kWh): 1993: 43740; Historiske produktionstal (kWh): 1994: 51370; Historiske produktionstal (kWh): 1995: 40760; Historiske produktionstal (kWh): 1996: 39940; Historiske produktionstal (kWh): 1997: 35200; Historiske produktionstal (kWh): 1998: 39740; Historiske produktionstal (kWh): 1999: 39060; Historiske produktionstal (kWh): 2000: 51657; Historiske produktionstal (kWh): 2001: 31287; Historiske produktionstal (kWh): 2002: 41866
570715000000024627 | 1986-05-15 | 2002-10-22 | 95 | 18.6 | 24.5 | BONUS | NB-95/18 | 575 | Vejen | LAND | Gesten | 32e m.f | 514890 | 6153707 | Stamdata | 32235 | Historiske produktionstal (kWh): 1986: 103631; Historiske produktionstal (kWh): 1987: 148238; Historiske produktionstal (kWh): 1988: 175007; Historiske produktionstal (kWh): 1989: 168028; Historiske produktionstal (kWh): 1990: 184518; Historiske produktionstal (kWh): 1991: 163953; Historiske produktionstal (kWh): 1992: 182650; Historiske produktionstal (kWh): 1993: 166930; Historiske produktionstal (kWh): 1994: 180210; Historiske produktionstal (kWh): 1995: 163860; Historiske produktionstal (kWh): 1996: 143360; Historiske produktionstal (kWh): 1997: 159600; Historiske produktionstal (kWh): 1998: 167970; Historiske produktionstal (kWh): 1999: 149523; Historiske produktionstal (kWh): 2000: 172054; Historiske produktionstal (kWh): 2001: 130878.8003; Historiske produktionstal (kWh): 2002: 120736.2006
570715000000024665 | 1987-07-09 | 2002-07-05 | 80 | 17 | 40.8 | Tellus | TE 1780 | 575 | Vejen | LAND | St. Andst by | 14c | 515429.37 | 6148576.57 | Stamdata | 37001 | Historiske produktionstal (kWh): 1987: 55534; Historiske produktionstal (kWh): 1988: 157348; Historiske produktionstal (kWh): 1989: 151073; Historiske produktionstal (kWh): 1990: 165900; Historiske produktionstal (kWh): 1991: 147410; Historiske produktionstal (kWh): 1992: 163570; Historiske produktionstal (kWh): 1993: 143790; Historiske produktionstal (kWh): 1994: 156365; Historiske produktionstal (kWh): 1995: 145680; Historiske produktionstal (kWh): 1996: 141190; Historiske produktionstal (kWh): 1997: 136590; Historiske produktionstal (kWh): 1998: 148950; Historiske produktionstal (kWh): 1999: 138252; Historiske produktionstal (kWh): 2000: 160440; Historiske produktionstal (kWh): 2001: 126539.1011; Historiske produktionstal (kWh): 2002: 82631.0979
570715000000024825 | 1990-06-01 | 2007-07-25 | 150 | 23.8 | 30 | BONUS | 150 - MK lll | 575 | Vejen | LAND | Vester Gesten by | 3q | 512213.65 | 6151268.09 | Stamdata | 38613 | Historiske produktionstal (kWh): 1990: 82369.5; Historiske produktionstal (kWh): 1991: 146378.5; Historiske produktionstal (kWh): 1992: 315520; Historiske produktionstal (kWh): 1993: 297420; Historiske produktionstal (kWh): 1994: 331795; Historiske produktionstal (kWh): 1995: 275920; Historiske produktionstal (kWh): 1996: 284290; Historiske produktionstal (kWh): 1997: 285620; Historiske produktionstal (kWh): 1998: 298874.5; Historiske produktionstal (kWh): 1999: 251969.5; Historiske produktionstal (kWh): 2000: 308888; Historiske produktionstal (kWh): 2001: 242797.748; Historiske produktionstal (kWh): 2002: 261021.2207; Historiske produktionstal (kWh): 2003: 228254.6494; Historiske produktionstal (kWh): 2004: 252555.5508; Historiske produktionstal (kWh): 2005: 247779.25; Historiske produktionstal (kWh): 2006: 232973.0498; Historiske produktionstal (kWh): 2007: 185017.6523
570715000000024832 | 1990-06-01 | 2007-07-25 | 150 | 23.8 | 30 | BONUS | 150 - MK lll | 575 | Vejen | LAND | Vester Gesten by | 2a3a | 512149.72 | 6151388.8 | Stamdata | 38613 | Historiske produktionstal (kWh): 1990: 82369.5; Historiske produktionstal (kWh): 1991: 146378.5; Historiske produktionstal (kWh): 1992: 315520; Historiske produktionstal (kWh): 1993: 297420; Historiske produktionstal (kWh): 1994: 331795; Historiske produktionstal (kWh): 1995: 275920; Historiske produktionstal (kWh): 1996: 284290; Historiske produktionstal (kWh): 1997: 285620; Historiske produktionstal (kWh): 1998: 298874.5; Historiske produktionstal (kWh): 1999: 251969.5; Historiske produktionstal (kWh): 2000: 308888; Historiske produktionstal (kWh): 2001: 242797.748; Historiske produktionstal (kWh): 2002: 261021.2207; Historiske produktionstal (kWh): 2003: 228254.6494; Historiske produktionstal (kWh): 2004: 252555.5508; Historiske produktionstal (kWh): 2005: 247779.25; Historiske produktionstal (kWh): 2006: 232973.0498; Historiske produktionstal (kWh): 2007: 185017.6523
570715000000024931 | 1997-01-01 | 2007-05-16 | 22 | 12.8 | 18 | Genvind | GV 20-2 | 575 | Vejen | LAND | St. Andst by | 16e | 515558.57 | 6149438.66 | SDFE2018 | 2239811 | Historiske produktionstal (kWh): 1997: 248; Historiske produktionstal (kWh): 1998: 195; Historiske produktionstal (kWh): 1999: 8; Historiske produktionstal (kWh): 2000: 3508; Historiske produktionstal (kWh): 2001: 5587; Historiske produktionstal (kWh): 2002: 8619; Historiske produktionstal (kWh): 2003: 5400.0001; Historiske produktionstal (kWh): 2004: 6879; Historiske produktionstal (kWh): 2005: 1845; Historiske produktionstal (kWh): 2006: 6959.0002; Historiske produktionstal (kWh): 2007: 0
570715000000033056 | 1986-12-22 | 2002-09-25 | 90 | 0.1 | 0.1 | Ukendt | Ukendt | 575 | Vejen | LAND | Terpling By | 3a | 488534.13 | 6154620.12 | Stamdata | 49048 | Historiske produktionstal (kWh): 1986: 0; Historiske produktionstal (kWh): 1987: 118610; Historiske produktionstal (kWh): 1988: 140027; Historiske produktionstal (kWh): 1989: 134443; Historiske produktionstal (kWh): 1990: 147637; Historiske produktionstal (kWh): 1991: 131183; Historiske produktionstal (kWh): 1992: 139000; Historiske produktionstal (kWh): 1993: 140940; Historiske produktionstal (kWh): 1994: 149560; Historiske produktionstal (kWh): 1995: 121964; Historiske produktionstal (kWh): 1996: 120204; Historiske produktionstal (kWh): 1997: 129230; Historiske produktionstal (kWh): 1998: 133250; Historiske produktionstal (kWh): 1999: 117821; Historiske produktionstal (kWh): 2000: 136732; Historiske produktionstal (kWh): 2001: 101406.8491; Historiske produktionstal (kWh): 2002: 90084.8008
570715000000033063 | 1986-12-22 | 2002-09-25 | 90 | 0.1 | 0.1 | Ukendt | Ukendt | 575 | Vejen | LAND | Terpling By | 3a | 488516.42 | 6154525.76 | Stamdata | 49048 | Historiske produktionstal (kWh): 1986: 0; Historiske produktionstal (kWh): 1987: 118609; Historiske produktionstal (kWh): 1988: 140027; Historiske produktionstal (kWh): 1989: 134444; Historiske produktionstal (kWh): 1990: 147637; Historiske produktionstal (kWh): 1991: 131183; Historiske produktionstal (kWh): 1992: 139000; Historiske produktionstal (kWh): 1993: 140940; Historiske produktionstal (kWh): 1994: 149560; Historiske produktionstal (kWh): 1995: 121964; Historiske produktionstal (kWh): 1996: 120204; Historiske produktionstal (kWh): 1997: 129230; Historiske produktionstal (kWh): 1998: 133250; Historiske produktionstal (kWh): 1999: 117821; Historiske produktionstal (kWh): 2000: 136732; Historiske produktionstal (kWh): 2001: 101406.8491; Historiske produktionstal (kWh): 2002: 90084.8008
570715000000033070 | 1986-12-22 | 2002-09-25 | 90 | 0.1 | 0.1 | Ukendt | Ukendt | 575 | Vejen | LAND | Terpling By | 3a | 488498.32 | 6154431.61 | Stamdata | 49048 | Historiske produktionstal (kWh): 1986: 0; Historiske produktionstal (kWh): 1987: 118609; Historiske produktionstal (kWh): 1988: 140027; Historiske produktionstal (kWh): 1989: 134443; Historiske produktionstal (kWh): 1990: 147637; Historiske produktionstal (kWh): 1991: 131183; Historiske produktionstal (kWh): 1992: 139000; Historiske produktionstal (kWh): 1993: 140940; Historiske produktionstal (kWh): 1994: 149560; Historiske produktionstal (kWh): 1995: 121964; Historiske produktionstal (kWh): 1996: 120204; Historiske produktionstal (kWh): 1997: 129230; Historiske produktionstal (kWh): 1998: 133250; Historiske produktionstal (kWh): 1999: 117821; Historiske produktionstal (kWh): 2000: 136733; Historiske produktionstal (kWh): 2001: 101406.8491; Historiske produktionstal (kWh): 2002: 90084.8008
570715000000033087 | 1986-12-22 | 2002-09-25 | 90 | 0.1 | 0.1 | Ukendt | Ukendt | 575 | Vejen | LAND | Terpling By | 3a | 488481.16 | 6154337.07 | Stamdata | 49048 | Historiske produktionstal (kWh): 1986: 0; Historiske produktionstal (kWh): 1987: 118609; Historiske produktionstal (kWh): 1988: 140027; Historiske produktionstal (kWh): 1989: 134443; Historiske produktionstal (kWh): 1990: 147637; Historiske produktionstal (kWh): 1991: 131183; Historiske produktionstal (kWh): 1992: 139000; Historiske produktionstal (kWh): 1993: 140940; Historiske produktionstal (kWh): 1994: 149560; Historiske produktionstal (kWh): 1995: 121964; Historiske produktionstal (kWh): 1996: 120204; Historiske produktionstal (kWh): 1997: 129230; Historiske produktionstal (kWh): 1998: 133250; Historiske produktionstal (kWh): 1999: 117821; Historiske produktionstal (kWh): 2000: 136732; Historiske produktionstal (kWh): 2001: 101407.8491; Historiske produktionstal (kWh): 2002: 90084.8008
570715000000033094 | 1988-01-01 | 2002-09-25 | 90 | 0.1 | 0.1 | Ukendt | Ukendt | 575 | Vejen | LAND | Terpling By | 3a | 488463.91 | 6154243.49 | Stamdata | 49048 | Historiske produktionstal (kWh): 1988: 140028; Historiske produktionstal (kWh): 1989: 134443; Historiske produktionstal (kWh): 1990: 147637; Historiske produktionstal (kWh): 1991: 131183; Historiske produktionstal (kWh): 1992: 139000; Historiske produktionstal (kWh): 1993: 140940; Historiske produktionstal (kWh): 1994: 149560; Historiske produktionstal (kWh): 1995: 121964; Historiske produktionstal (kWh): 1996: 120204; Historiske produktionstal (kWh): 1997: 129230; Historiske produktionstal (kWh): 1998: 133250; Historiske produktionstal (kWh): 1999: 117821; Historiske produktionstal (kWh): 2000: 136732; Historiske produktionstal (kWh): 2001: 101406.8491; Historiske produktionstal (kWh): 2002: 90084.8008
570715000000033117 | 1987-05-03 | 2002-03-18 | 95 | 0.1 | 0.1 | Ukendt | Ukendt | 575 | Vejen | LAND | Tirslund by | 2s | 497175.52 | 6148099.18 | Stamdata | 51912-1 | Historiske produktionstal (kWh): 1987: 114570; Historiske produktionstal (kWh): 1988: 214979; Historiske produktionstal (kWh): 1989: 225383; Historiske produktionstal (kWh): 1990: 229712; Historiske produktionstal (kWh): 1991: 211340; Historiske produktionstal (kWh): 1992: 206787; Historiske produktionstal (kWh): 1993: 198863; Historiske produktionstal (kWh): 1994: 209453; Historiske produktionstal (kWh): 1995: 187313; Historiske produktionstal (kWh): 1996: 161303; Historiske produktionstal (kWh): 1997: 185733; Historiske produktionstal (kWh): 1998: 249903; Historiske produktionstal (kWh): 1999: 219368; Historiske produktionstal (kWh): 2000: 179085; Historiske produktionstal (kWh): 2001: 194156.791; Historiske produktionstal (kWh): 2002: 76917.8457
570715000000033124 | 1989-09-29 | 2002-03-18 | 95 | 0.1 | 0.1 | Ukendt | Ukendt | 575 | Vejen | LAND | Tirslund by | 2s | 497683.23 | 6148335.57 | Stamdata | 51912-1 | Historiske produktionstal (kWh): 1989: 56346; Historiske produktionstal (kWh): 1990: 229712; Historiske produktionstal (kWh): 1991: 211340; Historiske produktionstal (kWh): 1992: 206787; Historiske produktionstal (kWh): 1993: 198863; Historiske produktionstal (kWh): 1994: 209453; Historiske produktionstal (kWh): 1995: 187313; Historiske produktionstal (kWh): 1996: 161303; Historiske produktionstal (kWh): 1997: 185733; Historiske produktionstal (kWh): 1998: 249903; Historiske produktionstal (kWh): 1999: 219368; Historiske produktionstal (kWh): 2000: 179085; Historiske produktionstal (kWh): 2001: 194156.791; Historiske produktionstal (kWh): 2002: 76917.8457
570715000000033513 | 1989-11-03 | 2005-10-20 | 150 | 0.1 | 0.1 | Ukendt | Ukendt | 575 | Vejen | LAND | Bækbølling By | 2c | 495304.76 | 6146418.76 | Stamdata | 56255 | Historiske produktionstal (kWh): 1989: 39790; Historiske produktionstal (kWh): 1990: 365220; Historiske produktionstal (kWh): 1991: 311525; Historiske produktionstal (kWh): 1992: 321223; Historiske produktionstal (kWh): 1993: 336636.6562; Historiske produktionstal (kWh): 1994: 356376.6562; Historiske produktionstal (kWh): 1995: 308173.3438; Historiske produktionstal (kWh): 1996: 290493.3438; Historiske produktionstal (kWh): 1997: 318463.3438; Historiske produktionstal (kWh): 1998: 342790; Historiske produktionstal (kWh): 1999: 293663.3438; Historiske produktionstal (kWh): 2000: 334540; Historiske produktionstal (kWh): 2001: 250547.415; Historiske produktionstal (kWh): 2002: 302245.4219; Historiske produktionstal (kWh): 2003: 256005.9971; Historiske produktionstal (kWh): 2004: 255608.834; Historiske produktionstal (kWh): 2005: 190671.8291
570715000000033520 | 1991-01-03 | 2005-10-20 | 150 | 0.1 | 0.1 | Ukendt | Ukendt | 575 | Vejen | LAND | Bækbølling By | 2c | 495280.52 | 6145815.38 | Stamdata | 56255 | Historiske produktionstal (kWh): 1991: 311525; Historiske produktionstal (kWh): 1992: 321223; Historiske produktionstal (kWh): 1993: 336636.6562; Historiske produktionstal (kWh): 1994: 356376.6562; Historiske produktionstal (kWh): 1995: 308173.3438; Historiske produktionstal (kWh): 1996: 290493.3438; Historiske produktionstal (kWh): 1997: 318463.3438; Historiske produktionstal (kWh): 1998: 342790; Historiske produktionstal (kWh): 1999: 293663.3438; Historiske produktionstal (kWh): 2000: 334540; Historiske produktionstal (kWh): 2001: 250547.415; Historiske produktionstal (kWh): 2002: 302245.4219; Historiske produktionstal (kWh): 2003: 256005.9971; Historiske produktionstal (kWh): 2004: 255608.834; Historiske produktionstal (kWh): 2005: 190671.8291
570715000000033537 | 1992-02-03 | 2005-10-20 | 150 | 0.1 | 0.1 | Ukendt | Ukendt | 575 | Vejen | LAND | Bækbølling By | 2c | 494442.56 | 6146491 | Stamdata | 56255 | Historiske produktionstal (kWh): 1992: 294454; Historiske produktionstal (kWh): 1993: 336636.6562; Historiske produktionstal (kWh): 1994: 356376.6562; Historiske produktionstal (kWh): 1995: 308173.3438; Historiske produktionstal (kWh): 1996: 290493.3438; Historiske produktionstal (kWh): 1997: 318463.3438; Historiske produktionstal (kWh): 1998: 342790; Historiske produktionstal (kWh): 1999: 293663.3438; Historiske produktionstal (kWh): 2000: 334540; Historiske produktionstal (kWh): 2001: 250547.415; Historiske produktionstal (kWh): 2002: 302245.4219; Historiske produktionstal (kWh): 2003: 256005.9971; Historiske produktionstal (kWh): 2004: 255608.834; Historiske produktionstal (kWh): 2005: 190671.8291
570715000000033674 | 1991-06-19 | 2014-10-19 | 200 | 0.1 | 0.1 | Ukendt | Ukendt | 575 | Vejen | LAND | Debel By | 3o | 500196.81 | 6157296.32 | GST, 18-02-2013 | 56819 | Historiske produktionstal (kWh): 1991: 143830; Historiske produktionstal (kWh): 1992: 307440; Historiske produktionstal (kWh): 1993: 307420; Historiske produktionstal (kWh): 1994: 331080; Historiske produktionstal (kWh): 1995: 287520; Historiske produktionstal (kWh): 1996: 251580; Historiske produktionstal (kWh): 1997: 288410; Historiske produktionstal (kWh): 1998: 289300; Historiske produktionstal (kWh): 1999: 253620; Historiske produktionstal (kWh): 2000: 313230; Historiske produktionstal (kWh): 2001: 224262.25; Historiske produktionstal (kWh): 2002: 268357.5; Historiske produktionstal (kWh): 2003: 214850; Historiske produktionstal (kWh): 2004: 219109.8496; Historiske produktionstal (kWh): 2005: 231662.0996; Historiske produktionstal (kWh): 2006: 214260.4985; Historiske produktionstal (kWh): 2007: 278114.7002; Historiske produktionstal (kWh): 2008: 232564.7969; Historiske produktionstal (kWh): 2009: 217137; Historiske produktionstal (kWh): 2010: 197119.3996; Historiske produktionstal (kWh): 2011: 209494.6; Historiske produktionstal (kWh): 2012: 226307.4; Historiske produktionstal (kWh): 2013: 209358.3; Historiske produktionstal (kWh): 2014: 177174.8
570715000000033759 | 1991-04-22 | 2002-11-25 | 150 | 0.1 | 0.1 | Ukendt | Ukendt | 575 | Vejen | LAND | Føvling By | 1e | 496617.93 | 6146538.12 | Stamdata | 56943 | Historiske produktionstal (kWh): 1991: 217806; Historiske produktionstal (kWh): 1992: 324700; Historiske produktionstal (kWh): 1993: 331250; Historiske produktionstal (kWh): 1994: 349750; Historiske produktionstal (kWh): 1995: 305000; Historiske produktionstal (kWh): 1996: 282210; Historiske produktionstal (kWh): 1997: 291330; Historiske produktionstal (kWh): 1998: 315470; Historiske produktionstal (kWh): 1999: 268148; Historiske produktionstal (kWh): 2000: 317734; Historiske produktionstal (kWh): 2001: 237569.8994; Historiske produktionstal (kWh): 2002: 254259.4512
570715000000034916 | 1999-01-11 | 2012-05-14 | 11 | 13 | 18 | Ukendt | Ukendt | 575 | Vejen | LAND | Skovbølling by | 3l | 491602.17 | 6157842.68 | GST, 18-02-2013 | 61781 | Historiske produktionstal (kWh): 1999: 22183; Historiske produktionstal (kWh): 2000: 24200; Historiske produktionstal (kWh): 2001: 15050; Historiske produktionstal (kWh): 2002: 11000; Historiske produktionstal (kWh): 2003: 13152; Historiske produktionstal (kWh): 2004: 9668; Historiske produktionstal (kWh): 2005: 11469; Historiske produktionstal (kWh): 2006: 9494; Historiske produktionstal (kWh): 2007: 9626; Historiske produktionstal (kWh): 2008: 11804; Historiske produktionstal (kWh): 2009: 10692.1; Historiske produktionstal (kWh): 2010: 9958.1; Historiske produktionstal (kWh): 2011: 2963.7; Historiske produktionstal (kWh): 2012: 0
570715000000045103 | 1981-09-28 | 2001-03-31 | 55 | 0.1 | 0.1 | Ukendt | Ukendt | 575 | Vejen | LAND | Askov By, Malt | 6a | 506295.41 | 6146663.01 | Stamdata | 19586 | Historiske produktionstal (kWh): 1981: 30250; Historiske produktionstal (kWh): 1982: 121000; Historiske produktionstal (kWh): 1983: 121000; Historiske produktionstal (kWh): 1984: 121000; Historiske produktionstal (kWh): 1985: 121000; Historiske produktionstal (kWh): 1986: 121000; Historiske produktionstal (kWh): 1987: 121000; Historiske produktionstal (kWh): 1988: 121000; Historiske produktionstal (kWh): 1989: 121000; Historiske produktionstal (kWh): 1990: 121000; Historiske produktionstal (kWh): 1991: 121000; Historiske produktionstal (kWh): 1992: 121000; Historiske produktionstal (kWh): 1993: 121000; Historiske produktionstal (kWh): 1994: 121000; Historiske produktionstal (kWh): 1995: 121000; Historiske produktionstal (kWh): 1996: 121000; Historiske produktionstal (kWh): 1997: 121000; Historiske produktionstal (kWh): 1998: 121000; Historiske produktionstal (kWh): 1999: 121000; Historiske produktionstal (kWh): 2000: 121000; Historiske produktionstal (kWh): 2001: 30250; Historiske produktionstal (kWh): 2002: 0
570715000000045127 | 1981-05-12 | 2002-06-30 | 30 | 10 | 18 | Vestas Wind Systems A/S | HVK 10 | 575 | Vejen | LAND | Hjerting | 4 | 501765 | 6137388 | Stamdata | 20061 | Historiske produktionstal (kWh): 1981: 38500; Historiske produktionstal (kWh): 1982: 66000; Historiske produktionstal (kWh): 1983: 66000; Historiske produktionstal (kWh): 1984: 66000; Historiske produktionstal (kWh): 1985: 66000; Historiske produktionstal (kWh): 1986: 66000; Historiske produktionstal (kWh): 1987: 66000; Historiske produktionstal (kWh): 1988: 66000; Historiske produktionstal (kWh): 1989: 66000; Historiske produktionstal (kWh): 1990: 66000; Historiske produktionstal (kWh): 1991: 66000; Historiske produktionstal (kWh): 1992: 66000; Historiske produktionstal (kWh): 1993: 66000; Historiske produktionstal (kWh): 1994: 66000; Historiske produktionstal (kWh): 1995: 66000; Historiske produktionstal (kWh): 1996: 66000; Historiske produktionstal (kWh): 1997: 66000; Historiske produktionstal (kWh): 1998: 66000; Historiske produktionstal (kWh): 1999: 66000; Historiske produktionstal (kWh): 2000: 66000; Historiske produktionstal (kWh): 2001: 29325; Historiske produktionstal (kWh): 2002: 1574
570715000000045158 | 1984-08-08 | 2018-05-01 | 55 | 15.3 | 23 | Ukendt | Ukendt | 575 | Vejen | LAND | Skudstrup | 70 | 511906.25 | 6143562.32 | SDFE2018 | 20074 | [7 empty] | 24044.2012 | 56698.9141 | 70234.375 | 58605.3438 | 69188.0469 | 66429.0234 | 72948.375 | 64818.1172 | 67257 | 67685 | 73549 | 61221 | 59981 | 63897 | 65797 | 56244 | 42690 | 25376.421 | 25568.0129 | 20510.928 | 26142.599 | 36067.6769 | 36470.6 | 49707.4006 | 47640.3005 | 38457.3002 | 31191.6 | 39820.1 | 30032.1 | 33379.9 | 35495.8 | 332.1 | 0 | 0 | 0
570715000000045165 | 1985-05-20 | 2005-05-12 | 75 | 17 | 24 | Vestas Wind Systems A/S | V 17 | 575 | Vejen | LAND | Skodborg | 7 | 510286.813 | 6143451.117 | Stamdata | 20342 | Historiske produktionstal (kWh): 1985: 56887.543; Historiske produktionstal (kWh): 1986: 120802.3516; Historiske produktionstal (kWh): 1987: 100800.5469; Historiske produktionstal (kWh): 1988: 119002.6797; Historiske produktionstal (kWh): 1989: 114257.1875; Historiske produktionstal (kWh): 1990: 125470.3984; Historiske produktionstal (kWh): 1991: 111486.4453; Historiske produktionstal (kWh): 1992: 117710; Historiske produktionstal (kWh): 1993: 113890; Historiske produktionstal (kWh): 1994: 126120; Historiske produktionstal (kWh): 1995: 106350; Historiske produktionstal (kWh): 1996: 95880; Historiske produktionstal (kWh): 1997: 110191; Historiske produktionstal (kWh): 1998: 118027; Historiske produktionstal (kWh): 1999: 102958; Historiske produktionstal (kWh): 2000: 120206; Historiske produktionstal (kWh): 2001: 91065.2007; Historiske produktionstal (kWh): 2002: 109927.7939; Historiske produktionstal (kWh): 2003: 91901.9988; Historiske produktionstal (kWh): 2004: 97977.4995; Historiske produktionstal (kWh): 2005: 53502.3998
570715000000045172 | 1996-08-30 | 2009-09-29 | 225 | 27 | 32 | Vestas Wind Systems A/S | V 225 kW | 575 | Vejen | LAND | Maltbæ by | 2e | 504350.71 | 6146212.31 | Stamdata | 20951 | Historiske produktionstal (kWh): 1996: 165000; Historiske produktionstal (kWh): 1997: 495000; Historiske produktionstal (kWh): 1998: 495000; Historiske produktionstal (kWh): 1999: 495000; Historiske produktionstal (kWh): 2000: 495000; Historiske produktionstal (kWh): 2001: 298451.542; Historiske produktionstal (kWh): 2002: 326039.252; Historiske produktionstal (kWh): 2003: 276959.1074; Historiske produktionstal (kWh): 2004: 295364.9009; Historiske produktionstal (kWh): 2005: 308386.1016; Historiske produktionstal (kWh): 2006: 292785.8003; Historiske produktionstal (kWh): 2007: 349160.7998; Historiske produktionstal (kWh): 2008: 346156.8975; Historiske produktionstal (kWh): 2009: 179209.1006
570715000000045189 | 1981-08-21 | 2001-08-31 | 15 | 0.1 | 0.1 | Ukendt | Ukendt | 575 | Vejen | LAND | Ukendt | 0 | 507851.09 | 6129960.75 | Stamdata | 20988 | Historiske produktionstal (kWh): 1981: 11000; Historiske produktionstal (kWh): 1982: 33000; Historiske produktionstal (kWh): 1983: 33000; Historiske produktionstal (kWh): 1984: 33000; Historiske produktionstal (kWh): 1985: 33000; Historiske produktionstal (kWh): 1986: 33000; Historiske produktionstal (kWh): 1987: 33000; Historiske produktionstal (kWh): 1988: 33000; Historiske produktionstal (kWh): 1989: 33000; Historiske produktionstal (kWh): 1990: 33000; Historiske produktionstal (kWh): 1991: 33000; Historiske produktionstal (kWh): 1992: 33000; Historiske produktionstal (kWh): 1993: 33000; Historiske produktionstal (kWh): 1994: 33000; Historiske produktionstal (kWh): 1995: 33000; Historiske produktionstal (kWh): 1996: 33000; Historiske produktionstal (kWh): 1997: 33000; Historiske produktionstal (kWh): 1998: 33000; Historiske produktionstal (kWh): 1999: 33000; Historiske produktionstal (kWh): 2000: 33000; Historiske produktionstal (kWh): 2001: 10518; Historiske produktionstal (kWh): 2002: 0
570715000000045288 | 1990-04-03 | 2003-11-25 | 150 | 23 | 30 | BONUS | 150/30 kW | 575 | Vejen | LAND | Maltbæk by | 20a | 504846.469 | 6145739.274 | Stamdata | 21580 | Historiske produktionstal (kWh): 1990: 188707; Historiske produktionstal (kWh): 1991: 259803; Historiske produktionstal (kWh): 1992: 305920; Historiske produktionstal (kWh): 1993: 301530; Historiske produktionstal (kWh): 1994: 323540; Historiske produktionstal (kWh): 1995: 273780; Historiske produktionstal (kWh): 1996: 264210; Historiske produktionstal (kWh): 1997: 267293; Historiske produktionstal (kWh): 1998: 292353; Historiske produktionstal (kWh): 1999: 253562; Historiske produktionstal (kWh): 2000: 298366; Historiske produktionstal (kWh): 2001: 233683.2988; Historiske produktionstal (kWh): 2002: 272606.1006; Historiske produktionstal (kWh): 2003: 84201.7014
570715000000045295 | 1990-04-03 | 2003-11-25 | 150 | 23 | 30 | BONUS | 150/30 kW | 575 | Vejen | LAND | Maltbæk by | 20a | 504863.769 | 6145603.646 | Stamdata | 21581 | Historiske produktionstal (kWh): 1990: 192681; Historiske produktionstal (kWh): 1991: 264389; Historiske produktionstal (kWh): 1992: 309980; Historiske produktionstal (kWh): 1993: 301900; Historiske produktionstal (kWh): 1994: 324270; Historiske produktionstal (kWh): 1995: 273750; Historiske produktionstal (kWh): 1996: 259150; Historiske produktionstal (kWh): 1997: 281521; Historiske produktionstal (kWh): 1998: 299364; Historiske produktionstal (kWh): 1999: 253489; Historiske produktionstal (kWh): 2000: 299196; Historiske produktionstal (kWh): 2001: 239204.0996; Historiske produktionstal (kWh): 2002: 272072.5977; Historiske produktionstal (kWh): 2003: 158712.3994
570715000000045349 | 1991-09-24 | 2007-07-31 | 150 | 24.6 | 32.5 | Ukendt | Ukendt | 575 | Vejen | LAND | Københoved | 12 | 507775.87 | 6141863.31 | Stamdata | 21864 | Historiske produktionstal (kWh): 1991: 82220; Historiske produktionstal (kWh): 1992: 313060; Historiske produktionstal (kWh): 1993: 311350; Historiske produktionstal (kWh): 1994: 311350; Historiske produktionstal (kWh): 1995: 319620; Historiske produktionstal (kWh): 1996: 287240; Historiske produktionstal (kWh): 1997: 318534; Historiske produktionstal (kWh): 1998: 318433; Historiske produktionstal (kWh): 1999: 271255; Historiske produktionstal (kWh): 2000: 324166; Historiske produktionstal (kWh): 2001: 250190.2002; Historiske produktionstal (kWh): 2002: 288509.7236; Historiske produktionstal (kWh): 2003: 246387.5; Historiske produktionstal (kWh): 2004: 273271.1982; Historiske produktionstal (kWh): 2005: 266306.7002; Historiske produktionstal (kWh): 2006: 255437.6992; Historiske produktionstal (kWh): 2007: 195329.6035
570715000000045356 | 1991-09-24 | 2007-07-31 | 150 | 24.6 | 32.5 | Ukendt | Ukendt | 575 | Vejen | LAND | Københoved | 12 | 507768.96 | 6141758.19 | Stamdata | 21865 | Historiske produktionstal (kWh): 1991: 86660; Historiske produktionstal (kWh): 1992: 324750; Historiske produktionstal (kWh): 1993: 315610; Historiske produktionstal (kWh): 1994: 344730; Historiske produktionstal (kWh): 1995: 291310; Historiske produktionstal (kWh): 1996: 265000; Historiske produktionstal (kWh): 1997: 296343; Historiske produktionstal (kWh): 1998: 315714; Historiske produktionstal (kWh): 1999: 262257; Historiske produktionstal (kWh): 2000: 310558; Historiske produktionstal (kWh): 2001: 239937.7002; Historiske produktionstal (kWh): 2002: 273339.4883; Historiske produktionstal (kWh): 2003: 243961.6016; Historiske produktionstal (kWh): 2004: 266845.6016; Historiske produktionstal (kWh): 2005: 253098.499; Historiske produktionstal (kWh): 2006: 242084.1021; Historiske produktionstal (kWh): 2007: 173749.9998
570715000000045899 | 1998-06-09 | 2007-07-31 | 150 | 23 | 32.5 | Ukendt | Ukendt | 575 | Vejen | LAND | Københoved | 12 | 507767.02 | 6141705.16 | Stamdata | 23142 | Historiske produktionstal (kWh): 1998: 181105; Historiske produktionstal (kWh): 1999: 267204; Historiske produktionstal (kWh): 2000: 325154; Historiske produktionstal (kWh): 2001: 241687.0029; Historiske produktionstal (kWh): 2002: 278817.9346; Historiske produktionstal (kWh): 2003: 244483.6992; Historiske produktionstal (kWh): 2004: 266346.3008; Historiske produktionstal (kWh): 2005: 257253.2012; Historiske produktionstal (kWh): 2006: 249345.7974; Historiske produktionstal (kWh): 2007: 190276.999
570715000000046193 | 1991-06-26 | 2002-08-22 | 150 | 25 | 25 | BONUS | 150/30 kW | 575 | Vejen | LAND | Dover | 76 | 500236 | 6141811 | Stamdata | 31026 | Historiske produktionstal (kWh): 1991: 113155; Historiske produktionstal (kWh): 1992: 336916; Historiske produktionstal (kWh): 1993: 311962; Historiske produktionstal (kWh): 1994: 328980; Historiske produktionstal (kWh): 1995: 289118; Historiske produktionstal (kWh): 1996: 264113; Historiske produktionstal (kWh): 1997: 278522; Historiske produktionstal (kWh): 1998: 316346; Historiske produktionstal (kWh): 1999: 223122; Historiske produktionstal (kWh): 2000: 277576; Historiske produktionstal (kWh): 2001: 211930.8789; Historiske produktionstal (kWh): 2002: 164830.7778
570715000000046223 | 1991-09-16 | 2016-11-22 | 150 | 0.1 | 0.1 | BONUS | 150 kW | 575 | Vejen | LAND | Fæsted | 144 | 495677.37 | 6131267.11 | GST, 18-02-2013 | 31059 | Historiske produktionstal (kWh): 1991: 53312; Historiske produktionstal (kWh): 1992: 338707; Historiske produktionstal (kWh): 1993: 325665; Historiske produktionstal (kWh): 1994: 350335; Historiske produktionstal (kWh): 1995: 318330; Historiske produktionstal (kWh): 1996: 281728; Historiske produktionstal (kWh): 1997: 298608; Historiske produktionstal (kWh): 1998: 347188; Historiske produktionstal (kWh): 1999: 280376; Historiske produktionstal (kWh): 2000: 350832; Historiske produktionstal (kWh): 2001: 285582.5918; Historiske produktionstal (kWh): 2002: 319781.1631; Historiske produktionstal (kWh): 2003: 282702.5234; Historiske produktionstal (kWh): 2004: 306844.8965; Historiske produktionstal (kWh): 2005: 291882.1973; Historiske produktionstal (kWh): 2006: 294201.9951; Historiske produktionstal (kWh): 2007: 345163.3984; Historiske produktionstal (kWh): 2008: 320794.998; Historiske produktionstal (kWh): 2009: 272414.0996; Historiske produktionstal (kWh): 2010: 258906.5996; Historiske produktionstal (kWh): 2011: 282828.1; Historiske produktionstal (kWh): 2012: 274245.7; Historiske produktionstal (kWh): 2013: 274253.4; Historiske produktionstal (kWh): 2014: 277056.8; Historiske produktionstal (kWh): 2015: 331990.4; Historiske produktionstal (kWh): 2016: 187948.5
570715000000046254 | 1993-01-25 | 2016-11-22 | 150 | 0.1 | 0.1 | BONUS | 150 kW | 575 | Vejen | LAND | Fæsted | 141 | 495659.66 | 6131141.4 | GST, 18-02-2013 | 31446 | Historiske produktionstal (kWh): 1993: 270275; Historiske produktionstal (kWh): 1994: 363870; Historiske produktionstal (kWh): 1995: 317340; Historiske produktionstal (kWh): 1996: 293030; Historiske produktionstal (kWh): 1997: 306072; Historiske produktionstal (kWh): 1998: 347202; Historiske produktionstal (kWh): 1999: 253860; Historiske produktionstal (kWh): 2000: 348562; Historiske produktionstal (kWh): 2001: 275533.3984; Historiske produktionstal (kWh): 2002: 320487.0879; Historiske produktionstal (kWh): 2003: 282203.7188; Historiske produktionstal (kWh): 2004: 305079.8965; Historiske produktionstal (kWh): 2005: 299808.7012; Historiske produktionstal (kWh): 2006: 282623.2969; Historiske produktionstal (kWh): 2007: 344062.8975; Historiske produktionstal (kWh): 2008: 330303.3994; Historiske produktionstal (kWh): 2009: 288058; Historiske produktionstal (kWh): 2010: 272309.998; Historiske produktionstal (kWh): 2011: 310862; Historiske produktionstal (kWh): 2012: 190523.3; Historiske produktionstal (kWh): 2013: 245157.5; Historiske produktionstal (kWh): 2014: 310577.3; Historiske produktionstal (kWh): 2015: 337470.7; Historiske produktionstal (kWh): 2016: 205190.2
570715000000047046 | 1987-12-09 | 2002-08-22 | 150 | 23 | 25 | BONUS | 150/30 kW | 575 | Vejen | LAND | Dover | 40 | 500299 | 6141687 | Stamdata | 69162 | Historiske produktionstal (kWh): 1987: 0; Historiske produktionstal (kWh): 1988: 310316.0312; Historiske produktionstal (kWh): 1989: 297941.5; Historiske produktionstal (kWh): 1990: 327181.5; Historiske produktionstal (kWh): 1991: 290716.4062; Historiske produktionstal (kWh): 1992: 330013; Historiske produktionstal (kWh): 1993: 309681; Historiske produktionstal (kWh): 1994: 321359; Historiske produktionstal (kWh): 1995: 287167; Historiske produktionstal (kWh): 1996: 249198; Historiske produktionstal (kWh): 1997: 266014; Historiske produktionstal (kWh): 1998: 313076; Historiske produktionstal (kWh): 1999: 267616; Historiske produktionstal (kWh): 2000: 293925; Historiske produktionstal (kWh): 2001: 221377.6367; Historiske produktionstal (kWh): 2002: 174520.3345
570715000000047053 | 1987-12-09 | 2002-08-22 | 95 | 19 | 25 | BONUS | 95-20 19,4,3 | 575 | Vejen | LAND | Dover | 76 | 500265 | 6141751 | Stamdata | 69163 | Historiske produktionstal (kWh): 1987: 0; Historiske produktionstal (kWh): 1988: 201551.6562; Historiske produktionstal (kWh): 1989: 193514.3438; Historiske produktionstal (kWh): 1990: 212505.8438; Historiske produktionstal (kWh): 1991: 188821.5938; Historiske produktionstal (kWh): 1992: 218748; Historiske produktionstal (kWh): 1993: 204455; Historiske produktionstal (kWh): 1994: 216474; Historiske produktionstal (kWh): 1995: 190412; Historiske produktionstal (kWh): 1996: 163166; Historiske produktionstal (kWh): 1997: 157258; Historiske produktionstal (kWh): 1998: 190906; Historiske produktionstal (kWh): 1999: 168786; Historiske produktionstal (kWh): 2000: 206325; Historiske produktionstal (kWh): 2001: 150715; Historiske produktionstal (kWh): 2002: 105725
570715000000047251 | 1991-09-17 | 2001-04-30 | 30 | 24 | 30 | BONUS | 1500 kW | 575 | Vejen | LAND | Fæsted | 141 | 495693.6 | 6131441.25 | Stamdata | 86832 | Historiske produktionstal (kWh): 2001: 0; Historiske produktionstal (kWh): 2002: 0
570715000000081132 | 2007-03-26 | 2020-12-03 | 22 | 15 | 18 | Vestas Wind Systems A/S | V 15 | 575 | Vejen | Land |  |  | 505018.02 | 6155798.05 | GST, 18-02-2013 |  | Historiske produktionstal (kWh): 2007: 8992.1089; Historiske produktionstal (kWh): 2008: 11448.501; Historiske produktionstal (kWh): 2009: 10970.0001; Historiske produktionstal (kWh): 2010: 9372; Historiske produktionstal (kWh): 2011: 6867; Historiske produktionstal (kWh): 2012: 0; Historiske produktionstal (kWh): 2013: 0.063; Historiske produktionstal (kWh): 2014: 0; Historiske produktionstal (kWh): 2015: 0; Historiske produktionstal (kWh): 2016: 0; Historiske produktionstal (kWh): 2017: 0; Historiske produktionstal (kWh): 2018: 0; Historiske produktionstal (kWh): 2019: 0; Historiske produktionstal (kWh): 2020: 0
570715000000046094 | 1990-04-25 | 2010-09-02 | 150 | 24.6 | 32.7 | Ukendt | Ukendt | 580 | Aabenraa | LAND | Rens | 225 | 503130.83 | 6083097.465 | Stamdata | 30705 | Historiske produktionstal (kWh): 1990: 212163.3125; Historiske produktionstal (kWh): 1991: 282775.8438; Historiske produktionstal (kWh): 1992: 261710; Historiske produktionstal (kWh): 1993: 268970; Historiske produktionstal (kWh): 1994: 348830; Historiske produktionstal (kWh): 1995: 297940; Historiske produktionstal (kWh): 1996: 226080; Historiske produktionstal (kWh): 1997: 333210; Historiske produktionstal (kWh): 1998: 333510; Historiske produktionstal (kWh): 1999: 268156; Historiske produktionstal (kWh): 2000: 307709; Historiske produktionstal (kWh): 2001: 234728.1133; Historiske produktionstal (kWh): 2002: 280616.0938; Historiske produktionstal (kWh): 2003: 243708.4258; Historiske produktionstal (kWh): 2004: 259307.8975; Historiske produktionstal (kWh): 2005: 227265.0977; Historiske produktionstal (kWh): 2006: 169900.1976; Historiske produktionstal (kWh): 2007: 309183.0039; Historiske produktionstal (kWh): 2008: 288179.9004; Historiske produktionstal (kWh): 2009: 231937.5996; Historiske produktionstal (kWh): 2010: 127533.0996
570715000000049927 | 1999-12-01 | 2019-03-27 | 660 | 47 | 45 | Vestas Wind Systems A/S | V 47-660 | 580 | Aabenraa | LAND | Nr-Ønlev Rise | 6 | 517597.22 | 6099980.65 | SDFE2018 | 200201 | Historiske produktionstal (kWh): 1999: 127848; Historiske produktionstal (kWh): 2000: 1493441; Historiske produktionstal (kWh): 2001: 1167974; Historiske produktionstal (kWh): 2002: 1359583; Historiske produktionstal (kWh): 2003: 1147033; Historiske produktionstal (kWh): 2004: 1249399.5; Historiske produktionstal (kWh): 2005: 1224614.5; Historiske produktionstal (kWh): 2006: 1126786; Historiske produktionstal (kWh): 2007: 1256978.3594; Historiske produktionstal (kWh): 2008: 1466457; Historiske produktionstal (kWh): 2009: 1215990; Historiske produktionstal (kWh): 2010: 1179109; Historiske produktionstal (kWh): 2011: 1416738; Historiske produktionstal (kWh): 2012: 1304098; Historiske produktionstal (kWh): 2013: 1250669; Historiske produktionstal (kWh): 2014: 1332473; Historiske produktionstal (kWh): 2015: 1390523; Historiske produktionstal (kWh): 2016: 1037185; Historiske produktionstal (kWh): 2017: 1044824; Historiske produktionstal (kWh): 2018: 0; Historiske produktionstal (kWh): 2019: 0
570715000000049934 | 1999-07-06 | 2019-03-27 | 660 | 47 | 45 | Vestas Wind Systems A/S | V 47-660 | 580 | Aabenraa | LAND | Nr-Ønlev | 3 | 517613.14 | 6099781.99 | SDFE2018 | 200202 | Historiske produktionstal (kWh): 1999: 631458; Historiske produktionstal (kWh): 2000: 1531129; Historiske produktionstal (kWh): 2001: 1193075; Historiske produktionstal (kWh): 2002: 1453063; Historiske produktionstal (kWh): 2003: 1206575; Historiske produktionstal (kWh): 2004: 1292685; Historiske produktionstal (kWh): 2005: 1264187.5; Historiske produktionstal (kWh): 2006: 1211126; Historiske produktionstal (kWh): 2007: 1462198; Historiske produktionstal (kWh): 2008: 1433422.5; Historiske produktionstal (kWh): 2009: 1217694; Historiske produktionstal (kWh): 2010: 1167831; Historiske produktionstal (kWh): 2011: 1353831; Historiske produktionstal (kWh): 2012: 1268825; Historiske produktionstal (kWh): 2013: 1213333; Historiske produktionstal (kWh): 2014: 1244063; Historiske produktionstal (kWh): 2015: 1440815; Historiske produktionstal (kWh): 2016: 1082672; Historiske produktionstal (kWh): 2017: 1197197; Historiske produktionstal (kWh): 2018: 149004; Historiske produktionstal (kWh): 2019: 0
570715000000049941 | 1999-11-29 | 2019-01-24 | 660 | 47 | 45 | Vestas Wind Systems A/S | V 47-660 | 580 | Aabenraa | LAND | Nr-Ønlev | 3 | 517629.85 | 6099575.09 | SDFE2018 | 200203 | Historiske produktionstal (kWh): 1999: 198101; Historiske produktionstal (kWh): 2000: 1487515; Historiske produktionstal (kWh): 2001: 1172783; Historiske produktionstal (kWh): 2002: 1418767.4844; Historiske produktionstal (kWh): 2003: 1206589; Historiske produktionstal (kWh): 2004: 1370539.5; Historiske produktionstal (kWh): 2005: 1336716; Historiske produktionstal (kWh): 2006: 1246763; Historiske produktionstal (kWh): 2007: 1473552.5; Historiske produktionstal (kWh): 2008: 1463236.5; Historiske produktionstal (kWh): 2009: 1207874; Historiske produktionstal (kWh): 2010: 1169213; Historiske produktionstal (kWh): 2011: 1371842; Historiske produktionstal (kWh): 2012: 1300422; Historiske produktionstal (kWh): 2013: 1174725; Historiske produktionstal (kWh): 2014: 1325661; Historiske produktionstal (kWh): 2015: 1445975; Historiske produktionstal (kWh): 2016: 1079651; Historiske produktionstal (kWh): 2017: 1076447; Historiske produktionstal (kWh): 2018: 0; Historiske produktionstal (kWh): 2019: 0
570715000000050206 | 1991-11-12 | 2010-10-13 | 300 | 31 | 31 | Ukendt | Ukendt | 580 | Aabenraa | LAND | Barsø | 10 | 535811.337 | 6107910.821 | Stamdata | 200220 | Historiske produktionstal (kWh): 1991: 107100; Historiske produktionstal (kWh): 1992: 776780; Historiske produktionstal (kWh): 1993: 823240; Historiske produktionstal (kWh): 1994: 656020; Historiske produktionstal (kWh): 1995: 740200; Historiske produktionstal (kWh): 1996: 593050; Historiske produktionstal (kWh): 1997: 706900; Historiske produktionstal (kWh): 1998: 791223; Historiske produktionstal (kWh): 1999: 689453; Historiske produktionstal (kWh): 2000: 765778; Historiske produktionstal (kWh): 2001: 629833; Historiske produktionstal (kWh): 2002: 751118.0156; Historiske produktionstal (kWh): 2003: 537249; Historiske produktionstal (kWh): 2004: 707279; Historiske produktionstal (kWh): 2005: 679797; Historiske produktionstal (kWh): 2006: 615618.5; Historiske produktionstal (kWh): 2007: 631212; Historiske produktionstal (kWh): 2008: 682666; Historiske produktionstal (kWh): 2009: 684009.2969; Historiske produktionstal (kWh): 2010: 477430.3047
570715000000050213 | 1991-08-28 | 2010-08-30 | 150 | 23 | 30 | BONUS | 150 kW | 580 | Aabenraa | LAND | Felsted ejerlav | 29 | 532435.902 | 6093998.546 | Stamdata | 200221 | Historiske produktionstal (kWh): 1991: 151930; Historiske produktionstal (kWh): 1992: 327300; Historiske produktionstal (kWh): 1993: 320810; Historiske produktionstal (kWh): 1994: 350940; Historiske produktionstal (kWh): 1995: 301170; Historiske produktionstal (kWh): 1996: 273690; Historiske produktionstal (kWh): 1997: 302410; Historiske produktionstal (kWh): 1998: 320917; Historiske produktionstal (kWh): 1999: 293185; Historiske produktionstal (kWh): 2000: 318591; Historiske produktionstal (kWh): 2001: 257942; Historiske produktionstal (kWh): 2002: 288731; Historiske produktionstal (kWh): 2003: 264496; Historiske produktionstal (kWh): 2004: 283862; Historiske produktionstal (kWh): 2005: 235396; Historiske produktionstal (kWh): 2006: 207547; Historiske produktionstal (kWh): 2007: 220295; Historiske produktionstal (kWh): 2008: 261421.7988; Historiske produktionstal (kWh): 2009: 197022.9971; Historiske produktionstal (kWh): 2010: 128268.4996
570715000000050282 | 1990-09-06 | 2010-08-31 | 150 | 23 | 30 | BONUS | 150 kW | 580 | Aabenraa | LAND | Hokkerup, Holbøl | 17 | 532738.556 | 6082697.774 | Stamdata | 200224 | Historiske produktionstal (kWh): 1990: 106470; Historiske produktionstal (kWh): 1991: 306050; Historiske produktionstal (kWh): 1992: 311480; Historiske produktionstal (kWh): 1993: 309210; Historiske produktionstal (kWh): 1994: 324630; Historiske produktionstal (kWh): 1995: 286570; Historiske produktionstal (kWh): 1996: 264900; Historiske produktionstal (kWh): 1997: 293590; Historiske produktionstal (kWh): 1998: 332834; Historiske produktionstal (kWh): 1999: 274360; Historiske produktionstal (kWh): 2000: 299904; Historiske produktionstal (kWh): 2001: 232426; Historiske produktionstal (kWh): 2002: 276480; Historiske produktionstal (kWh): 2003: 234591; Historiske produktionstal (kWh): 2004: 244990; Historiske produktionstal (kWh): 2005: 179403; Historiske produktionstal (kWh): 2006: 176351; Historiske produktionstal (kWh): 2007: 233556; Historiske produktionstal (kWh): 2008: 211883.7002; Historiske produktionstal (kWh): 2009: 203859.7002; Historiske produktionstal (kWh): 2010: 124591.8992
570715000000050367 | 1989-08-10 | 2016-08-23 | 150 | 23 | 30 | BONUS | 150 kW | 580 | Aabenraa | LAND | Kliplev ejerlav | 190 | 525759.15 | 6087106.09 | GST, 18-02-2013 | 200228 | [12 empty] | 99146 | 339930 | 306253 | 319816 | 314746 | 339174 | 291879 | 257996 | 286365 | 310199 | 271637 | 302082 | 230553 | 279962 | 243630 | 243220.8555 | 269780 | 255156 | 316246 | 303418.5996 | 260321.7998 | 236385.1008 | 279786.1 | 214357.9 | 261999.3 | 277244.209 | 323020.23 | 68282.046
570715000000050381 | 1988-11-24 | 2002-11-01 | 95 | 19 | 41 | Vestas Wind Systems A/S | T-1995-140 | 580 | Aabenraa | LAND | Sdr. Ønlev | 6 | 518855.52 | 6098973.817 | Stamdata | 200230 | Historiske produktionstal (kWh): 1988: 19700; Historiske produktionstal (kWh): 1989: 233495; Historiske produktionstal (kWh): 1990: 239333; Historiske produktionstal (kWh): 1991: 212967; Historiske produktionstal (kWh): 1992: 224618; Historiske produktionstal (kWh): 1993: 220821; Historiske produktionstal (kWh): 1994: 233369; Historiske produktionstal (kWh): 1995: 205440; Historiske produktionstal (kWh): 1996: 181757; Historiske produktionstal (kWh): 1997: 196291; Historiske produktionstal (kWh): 1998: 209629; Historiske produktionstal (kWh): 1999: 186998; Historiske produktionstal (kWh): 2000: 173638; Historiske produktionstal (kWh): 2001: 159579; Historiske produktionstal (kWh): 2002: 162413
570715000000050404 | 1988-12-22 | 2016-08-24 | 200 | 24 | 29 | Vestas Wind Systems A/S | V 25-200 | 580 | Aabenraa | LAND | Bovrup Varnæs | 4 | 538087.79 | 6092220.01 | GST, 18-02-2013 | 200231 | [11 empty] | 10886 | 444999 | 456124 | 446895 | 459090 | 459590 | 489880 | 421270 | 398035 | 424332 | 456239 | 405562 | 431320 | 353644 | 415692.5 | 361112.5 | 394985 | 397276 | 364831.5 | 447985.2988 | 413280.2012 | 373500.3965 | 368751.0984 | 418768.6 | 384016.1 | 330926.4 | 340854.1 | 419713.65 | 200253.7
570715000000050411 | 1988-12-22 | 2016-08-24 | 200 | 24 | 29 | Vestas Wind Systems A/S | V 25-200 | 580 | Aabenraa | LAND | Bovrup Varnæs | 4 | 538090.85 | 6092170.56 | GST, 18-02-2013 | 200231 | [11 empty] | 10886 | 444999 | 456124 | 446895 | 459090 | 459590 | 489880 | 421270 | 398035 | 424331 | 456239 | 405562 | 431320 | 353644 | 415692.5 | 361112.5 | 394985 | 397276 | 364831.5 | 447985.2988 | 413280.2012 | 373500.3965 | 368751.0984 | 418768.6 | 384016.1 | 330926.4 | 340854.1 | 419713.65 | 200253.7
570715000000050435 | 1988-11-16 | 2010-08-16 | 200 | 25 | 30 | Vestas Wind Systems A/S | V 25-200 | 580 | Aabenraa | LAND | Søst Rise | 5 | 520918.257 | 6099748.286 | Stamdata | 200232 | Historiske produktionstal (kWh): 1988: 28226; Historiske produktionstal (kWh): 1989: 334522; Historiske produktionstal (kWh): 1990: 342886; Historiske produktionstal (kWh): 1991: 350060; Historiske produktionstal (kWh): 1992: 365686; Historiske produktionstal (kWh): 1993: 365480; Historiske produktionstal (kWh): 1994: 393277; Historiske produktionstal (kWh): 1995: 332656; Historiske produktionstal (kWh): 1996: 287147; Historiske produktionstal (kWh): 1997: 322471; Historiske produktionstal (kWh): 1998: 344894; Historiske produktionstal (kWh): 1999: 305727; Historiske produktionstal (kWh): 2000: 354331; Historiske produktionstal (kWh): 2001: 259959.998; Historiske produktionstal (kWh): 2002: 313134.666; Historiske produktionstal (kWh): 2003: 267087.6641; Historiske produktionstal (kWh): 2004: 289636.332; Historiske produktionstal (kWh): 2005: 296972.3311; Historiske produktionstal (kWh): 2006: 275113.7725; Historiske produktionstal (kWh): 2007: 340331.2275; Historiske produktionstal (kWh): 2008: 317981.4629; Historiske produktionstal (kWh): 2009: 274723.3701; Historiske produktionstal (kWh): 2010: 150309.0996
570715000000050442 | 1988-11-16 | 2010-08-16 | 200 | 25 | 30 | Vestas Wind Systems A/S | V 25-200 | 580 | Aabenraa | LAND | Søst Rise | 5 | 520960.03 | 6099865.447 | Stamdata | 200232 | Historiske produktionstal (kWh): 1988: 28225; Historiske produktionstal (kWh): 1989: 334522; Historiske produktionstal (kWh): 1990: 342886; Historiske produktionstal (kWh): 1991: 350060; Historiske produktionstal (kWh): 1992: 365687; Historiske produktionstal (kWh): 1993: 365480; Historiske produktionstal (kWh): 1994: 393277; Historiske produktionstal (kWh): 1995: 332657; Historiske produktionstal (kWh): 1996: 287147; Historiske produktionstal (kWh): 1997: 322471; Historiske produktionstal (kWh): 1998: 344893; Historiske produktionstal (kWh): 1999: 305727; Historiske produktionstal (kWh): 2000: 354331; Historiske produktionstal (kWh): 2001: 259959.998; Historiske produktionstal (kWh): 2002: 313134.666; Historiske produktionstal (kWh): 2003: 267087.6641; Historiske produktionstal (kWh): 2004: 289636.332; Historiske produktionstal (kWh): 2005: 296972.3311; Historiske produktionstal (kWh): 2006: 275113.7725; Historiske produktionstal (kWh): 2007: 340331.2275; Historiske produktionstal (kWh): 2008: 317981.4629; Historiske produktionstal (kWh): 2009: 274723.3701; Historiske produktionstal (kWh): 2010: 150309.0996
570715000000050459 | 1988-11-16 | 2010-08-16 | 200 | 25 | 30 | Vestas Wind Systems A/S | V 25-200 | 580 | Aabenraa | LAND | Søst Rise | 5 | 520837.833 | 6099841.954 | Stamdata | 200232 | Historiske produktionstal (kWh): 1988: 28225; Historiske produktionstal (kWh): 1989: 334522; Historiske produktionstal (kWh): 1990: 342885; Historiske produktionstal (kWh): 1991: 350060; Historiske produktionstal (kWh): 1992: 365687; Historiske produktionstal (kWh): 1993: 365480; Historiske produktionstal (kWh): 1994: 393276; Historiske produktionstal (kWh): 1995: 332657; Historiske produktionstal (kWh): 1996: 287146; Historiske produktionstal (kWh): 1997: 322472; Historiske produktionstal (kWh): 1998: 344894; Historiske produktionstal (kWh): 1999: 305728; Historiske produktionstal (kWh): 2000: 354330; Historiske produktionstal (kWh): 2001: 259959.998; Historiske produktionstal (kWh): 2002: 313134.666; Historiske produktionstal (kWh): 2003: 267087.6641; Historiske produktionstal (kWh): 2004: 289636.332; Historiske produktionstal (kWh): 2005: 296972.3311; Historiske produktionstal (kWh): 2006: 275113.7725; Historiske produktionstal (kWh): 2007: 340331.2275; Historiske produktionstal (kWh): 2008: 317981.4629; Historiske produktionstal (kWh): 2009: 274723.3701; Historiske produktionstal (kWh): 2010: 150309.0996
570715000000050466 | 1988-08-31 | 2002-09-26 | 150 | 24 | 30 | BONUS | 150 kW | 580 | Aabenraa | LAND | Vejbæk | 22 | 521746.584 | 6080203.946 | Stamdata | 200234 | Historiske produktionstal (kWh): 1988: 99786; Historiske produktionstal (kWh): 1989: 295664; Historiske produktionstal (kWh): 1990: 303056; Historiske produktionstal (kWh): 1991: 266808; Historiske produktionstal (kWh): 1992: 284958; Historiske produktionstal (kWh): 1993: 280938; Historiske produktionstal (kWh): 1994: 304979; Historiske produktionstal (kWh): 1995: 262657; Historiske produktionstal (kWh): 1996: 214798; Historiske produktionstal (kWh): 1997: 244813; Historiske produktionstal (kWh): 1998: 252716; Historiske produktionstal (kWh): 1999: 226796; Historiske produktionstal (kWh): 2000: 260156; Historiske produktionstal (kWh): 2001: 189557; Historiske produktionstal (kWh): 2002: 177665
570715000000050473 | 1988-01-28 | 2010-08-30 | 160 | 23 | 20 | Wind World | W 2320-160 | 580 | Aabenraa | LAND | Vollerup Bjolderup | 153 | 511428.674 | 6093211.259 | Stamdata | 200235 | Historiske produktionstal (kWh): 1988: 266629; Historiske produktionstal (kWh): 1989: 298794; Historiske produktionstal (kWh): 1990: 306263; Historiske produktionstal (kWh): 1991: 281676; Historiske produktionstal (kWh): 1992: 320657; Historiske produktionstal (kWh): 1993: 319832; Historiske produktionstal (kWh): 1994: 295632; Historiske produktionstal (kWh): 1995: 240254; Historiske produktionstal (kWh): 1996: 269050; Historiske produktionstal (kWh): 1997: 293048; Historiske produktionstal (kWh): 1998: 308552; Historiske produktionstal (kWh): 1999: 253645; Historiske produktionstal (kWh): 2000: 300534; Historiske produktionstal (kWh): 2001: 172275; Historiske produktionstal (kWh): 2002: 248053.9785; Historiske produktionstal (kWh): 2003: 188654; Historiske produktionstal (kWh): 2004: 165817; Historiske produktionstal (kWh): 2005: 220604; Historiske produktionstal (kWh): 2006: 241695; Historiske produktionstal (kWh): 2007: 250791; Historiske produktionstal (kWh): 2008: 285199.5; Historiske produktionstal (kWh): 2009: 155526.9001; Historiske produktionstal (kWh): 2010: 134011.1008
570715000000050510 | 1988-01-15 | 2002-05-23 | 95 | 19 | 40 | Tellus | TE 1995 | 580 | Aabenraa | LAND | Bov | 95 | 520400.583 | 6081793.934 | Stamdata | 200237 | Historiske produktionstal (kWh): 1988: 196743; Historiske produktionstal (kWh): 1989: 197248; Historiske produktionstal (kWh): 1990: 201571; Historiske produktionstal (kWh): 1991: 194290; Historiske produktionstal (kWh): 1992: 203408; Historiske produktionstal (kWh): 1993: 194016; Historiske produktionstal (kWh): 1994: 212136; Historiske produktionstal (kWh): 1995: 191070; Historiske produktionstal (kWh): 1996: 162056; Historiske produktionstal (kWh): 1997: 182033; Historiske produktionstal (kWh): 1998: 198453; Historiske produktionstal (kWh): 1999: 179253; Historiske produktionstal (kWh): 2000: 175322; Historiske produktionstal (kWh): 2001: 149176; Historiske produktionstal (kWh): 2002: 93926
570715000000050541 | 1987-12-04 | 2001-10-31 | 95 | 19 | 40 | Windmatic | 95 kW | 580 | Aabenraa | LAND | Hjolderupmark | 95 | 514532.549 | 6096503.817 | Stamdata | 200240 | Historiske produktionstal (kWh): 1987: 19775; Historiske produktionstal (kWh): 1988: 235910; Historiske produktionstal (kWh): 1989: 235070; Historiske produktionstal (kWh): 1990: 240947; Historiske produktionstal (kWh): 1991: 234638; Historiske produktionstal (kWh): 1992: 238590; Historiske produktionstal (kWh): 1993: 233282; Historiske produktionstal (kWh): 1994: 254875; Historiske produktionstal (kWh): 1995: 200162; Historiske produktionstal (kWh): 1996: 182859; Historiske produktionstal (kWh): 1997: 208703; Historiske produktionstal (kWh): 1998: 198972; Historiske produktionstal (kWh): 1999: 187439; Historiske produktionstal (kWh): 2000: 202333; Historiske produktionstal (kWh): 2001: 150590; Historiske produktionstal (kWh): 2002: 0
570715000000050558 | 1987-06-25 | 2002-07-10 | 80 | 17 | 40 | Tellus | TE 80/17 | 580 | Aabenraa | LAND | Alslev, Hjordkær | 40 | 519097.528 | 6096053.835 | Stamdata | 200242 | Historiske produktionstal (kWh): 1987: 92638; Historiske produktionstal (kWh): 1988: 184185; Historiske produktionstal (kWh): 1989: 183529; Historiske produktionstal (kWh): 1990: 188117; Historiske produktionstal (kWh): 1991: 186250; Historiske produktionstal (kWh): 1992: 195833; Historiske produktionstal (kWh): 1993: 194441; Historiske produktionstal (kWh): 1994: 205916; Historiske produktionstal (kWh): 1995: 175815; Historiske produktionstal (kWh): 1996: 163148; Historiske produktionstal (kWh): 1997: 176991; Historiske produktionstal (kWh): 1998: 184521; Historiske produktionstal (kWh): 1999: 164457; Historiske produktionstal (kWh): 2000: 183325; Historiske produktionstal (kWh): 2001: 146885; Historiske produktionstal (kWh): 2002: 108063
570715000000050565 | 1987-06-22 | 2002-08-08 | 80 | 17 | 40 | Tellus | TE 80/17 | 580 | Aabenraa | LAND | Nr. Ønlev | 6 | 518170.52 | 6099943.809 | Stamdata | 200243 | Historiske produktionstal (kWh): 1987: 97849; Historiske produktionstal (kWh): 1988: 194544; Historiske produktionstal (kWh): 1989: 193852; Historiske produktionstal (kWh): 1990: 198698; Historiske produktionstal (kWh): 1991: 186792; Historiske produktionstal (kWh): 1992: 195939; Historiske produktionstal (kWh): 1993: 195321; Historiske produktionstal (kWh): 1994: 210133; Historiske produktionstal (kWh): 1995: 183653; Historiske produktionstal (kWh): 1996: 165492; Historiske produktionstal (kWh): 1997: 174948; Historiske produktionstal (kWh): 1998: 192026; Historiske produktionstal (kWh): 1999: 169026; Historiske produktionstal (kWh): 2000: 172996; Historiske produktionstal (kWh): 2001: 141827; Historiske produktionstal (kWh): 2002: 115184
570715000000050572 | 1986-11-27 | 2002-08-08 | 80 | 17 | 22 | Tellus | TE 80/17 | 580 | Aabenraa | LAND | Bjolderup | 63 | 515099.561 | 6092533.843 | Stamdata | 200244 | Historiske produktionstal (kWh): 1986: 12740; Historiske produktionstal (kWh): 1987: 140086; Historiske produktionstal (kWh): 1988: 156207; Historiske produktionstal (kWh): 1989: 155651; Historiske produktionstal (kWh): 1990: 159543; Historiske produktionstal (kWh): 1991: 151683; Historiske produktionstal (kWh): 1992: 157945; Historiske produktionstal (kWh): 1993: 154894; Historiske produktionstal (kWh): 1994: 169031; Historiske produktionstal (kWh): 1995: 132880; Historiske produktionstal (kWh): 1996: 130924; Historiske produktionstal (kWh): 1997: 145015; Historiske produktionstal (kWh): 1998: 146863; Historiske produktionstal (kWh): 1999: 128800; Historiske produktionstal (kWh): 2000: 146002; Historiske produktionstal (kWh): 2001: 110493; Historiske produktionstal (kWh): 2002: 89220
570715000000050619 | 1986-10-13 | 2002-02-25 | 90 | 19 | 23 | Vestas Wind Systems A/S | V 19-90 | 580 | Aabenraa | LAND | Alslev ejerlav | 75 | 518682.528 | 6096843.829 | Stamdata | 200246 | Historiske produktionstal (kWh): 1986: 37401; Historiske produktionstal (kWh): 1987: 137092; Historiske produktionstal (kWh): 1988: 152868; Historiske produktionstal (kWh): 1989: 152324; Historiske produktionstal (kWh): 1990: 156132; Historiske produktionstal (kWh): 1991: 177392; Historiske produktionstal (kWh): 1992: 146575; Historiske produktionstal (kWh): 1993: 148575; Historiske produktionstal (kWh): 1994: 158103; Historiske produktionstal (kWh): 1995: 135789; Historiske produktionstal (kWh): 1996: 127593; Historiske produktionstal (kWh): 1997: 134508; Historiske produktionstal (kWh): 1998: 140002; Historiske produktionstal (kWh): 1999: 121100; Historiske produktionstal (kWh): 2000: 140490; Historiske produktionstal (kWh): 2001: 107980; Historiske produktionstal (kWh): 2002: 35488
570715000000050626 | 1987-05-22 | 2002-11-13 | 75 | 0 | 0 | Ukendt | Ukendt | 580 | Aabenraa | LAND | Genner, Øster Løgum | 27 | 527889.448 | 6110663.786 | Stamdata | 200247 | Historiske produktionstal (kWh): 1987: 127400; Historiske produktionstal (kWh): 1988: 217114; Historiske produktionstal (kWh): 1989: 216342; Historiske produktionstal (kWh): 1990: 221750; Historiske produktionstal (kWh): 1991: 164683; Historiske produktionstal (kWh): 1992: 160168; Historiske produktionstal (kWh): 1993: 130424; Historiske produktionstal (kWh): 1994: 122280; Historiske produktionstal (kWh): 1995: 99478; Historiske produktionstal (kWh): 1996: 92281; Historiske produktionstal (kWh): 1997: 98985; Historiske produktionstal (kWh): 1998: 114385; Historiske produktionstal (kWh): 1999: 102547; Historiske produktionstal (kWh): 2000: 114599; Historiske produktionstal (kWh): 2001: 88179; Historiske produktionstal (kWh): 2002: 77219.2451
570715000000050640 | 1986-08-29 | 2000-10-06 | 80 | 17 | 40 | Tellus | TE 80/17 | 580 | Aabenraa | LAND | Bolderslev, Bjolderup | 448 | 516375.55 | 6093653.841 | Stamdata | 200249 | Historiske produktionstal (kWh): 2001: 0; Historiske produktionstal (kWh): 2002: 0
570715000000050701 | 1985-10-08 | 2003-08-14 | 42 | 16 | 24 | Ukendt | Ukendt | 580 | Aabenraa | LAND | Tumbøl | 46 | 534064.486 | 6090073.948 | Stamdata | 200255 | Historiske produktionstal (kWh): 1985: 15155; Historiske produktionstal (kWh): 1986: 92962; Historiske produktionstal (kWh): 1987: 82852; Historiske produktionstal (kWh): 1988: 92387; Historiske produktionstal (kWh): 1989: 92058; Historiske produktionstal (kWh): 1990: 94361; Historiske produktionstal (kWh): 1991: 101971; Historiske produktionstal (kWh): 1992: 106086; Historiske produktionstal (kWh): 1993: 102003; Historiske produktionstal (kWh): 1994: 107125; Historiske produktionstal (kWh): 1995: 84958; Historiske produktionstal (kWh): 1996: 82491; Historiske produktionstal (kWh): 1997: 92135; Historiske produktionstal (kWh): 1998: 89961; Historiske produktionstal (kWh): 1999: 84314; Historiske produktionstal (kWh): 2000: 99655; Historiske produktionstal (kWh): 2001: 66664; Historiske produktionstal (kWh): 2002: 88072; Historiske produktionstal (kWh): 2003: 44630
570715000000056529 | 2002-01-01 | 2008-03-31 | 900 | 52 | 44 | NEG Micon | NM 52/900 44 | 580 | Aabenraa | LAND | Røllum, Ensted | 100 | 523579.239 | 6094090.711 | Stamdata | 200152 | Historiske produktionstal (kWh): 2002: 799594.1953; Historiske produktionstal (kWh): 2003: 1244446.9961; Historiske produktionstal (kWh): 2004: 1376382.3359; Historiske produktionstal (kWh): 2005: 1364063.6641; Historiske produktionstal (kWh): 2006: 1283541.3477; Historiske produktionstal (kWh): 2007: 1507650.6641; Historiske produktionstal (kWh): 2008: 863650.9844; Historiske produktionstal (kWh): 2010: 1224170.5; Historiske produktionstal (kWh): 2011: 1450259; Historiske produktionstal (kWh): 2012: 1139110.5
570715000001558404 | 2017-06-22 | 2018-06-06 | 500 | 52 | 46 | Vestas Wind Systems A/S | V 52 | 580 | Aabenraa | LAND | Kassø | 138 | 513450.59 | 6097961.35 | SDFE2018 | 442200123 | Historiske produktionstal (kWh): 2018: 12460
571313144100988359 | 2015-05-01 | 2015-05-01 | 10 | 9.7 | 15.5 | Osiris Energy Co., Ltd | Osiris 10 | 580 | Aabenraa | Land |  |  |  |  | Stamdata
570715000000027222 | 1981-10-28 | 2002-12-06 | 45 | 0.1 | 0.1 | Ukendt | Ukendt | 607 | Fredericia | LAND | Erritsø by, Erritsø | 19k | 542865.61 | 6156636.85 | Stamdata | 111.605 | Historiske produktionstal (kWh): 1981: 2660; Historiske produktionstal (kWh): 1982: 38071; Historiske produktionstal (kWh): 1983: 45150; Historiske produktionstal (kWh): 1984: 33650; Historiske produktionstal (kWh): 1985: 25970; Historiske produktionstal (kWh): 1986: 36030; Historiske produktionstal (kWh): 1987: 23390; Historiske produktionstal (kWh): 1988: 22750; Historiske produktionstal (kWh): 1989: 36860; Historiske produktionstal (kWh): 1990: 37130; Historiske produktionstal (kWh): 1991: 32070; Historiske produktionstal (kWh): 1992: 35750; Historiske produktionstal (kWh): 1993: 35500; Historiske produktionstal (kWh): 1994: 40000; Historiske produktionstal (kWh): 1995: 24490; Historiske produktionstal (kWh): 1996: 24170; Historiske produktionstal (kWh): 1997: 31690; Historiske produktionstal (kWh): 1998: 33010; Historiske produktionstal (kWh): 1999: 28420; Historiske produktionstal (kWh): 2000: 30120; Historiske produktionstal (kWh): 2001: 460; Historiske produktionstal (kWh): 2002: 4530
570715000000027260 | 1986-07-01 | 2002-01-10 | 95 | 19.4 | 24.5 | BONUS | 95-20 | 607 | Fredericia | LAND | Skærbæk by, Taulov | 2v | 539637.17 | 6153574.97 | Stamdata | 132.775 | Historiske produktionstal (kWh): 1986: 111720.3359; Historiske produktionstal (kWh): 1987: 141033.3281; Historiske produktionstal (kWh): 1988: 139500; Historiske produktionstal (kWh): 1989: 181733.3281; Historiske produktionstal (kWh): 1990: 189366.6719; Historiske produktionstal (kWh): 1991: 151000; Historiske produktionstal (kWh): 1992: 173566.6719; Historiske produktionstal (kWh): 1993: 161027; Historiske produktionstal (kWh): 1994: 169303.3281; Historiske produktionstal (kWh): 1995: 154476.6719; Historiske produktionstal (kWh): 1996: 135780; Historiske produktionstal (kWh): 1997: 140350; Historiske produktionstal (kWh): 1998: 173003; Historiske produktionstal (kWh): 1999: 133131; Historiske produktionstal (kWh): 2000: 146368; Historiske produktionstal (kWh): 2001: 100567.0332; Historiske produktionstal (kWh): 2002: 935.5
570715000000027277 | 1986-07-01 | 2002-01-10 | 95 | 19.4 | 24.5 | BONUS | 95-20 | 607 | Fredericia | LAND | Skærbæk by, Taulov | 2v | 539617.51 | 6153476.51 | Stamdata | 132.775 | Historiske produktionstal (kWh): 1986: 111720.3359; Historiske produktionstal (kWh): 1987: 141033.3281; Historiske produktionstal (kWh): 1988: 139500; Historiske produktionstal (kWh): 1989: 181733.3281; Historiske produktionstal (kWh): 1990: 189366.6719; Historiske produktionstal (kWh): 1991: 151000; Historiske produktionstal (kWh): 1992: 173566.6719; Historiske produktionstal (kWh): 1993: 161027; Historiske produktionstal (kWh): 1994: 169303.3281; Historiske produktionstal (kWh): 1995: 154476.6719; Historiske produktionstal (kWh): 1996: 135780; Historiske produktionstal (kWh): 1997: 140350; Historiske produktionstal (kWh): 1998: 173003; Historiske produktionstal (kWh): 1999: 133131; Historiske produktionstal (kWh): 2000: 146368; Historiske produktionstal (kWh): 2001: 100567.0332; Historiske produktionstal (kWh): 2002: 935.5
570715000000027284 | 1986-07-01 | 2002-01-10 | 95 | 19.4 | 24.5 | BONUS | 95-20 | 607 | Fredericia | LAND | Skærbæk by, Taulov | 2v | 539599.43 | 6153378.65 | Stamdata | 132.775 | Historiske produktionstal (kWh): 1986: 111720.3359; Historiske produktionstal (kWh): 1987: 141033.3281; Historiske produktionstal (kWh): 1988: 139500; Historiske produktionstal (kWh): 1989: 181733.3281; Historiske produktionstal (kWh): 1990: 189366.6719; Historiske produktionstal (kWh): 1991: 151000; Historiske produktionstal (kWh): 1992: 173566.6719; Historiske produktionstal (kWh): 1993: 161027; Historiske produktionstal (kWh): 1994: 169303.3281; Historiske produktionstal (kWh): 1995: 154476.6719; Historiske produktionstal (kWh): 1996: 135780; Historiske produktionstal (kWh): 1997: 140350; Historiske produktionstal (kWh): 1998: 173003; Historiske produktionstal (kWh): 1999: 133131; Historiske produktionstal (kWh): 2000: 146368; Historiske produktionstal (kWh): 2001: 100567.0332; Historiske produktionstal (kWh): 2002: 935.5
570715000000027338 | 1989-08-29 | 2010-12-08 | 300 | 31 | 30 | BONUS | 300 COMBI | 607 | Fredericia | LAND | Stoutrup, Fredericia Jorder | 2q | 543008.495 | 6158927.652 | Stamdata | 133.856 | Historiske produktionstal (kWh): 1989: 80210; Historiske produktionstal (kWh): 1990: 339480; Historiske produktionstal (kWh): 1991: 398310; Historiske produktionstal (kWh): 1992: 473440; Historiske produktionstal (kWh): 1993: 505390; Historiske produktionstal (kWh): 1994: 542980; Historiske produktionstal (kWh): 1995: 465121; Historiske produktionstal (kWh): 1996: 422029; Historiske produktionstal (kWh): 1997: 454590; Historiske produktionstal (kWh): 1998: 576814; Historiske produktionstal (kWh): 1999: 316449; Historiske produktionstal (kWh): 2000: 464510; Historiske produktionstal (kWh): 2001: 393691.1934; Historiske produktionstal (kWh): 2002: 327083.8042; Historiske produktionstal (kWh): 2003: 338471.4033; Historiske produktionstal (kWh): 2004: 449883.1035; Historiske produktionstal (kWh): 2005: 138215.2008; Historiske produktionstal (kWh): 2006: 0; Historiske produktionstal (kWh): 2007: 0; Historiske produktionstal (kWh): 2008: 0; Historiske produktionstal (kWh): 2009: 0; Historiske produktionstal (kWh): 2010: 0
570715000000027390 | 1994-09-19 | 2017-01-26 | 11 | 13.3 | 18 | Ukendt | Ukendt | 607 | Fredericia | Land |  |  | 547958.05 | 6162431.46 | GST, 18-02-2013 |  | Historiske produktionstal (kWh): 1994: 9828; Historiske produktionstal (kWh): 1995: 21123; Historiske produktionstal (kWh): 1996: 30451; Historiske produktionstal (kWh): 1997: 30805; Historiske produktionstal (kWh): 1998: 36584; Historiske produktionstal (kWh): 1999: 24074; Historiske produktionstal (kWh): 2000: 21439; Historiske produktionstal (kWh): 2001: 76413; Historiske produktionstal (kWh): 2002: 76434; Historiske produktionstal (kWh): 2003: 23875.9998; Historiske produktionstal (kWh): 2004: 23695.9993; Historiske produktionstal (kWh): 2005: 26015; Historiske produktionstal (kWh): 2006: 23533.0001; Historiske produktionstal (kWh): 2007: 23878.0001; Historiske produktionstal (kWh): 2008: 14167.092; Historiske produktionstal (kWh): 2009: 12618; Historiske produktionstal (kWh): 2010: 17304; Historiske produktionstal (kWh): 2011: 16363; Historiske produktionstal (kWh): 2012: 17845; Historiske produktionstal (kWh): 2013: 14742.02; Historiske produktionstal (kWh): 2014: 19909.929; Historiske produktionstal (kWh): 2015: 869.069; Historiske produktionstal (kWh): 2016: 0; Historiske produktionstal (kWh): 2017: 0
570715000000023460 | 1988-02-03 | 2002-11-15 | 95 | 19.4 | 24.5 | BONUS | 95-20 | 615 | Horsens | LAND | Yding | 8a | 547571.8 | 6206478 | Stamdata | 90014 | Historiske produktionstal (kWh): 1988: 137737; Historiske produktionstal (kWh): 1989: 167121; Historiske produktionstal (kWh): 1990: 174433; Historiske produktionstal (kWh): 1991: 156421; Historiske produktionstal (kWh): 1992: 162100; Historiske produktionstal (kWh): 1993: 165990; Historiske produktionstal (kWh): 1994: 182640; Historiske produktionstal (kWh): 1995: 164120; Historiske produktionstal (kWh): 1996: 131890; Historiske produktionstal (kWh): 1997: 152920; Historiske produktionstal (kWh): 1998: 162640; Historiske produktionstal (kWh): 1999: 144490; Historiske produktionstal (kWh): 2000: 162700; Historiske produktionstal (kWh): 2001: 128310; Historiske produktionstal (kWh): 2002: 105150
570715000000023736 | 1981-08-29 | 2002-05-02 | 55 | 0.1 | 0.1 | Ukendt | Ukendt | 615 | Horsens | LAND | Yding by, Yding | 17ø | 548345.06 | 6205876.17 | Stamdata | 90052 | Historiske produktionstal (kWh): 1981: 40301; Historiske produktionstal (kWh): 1982: 108694; Historiske produktionstal (kWh): 1983: 131793; Historiske produktionstal (kWh): 1984: 133802; Historiske produktionstal (kWh): 1985: 105173; Historiske produktionstal (kWh): 1986: 130281; Historiske produktionstal (kWh): 1987: 110177; Historiske produktionstal (kWh): 1988: 124530; Historiske produktionstal (kWh): 1989: 125914; Historiske produktionstal (kWh): 1990: 131423; Historiske produktionstal (kWh): 1991: 117852; Historiske produktionstal (kWh): 1992: 69075; Historiske produktionstal (kWh): 1993: 68658; Historiske produktionstal (kWh): 1994: 74040; Historiske produktionstal (kWh): 1995: 65564; Historiske produktionstal (kWh): 1996: 55009; Historiske produktionstal (kWh): 1997: 56583; Historiske produktionstal (kWh): 1998: 31068; Historiske produktionstal (kWh): 1999: 51347; Historiske produktionstal (kWh): 2000: 57668; Historiske produktionstal (kWh): 2001: 41849; Historiske produktionstal (kWh): 2002: 0
570715000000024979 | 1988-01-15 | 2017-11-08 | 150 | 23 | 24 | Ukendt | Ukendt | 615 | Horsens | LAND | Endelave By ,Endelave | 24a | 580018.94 | 6179096.59 | SDFE2018 | 141630 | [11 empty] | 371887 | 410203 | 428152 | 383940 | 407990 | 387169 | 430890 | 390670 | 348689 | 368470 | 413140 | 299647 | 349101 | 308829.0029 | 323086.335 | 336631.8184 | 375019.5781 | 362992 | 271047.5415 | 178520.6211 | 285809.8111 | 296773.9131 | 314849.5116 | 371813.58 | 350968.96 | 346125.57 | 360220.15 | 400354.137 | 229819.037 | 151734.96
570715000000024986 | 1990-08-20 | 2017-11-08 | 150 | 23 | 24 | Ukendt | Ukendt | 615 | Horsens | LAND | Endelave By ,Endelave | 20a | 580102.62 | 6179026.39 | SDFE2018 | 141631 | [13 empty] | 146729 | 394731 | 408460 | 410110 | 442900 | 397069 | 369360 | 380730 | 414740 | 299647 | 349101 | 308829.0029 | 323086.335 | 336631.8184 | 365242.5781 | 373539 | 322145.3213 | 383661.5869 | 396091.3237 | 373067.25 | 353234.2495 | 365674.03 | 377628.72 | 332505 | 386668.43 | 399614.424 | 326212.867 | 210582.16
570715000000026188 | 1986-06-30 | 2003-08-19 | 95 | 19.4 | 24.5 | BONUS | 95-20 | 615 | Horsens | LAND | Træden By | 11a | 541697 | 6202211 | Stamdata | 30002 | Historiske produktionstal (kWh): 1986: 84606; Historiske produktionstal (kWh): 1987: 143102; Historiske produktionstal (kWh): 1988: 161744; Historiske produktionstal (kWh): 1989: 163541; Historiske produktionstal (kWh): 1990: 170697; Historiske produktionstal (kWh): 1991: 153070; Historiske produktionstal (kWh): 1992: 163640; Historiske produktionstal (kWh): 1993: 161410; Historiske produktionstal (kWh): 1994: 168080; Historiske produktionstal (kWh): 1995: 156900; Historiske produktionstal (kWh): 1996: 135610; Historiske produktionstal (kWh): 1997: 159510; Historiske produktionstal (kWh): 1998: 160846; Historiske produktionstal (kWh): 1999: 134472; Historiske produktionstal (kWh): 2000: 156912; Historiske produktionstal (kWh): 2001: 123430.8008; Historiske produktionstal (kWh): 2002: 117499.1597; Historiske produktionstal (kWh): 2003: 72978.481
570715000000026195 | 1986-06-30 | 2003-08-19 | 95 | 19.4 | 24.5 | BONUS | 95-20 | 615 | Horsens | LAND | Træden By | 11a | 541779 | 6202094 | Stamdata | 30045 | Historiske produktionstal (kWh): 1986: 83481; Historiske produktionstal (kWh): 1987: 141199; Historiske produktionstal (kWh): 1988: 159593; Historiske produktionstal (kWh): 1989: 161366; Historiske produktionstal (kWh): 1990: 168427; Historiske produktionstal (kWh): 1991: 151035; Historiske produktionstal (kWh): 1992: 168870; Historiske produktionstal (kWh): 1993: 164290; Historiske produktionstal (kWh): 1994: 177300; Historiske produktionstal (kWh): 1995: 158600; Historiske produktionstal (kWh): 1996: 127890; Historiske produktionstal (kWh): 1997: 156670; Historiske produktionstal (kWh): 1998: 152553; Historiske produktionstal (kWh): 1999: 128703; Historiske produktionstal (kWh): 2000: 145590; Historiske produktionstal (kWh): 2001: 113196.8999; Historiske produktionstal (kWh): 2002: 118963.7402; Historiske produktionstal (kWh): 2003: 64369.4805
570715000000026218 | 1986-12-30 | 2002-07-29 | 95 | 19.4 | 24.5 | BONUS | 95-20 | 615 | Horsens | LAND | Tamdrup | 15a | 528841 | 6178080 | Stamdata | 30004 | Historiske produktionstal (kWh): 1986: 0; Historiske produktionstal (kWh): 1987: 156659; Historiske produktionstal (kWh): 1988: 177066; Historiske produktionstal (kWh): 1989: 179034; Historiske produktionstal (kWh): 1990: 186868; Historiske produktionstal (kWh): 1991: 167571; Historiske produktionstal (kWh): 1992: 176230; Historiske produktionstal (kWh): 1993: 187680; Historiske produktionstal (kWh): 1994: 195290; Historiske produktionstal (kWh): 1995: 170200; Historiske produktionstal (kWh): 1996: 152360; Historiske produktionstal (kWh): 1997: 167760; Historiske produktionstal (kWh): 1998: 177360; Historiske produktionstal (kWh): 1999: 146300; Historiske produktionstal (kWh): 2000: 157954; Historiske produktionstal (kWh): 2001: 129936.2998; Historiske produktionstal (kWh): 2002: 94721.5413
570715000000026225 | 1987-02-13 | 2003-08-19 | 95 | 19.4 | 24.5 | BONUS | 95-20 | 615 | Horsens | LAND | Træden By | 8a | 541861 | 6202302 | Stamdata | 30046 | Historiske produktionstal (kWh): 1987: 121934; Historiske produktionstal (kWh): 1988: 165382; Historiske produktionstal (kWh): 1989: 167219; Historiske produktionstal (kWh): 1990: 174536; Historiske produktionstal (kWh): 1991: 156513; Historiske produktionstal (kWh): 1992: 182950; Historiske produktionstal (kWh): 1993: 174190; Historiske produktionstal (kWh): 1994: 180800; Historiske produktionstal (kWh): 1995: 154920; Historiske produktionstal (kWh): 1996: 133450; Historiske produktionstal (kWh): 1997: 150750; Historiske produktionstal (kWh): 1998: 155878; Historiske produktionstal (kWh): 1999: 136069; Historiske produktionstal (kWh): 2000: 161636; Historiske produktionstal (kWh): 2001: 132398.7993; Historiske produktionstal (kWh): 2002: 137203.1191; Historiske produktionstal (kWh): 2003: 57637.7185
570715000000026263 | 1987-06-25 | 2002-11-08 | 95 | 19.4 | 24.5 | BONUS | 95-20 | 615 | Horsens | LAND | Purup by, Østbirk | 7b | 545430 | 6204790 | Stamdata | 30006 | Historiske produktionstal (kWh): 1987: 62164; Historiske produktionstal (kWh): 1988: 140524; Historiske produktionstal (kWh): 1989: 142085; Historiske produktionstal (kWh): 1990: 148303; Historiske produktionstal (kWh): 1991: 132988; Historiske produktionstal (kWh): 1992: 141580; Historiske produktionstal (kWh): 1993: 151420; Historiske produktionstal (kWh): 1994: 162550; Historiske produktionstal (kWh): 1995: 129160; Historiske produktionstal (kWh): 1996: 117960; Historiske produktionstal (kWh): 1997: 122910; Historiske produktionstal (kWh): 1998: 134890; Historiske produktionstal (kWh): 1999: 117060; Historiske produktionstal (kWh): 2000: 139112; Historiske produktionstal (kWh): 2001: 113066.6006; Historiske produktionstal (kWh): 2002: 105050.9597
570715000000026270 | 1987-06-25 | 2002-11-08 | 95 | 19.4 | 24.5 | BONUS | 95-20 | 615 | Horsens | LAND | Dørup By, Voerladegård | 4b | 545891 | 6208309 | Stamdata | 30054 | Historiske produktionstal (kWh): 1987: 72565; Historiske produktionstal (kWh): 1988: 164036; Historiske produktionstal (kWh): 1989: 165858; Historiske produktionstal (kWh): 1990: 173116; Historiske produktionstal (kWh): 1991: 155239; Historiske produktionstal (kWh): 1992: 170950; Historiske produktionstal (kWh): 1993: 165810; Historiske produktionstal (kWh): 1994: 182960; Historiske produktionstal (kWh): 1995: 148420; Historiske produktionstal (kWh): 1996: 140580; Historiske produktionstal (kWh): 1997: 151990; Historiske produktionstal (kWh): 1998: 159160; Historiske produktionstal (kWh): 1999: 138160; Historiske produktionstal (kWh): 2000: 160454; Historiske produktionstal (kWh): 2001: 113742.0005; Historiske produktionstal (kWh): 2002: 112845.48
570715000000026287 | 1987-11-06 | 2006-11-20 | 150 | 0.1 | 0.1 | BONUS | 150 kW | 615 | Horsens | LAND | Sønder Vissing bySønder Vissing sogn | 14a | 530000 | 6200000 | Stamdata | 1030007 | Historiske produktionstal (kWh): 1987: 20007; Historiske produktionstal (kWh): 1988: 271360; Historiske produktionstal (kWh): 1989: 274375; Historiske produktionstal (kWh): 1990: 286381; Historiske produktionstal (kWh): 1991: 256809; Historiske produktionstal (kWh): 1992: 288050; Historiske produktionstal (kWh): 1993: 286630; Historiske produktionstal (kWh): 1994: 265190; Historiske produktionstal (kWh): 1995: 253730; Historiske produktionstal (kWh): 1996: 216220; Historiske produktionstal (kWh): 1997: 260840; Historiske produktionstal (kWh): 1998: 291120; Historiske produktionstal (kWh): 1999: 238795; Historiske produktionstal (kWh): 2000: 243127; Historiske produktionstal (kWh): 2001: 203094.2002; Historiske produktionstal (kWh): 2002: 177475.4397; Historiske produktionstal (kWh): 2003: 196131.1211; Historiske produktionstal (kWh): 2004: 242548.5576; Historiske produktionstal (kWh): 2005: 196006.6416; Historiske produktionstal (kWh): 2006: 149024.3213
570715000000026317 | 1988-04-14 | 2002-07-31 | 99 | 0.1 | 0.1 | Windmatic | 99/22 kW | 615 | Horsens | LAND | Burgårde by Grædstrup sogn | 5a | 537493 | 6205565 | Stamdata | 30010 | Historiske produktionstal (kWh): 1988: 120876; Historiske produktionstal (kWh): 1989: 183328; Historiske produktionstal (kWh): 1990: 191350; Historiske produktionstal (kWh): 1991: 171591; Historiske produktionstal (kWh): 1992: 180910; Historiske produktionstal (kWh): 1993: 187460; Historiske produktionstal (kWh): 1994: 195780; Historiske produktionstal (kWh): 1995: 175180; Historiske produktionstal (kWh): 1996: 155240; Historiske produktionstal (kWh): 1997: 162720; Historiske produktionstal (kWh): 1998: 167100; Historiske produktionstal (kWh): 1999: 163060; Historiske produktionstal (kWh): 2000: 178957; Historiske produktionstal (kWh): 2001: 142098.4004; Historiske produktionstal (kWh): 2002: 98492.3228
570715000000026348 | 1988-06-01 | 2017-06-02 | 150 | 23 | 30 | BONUS | 150 | 615 | Horsens | LAND | Tyrsting By og Sogn | 4a | 534146.42 | 6199799.55 | SDFE2018 | 1030012 | [11 empty] | 151432 | 306228 | 319628 | 286622 | 295820 | 308070 | 324850 | 287730 | 263750 | 288080 | 295391 | 259383 | 293691 | 233707.7969 | 254263.5283 | 235592.1206 | 263952.7227 | 240552.3174 | 204262.7188 | 250365.2012 | 246619.6006 | 143914.4785 | 118916.88 | 207181.12 | 158714.24 | 132828 | 138818.08 | 176730.836 | 132127.68 | 79235.525
570715000000026799 | 1986-12-22 | 2020-02-25 | 22 | 10 | 12 | Windmatic | WMR 12/5-22 | 615 | Horsens | Land |  |  | 540878.72 | 6201284.23 | SDFE2018 | [10 empty] | 0 | 48400 | 48400 | 48400 | 48400 | 48400 | 48400 | 48400 | 48400 | 48400 | 48400 | 48400 | 48400 | 48400 | 48400 | 12100 | 0 | 0 | 0 | 0 | 0 | 0 | 0 | 0 | 0 | 0 | 0 | 0 | 0 | 0 | 5871.597 | 8494.852 | 7860.059 | 8273.164 | 224.954
570715000000026850 | 1988-08-16 | 2008-09-24 | 180 | 23.2 | 30 | Ukendt | Ukendt | 615 | Horsens | LAND | Hansted by Handsted | 10k11t | 553527 | 6194214 | Stamdata | 1030035 | Historiske produktionstal (kWh): 1988: 119790; Historiske produktionstal (kWh): 1989: 267120; Historiske produktionstal (kWh): 1990: 303340; Historiske produktionstal (kWh): 1991: 272290; Historiske produktionstal (kWh): 1992: 260640; Historiske produktionstal (kWh): 1993: 271990; Historiske produktionstal (kWh): 1994: 279740; Historiske produktionstal (kWh): 1995: 245670; Historiske produktionstal (kWh): 1996: 245720; Historiske produktionstal (kWh): 1997: 263360; Historiske produktionstal (kWh): 1998: 279695; Historiske produktionstal (kWh): 1999: 231739; Historiske produktionstal (kWh): 2000: 271444; Historiske produktionstal (kWh): 2001: 215207.499; Historiske produktionstal (kWh): 2002: 248167.5449; Historiske produktionstal (kWh): 2003: 216618.0034; Historiske produktionstal (kWh): 2004: 233365.1982; Historiske produktionstal (kWh): 2005: 212041.7588; Historiske produktionstal (kWh): 2006: 170568.7197; Historiske produktionstal (kWh): 2007: 257231.2412; Historiske produktionstal (kWh): 2008: 137668.9595
570715000000026874 | 1984-10-03 | 2002-09-20 | 55 | 15 | 23 | Vestas Wind Systems A/S | V 55-8 | 615 | Horsens | LAND | Stensballe by, Vær | 4h | 558598 | 6192889 | Stamdata | 30041 | Historiske produktionstal (kWh): 1984: 19152; Historiske produktionstal (kWh): 1985: 90326; Historiske produktionstal (kWh): 1986: 114150; Historiske produktionstal (kWh): 1987: 105360; Historiske produktionstal (kWh): 1988: 103930; Historiske produktionstal (kWh): 1989: 106610; Historiske produktionstal (kWh): 1990: 115870; Historiske produktionstal (kWh): 1991: 105490; Historiske produktionstal (kWh): 1992: 102620; Historiske produktionstal (kWh): 1993: 110360; Historiske produktionstal (kWh): 1994: 117120; Historiske produktionstal (kWh): 1995: 101420; Historiske produktionstal (kWh): 1996: 90350; Historiske produktionstal (kWh): 1997: 96420; Historiske produktionstal (kWh): 1998: 107730; Historiske produktionstal (kWh): 1999: 79000; Historiske produktionstal (kWh): 2000: 199770; Historiske produktionstal (kWh): 2001: 72280; Historiske produktionstal (kWh): 2002: 44710
570715000000026881 | 1986-12-12 | 2002-11-18 | 99 | 20.5 | 26 | Nordtank | NTK 99 F | 615 | Horsens | LAND | Meldrup by, Vær | 4g | 528841 | 6178080 | Stamdata | 30043 | Historiske produktionstal (kWh): 1986: 11870; Historiske produktionstal (kWh): 1987: 135530; Historiske produktionstal (kWh): 1988: 86560; Historiske produktionstal (kWh): 1989: 202680; Historiske produktionstal (kWh): 1990: 222360; Historiske produktionstal (kWh): 1991: 196840; Historiske produktionstal (kWh): 1992: 191910; Historiske produktionstal (kWh): 1993: 208000; Historiske produktionstal (kWh): 1994: 209780; Historiske produktionstal (kWh): 1995: 184510; Historiske produktionstal (kWh): 1996: 167280; Historiske produktionstal (kWh): 1997: 2960; Historiske produktionstal (kWh): 1998: 190; Historiske produktionstal (kWh): 1999: 41828; Historiske produktionstal (kWh): 2000: 183092; Historiske produktionstal (kWh): 2001: 157935.2979; Historiske produktionstal (kWh): 2002: 149012.8389
570715000000026898 | 1985-12-19 | 2001-08-23 | 95 | 0.1 | 0.1 | Ukendt | Ukendt | 615 | Horsens | LAND | Søvind | 6a | 563208 | 6195676 | Stamdata | 30042 | Historiske produktionstal (kWh): 1985: 0; Historiske produktionstal (kWh): 1986: 157130; Historiske produktionstal (kWh): 1987: 158820; Historiske produktionstal (kWh): 1988: 167300; Historiske produktionstal (kWh): 1989: 172060; Historiske produktionstal (kWh): 1990: 183330; Historiske produktionstal (kWh): 1991: 158340; Historiske produktionstal (kWh): 1992: 163330; Historiske produktionstal (kWh): 1993: 180380; Historiske produktionstal (kWh): 1994: 180080; Historiske produktionstal (kWh): 1995: 144340; Historiske produktionstal (kWh): 1996: 141170; Historiske produktionstal (kWh): 1997: 127340; Historiske produktionstal (kWh): 1998: 163280; Historiske produktionstal (kWh): 1999: 128030; Historiske produktionstal (kWh): 2000: 154131; Historiske produktionstal (kWh): 2001: 75982.5996; Historiske produktionstal (kWh): 2002: 0
570715000000026911 | 1986-09-24 | 2002-11-21 | 95 | 19.4 | 24.5 | Ukendt | Ukendt | 615 | Horsens | LAND | Gandsted by, Gandsted | 12a | 562979 | 6199071 | Stamdata | 30036 | Historiske produktionstal (kWh): 1986: 72070; Historiske produktionstal (kWh): 1987: 193850; Historiske produktionstal (kWh): 1988: 207130; Historiske produktionstal (kWh): 1989: 209690; Historiske produktionstal (kWh): 1990: 228270; Historiske produktionstal (kWh): 1991: 203600; Historiske produktionstal (kWh): 1992: 203090; Historiske produktionstal (kWh): 1993: 211580; Historiske produktionstal (kWh): 1994: 225130; Historiske produktionstal (kWh): 1995: 199560; Historiske produktionstal (kWh): 1996: 179130; Historiske produktionstal (kWh): 1997: 190500; Historiske produktionstal (kWh): 1998: 199970; Historiske produktionstal (kWh): 1999: 169955; Historiske produktionstal (kWh): 2000: 194424; Historiske produktionstal (kWh): 2001: 168113.4492; Historiske produktionstal (kWh): 2002: 145080.5713
570715000000026928 | 1986-09-24 | 2002-11-21 | 95 | 19.4 | 24.5 | Ukendt | Ukendt | 615 | Horsens | LAND | Gandsted by, Gandsted | 4a | 562721 | 6199267 | Stamdata | 30036 | Historiske produktionstal (kWh): 1986: 74150; Historiske produktionstal (kWh): 1987: 213060; Historiske produktionstal (kWh): 1988: 215410; Historiske produktionstal (kWh): 1989: 217590; Historiske produktionstal (kWh): 1990: 227590; Historiske produktionstal (kWh): 1991: 206800; Historiske produktionstal (kWh): 1992: 211490; Historiske produktionstal (kWh): 1993: 220120; Historiske produktionstal (kWh): 1994: 218280; Historiske produktionstal (kWh): 1995: 204570; Historiske produktionstal (kWh): 1996: 187600; Historiske produktionstal (kWh): 1997: 192310; Historiske produktionstal (kWh): 1998: 205984; Historiske produktionstal (kWh): 1999: 175068; Historiske produktionstal (kWh): 2000: 200272; Historiske produktionstal (kWh): 2001: 169255.4492; Historiske produktionstal (kWh): 2002: 145080.5713
570715000000024092 | 2001-08-08 | 2021-06-02 | 75 | 17 | 18 | Vestas Wind Systems A/S | V 17 | 621 | Kolding | LAND | Almind B | 29b | 529767.71 | 6155977.96 | SDFE2018 | 231106 | [6 empty] | 28273 | 43055 | 33843 | 41922 | 34981 | 41298 | 39651 | 43542 | 38689 | 48800 | 43750 | 45820 | 37910 | 34170 | 35700 | 36810 | 34190 | 15330 | 20950 | 75390 | 70420.0005 | 70630 | 61627 | 69167.9196 | 84374.5437 | 84252.4807 | 65808.1597 | 63055.5036 | 77106.114 | 70747.445 | 58773.405 | 74250.08 | 83194.428 | 60423.199 | 64040.365 | 61187.947 | 59420.502 | 61539.884 | 25273.881
570715000000024610 | 1982-03-02 | 2002-11-27 | 22 | 7 | 20 | Nordtank | NTK 22 | 621 | Kolding | LAND | Almind by | 6c | 532097.17 | 6157741 | Stamdata | 39388 | Historiske produktionstal (kWh): 1982: 17616; Historiske produktionstal (kWh): 1983: 28479; Historiske produktionstal (kWh): 1984: 28913; Historiske produktionstal (kWh): 1985: 22727; Historiske produktionstal (kWh): 1986: 28152; Historiske produktionstal (kWh): 1987: 23491; Historiske produktionstal (kWh): 1988: 27733; Historiske produktionstal (kWh): 1989: 26627; Historiske produktionstal (kWh): 1990: 29240; Historiske produktionstal (kWh): 1991: 25981; Historiske produktionstal (kWh): 1992: 37354; Historiske produktionstal (kWh): 1993: 33826; Historiske produktionstal (kWh): 1994: 45037; Historiske produktionstal (kWh): 1995: 27094; Historiske produktionstal (kWh): 1996: 22688; Historiske produktionstal (kWh): 1997: 20800; Historiske produktionstal (kWh): 1998: 21564; Historiske produktionstal (kWh): 1999: 17251; Historiske produktionstal (kWh): 2000: 18342; Historiske produktionstal (kWh): 2001: 10117; Historiske produktionstal (kWh): 2002: 10377
570715000000024634 | 1986-10-01 | 2002-10-14 | 95 | 23.8 | 24.5 | BONUS | 150 - MK lll | 621 | Kolding | LAND | Skanderup | 7f | 524100.03 | 6146797.26 | Stamdata | 32349 | Historiske produktionstal (kWh): 1986: 26204; Historiske produktionstal (kWh): 1987: 131194; Historiske produktionstal (kWh): 1988: 154884; Historiske produktionstal (kWh): 1989: 148708; Historiske produktionstal (kWh): 1990: 163302; Historiske produktionstal (kWh): 1991: 145102; Historiske produktionstal (kWh): 1992: 164860; Historiske produktionstal (kWh): 1993: 150960; Historiske produktionstal (kWh): 1994: 164150; Historiske produktionstal (kWh): 1995: 144050; Historiske produktionstal (kWh): 1996: 131790; Historiske produktionstal (kWh): 1997: 138290; Historiske produktionstal (kWh): 1998: 145440; Historiske produktionstal (kWh): 1999: 124881; Historiske produktionstal (kWh): 2000: 150732; Historiske produktionstal (kWh): 2001: 110446.7007; Historiske produktionstal (kWh): 2002: 111027.5007
570715000000024641 | 1987-06-01 | 2002-08-09 | 80 | 17 | 40.8 | Tellus | TE 1780 | 621 | Kolding | LAND | Skanderup by | 11g | 519166.12 | 6145229.48 | Stamdata | 36517 | Historiske produktionstal (kWh): 1987: 69325; Historiske produktionstal (kWh): 1988: 163687; Historiske produktionstal (kWh): 1989: 157160; Historiske produktionstal (kWh): 1990: 172584; Historiske produktionstal (kWh): 1991: 153349; Historiske produktionstal (kWh): 1992: 180590; Historiske produktionstal (kWh): 1993: 163830; Historiske produktionstal (kWh): 1994: 161450; Historiske produktionstal (kWh): 1995: 148600; Historiske produktionstal (kWh): 1996: 139250; Historiske produktionstal (kWh): 1997: 138790; Historiske produktionstal (kWh): 1998: 165420; Historiske produktionstal (kWh): 1999: 144730; Historiske produktionstal (kWh): 2000: 146712; Historiske produktionstal (kWh): 2001: 125535; Historiske produktionstal (kWh): 2002: 102344
570715000000024658 | 1987-05-22 | 2002-08-09 | 80 | 17 | 40.8 | Tellus | TE 1780 | 621 | Kolding | LAND | Gelballe by | 37c | 522575.56 | 6149612.17 | Stamdata | 36554 | Historiske produktionstal (kWh): 1987: 75193; Historiske produktionstal (kWh): 1988: 152179; Historiske produktionstal (kWh): 1989: 146111; Historiske produktionstal (kWh): 1990: 160450; Historiske produktionstal (kWh): 1991: 142567; Historiske produktionstal (kWh): 1992: 167404; Historiske produktionstal (kWh): 1993: 137060; Historiske produktionstal (kWh): 1994: 154480; Historiske produktionstal (kWh): 1995: 141080; Historiske produktionstal (kWh): 1996: 108080; Historiske produktionstal (kWh): 1997: 133100; Historiske produktionstal (kWh): 1998: 138250; Historiske produktionstal (kWh): 1999: 136010; Historiske produktionstal (kWh): 2000: 182666; Historiske produktionstal (kWh): 2001: 120480; Historiske produktionstal (kWh): 2002: 93588
570715000000024689 | 1987-10-30 | 2002-10-22 | 80 | 17 | 41 | Tellus | TE 1780 | 621 | Kolding | LAND | Møsvrå by | 2ab | 533603.95 | 6158202.78 | Stamdata | 37153 | Historiske produktionstal (kWh): 1987: 23884; Historiske produktionstal (kWh): 1988: 169181.5; Historiske produktionstal (kWh): 1989: 162435; Historiske produktionstal (kWh): 1990: 178376.5; Historiske produktionstal (kWh): 1991: 158496; Historiske produktionstal (kWh): 1992: 172880; Historiske produktionstal (kWh): 1993: 162195; Historiske produktionstal (kWh): 1994: 172450; Historiske produktionstal (kWh): 1995: 154870; Historiske produktionstal (kWh): 1996: 152085; Historiske produktionstal (kWh): 1997: 150120; Historiske produktionstal (kWh): 1998: 168622; Historiske produktionstal (kWh): 1999: 139615; Historiske produktionstal (kWh): 2000: 161858; Historiske produktionstal (kWh): 2001: 123050.5991; Historiske produktionstal (kWh): 2002: 106780.4507
570715000000024696 | 1987-10-30 | 2002-10-22 | 80 | 17 | 41 | Tellus | TE 1780 | 621 | Kolding | LAND | Møsvrå by | 2ab | 533541.93 | 6158228.44 | Stamdata | 37153 | Historiske produktionstal (kWh): 1987: 23884; Historiske produktionstal (kWh): 1988: 169181.5; Historiske produktionstal (kWh): 1989: 162435; Historiske produktionstal (kWh): 1990: 178376.5; Historiske produktionstal (kWh): 1991: 158496; Historiske produktionstal (kWh): 1992: 172880; Historiske produktionstal (kWh): 1993: 162195; Historiske produktionstal (kWh): 1994: 172450; Historiske produktionstal (kWh): 1995: 154870; Historiske produktionstal (kWh): 1996: 152085; Historiske produktionstal (kWh): 1997: 150120; Historiske produktionstal (kWh): 1998: 168622; Historiske produktionstal (kWh): 1999: 139615; Historiske produktionstal (kWh): 2000: 161858; Historiske produktionstal (kWh): 2001: 123050.5991; Historiske produktionstal (kWh): 2002: 106780.4507
570715000000024702 | 1988-01-03 | 2021-03-25 | 150 | 21.8 | 30 | Vindsyssel | VS 150 | 621 | Kolding | LAND | Ferup | 7m | 524534.54 | 6156179.78 | SDFE2018 | 237439 | [11 empty] | 180036 | 188571 | 207078 | 183998 | 197620 | 191750 | 214170 | 167390 | 168900 | 178450 | 185114 | 108932 | 178335 | 141823.3013 | 165308.2998 | 112339.6016 | 144847.7502 | 164419.6992 | 87929.2986 | 175211.0527 | 169597.3979 | 121289.0503 | 95201.4498 | 125900.39 | 152865.539 | 149348.185 | 153814.042 | 183047.759 | 118440.551 | 927.135 | 0 | 0 | 0 | 0
570715000000024719 | 1989-05-12 | 2011-01-26 | 270 | 27 | 40 | Vestas Wind Systems A/S | V 27 | 621 | Kolding | LAND | Vrå by | 4a | 522666.99 | 6153854.6 | Stamdata | 37666 | Historiske produktionstal (kWh): 1989: 157502; Historiske produktionstal (kWh): 1990: 296502; Historiske produktionstal (kWh): 1991: 263456; Historiske produktionstal (kWh): 1992: 272777; Historiske produktionstal (kWh): 1993: 273909; Historiske produktionstal (kWh): 1994: 286977; Historiske produktionstal (kWh): 1995: 106250; Historiske produktionstal (kWh): 1996: 355410; Historiske produktionstal (kWh): 1997: 278210; Historiske produktionstal (kWh): 1998: 396715; Historiske produktionstal (kWh): 1999: 223106; Historiske produktionstal (kWh): 2000: 211170; Historiske produktionstal (kWh): 2001: 344819.4004; Historiske produktionstal (kWh): 2002: 404335.8984; Historiske produktionstal (kWh): 2003: 340663.2002; Historiske produktionstal (kWh): 2004: 396282.8008; Historiske produktionstal (kWh): 2005: 387642.2012; Historiske produktionstal (kWh): 2006: 368489.2021; Historiske produktionstal (kWh): 2007: 461128.002; Historiske produktionstal (kWh): 2008: 450776.4043; Historiske produktionstal (kWh): 2009: 366942.502; Historiske produktionstal (kWh): 2010: 346304.1142; Historiske produktionstal (kWh): 2011: 26293.744
570715000000024795 | 1990-09-28 | 2016-10-31 | 150 | 25 | 33 | Ukendt | Ukendt | 621 | Kolding | LAND | Ure by | 1a | 520352.98 | 6155159.06 | GST, 18-02-2013 | 238454 | [13 empty] | 81752 | 290562 | 322010 | 294970 | 330130 | 287122 | 267800 | 279490 | 307976 | 233631 | 310634 | 237769.002 | 272104.3994 | 240450.7998 | 187904.2009 | 240448.8008 | 232933.4995 | 304774.2949 | 289888.4961 | 245652.9043 | 232723.9742 | 270010.089 | 252610.771 | 240064.399 | 269824.533 | 293242.923 | 153253.36
570715000000024917 | 1993-05-27 | 2016-09-20 | 150 | 23.8 | 30 | BONUS | 150 - MK lll | 621 | Kolding | LAND | Alminde | 32d | 529742.78 | 6156295.04 | GST, 18-02-2013 | 39056 | Historiske produktionstal (kWh): 1993: 79376; Historiske produktionstal (kWh): 1994: 322896; Historiske produktionstal (kWh): 1995: 280720; Historiske produktionstal (kWh): 1996: 290728; Historiske produktionstal (kWh): 1997: 276024; Historiske produktionstal (kWh): 1998: 301838; Historiske produktionstal (kWh): 1999: 251613; Historiske produktionstal (kWh): 2000: 294953; Historiske produktionstal (kWh): 2001: 241604.6992; Historiske produktionstal (kWh): 2002: 273966.6025; Historiske produktionstal (kWh): 2003: 236806.1035; Historiske produktionstal (kWh): 2004: 261435.7998; Historiske produktionstal (kWh): 2005: 258090.4014; Historiske produktionstal (kWh): 2006: 238947.5991; Historiske produktionstal (kWh): 2007: 301102.5996; Historiske produktionstal (kWh): 2008: 265911.2686; Historiske produktionstal (kWh): 2009: 231403.9932; Historiske produktionstal (kWh): 2010: 225305.0251; Historiske produktionstal (kWh): 2011: 248426.202; Historiske produktionstal (kWh): 2012: 223004.894; Historiske produktionstal (kWh): 2013: 217715.373; Historiske produktionstal (kWh): 2014: 202523.79; Historiske produktionstal (kWh): 2015: 261192.678; Historiske produktionstal (kWh): 2016: 118616.585
570715000000024924 | 1994-10-20 | 2002-05-29 | 55 | 14 | 24 | SM | 5511-55 | 621 | Kolding | LAND | Hafdrup | 24b | 515248.29 | 6144117.65 | Stamdata | 39407 | Historiske produktionstal (kWh): 1994: 8832; Historiske produktionstal (kWh): 1995: 37188; Historiske produktionstal (kWh): 1996: 10112; Historiske produktionstal (kWh): 1997: 6400; Historiske produktionstal (kWh): 1998: 8928; Historiske produktionstal (kWh): 1999: 18528; Historiske produktionstal (kWh): 2000: 0; Historiske produktionstal (kWh): 2001: 0; Historiske produktionstal (kWh): 2002: 0
570715000000027246 | 1984-10-01 | 2001-11-03 | 55 | 16 | 30 | Vestas Wind Systems A/S | V 55-16 | 621 | Kolding | LAND | Sdr. Vildstrup by, Sdr. Vildstrup | 7g | 536021.06 | 6155695.67 | Stamdata | 131.937 | Historiske produktionstal (kWh): 1984: 24790; Historiske produktionstal (kWh): 1985: 59810; Historiske produktionstal (kWh): 1986: 73770; Historiske produktionstal (kWh): 1987: 64290; Historiske produktionstal (kWh): 1988: 69760; Historiske produktionstal (kWh): 1989: 71710; Historiske produktionstal (kWh): 1990: 81850; Historiske produktionstal (kWh): 1991: 67790; Historiske produktionstal (kWh): 1992: 67690; Historiske produktionstal (kWh): 1993: 69230; Historiske produktionstal (kWh): 1994: 74260; Historiske produktionstal (kWh): 1995: 68190; Historiske produktionstal (kWh): 1996: 54450; Historiske produktionstal (kWh): 1997: 52130; Historiske produktionstal (kWh): 1998: 55140; Historiske produktionstal (kWh): 1999: 51430; Historiske produktionstal (kWh): 2000: 59870; Historiske produktionstal (kWh): 2001: 36560; Historiske produktionstal (kWh): 2002: 0
570715000000050879 | 1978-12-21 | 2002-10-30 | 55 | 16 | 23.4 | Vestas Wind Systems A/S | V 55-16 | 621 | Kolding | LAND | Bjerndrup Stepping | 9 | 524168.415 | 6130863.682 | Stamdata | 200268 | Historiske produktionstal (kWh): 1978: 1459; Historiske produktionstal (kWh): 1979: 59424; Historiske produktionstal (kWh): 1980: 49312; Historiske produktionstal (kWh): 1981: 54342; Historiske produktionstal (kWh): 1982: 48898; Historiske produktionstal (kWh): 1983: 59372; Historiske produktionstal (kWh): 1984: 60202; Historiske produktionstal (kWh): 1985: 47342; Historiske produktionstal (kWh): 1986: 58646; Historiske produktionstal (kWh): 1987: 52268; Historiske produktionstal (kWh): 1988: 58283; Historiske produktionstal (kWh): 1989: 58076; Historiske produktionstal (kWh): 1990: 59528; Historiske produktionstal (kWh): 1991: 52061; Historiske produktionstal (kWh): 1992: 52424; Historiske produktionstal (kWh): 1993: 54498; Historiske produktionstal (kWh): 1994: 56676; Historiske produktionstal (kWh): 1995: 49261; Historiske produktionstal (kWh): 1996: 42312; Historiske produktionstal (kWh): 1997: 47394; Historiske produktionstal (kWh): 1998: 52268; Historiske produktionstal (kWh): 1999: 44542; Historiske produktionstal (kWh): 2000: 85515; Historiske produktionstal (kWh): 2001: 61856; Historiske produktionstal (kWh): 2002: 61976
570715000000081453 | 1983-04-22 | 2001-08-07 | 75 | 17 | 18 | Vestas Wind Systems A/S | V 17 | 621 | Kolding | LAND | Almind B | 29B | 529767.89 | 6155980.34 | Stamdata | 31106
570715000000024078 | 1985-07-01 | 2003-06-27 | 30 | 11 | 20 | Nordtank | NTK 30/7,5 | 630 | Vejle | LAND | Jennum by | 2c | 527127.26 | 6174249.52 | Stamdata | 17035 | Historiske produktionstal (kWh): 1985: 6977; Historiske produktionstal (kWh): 1986: 20743; Historiske produktionstal (kWh): 1987: 17308; Historiske produktionstal (kWh): 1988: 20434; Historiske produktionstal (kWh): 1989: 19619; Historiske produktionstal (kWh): 1990: 21544; Historiske produktionstal (kWh): 1991: 19143; Historiske produktionstal (kWh): 1992: 15600; Historiske produktionstal (kWh): 1993: 23910; Historiske produktionstal (kWh): 1994: 22620; Historiske produktionstal (kWh): 1995: 23430; Historiske produktionstal (kWh): 1996: 18450; Historiske produktionstal (kWh): 1997: 17270; Historiske produktionstal (kWh): 1998: 8310; Historiske produktionstal (kWh): 1999: 10000; Historiske produktionstal (kWh): 2000: 21890; Historiske produktionstal (kWh): 2001: 12210; Historiske produktionstal (kWh): 2002: 6930; Historiske produktionstal (kWh): 2003: 0
570715000000024085 | 1982-01-13 | 2002-11-22 | 55 | 14 | 22 | Ukendt | Ukendt | 630 | Vejle | LAND | Øster Starup | 7e | 524729 | 6161653 | Stamdata | 31662 | Historiske produktionstal (kWh): 1982: 14079; Historiske produktionstal (kWh): 1983: 18622; Historiske produktionstal (kWh): 1984: 18906; Historiske produktionstal (kWh): 1985: 14861; Historiske produktionstal (kWh): 1986: 18409; Historiske produktionstal (kWh): 1987: 15361; Historiske produktionstal (kWh): 1988: 18134; Historiske produktionstal (kWh): 1989: 17411; Historiske produktionstal (kWh): 1990: 19120; Historiske produktionstal (kWh): 1991: 16989; Historiske produktionstal (kWh): 1992: 24160; Historiske produktionstal (kWh): 1993: 10700; Historiske produktionstal (kWh): 1994: 3210; Historiske produktionstal (kWh): 1995: 9200; Historiske produktionstal (kWh): 1996: 13440; Historiske produktionstal (kWh): 1997: 20520; Historiske produktionstal (kWh): 1998: 18750; Historiske produktionstal (kWh): 1999: 16960; Historiske produktionstal (kWh): 2000: 19500; Historiske produktionstal (kWh): 2001: 7680; Historiske produktionstal (kWh): 2002: 15690
570715000000024603 | 1985-07-09 | 2003-12-08 | 55 | 15 | 18 | Ukendt | Ukendt | 630 | Vejle | LAND | Jerlev | 9d | 527429.43 | 6168652.15 | Stamdata | 32184 | Historiske produktionstal (kWh): 1985: 17890; Historiske produktionstal (kWh): 1986: 53187; Historiske produktionstal (kWh): 1987: 44381; Historiske produktionstal (kWh): 1988: 52395; Historiske produktionstal (kWh): 1989: 50306; Historiske produktionstal (kWh): 1990: 55243; Historiske produktionstal (kWh): 1991: 49086; Historiske produktionstal (kWh): 1992: 45420; Historiske produktionstal (kWh): 1993: 53540; Historiske produktionstal (kWh): 1994: 58230; Historiske produktionstal (kWh): 1995: 52580; Historiske produktionstal (kWh): 1996: 47970; Historiske produktionstal (kWh): 1997: 48180; Historiske produktionstal (kWh): 1998: 49530; Historiske produktionstal (kWh): 1999: 37900; Historiske produktionstal (kWh): 2000: 50740; Historiske produktionstal (kWh): 2001: 36350; Historiske produktionstal (kWh): 2002: 38910; Historiske produktionstal (kWh): 2003: 27290.0002
570715000000024733 | 1989-03-16 | 2003-04-16 | 95 | 19 | 41 | DVT | Tellus 1995 | 630 | Vejle | LAND | Højen by | 9a | 530969.41 | 6169153.91 | Stamdata | 37833 | Historiske produktionstal (kWh): 1989: 156051; Historiske produktionstal (kWh): 1990: 228488; Historiske produktionstal (kWh): 1991: 203022.5; Historiske produktionstal (kWh): 1992: 222340; Historiske produktionstal (kWh): 1993: 199490; Historiske produktionstal (kWh): 1994: 228375; Historiske produktionstal (kWh): 1995: 202855; Historiske produktionstal (kWh): 1996: 195950; Historiske produktionstal (kWh): 1997: 193800; Historiske produktionstal (kWh): 1998: 212202; Historiske produktionstal (kWh): 1999: 179978.5; Historiske produktionstal (kWh): 2000: 201994; Historiske produktionstal (kWh): 2001: 163448.1504; Historiske produktionstal (kWh): 2002: 188231.5015; Historiske produktionstal (kWh): 2003: 53898.6499
570715000000024740 | 1989-03-16 | 2003-04-16 | 95 | 19 | 41 | DVT | Tellus 1995 | 630 | Vejle | LAND | Højen by | 9a | 531056.68 | 6169108.53 | Stamdata | 37833 | Historiske produktionstal (kWh): 1989: 156051; Historiske produktionstal (kWh): 1990: 228488; Historiske produktionstal (kWh): 1991: 203022.5; Historiske produktionstal (kWh): 1992: 222340; Historiske produktionstal (kWh): 1993: 199490; Historiske produktionstal (kWh): 1994: 228375; Historiske produktionstal (kWh): 1995: 202855; Historiske produktionstal (kWh): 1996: 195950; Historiske produktionstal (kWh): 1997: 193800; Historiske produktionstal (kWh): 1998: 212202; Historiske produktionstal (kWh): 1999: 179978.5; Historiske produktionstal (kWh): 2000: 201994; Historiske produktionstal (kWh): 2001: 163448.1504; Historiske produktionstal (kWh): 2002: 188231.5015; Historiske produktionstal (kWh): 2003: 53898.6499
570715000000024771 | 1990-06-01 | 2015-10-20 | 150 | 16 | 24 | Ukendt | Ukendt | 630 | Vejle | LAND | Vork-Egtved | 21a | 523421.27 | 6167149.68 | GST, 18-02-2013 | 38352 | Historiske produktionstal (kWh): 1990: 89035; Historiske produktionstal (kWh): 1991: 158223.5; Historiske produktionstal (kWh): 1992: 341135; Historiske produktionstal (kWh): 1993: 316355; Historiske produktionstal (kWh): 1994: 355180; Historiske produktionstal (kWh): 1995: 303420; Historiske produktionstal (kWh): 1996: 301555; Historiske produktionstal (kWh): 1997: 296265; Historiske produktionstal (kWh): 1998: 338423.5; Historiske produktionstal (kWh): 1999: 286123.5; Historiske produktionstal (kWh): 2000: 327813; Historiske produktionstal (kWh): 2001: 248288.749; Historiske produktionstal (kWh): 2002: 293697.9023; Historiske produktionstal (kWh): 2003: 246428.9971; Historiske produktionstal (kWh): 2004: 274200.8018; Historiske produktionstal (kWh): 2005: 261166.7988; Historiske produktionstal (kWh): 2006: 259654.5459; Historiske produktionstal (kWh): 2007: 325508.6475; Historiske produktionstal (kWh): 2008: 316760.5518; Historiske produktionstal (kWh): 2009: 273699.4014; Historiske produktionstal (kWh): 2010: 256097.3069; Historiske produktionstal (kWh): 2011: 285350.904; Historiske produktionstal (kWh): 2012: 273190.66; Historiske produktionstal (kWh): 2013: 234165.0945; Historiske produktionstal (kWh): 2014: 270924.797; Historiske produktionstal (kWh): 2015: 207377.772
570715000000024788 | 1991-12-19 | 2015-10-20 | 150 | 16 | 24 | Ukendt | Ukendt | 630 | Vejle | LAND | Vork-Egtved | 33c | 523413.19 | 6167276.13 | GST, 18-02-2013 | 38352 | Historiske produktionstal (kWh): 1990: 89035; Historiske produktionstal (kWh): 1991: 158223.5; Historiske produktionstal (kWh): 1992: 341135; Historiske produktionstal (kWh): 1993: 316355; Historiske produktionstal (kWh): 1994: 355180; Historiske produktionstal (kWh): 1995: 303420; Historiske produktionstal (kWh): 1996: 301555; Historiske produktionstal (kWh): 1997: 296265; Historiske produktionstal (kWh): 1998: 338423.5; Historiske produktionstal (kWh): 1999: 286123.5; Historiske produktionstal (kWh): 2000: 327813; Historiske produktionstal (kWh): 2001: 248288.749; Historiske produktionstal (kWh): 2002: 293697.9023; Historiske produktionstal (kWh): 2003: 246428.9971; Historiske produktionstal (kWh): 2004: 274200.8018; Historiske produktionstal (kWh): 2005: 261166.7988; Historiske produktionstal (kWh): 2006: 259654.5459; Historiske produktionstal (kWh): 2007: 325508.6475; Historiske produktionstal (kWh): 2008: 316760.5518; Historiske produktionstal (kWh): 2009: 273699.4014; Historiske produktionstal (kWh): 2010: 256097.3069; Historiske produktionstal (kWh): 2011: 285350.904; Historiske produktionstal (kWh): 2012: 273190.66; Historiske produktionstal (kWh): 2013: 234165.0945; Historiske produktionstal (kWh): 2014: 270924.797; Historiske produktionstal (kWh): 2015: 207377.772
570715000000024948 | 1995-12-31 | 2015-04-01 | 20 | 11 | 19 | Kuriant | KE 15 | 630 | Vejle | Land |  |  | 530357.38 | 6167010.68 | SDFE2018 |  | Historiske produktionstal (kWh): 1995: 284; Historiske produktionstal (kWh): 1996: 20270; Historiske produktionstal (kWh): 1997: 21048; Historiske produktionstal (kWh): 1998: 21746; Historiske produktionstal (kWh): 1999: 18588; Historiske produktionstal (kWh): 2000: 23569; Historiske produktionstal (kWh): 2001: 58071; Historiske produktionstal (kWh): 2002: 53898; Historiske produktionstal (kWh): 2003: 17523; Historiske produktionstal (kWh): 2004: 20981.9998; Historiske produktionstal (kWh): 2005: 6310; Historiske produktionstal (kWh): 2006: 17227.9998; Historiske produktionstal (kWh): 2007: 16820.9997; Historiske produktionstal (kWh): 2008: 14861.705; Historiske produktionstal (kWh): 2009: 21579.9999; Historiske produktionstal (kWh): 2010: 19099.0001; Historiske produktionstal (kWh): 2011: 23250; Historiske produktionstal (kWh): 2012: 24034; Historiske produktionstal (kWh): 2013: 12688.418; Historiske produktionstal (kWh): 2014: 13147.435; Historiske produktionstal (kWh): 2015: 0
570715000000025129 | 1989-10-06 | 2002-11-14 | 150 | 27 | 30 | Ukendt | Ukendt | 630 | Vejle | LAND | Hornstrup By, Hornstrup | 16a | 536783.25 | 6179869.27 | Stamdata | 30009 | Historiske produktionstal (kWh): 1989: 62112.2266; Historiske produktionstal (kWh): 1990: 388980.3125; Historiske produktionstal (kWh): 1991: 348813.3438; Historiske produktionstal (kWh): 1992: 359250; Historiske produktionstal (kWh): 1993: 371830; Historiske produktionstal (kWh): 1994: 368430; Historiske produktionstal (kWh): 1995: 358175; Historiske produktionstal (kWh): 1996: 335745; Historiske produktionstal (kWh): 1997: 340580; Historiske produktionstal (kWh): 1998: 372600; Historiske produktionstal (kWh): 1999: 325904.5; Historiske produktionstal (kWh): 2000: 347756.5; Historiske produktionstal (kWh): 2001: 306982.5; Historiske produktionstal (kWh): 2002: 261508.5
570715000000025136 | 1989-10-06 | 2002-11-14 | 150 | 27 | 30 | Ukendt | Ukendt | 630 | Vejle | LAND | Hornstrup By, Hornstrup | 16a | 536941.46 | 6179757.44 | Stamdata | 30009 | Historiske produktionstal (kWh): 1989: 62112.2266; Historiske produktionstal (kWh): 1990: 388980.3125; Historiske produktionstal (kWh): 1991: 348813.3438; Historiske produktionstal (kWh): 1992: 359250; Historiske produktionstal (kWh): 1993: 371830; Historiske produktionstal (kWh): 1994: 368430; Historiske produktionstal (kWh): 1995: 358175; Historiske produktionstal (kWh): 1996: 335745; Historiske produktionstal (kWh): 1997: 340580; Historiske produktionstal (kWh): 1998: 372600; Historiske produktionstal (kWh): 1999: 325904.5; Historiske produktionstal (kWh): 2000: 347756.5; Historiske produktionstal (kWh): 2001: 306982.5; Historiske produktionstal (kWh): 2002: 261508.5
570715000000025327 | 1987-03-13 | 2002-09-17 | 95 | 14 | 25 | BONUS | 98 | 630 | Vejle | LAND | Sdr. Tinnet | 1a | 524538.01 | 6193517.22 | Stamdata | 16002 | Historiske produktionstal (kWh): 1987: 94489; Historiske produktionstal (kWh): 1988: 142398; Historiske produktionstal (kWh): 1989: 143980; Historiske produktionstal (kWh): 1990: 150281; Historiske produktionstal (kWh): 1991: 134762; Historiske produktionstal (kWh): 1992: 126400; Historiske produktionstal (kWh): 1993: 122180; Historiske produktionstal (kWh): 1994: 122090; Historiske produktionstal (kWh): 1995: 111460; Historiske produktionstal (kWh): 1996: 87580; Historiske produktionstal (kWh): 1997: 107600; Historiske produktionstal (kWh): 1998: 159400; Historiske produktionstal (kWh): 1999: 132900; Historiske produktionstal (kWh): 2000: 147080; Historiske produktionstal (kWh): 2001: 120300; Historiske produktionstal (kWh): 2002: 93120
570715000000025341 | 1985-12-18 | 2002-11-01 | 75 | 17 | 23.4 | Vestas Wind Systems A/S | V 17 | 630 | Vejle | LAND | Dørken by | 1a | 516943.27 | 6192560.17 | Stamdata | 16006 | Historiske produktionstal (kWh): 1985: 4320; Historiske produktionstal (kWh): 1986: 113889; Historiske produktionstal (kWh): 1987: 96315; Historiske produktionstal (kWh): 1988: 108862; Historiske produktionstal (kWh): 1989: 110071; Historiske produktionstal (kWh): 1990: 114889; Historiske produktionstal (kWh): 1991: 103024; Historiske produktionstal (kWh): 1992: 103100; Historiske produktionstal (kWh): 1993: 107320; Historiske produktionstal (kWh): 1994: 107700; Historiske produktionstal (kWh): 1995: 99410; Historiske produktionstal (kWh): 1996: 86570; Historiske produktionstal (kWh): 1997: 93030; Historiske produktionstal (kWh): 1998: 97370; Historiske produktionstal (kWh): 1999: 89740; Historiske produktionstal (kWh): 2000: 101470; Historiske produktionstal (kWh): 2001: 72480; Historiske produktionstal (kWh): 2002: 61870
570715000000025365 | 1987-06-22 | 2016-01-31 | 225 | 27 | 30 | Nordex | N 27/250 | 630 | Vejle | LAND | Svindbæk by, Thyregod | 4i m.fl | 512352.4 | 6195419.8 | GST, 18-02-2013 | 16008 | [10 empty] | 95894 | 216773 | 219182 | 228772 | 205149 | 215800 | 221000 | 232480 | 193370 | 163360 | 195700 | 182940 | 167114 | 199039 | 125836 | 161001 | 137952 | 131988 | 133002 | 116077 | 173434 | 179451 | 133772 | 114044 | 160452 | 132489 | 109079 | 139733 | 152237 | 4030
570715000000025372 | 1988-12-02 | 2011-02-17 | 200 | 25 | 28.7 | Vestas Wind Systems A/S | V 25 | 630 | Vejle | LAND | Lønå by | 3a | 514458.9 | 6193897.8 | Stamdata | 16009 | Historiske produktionstal (kWh): 1988: 0; Historiske produktionstal (kWh): 1989: 315924; Historiske produktionstal (kWh): 1990: 329748; Historiske produktionstal (kWh): 1991: 295698; Historiske produktionstal (kWh): 1992: 284400; Historiske produktionstal (kWh): 1993: 302480; Historiske produktionstal (kWh): 1994: 321360; Historiske produktionstal (kWh): 1995: 280850; Historiske produktionstal (kWh): 1996: 262180; Historiske produktionstal (kWh): 1997: 281240; Historiske produktionstal (kWh): 1998: 280978; Historiske produktionstal (kWh): 1999: 254389; Historiske produktionstal (kWh): 2000: 294075; Historiske produktionstal (kWh): 2001: 218147; Historiske produktionstal (kWh): 2002: 249621; Historiske produktionstal (kWh): 2003: 220295; Historiske produktionstal (kWh): 2004: 238201; Historiske produktionstal (kWh): 2005: 226467; Historiske produktionstal (kWh): 2006: 214682; Historiske produktionstal (kWh): 2007: 270531; Historiske produktionstal (kWh): 2008: 255292; Historiske produktionstal (kWh): 2009: 208834; Historiske produktionstal (kWh): 2010: 161134; Historiske produktionstal (kWh): 2011: 40344
570715000000025389 | 1985-07-01 | 2002-09-17 | 75 | 17 | 23.4 | Vestas Wind Systems A/S | V 17 | 630 | Vejle | LAND | Lønå by | 3a | 514433.2 | 6194010.8 | Stamdata | 16010 | Historiske produktionstal (kWh): 1985: 46460; Historiske produktionstal (kWh): 1986: 110056; Historiske produktionstal (kWh): 1987: 93073; Historiske produktionstal (kWh): 1988: 105198; Historiske produktionstal (kWh): 1989: 106367; Historiske produktionstal (kWh): 1990: 111020; Historiske produktionstal (kWh): 1991: 99556; Historiske produktionstal (kWh): 1992: 101500; Historiske produktionstal (kWh): 1993: 102660; Historiske produktionstal (kWh): 1994: 108210; Historiske produktionstal (kWh): 1995: 95170; Historiske produktionstal (kWh): 1996: 91460; Historiske produktionstal (kWh): 1997: 97070; Historiske produktionstal (kWh): 1998: 94570; Historiske produktionstal (kWh): 1999: 84090; Historiske produktionstal (kWh): 2000: 97220; Historiske produktionstal (kWh): 2001: 74300; Historiske produktionstal (kWh): 2002: 63770
570715000000025396 | 1982-06-14 | 2002-09-17 | 55 | 15 | 22 | Vestas Wind Systems A/S | V 55 | 630 | Vejle | LAND | Lønå by | 3a | 514097.6 | 6193793.6 | Stamdata | 16011 | Historiske produktionstal (kWh): 1982: 29100; Historiske produktionstal (kWh): 1983: 67720; Historiske produktionstal (kWh): 1984: 75424; Historiske produktionstal (kWh): 1985: 52860; Historiske produktionstal (kWh): 1986: 73440; Historiske produktionstal (kWh): 1987: 62108; Historiske produktionstal (kWh): 1988: 70199; Historiske produktionstal (kWh): 1989: 70978; Historiske produktionstal (kWh): 1990: 74083; Historiske produktionstal (kWh): 1991: 66434; Historiske produktionstal (kWh): 1992: 65800; Historiske produktionstal (kWh): 1993: 68690; Historiske produktionstal (kWh): 1994: 46720; Historiske produktionstal (kWh): 1995: 68270; Historiske produktionstal (kWh): 1996: 66710; Historiske produktionstal (kWh): 1997: 68820; Historiske produktionstal (kWh): 1998: 62610; Historiske produktionstal (kWh): 1999: 34470; Historiske produktionstal (kWh): 2000: 16870; Historiske produktionstal (kWh): 2001: 50290; Historiske produktionstal (kWh): 2002: 42340
570715000000025402 | 1985-12-18 | 2002-09-16 | 75 | 17 | 23.4 | Vestas Wind Systems A/S | V 17 | 630 | Vejle | LAND | Dørken by | 1a | 516894.28 | 6192585.19 | Stamdata | 16012 | Historiske produktionstal (kWh): 1985: 4120; Historiske produktionstal (kWh): 1986: 110131; Historiske produktionstal (kWh): 1987: 93137; Historiske produktionstal (kWh): 1988: 105270; Historiske produktionstal (kWh): 1989: 106440; Historiske produktionstal (kWh): 1990: 111097; Historiske produktionstal (kWh): 1991: 99625; Historiske produktionstal (kWh): 1992: 99400; Historiske produktionstal (kWh): 1993: 103940; Historiske produktionstal (kWh): 1994: 102190; Historiske produktionstal (kWh): 1995: 94470; Historiske produktionstal (kWh): 1996: 85480; Historiske produktionstal (kWh): 1997: 89090; Historiske produktionstal (kWh): 1998: 89860; Historiske produktionstal (kWh): 1999: 82280; Historiske produktionstal (kWh): 2000: 95280; Historiske produktionstal (kWh): 2001: 69890; Historiske produktionstal (kWh): 2002: 56190
570715000000025419 | 1987-05-19 | 2005-06-01 | 200 | 25 | 28.7 | Vestas Wind Systems A/S | V 25 | 630 | Vejle | LAND | Dørken by | 1a | 517025.66 | 6192514.83 | Stamdata | 16013 | Historiske produktionstal (kWh): 1987: 163668; Historiske produktionstal (kWh): 1988: 317125; Historiske produktionstal (kWh): 1989: 320649; Historiske produktionstal (kWh): 1990: 334679; Historiske produktionstal (kWh): 1991: 300119; Historiske produktionstal (kWh): 1992: 321600; Historiske produktionstal (kWh): 1993: 342340; Historiske produktionstal (kWh): 1994: 353820; Historiske produktionstal (kWh): 1995: 319950; Historiske produktionstal (kWh): 1996: 295880; Historiske produktionstal (kWh): 1997: 307670; Historiske produktionstal (kWh): 1998: 310112; Historiske produktionstal (kWh): 1999: 281904; Historiske produktionstal (kWh): 2000: 318184; Historiske produktionstal (kWh): 2001: 238608; Historiske produktionstal (kWh): 2002: 280789; Historiske produktionstal (kWh): 2003: 243505; Historiske produktionstal (kWh): 2004: 205652; Historiske produktionstal (kWh): 2005: 0
570715000000025440 | 1987-04-27 | 2002-10-23 | 95 | 19 | 24 | BONUS | 98 | 630 | Vejle | LAND | Dørken by | 2a | 517062.43 | 6192276.1 | Stamdata | 16020 | Historiske produktionstal (kWh): 1987: 102793; Historiske produktionstal (kWh): 1988: 174275; Historiske produktionstal (kWh): 1989: 176211; Historiske produktionstal (kWh): 1990: 183922; Historiske produktionstal (kWh): 1991: 164929; Historiske produktionstal (kWh): 1992: 171600; Historiske produktionstal (kWh): 1993: 172840; Historiske produktionstal (kWh): 1994: 185900; Historiske produktionstal (kWh): 1995: 159300; Historiske produktionstal (kWh): 1996: 147750; Historiske produktionstal (kWh): 1997: 155050; Historiske produktionstal (kWh): 1998: 156900; Historiske produktionstal (kWh): 1999: 143770; Historiske produktionstal (kWh): 2000: 161290; Historiske produktionstal (kWh): 2001: 98620; Historiske produktionstal (kWh): 2002: 99470
570715000000025457 | 1987-04-27 | 2002-10-23 | 95 | 19 | 24 | BONUS | 98 | 630 | Vejle | LAND | Dørken by | 2a | 517130.37 | 6192328.45 | Stamdata | 16021 | Historiske produktionstal (kWh): 1987: 100925; Historiske produktionstal (kWh): 1988: 171109; Historiske produktionstal (kWh): 1989: 173010; Historiske produktionstal (kWh): 1990: 180582; Historiske produktionstal (kWh): 1991: 161934; Historiske produktionstal (kWh): 1992: 171700; Historiske produktionstal (kWh): 1993: 178030; Historiske produktionstal (kWh): 1994: 179850; Historiske produktionstal (kWh): 1995: 159080; Historiske produktionstal (kWh): 1996: 153020; Historiske produktionstal (kWh): 1997: 158800; Historiske produktionstal (kWh): 1998: 154030; Historiske produktionstal (kWh): 1999: 143930; Historiske produktionstal (kWh): 2000: 163470; Historiske produktionstal (kWh): 2001: 100620; Historiske produktionstal (kWh): 2002: 90200
570715000000025464 | 1988-02-26 | 2017-03-27 | 150 | 24 | 30 | BONUS | MK ll | 630 | Vejle | LAND | Smidstrup by | 16a | 516498.09 | 6181568.93 | SDFE2018 | 16022 | [11 empty] | 246170 | 328590 | 342640 | 311190 | 320010 | 307730 | 339430 | 298110 | 265320 | 280260 | 318810 | 260631 | 304638 | 246354 | 249389 | 214634 | 262683 | 242972 | 234401 | 288746 | 269045 | 224238 | 194267 | 223106 | 246385 | 220563 | 240028 | 184442 | 161150 | 28907
570715000000025471 | 1997-05-12 | 2017-03-27 | 150 | 24 | 30 | BONUS | MK ll | 630 | Vejle | LAND | Smidstrup by | 16a | 516104.63 | 6181770.54 | SDFE2018 | 16023 | Historiske produktionstal (kWh): 1997: 102629; Historiske produktionstal (kWh): 1998: 296159; Historiske produktionstal (kWh): 1999: 247287; Historiske produktionstal (kWh): 2000: 265859; Historiske produktionstal (kWh): 2001: 228922; Historiske produktionstal (kWh): 2002: 261019; Historiske produktionstal (kWh): 2003: 203897; Historiske produktionstal (kWh): 2004: 205929; Historiske produktionstal (kWh): 2005: 139293; Historiske produktionstal (kWh): 2006: 177235; Historiske produktionstal (kWh): 2007: 275173; Historiske produktionstal (kWh): 2008: 257504; Historiske produktionstal (kWh): 2009: 208473; Historiske produktionstal (kWh): 2010: 174466; Historiske produktionstal (kWh): 2011: 234787; Historiske produktionstal (kWh): 2012: 219183; Historiske produktionstal (kWh): 2013: 210369; Historiske produktionstal (kWh): 2014: 223303; Historiske produktionstal (kWh): 2015: 260217; Historiske produktionstal (kWh): 2016: 150095; Historiske produktionstal (kWh): 2017: 947
570715000000025488 | 1987-02-19 | 2002-10-10 | 95 | 19 | 24 | Ukendt | Ukendt | 630 | Vejle | LAND | Nr. Kollemorten, Ø. Nykirke | 5i | 522501.25 | 6190941.43 | Stamdata | 16026 | Historiske produktionstal (kWh): 1987: 140728; Historiske produktionstal (kWh): 1988: 190873; Historiske produktionstal (kWh): 1989: 192994; Historiske produktionstal (kWh): 1990: 201438; Historiske produktionstal (kWh): 1991: 180637; Historiske produktionstal (kWh): 1992: 185800; Historiske produktionstal (kWh): 1993: 187650; Historiske produktionstal (kWh): 1994: 191060; Historiske produktionstal (kWh): 1995: 167890; Historiske produktionstal (kWh): 1996: 150500; Historiske produktionstal (kWh): 1997: 163790; Historiske produktionstal (kWh): 1998: 167500; Historiske produktionstal (kWh): 1999: 144760; Historiske produktionstal (kWh): 2000: 163790; Historiske produktionstal (kWh): 2001: 141120; Historiske produktionstal (kWh): 2002: 102110
570715000000025495 | 1987-08-12 | 2002-10-10 | 150 | 24 | 30 | BONUS | MK lll | 630 | Vejle | LAND | Sdr. Kollemorten, Ø. Nykirke | 5a | 522405.88 | 6190485.1 | Stamdata | 16027 | Historiske produktionstal (kWh): 1987: 94669; Historiske produktionstal (kWh): 1988: 321004; Historiske produktionstal (kWh): 1989: 324572; Historiske produktionstal (kWh): 1990: 338774; Historiske produktionstal (kWh): 1991: 303791; Historiske produktionstal (kWh): 1992: 317900; Historiske produktionstal (kWh): 1993: 323460; Historiske produktionstal (kWh): 1994: 334880; Historiske produktionstal (kWh): 1995: 299830; Historiske produktionstal (kWh): 1996: 270820; Historiske produktionstal (kWh): 1997: 299180; Historiske produktionstal (kWh): 1998: 310300; Historiske produktionstal (kWh): 1999: 249547; Historiske produktionstal (kWh): 2000: 291231; Historiske produktionstal (kWh): 2001: 238461; Historiske produktionstal (kWh): 2002: 212803
570715000000025501 | 1988-03-11 | 2002-10-10 | 150 | 24 | 30 | BONUS | MK lll | 630 | Vejle | LAND | Sdr. Kollemorten, Ø. Nykirke | 2z | 522545.43 | 6190080.95 | Stamdata | 16028 | Historiske produktionstal (kWh): 1988: 232147; Historiske produktionstal (kWh): 1989: 312969; Historiske produktionstal (kWh): 1990: 326663; Historiske produktionstal (kWh): 1991: 292931; Historiske produktionstal (kWh): 1992: 301900; Historiske produktionstal (kWh): 1993: 256630; Historiske produktionstal (kWh): 1994: 292020; Historiske produktionstal (kWh): 1995: 257350; Historiske produktionstal (kWh): 1996: 227070; Historiske produktionstal (kWh): 1997: 255470; Historiske produktionstal (kWh): 1998: 272570; Historiske produktionstal (kWh): 1999: 240451; Historiske produktionstal (kWh): 2000: 286047; Historiske produktionstal (kWh): 2001: 233475; Historiske produktionstal (kWh): 2002: 189395
570715000000025570 | 1989-07-27 | 2011-11-08 | 150 | 24 | 30 | BONUS | 150 | 630 | Vejle | LAND | Alsted Hgd. | 5c | 525674.51 | 6188952.11 | Stamdata | 16042 | Historiske produktionstal (kWh): 1989: 109910; Historiske produktionstal (kWh): 1990: 275326; Historiske produktionstal (kWh): 1991: 246895; Historiske produktionstal (kWh): 1992: 258700; Historiske produktionstal (kWh): 1993: 262100; Historiske produktionstal (kWh): 1994: 267590; Historiske produktionstal (kWh): 1995: 261420; Historiske produktionstal (kWh): 1996: 230570; Historiske produktionstal (kWh): 1997: 239777; Historiske produktionstal (kWh): 1998: 253830; Historiske produktionstal (kWh): 1999: 245166; Historiske produktionstal (kWh): 2000: 265515; Historiske produktionstal (kWh): 2001: 202083; Historiske produktionstal (kWh): 2002: 229168; Historiske produktionstal (kWh): 2003: 202717; Historiske produktionstal (kWh): 2004: 188514; Historiske produktionstal (kWh): 2005: 207459; Historiske produktionstal (kWh): 2006: 122172; Historiske produktionstal (kWh): 2007: 177754; Historiske produktionstal (kWh): 2008: 209261; Historiske produktionstal (kWh): 2009: 165382; Historiske produktionstal (kWh): 2010: 84997; Historiske produktionstal (kWh): 2011: 112842
570715000000025600 | 1990-02-13 | 2011-02-10 | 150 | 23 | 30 | BONUS | 150 kW | 630 | Vejle | LAND | Sdr. Langelund | 2i | 504124.64 | 6181301 | Stamdata | 16047 | Historiske produktionstal (kWh): 1990: 233724; Historiske produktionstal (kWh): 1991: 251506; Historiske produktionstal (kWh): 1992: 276400; Historiske produktionstal (kWh): 1993: 279800; Historiske produktionstal (kWh): 1994: 296760; Historiske produktionstal (kWh): 1995: 258590; Historiske produktionstal (kWh): 1996: 237230; Historiske produktionstal (kWh): 1997: 245580; Historiske produktionstal (kWh): 1998: 264390; Historiske produktionstal (kWh): 1999: 235995; Historiske produktionstal (kWh): 2000: 264662; Historiske produktionstal (kWh): 2001: 198476; Historiske produktionstal (kWh): 2002: 232234; Historiske produktionstal (kWh): 2003: 194961; Historiske produktionstal (kWh): 2004: 213180; Historiske produktionstal (kWh): 2005: 205888; Historiske produktionstal (kWh): 2006: 155027; Historiske produktionstal (kWh): 2007: 211739; Historiske produktionstal (kWh): 2008: 197527; Historiske produktionstal (kWh): 2009: 130928; Historiske produktionstal (kWh): 2010: 174615; Historiske produktionstal (kWh): 2011: 27744
570715000000025617 | 1990-05-01 | 2011-02-10 | 150 | 23 | 30 | BONUS | 150 kW | 630 | Vejle | LAND | Sdr. Langelund | 2i | 504265.43 | 6181235.32 | Stamdata | 16048 | Historiske produktionstal (kWh): 1990: 160220; Historiske produktionstal (kWh): 1991: 246300; Historiske produktionstal (kWh): 1992: 277300; Historiske produktionstal (kWh): 1993: 275430; Historiske produktionstal (kWh): 1994: 290270; Historiske produktionstal (kWh): 1995: 257200; Historiske produktionstal (kWh): 1996: 237260; Historiske produktionstal (kWh): 1997: 249090; Historiske produktionstal (kWh): 1998: 262410; Historiske produktionstal (kWh): 1999: 234443; Historiske produktionstal (kWh): 2000: 271907; Historiske produktionstal (kWh): 2001: 206407; Historiske produktionstal (kWh): 2002: 235516; Historiske produktionstal (kWh): 2003: 204875; Historiske produktionstal (kWh): 2004: 221016; Historiske produktionstal (kWh): 2005: 220637; Historiske produktionstal (kWh): 2006: 195728; Historiske produktionstal (kWh): 2007: 257322; Historiske produktionstal (kWh): 2008: 248891; Historiske produktionstal (kWh): 2009: 170714; Historiske produktionstal (kWh): 2010: 190667; Historiske produktionstal (kWh): 2011: 28592
570715000000025624 | 1990-05-01 | 2011-02-10 | 150 | 23 | 30 | BONUS | 150 kW | 630 | Vejle | LAND | Sdr. Langelund | 2i | 504416.76 | 6181167.36 | Stamdata | 16049 | Historiske produktionstal (kWh): 1990: 162833; Historiske produktionstal (kWh): 1991: 250317; Historiske produktionstal (kWh): 1992: 279800; Historiske produktionstal (kWh): 1993: 281630; Historiske produktionstal (kWh): 1994: 302190; Historiske produktionstal (kWh): 1995: 265940; Historiske produktionstal (kWh): 1996: 221330; Historiske produktionstal (kWh): 1997: 250750; Historiske produktionstal (kWh): 1998: 247700; Historiske produktionstal (kWh): 1999: 235170; Historiske produktionstal (kWh): 2000: 274966; Historiske produktionstal (kWh): 2001: 207136; Historiske produktionstal (kWh): 2002: 241516; Historiske produktionstal (kWh): 2003: 197460; Historiske produktionstal (kWh): 2004: 221589; Historiske produktionstal (kWh): 2005: 220032; Historiske produktionstal (kWh): 2006: 210074; Historiske produktionstal (kWh): 2007: 205045; Historiske produktionstal (kWh): 2008: 249111; Historiske produktionstal (kWh): 2009: 78880; Historiske produktionstal (kWh): 2010: 93287; Historiske produktionstal (kWh): 2011: 29048
570715000000025693 | 1995-09-01 | 2018-05-04 | 600 | 60 | 60 | Nordex | N 60/1300 | 630 | Vejle | LAND | Hindskov by, Thyregod | 4d | 512534.68 | 6195576.1 | SDFE2018 | 16062 | Historiske produktionstal (kWh): 1995: 279122; Historiske produktionstal (kWh): 1996: 913490; Historiske produktionstal (kWh): 1997: 923640; Historiske produktionstal (kWh): 1998: 928715; Historiske produktionstal (kWh): 1999: 877966; Historiske produktionstal (kWh): 2000: 928715; Historiske produktionstal (kWh): 2001: 760341; Historiske produktionstal (kWh): 2002: 872764; Historiske produktionstal (kWh): 2003: 750690; Historiske produktionstal (kWh): 2004: 777582; Historiske produktionstal (kWh): 2005: 636016; Historiske produktionstal (kWh): 2006: 741041; Historiske produktionstal (kWh): 2007: 614498; Historiske produktionstal (kWh): 2008: 601224; Historiske produktionstal (kWh): 2009: 634622; Historiske produktionstal (kWh): 2010: 663911; Historiske produktionstal (kWh): 2011: 556763; Historiske produktionstal (kWh): 2012: 0; Historiske produktionstal (kWh): 2013: 294957; Historiske produktionstal (kWh): 2014: 744949; Historiske produktionstal (kWh): 2015: 815728; Historiske produktionstal (kWh): 2016: 642230; Historiske produktionstal (kWh): 2017: 659895; Historiske produktionstal (kWh): 2018: 0
570715000000025716 | 1997-05-05 | 2015-04-15 | 150 | 27 | 31.5 | Nordex | N 27/150 | 630 | Vejle | LAND | Thyregod by | 5b | 516084.63 | 6194201.24 | GST, 18-02-2013 | 16065 | Historiske produktionstal (kWh): 1997: 147830; Historiske produktionstal (kWh): 1998: 271883; Historiske produktionstal (kWh): 1999: 254309; Historiske produktionstal (kWh): 2000: 295659; Historiske produktionstal (kWh): 2001: 212802; Historiske produktionstal (kWh): 2002: 251249; Historiske produktionstal (kWh): 2003: 220831; Historiske produktionstal (kWh): 2004: 236890; Historiske produktionstal (kWh): 2005: 216476; Historiske produktionstal (kWh): 2006: 203896; Historiske produktionstal (kWh): 2007: 264515; Historiske produktionstal (kWh): 2008: 234069; Historiske produktionstal (kWh): 2009: 207232; Historiske produktionstal (kWh): 2010: 167048; Historiske produktionstal (kWh): 2011: 241927; Historiske produktionstal (kWh): 2012: 231923; Historiske produktionstal (kWh): 2013: 213568; Historiske produktionstal (kWh): 2014: 242605; Historiske produktionstal (kWh): 2015: 84287
570715000000025723 | 1996-12-31 | 2012-12-31 | 11 | 13 | 18 | Ukendt | Ukendt | 630 | Vejle | LAND | Dørken by | 4b | 515660.62 | 6193721.43 | GST, 18-02-2013 | 16066 | Historiske produktionstal (kWh): 1996: 16; Historiske produktionstal (kWh): 1997: 18770; Historiske produktionstal (kWh): 1998: 16710; Historiske produktionstal (kWh): 1999: 12600; Historiske produktionstal (kWh): 2000: 12736; Historiske produktionstal (kWh): 2001: 37554; Historiske produktionstal (kWh): 2002: 43221; Historiske produktionstal (kWh): 2003: 13010.0001; Historiske produktionstal (kWh): 2004: 13443.0002; Historiske produktionstal (kWh): 2005: 13152.0001; Historiske produktionstal (kWh): 2006: 12563; Historiske produktionstal (kWh): 2007: 15070; Historiske produktionstal (kWh): 2008: 9415.0898; Historiske produktionstal (kWh): 2009: 11173.0001; Historiske produktionstal (kWh): 2010: 8847; Historiske produktionstal (kWh): 2011: 7461; Historiske produktionstal (kWh): 2012: 9478
570715000000025846 | 2000-12-01 | 2018-05-04 | 1300 | 60 | 60 | Nordex | N 60/1300 | 630 | Vejle | LAND | Hesselbjerge, Thyregod by | 4c | 512913.49 | 6195943.21 | SDFE2018 | 16077 | Historiske produktionstal (kWh): 2000: 129453; Historiske produktionstal (kWh): 2001: 1858521.3516; Historiske produktionstal (kWh): 2002: 2040922.6797; Historiske produktionstal (kWh): 2003: 1846089.6562; Historiske produktionstal (kWh): 2004: 2028623.3359; Historiske produktionstal (kWh): 2005: 1969037.0078; Historiske produktionstal (kWh): 2006: 1786315.6602; Historiske produktionstal (kWh): 2007: 2126462.6719; Historiske produktionstal (kWh): 2008: 1773283.3672; Historiske produktionstal (kWh): 2009: 1794061.3281; Historiske produktionstal (kWh): 2010: 1546219.6667; Historiske produktionstal (kWh): 2011: 1985564.3333; Historiske produktionstal (kWh): 2012: 1976849.6667; Historiske produktionstal (kWh): 2013: 1795202.6667; Historiske produktionstal (kWh): 2014: 1904391.6666; Historiske produktionstal (kWh): 2015: 2201725.6667; Historiske produktionstal (kWh): 2016: 1731511.6667; Historiske produktionstal (kWh): 2017: 1659135.9723; Historiske produktionstal (kWh): 2018: 0
570715000000025853 | 2000-12-01 | 2018-05-04 | 1300 | 60 | 60 | Nordex | N 60/1300 | 630 | Vejle | LAND | Hindskov by, Thyregod | 4d | 513101.37 | 6196124.11 | SDFE2018 | 16077 | Historiske produktionstal (kWh): 2000: 129453; Historiske produktionstal (kWh): 2001: 1858521.3516; Historiske produktionstal (kWh): 2002: 2040922.6797; Historiske produktionstal (kWh): 2003: 1846089.6562; Historiske produktionstal (kWh): 2004: 2028623.3359; Historiske produktionstal (kWh): 2005: 1969037.0078; Historiske produktionstal (kWh): 2006: 1786315.6602; Historiske produktionstal (kWh): 2007: 2126462.6719; Historiske produktionstal (kWh): 2008: 1773283.3672; Historiske produktionstal (kWh): 2009: 1794061.3281; Historiske produktionstal (kWh): 2010: 1546219.6667; Historiske produktionstal (kWh): 2011: 1985564.3333; Historiske produktionstal (kWh): 2012: 1976849.6667; Historiske produktionstal (kWh): 2013: 1795202.6667; Historiske produktionstal (kWh): 2014: 1904391.6666; Historiske produktionstal (kWh): 2015: 2201725.6667; Historiske produktionstal (kWh): 2016: 1731511.6667; Historiske produktionstal (kWh): 2017: 1659135.9723; Historiske produktionstal (kWh): 2018: 0
570715000000025860 | 2000-12-01 | 2018-05-04 | 1300 | 60 | 60 | Nordex | N 60/1300 | 630 | Vejle | LAND | Kokborg by, Thyregod | 12b | 513288.9 | 6196305.63 | SDFE2018 | 16077 | Historiske produktionstal (kWh): 2000: 129453; Historiske produktionstal (kWh): 2001: 1858521.3516; Historiske produktionstal (kWh): 2002: 2040922.6797; Historiske produktionstal (kWh): 2003: 1846089.6562; Historiske produktionstal (kWh): 2004: 2028623.3359; Historiske produktionstal (kWh): 2005: 1969037.0078; Historiske produktionstal (kWh): 2006: 1786315.6602; Historiske produktionstal (kWh): 2007: 2126462.6719; Historiske produktionstal (kWh): 2008: 1773283.3672; Historiske produktionstal (kWh): 2009: 1794061.3281; Historiske produktionstal (kWh): 2010: 1546219.6667; Historiske produktionstal (kWh): 2011: 1985564.3333; Historiske produktionstal (kWh): 2012: 1976849.6667; Historiske produktionstal (kWh): 2013: 1795202.6667; Historiske produktionstal (kWh): 2014: 1904391.6666; Historiske produktionstal (kWh): 2015: 2201725.6667; Historiske produktionstal (kWh): 2016: 1731511.6667; Historiske produktionstal (kWh): 2017: 1659135.9723; Historiske produktionstal (kWh): 2018: 0
570715000000026058 | 2000-12-01 | 2018-05-04 | 1300 | 62 | 60 | BONUS | 1,3 MW | 630 | Vejle | LAND | Gammelby, Ringive | 8c | 505226.51 | 6187011.01 | SDFE2018 | 16092 | Historiske produktionstal (kWh): 2000: 183403; Historiske produktionstal (kWh): 2001: 2196173; Historiske produktionstal (kWh): 2002: 2485199.3203; Historiske produktionstal (kWh): 2003: 2189094.6875; Historiske produktionstal (kWh): 2004: 2394467.6719; Historiske produktionstal (kWh): 2005: 2327158; Historiske produktionstal (kWh): 2006: 2154637.0078; Historiske produktionstal (kWh): 2007: 2614160; Historiske produktionstal (kWh): 2008: 2389089.9922; Historiske produktionstal (kWh): 2009: 2171052.9922; Historiske produktionstal (kWh): 2010: 1880117; Historiske produktionstal (kWh): 2011: 2331795; Historiske produktionstal (kWh): 2012: 2218226.3333; Historiske produktionstal (kWh): 2013: 2032530.9999; Historiske produktionstal (kWh): 2014: 2230867.0001; Historiske produktionstal (kWh): 2015: 2412004; Historiske produktionstal (kWh): 2016: 1941037; Historiske produktionstal (kWh): 2017: 744197.3333
570715000000026065 | 2000-12-01 | 2018-05-04 | 1300 | 62 | 60 | BONUS | 1,3 MW | 630 | Vejle | LAND | Gammelby, Ringive | 8b | 505189.84 | 6187273.34 | SDFE2018 | 16092 | Historiske produktionstal (kWh): 2000: 183403; Historiske produktionstal (kWh): 2001: 2196173; Historiske produktionstal (kWh): 2002: 2485199.3203; Historiske produktionstal (kWh): 2003: 2189094.6875; Historiske produktionstal (kWh): 2004: 2394467.6719; Historiske produktionstal (kWh): 2005: 2327158; Historiske produktionstal (kWh): 2006: 2154637.0078; Historiske produktionstal (kWh): 2007: 2614160; Historiske produktionstal (kWh): 2008: 2389089.9922; Historiske produktionstal (kWh): 2009: 2171052.9922; Historiske produktionstal (kWh): 2010: 1880117; Historiske produktionstal (kWh): 2011: 2331795; Historiske produktionstal (kWh): 2012: 2218226.3333; Historiske produktionstal (kWh): 2013: 2032530.9999; Historiske produktionstal (kWh): 2014: 2230867.0001; Historiske produktionstal (kWh): 2015: 2412004; Historiske produktionstal (kWh): 2016: 1941037; Historiske produktionstal (kWh): 2017: 744197.3333
570715000000026072 | 2000-12-01 | 2018-05-04 | 1300 | 62 | 60 | BONUS | 1,3 MW | 630 | Vejle | LAND | Gammelby, Ringive | 1d | 505153.75 | 6187536.19 | SDFE2018 | 16092 | Historiske produktionstal (kWh): 2000: 183403; Historiske produktionstal (kWh): 2001: 2196173; Historiske produktionstal (kWh): 2002: 2485199.3203; Historiske produktionstal (kWh): 2003: 2189094.6875; Historiske produktionstal (kWh): 2004: 2394467.6719; Historiske produktionstal (kWh): 2005: 2327158; Historiske produktionstal (kWh): 2006: 2154637.0078; Historiske produktionstal (kWh): 2007: 2614160; Historiske produktionstal (kWh): 2008: 2389089.9922; Historiske produktionstal (kWh): 2009: 2171052.9922; Historiske produktionstal (kWh): 2010: 1880117; Historiske produktionstal (kWh): 2011: 2331795; Historiske produktionstal (kWh): 2012: 2218226.3333; Historiske produktionstal (kWh): 2013: 2032530.9999; Historiske produktionstal (kWh): 2014: 2230867.0001; Historiske produktionstal (kWh): 2015: 2412004; Historiske produktionstal (kWh): 2016: 1941037; Historiske produktionstal (kWh): 2017: 744197.3333
570715000000026164 | 1985-12-09 | 2002-03-14 | 95 | 19.4 | 24.5 | BONUS | 95-20 | 630 | Vejle | LAND | Ildved by, Hvejsel | 10a | 529370 | 6184769 | Stamdata | 30001 | Historiske produktionstal (kWh): 1985: 0; Historiske produktionstal (kWh): 1986: 199085; Historiske produktionstal (kWh): 1987: 168365; Historiske produktionstal (kWh): 1988: 190298; Historiske produktionstal (kWh): 1989: 192412; Historiske produktionstal (kWh): 1990: 200832; Historiske produktionstal (kWh): 1991: 180093; Historiske produktionstal (kWh): 1992: 190030; Historiske produktionstal (kWh): 1993: 182660; Historiske produktionstal (kWh): 1994: 207810; Historiske produktionstal (kWh): 1995: 190490; Historiske produktionstal (kWh): 1996: 177990; Historiske produktionstal (kWh): 1997: 132520; Historiske produktionstal (kWh): 1998: 211430; Historiske produktionstal (kWh): 1999: 93244; Historiske produktionstal (kWh): 2000: 183094; Historiske produktionstal (kWh): 2001: 54734.4998; Historiske produktionstal (kWh): 2002: 0
570715000000026171 | 1985-12-10 | 2003-11-26 | 95 | 19.4 | 24.5 | BONUS | 95-20 | 630 | Vejle | LAND | Ildved by, Hvejsel | 10a | 529620 | 6184623 | Stamdata | 30047 | Historiske produktionstal (kWh): 1985: 0; Historiske produktionstal (kWh): 1986: 205587; Historiske produktionstal (kWh): 1987: 173863; Historiske produktionstal (kWh): 1988: 196512; Historiske produktionstal (kWh): 1989: 198695; Historiske produktionstal (kWh): 1990: 207390; Historiske produktionstal (kWh): 1991: 185974; Historiske produktionstal (kWh): 1992: 199840; Historiske produktionstal (kWh): 1993: 193660; Historiske produktionstal (kWh): 1994: 212290; Historiske produktionstal (kWh): 1995: 116279; Historiske produktionstal (kWh): 1996: 169830; Historiske produktionstal (kWh): 1997: 184480; Historiske produktionstal (kWh): 1998: 191870; Historiske produktionstal (kWh): 1999: 166565; Historiske produktionstal (kWh): 2000: 192924; Historiske produktionstal (kWh): 2001: 130941.7998; Historiske produktionstal (kWh): 2002: 116231.1189; Historiske produktionstal (kWh): 2003: 17985.0799
570715000000026386 | 1988-09-30 | 2002-09-13 | 150 | 23 | 24.5 | BONUS | 150 kW | 630 | Vejle | LAND | Ildved by, Hvejsel | 11a | 529834 | 6184653 | Stamdata | 30048 | Historiske produktionstal (kWh): 1988: 81098; Historiske produktionstal (kWh): 1989: 327996; Historiske produktionstal (kWh): 1990: 342347; Historiske produktionstal (kWh): 1991: 306996; Historiske produktionstal (kWh): 1992: 335290; Historiske produktionstal (kWh): 1993: 347380; Historiske produktionstal (kWh): 1994: 371640; Historiske produktionstal (kWh): 1995: 330590; Historiske produktionstal (kWh): 1996: 276780; Historiske produktionstal (kWh): 1997: 283950; Historiske produktionstal (kWh): 1998: 323700; Historiske produktionstal (kWh): 1999: 264303; Historiske produktionstal (kWh): 2000: 273787; Historiske produktionstal (kWh): 2001: 218920.7993; Historiske produktionstal (kWh): 2002: 112122.0385
570715000000026782 | 1986-09-01 | 2015-11-13 | 75 | 17 | 22.5 | Windmatic | VM 17 S | 630 | Vejle | LAND | Jelling by Jelling sogn | 8m | 524633.82 | 6180821.56 | GST, 18-02-2013 | 1030019 | [9 empty] | 41250 | 165000 | 165000 | 165000 | 165000 | 165000 | 165000 | 165000 | 165000 | 165000 | 165000 | 165000 | 165000 | 165000 | 165000 | 117400 | 98197 | 130886.9995 | 119230.001 | 114000.001 | 108879.0005 | 132430 | 127840 | 105164 | 103283 | 127756 | 115769 | 101559 | 112797 | 63537
570715000000026812 | 1996-08-08 | 2013-03-31 | 11 | 6 | 18 | Ukendt | Ukendt | 630 | Vejle | LAND | Jelling by Jelling sogn | 32b | 523524.81 | 6180845.26 | GST, 18-02-2013 | 1030025 | Historiske produktionstal (kWh): 1996: 8067; Historiske produktionstal (kWh): 1997: 24200; Historiske produktionstal (kWh): 1998: 24200; Historiske produktionstal (kWh): 1999: 24200; Historiske produktionstal (kWh): 2000: 24200; Historiske produktionstal (kWh): 2001: 42272; Historiske produktionstal (kWh): 2002: 34562; Historiske produktionstal (kWh): 2003: 11984.0002; Historiske produktionstal (kWh): 2004: 16685.9998; Historiske produktionstal (kWh): 2005: 8688.0001; Historiske produktionstal (kWh): 2006: 301; Historiske produktionstal (kWh): 2007: 20487.9999; Historiske produktionstal (kWh): 2008: 8373.994; Historiske produktionstal (kWh): 2009: 11545; Historiske produktionstal (kWh): 2010: 8193; Historiske produktionstal (kWh): 2011: 10562; Historiske produktionstal (kWh): 2012: 8387; Historiske produktionstal (kWh): 2013: 0
570715000000026966 | 1987-11-04 | 2002-04-08 | 99 | 0.1 | 0.1 | Ukendt | Ukendt | 630 | Vejle | LAND | Gadbjerg by | 9b | 521709 | 6179430 | Stamdata | 60-160 | Historiske produktionstal (kWh): 1987: 1500; Historiske produktionstal (kWh): 1988: 217800; Historiske produktionstal (kWh): 1989: 217800; Historiske produktionstal (kWh): 1990: 217800; Historiske produktionstal (kWh): 1991: 217800; Historiske produktionstal (kWh): 1992: 217800; Historiske produktionstal (kWh): 1993: 217800; Historiske produktionstal (kWh): 1994: 217800; Historiske produktionstal (kWh): 1995: 217800; Historiske produktionstal (kWh): 1996: 217800; Historiske produktionstal (kWh): 1997: 217800; Historiske produktionstal (kWh): 1998: 217800; Historiske produktionstal (kWh): 1999: 217800; Historiske produktionstal (kWh): 2000: 217800; Historiske produktionstal (kWh): 2001: 87870; Historiske produktionstal (kWh): 2002: 33630
570715000000026973 | 1989-05-17 | 2001-10-17 | 55 | 16 | 22 | Ukendt | Ukendt | 630 | Vejle | LAND | Tofthøj by | 6a | 522284 | 6180826 | Stamdata | 60-161 | Historiske produktionstal (kWh): 1989: 63042; Historiske produktionstal (kWh): 1990: 112800; Historiske produktionstal (kWh): 1991: 101152; Historiske produktionstal (kWh): 1992: 108670; Historiske produktionstal (kWh): 1993: 114270; Historiske produktionstal (kWh): 1994: 118410; Historiske produktionstal (kWh): 1995: 96760; Historiske produktionstal (kWh): 1996: 93050; Historiske produktionstal (kWh): 1997: 100900; Historiske produktionstal (kWh): 1998: 109350; Historiske produktionstal (kWh): 1999: 84540; Historiske produktionstal (kWh): 2000: 98790; Historiske produktionstal (kWh): 2001: 60950; Historiske produktionstal (kWh): 2002: 0
570715000000026997 | 1987-01-07 | 2000-06-14 | 99 | 20.5 | 27 | Ukendt | Ukendt | 630 | Vejle | LAND | Balleby Bredsten | 22 | 521924 | 6174544 | Stamdata | 60-180 | Historiske produktionstal (kWh): 2001: 0; Historiske produktionstal (kWh): 2002: 0
570715000000027000 | 1987-01-07 | 2000-06-14 | 99 | 20.5 | 27 | Ukendt | Ukendt | 630 | Vejle | LAND | Balleby Bredsten | 22 | 521962 | 6174474 | Stamdata | 60-180 | Historiske produktionstal (kWh): 2001: 0; Historiske produktionstal (kWh): 2002: 0
570715000000027017 | 1988-12-06 | 2001-07-18 | 150 | 27 | 30 | Ukendt | Ukendt | 630 | Vejle | LAND | Ravning by mfl | 2c | 522081 | 6172798 | Stamdata | 60-181 | Historiske produktionstal (kWh): 1989: 365689; Historiske produktionstal (kWh): 1990: 381691; Historiske produktionstal (kWh): 1991: 342276; Historiske produktionstal (kWh): 1992: 364100; Historiske produktionstal (kWh): 1993: 367840; Historiske produktionstal (kWh): 1994: 402300; Historiske produktionstal (kWh): 1995: 344100; Historiske produktionstal (kWh): 1996: 251930; Historiske produktionstal (kWh): 1997: 322960; Historiske produktionstal (kWh): 1998: 384030; Historiske produktionstal (kWh): 1999: 324267; Historiske produktionstal (kWh): 2000: 371173; Historiske produktionstal (kWh): 2001: 141575.4004; Historiske produktionstal (kWh): 2002: 0
570715000000027031 | 1988-06-12 | 2009-10-28 | 200 | 25 | 30 | Vestas Wind Systems A/S | V 25-200 | 630 | Vejle | LAND | Hover by | 9bz | 531488 | 6176165 | Stamdata | 60-182 | Historiske produktionstal (kWh): 1988: 157852; Historiske produktionstal (kWh): 1989: 319212; Historiske produktionstal (kWh): 1990: 333179; Historiske produktionstal (kWh): 1991: 307400; Historiske produktionstal (kWh): 1992: 320000; Historiske produktionstal (kWh): 1993: 332200; Historiske produktionstal (kWh): 1994: 331400; Historiske produktionstal (kWh): 1995: 298100; Historiske produktionstal (kWh): 1996: 270400; Historiske produktionstal (kWh): 1997: 296600; Historiske produktionstal (kWh): 1998: 299000; Historiske produktionstal (kWh): 1999: 276371; Historiske produktionstal (kWh): 2000: 300750; Historiske produktionstal (kWh): 2001: 249749.625; Historiske produktionstal (kWh): 2002: 280387.125; Historiske produktionstal (kWh): 2003: 253918.125; Historiske produktionstal (kWh): 2004: 276201.25; Historiske produktionstal (kWh): 2005: 275392.375; Historiske produktionstal (kWh): 2006: 237408.5; Historiske produktionstal (kWh): 2007: 291340.5; Historiske produktionstal (kWh): 2008: 273404.4146; Historiske produktionstal (kWh): 2009: 196039.9844
570715000000027048 | 1988-06-12 | 2009-10-28 | 200 | 25 | 30 | Vestas Wind Systems A/S | V 25-200 | 630 | Vejle | LAND | Hover by | 9bz | 531484 | 6176153 | Stamdata | 60-182 | Historiske produktionstal (kWh): 1988: 157852; Historiske produktionstal (kWh): 1989: 319211; Historiske produktionstal (kWh): 1990: 333179; Historiske produktionstal (kWh): 1991: 344900; Historiske produktionstal (kWh): 1992: 336400; Historiske produktionstal (kWh): 1993: 343200; Historiske produktionstal (kWh): 1994: 355100; Historiske produktionstal (kWh): 1995: 326200; Historiske produktionstal (kWh): 1996: 283600; Historiske produktionstal (kWh): 1997: 316400; Historiske produktionstal (kWh): 1998: 339200; Historiske produktionstal (kWh): 1999: 287559; Historiske produktionstal (kWh): 2000: 321393; Historiske produktionstal (kWh): 2001: 256982.625; Historiske produktionstal (kWh): 2002: 280387.125; Historiske produktionstal (kWh): 2003: 253918.125; Historiske produktionstal (kWh): 2004: 276201.25; Historiske produktionstal (kWh): 2005: 275392.375; Historiske produktionstal (kWh): 2006: 237408.5; Historiske produktionstal (kWh): 2007: 291340.5; Historiske produktionstal (kWh): 2008: 273404.4146; Historiske produktionstal (kWh): 2009: 196039.9844
570715000000027055 | 1982-09-01 | 2005-09-30 | 30 | 0.1 | 0.1 | Ukendt | Ukendt | 630 | Vejle | LAND | Engelsholm | 19a | 522083 | 6172924 | Stamdata | 60-183 | Historiske produktionstal (kWh): 1982: 7015; Historiske produktionstal (kWh): 1983: 34025; Historiske produktionstal (kWh): 1984: 34544; Historiske produktionstal (kWh): 1985: 27152; Historiske produktionstal (kWh): 1986: 33634; Historiske produktionstal (kWh): 1987: 28444; Historiske produktionstal (kWh): 1988: 32150; Historiske produktionstal (kWh): 1989: 32507; Historiske produktionstal (kWh): 1990: 33929; Historiske produktionstal (kWh): 1991: 30426; Historiske produktionstal (kWh): 1992: 33360; Historiske produktionstal (kWh): 1993: 34624; Historiske produktionstal (kWh): 1994: 33957; Historiske produktionstal (kWh): 1995: 30178; Historiske produktionstal (kWh): 1996: 29039; Historiske produktionstal (kWh): 1997: 31429; Historiske produktionstal (kWh): 1998: 30962; Historiske produktionstal (kWh): 1999: 20052; Historiske produktionstal (kWh): 2000: 25264; Historiske produktionstal (kWh): 2001: 21809; Historiske produktionstal (kWh): 2002: 22745; Historiske produktionstal (kWh): 2003: 10543.9999; Historiske produktionstal (kWh): 2004: 1274; Historiske produktionstal (kWh): 2005: 0
570715000000027062 | 1991-05-14 | 2016-10-04 | 55 | 16.7 | 20 | Ukendt | Ukendt | 630 | Vejle | LAND | Tofthøj by | 11f | 521803.77 | 6182421.39 | SDFE2018 | 60-184 | Historiske produktionstal (kWh): 1991: 39163; Historiske produktionstal (kWh): 1992: 69820; Historiske produktionstal (kWh): 1993: 73610; Historiske produktionstal (kWh): 1994: 77660; Historiske produktionstal (kWh): 1995: 68410; Historiske produktionstal (kWh): 1996: 66040; Historiske produktionstal (kWh): 1997: 64649; Historiske produktionstal (kWh): 1998: 65490; Historiske produktionstal (kWh): 1999: 57260; Historiske produktionstal (kWh): 2000: 70110; Historiske produktionstal (kWh): 2001: 50160; Historiske produktionstal (kWh): 2002: 61240; Historiske produktionstal (kWh): 2003: 47910.0001; Historiske produktionstal (kWh): 2004: 51280; Historiske produktionstal (kWh): 2005: 49180.001; Historiske produktionstal (kWh): 2006: 47770.2526; Historiske produktionstal (kWh): 2007: 57149.0972; Historiske produktionstal (kWh): 2008: 57973.5688; Historiske produktionstal (kWh): 2009: 47194.7507; Historiske produktionstal (kWh): 2010: 42464.8989; Historiske produktionstal (kWh): 2011: 54599.797; Historiske produktionstal (kWh): 2012: 49635.384; Historiske produktionstal (kWh): 2013: 50695.011; Historiske produktionstal (kWh): 2014: 63422.748; Historiske produktionstal (kWh): 2015: 70743.342; Historiske produktionstal (kWh): 2016: 33348.699
570715000000027215 | 1988-12-06 | 2000-11-22 | 225 | 26 | 30 | Ukendt | Ukendt | 630 | Vejle | LAND | Ravning by mfl. | 2c | 522088 | 6172739 | Stamdata | 60-196 | Historiske produktionstal (kWh): 2001: 0; Historiske produktionstal (kWh): 2002: 0
570715000000027307 | 1986-11-24 | 2002-07-31 | 95 | 19.4 | 24.5 | BONUS | 95-20 | 630 | Vejle | LAND | Andkær by, Gaurslund | 14a | 538774.24 | 6169095.3 | Stamdata | 132.865 | Historiske produktionstal (kWh): 1986: 13750; Historiske produktionstal (kWh): 1987: 81877; Historiske produktionstal (kWh): 1988: 175600; Historiske produktionstal (kWh): 1989: 208000; Historiske produktionstal (kWh): 1990: 202400; Historiske produktionstal (kWh): 1991: 172950; Historiske produktionstal (kWh): 1992: 192900; Historiske produktionstal (kWh): 1993: 182810; Historiske produktionstal (kWh): 1994: 207175; Historiske produktionstal (kWh): 1995: 175200; Historiske produktionstal (kWh): 1996: 157575; Historiske produktionstal (kWh): 1997: 167370; Historiske produktionstal (kWh): 1998: 192755.5; Historiske produktionstal (kWh): 1999: 150517.5; Historiske produktionstal (kWh): 2000: 164557; Historiske produktionstal (kWh): 2001: 123773.1011; Historiske produktionstal (kWh): 2002: 88867.3511
570715000000027314 | 1986-11-24 | 2002-07-31 | 95 | 19.4 | 24.5 | BONUS | 95-20 | 630 | Vejle | LAND | Andkær by, Gaurslund | 14a | 538826 | 6169018 | Stamdata | 132.865 | Historiske produktionstal (kWh): 1986: 13750; Historiske produktionstal (kWh): 1987: 81877; Historiske produktionstal (kWh): 1988: 175600; Historiske produktionstal (kWh): 1989: 208000; Historiske produktionstal (kWh): 1990: 202400; Historiske produktionstal (kWh): 1991: 172950; Historiske produktionstal (kWh): 1992: 192900; Historiske produktionstal (kWh): 1993: 182810; Historiske produktionstal (kWh): 1994: 207175; Historiske produktionstal (kWh): 1995: 175200; Historiske produktionstal (kWh): 1996: 157575; Historiske produktionstal (kWh): 1997: 167370; Historiske produktionstal (kWh): 1998: 192755.5; Historiske produktionstal (kWh): 1999: 150517.5; Historiske produktionstal (kWh): 2000: 164557; Historiske produktionstal (kWh): 2001: 123773.1011; Historiske produktionstal (kWh): 2002: 88867.3511
570715000000027321 | 1987-12-07 | 2002-07-13 | 99 | 19 | 30 | Windmatic | VM 19 S | 630 | Vejle | LAND | Velling by, Smidstrup | 24c | 538044.36 | 6165495.56 | Stamdata | 133.255 | Historiske produktionstal (kWh): 1987: 2800; Historiske produktionstal (kWh): 1988: 154250; Historiske produktionstal (kWh): 1989: 180590; Historiske produktionstal (kWh): 1990: 189190; Historiske produktionstal (kWh): 1991: 148370; Historiske produktionstal (kWh): 1992: 168640; Historiske produktionstal (kWh): 1993: 167980; Historiske produktionstal (kWh): 1994: 176841; Historiske produktionstal (kWh): 1995: 161570; Historiske produktionstal (kWh): 1996: 130462; Historiske produktionstal (kWh): 1997: 149417; Historiske produktionstal (kWh): 1998: 159944; Historiske produktionstal (kWh): 1999: 102182; Historiske produktionstal (kWh): 2000: 159399; Historiske produktionstal (kWh): 2001: 127815.1499; Historiske produktionstal (kWh): 2002: 83463.151
570715000000027413 | 1987-04-15 | 2002-08-13 | 55 | 16.2 | 18 | Ukendt | Ukendt | 630 | Vejle | LAND | Velling by, Smidstrup | 22e | 533462.61 | 6166235.7 | Stamdata | 109.933 | Historiske produktionstal (kWh): 1987: 35390; Historiske produktionstal (kWh): 1988: 67250; Historiske produktionstal (kWh): 1989: 78760; Historiske produktionstal (kWh): 1990: 80910; Historiske produktionstal (kWh): 1991: 65330; Historiske produktionstal (kWh): 1992: 60570; Historiske produktionstal (kWh): 1993: 70230; Historiske produktionstal (kWh): 1994: 77240; Historiske produktionstal (kWh): 1995: 71670; Historiske produktionstal (kWh): 1996: 50960; Historiske produktionstal (kWh): 1997: 43790; Historiske produktionstal (kWh): 1998: 69880; Historiske produktionstal (kWh): 1999: 58640; Historiske produktionstal (kWh): 2000: 57410; Historiske produktionstal (kWh): 2001: 55180; Historiske produktionstal (kWh): 2002: 28740
570715000000058769 | 2002-11-01 | 2013-04-19 | 25 | 12.8 | 18 | Windmatic | VM 125 | 630 | Vejle | LAND | Vonge | 20b | 525233.23 | 6189280.59 | GST, 18-02-2013 | 16102 | Historiske produktionstal (kWh): 2002: 0; Historiske produktionstal (kWh): 2003: 6077.9999; Historiske produktionstal (kWh): 2004: 11495.0001; Historiske produktionstal (kWh): 2005: 10920.9998; Historiske produktionstal (kWh): 2006: 7747.0001; Historiske produktionstal (kWh): 2007: 12779.9998; Historiske produktionstal (kWh): 2008: 8737.992; Historiske produktionstal (kWh): 2009: 6285; Historiske produktionstal (kWh): 2010: 4463; Historiske produktionstal (kWh): 2011: 4801; Historiske produktionstal (kWh): 2012: 4495; Historiske produktionstal (kWh): 2013: 318.927
570715000001352545 | 2013-10-03 | 2019-12-12 | 25 | 13 | 18 | HSWind Aps | Viking 25 | 630 | Vejle | Land |  |  | 528357.17 | 6166454.28 | SDFE2018 |  | Historiske produktionstal (kWh): 2013: 9702.4; Historiske produktionstal (kWh): 2014: 32609.944; Historiske produktionstal (kWh): 2015: 38718.881; Historiske produktionstal (kWh): 2016: 27403.6; Historiske produktionstal (kWh): 2017: 31028.78; Historiske produktionstal (kWh): 2018: 25112.89; Historiske produktionstal (kWh): 2019: 19521.23; Historiske produktionstal (kWh): 2020: 0
570715000000036200 | 1985-06-15 | 2002-04-09 | 75 | 17 | 22.5 | Vestas Wind Systems A/S | V 17-75 | 657 | Herning | LAND | Skovgård, Vind | 2a | 472768.16 | 6233865.94 | Stamdata | 40021018 | Historiske produktionstal (kWh): 1985: 86745; Historiske produktionstal (kWh): 1986: 117159.6875; Historiske produktionstal (kWh): 1987: 103515.75; Historiske produktionstal (kWh): 1988: 113304.6953; Historiske produktionstal (kWh): 1989: 118788.4922; Historiske produktionstal (kWh): 1990: 121070.1641; Historiske produktionstal (kWh): 1991: 120386; Historiske produktionstal (kWh): 1992: 123882; Historiske produktionstal (kWh): 1993: 104574; Historiske produktionstal (kWh): 1994: 114148; Historiske produktionstal (kWh): 1995: 106742; Historiske produktionstal (kWh): 1996: 91685; Historiske produktionstal (kWh): 1997: 100957; Historiske produktionstal (kWh): 1998: 105793; Historiske produktionstal (kWh): 1999: 88649; Historiske produktionstal (kWh): 2000: 104246; Historiske produktionstal (kWh): 2001: 71125; Historiske produktionstal (kWh): 2002: 21544
570715000000038808 | 1999-03-03 | 2016-06-27 | 660 | 47 | 50 | Vestas Wind Systems A/S | V 47-660 | 657 | Herning | LAND | Yllebjerg Gårde, Hodsager | 28b | 488159.74 | 6244145.45 | GST, 18-02-2013 | 40134249 | Historiske produktionstal (kWh): 1999: 884666.6875; Historiske produktionstal (kWh): 2000: 1397000; Historiske produktionstal (kWh): 2001: 1087520.3477; Historiske produktionstal (kWh): 2002: 1196767.3438; Historiske produktionstal (kWh): 2003: 1039009.3203; Historiske produktionstal (kWh): 2004: 1179836.6641; Historiske produktionstal (kWh): 2005: 1139550.3281; Historiske produktionstal (kWh): 2006: 1031099.3242; Historiske produktionstal (kWh): 2007: 1354135.0078; Historiske produktionstal (kWh): 2008: 1230881.6445; Historiske produktionstal (kWh): 2009: 1061157.668; Historiske produktionstal (kWh): 2010: 977424.3294; Historiske produktionstal (kWh): 2011: 1173644.3333; Historiske produktionstal (kWh): 2012: 1156027; Historiske produktionstal (kWh): 2013: 1087022.5834; Historiske produktionstal (kWh): 2014: 1163269; Historiske produktionstal (kWh): 2015: 1313954.3167; Historiske produktionstal (kWh): 2016: 471337.6667
570715000000038815 | 1999-03-03 | 2016-06-27 | 660 | 47 | 50 | Vestas Wind Systems A/S | V 47-660 | 657 | Herning | LAND | Yllebjerg Gårde, Hodsager | 28b | 488034.64 | 6244359.56 | GST, 18-02-2013 | 40134249 | Historiske produktionstal (kWh): 1999: 884666.6875; Historiske produktionstal (kWh): 2000: 1397000; Historiske produktionstal (kWh): 2001: 1087520.3477; Historiske produktionstal (kWh): 2002: 1196767.3438; Historiske produktionstal (kWh): 2003: 1039009.3203; Historiske produktionstal (kWh): 2004: 1179836.6641; Historiske produktionstal (kWh): 2005: 1139550.3281; Historiske produktionstal (kWh): 2006: 1031099.3242; Historiske produktionstal (kWh): 2007: 1354135.0078; Historiske produktionstal (kWh): 2008: 1230881.6445; Historiske produktionstal (kWh): 2009: 1061157.668; Historiske produktionstal (kWh): 2010: 977424.3294; Historiske produktionstal (kWh): 2011: 1173644.3333; Historiske produktionstal (kWh): 2012: 1156027; Historiske produktionstal (kWh): 2013: 1087022.5834; Historiske produktionstal (kWh): 2014: 1163269; Historiske produktionstal (kWh): 2015: 1313954.3167; Historiske produktionstal (kWh): 2016: 471337.6667
570715000000038822 | 1999-03-03 | 2016-06-27 | 660 | 47 | 50 | Vestas Wind Systems A/S | V 47-660 | 657 | Herning | LAND | Yllebjerg Gårde, Hodsager | 28b | 487909.32 | 6244573.9 | GST, 18-02-2013 | 40134249 | Historiske produktionstal (kWh): 1999: 884666.6875; Historiske produktionstal (kWh): 2000: 1397000; Historiske produktionstal (kWh): 2001: 1087520.3477; Historiske produktionstal (kWh): 2002: 1196767.3438; Historiske produktionstal (kWh): 2003: 1039009.3203; Historiske produktionstal (kWh): 2004: 1179836.6641; Historiske produktionstal (kWh): 2005: 1139550.3281; Historiske produktionstal (kWh): 2006: 1031099.3242; Historiske produktionstal (kWh): 2007: 1354135.0078; Historiske produktionstal (kWh): 2008: 1230881.6445; Historiske produktionstal (kWh): 2009: 1061157.668; Historiske produktionstal (kWh): 2010: 977424.3294; Historiske produktionstal (kWh): 2011: 1173644.3333; Historiske produktionstal (kWh): 2012: 1156027; Historiske produktionstal (kWh): 2013: 1087022.5834; Historiske produktionstal (kWh): 2014: 1163269; Historiske produktionstal (kWh): 2015: 1313954.3167; Historiske produktionstal (kWh): 2016: 471337.6667
570715000000043802 | 1983-03-04 | 2002-03-28 | 55 | 0.1 | 25 | Vestas Wind Systems A/S | V 55-15 | 657 | Herning | LAND | Voulund By, Rind | 3d | 507427.57 | 6210163.26 | Stamdata | 12 | Historiske produktionstal (kWh): 1983: 120384; Historiske produktionstal (kWh): 1984: 120395; Historiske produktionstal (kWh): 1985: 120395; Historiske produktionstal (kWh): 1986: 120395; Historiske produktionstal (kWh): 1987: 120395; Historiske produktionstal (kWh): 1988: 120395; Historiske produktionstal (kWh): 1989: 120395; Historiske produktionstal (kWh): 1990: 120395; Historiske produktionstal (kWh): 1991: 120395; Historiske produktionstal (kWh): 1992: 120395; Historiske produktionstal (kWh): 1993: 120395; Historiske produktionstal (kWh): 1994: 120395; Historiske produktionstal (kWh): 1995: 120395; Historiske produktionstal (kWh): 1996: 120395; Historiske produktionstal (kWh): 1997: 120395; Historiske produktionstal (kWh): 1998: 120395; Historiske produktionstal (kWh): 1999: 120395; Historiske produktionstal (kWh): 2000: 120395; Historiske produktionstal (kWh): 2001: 29817; Historiske produktionstal (kWh): 2002: 19935
570715000000043819 | 1983-04-08 | 2016-11-07 | 11 | 20 | 15 | Eget fabrikat | SA-11-K | 657 | Herning | Land |  |  |  |  | Stamdata | [7 empty] | 13044 | 19236 | 19236 | 19236 | 19236 | 19236 | 19236 | 19236 | 19236 | 16215 | 19692 | 17475 | 12566 | 5570 | 320 | 3862 | 2876 | 93 | 30 | 38 | 0 | 0 | 0 | 3558.1001 | 21836.8999 | 5419.1999 | 0 | 0 | 3275 | 126.8 | 0 | 0 | 0 | 0
570715000000043833 | 1987-07-10 | 2002-05-17 | 95 | 33 | 23 | BONUS | 97 | 657 | Herning | LAND | Den Sydvestlige Del, Aulum | 3z | 487046.76 | 6232281.09 | Stamdata | 19 | Historiske produktionstal (kWh): 1987: 121018; Historiske produktionstal (kWh): 1988: 242028; Historiske produktionstal (kWh): 1989: 242028; Historiske produktionstal (kWh): 1990: 242028; Historiske produktionstal (kWh): 1991: 242028; Historiske produktionstal (kWh): 1992: 230200; Historiske produktionstal (kWh): 1993: 230420; Historiske produktionstal (kWh): 1994: 243640; Historiske produktionstal (kWh): 1995: 213320; Historiske produktionstal (kWh): 1996: 185040; Historiske produktionstal (kWh): 1997: 217140; Historiske produktionstal (kWh): 1998: 223880; Historiske produktionstal (kWh): 1999: 192135; Historiske produktionstal (kWh): 2000: 219900; Historiske produktionstal (kWh): 2001: 163238; Historiske produktionstal (kWh): 2002: 101816
570715000000043901 | 1988-01-29 | 2002-04-08 | 99 | 19 | 30.7 | Windmatic | VM 19 S 99 | 657 | Herning | LAND | Ejsingkjær, Vildbjerg | 1g | 484621.35 | 6230575.93 | Stamdata | 22 | Historiske produktionstal (kWh): 1988: 181327; Historiske produktionstal (kWh): 1989: 197811; Historiske produktionstal (kWh): 1990: 197811; Historiske produktionstal (kWh): 1991: 197811; Historiske produktionstal (kWh): 1992: 178090; Historiske produktionstal (kWh): 1993: 186390; Historiske produktionstal (kWh): 1994: 191000; Historiske produktionstal (kWh): 1995: 172760; Historiske produktionstal (kWh): 1996: 154700; Historiske produktionstal (kWh): 1997: 170470; Historiske produktionstal (kWh): 1998: 174700; Historiske produktionstal (kWh): 1999: 151565; Historiske produktionstal (kWh): 2000: 185700; Historiske produktionstal (kWh): 2001: 134420; Historiske produktionstal (kWh): 2002: 69011
570715000000043925 | 1988-04-27 | 2005-01-25 | 200 | 23 | 30 | Windmatic | VM 23 SX | 657 | Herning | LAND | Nyby By, Sinding | 1dm | 492800 | 6229300 | Stamdata | 141199 | Historiske produktionstal (kWh): 1988: 120116; Historiske produktionstal (kWh): 1989: 180170; Historiske produktionstal (kWh): 1990: 180170; Historiske produktionstal (kWh): 1991: 180170; Historiske produktionstal (kWh): 1992: 245210; Historiske produktionstal (kWh): 1993: 197590; Historiske produktionstal (kWh): 1994: 276700; Historiske produktionstal (kWh): 1995: 268060; Historiske produktionstal (kWh): 1996: 209486; Historiske produktionstal (kWh): 1997: 251391; Historiske produktionstal (kWh): 1998: 239473; Historiske produktionstal (kWh): 1999: 218306; Historiske produktionstal (kWh): 2000: 224168; Historiske produktionstal (kWh): 2001: 160787; Historiske produktionstal (kWh): 2002: 196449; Historiske produktionstal (kWh): 2003: 150543; Historiske produktionstal (kWh): 2004: 196009; Historiske produktionstal (kWh): 2005: 12130
570715000000043932 | 1988-10-27 | 2010-06-09 | 200 | 24 | 30 | Danwin | DW 24-200 | 657 | Herning | LAND | Ringstrup By, Gjellerup | 5l | 506721.834 | 6223262.056 | Stamdata | 7141200 | Historiske produktionstal (kWh): 1988: 241314; Historiske produktionstal (kWh): 1989: 241312; Historiske produktionstal (kWh): 1990: 241312; Historiske produktionstal (kWh): 1991: 241312; Historiske produktionstal (kWh): 1992: 313390; Historiske produktionstal (kWh): 1993: 320380; Historiske produktionstal (kWh): 1994: 331300; Historiske produktionstal (kWh): 1995: 292880; Historiske produktionstal (kWh): 1996: 258500; Historiske produktionstal (kWh): 1997: 300050; Historiske produktionstal (kWh): 1998: 287238; Historiske produktionstal (kWh): 1999: 269112; Historiske produktionstal (kWh): 2000: 294000; Historiske produktionstal (kWh): 2001: 229739; Historiske produktionstal (kWh): 2002: 260758; Historiske produktionstal (kWh): 2003: 226706; Historiske produktionstal (kWh): 2004: 239041; Historiske produktionstal (kWh): 2005: 212200; Historiske produktionstal (kWh): 2006: 190714; Historiske produktionstal (kWh): 2007: 287944; Historiske produktionstal (kWh): 2008: 185057; Historiske produktionstal (kWh): 2009: 181115; Historiske produktionstal (kWh): 2010: 75919
570715000000043949 | 1989-03-03 | 2008-04-03 | 200 | 27 | 30 | Vestas Wind Systems A/S | V 27-200 | 657 | Herning | LAND | Nr. Fastrup By, Gjellerup | 2a | 503466.79 | 6218338.77 | Stamdata | 7141201 | Historiske produktionstal (kWh): 1989: 228682; Historiske produktionstal (kWh): 1990: 304909; Historiske produktionstal (kWh): 1991: 304909; Historiske produktionstal (kWh): 1992: 291840; Historiske produktionstal (kWh): 1993: 298180; Historiske produktionstal (kWh): 1994: 328660; Historiske produktionstal (kWh): 1995: 275970; Historiske produktionstal (kWh): 1996: 237820; Historiske produktionstal (kWh): 1997: 283500; Historiske produktionstal (kWh): 1998: 275263; Historiske produktionstal (kWh): 1999: 204727; Historiske produktionstal (kWh): 2000: 316700; Historiske produktionstal (kWh): 2001: 161718; Historiske produktionstal (kWh): 2002: 355602; Historiske produktionstal (kWh): 2003: 317956; Historiske produktionstal (kWh): 2004: 345413; Historiske produktionstal (kWh): 2005: 342697; Historiske produktionstal (kWh): 2006: 303169; Historiske produktionstal (kWh): 2007: 395254; Historiske produktionstal (kWh): 2008: 164122
570715000000043956 | 1989-03-10 | 2002-04-05 | 18 | 10 | 12 | Ukendt | Ukendt | 657 | Herning | LAND | Nyby By, Sinding | 16a | 492268.12 | 6229218.05 | Stamdata | 27 | Historiske produktionstal (kWh): 1989: 12107; Historiske produktionstal (kWh): 1990: 16140; Historiske produktionstal (kWh): 1991: 16140; Historiske produktionstal (kWh): 1992: 13686; Historiske produktionstal (kWh): 1993: 6567; Historiske produktionstal (kWh): 1994: 0; Historiske produktionstal (kWh): 1995: 0; Historiske produktionstal (kWh): 1996: 3891; Historiske produktionstal (kWh): 1997: 1486; Historiske produktionstal (kWh): 1998: 14583; Historiske produktionstal (kWh): 1999: 14662; Historiske produktionstal (kWh): 2000: 17500; Historiske produktionstal (kWh): 2001: 11757; Historiske produktionstal (kWh): 2002: 5770
570715000000043970 | 1989-05-12 | 2007-04-18 | 160 | 23.2 | 30.3 | Wind World | W 2320-160 | 657 | Herning | LAND | Krogstrup By, Snejbjerg | 1bn | 491850.65 | 6219243.39 | Stamdata | 29 | Historiske produktionstal (kWh): 1989: 160937; Historiske produktionstal (kWh): 1990: 275876; Historiske produktionstal (kWh): 1991: 275876; Historiske produktionstal (kWh): 1992: 275876; Historiske produktionstal (kWh): 1993: 275876; Historiske produktionstal (kWh): 1994: 275876; Historiske produktionstal (kWh): 1995: 275876; Historiske produktionstal (kWh): 1996: 275876; Historiske produktionstal (kWh): 1997: 275876; Historiske produktionstal (kWh): 1998: 275876; Historiske produktionstal (kWh): 1999: 275876; Historiske produktionstal (kWh): 2000: 275876; Historiske produktionstal (kWh): 2001: 216719; Historiske produktionstal (kWh): 2002: 231780; Historiske produktionstal (kWh): 2003: 151632.5; Historiske produktionstal (kWh): 2004: 187449; Historiske produktionstal (kWh): 2005: 202451; Historiske produktionstal (kWh): 2006: 160525; Historiske produktionstal (kWh): 2007: 57837
570715000000043987 | 1989-05-12 | 2007-04-18 | 160 | 23.2 | 30.3 | Wind World | W 2320-160 | 657 | Herning | LAND | Krogstrup By, Snejbjerg | 1bn | 491893.3 | 6219310.23 | Stamdata | 29 | Historiske produktionstal (kWh): 1989: 142980; Historiske produktionstal (kWh): 1990: 245098; Historiske produktionstal (kWh): 1991: 245098; Historiske produktionstal (kWh): 1992: 245098; Historiske produktionstal (kWh): 1993: 245098; Historiske produktionstal (kWh): 1994: 245098; Historiske produktionstal (kWh): 1995: 245098; Historiske produktionstal (kWh): 1996: 245098; Historiske produktionstal (kWh): 1997: 245098; Historiske produktionstal (kWh): 1998: 245098; Historiske produktionstal (kWh): 1999: 245098; Historiske produktionstal (kWh): 2000: 245098; Historiske produktionstal (kWh): 2001: 209024; Historiske produktionstal (kWh): 2002: 231780; Historiske produktionstal (kWh): 2003: 151632.5; Historiske produktionstal (kWh): 2004: 187449; Historiske produktionstal (kWh): 2005: 202451; Historiske produktionstal (kWh): 2006: 160525; Historiske produktionstal (kWh): 2007: 57837
570715000000043994 | 1989-05-11 | 2010-06-09 | 200 | 24 | 30 | Danwin | DW 24-200 | 657 | Herning | LAND | Nr. Fastrup By, Gjellerup | 2a | 503464.57 | 6218449.7 | Stamdata | 7141204 | Historiske produktionstal (kWh): 1989: 178515; Historiske produktionstal (kWh): 1990: 282785; Historiske produktionstal (kWh): 1991: 282700; Historiske produktionstal (kWh): 1992: 282700; Historiske produktionstal (kWh): 1993: 301960; Historiske produktionstal (kWh): 1994: 309380; Historiske produktionstal (kWh): 1995: 276790; Historiske produktionstal (kWh): 1996: 230040; Historiske produktionstal (kWh): 1997: 266030; Historiske produktionstal (kWh): 1998: 267374; Historiske produktionstal (kWh): 1999: 257953; Historiske produktionstal (kWh): 2000: 282400; Historiske produktionstal (kWh): 2001: 217884; Historiske produktionstal (kWh): 2002: 229695; Historiske produktionstal (kWh): 2003: 202560; Historiske produktionstal (kWh): 2004: 214411; Historiske produktionstal (kWh): 2005: 221432; Historiske produktionstal (kWh): 2006: 132825; Historiske produktionstal (kWh): 2007: 220026; Historiske produktionstal (kWh): 2008: 216303; Historiske produktionstal (kWh): 2009: 150679; Historiske produktionstal (kWh): 2010: 83820
570715000000044007 | 1989-08-04 | 2010-12-08 | 160 | 23 | 30 | BONUS | 150/30 kW | 657 | Herning | LAND | Den nordvestlige del, Nøvling Sogn | 6b | 490666.93 | 6225640.63 | Stamdata | 7141205 | Historiske produktionstal (kWh): 1989: 129956; Historiske produktionstal (kWh): 1990: 311892; Historiske produktionstal (kWh): 1991: 311892; Historiske produktionstal (kWh): 1992: 303940; Historiske produktionstal (kWh): 1993: 311210; Historiske produktionstal (kWh): 1994: 318360; Historiske produktionstal (kWh): 1995: 296550; Historiske produktionstal (kWh): 1996: 263650; Historiske produktionstal (kWh): 1997: 285550; Historiske produktionstal (kWh): 1998: 291050; Historiske produktionstal (kWh): 1999: 260857; Historiske produktionstal (kWh): 2000: 299300; Historiske produktionstal (kWh): 2001: 236043; Historiske produktionstal (kWh): 2002: 251290; Historiske produktionstal (kWh): 2003: 228075; Historiske produktionstal (kWh): 2004: 252274; Historiske produktionstal (kWh): 2005: 247633; Historiske produktionstal (kWh): 2006: 183738; Historiske produktionstal (kWh): 2007: 282642; Historiske produktionstal (kWh): 2008: 260811; Historiske produktionstal (kWh): 2009: 229001; Historiske produktionstal (kWh): 2010: 54679
570715000000044014 | 1989-12-21 | 2010-06-22 | 200 | 24 | 30 | Danwin | DW 24-200 | 657 | Herning | LAND | Nr. Fastrup By, Gjellerup | 3a | 503280.235 | 6218068.085 | Stamdata | 7141207 | Historiske produktionstal (kWh): 1989: 5793; Historiske produktionstal (kWh): 1990: 214857; Historiske produktionstal (kWh): 1991: 214857; Historiske produktionstal (kWh): 1992: 294100; Historiske produktionstal (kWh): 1993: 319450; Historiske produktionstal (kWh): 1994: 335240; Historiske produktionstal (kWh): 1995: 279570; Historiske produktionstal (kWh): 1996: 252300; Historiske produktionstal (kWh): 1997: 220450; Historiske produktionstal (kWh): 1998: 365737; Historiske produktionstal (kWh): 1999: 267723; Historiske produktionstal (kWh): 2000: 297200; Historiske produktionstal (kWh): 2001: 215445; Historiske produktionstal (kWh): 2002: 254343; Historiske produktionstal (kWh): 2003: 225744; Historiske produktionstal (kWh): 2004: 237316; Historiske produktionstal (kWh): 2005: 215507.7227; Historiske produktionstal (kWh): 2006: 218888; Historiske produktionstal (kWh): 2007: 260023; Historiske produktionstal (kWh): 2008: 243870; Historiske produktionstal (kWh): 2009: 205693; Historiske produktionstal (kWh): 2010: 99396
570715000000044038 | 1997-04-18 | 2010-08-16 | 150 | 23.8 | 30 | BONUS | 150 - MK lll | 657 | Herning | LAND | Bredvig Gde, Ørre | 1a | 492408.51 | 6237296.5 | Stamdata | 7144853 | Historiske produktionstal (kWh): 1985: 13429; Historiske produktionstal (kWh): 1986: 53665; Historiske produktionstal (kWh): 1987: 53665; Historiske produktionstal (kWh): 1988: 53665; Historiske produktionstal (kWh): 1989: 53665; Historiske produktionstal (kWh): 1990: 53665; Historiske produktionstal (kWh): 1991: 53665; Historiske produktionstal (kWh): 1992: 53665; Historiske produktionstal (kWh): 1993: 53665; Historiske produktionstal (kWh): 1994: 53665; Historiske produktionstal (kWh): 1995: 53665; Historiske produktionstal (kWh): 1996: 53665; Historiske produktionstal (kWh): 1997: 53665; Historiske produktionstal (kWh): 1998: 53665; Historiske produktionstal (kWh): 1999: 53665; Historiske produktionstal (kWh): 2000: 53665; Historiske produktionstal (kWh): 2001: 129498.5; Historiske produktionstal (kWh): 2002: 181387; Historiske produktionstal (kWh): 2003: 166454.5; Historiske produktionstal (kWh): 2004: 189485; Historiske produktionstal (kWh): 2005: 190876; Historiske produktionstal (kWh): 2006: 136269; Historiske produktionstal (kWh): 2007: 220000; Historiske produktionstal (kWh): 2008: 205430; Historiske produktionstal (kWh): 2009: 165768; Historiske produktionstal (kWh): 2010: 86837
570715000000044045 | 1990-01-12 | 2010-08-16 | 150 | 23.8 | 30 | BONUS | 150 - MK lll | 657 | Herning | LAND | Bredvig Gde, Ørre | 1a | 492450.22 | 6237410.31 | Stamdata | 7144855 | Historiske produktionstal (kWh): 1990: 201350; Historiske produktionstal (kWh): 1991: 201351; Historiske produktionstal (kWh): 1992: 162665; Historiske produktionstal (kWh): 1993: 165545; Historiske produktionstal (kWh): 1994: 177175; Historiske produktionstal (kWh): 1995: 148465; Historiske produktionstal (kWh): 1996: 123515; Historiske produktionstal (kWh): 1997: 149425; Historiske produktionstal (kWh): 1998: 245579; Historiske produktionstal (kWh): 1999: 323281; Historiske produktionstal (kWh): 2000: 379835; Historiske produktionstal (kWh): 2001: 193166.5; Historiske produktionstal (kWh): 2002: 181387; Historiske produktionstal (kWh): 2003: 154985; Historiske produktionstal (kWh): 2004: 172115; Historiske produktionstal (kWh): 2005: 175959; Historiske produktionstal (kWh): 2006: 152701; Historiske produktionstal (kWh): 2007: 211060; Historiske produktionstal (kWh): 2008: 167954; Historiske produktionstal (kWh): 2009: 140308; Historiske produktionstal (kWh): 2010: 77478
570715000000044069 | 1989-12-27 | 2009-07-02 | 225 | 27 | 30 | Vestas Wind Systems A/S | V 27-225 | 657 | Herning | LAND | Amtrup By | 1a | 493529.4 | 6218341.1 | Stamdata | 7141209 | Historiske produktionstal (kWh): 1989: 17158; Historiske produktionstal (kWh): 1990: 428650; Historiske produktionstal (kWh): 1991: 428650; Historiske produktionstal (kWh): 1992: 428650; Historiske produktionstal (kWh): 1993: 428650; Historiske produktionstal (kWh): 1994: 428650; Historiske produktionstal (kWh): 1995: 428650; Historiske produktionstal (kWh): 1996: 428650; Historiske produktionstal (kWh): 1997: 428650; Historiske produktionstal (kWh): 1998: 428650; Historiske produktionstal (kWh): 1999: 428650; Historiske produktionstal (kWh): 2000: 428650; Historiske produktionstal (kWh): 2001: 332187.332; Historiske produktionstal (kWh): 2002: 354109; Historiske produktionstal (kWh): 2003: 315769.3359; Historiske produktionstal (kWh): 2004: 344393.9961; Historiske produktionstal (kWh): 2005: 337409.3359; Historiske produktionstal (kWh): 2006: 294672.998; Historiske produktionstal (kWh): 2007: 396374.3379; Historiske produktionstal (kWh): 2008: 349598.6729; Historiske produktionstal (kWh): 2009: 150496.0019
570715000000044076 | 1989-12-27 | 2009-07-02 | 225 | 27 | 30 | Vestas Wind Systems A/S | V 27-225 | 657 | Herning | LAND | Amtrup By | 1a | 493537.33 | 6218494.24 | Stamdata | 7141209 | Historiske produktionstal (kWh): 1989: 15236; Historiske produktionstal (kWh): 1990: 420900; Historiske produktionstal (kWh): 1991: 420900; Historiske produktionstal (kWh): 1992: 420900; Historiske produktionstal (kWh): 1993: 420900; Historiske produktionstal (kWh): 1994: 420900; Historiske produktionstal (kWh): 1995: 420900; Historiske produktionstal (kWh): 1996: 420900; Historiske produktionstal (kWh): 1997: 420900; Historiske produktionstal (kWh): 1998: 420900; Historiske produktionstal (kWh): 1999: 420900; Historiske produktionstal (kWh): 2000: 420900; Historiske produktionstal (kWh): 2001: 330249.332; Historiske produktionstal (kWh): 2002: 354109; Historiske produktionstal (kWh): 2003: 315769.3359; Historiske produktionstal (kWh): 2004: 344393.9961; Historiske produktionstal (kWh): 2005: 337409.3359; Historiske produktionstal (kWh): 2006: 294672.998; Historiske produktionstal (kWh): 2007: 396374.3379; Historiske produktionstal (kWh): 2008: 349598.6729; Historiske produktionstal (kWh): 2009: 150496.0019
570715000000044083 | 1990-05-28 | 2009-07-02 | 225 | 27 | 30 | Vestas Wind Systems A/S | V 27-225 | 657 | Herning | LAND | Amtrup By | 1a | 493544.43 | 6218639.35 | Stamdata | 7141209 | Historiske produktionstal (kWh): 1990: 250327; Historiske produktionstal (kWh): 1991: 429134; Historiske produktionstal (kWh): 1992: 429134; Historiske produktionstal (kWh): 1993: 429134; Historiske produktionstal (kWh): 1994: 429134; Historiske produktionstal (kWh): 1995: 429134; Historiske produktionstal (kWh): 1996: 429134; Historiske produktionstal (kWh): 1997: 429134; Historiske produktionstal (kWh): 1998: 429134; Historiske produktionstal (kWh): 1999: 429134; Historiske produktionstal (kWh): 2000: 429134; Historiske produktionstal (kWh): 2001: 334308.332; Historiske produktionstal (kWh): 2002: 354109; Historiske produktionstal (kWh): 2003: 315769.3359; Historiske produktionstal (kWh): 2004: 344393.9961; Historiske produktionstal (kWh): 2005: 337409.3359; Historiske produktionstal (kWh): 2006: 294672.998; Historiske produktionstal (kWh): 2007: 396374.3379; Historiske produktionstal (kWh): 2008: 349598.6729; Historiske produktionstal (kWh): 2009: 150496.0019
570715000000044106 | 1990-08-13 | 2009-03-19 | 225 | 27 | 30 | Vestas Wind Systems A/S | V 30-27 | 657 | Herning | LAND | Romviggårde, Ørre Sogn | 2c | 488074.36 | 6229942.05 | Stamdata | 7141210 | Historiske produktionstal (kWh): 1990: 155575; Historiske produktionstal (kWh): 1991: 466739; Historiske produktionstal (kWh): 1992: 466739; Historiske produktionstal (kWh): 1993: 466739; Historiske produktionstal (kWh): 1994: 466739; Historiske produktionstal (kWh): 1995: 466739; Historiske produktionstal (kWh): 1996: 466739; Historiske produktionstal (kWh): 1997: 466739; Historiske produktionstal (kWh): 1998: 466739; Historiske produktionstal (kWh): 1999: 466739; Historiske produktionstal (kWh): 2000: 466739; Historiske produktionstal (kWh): 2001: 366233; Historiske produktionstal (kWh): 2002: 388730.5; Historiske produktionstal (kWh): 2003: 344378; Historiske produktionstal (kWh): 2004: 377891.5; Historiske produktionstal (kWh): 2005: 388774.5; Historiske produktionstal (kWh): 2006: 345569.5; Historiske produktionstal (kWh): 2007: 432452; Historiske produktionstal (kWh): 2008: 416869.5; Historiske produktionstal (kWh): 2009: 54539.5
570715000000044113 | 1990-08-13 | 2009-03-19 | 225 | 27 | 30 | Vestas Wind Systems A/S | V 30-27 | 657 | Herning | LAND | Romviggårde, Ørre Sogn | 2c | 488009.64 | 6230028.74 | Stamdata | 7141210 | Historiske produktionstal (kWh): 1990: 149785; Historiske produktionstal (kWh): 1991: 449342; Historiske produktionstal (kWh): 1992: 449342; Historiske produktionstal (kWh): 1993: 449342; Historiske produktionstal (kWh): 1994: 449342; Historiske produktionstal (kWh): 1995: 449342; Historiske produktionstal (kWh): 1996: 449342; Historiske produktionstal (kWh): 1997: 449342; Historiske produktionstal (kWh): 1998: 449342; Historiske produktionstal (kWh): 1999: 449342; Historiske produktionstal (kWh): 2000: 449342; Historiske produktionstal (kWh): 2001: 361883; Historiske produktionstal (kWh): 2002: 388730.5; Historiske produktionstal (kWh): 2003: 344378; Historiske produktionstal (kWh): 2004: 377891.5; Historiske produktionstal (kWh): 2005: 388774.5; Historiske produktionstal (kWh): 2006: 345569.5; Historiske produktionstal (kWh): 2007: 432452; Historiske produktionstal (kWh): 2008: 416869.5; Historiske produktionstal (kWh): 2009: 54539.5
570715000000044137 | 1990-12-06 | 2009-06-16 | 200 | 26 | 30 | Wincon | W 200/26 | 657 | Herning | LAND | Nørrelandet, Sdr. Felding | 34b | 488658.37 | 6202674.45 | Stamdata | 7141211 | Historiske produktionstal (kWh): 1990: 25070; Historiske produktionstal (kWh): 1991: 300840; Historiske produktionstal (kWh): 1992: 300840; Historiske produktionstal (kWh): 1993: 300840; Historiske produktionstal (kWh): 1994: 300840; Historiske produktionstal (kWh): 1995: 300840; Historiske produktionstal (kWh): 1996: 300840; Historiske produktionstal (kWh): 1997: 300840; Historiske produktionstal (kWh): 1998: 300840; Historiske produktionstal (kWh): 1999: 300840; Historiske produktionstal (kWh): 2000: 300840; Historiske produktionstal (kWh): 2001: 227552; Historiske produktionstal (kWh): 2002: 250468.5; Historiske produktionstal (kWh): 2003: 217627.5; Historiske produktionstal (kWh): 2004: 236192; Historiske produktionstal (kWh): 2005: 218967; Historiske produktionstal (kWh): 2006: 90408.5; Historiske produktionstal (kWh): 2007: 250028.5; Historiske produktionstal (kWh): 2008: 241707.5; Historiske produktionstal (kWh): 2009: 94443
570715000000044144 | 1990-12-06 | 2009-06-16 | 200 | 26 | 30 | Wincon | W 200/26 | 657 | Herning | LAND | Nørrelandet, Sdr. Felding | 34b | 488670.74 | 6202505.72 | Stamdata | 7141211 | Historiske produktionstal (kWh): 1990: 24632; Historiske produktionstal (kWh): 1991: 293227; Historiske produktionstal (kWh): 1992: 293227; Historiske produktionstal (kWh): 1993: 293227; Historiske produktionstal (kWh): 1994: 293227; Historiske produktionstal (kWh): 1995: 293227; Historiske produktionstal (kWh): 1996: 293227; Historiske produktionstal (kWh): 1997: 293227; Historiske produktionstal (kWh): 1998: 293227; Historiske produktionstal (kWh): 1999: 293227; Historiske produktionstal (kWh): 2000: 293227; Historiske produktionstal (kWh): 2001: 225450; Historiske produktionstal (kWh): 2002: 250468.5; Historiske produktionstal (kWh): 2003: 217627.5; Historiske produktionstal (kWh): 2004: 236192; Historiske produktionstal (kWh): 2005: 218967; Historiske produktionstal (kWh): 2006: 90408.5; Historiske produktionstal (kWh): 2007: 250028.5; Historiske produktionstal (kWh): 2008: 241707.5; Historiske produktionstal (kWh): 2009: 94443
570715000000044212 | 1990-12-21 | 2002-04-05 | 30 | 10 | 18 | Ukendt | Ukendt | 657 | Herning | LAND | Nyby By, Sinding | 16a | 492248.49 | 6229199.66 | Stamdata | 40 | Historiske produktionstal (kWh): 1990: 100; Historiske produktionstal (kWh): 1991: 3599; Historiske produktionstal (kWh): 1992: 11946; Historiske produktionstal (kWh): 1993: 13740; Historiske produktionstal (kWh): 1994: 14764; Historiske produktionstal (kWh): 1995: 11392; Historiske produktionstal (kWh): 1996: 856; Historiske produktionstal (kWh): 1997: 5170; Historiske produktionstal (kWh): 1998: 17841; Historiske produktionstal (kWh): 1999: 13426; Historiske produktionstal (kWh): 2000: 20500; Historiske produktionstal (kWh): 2001: 11419; Historiske produktionstal (kWh): 2002: 6183
570715000000044304 | 1991-12-18 | 2009-03-23 | 300 | 27 | 30 | DWP | 250/300Kombi | 657 | Herning | LAND | Ejsingkær By, Vildbjerg | 1a | 484526.86 | 6229298.21 | Stamdata | 7141216 | Historiske produktionstal (kWh): 1991: 4840; Historiske produktionstal (kWh): 1992: 134110; Historiske produktionstal (kWh): 1993: 344200; Historiske produktionstal (kWh): 1994: 338960; Historiske produktionstal (kWh): 1995: 256570; Historiske produktionstal (kWh): 1996: 243620; Historiske produktionstal (kWh): 1997: 271700; Historiske produktionstal (kWh): 1998: 298157; Historiske produktionstal (kWh): 1999: 245720; Historiske produktionstal (kWh): 2000: 292300; Historiske produktionstal (kWh): 2001: 217123; Historiske produktionstal (kWh): 2002: 236236; Historiske produktionstal (kWh): 2003: 208214; Historiske produktionstal (kWh): 2004: 222398; Historiske produktionstal (kWh): 2005: 186476; Historiske produktionstal (kWh): 2006: 145864; Historiske produktionstal (kWh): 2007: 186346; Historiske produktionstal (kWh): 2008: 199746; Historiske produktionstal (kWh): 2009: 36169
570715000000044373 | 1991-11-11 | 2010-03-15 | 150 | 28 | 31 | Wind World | W 2800-150 | 657 | Herning | LAND | Frølund, Busk By, Gjellerup | 2a | 505728.22 | 6222700.27 | Stamdata | 7141219 | Historiske produktionstal (kWh): 1991: 26213; Historiske produktionstal (kWh): 1992: 314507; Historiske produktionstal (kWh): 1993: 314507; Historiske produktionstal (kWh): 1994: 314507; Historiske produktionstal (kWh): 1995: 314507; Historiske produktionstal (kWh): 1996: 314507; Historiske produktionstal (kWh): 1997: 314507; Historiske produktionstal (kWh): 1998: 314507; Historiske produktionstal (kWh): 1999: 314507; Historiske produktionstal (kWh): 2000: 314507; Historiske produktionstal (kWh): 2001: 265234.5; Historiske produktionstal (kWh): 2002: 280682; Historiske produktionstal (kWh): 2003: 256286.5; Historiske produktionstal (kWh): 2004: 236019.5; Historiske produktionstal (kWh): 2005: 262228; Historiske produktionstal (kWh): 2006: 227717.5; Historiske produktionstal (kWh): 2007: 273596.5; Historiske produktionstal (kWh): 2008: 280021; Historiske produktionstal (kWh): 2009: 259301; Historiske produktionstal (kWh): 2010: 45565.5
570715000000044380 | 1991-11-11 | 2010-03-15 | 150 | 28 | 31 | Wind World | W 2800-150 | 657 | Herning | LAND | Frølund, Busk By, Gjellerup | 5b | 505765.92 | 6222565.05 | Stamdata | 7141219 | Historiske produktionstal (kWh): 1991: 27618; Historiske produktionstal (kWh): 1992: 331412; Historiske produktionstal (kWh): 1993: 331412; Historiske produktionstal (kWh): 1994: 331412; Historiske produktionstal (kWh): 1995: 331412; Historiske produktionstal (kWh): 1996: 331412; Historiske produktionstal (kWh): 1997: 331412; Historiske produktionstal (kWh): 1998: 331412; Historiske produktionstal (kWh): 1999: 331412; Historiske produktionstal (kWh): 2000: 331412; Historiske produktionstal (kWh): 2001: 269464.5; Historiske produktionstal (kWh): 2002: 280682; Historiske produktionstal (kWh): 2003: 256286.5; Historiske produktionstal (kWh): 2004: 236019.5; Historiske produktionstal (kWh): 2005: 262228; Historiske produktionstal (kWh): 2006: 227717.5; Historiske produktionstal (kWh): 2007: 273596.5; Historiske produktionstal (kWh): 2008: 280021; Historiske produktionstal (kWh): 2009: 259301; Historiske produktionstal (kWh): 2010: 45565.5
570715000000044427 | 1992-01-13 | 2017-05-08 | 150 | 41.9 | 30 | BONUS | 150 - MK ll | 657 | Herning | LAND | Møltrup Hovedgaard, Timring | 1a | 486006.75 | 6226140.17 | SDFE2018 | 7141221 | Historiske produktionstal (kWh): 1992: 258510; Historiske produktionstal (kWh): 1993: 292510; Historiske produktionstal (kWh): 1994: 297470; Historiske produktionstal (kWh): 1995: 276780; Historiske produktionstal (kWh): 1996: 243890; Historiske produktionstal (kWh): 1997: 265050; Historiske produktionstal (kWh): 1998: 276485; Historiske produktionstal (kWh): 1999: 246202; Historiske produktionstal (kWh): 2000: 273500; Historiske produktionstal (kWh): 2001: 205436; Historiske produktionstal (kWh): 2002: 231813; Historiske produktionstal (kWh): 2003: 184853; Historiske produktionstal (kWh): 2004: 216296; Historiske produktionstal (kWh): 2005: 209395; Historiske produktionstal (kWh): 2006: 169837.9785; Historiske produktionstal (kWh): 2007: 230862; Historiske produktionstal (kWh): 2008: 215072; Historiske produktionstal (kWh): 2009: 135176; Historiske produktionstal (kWh): 2010: 131786; Historiske produktionstal (kWh): 2011: 175329; Historiske produktionstal (kWh): 2012: 165255; Historiske produktionstal (kWh): 2013: 150345; Historiske produktionstal (kWh): 2014: 175014; Historiske produktionstal (kWh): 2015: 210805; Historiske produktionstal (kWh): 2016: 91105; Historiske produktionstal (kWh): 2017: 0
570715000000044472 | 1993-03-25 | 2010-05-05 | 300 | 31 | 30 | Vestas Wind Systems A/S | DW/52-521-10 | 657 | Herning | LAND | Hedegaard, Vinding | 1a | 483156.36 | 6231985.33 | Stamdata | 7141224 | Historiske produktionstal (kWh): 1993: 306970; Historiske produktionstal (kWh): 1994: 494950; Historiske produktionstal (kWh): 1995: 459760; Historiske produktionstal (kWh): 1996: 363190; Historiske produktionstal (kWh): 1997: 433660; Historiske produktionstal (kWh): 1998: 465994; Historiske produktionstal (kWh): 1999: 411553; Historiske produktionstal (kWh): 2000: 475400; Historiske produktionstal (kWh): 2001: 340641; Historiske produktionstal (kWh): 2002: 363311; Historiske produktionstal (kWh): 2003: 340514; Historiske produktionstal (kWh): 2004: 369470; Historiske produktionstal (kWh): 2005: 319574; Historiske produktionstal (kWh): 2006: 250159; Historiske produktionstal (kWh): 2007: 411007; Historiske produktionstal (kWh): 2008: 397686; Historiske produktionstal (kWh): 2009: 315723; Historiske produktionstal (kWh): 2010: 93604
570715000000044601 | 1999-10-15 | 2020-11-05 | 600 | 44 | 55 | BONUS | 600 - MK lV | 657 | Herning | LAND | Blindkilde, Vinding | 1a | 481561.23 | 6237321.23 | SDFE2018 | 7142261 | Historiske produktionstal (kWh): 1999: 326811; Historiske produktionstal (kWh): 2000: 1278200; Historiske produktionstal (kWh): 2001: 1009883; Historiske produktionstal (kWh): 2002: 1162802; Historiske produktionstal (kWh): 2003: 1012141; Historiske produktionstal (kWh): 2004: 1128210; Historiske produktionstal (kWh): 2005: 1105667.3633; Historiske produktionstal (kWh): 2006: 1014572; Historiske produktionstal (kWh): 2007: 1232226; Historiske produktionstal (kWh): 2008: 1174340; Historiske produktionstal (kWh): 2009: 980139; Historiske produktionstal (kWh): 2010: 847942; Historiske produktionstal (kWh): 2011: 1077152; Historiske produktionstal (kWh): 2012: 1130924; Historiske produktionstal (kWh): 2013: 1067998; Historiske produktionstal (kWh): 2014: 1157408; Historiske produktionstal (kWh): 2015: 1277464; Historiske produktionstal (kWh): 2016: 974434; Historiske produktionstal (kWh): 2017: 1079988; Historiske produktionstal (kWh): 2018: 1006993; Historiske produktionstal (kWh): 2019: 1046343; Historiske produktionstal (kWh): 2020: 854262
570715000000044663 | 1998-08-01 | 2013-04-09 | 750 | 48 | 50 | NEG Micon | NM 750-200/48 | 657 | Herning | LAND | Kibæk By, Assing | 10al | 486825.07 | 6206572.63 | GST, 18-02-2013 | 7141424 | Historiske produktionstal (kWh): 1998: 622061; Historiske produktionstal (kWh): 1999: 1531078; Historiske produktionstal (kWh): 2000: 1766465; Historiske produktionstal (kWh): 2001: 1364090; Historiske produktionstal (kWh): 2002: 1561271; Historiske produktionstal (kWh): 2003: 1153686; Historiske produktionstal (kWh): 2004: 1470252; Historiske produktionstal (kWh): 2005: 1444626; Historiske produktionstal (kWh): 2006: 1233111; Historiske produktionstal (kWh): 2007: 1556342; Historiske produktionstal (kWh): 2008: 1547608; Historiske produktionstal (kWh): 2009: 1374361; Historiske produktionstal (kWh): 2010: 1227947; Historiske produktionstal (kWh): 2011: 1502186; Historiske produktionstal (kWh): 2012: 1368705; Historiske produktionstal (kWh): 2013: 370892
570715000000044670 | 1998-08-02 | 2013-04-09 | 750 | 48 | 50 | NEG Micon | NM 750-200/48 | 657 | Herning | LAND | Kibæk By, Assing | 11f | 486707.79 | 6206697.02 | GST, 18-02-2013 | 7141425 | Historiske produktionstal (kWh): 1998: 602671; Historiske produktionstal (kWh): 1999: 1565210; Historiske produktionstal (kWh): 2000: 1784000; Historiske produktionstal (kWh): 2001: 1348030; Historiske produktionstal (kWh): 2002: 1549904; Historiske produktionstal (kWh): 2003: 1287486; Historiske produktionstal (kWh): 2004: 1460492; Historiske produktionstal (kWh): 2005: 1415382; Historiske produktionstal (kWh): 2006: 1333183; Historiske produktionstal (kWh): 2007: 1586542; Historiske produktionstal (kWh): 2008: 1522441; Historiske produktionstal (kWh): 2009: 1309478; Historiske produktionstal (kWh): 2010: 1181993; Historiske produktionstal (kWh): 2011: 1417800; Historiske produktionstal (kWh): 2012: 1339199; Historiske produktionstal (kWh): 2013: 345585
570715000000044793 | 1982-05-27 | 2006-08-31 | 15 | 10 | 20 | Ukendt | Ukendt | 657 | Herning | LAND | Søby By, Rind | 1c | 507800.41 | 6212138.95 | SDFE2018 | 141190 | Historiske produktionstal (kWh): 1982: 10215; Historiske produktionstal (kWh): 1983: 17512; Historiske produktionstal (kWh): 1984: 17512; Historiske produktionstal (kWh): 1985: 17512; Historiske produktionstal (kWh): 1986: 17512; Historiske produktionstal (kWh): 1987: 17512; Historiske produktionstal (kWh): 1988: 17512; Historiske produktionstal (kWh): 1989: 17512; Historiske produktionstal (kWh): 1990: 17512; Historiske produktionstal (kWh): 1991: 17512; Historiske produktionstal (kWh): 1992: 17512; Historiske produktionstal (kWh): 1993: 17512; Historiske produktionstal (kWh): 1994: 17512; Historiske produktionstal (kWh): 1995: 17512; Historiske produktionstal (kWh): 1996: 17512; Historiske produktionstal (kWh): 1997: 17512; Historiske produktionstal (kWh): 1998: 14584; Historiske produktionstal (kWh): 1999: 14584; Historiske produktionstal (kWh): 2000: 12901; Historiske produktionstal (kWh): 2001: 7127; Historiske produktionstal (kWh): 2002: 5685; Historiske produktionstal (kWh): 2003: 2034; Historiske produktionstal (kWh): 2004: 0; Historiske produktionstal (kWh): 2005: 0; Historiske produktionstal (kWh): 2006: 0
570715000000086625 | 2009-03-31 | 2019-07-24 | 22 | 15 | 18 | Vestas Wind Systems A/S | V 15 | 657 | Herning | Land |  |  | 496016.97 | 6199804.33 | SDFE2018 |  | Historiske produktionstal (kWh): 2009: 20988; Historiske produktionstal (kWh): 2010: 29603.9999; Historiske produktionstal (kWh): 2011: 29835; Historiske produktionstal (kWh): 2012: 29108; Historiske produktionstal (kWh): 2013: 23765.237; Historiske produktionstal (kWh): 2014: 30392; Historiske produktionstal (kWh): 2015: 33295; Historiske produktionstal (kWh): 2016: 27699.516; Historiske produktionstal (kWh): 2017: 30810.24; Historiske produktionstal (kWh): 2018: 26375.61; Historiske produktionstal (kWh): 2019: 5888.55
570715000000087172 | 2009-07-06 | 2013-04-09 | 850 | 52 | 54 | Vestas Wind Systems A/S | V 52-850 | 657 | Herning | LAND | Kibæk by, Assing | 10 ao | 486673 | 6207028 | GST, 18-02-2013 | 4023859 | Historiske produktionstal (kWh): 2009: 767794; Historiske produktionstal (kWh): 2010: 1430532; Historiske produktionstal (kWh): 2011: 1695816; Historiske produktionstal (kWh): 2012: 1614273; Historiske produktionstal (kWh): 2013: 406669
570715000000089206 | 2010-03-25 | 2019-06-17 | 25 | 15 | 17.5 | Vestas Wind Systems A/S | V 15 | 657 | Herning | Land |  |  | 486442.8 | 6227118.31 | SDFE2018 |  | Historiske produktionstal (kWh): 2010: 9540; Historiske produktionstal (kWh): 2011: 25875; Historiske produktionstal (kWh): 2012: 21167; Historiske produktionstal (kWh): 2013: 16329.836; Historiske produktionstal (kWh): 2014: 25085; Historiske produktionstal (kWh): 2015: 26699; Historiske produktionstal (kWh): 2016: 13248.19; Historiske produktionstal (kWh): 2017: 5732.53; Historiske produktionstal (kWh): 2018: 0; Historiske produktionstal (kWh): 2019: 0
571313135300531124 | 2013-08-05 | 2018-10-10 | 11 | 13 | 18.2 | Ukendt | Ukendt | 657 | Herning | Land |  |  | 492846.67 | 6223466.44 | SDFE2018 |  | Historiske produktionstal (kWh): 2013: 11879.088; Historiske produktionstal (kWh): 2014: 27341.351; Historiske produktionstal (kWh): 2015: 28715.464; Historiske produktionstal (kWh): 2016: 22604.954; Historiske produktionstal (kWh): 2017: 15092.678; Historiske produktionstal (kWh): 2018: 11377.866
570715000000016516 | 1987-05-18 | 2014-05-19 | 99 | 19 | 30.5 | Windmatic | 30 S 99 kW | 661 | Holstebro | LAND | Nygård Hgd, Ejsing | 1g | 484862.29 | 6264946.7 | GST, 18-02-2013 | 2050097 | [10 empty] | 136629.1875 | 256370.5469 | 268778.5625 | 273941.2188 | 252031.6406 | 249752 | 251924 | 255222 | 242525 | 208377 | 233157 | 251216 | 220767 | 233130 | 206290 | 214789 | 179081.0015 | 190301.998 | 207999.999 | 198157 | 245216 | 211180 | 104632 | 145977 | 170324 | 169590 | 175891 | 90927
570715000000016615 | 1988-03-16 | 2014-05-19 | 99 | 19 | 30.5 | Windmatic | 30 S 99 kW | 661 | Holstebro | LAND | Nygård Hgd, Ejsing | 1ma | 484991.07 | 6264897.42 | GST, 18-02-2013 | 2050107 | [11 empty] | 192967.7031 | 269742.7812 | 274923.9688 | 252935.7812 | 246372 | 255759 | 267444 | 241938 | 215142 | 247580 | 259585 | 206088 | 213729 | 201561 | 213597 | 167982.9985 | 251998.001 | 225382 | 191805 | 230173 | 184483 | 209526 | 192639 | 235574 | 243594 | 186876 | 92045
570715000000036019 | 1982-04-15 | 2002-07-16 | 18 | 10.8 | 19 | Ukendt | Ukendt | 661 | Holstebro | LAND | Handbjerg Hovedgård, Handbjerg | 4a | 483574.78 | 6255708.93 | Stamdata | 40002082 | Historiske produktionstal (kWh): 1982: 26400; Historiske produktionstal (kWh): 1983: 27807.8105; Historiske produktionstal (kWh): 1984: 28231.6152; Historiske produktionstal (kWh): 1985: 22191.1016; Historiske produktionstal (kWh): 1986: 27488.6777; Historiske produktionstal (kWh): 1987: 24287.4609; Historiske produktionstal (kWh): 1988: 26584.1992; Historiske produktionstal (kWh): 1989: 27870.8398; Historiske produktionstal (kWh): 1990: 28406.1777; Historiske produktionstal (kWh): 1991: 26134.2773; Historiske produktionstal (kWh): 1992: 27266; Historiske produktionstal (kWh): 1993: 18772; Historiske produktionstal (kWh): 1994: 24415; Historiske produktionstal (kWh): 1995: 25225; Historiske produktionstal (kWh): 1996: 20541; Historiske produktionstal (kWh): 1997: 25682; Historiske produktionstal (kWh): 1998: 22937; Historiske produktionstal (kWh): 1999: 22514; Historiske produktionstal (kWh): 2000: 27494; Historiske produktionstal (kWh): 2001: 20217; Historiske produktionstal (kWh): 2002: 14781
570715000000036033 | 1986-10-15 | 2002-07-16 | 55 | 15 | 22 | Vestas Wind Systems A/S | V 55-15 | 661 | Holstebro | LAND | Vognstrup, Naur | 1a | 471789 | 6252024.05 | Stamdata | 40004073 | Historiske produktionstal (kWh): 1986: 14129.2988; Historiske produktionstal (kWh): 1987: 74903.1562; Historiske produktionstal (kWh): 1988: 81986.3516; Historiske produktionstal (kWh): 1989: 85954.3906; Historiske produktionstal (kWh): 1990: 87605.3828; Historiske produktionstal (kWh): 1991: 80598.7812; Historiske produktionstal (kWh): 1992: 84488; Historiske produktionstal (kWh): 1993: 73040; Historiske produktionstal (kWh): 1994: 78375; Historiske produktionstal (kWh): 1995: 78713; Historiske produktionstal (kWh): 1996: 69899; Historiske produktionstal (kWh): 1997: 80847; Historiske produktionstal (kWh): 1998: 79865; Historiske produktionstal (kWh): 1999: 66284; Historiske produktionstal (kWh): 2000: 73555; Historiske produktionstal (kWh): 2001: 47982; Historiske produktionstal (kWh): 2002: 35867
570715000000036057 | 1981-06-15 | 2000-08-31 | 55 | 15 | 20.5 | Nordtank | NTK 55 | 661 | Holstebro | LAND | Østergård, Sir | 1a | 475977.36 | 6251801.15 | Stamdata | 40006072 | Historiske produktionstal (kWh): 2001: 0; Historiske produktionstal (kWh): 2002: 0
570715000000036132 | 1985-04-15 | 2002-07-16 | 75 | 17 | 22.5 | Vestas Wind Systems A/S | V 17-75 | 661 | Holstebro | LAND | Den sydøstlige Del, Mejrup | 2g | 483209.89 | 6248054.31 | Stamdata | 40015083 | Historiske produktionstal (kWh): 1985: 71427.0391; Historiske produktionstal (kWh): 1986: 132717.7188; Historiske produktionstal (kWh): 1987: 117261.9609; Historiske produktionstal (kWh): 1988: 128350.8047; Historiske produktionstal (kWh): 1989: 134562.8125; Historiske produktionstal (kWh): 1990: 137147.4844; Historiske produktionstal (kWh): 1991: 126178.5469; Historiske produktionstal (kWh): 1992: 133812; Historiske produktionstal (kWh): 1993: 126047; Historiske produktionstal (kWh): 1994: 128585; Historiske produktionstal (kWh): 1995: 120853; Historiske produktionstal (kWh): 1996: 103669; Historiske produktionstal (kWh): 1997: 116754; Historiske produktionstal (kWh): 1998: 115641; Historiske produktionstal (kWh): 1999: 107053; Historiske produktionstal (kWh): 2000: 122920; Historiske produktionstal (kWh): 2001: 89740; Historiske produktionstal (kWh): 2002: 67371
570715000000036156 | 1982-06-15 | 2002-07-30 | 55 | 15 | 22.5 | Vestas Wind Systems A/S | V 55-15 | 661 | Holstebro | LAND | Den nordvestlige Del, Mejrup | 31a | 480714.31 | 6248612.21 | Stamdata | 40016024 | Historiske produktionstal (kWh): 1982: 43637.1523; Historiske produktionstal (kWh): 1983: 105821.1953; Historiske produktionstal (kWh): 1984: 107433.9609; Historiske produktionstal (kWh): 1985: 84447.1016; Historiske produktionstal (kWh): 1986: 104607; Historiske produktionstal (kWh): 1987: 92424.6875; Historiske produktionstal (kWh): 1988: 101164.8047; Historiske produktionstal (kWh): 1989: 106061.0469; Historiske produktionstal (kWh): 1990: 108098.25; Historiske produktionstal (kWh): 1991: 99452.6484; Historiske produktionstal (kWh): 1992: 105135.3203; Historiske produktionstal (kWh): 1993: 99397.3438; Historiske produktionstal (kWh): 1994: 102169.3438; Historiske produktionstal (kWh): 1995: 96022.7578; Historiske produktionstal (kWh): 1996: 83271.0703; Historiske produktionstal (kWh): 1997: 90593.0469; Historiske produktionstal (kWh): 1998: 95495.5625; Historiske produktionstal (kWh): 1999: 83979.9062; Historiske produktionstal (kWh): 2000: 91074.6328; Historiske produktionstal (kWh): 2001: 68010.3389; Historiske produktionstal (kWh): 2002: 50764.334
570715000000036163 | 1986-07-01 | 2002-07-30 | 75 | 17 | 22.5 | Vestas Wind Systems A/S | V 17-75 | 661 | Holstebro | LAND | Den nordvestlige Del, Mejrup | 31a | 480657.69 | 6248472.94 | Stamdata | 40016024 | Historiske produktionstal (kWh): 1986: 71322; Historiske produktionstal (kWh): 1987: 126033.6562; Historiske produktionstal (kWh): 1988: 137952; Historiske produktionstal (kWh): 1989: 144628.7031; Historiske produktionstal (kWh): 1990: 147406.7031; Historiske produktionstal (kWh): 1991: 135617.25; Historiske produktionstal (kWh): 1992: 143366.3438; Historiske produktionstal (kWh): 1993: 135541.8281; Historiske produktionstal (kWh): 1994: 139321.8281; Historiske produktionstal (kWh): 1995: 130940.125; Historiske produktionstal (kWh): 1996: 113551.4609; Historiske produktionstal (kWh): 1997: 123535.9766; Historiske produktionstal (kWh): 1998: 130221.2188; Historiske produktionstal (kWh): 1999: 114518.0469; Historiske produktionstal (kWh): 2000: 124192.6797; Historiske produktionstal (kWh): 2001: 74390.8276; Historiske produktionstal (kWh): 2002: 50764.334
570715000000036170 | 1986-07-01 | 2002-07-30 | 75 | 17 | 22.5 | Vestas Wind Systems A/S | V 17-75 | 661 | Holstebro | LAND | Den nordvestlige Del, Mejrup | 31a | 480787.14 | 6248515.72 | Stamdata | 40016024 | Historiske produktionstal (kWh): 1986: 71322; Historiske produktionstal (kWh): 1987: 126033.6562; Historiske produktionstal (kWh): 1988: 137952; Historiske produktionstal (kWh): 1989: 144628.7031; Historiske produktionstal (kWh): 1990: 147406.7031; Historiske produktionstal (kWh): 1991: 135617.25; Historiske produktionstal (kWh): 1992: 143366.3438; Historiske produktionstal (kWh): 1993: 135541.8281; Historiske produktionstal (kWh): 1994: 139321.8281; Historiske produktionstal (kWh): 1995: 130940.125; Historiske produktionstal (kWh): 1996: 113551.4609; Historiske produktionstal (kWh): 1997: 123535.9766; Historiske produktionstal (kWh): 1998: 130221.2188; Historiske produktionstal (kWh): 1999: 114518.0469; Historiske produktionstal (kWh): 2000: 124192.6797; Historiske produktionstal (kWh): 2001: 74390.8276; Historiske produktionstal (kWh): 2002: 50764.334
570715000000036187 | 1986-05-15 | 2002-04-23 | 95 | 19.4 | 25 | BONUS | 95-20 | 661 | Holstebro | LAND | Den sydøstlige Del, Mejrup | 12b | 481705.99 | 6247369.13 | Stamdata | 40019031 | Historiske produktionstal (kWh): 1986: 110095.5156; Historiske produktionstal (kWh): 1987: 166755.8438; Historiske produktionstal (kWh): 1988: 182525.0781; Historiske produktionstal (kWh): 1989: 191359.0625; Historiske produktionstal (kWh): 1990: 195034.6406; Historiske produktionstal (kWh): 1991: 179435.9531; Historiske produktionstal (kWh): 1992: 187222; Historiske produktionstal (kWh): 1993: 175149; Historiske produktionstal (kWh): 1994: 189557; Historiske produktionstal (kWh): 1995: 170627; Historiske produktionstal (kWh): 1996: 147342; Historiske produktionstal (kWh): 1997: 161536; Historiske produktionstal (kWh): 1998: 169111; Historiske produktionstal (kWh): 1999: 153655; Historiske produktionstal (kWh): 2000: 175531; Historiske produktionstal (kWh): 2001: 131693; Historiske produktionstal (kWh): 2002: 21937
570715000000036231 | 1986-06-15 | 2002-07-30 | 75 | 17 | 23.4 | Vestas Wind Systems A/S | V 17-75 | 661 | Holstebro | LAND | Mellemby, Gørding | 5c | 454964.94 | 6243394.64 | Stamdata | 40023032 | Historiske produktionstal (kWh): 1986: 91510.1875; Historiske produktionstal (kWh): 1987: 161706.5781; Historiske produktionstal (kWh): 1988: 176998.3281; Historiske produktionstal (kWh): 1989: 185564.8125; Historiske produktionstal (kWh): 1990: 189129.1094; Historiske produktionstal (kWh): 1991: 174002.7344; Historiske produktionstal (kWh): 1992: 181108.5; Historiske produktionstal (kWh): 1993: 168064; Historiske produktionstal (kWh): 1994: 231438.5; Historiske produktionstal (kWh): 1995: 109654; Historiske produktionstal (kWh): 1996: 140350; Historiske produktionstal (kWh): 1997: 154488.5; Historiske produktionstal (kWh): 1998: 177106.5; Historiske produktionstal (kWh): 1999: 154849.5; Historiske produktionstal (kWh): 2000: 170050; Historiske produktionstal (kWh): 2001: 131826.5; Historiske produktionstal (kWh): 2002: 98635
570715000000036248 | 1986-06-15 | 2002-07-30 | 75 | 17 | 23.4 | Vestas Wind Systems A/S | V 17-75 | 661 | Holstebro | LAND | Mellemby, Gørding | 5d | 455049.16 | 6243307.2 | Stamdata | 40023032 | Historiske produktionstal (kWh): 1986: 91510.1875; Historiske produktionstal (kWh): 1987: 161706.5781; Historiske produktionstal (kWh): 1988: 176998.3281; Historiske produktionstal (kWh): 1989: 185564.8125; Historiske produktionstal (kWh): 1990: 189129.1094; Historiske produktionstal (kWh): 1991: 174002.7344; Historiske produktionstal (kWh): 1992: 181108.5; Historiske produktionstal (kWh): 1993: 168064; Historiske produktionstal (kWh): 1994: 231438.5; Historiske produktionstal (kWh): 1995: 109654; Historiske produktionstal (kWh): 1996: 140350; Historiske produktionstal (kWh): 1997: 154488.5; Historiske produktionstal (kWh): 1998: 177106.5; Historiske produktionstal (kWh): 1999: 154849.5; Historiske produktionstal (kWh): 2000: 170050; Historiske produktionstal (kWh): 2001: 131826.5; Historiske produktionstal (kWh): 2002: 98635
570715000000036255 | 1983-05-15 | 2002-11-04 | 55 | 24.6 | 32.5 | Nordtank | NTK 55 | 661 | Holstebro | LAND | Naur By, Naur | 10a | 469691.56 | 6248912.62 | Stamdata | 40024070 | Historiske produktionstal (kWh): 1983: 48411.6055; Historiske produktionstal (kWh): 1984: 84256.1562; Historiske produktionstal (kWh): 1985: 66228.4766; Historiske produktionstal (kWh): 1986: 82038.8906; Historiske produktionstal (kWh): 1987: 72484.9766; Historiske produktionstal (kWh): 1988: 79339.5; Historiske produktionstal (kWh): 1989: 83179.4297; Historiske produktionstal (kWh): 1990: 84777.125; Historiske produktionstal (kWh): 1991: 77996.7266; Historiske produktionstal (kWh): 1992: 103445; Historiske produktionstal (kWh): 1993: 93002; Historiske produktionstal (kWh): 1994: 96744; Historiske produktionstal (kWh): 1995: 76213; Historiske produktionstal (kWh): 1996: 52182; Historiske produktionstal (kWh): 1997: 57402; Historiske produktionstal (kWh): 1998: 74479; Historiske produktionstal (kWh): 1999: 65376; Historiske produktionstal (kWh): 2000: 54613; Historiske produktionstal (kWh): 2001: 36405; Historiske produktionstal (kWh): 2002: 24300
570715000000036323 | 1987-01-15 | 2003-11-25 | 95 | 19.4 | 24.5 | BONUS | 95-20 | 661 | Holstebro | LAND | Halgårde, Tvis | 2c | 479681.329 | 6243014.884 | Stamdata | 40029028 | Historiske produktionstal (kWh): 1987: 158719.0781; Historiske produktionstal (kWh): 1988: 189521.7969; Historiske produktionstal (kWh): 1989: 198694.4062; Historiske produktionstal (kWh): 1990: 202510.8906; Historiske produktionstal (kWh): 1991: 186314.25; Historiske produktionstal (kWh): 1992: 201619; Historiske produktionstal (kWh): 1993: 185913; Historiske produktionstal (kWh): 1994: 196301; Historiske produktionstal (kWh): 1995: 173898; Historiske produktionstal (kWh): 1996: 152757; Historiske produktionstal (kWh): 1997: 172945; Historiske produktionstal (kWh): 1998: 172525; Historiske produktionstal (kWh): 1999: 152244; Historiske produktionstal (kWh): 2000: 180984; Historiske produktionstal (kWh): 2001: 129547; Historiske produktionstal (kWh): 2002: 143510; Historiske produktionstal (kWh): 2003: 88091
570715000000036330 | 1986-12-15 | 2003-11-24 | 90 | 19 | 22.5 | Vestas Wind Systems A/S | V 19-90 | 661 | Holstebro | LAND | St. Brusen, Mejrup | 2a | 478829.191 | 6249575.679 | Stamdata | 40030014 | Historiske produktionstal (kWh): 1986: 0; Historiske produktionstal (kWh): 1987: 167321.5938; Historiske produktionstal (kWh): 1988: 183144.3281; Historiske produktionstal (kWh): 1989: 192008.2656; Historiske produktionstal (kWh): 1990: 195696.3281; Historiske produktionstal (kWh): 1991: 180044.7188; Historiske produktionstal (kWh): 1992: 187110; Historiske produktionstal (kWh): 1993: 175898; Historiske produktionstal (kWh): 1994: 178343; Historiske produktionstal (kWh): 1995: 172389; Historiske produktionstal (kWh): 1996: 150153; Historiske produktionstal (kWh): 1997: 164998; Historiske produktionstal (kWh): 1998: 173258; Historiske produktionstal (kWh): 1999: 156521; Historiske produktionstal (kWh): 2000: 174391; Historiske produktionstal (kWh): 2001: 137704; Historiske produktionstal (kWh): 2002: 144989; Historiske produktionstal (kWh): 2003: 119728
570715000000036354 | 1987-01-15 | 2002-11-27 | 95 | 19.4 | 25 | BONUS | 95-22 | 661 | Holstebro | LAND | Trabjerg, Borbjerg | 9d | 487133.86 | 6253008.84 | Stamdata | 40031009 | Historiske produktionstal (kWh): 1987: 182906.1875; Historiske produktionstal (kWh): 1988: 218402.9062; Historiske produktionstal (kWh): 1989: 228973.3281; Historiske produktionstal (kWh): 1990: 233371.4062; Historiske produktionstal (kWh): 1991: 214706.5781; Historiske produktionstal (kWh): 1992: 226993; Historiske produktionstal (kWh): 1993: 213549.5; Historiske produktionstal (kWh): 1994: 222334.5; Historiske produktionstal (kWh): 1995: 207562; Historiske produktionstal (kWh): 1996: 169939.5; Historiske produktionstal (kWh): 1997: 196701; Historiske produktionstal (kWh): 1998: 202715; Historiske produktionstal (kWh): 1999: 180972.5; Historiske produktionstal (kWh): 2000: 210306.5; Historiske produktionstal (kWh): 2001: 158251.5; Historiske produktionstal (kWh): 2002: 156578
570715000000036361 | 1987-01-15 | 2002-11-27 | 95 | 19.4 | 25 | BONUS | 95-22 | 661 | Holstebro | LAND | Trabjerg, Borbjerg | 9a | 487026.86 | 6253073.47 | Stamdata | 40031009 | Historiske produktionstal (kWh): 1987: 182906.1875; Historiske produktionstal (kWh): 1988: 218402.9062; Historiske produktionstal (kWh): 1989: 228973.3281; Historiske produktionstal (kWh): 1990: 233371.4062; Historiske produktionstal (kWh): 1991: 214706.5781; Historiske produktionstal (kWh): 1992: 226993; Historiske produktionstal (kWh): 1993: 213549.5; Historiske produktionstal (kWh): 1994: 222334.5; Historiske produktionstal (kWh): 1995: 207562; Historiske produktionstal (kWh): 1996: 169939.5; Historiske produktionstal (kWh): 1997: 196701; Historiske produktionstal (kWh): 1998: 202715; Historiske produktionstal (kWh): 1999: 180972.5; Historiske produktionstal (kWh): 2000: 210306.5; Historiske produktionstal (kWh): 2001: 158251.5; Historiske produktionstal (kWh): 2002: 156578
570715000000036385 | 1987-01-15 | 2002-11-27 | 95 | 19.4 | 24 | BONUS | 95-20 | 661 | Holstebro | LAND | Brødbæk Gårde, Borbjerg | 1a | 482855.74 | 6253033.83 | Stamdata | 40032034 | Historiske produktionstal (kWh): 1987: 175111.4844; Historiske produktionstal (kWh): 1988: 209095.4844; Historiske produktionstal (kWh): 1989: 219215.4375; Historiske produktionstal (kWh): 1990: 223426.0781; Historiske produktionstal (kWh): 1991: 205556.6719; Historiske produktionstal (kWh): 1992: 227045; Historiske produktionstal (kWh): 1993: 205505; Historiske produktionstal (kWh): 1994: 208330; Historiske produktionstal (kWh): 1995: 196990; Historiske produktionstal (kWh): 1996: 158645; Historiske produktionstal (kWh): 1997: 189460; Historiske produktionstal (kWh): 1998: 177450; Historiske produktionstal (kWh): 1999: 121707; Historiske produktionstal (kWh): 2000: 124893; Historiske produktionstal (kWh): 2001: 133852.5; Historiske produktionstal (kWh): 2002: 66457.5
570715000000036392 | 1987-01-15 | 2002-11-27 | 95 | 19.4 | 24 | BONUS | 95-20 | 661 | Holstebro | LAND | Brødbæk Gårde, Borbjerg | 1a | 482866.86 | 6253139.99 | Stamdata | 40032034 | Historiske produktionstal (kWh): 1987: 175111.4844; Historiske produktionstal (kWh): 1988: 209095.4844; Historiske produktionstal (kWh): 1989: 219215.4375; Historiske produktionstal (kWh): 1990: 223426.0781; Historiske produktionstal (kWh): 1991: 205556.6719; Historiske produktionstal (kWh): 1992: 227045; Historiske produktionstal (kWh): 1993: 205505; Historiske produktionstal (kWh): 1994: 208330; Historiske produktionstal (kWh): 1995: 196990; Historiske produktionstal (kWh): 1996: 158645; Historiske produktionstal (kWh): 1997: 189460; Historiske produktionstal (kWh): 1998: 177450; Historiske produktionstal (kWh): 1999: 121707; Historiske produktionstal (kWh): 2000: 124893; Historiske produktionstal (kWh): 2001: 133852.5; Historiske produktionstal (kWh): 2002: 66457.5
570715000000036491 | 1987-07-15 | 2002-04-23 | 75 | 17 | 22.5 | Windmatic | VM 17S 75 | 661 | Holstebro | LAND | Hindkær Gårde, Mejrup | 1a | 474931.39 | 6250883.06 | Stamdata | 40038023 | Historiske produktionstal (kWh): 1987: 64768.2148; Historiske produktionstal (kWh): 1988: 170143.2188; Historiske produktionstal (kWh): 1989: 178377.9219; Historiske produktionstal (kWh): 1990: 181804.1719; Historiske produktionstal (kWh): 1991: 167263.6406; Historiske produktionstal (kWh): 1992: 174373; Historiske produktionstal (kWh): 1993: 163753; Historiske produktionstal (kWh): 1994: 167605; Historiske produktionstal (kWh): 1995: 163473; Historiske produktionstal (kWh): 1996: 137982; Historiske produktionstal (kWh): 1997: 156021; Historiske produktionstal (kWh): 1998: 158915; Historiske produktionstal (kWh): 1999: 144004; Historiske produktionstal (kWh): 2000: 158065; Historiske produktionstal (kWh): 2001: 120663; Historiske produktionstal (kWh): 2002: 63989
570715000000036514 | 1987-06-15 | 2002-04-23 | 95 | 19.4 | 24.5 | BONUS | 95-22 | 661 | Holstebro | LAND | Brusen Gårde, Mejrup | 2f | 479403.33 | 6249639.47 | Stamdata | 40039036 | Historiske produktionstal (kWh): 1987: 108067.625; Historiske produktionstal (kWh): 1988: 236574.0156; Historiske produktionstal (kWh): 1989: 248023.9062; Historiske produktionstal (kWh): 1990: 252787.9062; Historiske produktionstal (kWh): 1991: 232570.1562; Historiske produktionstal (kWh): 1992: 250405; Historiske produktionstal (kWh): 1993: 231435; Historiske produktionstal (kWh): 1994: 237875; Historiske produktionstal (kWh): 1995: 228600; Historiske produktionstal (kWh): 1996: 190425; Historiske produktionstal (kWh): 1997: 210960; Historiske produktionstal (kWh): 1998: 221415; Historiske produktionstal (kWh): 1999: 197007; Historiske produktionstal (kWh): 2000: 213149.5; Historiske produktionstal (kWh): 2001: 168304; Historiske produktionstal (kWh): 2002: 67098.5
570715000000036521 | 1987-06-15 | 2002-04-23 | 95 | 19.4 | 24.5 | BONUS | 95-22 | 661 | Holstebro | LAND | Brusen Gårde, Mejrup | 2f | 479307.24 | 6249715.54 | Stamdata | 40039036 | Historiske produktionstal (kWh): 1987: 108067.625; Historiske produktionstal (kWh): 1988: 236574.0156; Historiske produktionstal (kWh): 1989: 248023.9062; Historiske produktionstal (kWh): 1990: 252787.9062; Historiske produktionstal (kWh): 1991: 232570.1562; Historiske produktionstal (kWh): 1992: 250405; Historiske produktionstal (kWh): 1993: 231435; Historiske produktionstal (kWh): 1994: 237875; Historiske produktionstal (kWh): 1995: 228600; Historiske produktionstal (kWh): 1996: 190425; Historiske produktionstal (kWh): 1997: 210960; Historiske produktionstal (kWh): 1998: 221415; Historiske produktionstal (kWh): 1999: 197007; Historiske produktionstal (kWh): 2000: 213149.5; Historiske produktionstal (kWh): 2001: 168304; Historiske produktionstal (kWh): 2002: 67098.5
570715000000036637 | 1988-07-15 | 2000-07-12 | 75 | 17 | 22.5 | Windmatic | VM 17S 75 | 661 | Holstebro | LAND | Den østlige Del, Idom | 2a m.fl | 471920.21 | 6245251.67 | Stamdata | 40045043 | Historiske produktionstal (kWh): 2001: 0; Historiske produktionstal (kWh): 2002: 0
570715000000036644 | 1988-07-15 | 2000-07-12 | 75 | 17 | 22.5 | Windmatic | VM 17S 75 | 661 | Holstebro | LAND | Den østlige Del, Idom | 2a m.fl | 471877.16 | 6245095.79 | Stamdata | 40045043 | Historiske produktionstal (kWh): 2001: 0; Historiske produktionstal (kWh): 2002: 0
570715000000036668 | 1988-06-15 | 2003-11-24 | 99 | 19 | 30 | Windmatic | VM 19 S | 661 | Holstebro | LAND | Stendis By, Ryde | 62g | 490578.53 | 6252454.354 | Stamdata | 40047045 | Historiske produktionstal (kWh): 1988: 76898; Historiske produktionstal (kWh): 1989: 190288.9219; Historiske produktionstal (kWh): 1990: 193943.9531; Historiske produktionstal (kWh): 1991: 178432.4844; Historiske produktionstal (kWh): 1992: 197621; Historiske produktionstal (kWh): 1993: 184246; Historiske produktionstal (kWh): 1994: 184396; Historiske produktionstal (kWh): 1995: 171279; Historiske produktionstal (kWh): 1996: 138853; Historiske produktionstal (kWh): 1997: 161107; Historiske produktionstal (kWh): 1998: 169515; Historiske produktionstal (kWh): 1999: 147219; Historiske produktionstal (kWh): 2000: 168400; Historiske produktionstal (kWh): 2001: 127835; Historiske produktionstal (kWh): 2002: 126580; Historiske produktionstal (kWh): 2003: 59514
570715000000037856 | 1996-04-22 | 2016-03-18 | 500 | 39 | 40.5 | Vestas Wind Systems A/S | V 39-500 | 661 | Holstebro | LAND | Nees By, Nees | 17f | 449571.08 | 6250724.91 | GST, 18-02-2013 | 40111164 | Historiske produktionstal (kWh): 1996: 736887.5; Historiske produktionstal (kWh): 1997: 1276950; Historiske produktionstal (kWh): 1998: 1445125; Historiske produktionstal (kWh): 1999: 1264575; Historiske produktionstal (kWh): 2000: 1376612.5; Historiske produktionstal (kWh): 2001: 1135379.25; Historiske produktionstal (kWh): 2002: 1189091.875; Historiske produktionstal (kWh): 2003: 1067935.875; Historiske produktionstal (kWh): 2004: 1247144; Historiske produktionstal (kWh): 2005: 1243927.625; Historiske produktionstal (kWh): 2006: 1121064.5; Historiske produktionstal (kWh): 2007: 1357286; Historiske produktionstal (kWh): 2008: 1230671; Historiske produktionstal (kWh): 2009: 1074232.375; Historiske produktionstal (kWh): 2010: 974980.875; Historiske produktionstal (kWh): 2011: 1240382; Historiske produktionstal (kWh): 2012: 1214391.25; Historiske produktionstal (kWh): 2013: 1086305.5625; Historiske produktionstal (kWh): 2014: 1116468.2501; Historiske produktionstal (kWh): 2015: 1247792.9688; Historiske produktionstal (kWh): 2016: 280541
570715000000037863 | 1996-04-22 | 2016-03-18 | 500 | 39 | 40.5 | Vestas Wind Systems A/S | V 39-500 | 661 | Holstebro | LAND | Nees By, Nees | 16s | 449674.52 | 6250896.01 | GST, 18-02-2013 | 40111164 | Historiske produktionstal (kWh): 1996: 736887.5; Historiske produktionstal (kWh): 1997: 1276950; Historiske produktionstal (kWh): 1998: 1445125; Historiske produktionstal (kWh): 1999: 1264575; Historiske produktionstal (kWh): 2000: 1376612.5; Historiske produktionstal (kWh): 2001: 1135379.25; Historiske produktionstal (kWh): 2002: 1189091.875; Historiske produktionstal (kWh): 2003: 1067935.875; Historiske produktionstal (kWh): 2004: 1247144; Historiske produktionstal (kWh): 2005: 1243927.625; Historiske produktionstal (kWh): 2006: 1121064.5; Historiske produktionstal (kWh): 2007: 1357286; Historiske produktionstal (kWh): 2008: 1230671; Historiske produktionstal (kWh): 2009: 1074232.375; Historiske produktionstal (kWh): 2010: 974980.875; Historiske produktionstal (kWh): 2011: 1240382; Historiske produktionstal (kWh): 2012: 1214391.25; Historiske produktionstal (kWh): 2013: 1086305.5625; Historiske produktionstal (kWh): 2014: 1116468.2501; Historiske produktionstal (kWh): 2015: 1247792.9688; Historiske produktionstal (kWh): 2016: 280541
570715000000037870 | 1996-04-22 | 2016-03-18 | 500 | 39 | 40.5 | Vestas Wind Systems A/S | V 39-500 | 661 | Holstebro | LAND | Nees By, Nees | 16r | 449778.7 | 6251065.9 | GST, 18-02-2013 | 40111164 | Historiske produktionstal (kWh): 1996: 736887.5; Historiske produktionstal (kWh): 1997: 1276950; Historiske produktionstal (kWh): 1998: 1445125; Historiske produktionstal (kWh): 1999: 1264575; Historiske produktionstal (kWh): 2000: 1376612.5; Historiske produktionstal (kWh): 2001: 1135379.25; Historiske produktionstal (kWh): 2002: 1189091.875; Historiske produktionstal (kWh): 2003: 1067935.875; Historiske produktionstal (kWh): 2004: 1247144; Historiske produktionstal (kWh): 2005: 1243927.625; Historiske produktionstal (kWh): 2006: 1121064.5; Historiske produktionstal (kWh): 2007: 1357286; Historiske produktionstal (kWh): 2008: 1230671; Historiske produktionstal (kWh): 2009: 1074232.375; Historiske produktionstal (kWh): 2010: 974980.875; Historiske produktionstal (kWh): 2011: 1240382; Historiske produktionstal (kWh): 2012: 1214391.25; Historiske produktionstal (kWh): 2013: 1086305.5625; Historiske produktionstal (kWh): 2014: 1116468.2501; Historiske produktionstal (kWh): 2015: 1247792.9688; Historiske produktionstal (kWh): 2016: 280541
570715000000037887 | 1996-04-22 | 2016-08-29 | 500 | 39 | 40.5 | Vestas Wind Systems A/S | V 39-500 | 661 | Holstebro | LAND | Skalstrup By, Nees | 1ak | 451732.1 | 6249431.86 | SDFE2018 | 40111164 | Historiske produktionstal (kWh): 1996: 736887.5; Historiske produktionstal (kWh): 1997: 1276950; Historiske produktionstal (kWh): 1998: 1445125; Historiske produktionstal (kWh): 1999: 1264575; Historiske produktionstal (kWh): 2000: 1376612.5; Historiske produktionstal (kWh): 2001: 1135379.25; Historiske produktionstal (kWh): 2002: 1189091.875; Historiske produktionstal (kWh): 2003: 1067935.875; Historiske produktionstal (kWh): 2004: 1247144; Historiske produktionstal (kWh): 2005: 1243927.625; Historiske produktionstal (kWh): 2006: 1121064.5; Historiske produktionstal (kWh): 2007: 1357286; Historiske produktionstal (kWh): 2008: 1230671; Historiske produktionstal (kWh): 2009: 1074232.375; Historiske produktionstal (kWh): 2010: 974980.875; Historiske produktionstal (kWh): 2011: 1240382; Historiske produktionstal (kWh): 2012: 1214391.25; Historiske produktionstal (kWh): 2013: 1086305.5625; Historiske produktionstal (kWh): 2014: 1116468.2501; Historiske produktionstal (kWh): 2015: 1247792.9688; Historiske produktionstal (kWh): 2016: 606263.7
570715000000037900 | 1996-04-22 | 2016-08-31 | 500 | 39 | 40.5 | Vestas Wind Systems A/S | V 39-500 | 661 | Holstebro | LAND | Nees By, Nees | 1ah | 451554.45 | 6249073.49 | GST, 18-02-2013 | 40111164 | Historiske produktionstal (kWh): 1996: 736887.5; Historiske produktionstal (kWh): 1997: 1276950; Historiske produktionstal (kWh): 1998: 1445125; Historiske produktionstal (kWh): 1999: 1264575; Historiske produktionstal (kWh): 2000: 1376612.5; Historiske produktionstal (kWh): 2001: 1135379.25; Historiske produktionstal (kWh): 2002: 1189091.875; Historiske produktionstal (kWh): 2003: 1067935.875; Historiske produktionstal (kWh): 2004: 1247144; Historiske produktionstal (kWh): 2005: 1243927.625; Historiske produktionstal (kWh): 2006: 1121064.5; Historiske produktionstal (kWh): 2007: 1357286; Historiske produktionstal (kWh): 2008: 1230671; Historiske produktionstal (kWh): 2009: 1074232.375; Historiske produktionstal (kWh): 2010: 974980.875; Historiske produktionstal (kWh): 2011: 1240382; Historiske produktionstal (kWh): 2012: 1214391.25; Historiske produktionstal (kWh): 2013: 1086305.5625; Historiske produktionstal (kWh): 2014: 1116468.2501; Historiske produktionstal (kWh): 2015: 1247792.9688; Historiske produktionstal (kWh): 2016: 606263.7
570715000000037917 | 1996-04-22 | 2016-08-31 | 500 | 39 | 40.5 | Vestas Wind Systems A/S | V 39-500 | 661 | Holstebro | LAND | Nees By, Nees | 1al | 451465.83 | 6248894.41 | GST, 18-02-2013 | 40111164 | Historiske produktionstal (kWh): 1996: 736887.5; Historiske produktionstal (kWh): 1997: 1276950; Historiske produktionstal (kWh): 1998: 1445125; Historiske produktionstal (kWh): 1999: 1264575; Historiske produktionstal (kWh): 2000: 1376612.5; Historiske produktionstal (kWh): 2001: 1135379.25; Historiske produktionstal (kWh): 2002: 1189091.875; Historiske produktionstal (kWh): 2003: 1067935.875; Historiske produktionstal (kWh): 2004: 1247144; Historiske produktionstal (kWh): 2005: 1243927.625; Historiske produktionstal (kWh): 2006: 1121064.5; Historiske produktionstal (kWh): 2007: 1357286; Historiske produktionstal (kWh): 2008: 1230671; Historiske produktionstal (kWh): 2009: 1074232.375; Historiske produktionstal (kWh): 2010: 974980.875; Historiske produktionstal (kWh): 2011: 1240382; Historiske produktionstal (kWh): 2012: 1214391.25; Historiske produktionstal (kWh): 2013: 1086305.5625; Historiske produktionstal (kWh): 2014: 1116468.2501; Historiske produktionstal (kWh): 2015: 1247792.9688; Historiske produktionstal (kWh): 2016: 606263.7
570715000000038181 | 1997-01-01 | 2005-08-02 | 22 | 12.8 | 18 | Genvind | GV 20-2 | 661 | Holstebro | LAND | Den østlige Del, Idom | 2b | 472161.011 | 6245846.898 | Stamdata | 40118193 | Historiske produktionstal (kWh): 1997: 29284; Historiske produktionstal (kWh): 1998: 35525; Historiske produktionstal (kWh): 1999: 26595; Historiske produktionstal (kWh): 2000: 36387; Historiske produktionstal (kWh): 2001: 25567; Historiske produktionstal (kWh): 2002: 27611; Historiske produktionstal (kWh): 2003: 24448.0001; Historiske produktionstal (kWh): 2004: 24719.9999; Historiske produktionstal (kWh): 2005: 2698
570715000000038556 | 1997-05-26 | 2013-12-03 | 600 | 43 | 46 | NEG Micon | NM 1500-600/150 | 661 | Holstebro | LAND | Møborg Ejerlav, Møborg | 11ae | 458030.28 | 6247386.34 | GST, 18-02-2013 | 40124225 | Historiske produktionstal (kWh): 1997: 511740; Historiske produktionstal (kWh): 1998: 1274760; Historiske produktionstal (kWh): 1999: 1129620; Historiske produktionstal (kWh): 2000: 1235820; Historiske produktionstal (kWh): 2001: 967638.7852; Historiske produktionstal (kWh): 2002: 1040744.0078; Historiske produktionstal (kWh): 2003: 913939.6055; Historiske produktionstal (kWh): 2004: 1014616.3945; Historiske produktionstal (kWh): 2005: 1016606.2031; Historiske produktionstal (kWh): 2006: 920475.0078; Historiske produktionstal (kWh): 2007: 1131192.793; Historiske produktionstal (kWh): 2008: 1017319.207; Historiske produktionstal (kWh): 2009: 871547.4062; Historiske produktionstal (kWh): 2010: 806447.8016; Historiske produktionstal (kWh): 2011: 1006375.4; Historiske produktionstal (kWh): 2012: 869229; Historiske produktionstal (kWh): 2013: 632009
570715000000038570 | 1997-05-26 | 2013-12-03 | 600 | 43 | 46 | NEG Micon | NM 1500-600/150 | 661 | Holstebro | LAND | Møborg Ejerlav, Møborg | 11h | 458286.02 | 6247744.06 | GST, 18-02-2013 | 40124225 | Historiske produktionstal (kWh): 1997: 511740; Historiske produktionstal (kWh): 1998: 1274760; Historiske produktionstal (kWh): 1999: 1129620; Historiske produktionstal (kWh): 2000: 1235820; Historiske produktionstal (kWh): 2001: 967638.7852; Historiske produktionstal (kWh): 2002: 1040744.0078; Historiske produktionstal (kWh): 2003: 913939.6055; Historiske produktionstal (kWh): 2004: 1014616.3945; Historiske produktionstal (kWh): 2005: 1016606.2031; Historiske produktionstal (kWh): 2006: 920475.0078; Historiske produktionstal (kWh): 2007: 1131192.793; Historiske produktionstal (kWh): 2008: 1017319.207; Historiske produktionstal (kWh): 2009: 871547.4062; Historiske produktionstal (kWh): 2010: 806447.8016; Historiske produktionstal (kWh): 2011: 1006375.4; Historiske produktionstal (kWh): 2012: 869229; Historiske produktionstal (kWh): 2013: 632009
570715000000038587 | 1997-05-26 | 2013-12-03 | 600 | 43 | 46 | NEG Micon | NM 1500-600/150 | 661 | Holstebro | LAND | Møborg Ejerlav, Møborg | 11h | 458377.11 | 6247542.92 | GST, 18-02-2013 | 40124225 | Historiske produktionstal (kWh): 1997: 511740; Historiske produktionstal (kWh): 1998: 1274760; Historiske produktionstal (kWh): 1999: 1129620; Historiske produktionstal (kWh): 2000: 1235820; Historiske produktionstal (kWh): 2001: 967638.7852; Historiske produktionstal (kWh): 2002: 1040744.0078; Historiske produktionstal (kWh): 2003: 913939.6055; Historiske produktionstal (kWh): 2004: 1014616.3945; Historiske produktionstal (kWh): 2005: 1016606.2031; Historiske produktionstal (kWh): 2006: 920475.0078; Historiske produktionstal (kWh): 2007: 1131192.793; Historiske produktionstal (kWh): 2008: 1017319.207; Historiske produktionstal (kWh): 2009: 871547.4062; Historiske produktionstal (kWh): 2010: 806447.8016; Historiske produktionstal (kWh): 2011: 1006375.4; Historiske produktionstal (kWh): 2012: 869229; Historiske produktionstal (kWh): 2013: 632009
570715000000038846 | 1998-11-24 | 2015-11-23 | 11 | 13 | 18.2 | Ukendt | Ukendt | 661 | Holstebro | Land |  |  | 471487.9 | 6249092.28 | GST, 18-02-2013 |  | Historiske produktionstal (kWh): 1998: 1793; Historiske produktionstal (kWh): 1999: 17972; Historiske produktionstal (kWh): 2000: 20773; Historiske produktionstal (kWh): 2001: 42953; Historiske produktionstal (kWh): 2002: 50859; Historiske produktionstal (kWh): 2003: 14666.9999; Historiske produktionstal (kWh): 2004: 17049.9999; Historiske produktionstal (kWh): 2005: 14639.0001; Historiske produktionstal (kWh): 2006: 14852.0002; Historiske produktionstal (kWh): 2007: 18379.0001; Historiske produktionstal (kWh): 2008: 10479.508; Historiske produktionstal (kWh): 2009: 16483; Historiske produktionstal (kWh): 2010: 14781; Historiske produktionstal (kWh): 2011: 15995; Historiske produktionstal (kWh): 2012: 17925; Historiske produktionstal (kWh): 2013: 14062.33; Historiske produktionstal (kWh): 2014: 17900; Historiske produktionstal (kWh): 2015: 11914
570715000000039461 | 2000-08-07 | 2013-12-31 | 11 | 13 | 18 | Ukendt | Ukendt | 661 | Holstebro | LAND | Falsig By, Navr | 3b | 467741.9 | 6249891 | GST, 18-02-2013 | 40168335 | Historiske produktionstal (kWh): 2000: 9456; Historiske produktionstal (kWh): 2001: 53049; Historiske produktionstal (kWh): 2002: 68781; Historiske produktionstal (kWh): 2003: 20039.9999; Historiske produktionstal (kWh): 2004: 22965.9999; Historiske produktionstal (kWh): 2005: 20446; Historiske produktionstal (kWh): 2006: 20017.0005; Historiske produktionstal (kWh): 2007: 20867.0001; Historiske produktionstal (kWh): 2008: 15082.3346; Historiske produktionstal (kWh): 2009: 20862.0002; Historiske produktionstal (kWh): 2010: 19982; Historiske produktionstal (kWh): 2011: 22781; Historiske produktionstal (kWh): 2012: 23493; Historiske produktionstal (kWh): 2013: 18810.337
570715000000039478 | 2001-07-15 | 2015-11-29 | 11 | 13 | 18.3 | Gaia-Wind Ltd | Gaia 11 | 661 | Holstebro | Land |  |  | 479023.8 | 6247443 | SDFE2018 |  | Historiske produktionstal (kWh): 2001: 20931; Historiske produktionstal (kWh): 2002: 47916; Historiske produktionstal (kWh): 2003: 14556; Historiske produktionstal (kWh): 2004: 16954.0001; Historiske produktionstal (kWh): 2005: 13502; Historiske produktionstal (kWh): 2006: 11748; Historiske produktionstal (kWh): 2007: 13568.0002; Historiske produktionstal (kWh): 2008: 11679.8491; Historiske produktionstal (kWh): 2009: 14795.0002; Historiske produktionstal (kWh): 2010: 14052; Historiske produktionstal (kWh): 2011: 16809; Historiske produktionstal (kWh): 2012: 17148; Historiske produktionstal (kWh): 2013: 13921.214; Historiske produktionstal (kWh): 2014: 17342; Historiske produktionstal (kWh): 2015: 10820; Historiske produktionstal (kWh): 2016: 0; Historiske produktionstal (kWh): 2017: 0; Historiske produktionstal (kWh): 2018: 0; Historiske produktionstal (kWh): 2019: 0; Historiske produktionstal (kWh): 2020: 0; Historiske produktionstal (kWh): 2021: 0 | 0 | 0
570715000000039522 | 2000-12-07 | 2006-11-28 | 11 | 13 | 18.3 | Ukendt | Ukendt | 661 | Holstebro | LAND | Måbjerg, Holstebro Jorder | 5b | 476428.05 | 6250553.451 | Stamdata | 40174342 | Historiske produktionstal (kWh): 2000: 1199; Historiske produktionstal (kWh): 2001: 52747; Historiske produktionstal (kWh): 2002: 61404; Historiske produktionstal (kWh): 2003: 16710.0002; Historiske produktionstal (kWh): 2004: 20190.0001; Historiske produktionstal (kWh): 2005: 19224.0001; Historiske produktionstal (kWh): 2006: 15458.1179
570715000000039980 | 1985-08-29 | 2018-07-12 | 75 | 17 | 22.6 | Vestas Wind Systems A/S | V 17-75 | 661 | Holstebro | LAND | Nr. Wosborg Hgd., Ulfborg | 1a | 458437.9 | 6242342.66 | SDFE2018 | 8002101 | [8 empty] | 41250 | 165000 | 165000 | 165000 | 165000 | 165000 | 165000 | 165000 | 165000 | 165000 | 165000 | 165000 | 165000 | 165000 | 165000 | 165000 | 50710 | 39191 | 37285.9999 | 38785.5934 | 47948.0001 | 18283 | 11039 | 1159 | 2016 | 1783 | 4444 | 2322 | 1841 | 2403 | 2650 | 922.51 | 1341.83 | 1002.7 | 38232.76
570715000000040009 | 1991-11-15 | 2002-09-19 | 75 | 17 | 22.5 | Vestas Wind Systems A/S | V 17-90 | 661 | Holstebro | LAND | Madum by, Madum | 9c | 454266 | 6233208 | Stamdata | 8002401 | Historiske produktionstal (kWh): 1987: 66000; Historiske produktionstal (kWh): 1988: 198000; Historiske produktionstal (kWh): 1989: 198000; Historiske produktionstal (kWh): 1990: 198000; Historiske produktionstal (kWh): 1991: 198000; Historiske produktionstal (kWh): 1992: 198000; Historiske produktionstal (kWh): 1993: 198000; Historiske produktionstal (kWh): 1994: 198000; Historiske produktionstal (kWh): 1995: 198000; Historiske produktionstal (kWh): 1996: 198000; Historiske produktionstal (kWh): 1997: 198000; Historiske produktionstal (kWh): 1998: 198000; Historiske produktionstal (kWh): 1999: 198000; Historiske produktionstal (kWh): 2000: 198000; Historiske produktionstal (kWh): 2001: 142330; Historiske produktionstal (kWh): 2002: 78910
570715000000040115 | 1999-03-10 | 2010-12-20 | 11 | 13 | 18 | Ukendt | Ukendt | 661 | Holstebro | LAND | Sdr.Vosborg og Den nordligedel Ulfborg | 9,53c | 460024 | 6240729 | Stamdata | 8003751 | Historiske produktionstal (kWh): 1999: 15238; Historiske produktionstal (kWh): 2000: 23177; Historiske produktionstal (kWh): 2001: 42790; Historiske produktionstal (kWh): 2002: 48963; Historiske produktionstal (kWh): 2003: 13218; Historiske produktionstal (kWh): 2004: 15999.9999; Historiske produktionstal (kWh): 2005: 15185.0001; Historiske produktionstal (kWh): 2006: 16810.0001; Historiske produktionstal (kWh): 2007: 15966.9998; Historiske produktionstal (kWh): 2008: 14026.3751; Historiske produktionstal (kWh): 2009: 17104; Historiske produktionstal (kWh): 2010: 11460.9999
570715000000040337 | 1985-11-05 | 2002-09-05 | 75 | 17 | 22.5 | Vestas Wind Systems A/S | V 17-75 | 661 | Holstebro | LAND | Den Nordlige Del Ulfborg | 37b | 456645.87 | 6240760.67 | Stamdata | 8500701 | Historiske produktionstal (kWh): 1985: 25633; Historiske produktionstal (kWh): 1986: 173333; Historiske produktionstal (kWh): 1987: 151433; Historiske produktionstal (kWh): 1988: 164833; Historiske produktionstal (kWh): 1989: 180633; Historiske produktionstal (kWh): 1990: 193067; Historiske produktionstal (kWh): 1991: 171800; Historiske produktionstal (kWh): 1992: 162733; Historiske produktionstal (kWh): 1993: 167900; Historiske produktionstal (kWh): 1994: 169367; Historiske produktionstal (kWh): 1995: 159400; Historiske produktionstal (kWh): 1996: 136900; Historiske produktionstal (kWh): 1997: 155900; Historiske produktionstal (kWh): 1998: 170389; Historiske produktionstal (kWh): 1999: 144581; Historiske produktionstal (kWh): 2000: 160693; Historiske produktionstal (kWh): 2001: 122834.334; Historiske produktionstal (kWh): 2002: 94838.998
570715000000040344 | 1985-11-05 | 2002-09-05 | 75 | 17 | 22.5 | Vestas Wind Systems A/S | V 17-75 | 661 | Holstebro | LAND | Den Nordlige Del Ulfborg | 37b | 456665.94 | 6240732.07 | Stamdata | 8500701 | Historiske produktionstal (kWh): 1985: 25633; Historiske produktionstal (kWh): 1986: 173333; Historiske produktionstal (kWh): 1987: 151433; Historiske produktionstal (kWh): 1988: 164833; Historiske produktionstal (kWh): 1989: 180633; Historiske produktionstal (kWh): 1990: 193067; Historiske produktionstal (kWh): 1991: 171800; Historiske produktionstal (kWh): 1992: 162733; Historiske produktionstal (kWh): 1993: 167900; Historiske produktionstal (kWh): 1994: 169367; Historiske produktionstal (kWh): 1995: 159400; Historiske produktionstal (kWh): 1996: 136900; Historiske produktionstal (kWh): 1997: 155900; Historiske produktionstal (kWh): 1998: 170389; Historiske produktionstal (kWh): 1999: 144581; Historiske produktionstal (kWh): 2000: 160693; Historiske produktionstal (kWh): 2001: 122834.334; Historiske produktionstal (kWh): 2002: 94838.998
570715000000040351 | 1985-11-05 | 2002-09-05 | 75 | 17 | 22.5 | Vestas Wind Systems A/S | V 17-75 | 661 | Holstebro | LAND | Den Nordlige Del Ulfborg | 37b | 456727.86 | 6240775.41 | Stamdata | 8500701 | Historiske produktionstal (kWh): 1985: 25633; Historiske produktionstal (kWh): 1986: 173333; Historiske produktionstal (kWh): 1987: 151433; Historiske produktionstal (kWh): 1988: 164833; Historiske produktionstal (kWh): 1989: 180633; Historiske produktionstal (kWh): 1990: 193067; Historiske produktionstal (kWh): 1991: 171800; Historiske produktionstal (kWh): 1992: 162733; Historiske produktionstal (kWh): 1993: 167900; Historiske produktionstal (kWh): 1994: 169367; Historiske produktionstal (kWh): 1995: 159400; Historiske produktionstal (kWh): 1996: 136900; Historiske produktionstal (kWh): 1997: 155900; Historiske produktionstal (kWh): 1998: 170389; Historiske produktionstal (kWh): 1999: 144581; Historiske produktionstal (kWh): 2000: 160693; Historiske produktionstal (kWh): 2001: 122834.334; Historiske produktionstal (kWh): 2002: 94838.998
570715000000040511 | 1986-09-18 | 2002-09-19 | 75 | 0.1 | 0.1 | Ukendt | Ukendt | 661 | Holstebro | LAND | Madum BY | 23b | 454139 | 6233205 | Stamdata | 8501401 | Historiske produktionstal (kWh): 1986: 5650; Historiske produktionstal (kWh): 1987: 131850; Historiske produktionstal (kWh): 1988: 148250; Historiske produktionstal (kWh): 1989: 159600; Historiske produktionstal (kWh): 1990: 174450; Historiske produktionstal (kWh): 1991: 143900; Historiske produktionstal (kWh): 1992: 149300; Historiske produktionstal (kWh): 1993: 143150; Historiske produktionstal (kWh): 1994: 149650; Historiske produktionstal (kWh): 1995: 141850; Historiske produktionstal (kWh): 1996: 118050; Historiske produktionstal (kWh): 1997: 133450; Historiske produktionstal (kWh): 1998: 139200; Historiske produktionstal (kWh): 1999: 125690; Historiske produktionstal (kWh): 2000: 136785; Historiske produktionstal (kWh): 2001: 103856.5; Historiske produktionstal (kWh): 2002: 92120.5
570715000000040528 | 1986-09-18 | 2002-09-19 | 75 | 0.1 | 0.1 | Ukendt | Ukendt | 661 | Holstebro | LAND | Madum By | 23b | 454180 | 6233121 | Stamdata | 8501401 | Historiske produktionstal (kWh): 1986: 5650; Historiske produktionstal (kWh): 1987: 131850; Historiske produktionstal (kWh): 1988: 148250; Historiske produktionstal (kWh): 1989: 159600; Historiske produktionstal (kWh): 1990: 174450; Historiske produktionstal (kWh): 1991: 143900; Historiske produktionstal (kWh): 1992: 149300; Historiske produktionstal (kWh): 1993: 143150; Historiske produktionstal (kWh): 1994: 149650; Historiske produktionstal (kWh): 1995: 141850; Historiske produktionstal (kWh): 1996: 118050; Historiske produktionstal (kWh): 1997: 133450; Historiske produktionstal (kWh): 1998: 139200; Historiske produktionstal (kWh): 1999: 125690; Historiske produktionstal (kWh): 2000: 136785; Historiske produktionstal (kWh): 2001: 103856.5; Historiske produktionstal (kWh): 2002: 92120.5
570715000000040641 | 1987-12-18 | 2017-03-08 | 200 | 25 | 30 | Vestas Wind Systems A/S | V 25-200 | 661 | Holstebro | LAND | Klitengene Sdr. Nissum | 33d | 446183.14 | 6247641.6 | SDFE2018 | 8502101 | [10 empty] | 39900 | 638800 | 661600 | 708700 | 662500 | 616000 | 628300 | 631700 | 620800 | 565400 | 587500 | 651900 | 584493 | 634826 | 553389 | 578193 | 500745 | 580224 | 599317 | 546563 | 517346 | 567584 | 555651 | 508986 | 387953 | 589111 | 546206 | 589860.72 | 620805.5 | 456116.24 | 0
570715000000041044 | 1991-12-03 | 2010-06-30 | 225 | 27 | 31.5 | Vestas Wind Systems A/S | V 27-225 | 661 | Holstebro | LAND | Den største Del Staby | 7f | 456076.35 | 6237848.23 | Stamdata | 8504301 | Historiske produktionstal (kWh): 1991: 75730; Historiske produktionstal (kWh): 1992: 535640; Historiske produktionstal (kWh): 1993: 551140; Historiske produktionstal (kWh): 1994: 556680; Historiske produktionstal (kWh): 1995: 528030; Historiske produktionstal (kWh): 1996: 469450; Historiske produktionstal (kWh): 1997: 514560; Historiske produktionstal (kWh): 1998: 544530; Historiske produktionstal (kWh): 1999: 463880; Historiske produktionstal (kWh): 2000: 511100; Historiske produktionstal (kWh): 2001: 415942; Historiske produktionstal (kWh): 2002: 452333; Historiske produktionstal (kWh): 2003: 411166; Historiske produktionstal (kWh): 2004: 473519; Historiske produktionstal (kWh): 2005: 480180; Historiske produktionstal (kWh): 2006: 422478; Historiske produktionstal (kWh): 2007: 529360; Historiske produktionstal (kWh): 2008: 466956; Historiske produktionstal (kWh): 2009: 417652; Historiske produktionstal (kWh): 2010: 189458
570715000000041068 | 1991-12-23 | 2010-06-30 | 150 | 28 | 30 | Wind World | WW 2800-150 | 661 | Holstebro | LAND | Den største Del Staby | 7p | 456131.6 | 6238133 | Stamdata | 8504401 | Historiske produktionstal (kWh): 1991: 16750; Historiske produktionstal (kWh): 1992: 334623; Historiske produktionstal (kWh): 1993: 414100; Historiske produktionstal (kWh): 1994: 418700; Historiske produktionstal (kWh): 1995: 394433; Historiske produktionstal (kWh): 1996: 352300; Historiske produktionstal (kWh): 1997: 388800; Historiske produktionstal (kWh): 1998: 393097; Historiske produktionstal (kWh): 1999: 334917; Historiske produktionstal (kWh): 2000: 335343; Historiske produktionstal (kWh): 2001: 319180.3389; Historiske produktionstal (kWh): 2002: 347260.665; Historiske produktionstal (kWh): 2003: 309760.332; Historiske produktionstal (kWh): 2004: 357878.332; Historiske produktionstal (kWh): 2005: 361441.3291; Historiske produktionstal (kWh): 2006: 319298.6641; Historiske produktionstal (kWh): 2007: 399475.999; Historiske produktionstal (kWh): 2008: 345900.333; Historiske produktionstal (kWh): 2009: 317673.334; Historiske produktionstal (kWh): 2010: 149260.333
570715000000041075 | 1991-12-23 | 2010-06-30 | 150 | 28 | 30 | Wind World | WW 2800-150 | 661 | Holstebro | LAND | Den største Del Staby | 7p | 456025.7 | 6237958 | Stamdata | 8504401 | Historiske produktionstal (kWh): 1991: 16750; Historiske produktionstal (kWh): 1992: 334623; Historiske produktionstal (kWh): 1993: 414100; Historiske produktionstal (kWh): 1994: 418700; Historiske produktionstal (kWh): 1995: 394433; Historiske produktionstal (kWh): 1996: 352300; Historiske produktionstal (kWh): 1997: 388800; Historiske produktionstal (kWh): 1998: 393097; Historiske produktionstal (kWh): 1999: 334917; Historiske produktionstal (kWh): 2000: 335343; Historiske produktionstal (kWh): 2001: 319180.3389; Historiske produktionstal (kWh): 2002: 347260.665; Historiske produktionstal (kWh): 2003: 309760.332; Historiske produktionstal (kWh): 2004: 357878.332; Historiske produktionstal (kWh): 2005: 361441.3291; Historiske produktionstal (kWh): 2006: 319298.6641; Historiske produktionstal (kWh): 2007: 399475.999; Historiske produktionstal (kWh): 2008: 345900.333; Historiske produktionstal (kWh): 2009: 317673.334; Historiske produktionstal (kWh): 2010: 149260.333
570715000000041082 | 1991-12-23 | 2010-06-30 | 150 | 28 | 30 | Wind World | WW 2800-150 | 661 | Holstebro | LAND | Den største Del Staby | 7p | 456183.4 | 6238026 | Stamdata | 8504401 | Historiske produktionstal (kWh): 1991: 16750; Historiske produktionstal (kWh): 1992: 334623; Historiske produktionstal (kWh): 1993: 414100; Historiske produktionstal (kWh): 1994: 418700; Historiske produktionstal (kWh): 1995: 394433; Historiske produktionstal (kWh): 1996: 352300; Historiske produktionstal (kWh): 1997: 388800; Historiske produktionstal (kWh): 1998: 393097; Historiske produktionstal (kWh): 1999: 334917; Historiske produktionstal (kWh): 2000: 335343; Historiske produktionstal (kWh): 2001: 319181.3389; Historiske produktionstal (kWh): 2002: 347260.665; Historiske produktionstal (kWh): 2003: 309760.332; Historiske produktionstal (kWh): 2004: 357878.332; Historiske produktionstal (kWh): 2005: 361441.3291; Historiske produktionstal (kWh): 2006: 319298.6641; Historiske produktionstal (kWh): 2007: 399475.999; Historiske produktionstal (kWh): 2008: 345900.333; Historiske produktionstal (kWh): 2009: 317673.334; Historiske produktionstal (kWh): 2010: 149260.333
570715000000041242 | 1993-12-23 | 2010-06-30 | 225 | 27 | 31.5 | Vestas Wind Systems A/S | V 27-225 | 661 | Holstebro | LAND | Den nordlige del Ulfborg | 41i | 457518 | 6238578 | Stamdata | 8504611 | Historiske produktionstal (kWh): 1993: 15025; Historiske produktionstal (kWh): 1994: 416352; Historiske produktionstal (kWh): 1995: 495158; Historiske produktionstal (kWh): 1996: 446016; Historiske produktionstal (kWh): 1997: 497732; Historiske produktionstal (kWh): 1998: 532074; Historiske produktionstal (kWh): 1999: 459932; Historiske produktionstal (kWh): 2000: 513218; Historiske produktionstal (kWh): 2001: 404445.6016; Historiske produktionstal (kWh): 2002: 438938.998; Historiske produktionstal (kWh): 2003: 400921.6025; Historiske produktionstal (kWh): 2004: 470514.002; Historiske produktionstal (kWh): 2005: 470345.002; Historiske produktionstal (kWh): 2006: 417425.998; Historiske produktionstal (kWh): 2007: 536868.8027; Historiske produktionstal (kWh): 2008: 471748.5977; Historiske produktionstal (kWh): 2009: 408285.1973; Historiske produktionstal (kWh): 2010: 214391.25
570715000000041259 | 1993-12-23 | 2010-06-30 | 225 | 27 | 31.5 | Vestas Wind Systems A/S | V 27-225 | 661 | Holstebro | LAND | Den nordlige del Ulfborg | 41i | 457537 | 6238679 | Stamdata | 8504611 | Historiske produktionstal (kWh): 1993: 15025; Historiske produktionstal (kWh): 1994: 416352; Historiske produktionstal (kWh): 1995: 495158; Historiske produktionstal (kWh): 1996: 446016; Historiske produktionstal (kWh): 1997: 497732; Historiske produktionstal (kWh): 1998: 532074; Historiske produktionstal (kWh): 1999: 459932; Historiske produktionstal (kWh): 2000: 513218; Historiske produktionstal (kWh): 2001: 404445.6016; Historiske produktionstal (kWh): 2002: 438938.998; Historiske produktionstal (kWh): 2003: 400921.6025; Historiske produktionstal (kWh): 2004: 470514.002; Historiske produktionstal (kWh): 2005: 470345.002; Historiske produktionstal (kWh): 2006: 417425.998; Historiske produktionstal (kWh): 2007: 536868.8027; Historiske produktionstal (kWh): 2008: 471748.5977; Historiske produktionstal (kWh): 2009: 408285.1973; Historiske produktionstal (kWh): 2010: 214391.25
570715000000041266 | 1994-09-01 | 2010-06-30 | 225 | 27 | 31.5 | Vestas Wind Systems A/S | V 27-225 | 661 | Holstebro | LAND | Den nordlige del Ulfborg | 7h | 457557.257 | 6238779.661 | Stamdata | 8504611 | Historiske produktionstal (kWh): 1994: 416352; Historiske produktionstal (kWh): 1995: 495158; Historiske produktionstal (kWh): 1996: 446016; Historiske produktionstal (kWh): 1997: 497732; Historiske produktionstal (kWh): 1998: 532074; Historiske produktionstal (kWh): 1999: 459932; Historiske produktionstal (kWh): 2000: 513218; Historiske produktionstal (kWh): 2001: 404445.6016; Historiske produktionstal (kWh): 2002: 438938.998; Historiske produktionstal (kWh): 2003: 400921.6025; Historiske produktionstal (kWh): 2004: 470514.002; Historiske produktionstal (kWh): 2005: 470345.002; Historiske produktionstal (kWh): 2006: 417425.998; Historiske produktionstal (kWh): 2007: 536868.8027; Historiske produktionstal (kWh): 2008: 471748.5977; Historiske produktionstal (kWh): 2009: 408285.1973; Historiske produktionstal (kWh): 2010: 214391.25
570715000000041273 | 1994-04-20 | 2010-05-11 | 225 | 27 | 31.5 | Vestas Wind Systems A/S | V 27-225 | 661 | Holstebro | LAND | Den nordlige del Ulfborg | 7h | 457576.806 | 6238881.463 | Stamdata | 8504611 | Historiske produktionstal (kWh): 1994: 416352; Historiske produktionstal (kWh): 1995: 495158; Historiske produktionstal (kWh): 1996: 446016; Historiske produktionstal (kWh): 1997: 497732; Historiske produktionstal (kWh): 1998: 532074; Historiske produktionstal (kWh): 1999: 459932; Historiske produktionstal (kWh): 2000: 513218; Historiske produktionstal (kWh): 2001: 404445.6016; Historiske produktionstal (kWh): 2002: 438938.998; Historiske produktionstal (kWh): 2003: 400921.6025; Historiske produktionstal (kWh): 2004: 470514.002; Historiske produktionstal (kWh): 2005: 470345.002; Historiske produktionstal (kWh): 2006: 417425.998; Historiske produktionstal (kWh): 2007: 536868.8027; Historiske produktionstal (kWh): 2008: 471748.5977; Historiske produktionstal (kWh): 2009: 408285.1973; Historiske produktionstal (kWh): 2010: 214391.25
570715000000041280 | 1994-03-01 | 2010-06-30 | 225 | 27 | 31.5 | Vestas Wind Systems A/S | V 27-225 | 661 | Holstebro | LAND | Den nordlige del Ulfborg | 7h | 457596.928 | 6238984.166 | Stamdata | 8504611 | Historiske produktionstal (kWh): 1994: 416352; Historiske produktionstal (kWh): 1995: 495158; Historiske produktionstal (kWh): 1996: 446016; Historiske produktionstal (kWh): 1997: 497732; Historiske produktionstal (kWh): 1998: 532074; Historiske produktionstal (kWh): 1999: 459932; Historiske produktionstal (kWh): 2000: 513218; Historiske produktionstal (kWh): 2001: 404445.6016; Historiske produktionstal (kWh): 2002: 438938.998; Historiske produktionstal (kWh): 2003: 400921.6025; Historiske produktionstal (kWh): 2004: 470514.002; Historiske produktionstal (kWh): 2005: 470345.002; Historiske produktionstal (kWh): 2006: 417425.998; Historiske produktionstal (kWh): 2007: 536868.8027; Historiske produktionstal (kWh): 2008: 471748.5977; Historiske produktionstal (kWh): 2009: 408285.1973; Historiske produktionstal (kWh): 2010: 214391.25
570715000000041303 | 1994-12-29 | 2010-06-30 | 225 | 27 | 31.5 | Vestas Wind Systems A/S | V 27-225 | 661 | Holstebro | LAND | Den største Del Staby | 7f | 456234.657 | 6237916.693 | Stamdata | 8504871 | Historiske produktionstal (kWh): 1994: 11080; Historiske produktionstal (kWh): 1995: 482880; Historiske produktionstal (kWh): 1996: 443530; Historiske produktionstal (kWh): 1997: 484220; Historiske produktionstal (kWh): 1998: 514575; Historiske produktionstal (kWh): 1999: 439731; Historiske produktionstal (kWh): 2000: 490742; Historiske produktionstal (kWh): 2001: 406514; Historiske produktionstal (kWh): 2002: 429027; Historiske produktionstal (kWh): 2003: 386146.7344; Historiske produktionstal (kWh): 2004: 446273.0859; Historiske produktionstal (kWh): 2005: 454008.9414; Historiske produktionstal (kWh): 2006: 401070.5967; Historiske produktionstal (kWh): 2007: 504918.1406; Historiske produktionstal (kWh): 2008: 434951.3867; Historiske produktionstal (kWh): 2009: 399039.6035; Historiske produktionstal (kWh): 2010: 187177.2245
570715000000043406 | 1992-10-05 | 2011-10-10 | 200 | 26 | 30 | Wincon | W 200/26 | 661 | Holstebro | LAND | Landting Hgd., Ejsing | 1ab | 484373 | 6261617 | Stamdata | 1258 | Historiske produktionstal (kWh): 1992: 87512.6172; Historiske produktionstal (kWh): 1993: 426991.2188; Historiske produktionstal (kWh): 1994: 453612.625; Historiske produktionstal (kWh): 1995: 402206.625; Historiske produktionstal (kWh): 1996: 344569.5312; Historiske produktionstal (kWh): 1997: 420346.7812; Historiske produktionstal (kWh): 1998: 433142.7812; Historiske produktionstal (kWh): 1999: 368606.1562; Historiske produktionstal (kWh): 2000: 418792.9375; Historiske produktionstal (kWh): 2001: 338970.3086; Historiske produktionstal (kWh): 2002: 349335.5371; Historiske produktionstal (kWh): 2003: 338884.3066; Historiske produktionstal (kWh): 2004: 396748.6172; Historiske produktionstal (kWh): 2005: 384614.7676; Historiske produktionstal (kWh): 2006: 304705.6807; Historiske produktionstal (kWh): 2007: 426283.0664; Historiske produktionstal (kWh): 2008: 354482.2344; Historiske produktionstal (kWh): 2009: 309828.915; Historiske produktionstal (kWh): 2010: 339899.0076; Historiske produktionstal (kWh): 2011: 295655.0375
570715000000043413 | 1992-10-05 | 2011-10-10 | 200 | 26 | 30 | Wincon | W 200/26 | 661 | Holstebro | LAND | Landting Hgd., Ejsing | 1ab | 484383 | 6261713 | Stamdata | 1258 | Historiske produktionstal (kWh): 1992: 87512.6172; Historiske produktionstal (kWh): 1993: 426991.2188; Historiske produktionstal (kWh): 1994: 453612.625; Historiske produktionstal (kWh): 1995: 402206.625; Historiske produktionstal (kWh): 1996: 344569.5312; Historiske produktionstal (kWh): 1997: 420346.7812; Historiske produktionstal (kWh): 1998: 433142.7812; Historiske produktionstal (kWh): 1999: 368606.1562; Historiske produktionstal (kWh): 2000: 418792.9375; Historiske produktionstal (kWh): 2001: 338970.3086; Historiske produktionstal (kWh): 2002: 349335.5371; Historiske produktionstal (kWh): 2003: 338884.3066; Historiske produktionstal (kWh): 2004: 396748.6172; Historiske produktionstal (kWh): 2005: 384614.7676; Historiske produktionstal (kWh): 2006: 304705.6807; Historiske produktionstal (kWh): 2007: 426283.0664; Historiske produktionstal (kWh): 2008: 354482.2344; Historiske produktionstal (kWh): 2009: 309828.915; Historiske produktionstal (kWh): 2010: 339899.0076; Historiske produktionstal (kWh): 2011: 295655.0375
570715000000043420 | 1992-10-05 | 2011-08-29 | 200 | 26 | 30 | Wincon | W 200/26 | 661 | Holstebro | LAND | Landting Hgd., Ejsing | 1ab | 484393 | 6261808 | Stamdata | 1258 | Historiske produktionstal (kWh): 1992: 87512.6172; Historiske produktionstal (kWh): 1993: 426991.2188; Historiske produktionstal (kWh): 1994: 453612.625; Historiske produktionstal (kWh): 1995: 402206.625; Historiske produktionstal (kWh): 1996: 344569.5312; Historiske produktionstal (kWh): 1997: 420346.7812; Historiske produktionstal (kWh): 1998: 433142.7812; Historiske produktionstal (kWh): 1999: 368606.1562; Historiske produktionstal (kWh): 2000: 418792.9375; Historiske produktionstal (kWh): 2001: 338970.3086; Historiske produktionstal (kWh): 2002: 349335.5371; Historiske produktionstal (kWh): 2003: 338884.3066; Historiske produktionstal (kWh): 2004: 396748.6172; Historiske produktionstal (kWh): 2005: 384614.7676; Historiske produktionstal (kWh): 2006: 304705.6807; Historiske produktionstal (kWh): 2007: 426283.0664; Historiske produktionstal (kWh): 2008: 354482.2344; Historiske produktionstal (kWh): 2009: 309828.915; Historiske produktionstal (kWh): 2010: 339899.0076; Historiske produktionstal (kWh): 2011: 295655.0375
570715000000043437 | 1992-10-05 | 2011-10-10 | 200 | 26 | 30 | Wincon | W 200/26 | 661 | Holstebro | LAND | Landting Hgd., Ejsing | 1ab | 484403 | 6261903 | Stamdata | 1258 | Historiske produktionstal (kWh): 1992: 87512.6172; Historiske produktionstal (kWh): 1993: 426991.2188; Historiske produktionstal (kWh): 1994: 453612.625; Historiske produktionstal (kWh): 1995: 402206.625; Historiske produktionstal (kWh): 1996: 344569.5312; Historiske produktionstal (kWh): 1997: 420346.7812; Historiske produktionstal (kWh): 1998: 433142.7812; Historiske produktionstal (kWh): 1999: 368606.1562; Historiske produktionstal (kWh): 2000: 418792.9375; Historiske produktionstal (kWh): 2001: 338970.3086; Historiske produktionstal (kWh): 2002: 349335.5371; Historiske produktionstal (kWh): 2003: 338884.3066; Historiske produktionstal (kWh): 2004: 396748.6172; Historiske produktionstal (kWh): 2005: 384614.7676; Historiske produktionstal (kWh): 2006: 304705.6807; Historiske produktionstal (kWh): 2007: 426283.0664; Historiske produktionstal (kWh): 2008: 354482.2344; Historiske produktionstal (kWh): 2009: 309828.915; Historiske produktionstal (kWh): 2010: 339899.0076; Historiske produktionstal (kWh): 2011: 295655.0375
570715000000043444 | 1992-10-05 | 2011-08-29 | 200 | 26 | 30 | Wincon | W 200/26 | 661 | Holstebro | LAND | Landting Hgd., Ejsing | 1p | 484413 | 6261999 | Stamdata | 1258 | Historiske produktionstal (kWh): 1992: 87512.6172; Historiske produktionstal (kWh): 1993: 426991.2188; Historiske produktionstal (kWh): 1994: 453612.625; Historiske produktionstal (kWh): 1995: 402206.625; Historiske produktionstal (kWh): 1996: 344569.5312; Historiske produktionstal (kWh): 1997: 420346.7812; Historiske produktionstal (kWh): 1998: 433142.7812; Historiske produktionstal (kWh): 1999: 368606.1562; Historiske produktionstal (kWh): 2000: 418792.9375; Historiske produktionstal (kWh): 2001: 338970.3086; Historiske produktionstal (kWh): 2002: 349335.5371; Historiske produktionstal (kWh): 2003: 338884.3066; Historiske produktionstal (kWh): 2004: 396748.6172; Historiske produktionstal (kWh): 2005: 384614.7676; Historiske produktionstal (kWh): 2006: 304705.6807; Historiske produktionstal (kWh): 2007: 426283.0664; Historiske produktionstal (kWh): 2008: 354482.2344; Historiske produktionstal (kWh): 2009: 309828.915; Historiske produktionstal (kWh): 2010: 339899.0076; Historiske produktionstal (kWh): 2011: 295655.0375
570715000000043451 | 1992-10-05 | 2011-08-29 | 200 | 26 | 30 | Wincon | W 200/26 | 661 | Holstebro | LAND | Landting Hgd., Ejsing | 1p | 484424 | 6262095 | Stamdata | 1258 | Historiske produktionstal (kWh): 1992: 87512.6172; Historiske produktionstal (kWh): 1993: 426991.2188; Historiske produktionstal (kWh): 1994: 453612.625; Historiske produktionstal (kWh): 1995: 402206.625; Historiske produktionstal (kWh): 1996: 344569.5312; Historiske produktionstal (kWh): 1997: 420346.7812; Historiske produktionstal (kWh): 1998: 433142.7812; Historiske produktionstal (kWh): 1999: 368606.1562; Historiske produktionstal (kWh): 2000: 418792.9375; Historiske produktionstal (kWh): 2001: 338970.3086; Historiske produktionstal (kWh): 2002: 349335.5371; Historiske produktionstal (kWh): 2003: 338884.3066; Historiske produktionstal (kWh): 2004: 396748.6172; Historiske produktionstal (kWh): 2005: 384614.7676; Historiske produktionstal (kWh): 2006: 304705.6807; Historiske produktionstal (kWh): 2007: 426283.0664; Historiske produktionstal (kWh): 2008: 354482.2344; Historiske produktionstal (kWh): 2009: 309828.915; Historiske produktionstal (kWh): 2010: 339899.0076; Historiske produktionstal (kWh): 2011: 295655.0375
570715000000043468 | 1992-10-05 | 2011-10-10 | 200 | 26 | 30 | Wincon | W 200/26 | 661 | Holstebro | LAND | Landting Hgd., Ejsing | 1ab | 484521 | 6261831 | Stamdata | 1258 | Historiske produktionstal (kWh): 1992: 87512.6172; Historiske produktionstal (kWh): 1993: 426991.2188; Historiske produktionstal (kWh): 1994: 453612.625; Historiske produktionstal (kWh): 1995: 402206.625; Historiske produktionstal (kWh): 1996: 344569.5312; Historiske produktionstal (kWh): 1997: 420346.7812; Historiske produktionstal (kWh): 1998: 433142.7812; Historiske produktionstal (kWh): 1999: 368606.1562; Historiske produktionstal (kWh): 2000: 418792.9375; Historiske produktionstal (kWh): 2001: 338970.3086; Historiske produktionstal (kWh): 2002: 349335.5371; Historiske produktionstal (kWh): 2003: 338884.3066; Historiske produktionstal (kWh): 2004: 396748.6172; Historiske produktionstal (kWh): 2005: 384614.7676; Historiske produktionstal (kWh): 2006: 304705.6807; Historiske produktionstal (kWh): 2007: 426283.0664; Historiske produktionstal (kWh): 2008: 354482.2344; Historiske produktionstal (kWh): 2009: 309828.915; Historiske produktionstal (kWh): 2010: 339899.0076; Historiske produktionstal (kWh): 2011: 295655.0375
570715000000043475 | 1992-10-05 | 2011-10-10 | 200 | 26 | 30 | Wincon | W 200/26 | 661 | Holstebro | LAND | Landting Hgd., Ejsing | 1aa | 484531 | 6261927 | Stamdata | 1258 | Historiske produktionstal (kWh): 1992: 87512.6172; Historiske produktionstal (kWh): 1993: 426991.2188; Historiske produktionstal (kWh): 1994: 453612.625; Historiske produktionstal (kWh): 1995: 402206.625; Historiske produktionstal (kWh): 1996: 344569.5312; Historiske produktionstal (kWh): 1997: 420346.7812; Historiske produktionstal (kWh): 1998: 433142.7812; Historiske produktionstal (kWh): 1999: 368606.1562; Historiske produktionstal (kWh): 2000: 418792.9375; Historiske produktionstal (kWh): 2001: 338970.3086; Historiske produktionstal (kWh): 2002: 349335.5371; Historiske produktionstal (kWh): 2003: 338884.3066; Historiske produktionstal (kWh): 2004: 396748.6172; Historiske produktionstal (kWh): 2005: 384614.7676; Historiske produktionstal (kWh): 2006: 304705.6807; Historiske produktionstal (kWh): 2007: 426283.0664; Historiske produktionstal (kWh): 2008: 354482.2344; Historiske produktionstal (kWh): 2009: 309828.915; Historiske produktionstal (kWh): 2010: 339899.0076; Historiske produktionstal (kWh): 2011: 295655.0375
570715000000043482 | 1992-10-05 | 2011-10-10 | 200 | 26 | 30 | Wincon | W 200/26 | 661 | Holstebro | LAND | Landting Hgd., Ejsing | 1aa | 484541 | 6262023 | Stamdata | 1258 | Historiske produktionstal (kWh): 1992: 87512.6172; Historiske produktionstal (kWh): 1993: 426991.2188; Historiske produktionstal (kWh): 1994: 453612.625; Historiske produktionstal (kWh): 1995: 402206.625; Historiske produktionstal (kWh): 1996: 344569.5312; Historiske produktionstal (kWh): 1997: 420346.7812; Historiske produktionstal (kWh): 1998: 433142.7812; Historiske produktionstal (kWh): 1999: 368606.1562; Historiske produktionstal (kWh): 2000: 418792.9375; Historiske produktionstal (kWh): 2001: 338970.3086; Historiske produktionstal (kWh): 2002: 349335.5371; Historiske produktionstal (kWh): 2003: 338884.3066; Historiske produktionstal (kWh): 2004: 396748.6172; Historiske produktionstal (kWh): 2005: 384614.7676; Historiske produktionstal (kWh): 2006: 304705.6807; Historiske produktionstal (kWh): 2007: 426283.0664; Historiske produktionstal (kWh): 2008: 354482.2344; Historiske produktionstal (kWh): 2009: 309828.915; Historiske produktionstal (kWh): 2010: 339899.0076; Historiske produktionstal (kWh): 2011: 295655.0375
570715000000043499 | 1992-10-05 | 2011-10-10 | 200 | 26 | 30 | Wincon | W 200/26 | 661 | Holstebro | LAND | Landting Hgd., Ejsing | 1aa | 484551 | 6262118 | Stamdata | 1258 | Historiske produktionstal (kWh): 1992: 87512.6172; Historiske produktionstal (kWh): 1993: 426991.2188; Historiske produktionstal (kWh): 1994: 453612.625; Historiske produktionstal (kWh): 1995: 402206.625; Historiske produktionstal (kWh): 1996: 344569.5312; Historiske produktionstal (kWh): 1997: 420346.7812; Historiske produktionstal (kWh): 1998: 433142.7812; Historiske produktionstal (kWh): 1999: 368606.1562; Historiske produktionstal (kWh): 2000: 418792.9375; Historiske produktionstal (kWh): 2001: 338970.3086; Historiske produktionstal (kWh): 2002: 349335.5371; Historiske produktionstal (kWh): 2003: 338884.3066; Historiske produktionstal (kWh): 2004: 396748.6172; Historiske produktionstal (kWh): 2005: 384614.7676; Historiske produktionstal (kWh): 2006: 304705.6807; Historiske produktionstal (kWh): 2007: 426283.0664; Historiske produktionstal (kWh): 2008: 354482.2344; Historiske produktionstal (kWh): 2009: 309828.915; Historiske produktionstal (kWh): 2010: 339899.0076; Historiske produktionstal (kWh): 2011: 295655.0375
570715000000043505 | 1992-10-05 | 2011-10-10 | 200 | 26 | 30 | Wincon | W 200/26 | 661 | Holstebro | LAND | Landting Hgd., Ejsing | 1aa | 484649 | 6261854 | Stamdata | 1258 | Historiske produktionstal (kWh): 1992: 87512.6172; Historiske produktionstal (kWh): 1993: 426991.2188; Historiske produktionstal (kWh): 1994: 453612.625; Historiske produktionstal (kWh): 1995: 402206.625; Historiske produktionstal (kWh): 1996: 344569.5312; Historiske produktionstal (kWh): 1997: 420346.7812; Historiske produktionstal (kWh): 1998: 433142.7812; Historiske produktionstal (kWh): 1999: 368606.1562; Historiske produktionstal (kWh): 2000: 418792.9375; Historiske produktionstal (kWh): 2001: 338970.3086; Historiske produktionstal (kWh): 2002: 349335.5371; Historiske produktionstal (kWh): 2003: 338884.3066; Historiske produktionstal (kWh): 2004: 396748.6172; Historiske produktionstal (kWh): 2005: 384614.7676; Historiske produktionstal (kWh): 2006: 304705.6807; Historiske produktionstal (kWh): 2007: 426283.0664; Historiske produktionstal (kWh): 2008: 354482.2344; Historiske produktionstal (kWh): 2009: 309828.915; Historiske produktionstal (kWh): 2010: 339899.0076; Historiske produktionstal (kWh): 2011: 295655.0375
570715000000043512 | 1992-10-05 | 2011-08-29 | 200 | 26 | 30 | Wincon | W 200/26 | 661 | Holstebro | LAND | Landting Hgd., Ejsing | 1aa | 484659 | 6261950 | Stamdata | 1258 | Historiske produktionstal (kWh): 1992: 87512.6172; Historiske produktionstal (kWh): 1993: 426991.2188; Historiske produktionstal (kWh): 1994: 453612.625; Historiske produktionstal (kWh): 1995: 402206.625; Historiske produktionstal (kWh): 1996: 344569.5312; Historiske produktionstal (kWh): 1997: 420346.7812; Historiske produktionstal (kWh): 1998: 433142.7812; Historiske produktionstal (kWh): 1999: 368606.1562; Historiske produktionstal (kWh): 2000: 418792.9375; Historiske produktionstal (kWh): 2001: 338970.3086; Historiske produktionstal (kWh): 2002: 349335.5371; Historiske produktionstal (kWh): 2003: 338884.3066; Historiske produktionstal (kWh): 2004: 396748.6172; Historiske produktionstal (kWh): 2005: 384614.7676; Historiske produktionstal (kWh): 2006: 304705.6807; Historiske produktionstal (kWh): 2007: 426283.0664; Historiske produktionstal (kWh): 2008: 354482.2344; Historiske produktionstal (kWh): 2009: 309828.915; Historiske produktionstal (kWh): 2010: 339899.0076; Historiske produktionstal (kWh): 2011: 295655.0375
570715000000043529 | 1992-10-05 | 2011-08-29 | 200 | 26 | 30 | Wincon | W 200/26 | 661 | Holstebro | LAND | Landting Hgd., Ejsing | 1q | 484669 | 6262045 | Stamdata | 1258 | Historiske produktionstal (kWh): 1992: 87512.6172; Historiske produktionstal (kWh): 1993: 426991.2188; Historiske produktionstal (kWh): 1994: 453612.625; Historiske produktionstal (kWh): 1995: 402206.625; Historiske produktionstal (kWh): 1996: 344569.5312; Historiske produktionstal (kWh): 1997: 420346.7812; Historiske produktionstal (kWh): 1998: 433142.7812; Historiske produktionstal (kWh): 1999: 368606.1562; Historiske produktionstal (kWh): 2000: 418792.9375; Historiske produktionstal (kWh): 2001: 338970.3086; Historiske produktionstal (kWh): 2002: 349335.5371; Historiske produktionstal (kWh): 2003: 338884.3066; Historiske produktionstal (kWh): 2004: 396748.6172; Historiske produktionstal (kWh): 2005: 384614.7676; Historiske produktionstal (kWh): 2006: 304705.6807; Historiske produktionstal (kWh): 2007: 426283.0664; Historiske produktionstal (kWh): 2008: 354482.2344; Historiske produktionstal (kWh): 2009: 309828.915; Historiske produktionstal (kWh): 2010: 339899.0076; Historiske produktionstal (kWh): 2011: 295655.0375
570715000000043536 | 1982-07-01 | 2015-12-31 | 18 | 0.1 | 0.1 | Ukendt | Ukendt | 661 | Holstebro | Land |  |  | 486949.67 | 6259356.64 | GST, 18-02-2013 | [6 empty] | 5603 | 16305 | 16553 | 13012 | 16118 | 14241 | 15587 | 16342 | 16656 | 15324 | 15518 | 16183 | 17956 | 15022 | 14903 | 16944 | 12049 | 10192 | 11644 | 22212 | 34503 | 6245 | 7416.9999 | 7362.9999 | 8443 | 1198 | 467.03 | 476 | 0 | 0 | 0 | 0 | 0 | 0 | 0
570715000000043574 | 1987-01-16 | 2002-04-05 | 99 | 19 | 30.8 | Windmatic | 19 S | 661 | Holstebro | LAND | Ål By, Sahl | 4g | 486194 | 6262072 | Stamdata | 1263 | Historiske produktionstal (kWh): 1987: 175680; Historiske produktionstal (kWh): 1988: 209774; Historiske produktionstal (kWh): 1989: 219927; Historiske produktionstal (kWh): 1990: 224152; Historiske produktionstal (kWh): 1991: 206224; Historiske produktionstal (kWh): 1992: 171500; Historiske produktionstal (kWh): 1993: 196950; Historiske produktionstal (kWh): 1994: 196840; Historiske produktionstal (kWh): 1995: 184850; Historiske produktionstal (kWh): 1996: 174880; Historiske produktionstal (kWh): 1997: 218210; Historiske produktionstal (kWh): 1998: 220150; Historiske produktionstal (kWh): 1999: 190247; Historiske produktionstal (kWh): 2000: 199170; Historiske produktionstal (kWh): 2001: 166523; Historiske produktionstal (kWh): 2002: 75538
570715000000071041 | 2003-12-18 | 2014-09-10 | 11 | 13 | 18 | Ukendt | Ukendt | 661 | Holstebro | Land |  |  | 489111.69 | 6250709.47 | GST, 18-02-2013 |  | Historiske produktionstal (kWh): 2003: 789; Historiske produktionstal (kWh): 2004: 9461; Historiske produktionstal (kWh): 2005: 8775; Historiske produktionstal (kWh): 2006: 8581; Historiske produktionstal (kWh): 2007: 9669; Historiske produktionstal (kWh): 2008: 8075; Historiske produktionstal (kWh): 2009: 14475; Historiske produktionstal (kWh): 2010: 17106; Historiske produktionstal (kWh): 2011: 20252; Historiske produktionstal (kWh): 2012: 19365; Historiske produktionstal (kWh): 2013: 16466.07; Historiske produktionstal (kWh): 2014: 3563.46
570715000000106767 | 2010-11-19 | 2015-10-16 | 11 | 13 | 18 | Ukendt | Ukendt | 661 | Holstebro | Land |  |  | 489424.58 | 6268353.28 | GST, 18-02-2013 |  | Historiske produktionstal (kWh): 2010: 1293; Historiske produktionstal (kWh): 2011: 23690; Historiske produktionstal (kWh): 2012: 24569; Historiske produktionstal (kWh): 2013: 16861; Historiske produktionstal (kWh): 2014: 0; Historiske produktionstal (kWh): 2015: 0
571313134890188428 | 2017-10-25 | 2018-07-10 | 10 | 14 | 18 | Solid Wind Power A/S | SWP10-14TG20 | 661 | Holstebro | Land |  |  |  |  | Stamdata |  | Historiske produktionstal (kWh): 2017: 6930.55; Historiske produktionstal (kWh): 2018: 22335.71
570715000000036071 | 1981-12-15 | 2002-04-03 | 11 | 10 | 18 | Kuriant | KE 11 | 665 | Lemvig | LAND | Klosterheden, Gudum | 20g | 467251.82 | 6260060.58 | Stamdata | 40008080 | Historiske produktionstal (kWh): 1981: 0; Historiske produktionstal (kWh): 1982: 9250.4961; Historiske produktionstal (kWh): 1983: 11216.3418; Historiske produktionstal (kWh): 1984: 11387.2852; Historiske produktionstal (kWh): 1985: 8950.8301; Historiske produktionstal (kWh): 1986: 11087.6201; Historiske produktionstal (kWh): 1987: 9796.4014; Historiske produktionstal (kWh): 1988: 10722.7959; Historiske produktionstal (kWh): 1989: 11241.7646; Historiske produktionstal (kWh): 1990: 11457.6953; Historiske produktionstal (kWh): 1991: 10541.3184; Historiske produktionstal (kWh): 1992: 4859; Historiske produktionstal (kWh): 1993: 5960; Historiske produktionstal (kWh): 1994: 13038; Historiske produktionstal (kWh): 1995: 13939; Historiske produktionstal (kWh): 1996: 11938; Historiske produktionstal (kWh): 1997: 11723; Historiske produktionstal (kWh): 1998: 7727; Historiske produktionstal (kWh): 1999: 6071; Historiske produktionstal (kWh): 2000: 11191; Historiske produktionstal (kWh): 2001: 10503; Historiske produktionstal (kWh): 2002: 3640
570715000000036088 | 1983-02-15 | 2002-06-30 | 30 | 10 | 18 | BONUS | 30 kW | 665 | Lemvig | LAND | Gudum Præstegård, Gudum | 3a | 467542.03 | 6265215.18 | Stamdata | 40009078 | Historiske produktionstal (kWh): 1983: 12376.8564; Historiske produktionstal (kWh): 1984: 15078.584; Historiske produktionstal (kWh): 1985: 11852.3291; Historiske produktionstal (kWh): 1986: 14681.7793; Historiske produktionstal (kWh): 1987: 12972; Historiske produktionstal (kWh): 1988: 14198.6943; Historiske produktionstal (kWh): 1989: 14885.8926; Historiske produktionstal (kWh): 1990: 15171.8184; Historiske produktionstal (kWh): 1991: 13958.3896; Historiske produktionstal (kWh): 1992: 18228; Historiske produktionstal (kWh): 1993: 15991; Historiske produktionstal (kWh): 1994: 13893; Historiske produktionstal (kWh): 1995: 14058; Historiske produktionstal (kWh): 1996: 6598; Historiske produktionstal (kWh): 1997: 14096; Historiske produktionstal (kWh): 1998: 13051; Historiske produktionstal (kWh): 1999: 7403; Historiske produktionstal (kWh): 2000: 10079; Historiske produktionstal (kWh): 2001: 4273; Historiske produktionstal (kWh): 2002: 2638
570715000000036095 | 1986-11-15 | 2002-12-09 | 30 | 10 | 18 | Ukendt | Ukendt | 665 | Lemvig | LAND | Bjerrum, Gudum | 2 | 466853.65 | 6265510.99 | Stamdata | 40010068 | Historiske produktionstal (kWh): 1986: 1385.1252; Historiske produktionstal (kWh): 1987: 14685.8311; Historiske produktionstal (kWh): 1988: 16074.5938; Historiske produktionstal (kWh): 1989: 16852.584; Historiske produktionstal (kWh): 1990: 17176.2852; Historiske produktionstal (kWh): 1991: 15802.541; Historiske produktionstal (kWh): 1992: 16600; Historiske produktionstal (kWh): 1993: 15980; Historiske produktionstal (kWh): 1994: 16970; Historiske produktionstal (kWh): 1995: 22960; Historiske produktionstal (kWh): 1996: 14310; Historiske produktionstal (kWh): 1997: 13080; Historiske produktionstal (kWh): 1998: 20850; Historiske produktionstal (kWh): 1999: 6330; Historiske produktionstal (kWh): 2000: 14460; Historiske produktionstal (kWh): 2001: 17960; Historiske produktionstal (kWh): 2002: 10640
570715000000036217 | 1984-10-15 | 2002-10-22 | 55 | 15 | 24 | Vestas Wind Systems A/S | V 55-15 | 665 | Lemvig | LAND | Den nordlige Del, Bøvling | 42g | 448282.09 | 6255312.94 | Stamdata | 40022027 | Historiske produktionstal (kWh): 1984: 31728; Historiske produktionstal (kWh): 1985: 149635; Historiske produktionstal (kWh): 1986: 185357; Historiske produktionstal (kWh): 1987: 163770.8125; Historiske produktionstal (kWh): 1988: 179257.75; Historiske produktionstal (kWh): 1989: 187933.6094; Historiske produktionstal (kWh): 1990: 191543.3906; Historiske produktionstal (kWh): 1991: 176223.9219; Historiske produktionstal (kWh): 1992: 186735; Historiske produktionstal (kWh): 1993: 171105; Historiske produktionstal (kWh): 1994: 176136; Historiske produktionstal (kWh): 1995: 171688; Historiske produktionstal (kWh): 1996: 142820; Historiske produktionstal (kWh): 1997: 149708; Historiske produktionstal (kWh): 1998: 173853; Historiske produktionstal (kWh): 1999: 156673; Historiske produktionstal (kWh): 2000: 172670; Historiske produktionstal (kWh): 2001: 143588; Historiske produktionstal (kWh): 2002: 134250
570715000000036262 | 1985-05-15 | 2002-07-24 | 55 | 15 | 24 | BONUS | 55/15 | 665 | Lemvig | LAND | Gudumkloster Hovedgård, Gudum | 1a | 466927.03 | 6264527.61 | Stamdata | 40025011 | Historiske produktionstal (kWh): 1985: 61552.5898; Historiske produktionstal (kWh): 1986: 130708.7109; Historiske produktionstal (kWh): 1987: 115486.9141; Historiske produktionstal (kWh): 1988: 126407.9062; Historiske produktionstal (kWh): 1989: 132525.8906; Historiske produktionstal (kWh): 1990: 135071.4219; Historiske produktionstal (kWh): 1991: 124268.5312; Historiske produktionstal (kWh): 1992: 133395; Historiske produktionstal (kWh): 1993: 127062; Historiske produktionstal (kWh): 1994: 106643; Historiske produktionstal (kWh): 1995: 118743; Historiske produktionstal (kWh): 1996: 105651; Historiske produktionstal (kWh): 1997: 122479; Historiske produktionstal (kWh): 1998: 132471; Historiske produktionstal (kWh): 1999: 96911; Historiske produktionstal (kWh): 2000: 113580; Historiske produktionstal (kWh): 2001: 85978; Historiske produktionstal (kWh): 2002: 60868
570715000000036279 | 1985-07-15 | 2002-07-29 | 75 | 17 | 22.5 | Windmatic | VM 17S 75 | 665 | Lemvig | LAND | Den sydlige Del, Nr. Nissum | 5d | 464672.13 | 6266536.48 | Stamdata | 40026015 | Historiske produktionstal (kWh): 1985: 66539.8906; Historiske produktionstal (kWh): 1986: 197819.1562; Historiske produktionstal (kWh): 1987: 174781.9531; Historiske produktionstal (kWh): 1988: 191310.1719; Historiske produktionstal (kWh): 1989: 200569.3281; Historiske produktionstal (kWh): 1990: 204421.8281; Historiske produktionstal (kWh): 1991: 188072.3594; Historiske produktionstal (kWh): 1992: 193613; Historiske produktionstal (kWh): 1993: 181210; Historiske produktionstal (kWh): 1994: 184655; Historiske produktionstal (kWh): 1995: 180099; Historiske produktionstal (kWh): 1996: 150436; Historiske produktionstal (kWh): 1997: 173760; Historiske produktionstal (kWh): 1998: 187540; Historiske produktionstal (kWh): 1999: 163240; Historiske produktionstal (kWh): 2000: 187710; Historiske produktionstal (kWh): 2001: 145420; Historiske produktionstal (kWh): 2002: 89880
570715000000036293 | 1985-10-15 | 2003-10-13 | 75 | 17 | 22.5 | Windmatic | VM 17S 75 | 665 | Lemvig | LAND | Den nordlige Del, Nr. Nissum | 6b | 462452.933 | 6268516.421 | Stamdata | 40027029 | Historiske produktionstal (kWh): 1985: 30605.668; Historiske produktionstal (kWh): 1986: 227472.0938; Historiske produktionstal (kWh): 1987: 200981.625; Historiske produktionstal (kWh): 1988: 219987.4062; Historiske produktionstal (kWh): 1989: 230634.5156; Historiske produktionstal (kWh): 1990: 235064.5; Historiske produktionstal (kWh): 1991: 216264.25; Historiske produktionstal (kWh): 1992: 220741.5; Historiske produktionstal (kWh): 1993: 223218.5; Historiske produktionstal (kWh): 1994: 221660.5; Historiske produktionstal (kWh): 1995: 213035.5; Historiske produktionstal (kWh): 1996: 170045.5; Historiske produktionstal (kWh): 1997: 202213.5; Historiske produktionstal (kWh): 1998: 213020.5; Historiske produktionstal (kWh): 1999: 179311.5; Historiske produktionstal (kWh): 2000: 200654.5; Historiske produktionstal (kWh): 2001: 167295.5; Historiske produktionstal (kWh): 2002: 169169; Historiske produktionstal (kWh): 2003: 94832
570715000000036309 | 1985-10-15 | 2003-10-13 | 75 | 17 | 22.5 | Windmatic | VM 17S 75 | 665 | Lemvig | LAND | Den nordlige Del, Nr. Nissum | 4b | 462215.17 | 6268606.643 | Stamdata | 40027029 | Historiske produktionstal (kWh): 1985: 30605.668; Historiske produktionstal (kWh): 1986: 227472.0938; Historiske produktionstal (kWh): 1987: 200981.625; Historiske produktionstal (kWh): 1988: 219987.4062; Historiske produktionstal (kWh): 1989: 230634.5156; Historiske produktionstal (kWh): 1990: 235064.5; Historiske produktionstal (kWh): 1991: 216264.25; Historiske produktionstal (kWh): 1992: 220741.5; Historiske produktionstal (kWh): 1993: 223218.5; Historiske produktionstal (kWh): 1994: 221660.5; Historiske produktionstal (kWh): 1995: 213035.5; Historiske produktionstal (kWh): 1996: 170045.5; Historiske produktionstal (kWh): 1997: 202213.5; Historiske produktionstal (kWh): 1998: 213020.5; Historiske produktionstal (kWh): 1999: 179311.5; Historiske produktionstal (kWh): 2000: 200654.5; Historiske produktionstal (kWh): 2001: 167295.5; Historiske produktionstal (kWh): 2002: 169169; Historiske produktionstal (kWh): 2003: 94832
570715000000036408 | 1987-02-15 | 2000-12-31 | 75 | 17 | 22.5 | Windmatic | VM 17S 75 | 665 | Lemvig | LAND | Den sydlige Del, Nr. Nissum | 26b,c | 462038.99 | 6267816.65 | Stamdata | 40033013 | Historiske produktionstal (kWh): 2001: 0; Historiske produktionstal (kWh): 2002: 0
570715000000036415 | 1987-02-15 | 2003-10-14 | 75 | 17 | 22.5 | Windmatic | VM 17S 75 | 665 | Lemvig | LAND | Brunsgård, Lemvig | 2a | 460539.075 | 6268577.077 | Stamdata | 40034012 | Historiske produktionstal (kWh): 1987: 182287.3125; Historiske produktionstal (kWh): 1988: 239430.3125; Historiske produktionstal (kWh): 1989: 251018.4375; Historiske produktionstal (kWh): 1990: 255839.9531; Historiske produktionstal (kWh): 1991: 235378.1094; Historiske produktionstal (kWh): 1992: 241303; Historiske produktionstal (kWh): 1993: 241932; Historiske produktionstal (kWh): 1994: 230261; Historiske produktionstal (kWh): 1995: 231072; Historiske produktionstal (kWh): 1996: 186706; Historiske produktionstal (kWh): 1997: 212095; Historiske produktionstal (kWh): 1998: 232792; Historiske produktionstal (kWh): 1999: 201743; Historiske produktionstal (kWh): 2000: 228143; Historiske produktionstal (kWh): 2001: 152484; Historiske produktionstal (kWh): 2002: 210993; Historiske produktionstal (kWh): 2003: 90985.9995
570715000000036453 | 1987-03-15 | 2003-10-14 | 150 | 23.8 | 30 | BONUS | 150 - MK lll | 665 | Lemvig | LAND | Den sydlige Del, Nr. Nissum | 2 | 461144.555 | 6267948.32 | Stamdata | 40036016 | Historiske produktionstal (kWh): 1987: 295677; Historiske produktionstal (kWh): 1988: 431516.5312; Historiske produktionstal (kWh): 1989: 452401.375; Historiske produktionstal (kWh): 1990: 461091; Historiske produktionstal (kWh): 1991: 424213.375; Historiske produktionstal (kWh): 1992: 370038; Historiske produktionstal (kWh): 1993: 233093; Historiske produktionstal (kWh): 1994: 256271; Historiske produktionstal (kWh): 1995: 414913; Historiske produktionstal (kWh): 1996: 340002; Historiske produktionstal (kWh): 1997: 400116; Historiske produktionstal (kWh): 1998: 414295; Historiske produktionstal (kWh): 1999: 379082; Historiske produktionstal (kWh): 2000: 420445; Historiske produktionstal (kWh): 2001: 348875; Historiske produktionstal (kWh): 2002: 355429; Historiske produktionstal (kWh): 2003: 248893
570715000000036477 | 1987-05-15 | 2002-11-11 | 130 | 21 | 26 | Ukendt | Ukendt | 665 | Lemvig | LAND | Den nordlige Del, Bøvling | 42g | 448091.93 | 6255437.32 | Stamdata | 40037021 | Historiske produktionstal (kWh): 1987: 182031.6094; Historiske produktionstal (kWh): 1988: 341563.5312; Historiske produktionstal (kWh): 1989: 358094.75; Historiske produktionstal (kWh): 1990: 364972.9688; Historiske produktionstal (kWh): 1991: 335782.75; Historiske produktionstal (kWh): 1992: 375734.5; Historiske produktionstal (kWh): 1993: 312253.5; Historiske produktionstal (kWh): 1994: 310584.5; Historiske produktionstal (kWh): 1995: 298460; Historiske produktionstal (kWh): 1996: 277835.5; Historiske produktionstal (kWh): 1997: 298576; Historiske produktionstal (kWh): 1998: 357291; Historiske produktionstal (kWh): 1999: 289730.5; Historiske produktionstal (kWh): 2000: 186401; Historiske produktionstal (kWh): 2001: 199427.5; Historiske produktionstal (kWh): 2002: 262113.5
570715000000036484 | 1987-05-15 | 2002-11-11 | 130 | 21 | 26 | Ukendt | Ukendt | 665 | Lemvig | LAND | Den nordlige Del, Bøvling | 42g | 448165.61 | 6255565.54 | Stamdata | 40037021 | Historiske produktionstal (kWh): 1987: 182031.6094; Historiske produktionstal (kWh): 1988: 341563.5312; Historiske produktionstal (kWh): 1989: 358094.75; Historiske produktionstal (kWh): 1990: 364972.9688; Historiske produktionstal (kWh): 1991: 335782.75; Historiske produktionstal (kWh): 1992: 375734.5; Historiske produktionstal (kWh): 1993: 312253.5; Historiske produktionstal (kWh): 1994: 310584.5; Historiske produktionstal (kWh): 1995: 298460; Historiske produktionstal (kWh): 1996: 277835.5; Historiske produktionstal (kWh): 1997: 298576; Historiske produktionstal (kWh): 1998: 357291; Historiske produktionstal (kWh): 1999: 289730.5; Historiske produktionstal (kWh): 2000: 186401; Historiske produktionstal (kWh): 2001: 199427.5; Historiske produktionstal (kWh): 2002: 262113.5
570715000000036606 | 1988-02-15 | 2002-10-22 | 90 | 19 | 24 | Vestas Wind Systems A/S | V 19-90 | 665 | Lemvig | LAND | Den nordlige Del, Bøvling | 42g | 448102.26 | 6255267.08 | Stamdata | 40042020 | Historiske produktionstal (kWh): 1988: 200441.3281; Historiske produktionstal (kWh): 1989: 252170.9219; Historiske produktionstal (kWh): 1990: 257014.5781; Historiske produktionstal (kWh): 1991: 236458.7812; Historiske produktionstal (kWh): 1992: 258356; Historiske produktionstal (kWh): 1993: 235168; Historiske produktionstal (kWh): 1994: 245831; Historiske produktionstal (kWh): 1995: 242640; Historiske produktionstal (kWh): 1996: 199114; Historiske produktionstal (kWh): 1997: 216931; Historiske produktionstal (kWh): 1998: 232942; Historiske produktionstal (kWh): 1999: 169817; Historiske produktionstal (kWh): 2000: 214679; Historiske produktionstal (kWh): 2001: 198792; Historiske produktionstal (kWh): 2002: 177874
570715000000036651 | 1988-01-15 | 2009-12-02 | 200 | 25 | 30 | Vestas Wind Systems A/S | V 25-200 | 665 | Lemvig | LAND | Dal Anneksgård, Fabjerg | 14a | 460470.539 | 6264110.529 | Stamdata | 40046008 | Historiske produktionstal (kWh): 1988: 194474.1875; Historiske produktionstal (kWh): 1989: 489327.5625; Historiske produktionstal (kWh): 1990: 498726.4688; Historiske produktionstal (kWh): 1991: 458838.7812; Historiske produktionstal (kWh): 1992: 479207; Historiske produktionstal (kWh): 1993: 442838; Historiske produktionstal (kWh): 1994: 456904; Historiske produktionstal (kWh): 1995: 435748; Historiske produktionstal (kWh): 1996: 385352; Historiske produktionstal (kWh): 1997: 423973; Historiske produktionstal (kWh): 1998: 456507; Historiske produktionstal (kWh): 1999: 391168; Historiske produktionstal (kWh): 2000: 434949; Historiske produktionstal (kWh): 2001: 364644; Historiske produktionstal (kWh): 2002: 377837; Historiske produktionstal (kWh): 2003: 336209; Historiske produktionstal (kWh): 2004: 383210; Historiske produktionstal (kWh): 2005: 343126; Historiske produktionstal (kWh): 2006: 320886; Historiske produktionstal (kWh): 2007: 433992; Historiske produktionstal (kWh): 2008: 382858; Historiske produktionstal (kWh): 2009: 315661
570715000000036675 | 1989-10-15 | 2002-07-12 | 100 | 20 | 24 | Vestas Wind Systems A/S | V 20-100 | 665 | Lemvig | LAND | Krogsgård, Gudum | 2a | 465719.37 | 6265418.15 | Stamdata | 40048086 | Historiske produktionstal (kWh): 1989: 30000; Historiske produktionstal (kWh): 1990: 250000; Historiske produktionstal (kWh): 1991: 241423; Historiske produktionstal (kWh): 1992: 255838; Historiske produktionstal (kWh): 1993: 248500; Historiske produktionstal (kWh): 1994: 259923; Historiske produktionstal (kWh): 1995: 246908; Historiske produktionstal (kWh): 1996: 197700; Historiske produktionstal (kWh): 1997: 231659; Historiske produktionstal (kWh): 1998: 248570; Historiske produktionstal (kWh): 1999: 211790; Historiske produktionstal (kWh): 2000: 234779; Historiske produktionstal (kWh): 2001: 192860; Historiske produktionstal (kWh): 2002: 118780
570715000000036699 | 1989-11-15 | 2003-10-14 | 150 | 23 | 30 | BONUS | 150/30 kW | 665 | Lemvig | LAND | Den sydlige Del, Nr. Nissum | 14m | 464293.112 | 6266143.709 | Stamdata | 40049087 | Historiske produktionstal (kWh): 1989: 36035.8086; Historiske produktionstal (kWh): 1990: 440735.7188; Historiske produktionstal (kWh): 1991: 405486.0625; Historiske produktionstal (kWh): 1992: 427050; Historiske produktionstal (kWh): 1993: 392650; Historiske produktionstal (kWh): 1994: 403200; Historiske produktionstal (kWh): 1995: 396850; Historiske produktionstal (kWh): 1996: 323200; Historiske produktionstal (kWh): 1997: 368050; Historiske produktionstal (kWh): 1998: 400605; Historiske produktionstal (kWh): 1999: 354038; Historiske produktionstal (kWh): 2000: 388346; Historiske produktionstal (kWh): 2001: 329796; Historiske produktionstal (kWh): 2002: 342262; Historiske produktionstal (kWh): 2003: 237393.5
570715000000036705 | 1989-11-15 | 2003-10-14 | 150 | 23 | 30 | BONUS | 150/30 kW | 665 | Lemvig | LAND | Den sydlige Del, Nr. Nissum | 14n | 464474.827 | 6266106.355 | Stamdata | 40049087 | Historiske produktionstal (kWh): 1989: 36035.8086; Historiske produktionstal (kWh): 1990: 440735.7188; Historiske produktionstal (kWh): 1991: 405486.0625; Historiske produktionstal (kWh): 1992: 427050; Historiske produktionstal (kWh): 1993: 392650; Historiske produktionstal (kWh): 1994: 403200; Historiske produktionstal (kWh): 1995: 396850; Historiske produktionstal (kWh): 1996: 323200; Historiske produktionstal (kWh): 1997: 368050; Historiske produktionstal (kWh): 1998: 400605; Historiske produktionstal (kWh): 1999: 354038; Historiske produktionstal (kWh): 2000: 388346; Historiske produktionstal (kWh): 2001: 329796; Historiske produktionstal (kWh): 2002: 342262; Historiske produktionstal (kWh): 2003: 237393.5
570715000000036729 | 1987-05-15 | 2002-11-07 | 95 | 19.4 | 24.5 | BONUS | 95-22 | 665 | Lemvig | LAND | Den sydlige Del, Harboør | 47d | 449058.289 | 6274035.161 | Stamdata | 40050051 | Historiske produktionstal (kWh): 1987: 165492; Historiske produktionstal (kWh): 1988: 310529.625; Historiske produktionstal (kWh): 1989: 325558.875; Historiske produktionstal (kWh): 1990: 331812.2812; Historiske produktionstal (kWh): 1991: 305274.0938; Historiske produktionstal (kWh): 1992: 314934.6875; Historiske produktionstal (kWh): 1993: 305938.7812; Historiske produktionstal (kWh): 1994: 306210.2188; Historiske produktionstal (kWh): 1995: 293743.875; Historiske produktionstal (kWh): 1996: 253669.3906; Historiske produktionstal (kWh): 1997: 267531.625; Historiske produktionstal (kWh): 1998: 309765.7188; Historiske produktionstal (kWh): 1999: 261127.4688; Historiske produktionstal (kWh): 2000: 287710.7812; Historiske produktionstal (kWh): 2001: 302232.627; Historiske produktionstal (kWh): 2002: 382323; Historiske produktionstal (kWh): 2010: 257097.4923; Historiske produktionstal (kWh): 2011: 296506.4507; Historiske produktionstal (kWh): 2012: 276485.2893
570715000000036736 | 1987-05-15 | 2002-11-07 | 95 | 19.4 | 24.5 | BONUS | 95-22 | 665 | Lemvig | LAND | Den sydlige Del, Harboør | 47d | 449050.647 | 6273941.945 | Stamdata | 40050051 | Historiske produktionstal (kWh): 1987: 165492; Historiske produktionstal (kWh): 1988: 310529.625; Historiske produktionstal (kWh): 1989: 325558.875; Historiske produktionstal (kWh): 1990: 331812.2812; Historiske produktionstal (kWh): 1991: 305274.0938; Historiske produktionstal (kWh): 1992: 314934.6875; Historiske produktionstal (kWh): 1993: 305938.7812; Historiske produktionstal (kWh): 1994: 306210.2188; Historiske produktionstal (kWh): 1995: 293743.875; Historiske produktionstal (kWh): 1996: 253669.3906; Historiske produktionstal (kWh): 1997: 267531.625; Historiske produktionstal (kWh): 1998: 309765.7188; Historiske produktionstal (kWh): 1999: 261127.4688; Historiske produktionstal (kWh): 2000: 287710.7812; Historiske produktionstal (kWh): 2001: 302232.627; Historiske produktionstal (kWh): 2002: 382323; Historiske produktionstal (kWh): 2010: 257097.4923; Historiske produktionstal (kWh): 2011: 296506.4507; Historiske produktionstal (kWh): 2012: 276485.2893
570715000000036743 | 1987-10-15 | 2002-11-07 | 150 | 23 | 24.5 | BONUS | 150/30 kW | 665 | Lemvig | LAND | Den sydlige Del, Harboør | 47d | 449036.893 | 6273786.029 | Stamdata | 40050051 | Historiske produktionstal (kWh): 1987: 74658; Historiske produktionstal (kWh): 1988: 490309.9375; Historiske produktionstal (kWh): 1989: 514040.3125; Historiske produktionstal (kWh): 1990: 523914; Historiske produktionstal (kWh): 1991: 482011.75; Historiske produktionstal (kWh): 1992: 497265.3125; Historiske produktionstal (kWh): 1993: 483061.2188; Historiske produktionstal (kWh): 1994: 483489.7812; Historiske produktionstal (kWh): 1995: 463806.125; Historiske produktionstal (kWh): 1996: 400530.625; Historiske produktionstal (kWh): 1997: 422418.375; Historiske produktionstal (kWh): 1998: 489103.7812; Historiske produktionstal (kWh): 1999: 412306.5312; Historiske produktionstal (kWh): 2000: 454280.2188; Historiske produktionstal (kWh): 2001: 338644.873; Historiske produktionstal (kWh): 2002: 382323; Historiske produktionstal (kWh): 2010: 405943.4102; Historiske produktionstal (kWh): 2011: 468168.08; Historiske produktionstal (kWh): 2012: 436555.72
570715000000036774 | 1988-03-15 | 2003-10-14 | 150 | 23 | 24.5 | BONUS | 150 kW | 665 | Lemvig | LAND | Den vestlige Del, Dybe | 30a | 447767.007 | 6265206.889 | Stamdata | 40051063 | Historiske produktionstal (kWh): 1988: 405131.125; Historiske produktionstal (kWh): 1989: 566318.5625; Historiske produktionstal (kWh): 1990: 577196.3125; Historiske produktionstal (kWh): 1991: 531032.6875; Historiske produktionstal (kWh): 1992: 544675; Historiske produktionstal (kWh): 1993: 517920; Historiske produktionstal (kWh): 1994: 525940; Historiske produktionstal (kWh): 1995: 513375; Historiske produktionstal (kWh): 1996: 434540; Historiske produktionstal (kWh): 1997: 474770; Historiske produktionstal (kWh): 1998: 521153; Historiske produktionstal (kWh): 1999: 479821.5; Historiske produktionstal (kWh): 2000: 509001.5; Historiske produktionstal (kWh): 2001: 456009.5; Historiske produktionstal (kWh): 2002: 480894; Historiske produktionstal (kWh): 2003: 328293
570715000000036781 | 1988-03-15 | 2003-10-14 | 150 | 23 | 24.5 | BONUS | 150 kW | 665 | Lemvig | LAND | Den vestlige Del, Dybe | 30a | 447930.169 | 6265297.139 | Stamdata | 40051063 | Historiske produktionstal (kWh): 1988: 405131.125; Historiske produktionstal (kWh): 1989: 566318.5625; Historiske produktionstal (kWh): 1990: 577196.3125; Historiske produktionstal (kWh): 1991: 531032.6875; Historiske produktionstal (kWh): 1992: 544675; Historiske produktionstal (kWh): 1993: 517920; Historiske produktionstal (kWh): 1994: 525940; Historiske produktionstal (kWh): 1995: 513375; Historiske produktionstal (kWh): 1996: 434540; Historiske produktionstal (kWh): 1997: 474770; Historiske produktionstal (kWh): 1998: 521153; Historiske produktionstal (kWh): 1999: 479821.5; Historiske produktionstal (kWh): 2000: 509001.5; Historiske produktionstal (kWh): 2001: 456009.5; Historiske produktionstal (kWh): 2002: 480894; Historiske produktionstal (kWh): 2003: 328293
570715000000036804 | 1987-09-15 | 2002-11-15 | 90 | 19 | 24.5 | Vestas Wind Systems A/S | V 19-90 | 665 | Lemvig | LAND | Den sydøstlige Del, Harboøre | 54ag | 448122.13 | 6272521.05 | Stamdata | 40052054 | Historiske produktionstal (kWh): 1987: 60881.0547; Historiske produktionstal (kWh): 1988: 266553.0312; Historiske produktionstal (kWh): 1989: 279453.8438; Historiske produktionstal (kWh): 1990: 284821.5625; Historiske produktionstal (kWh): 1991: 262041.7812; Historiske produktionstal (kWh): 1992: 276137.5; Historiske produktionstal (kWh): 1993: 258510; Historiske produktionstal (kWh): 1994: 260320; Historiske produktionstal (kWh): 1995: 256232.5; Historiske produktionstal (kWh): 1996: 216902.5; Historiske produktionstal (kWh): 1997: 234672.5; Historiske produktionstal (kWh): 1998: 258530.5; Historiske produktionstal (kWh): 1999: 224945.75; Historiske produktionstal (kWh): 2000: 245131.75; Historiske produktionstal (kWh): 2001: 211511.75; Historiske produktionstal (kWh): 2002: 192289.75
570715000000036811 | 1987-09-15 | 2002-11-15 | 90 | 19 | 24.5 | Vestas Wind Systems A/S | V 19-90 | 665 | Lemvig | LAND | Den sydøstlige Del, Harboøre | 54a | 448273.51 | 6272469.85 | Stamdata | 40052054 | Historiske produktionstal (kWh): 1987: 60881.0547; Historiske produktionstal (kWh): 1988: 266553.0312; Historiske produktionstal (kWh): 1989: 279453.8438; Historiske produktionstal (kWh): 1990: 284821.5625; Historiske produktionstal (kWh): 1991: 262041.7812; Historiske produktionstal (kWh): 1992: 276137.5; Historiske produktionstal (kWh): 1993: 258510; Historiske produktionstal (kWh): 1994: 260320; Historiske produktionstal (kWh): 1995: 256232.5; Historiske produktionstal (kWh): 1996: 216902.5; Historiske produktionstal (kWh): 1997: 234672.5; Historiske produktionstal (kWh): 1998: 258530.5; Historiske produktionstal (kWh): 1999: 224945.75; Historiske produktionstal (kWh): 2000: 245131.75; Historiske produktionstal (kWh): 2001: 211511.75; Historiske produktionstal (kWh): 2002: 192289.75
570715000000036828 | 1987-09-15 | 2002-11-15 | 90 | 19 | 24.5 | Vestas Wind Systems A/S | V 19-90 | 665 | Lemvig | LAND | Den sydøstlige Del, Harboøre | 54a | 448425.56 | 6272420.17 | Stamdata | 40052054 | Historiske produktionstal (kWh): 1987: 60881.0547; Historiske produktionstal (kWh): 1988: 266553.0312; Historiske produktionstal (kWh): 1989: 279453.8438; Historiske produktionstal (kWh): 1990: 284821.5625; Historiske produktionstal (kWh): 1991: 262041.7812; Historiske produktionstal (kWh): 1992: 276137.5; Historiske produktionstal (kWh): 1993: 258510; Historiske produktionstal (kWh): 1994: 260320; Historiske produktionstal (kWh): 1995: 256232.5; Historiske produktionstal (kWh): 1996: 216902.5; Historiske produktionstal (kWh): 1997: 234672.5; Historiske produktionstal (kWh): 1998: 258530.5; Historiske produktionstal (kWh): 1999: 224945.75; Historiske produktionstal (kWh): 2000: 245131.75; Historiske produktionstal (kWh): 2001: 211511.75; Historiske produktionstal (kWh): 2002: 192289.75
570715000000036835 | 1987-09-15 | 2002-11-15 | 90 | 19 | 24.5 | Vestas Wind Systems A/S | V 19-90 | 665 | Lemvig | LAND | Den sydøstlige Del, Harboøre | 54a | 448577.57 | 6272370.06 | Stamdata | 40052054 | Historiske produktionstal (kWh): 1987: 60881.0547; Historiske produktionstal (kWh): 1988: 266553.0312; Historiske produktionstal (kWh): 1989: 279453.8438; Historiske produktionstal (kWh): 1990: 284821.5625; Historiske produktionstal (kWh): 1991: 262041.7812; Historiske produktionstal (kWh): 1992: 276137.5; Historiske produktionstal (kWh): 1993: 258510; Historiske produktionstal (kWh): 1994: 260320; Historiske produktionstal (kWh): 1995: 256232.5; Historiske produktionstal (kWh): 1996: 216902.5; Historiske produktionstal (kWh): 1997: 234672.5; Historiske produktionstal (kWh): 1998: 258530.5; Historiske produktionstal (kWh): 1999: 224945.75; Historiske produktionstal (kWh): 2000: 245131.75; Historiske produktionstal (kWh): 2001: 211511.75; Historiske produktionstal (kWh): 2002: 192289.75
570715000000036842 | 1986-07-15 | 2003-10-17 | 95 | 19.4 | 24 | Ukendt | Ukendt | 665 | Lemvig | LAND | Præstegården, Vandborg | 1f | 448544.635 | 6267315.061 | Stamdata | 40053047 | Historiske produktionstal (kWh): 1986: 153748.1406; Historiske produktionstal (kWh): 1987: 326023.8438; Historiske produktionstal (kWh): 1988: 356854.2188; Historiske produktionstal (kWh): 1989: 374125.5; Historiske produktionstal (kWh): 1990: 381311.6562; Historiske produktionstal (kWh): 1991: 350814.6875; Historiske produktionstal (kWh): 1992: 342740; Historiske produktionstal (kWh): 1993: 299600; Historiske produktionstal (kWh): 1994: 369030; Historiske produktionstal (kWh): 1995: 362290; Historiske produktionstal (kWh): 1996: 298860; Historiske produktionstal (kWh): 1997: 321960; Historiske produktionstal (kWh): 1998: 362880; Historiske produktionstal (kWh): 1999: 302227; Historiske produktionstal (kWh): 2000: 323094; Historiske produktionstal (kWh): 2001: 271310; Historiske produktionstal (kWh): 2002: 292156; Historiske produktionstal (kWh): 2003: 205124
570715000000036859 | 1989-07-15 | 2003-10-15 | 150 | 23 | 24.5 | BONUS | 150 kW | 665 | Lemvig | LAND | Præstegården, Vandborg | 57 | 450987.785 | 6265886.266 | Stamdata | 40054062 | Historiske produktionstal (kWh): 1989: 207890.7031; Historiske produktionstal (kWh): 1990: 508521.1875; Historiske produktionstal (kWh): 1991: 467850.125; Historiske produktionstal (kWh): 1992: 488630; Historiske produktionstal (kWh): 1993: 457460; Historiske produktionstal (kWh): 1994: 473750; Historiske produktionstal (kWh): 1995: 455670; Historiske produktionstal (kWh): 1996: 395970; Historiske produktionstal (kWh): 1997: 434370; Historiske produktionstal (kWh): 1998: 477585; Historiske produktionstal (kWh): 1999: 425361; Historiske produktionstal (kWh): 2000: 368117; Historiske produktionstal (kWh): 2001: 368029; Historiske produktionstal (kWh): 2002: 304722; Historiske produktionstal (kWh): 2003: 265622
570715000000036873 | 1987-10-15 | 2002-07-29 | 150 | 23 | 24.5 | BONUS | 150/30 kW | 665 | Lemvig | LAND | Enlige Gårde, Lomborg | 43 | 452345.5 | 6263345.39 | Stamdata | 40055058 | Historiske produktionstal (kWh): 1987: 64866; Historiske produktionstal (kWh): 1988: 425995.5; Historiske produktionstal (kWh): 1989: 446613; Historiske produktionstal (kWh): 1990: 455191.6562; Historiske produktionstal (kWh): 1991: 418785.8438; Historiske produktionstal (kWh): 1992: 440433.3438; Historiske produktionstal (kWh): 1993: 417900; Historiske produktionstal (kWh): 1994: 421700; Historiske produktionstal (kWh): 1995: 409166.6562; Historiske produktionstal (kWh): 1996: 348800; Historiske produktionstal (kWh): 1997: 376600; Historiske produktionstal (kWh): 1998: 418974.6562; Historiske produktionstal (kWh): 1999: 356558.6562; Historiske produktionstal (kWh): 2000: 375766.6562; Historiske produktionstal (kWh): 2001: 345668.668; Historiske produktionstal (kWh): 2002: 232506.668
570715000000036880 | 1987-10-15 | 2002-07-29 | 150 | 23 | 24.5 | BONUS | 150/30 kW | 665 | Lemvig | LAND | Enlige Gårde, Lomborg | 43 | 452421.29 | 6263366.54 | Stamdata | 40055058 | Historiske produktionstal (kWh): 1987: 64866; Historiske produktionstal (kWh): 1988: 425995.5625; Historiske produktionstal (kWh): 1989: 446613; Historiske produktionstal (kWh): 1990: 455191.6562; Historiske produktionstal (kWh): 1991: 418785.8438; Historiske produktionstal (kWh): 1992: 440433.3438; Historiske produktionstal (kWh): 1993: 417900; Historiske produktionstal (kWh): 1994: 421700; Historiske produktionstal (kWh): 1995: 409166.6562; Historiske produktionstal (kWh): 1996: 348800; Historiske produktionstal (kWh): 1997: 376600; Historiske produktionstal (kWh): 1998: 418974.6562; Historiske produktionstal (kWh): 1999: 356558.6562; Historiske produktionstal (kWh): 2000: 375766.6562; Historiske produktionstal (kWh): 2001: 345668.668; Historiske produktionstal (kWh): 2002: 232506.668
570715000000036897 | 1989-10-15 | 2002-07-29 | 150 | 23 | 24.5 | BONUS | 150/30 kW | 665 | Lemvig | LAND | Enlige Gårde, Lomborg | 43 | 452353.71 | 6263441.26 | Stamdata | 40055058 | Historiske produktionstal (kWh): 1989: 74436; Historiske produktionstal (kWh): 1990: 455191.6562; Historiske produktionstal (kWh): 1991: 418785.8438; Historiske produktionstal (kWh): 1992: 440433.3438; Historiske produktionstal (kWh): 1993: 417900; Historiske produktionstal (kWh): 1994: 421700; Historiske produktionstal (kWh): 1995: 409166.6562; Historiske produktionstal (kWh): 1996: 348800; Historiske produktionstal (kWh): 1997: 376600; Historiske produktionstal (kWh): 1998: 418974.6562; Historiske produktionstal (kWh): 1999: 356558.6562; Historiske produktionstal (kWh): 2000: 375766.6562; Historiske produktionstal (kWh): 2001: 345668.668; Historiske produktionstal (kWh): 2002: 232506.668
570715000000036903 | 1986-10-15 | 2002-07-29 | 75 | 17 | 23 | Windmatic | VM 17 S | 665 | Lemvig | LAND | Enlige Gårde, Lomborg | 5a | 453324.54 | 6262496.59 | Stamdata | 40057048 | Historiske produktionstal (kWh): 1986: 37794.2148; Historiske produktionstal (kWh): 1987: 200357.1406; Historiske produktionstal (kWh): 1988: 219303.875; Historiske produktionstal (kWh): 1989: 229917.8906; Historiske produktionstal (kWh): 1990: 234334.125; Historiske produktionstal (kWh): 1991: 215592.2812; Historiske produktionstal (kWh): 1992: 230670; Historiske produktionstal (kWh): 1993: 210290; Historiske produktionstal (kWh): 1994: 214950; Historiske produktionstal (kWh): 1995: 208020; Historiske produktionstal (kWh): 1996: 162700; Historiske produktionstal (kWh): 1997: 192730; Historiske produktionstal (kWh): 1998: 214940; Historiske produktionstal (kWh): 1999: 191520; Historiske produktionstal (kWh): 2000: 212520; Historiske produktionstal (kWh): 2001: 166950; Historiske produktionstal (kWh): 2002: 115330
570715000000036910 | 1988-06-15 | 2009-12-02 | 200 | 25 | 30 | Vestas Wind Systems A/S | V 25-200 | 665 | Lemvig | LAND | Vadskjærgård Hdg., Tørring | 53b | 454429.12 | 6266774.56 | GST, 18-02-2013 | 40058065 | Historiske produktionstal (kWh): 1988: 302168.125; Historiske produktionstal (kWh): 1989: 633585.3125; Historiske produktionstal (kWh): 1990: 645755.125; Historiske produktionstal (kWh): 1991: 594108.25; Historiske produktionstal (kWh): 1992: 600490; Historiske produktionstal (kWh): 1993: 430880; Historiske produktionstal (kWh): 1994: 576760; Historiske produktionstal (kWh): 1995: 561310; Historiske produktionstal (kWh): 1996: 495010; Historiske produktionstal (kWh): 1997: 536690; Historiske produktionstal (kWh): 1998: 586723; Historiske produktionstal (kWh): 1999: 531127; Historiske produktionstal (kWh): 2000: 565000; Historiske produktionstal (kWh): 2001: 484069; Historiske produktionstal (kWh): 2002: 518765; Historiske produktionstal (kWh): 2003: 469025; Historiske produktionstal (kWh): 2004: 528663; Historiske produktionstal (kWh): 2005: 531316; Historiske produktionstal (kWh): 2006: 460161; Historiske produktionstal (kWh): 2007: 583890; Historiske produktionstal (kWh): 2008: 527681; Historiske produktionstal (kWh): 2009: 447754
570715000000036934 | 1988-06-15 | 2003-10-17 | 99 | 19.1 | 30 | Windmatic | VM 19 S | 665 | Lemvig | LAND | Vadskærgård Hdg., Tørring | 52a | 453982.985 | 6266946.06 | Stamdata | 40059059 | Historiske produktionstal (kWh): 1988: 148304.3594; Historiske produktionstal (kWh): 1989: 310964.1875; Historiske produktionstal (kWh): 1990: 316937.125; Historiske produktionstal (kWh): 1991: 291588.7812; Historiske produktionstal (kWh): 1992: 308085; Historiske produktionstal (kWh): 1993: 282390; Historiske produktionstal (kWh): 1994: 289010; Historiske produktionstal (kWh): 1995: 275625; Historiske produktionstal (kWh): 1996: 226460; Historiske produktionstal (kWh): 1997: 264645; Historiske produktionstal (kWh): 1998: 294830.5; Historiske produktionstal (kWh): 1999: 259364.5; Historiske produktionstal (kWh): 2000: 284750; Historiske produktionstal (kWh): 2001: 238059.5; Historiske produktionstal (kWh): 2002: 255415.5; Historiske produktionstal (kWh): 2003: 163107
570715000000036941 | 1988-06-15 | 2003-10-17 | 99 | 19.1 | 30 | Windmatic | VM 19 S | 665 | Lemvig | LAND | Vadskærgård Hdg., Tørring | 52a | 453961.4 | 6266875.641 | Stamdata | 40059059 | Historiske produktionstal (kWh): 1988: 148304.3594; Historiske produktionstal (kWh): 1989: 310964.1875; Historiske produktionstal (kWh): 1990: 316937.125; Historiske produktionstal (kWh): 1991: 291588.7812; Historiske produktionstal (kWh): 1992: 308085; Historiske produktionstal (kWh): 1993: 282390; Historiske produktionstal (kWh): 1994: 289010; Historiske produktionstal (kWh): 1995: 275625; Historiske produktionstal (kWh): 1996: 226460; Historiske produktionstal (kWh): 1997: 264645; Historiske produktionstal (kWh): 1998: 294830.5; Historiske produktionstal (kWh): 1999: 259364.5; Historiske produktionstal (kWh): 2000: 284750; Historiske produktionstal (kWh): 2001: 238059.5; Historiske produktionstal (kWh): 2002: 255415.5; Historiske produktionstal (kWh): 2003: 163107
570715000000036958 | 1985-12-15 | 2003-10-14 | 75 | 17 | 22.5 | Windmatic | VM 17 S | 665 | Lemvig | LAND | Enlige Gårde, Lomborg | 10a | 452202.274 | 6261855.358 | Stamdata | 40060046 | Historiske produktionstal (kWh): 1985: 0; Historiske produktionstal (kWh): 1986: 222986.7656; Historiske produktionstal (kWh): 1987: 197018.6406; Historiske produktionstal (kWh): 1988: 215649.6719; Historiske produktionstal (kWh): 1989: 226086.8281; Historiske produktionstal (kWh): 1990: 230429.4688; Historiske produktionstal (kWh): 1991: 211999.9219; Historiske produktionstal (kWh): 1992: 226380; Historiske produktionstal (kWh): 1993: 212390; Historiske produktionstal (kWh): 1994: 214580; Historiske produktionstal (kWh): 1995: 202820; Historiske produktionstal (kWh): 1996: 148190; Historiske produktionstal (kWh): 1997: 188220; Historiske produktionstal (kWh): 1998: 212460; Historiske produktionstal (kWh): 1999: 125730; Historiske produktionstal (kWh): 2000: 217980; Historiske produktionstal (kWh): 2001: 161320; Historiske produktionstal (kWh): 2002: 178600; Historiske produktionstal (kWh): 2003: 129460.001
570715000000036965 | 1989-03-15 | 2003-10-21 | 150 | 23 | 30 | BONUS | 150 kW | 665 | Lemvig | LAND | Ramme Hovedgård, Ramme | 11a | 451311.086 | 6258727.109 | Stamdata | 40061061 | Historiske produktionstal (kWh): 1989: 345135.0625; Historiske produktionstal (kWh): 1990: 469019.125; Historiske produktionstal (kWh): 1991: 431507.4062; Historiske produktionstal (kWh): 1992: 476860; Historiske produktionstal (kWh): 1993: 434110; Historiske produktionstal (kWh): 1994: 443730; Historiske produktionstal (kWh): 1995: 418680; Historiske produktionstal (kWh): 1996: 342040; Historiske produktionstal (kWh): 1997: 378000; Historiske produktionstal (kWh): 1998: 434050; Historiske produktionstal (kWh): 1999: 376305; Historiske produktionstal (kWh): 2000: 373394; Historiske produktionstal (kWh): 2001: 359309; Historiske produktionstal (kWh): 2002: 336372; Historiske produktionstal (kWh): 2003: 256648
570715000000036972 | 1984-06-15 | 2003-10-16 | 15 | 10 | 18 | Ukendt | Ukendt | 665 | Lemvig | LAND | Ferring By, Ferring | 41c | 447201.01 | 6264862.619 | Stamdata | 40063092 | Historiske produktionstal (kWh): 1984: 21681.8027; Historiske produktionstal (kWh): 1985: 34085.4102; Historiske produktionstal (kWh): 1986: 42222.4609; Historiske produktionstal (kWh): 1987: 37305.4062; Historiske produktionstal (kWh): 1988: 40833.1836; Historiske produktionstal (kWh): 1989: 42809.457; Historiske produktionstal (kWh): 1990: 43631.7344; Historiske produktionstal (kWh): 1991: 40142.1055; Historiske produktionstal (kWh): 1992: 40440; Historiske produktionstal (kWh): 1993: 42195; Historiske produktionstal (kWh): 1994: 2742; Historiske produktionstal (kWh): 1995: 7950; Historiske produktionstal (kWh): 1996: 36135; Historiske produktionstal (kWh): 1997: 31195; Historiske produktionstal (kWh): 1998: 38265; Historiske produktionstal (kWh): 1999: 43048; Historiske produktionstal (kWh): 2000: 52752; Historiske produktionstal (kWh): 2001: 49100; Historiske produktionstal (kWh): 2002: 4091; Historiske produktionstal (kWh): 2003: 0
570715000000036996 | 1990-04-15 | 2016-07-20 | 225 | 27 | 30.9 | Vestas Wind Systems A/S | V 27-225 | 665 | Lemvig | LAND | Den sydlige Del, Harboøre | 22c | 449428.13 | 6276313.42 | GST, 18-02-2013 | 40066001 | [13 empty] | 576431 | 795493.375 | 819033.3125 | 755033.3125 | 782733.3125 | 760566.6875 | 669933.3125 | 721933.3125 | 803985.6875 | 712933.3125 | 741641 | 655025.9922 | 720829.6641 | 622930.0039 | 719383.0078 | 693626.332 | 627971.3281 | 779243.0039 | 711749.3281 | 651726.0039 | 642918.9987 | 714368 | 738891.3333 | 664908.0133 | 625911.98 | 727465.56 | 356890.3067
570715000000037009 | 1990-04-15 | 2016-07-20 | 225 | 27 | 30.9 | Vestas Wind Systems A/S | V 27-225 | 665 | Lemvig | LAND | Den sydlige Del, Harboøre | 22c | 449309.06 | 6276412.29 | GST, 18-02-2013 | 40066001 | [13 empty] | 576431 | 795493.375 | 819033.3125 | 755033.3125 | 782733.3125 | 760566.6875 | 669933.3125 | 721933.3125 | 803985.6875 | 712933.3125 | 741641 | 655025.9922 | 720829.6641 | 622930.0039 | 719383.0078 | 693626.332 | 627971.3281 | 779243.0039 | 711749.3281 | 651726.0039 | 642918.9987 | 714368 | 738891.3333 | 664908.0133 | 625911.98 | 727465.56 | 356890.3067
570715000000037016 | 1990-04-15 | 2016-07-20 | 225 | 27 | 30.9 | Vestas Wind Systems A/S | V 27-225 | 665 | Lemvig | LAND | Den sydlige Del, Harboøre | 22c | 449190 | 6276512.28 | GST, 18-02-2013 | 40066001 | [13 empty] | 576431 | 795493.375 | 819033.3125 | 755033.3125 | 782733.3125 | 760566.6875 | 669933.3125 | 721933.3125 | 803985.6875 | 712933.3125 | 741641 | 655025.9922 | 720829.6641 | 622930.0039 | 719383.0078 | 693626.332 | 627971.3281 | 779243.0039 | 711749.3281 | 651726.0039 | 642918.9987 | 714368 | 738891.3333 | 664908.0133 | 625911.98 | 727465.56 | 356890.3067
570715000000037023 | 1984-12-15 | 2003-10-21 | 18 | 10.9 | 18 | Bosted | 18-Bosted | 665 | Lemvig | LAND | Ramme Hovedgård, Ramme | 8r | 449449.266 | 6259085.756 | Stamdata | 40067089 | Historiske produktionstal (kWh): 1984: 0; Historiske produktionstal (kWh): 1985: 25485.041; Historiske produktionstal (kWh): 1986: 31568.9629; Historiske produktionstal (kWh): 1987: 27892.5723; Historiske produktionstal (kWh): 1988: 30530.2266; Historiske produktionstal (kWh): 1989: 32007.8496; Historiske produktionstal (kWh): 1990: 32622.6504; Historiske produktionstal (kWh): 1991: 30013.5215; Historiske produktionstal (kWh): 1992: 38354; Historiske produktionstal (kWh): 1993: 30377; Historiske produktionstal (kWh): 1994: 32689; Historiske produktionstal (kWh): 1995: 24548; Historiske produktionstal (kWh): 1996: 24918; Historiske produktionstal (kWh): 1997: 23109; Historiske produktionstal (kWh): 1998: 33064; Historiske produktionstal (kWh): 1999: 28435; Historiske produktionstal (kWh): 2000: 30096; Historiske produktionstal (kWh): 2001: 9682; Historiske produktionstal (kWh): 2002: 31420; Historiske produktionstal (kWh): 2003: 25806.9999
570715000000037030 | 1990-09-15 | 2003-10-23 | 225 | 27 | 30.7 | Vestas Wind Systems A/S | V 27-225 | 665 | Lemvig | LAND | Ramme Hovedgård, Ramme | 3b | 451848.773 | 6262383.177 | Stamdata | 40068094 | Historiske produktionstal (kWh): 1990: 190083.0312; Historiske produktionstal (kWh): 1991: 699521.4375; Historiske produktionstal (kWh): 1992: 711910; Historiske produktionstal (kWh): 1993: 666840; Historiske produktionstal (kWh): 1994: 673520; Historiske produktionstal (kWh): 1995: 658680; Historiske produktionstal (kWh): 1996: 555350; Historiske produktionstal (kWh): 1997: 603280; Historiske produktionstal (kWh): 1998: 662088; Historiske produktionstal (kWh): 1999: 687088; Historiske produktionstal (kWh): 2000: 738234; Historiske produktionstal (kWh): 2001: 638831; Historiske produktionstal (kWh): 2002: 674841; Historiske produktionstal (kWh): 2003: 472910
570715000000037047 | 1990-09-15 | 2002-11-07 | 150 | 23 | 24.6 | BONUS | 150/30 kW | 665 | Lemvig | LAND | Den sydlige Del, Harboøre | 47d | 449190.901 | 6274011.361 | Stamdata | 40069085 | Historiske produktionstal (kWh): 1990: 131382.3281; Historiske produktionstal (kWh): 1991: 483497.9688; Historiske produktionstal (kWh): 1992: 492190; Historiske produktionstal (kWh): 1993: 479090; Historiske produktionstal (kWh): 1994: 486760; Historiske produktionstal (kWh): 1995: 480100; Historiske produktionstal (kWh): 1996: 399650; Historiske produktionstal (kWh): 1997: 411090; Historiske produktionstal (kWh): 1998: 477565; Historiske produktionstal (kWh): 1999: 429432; Historiske produktionstal (kWh): 2000: 461732; Historiske produktionstal (kWh): 2001: 401570; Historiske produktionstal (kWh): 2002: 351895
570715000000037061 | 1991-03-15 | 2009-09-30 | 150 | 23.8 | 30 | BONUS | 150/30 - MK ll | 665 | Lemvig | LAND | Skalstrup By, Nees | 9i | 453540.765 | 6245683.274 | Stamdata | 40070095 | Historiske produktionstal (kWh): 1991: 347157.6875; Historiske produktionstal (kWh): 1992: 474295; Historiske produktionstal (kWh): 1993: 449140; Historiske produktionstal (kWh): 1994: 467140; Historiske produktionstal (kWh): 1995: 443845; Historiske produktionstal (kWh): 1996: 365965; Historiske produktionstal (kWh): 1997: 410260; Historiske produktionstal (kWh): 1998: 467303.5; Historiske produktionstal (kWh): 1999: 412069.5; Historiske produktionstal (kWh): 2000: 454836; Historiske produktionstal (kWh): 2001: 379155.5; Historiske produktionstal (kWh): 2002: 388125; Historiske produktionstal (kWh): 2003: 358281; Historiske produktionstal (kWh): 2004: 402979.5; Historiske produktionstal (kWh): 2005: 360452.5; Historiske produktionstal (kWh): 2006: 325772.5; Historiske produktionstal (kWh): 2007: 409959; Historiske produktionstal (kWh): 2008: 365124; Historiske produktionstal (kWh): 2009: 83716
570715000000037078 | 1991-03-15 | 2009-09-30 | 150 | 23.8 | 30 | BONUS | 150/30 - MK ll | 665 | Lemvig | LAND | Skalstrup By, Nees | 9i | 453576.463 | 6245797.966 | Stamdata | 40070095 | Historiske produktionstal (kWh): 1991: 347157.6875; Historiske produktionstal (kWh): 1992: 474295; Historiske produktionstal (kWh): 1993: 449140; Historiske produktionstal (kWh): 1994: 467140; Historiske produktionstal (kWh): 1995: 443845; Historiske produktionstal (kWh): 1996: 365965; Historiske produktionstal (kWh): 1997: 410260; Historiske produktionstal (kWh): 1998: 467303.5; Historiske produktionstal (kWh): 1999: 412069.5; Historiske produktionstal (kWh): 2000: 454836; Historiske produktionstal (kWh): 2001: 379155.5; Historiske produktionstal (kWh): 2002: 388125; Historiske produktionstal (kWh): 2003: 358281; Historiske produktionstal (kWh): 2004: 402979.5; Historiske produktionstal (kWh): 2005: 360452.5; Historiske produktionstal (kWh): 2006: 325772.5; Historiske produktionstal (kWh): 2007: 409959; Historiske produktionstal (kWh): 2008: 365124; Historiske produktionstal (kWh): 2009: 83716
570715000000037085 | 1991-06-15 | 2016-05-27 | 225 | 27 | 30.7 | Vestas Wind Systems A/S | V 27-225 | 665 | Lemvig | LAND | Del af Præstegården m.m., Vandborg | 39q | 448006.56 | 6266825.6 | GST, 18-02-2013 | 40071098 | Historiske produktionstal (kWh): 1991: 414646.1875; Historiske produktionstal (kWh): 1992: 839050; Historiske produktionstal (kWh): 1993: 775080; Historiske produktionstal (kWh): 1994: 815500; Historiske produktionstal (kWh): 1995: 798690; Historiske produktionstal (kWh): 1996: 699050; Historiske produktionstal (kWh): 1997: 749010; Historiske produktionstal (kWh): 1998: 833991; Historiske produktionstal (kWh): 1999: 752520; Historiske produktionstal (kWh): 2000: 791438; Historiske produktionstal (kWh): 2001: 680301; Historiske produktionstal (kWh): 2002: 734099; Historiske produktionstal (kWh): 2003: 662756; Historiske produktionstal (kWh): 2004: 763454; Historiske produktionstal (kWh): 2005: 783431; Historiske produktionstal (kWh): 2006: 702538; Historiske produktionstal (kWh): 2007: 833671; Historiske produktionstal (kWh): 2008: 745471; Historiske produktionstal (kWh): 2009: 704536; Historiske produktionstal (kWh): 2010: 676337; Historiske produktionstal (kWh): 2011: 751344; Historiske produktionstal (kWh): 2012: 805283; Historiske produktionstal (kWh): 2013: 721000.76; Historiske produktionstal (kWh): 2014: 765874.65; Historiske produktionstal (kWh): 2015: 810092.15; Historiske produktionstal (kWh): 2016: 308464.84
570715000000037092 | 1991-06-15 | 2016-08-11 | 225 | 27 | 30.7 | Vestas Wind Systems A/S | V 27-225 | 665 | Lemvig | LAND | Del af Præstegården m.m., Vandborg | 39e | 448040.84 | 6266963.76 | GST, 18-02-2013 | 40072099 | Historiske produktionstal (kWh): 1991: 403935.1875; Historiske produktionstal (kWh): 1992: 833370; Historiske produktionstal (kWh): 1993: 768630; Historiske produktionstal (kWh): 1994: 794790; Historiske produktionstal (kWh): 1995: 778910; Historiske produktionstal (kWh): 1996: 676370; Historiske produktionstal (kWh): 1997: 728380; Historiske produktionstal (kWh): 1998: 812821; Historiske produktionstal (kWh): 1999: 731269; Historiske produktionstal (kWh): 2000: 748172; Historiske produktionstal (kWh): 2001: 669832; Historiske produktionstal (kWh): 2002: 710334; Historiske produktionstal (kWh): 2003: 633302; Historiske produktionstal (kWh): 2004: 726210; Historiske produktionstal (kWh): 2005: 751696; Historiske produktionstal (kWh): 2006: 678081; Historiske produktionstal (kWh): 2007: 798851; Historiske produktionstal (kWh): 2008: 730362; Historiske produktionstal (kWh): 2009: 691509; Historiske produktionstal (kWh): 2010: 661256; Historiske produktionstal (kWh): 2011: 755485; Historiske produktionstal (kWh): 2012: 778005; Historiske produktionstal (kWh): 2013: 702730.17; Historiske produktionstal (kWh): 2014: 734179.59; Historiske produktionstal (kWh): 2015: 804565.51; Historiske produktionstal (kWh): 2016: 308261.25
570715000000037122 | 1991-09-15 | 2003-11-24 | 450 | 35 | 35 | BONUS | 450 - MK l | 665 | Lemvig | LAND | Den østlige Del, Dybe | 12 | 450411.977 | 6262786.324 | Stamdata | 40074100 | Historiske produktionstal (kWh): 1991: 374793.2812; Historiske produktionstal (kWh): 1992: 1212163.625; Historiske produktionstal (kWh): 1993: 1187454.5; Historiske produktionstal (kWh): 1994: 1111663.625; Historiske produktionstal (kWh): 1995: 1131790.875; Historiske produktionstal (kWh): 1996: 880445.4375; Historiske produktionstal (kWh): 1997: 990600; Historiske produktionstal (kWh): 1998: 1206627.25; Historiske produktionstal (kWh): 1999: 1011900; Historiske produktionstal (kWh): 2000: 1106781.875; Historiske produktionstal (kWh): 2001: 770787.0938; Historiske produktionstal (kWh): 2002: 768204.3887; Historiske produktionstal (kWh): 2003: 751181.2188
570715000000037139 | 1991-09-15 | 2003-11-24 | 450 | 35 | 35 | BONUS | 450 - MK l | 665 | Lemvig | LAND | Den østlige Del, Dybe | 16 c | 450119.33 | 6262821.457 | Stamdata | 40074100 | Historiske produktionstal (kWh): 1991: 374793.2812; Historiske produktionstal (kWh): 1992: 1212163.625; Historiske produktionstal (kWh): 1993: 1187454.5; Historiske produktionstal (kWh): 1994: 1111663.625; Historiske produktionstal (kWh): 1995: 1131790.875; Historiske produktionstal (kWh): 1996: 880445.4375; Historiske produktionstal (kWh): 1997: 990600; Historiske produktionstal (kWh): 1998: 1206627.25; Historiske produktionstal (kWh): 1999: 1011900; Historiske produktionstal (kWh): 2000: 1106781.875; Historiske produktionstal (kWh): 2001: 770787.0938; Historiske produktionstal (kWh): 2002: 768204.3887; Historiske produktionstal (kWh): 2003: 751181.2188
570715000000037146 | 1991-09-15 | 2003-11-24 | 450 | 35 | 35 | BONUS | 450 - MK l | 665 | Lemvig | LAND | Den østlige Del, Dybe | 3a | 449825.683 | 6262856.569 | Stamdata | 40074100 | Historiske produktionstal (kWh): 1991: 374793.2812; Historiske produktionstal (kWh): 1992: 1212163.625; Historiske produktionstal (kWh): 1993: 1187454.5; Historiske produktionstal (kWh): 1994: 1111663.625; Historiske produktionstal (kWh): 1995: 1131790.875; Historiske produktionstal (kWh): 1996: 880445.4375; Historiske produktionstal (kWh): 1997: 990600; Historiske produktionstal (kWh): 1998: 1206627.25; Historiske produktionstal (kWh): 1999: 1011900; Historiske produktionstal (kWh): 2000: 1106781.875; Historiske produktionstal (kWh): 2001: 770787.0938; Historiske produktionstal (kWh): 2002: 768204.3887; Historiske produktionstal (kWh): 2003: 751181.2188
570715000000037153 | 1991-09-15 | 2003-10-23 | 150 | 23.6 | 30 | BONUS | 150 - MK lll | 665 | Lemvig | LAND | Den østlige Del, Dybe | 3i | 450022.825 | 6262947.5 | Stamdata | 40074100 | Historiske produktionstal (kWh): 1991: 124931.0938; Historiske produktionstal (kWh): 1992: 404054.5312; Historiske produktionstal (kWh): 1993: 395818.1875; Historiske produktionstal (kWh): 1994: 370554.5312; Historiske produktionstal (kWh): 1995: 377263.625; Historiske produktionstal (kWh): 1996: 293481.8125; Historiske produktionstal (kWh): 1997: 330200; Historiske produktionstal (kWh): 1998: 402209.0938; Historiske produktionstal (kWh): 1999: 337300; Historiske produktionstal (kWh): 2000: 368927.2812; Historiske produktionstal (kWh): 2001: 606914.3652; Historiske produktionstal (kWh): 2002: 768204.3887; Historiske produktionstal (kWh): 2003: 240498.1816
570715000000037160 | 1991-09-15 | 2003-10-23 | 150 | 23.6 | 30 | BONUS | 150 - MK lll | 665 | Lemvig | LAND | Den østlige Del, Dybe | 12 | 450316.471 | 6262912.387 | Stamdata | 40074100 | Historiske produktionstal (kWh): 1991: 124931.0938; Historiske produktionstal (kWh): 1992: 404054.5312; Historiske produktionstal (kWh): 1993: 395818.1875; Historiske produktionstal (kWh): 1994: 370554.5312; Historiske produktionstal (kWh): 1995: 377263.625; Historiske produktionstal (kWh): 1996: 293481.8125; Historiske produktionstal (kWh): 1997: 330200; Historiske produktionstal (kWh): 1998: 402209.0938; Historiske produktionstal (kWh): 1999: 337300; Historiske produktionstal (kWh): 2000: 368927.2812; Historiske produktionstal (kWh): 2001: 606914.3652; Historiske produktionstal (kWh): 2002: 768204.3887; Historiske produktionstal (kWh): 2003: 240498.1816
570715000000037177 | 1991-09-15 | 2003-10-23 | 225 | 27 | 30.7 | Vestas Wind Systems A/S | V 27-225 | 665 | Lemvig | LAND | Ramme Hovedgård, Ramme | 34a | 451525.801 | 6262534.68 | Stamdata | 40075105 | Historiske produktionstal (kWh): 1991: 163837.6094; Historiske produktionstal (kWh): 1992: 687370; Historiske produktionstal (kWh): 1993: 640510; Historiske produktionstal (kWh): 1994: 651790; Historiske produktionstal (kWh): 1995: 637580; Historiske produktionstal (kWh): 1996: 539370; Historiske produktionstal (kWh): 1997: 588470; Historiske produktionstal (kWh): 1998: 654635; Historiske produktionstal (kWh): 1999: 584604; Historiske produktionstal (kWh): 2000: 593669; Historiske produktionstal (kWh): 2001: 537251; Historiske produktionstal (kWh): 2002: 565409; Historiske produktionstal (kWh): 2003: 395013
570715000000037184 | 1991-09-15 | 2003-10-21 | 150 | 23.8 | 30 | BONUS | 150 - MK lll | 665 | Lemvig | LAND | Ramme Hovedgård | 51a | 451294.658 | 6262544.049 | Stamdata | 40076106 | Historiske produktionstal (kWh): 1991: 115564.7734; Historiske produktionstal (kWh): 1992: 494020; Historiske produktionstal (kWh): 1993: 457700; Historiske produktionstal (kWh): 1994: 469110; Historiske produktionstal (kWh): 1995: 462870; Historiske produktionstal (kWh): 1996: 379790; Historiske produktionstal (kWh): 1997: 405980; Historiske produktionstal (kWh): 1998: 416665; Historiske produktionstal (kWh): 1999: 410905; Historiske produktionstal (kWh): 2000: 439646; Historiske produktionstal (kWh): 2001: 368319; Historiske produktionstal (kWh): 2002: 409889; Historiske produktionstal (kWh): 2003: 290072
570715000000037252 | 1991-12-15 | 2003-10-16 | 250 | 31 | 30 | Ukendt | Ukendt | 665 | Lemvig | LAND | Enlige Gårde, Lomborg | 10a | 452206.464 | 6262245.367 | Stamdata | 40079117 | Historiske produktionstal (kWh): 1991: 0; Historiske produktionstal (kWh): 1992: 700280; Historiske produktionstal (kWh): 1993: 806420; Historiske produktionstal (kWh): 1994: 825560; Historiske produktionstal (kWh): 1995: 759890; Historiske produktionstal (kWh): 1996: 658620; Historiske produktionstal (kWh): 1997: 724210; Historiske produktionstal (kWh): 1998: 811626; Historiske produktionstal (kWh): 1999: 717832; Historiske produktionstal (kWh): 2000: 770103; Historiske produktionstal (kWh): 2001: 674242; Historiske produktionstal (kWh): 2002: 699626; Historiske produktionstal (kWh): 2003: 468391
570715000000037269 | 1991-11-15 | 2002-09-17 | 225 | 27 | 30.7 | Vestas Wind Systems A/S | V 27-225 | 665 | Lemvig | LAND | Ramme Hovedgård | 19a | 452242.54 | 6263388.98 | Stamdata | 40080113 | Historiske produktionstal (kWh): 1991: 54562.375; Historiske produktionstal (kWh): 1992: 674480; Historiske produktionstal (kWh): 1993: 637210; Historiske produktionstal (kWh): 1994: 652470; Historiske produktionstal (kWh): 1995: 642030; Historiske produktionstal (kWh): 1996: 524560; Historiske produktionstal (kWh): 1997: 576780; Historiske produktionstal (kWh): 1998: 653099; Historiske produktionstal (kWh): 1999: 584774; Historiske produktionstal (kWh): 2000: 631517; Historiske produktionstal (kWh): 2001: 539609; Historiske produktionstal (kWh): 2002: 406010
570715000000037276 | 1991-11-15 | 2003-10-21 | 150 | 23.8 | 24 | BONUS | 150/30 kW | 665 | Lemvig | LAND | Ramme Hovedgård | 1h | 449449.266 | 6259085.756 | Stamdata | 40081112 | Historiske produktionstal (kWh): 1991: 13486; Historiske produktionstal (kWh): 1992: 477810; Historiske produktionstal (kWh): 1993: 442800; Historiske produktionstal (kWh): 1994: 453750; Historiske produktionstal (kWh): 1995: 442960; Historiske produktionstal (kWh): 1996: 372180; Historiske produktionstal (kWh): 1997: 401190; Historiske produktionstal (kWh): 1998: 460299; Historiske produktionstal (kWh): 1999: 406447; Historiske produktionstal (kWh): 2000: 417868; Historiske produktionstal (kWh): 2001: 357910; Historiske produktionstal (kWh): 2002: 388981; Historiske produktionstal (kWh): 2003: 275388
570715000000037290 | 1991-11-15 | 2010-02-23 | 225 | 27 | 30.7 | Vestas Wind Systems A/S | V 27-225 | 665 | Lemvig | LAND | Præstegården, Hove | 6g | 452789.345 | 6265541.416 | Stamdata | 40082114 | Historiske produktionstal (kWh): 1991: 136521; Historiske produktionstal (kWh): 1992: 651998; Historiske produktionstal (kWh): 1993: 651317.625; Historiske produktionstal (kWh): 1994: 666529.4375; Historiske produktionstal (kWh): 1995: 647788.25; Historiske produktionstal (kWh): 1996: 560576.5; Historiske produktionstal (kWh): 1997: 613411.75; Historiske produktionstal (kWh): 1998: 666352.9375; Historiske produktionstal (kWh): 1999: 585511.75; Historiske produktionstal (kWh): 2000: 618829.4375; Historiske produktionstal (kWh): 2001: 467666.002; Historiske produktionstal (kWh): 2002: 468728.8613; Historiske produktionstal (kWh): 2003: 496361.8125; Historiske produktionstal (kWh): 2004: 562780; Historiske produktionstal (kWh): 2005: 581260.6602; Historiske produktionstal (kWh): 2006: 513198.6729; Historiske produktionstal (kWh): 2007: 633581.3359; Historiske produktionstal (kWh): 2008: 568057.9961; Historiske produktionstal (kWh): 2009: 524813.9961; Historiske produktionstal (kWh): 2010: 75661.332
570715000000037306 | 1991-11-15 | 2010-02-23 | 225 | 27 | 30.7 | Vestas Wind Systems A/S | V 27-225 | 665 | Lemvig | LAND | Præstegården, Hove | 6g | 452804.039 | 6265456.727 | Stamdata | 40082114 | Historiske produktionstal (kWh): 1991: 136522; Historiske produktionstal (kWh): 1992: 651998; Historiske produktionstal (kWh): 1993: 651317.625; Historiske produktionstal (kWh): 1994: 666529.4375; Historiske produktionstal (kWh): 1995: 647788.25; Historiske produktionstal (kWh): 1996: 560576.5; Historiske produktionstal (kWh): 1997: 613411.75; Historiske produktionstal (kWh): 1998: 666352.9375; Historiske produktionstal (kWh): 1999: 585511.75; Historiske produktionstal (kWh): 2000: 618829.4375; Historiske produktionstal (kWh): 2001: 467666.002; Historiske produktionstal (kWh): 2002: 468728.8613; Historiske produktionstal (kWh): 2003: 496361.8125; Historiske produktionstal (kWh): 2004: 562780; Historiske produktionstal (kWh): 2005: 581260.6602; Historiske produktionstal (kWh): 2006: 513198.6729; Historiske produktionstal (kWh): 2007: 633581.3359; Historiske produktionstal (kWh): 2008: 568057.9961; Historiske produktionstal (kWh): 2009: 524813.9961; Historiske produktionstal (kWh): 2010: 75661.332
570715000000037313 | 1991-11-15 | 2010-02-23 | 225 | 27 | 30.7 | Vestas Wind Systems A/S | V 27-225 | 665 | Lemvig | LAND | Præstegården, Hove | 6g | 452817.732 | 6265372.017 | Stamdata | 40082114 | Historiske produktionstal (kWh): 1991: 136522; Historiske produktionstal (kWh): 1992: 651998; Historiske produktionstal (kWh): 1993: 651317.625; Historiske produktionstal (kWh): 1994: 666529.4375; Historiske produktionstal (kWh): 1995: 647788.25; Historiske produktionstal (kWh): 1996: 560576.5; Historiske produktionstal (kWh): 1997: 613411.75; Historiske produktionstal (kWh): 1998: 666352.9375; Historiske produktionstal (kWh): 1999: 585511.75; Historiske produktionstal (kWh): 2000: 618829.4375; Historiske produktionstal (kWh): 2001: 467666.002; Historiske produktionstal (kWh): 2002: 468728.8613; Historiske produktionstal (kWh): 2003: 496361.8125; Historiske produktionstal (kWh): 2004: 562780; Historiske produktionstal (kWh): 2005: 581260.6602; Historiske produktionstal (kWh): 2006: 513198.6729; Historiske produktionstal (kWh): 2007: 633581.3359; Historiske produktionstal (kWh): 2008: 568057.9961; Historiske produktionstal (kWh): 2009: 524813.9961; Historiske produktionstal (kWh): 2010: 75661.332
570715000000037320 | 1992-04-13 | 2003-10-15 | 150 | 23.8 | 30 | BONUS | 150 - MK lll | 665 | Lemvig | LAND | Præstegården, Vandborg | 4b | 451457.794 | 6266430.577 | Stamdata | 40082114 | Historiske produktionstal (kWh): 1992: 289777; Historiske produktionstal (kWh): 1993: 434211.75; Historiske produktionstal (kWh): 1994: 444352.9375; Historiske produktionstal (kWh): 1995: 431858.8125; Historiske produktionstal (kWh): 1996: 373717.6562; Historiske produktionstal (kWh): 1997: 408941.1875; Historiske produktionstal (kWh): 1998: 444235.2812; Historiske produktionstal (kWh): 1999: 390341.1875; Historiske produktionstal (kWh): 2000: 412552.9375; Historiske produktionstal (kWh): 2001: 419965.998; Historiske produktionstal (kWh): 2002: 468728.8613; Historiske produktionstal (kWh): 2003: 271425.6426; Historiske produktionstal (kWh): 2010: 50440.8877
570715000000037337 | 1992-04-13 | 2003-10-15 | 150 | 23.8 | 30 | BONUS | 150 - MK lll | 665 | Lemvig | LAND | Præstegården, Vandborg | 4b | 451480.743 | 6266333.055 | Stamdata | 40082114 | Historiske produktionstal (kWh): 1992: 289777; Historiske produktionstal (kWh): 1993: 434211.75; Historiske produktionstal (kWh): 1994: 444352.9375; Historiske produktionstal (kWh): 1995: 431858.8125; Historiske produktionstal (kWh): 1996: 373717.6562; Historiske produktionstal (kWh): 1997: 408941.1875; Historiske produktionstal (kWh): 1998: 444235.2812; Historiske produktionstal (kWh): 1999: 390341.1875; Historiske produktionstal (kWh): 2000: 412552.9375; Historiske produktionstal (kWh): 2001: 419965.998; Historiske produktionstal (kWh): 2002: 468728.8613; Historiske produktionstal (kWh): 2003: 271425.6426; Historiske produktionstal (kWh): 2010: 50440.8877
570715000000037344 | 1992-04-13 | 2003-10-15 | 150 | 23.8 | 30 | BONUS | 150 - MK lll | 665 | Lemvig | LAND | Præstegården, Hove | 12b | 451502.672 | 6266236.513 | Stamdata | 40082114 | Historiske produktionstal (kWh): 1992: 289776; Historiske produktionstal (kWh): 1993: 434211.75; Historiske produktionstal (kWh): 1994: 444352.9375; Historiske produktionstal (kWh): 1995: 431858.8125; Historiske produktionstal (kWh): 1996: 373717.6562; Historiske produktionstal (kWh): 1997: 408941.1875; Historiske produktionstal (kWh): 1998: 444235.2812; Historiske produktionstal (kWh): 1999: 390341.1875; Historiske produktionstal (kWh): 2000: 412552.9375; Historiske produktionstal (kWh): 2001: 419965.998; Historiske produktionstal (kWh): 2002: 468728.8613; Historiske produktionstal (kWh): 2003: 271425.6426; Historiske produktionstal (kWh): 2010: 50440.8877
570715000000037351 | 1992-04-13 | 2003-10-15 | 150 | 23.8 | 30 | BONUS | 150 - MK lll | 665 | Lemvig | LAND | Præstegården, Vandborg | 4b | 451300.59 | 6266292.455 | Stamdata | 40082114 | Historiske produktionstal (kWh): 1992: 289776; Historiske produktionstal (kWh): 1993: 434211.75; Historiske produktionstal (kWh): 1994: 444352.9375; Historiske produktionstal (kWh): 1995: 431858.8125; Historiske produktionstal (kWh): 1996: 373717.6562; Historiske produktionstal (kWh): 1997: 408941.1875; Historiske produktionstal (kWh): 1998: 444235.2812; Historiske produktionstal (kWh): 1999: 390341.1875; Historiske produktionstal (kWh): 2000: 412552.9375; Historiske produktionstal (kWh): 2001: 419965.998; Historiske produktionstal (kWh): 2002: 468728.8613; Historiske produktionstal (kWh): 2003: 271425.6426; Historiske produktionstal (kWh): 2010: 50440.8877
570715000000037375 | 1992-02-15 | 2003-11-21 | 225 | 27 | 30.9 | Vestas Wind Systems A/S | V 27-225 | 665 | Lemvig | LAND | Enlige Gårde, Lomborg | 8n | 452262.308 | 6262352.465 | Stamdata | 40084118 | Historiske produktionstal (kWh): 1992: 491390; Historiske produktionstal (kWh): 1993: 665370; Historiske produktionstal (kWh): 1994: 675270; Historiske produktionstal (kWh): 1995: 647520; Historiske produktionstal (kWh): 1996: 556720; Historiske produktionstal (kWh): 1997: 600020; Historiske produktionstal (kWh): 1998: 657918; Historiske produktionstal (kWh): 1999: 575503; Historiske produktionstal (kWh): 2000: 639786; Historiske produktionstal (kWh): 2001: 556232; Historiske produktionstal (kWh): 2002: 580348; Historiske produktionstal (kWh): 2003: 405570
570715000000037382 | 1992-01-15 | 2010-03-01 | 225 | 27 | 30.9 | Vestas Wind Systems A/S | V 27-225 | 665 | Lemvig | LAND | Præstegården, Hove | 44am | 451794.61 | 6269082.823 | Stamdata | 40085120 | Historiske produktionstal (kWh): 1992: 608410; Historiske produktionstal (kWh): 1993: 704350; Historiske produktionstal (kWh): 1994: 722630; Historiske produktionstal (kWh): 1995: 695630; Historiske produktionstal (kWh): 1996: 604420; Historiske produktionstal (kWh): 1997: 651680; Historiske produktionstal (kWh): 1998: 736828; Historiske produktionstal (kWh): 1999: 631160; Historiske produktionstal (kWh): 2000: 687164; Historiske produktionstal (kWh): 2001: 604240; Historiske produktionstal (kWh): 2002: 638433; Historiske produktionstal (kWh): 2003: 562634; Historiske produktionstal (kWh): 2004: 658867; Historiske produktionstal (kWh): 2005: 655675; Historiske produktionstal (kWh): 2006: 581412; Historiske produktionstal (kWh): 2007: 724091; Historiske produktionstal (kWh): 2008: 651477; Historiske produktionstal (kWh): 2009: 591212; Historiske produktionstal (kWh): 2010: 84977
570715000000037399 | 1992-01-15 | 2010-03-01 | 225 | 27 | 31.5 | Vestas Wind Systems A/S | V 27-225 | 665 | Lemvig | LAND | Præstegården, Hove | 44am | 451794.372 | 6268994.835 | Stamdata | 40086121 | Historiske produktionstal (kWh): 1992: 606740; Historiske produktionstal (kWh): 1993: 695630; Historiske produktionstal (kWh): 1994: 722000; Historiske produktionstal (kWh): 1995: 702400; Historiske produktionstal (kWh): 1996: 595570; Historiske produktionstal (kWh): 1997: 657870; Historiske produktionstal (kWh): 1998: 719955; Historiske produktionstal (kWh): 1999: 651020; Historiske produktionstal (kWh): 2000: 703966; Historiske produktionstal (kWh): 2001: 605090; Historiske produktionstal (kWh): 2002: 645372; Historiske produktionstal (kWh): 2003: 572927; Historiske produktionstal (kWh): 2004: 661811; Historiske produktionstal (kWh): 2005: 650332; Historiske produktionstal (kWh): 2006: 601777; Historiske produktionstal (kWh): 2007: 729200; Historiske produktionstal (kWh): 2008: 654021; Historiske produktionstal (kWh): 2009: 607195; Historiske produktionstal (kWh): 2010: 87135
570715000000037412 | 1992-02-27 | 2016-07-21 | 225 | 27 | 30.9 | Vestas Wind Systems A/S | V 27-225 | 665 | Lemvig | LAND | Dal Anneksgård, Fabjerg | 21a | 462787.49 | 6266073.34 | GST, 18-02-2013 | 40088123 | Historiske produktionstal (kWh): 1992: 474580; Historiske produktionstal (kWh): 1993: 639690; Historiske produktionstal (kWh): 1994: 659040; Historiske produktionstal (kWh): 1995: 637040; Historiske produktionstal (kWh): 1996: 541550; Historiske produktionstal (kWh): 1997: 600570; Historiske produktionstal (kWh): 1998: 639100; Historiske produktionstal (kWh): 1999: 555264; Historiske produktionstal (kWh): 2000: 604248; Historiske produktionstal (kWh): 2001: 527919; Historiske produktionstal (kWh): 2002: 563189; Historiske produktionstal (kWh): 2003: 498369; Historiske produktionstal (kWh): 2004: 559933; Historiske produktionstal (kWh): 2005: 557836; Historiske produktionstal (kWh): 2006: 510102; Historiske produktionstal (kWh): 2007: 642057; Historiske produktionstal (kWh): 2008: 561237; Historiske produktionstal (kWh): 2009: 495138; Historiske produktionstal (kWh): 2010: 448915; Historiske produktionstal (kWh): 2011: 574254; Historiske produktionstal (kWh): 2012: 590349; Historiske produktionstal (kWh): 2013: 538242.21; Historiske produktionstal (kWh): 2014: 564156.76; Historiske produktionstal (kWh): 2015: 623098.29; Historiske produktionstal (kWh): 2016: 278963.55
570715000000037429 | 1992-05-21 | 2016-05-27 | 225 | 27 | 30.9 | Vestas Wind Systems A/S | V 27-225 | 665 | Lemvig | LAND | Dal Anneksgård, Fabjerg | 61d | 461331.48 | 6266044.99 | GST, 18-02-2013 | 40089124 | Historiske produktionstal (kWh): 1992: 310890; Historiske produktionstal (kWh): 1993: 626150; Historiske produktionstal (kWh): 1994: 653620; Historiske produktionstal (kWh): 1995: 614160; Historiske produktionstal (kWh): 1996: 545990; Historiske produktionstal (kWh): 1997: 599960; Historiske produktionstal (kWh): 1998: 622728; Historiske produktionstal (kWh): 1999: 559664; Historiske produktionstal (kWh): 2000: 605969; Historiske produktionstal (kWh): 2001: 523714; Historiske produktionstal (kWh): 2002: 554789; Historiske produktionstal (kWh): 2003: 486258; Historiske produktionstal (kWh): 2004: 549994; Historiske produktionstal (kWh): 2005: 561269; Historiske produktionstal (kWh): 2006: 492565; Historiske produktionstal (kWh): 2007: 629942; Historiske produktionstal (kWh): 2008: 515856; Historiske produktionstal (kWh): 2009: 502076; Historiske produktionstal (kWh): 2010: 500062; Historiske produktionstal (kWh): 2011: 563579; Historiske produktionstal (kWh): 2012: 573192; Historiske produktionstal (kWh): 2013: 514585.57; Historiske produktionstal (kWh): 2014: 544786.21; Historiske produktionstal (kWh): 2015: 610275.42; Historiske produktionstal (kWh): 2016: 224385.09
570715000000037443 | 1993-01-08 | 2010-02-23 | 225 | 27 | 30.7 | Vestas Wind Systems A/S | V 27-225 | 665 | Lemvig | LAND | Ramme Hovedgård | 7o | 450632.41 | 6258717.52 | Stamdata | 40091130 | Historiske produktionstal (kWh): 1993: 595320; Historiske produktionstal (kWh): 1994: 653700; Historiske produktionstal (kWh): 1995: 619930; Historiske produktionstal (kWh): 1996: 524370; Historiske produktionstal (kWh): 1997: 566020; Historiske produktionstal (kWh): 1998: 644671; Historiske produktionstal (kWh): 1999: 561916; Historiske produktionstal (kWh): 2000: 614982; Historiske produktionstal (kWh): 2001: 517549; Historiske produktionstal (kWh): 2002: 534633; Historiske produktionstal (kWh): 2003: 486564; Historiske produktionstal (kWh): 2004: 573016; Historiske produktionstal (kWh): 2005: 578911; Historiske produktionstal (kWh): 2006: 510880; Historiske produktionstal (kWh): 2007: 577710; Historiske produktionstal (kWh): 2008: 557144; Historiske produktionstal (kWh): 2009: 516082; Historiske produktionstal (kWh): 2010: 66711
570715000000037467 | 1993-02-03 | 2009-11-05 | 225 | 27 | 30.9 | Vestas Wind Systems A/S | V 27-225 | 665 | Lemvig | LAND | Den nordlige Del, Bøvling | 40g | 452732.657 | 6256736.958 | Stamdata | 40092131 | Historiske produktionstal (kWh): 1993: 422950; Historiske produktionstal (kWh): 1994: 553200; Historiske produktionstal (kWh): 1995: 529300; Historiske produktionstal (kWh): 1996: 435700; Historiske produktionstal (kWh): 1997: 484200; Historiske produktionstal (kWh): 1998: 542904; Historiske produktionstal (kWh): 1999: 477026.5; Historiske produktionstal (kWh): 2000: 522583; Historiske produktionstal (kWh): 2001: 418663; Historiske produktionstal (kWh): 2002: 449716.5; Historiske produktionstal (kWh): 2003: 392402; Historiske produktionstal (kWh): 2004: 453297; Historiske produktionstal (kWh): 2005: 448666.5; Historiske produktionstal (kWh): 2006: 402786.5; Historiske produktionstal (kWh): 2007: 505436; Historiske produktionstal (kWh): 2008: 462409.5; Historiske produktionstal (kWh): 2009: 338603.5
570715000000037474 | 1993-02-03 | 2009-11-05 | 225 | 27 | 30.9 | Vestas Wind Systems A/S | V 27-225 | 665 | Lemvig | LAND | Den nordlige Del, Bøvling | 40g | 452721.022 | 6256868.7 | Stamdata | 40092131 | Historiske produktionstal (kWh): 1993: 422950; Historiske produktionstal (kWh): 1994: 553200; Historiske produktionstal (kWh): 1995: 529300; Historiske produktionstal (kWh): 1996: 435700; Historiske produktionstal (kWh): 1997: 484200; Historiske produktionstal (kWh): 1998: 542904; Historiske produktionstal (kWh): 1999: 477026.5; Historiske produktionstal (kWh): 2000: 522583; Historiske produktionstal (kWh): 2001: 418663; Historiske produktionstal (kWh): 2002: 449716.5; Historiske produktionstal (kWh): 2003: 392402; Historiske produktionstal (kWh): 2004: 453297; Historiske produktionstal (kWh): 2005: 448666.5; Historiske produktionstal (kWh): 2006: 402786.5; Historiske produktionstal (kWh): 2007: 505436; Historiske produktionstal (kWh): 2008: 462409.5; Historiske produktionstal (kWh): 2009: 338603.5
570715000000037481 | 1993-02-08 | 2009-11-30 | 225 | 27 | 31.5 | Vestas Wind Systems A/S | V 27-225 | 665 | Lemvig | LAND | Den nordlige Del, Bøvling | 31c | 453692.742 | 6254625.588 | Stamdata | 40093133 | Historiske produktionstal (kWh): 1993: 434750; Historiske produktionstal (kWh): 1994: 580030; Historiske produktionstal (kWh): 1995: 547850; Historiske produktionstal (kWh): 1996: 459580; Historiske produktionstal (kWh): 1997: 513050; Historiske produktionstal (kWh): 1998: 565929; Historiske produktionstal (kWh): 1999: 493897; Historiske produktionstal (kWh): 2000: 542110; Historiske produktionstal (kWh): 2001: 444247; Historiske produktionstal (kWh): 2002: 466245; Historiske produktionstal (kWh): 2003: 429353; Historiske produktionstal (kWh): 2004: 493327; Historiske produktionstal (kWh): 2005: 491113; Historiske produktionstal (kWh): 2006: 441985; Historiske produktionstal (kWh): 2007: 556969; Historiske produktionstal (kWh): 2008: 502537; Historiske produktionstal (kWh): 2009: 410389
570715000000037498 | 1993-10-14 | 2009-12-02 | 225 | 29 | 30.7 | Vestas Wind Systems A/S | V 29-225 | 665 | Lemvig | LAND | Den østlige Del, Dybe | 15a | 450252.997 | 6265183.683 | Stamdata | 40094134 | Historiske produktionstal (kWh): 1993: 124350; Historiske produktionstal (kWh): 1994: 716350; Historiske produktionstal (kWh): 1995: 701010; Historiske produktionstal (kWh): 1996: 602400; Historiske produktionstal (kWh): 1997: 662980; Historiske produktionstal (kWh): 1998: 732367; Historiske produktionstal (kWh): 1999: 658659; Historiske produktionstal (kWh): 2000: 763428; Historiske produktionstal (kWh): 2001: 690180; Historiske produktionstal (kWh): 2002: 719717; Historiske produktionstal (kWh): 2003: 665792; Historiske produktionstal (kWh): 2004: 754796; Historiske produktionstal (kWh): 2005: 777857; Historiske produktionstal (kWh): 2006: 712927; Historiske produktionstal (kWh): 2007: 801404; Historiske produktionstal (kWh): 2008: 738685; Historiske produktionstal (kWh): 2009: 642569
570715000000037504 | 1993-11-05 | 2009-11-30 | 225 | 27 | 30.9 | Vestas Wind Systems A/S | V 27-225 | 665 | Lemvig | LAND | Den nordlige Del, Bøvling | 31c | 453737.573 | 6254783.455 | Stamdata | 40095136 | Historiske produktionstal (kWh): 1993: 74430; Historiske produktionstal (kWh): 1994: 564780; Historiske produktionstal (kWh): 1995: 536180; Historiske produktionstal (kWh): 1996: 449400; Historiske produktionstal (kWh): 1997: 499350; Historiske produktionstal (kWh): 1998: 554062; Historiske produktionstal (kWh): 1999: 477508; Historiske produktionstal (kWh): 2000: 526411; Historiske produktionstal (kWh): 2001: 439237; Historiske produktionstal (kWh): 2002: 466812; Historiske produktionstal (kWh): 2003: 417454; Historiske produktionstal (kWh): 2004: 485334; Historiske produktionstal (kWh): 2005: 482712; Historiske produktionstal (kWh): 2006: 432835; Historiske produktionstal (kWh): 2007: 549920; Historiske produktionstal (kWh): 2008: 467904; Historiske produktionstal (kWh): 2009: 413174
570715000000037511 | 1994-04-30 | 2009-11-30 | 225 | 27 | 31.5 | Vestas Wind Systems A/S | V 27-225 | 665 | Lemvig | LAND | Den nordlige Del, Bøvling | 31c | 453849.028 | 6254659.711 | Stamdata | 40096135 | Historiske produktionstal (kWh): 1994: 310860; Historiske produktionstal (kWh): 1995: 530800; Historiske produktionstal (kWh): 1996: 439380; Historiske produktionstal (kWh): 1997: 490670; Historiske produktionstal (kWh): 1998: 546282; Historiske produktionstal (kWh): 1999: 470408; Historiske produktionstal (kWh): 2000: 511100; Historiske produktionstal (kWh): 2001: 423956; Historiske produktionstal (kWh): 2002: 452918; Historiske produktionstal (kWh): 2003: 411906; Historiske produktionstal (kWh): 2004: 478353; Historiske produktionstal (kWh): 2005: 472782; Historiske produktionstal (kWh): 2006: 435663; Historiske produktionstal (kWh): 2007: 492134; Historiske produktionstal (kWh): 2008: 453368; Historiske produktionstal (kWh): 2009: 394626
570715000000037610 | 1996-01-23 | 2008-06-30 | 11 | 12 | 12.5 | Ukendt | Ukendt | 665 | Lemvig | LAND | Enlige Gårde, Lomborg | 8n | 452538.799 | 6262574.961 | Stamdata | 40106144 | Historiske produktionstal (kWh): 1996: 3121; Historiske produktionstal (kWh): 1997: 13155; Historiske produktionstal (kWh): 1998: 20585; Historiske produktionstal (kWh): 1999: 7450; Historiske produktionstal (kWh): 2000: 32700; Historiske produktionstal (kWh): 2001: 73400; Historiske produktionstal (kWh): 2002: 64278; Historiske produktionstal (kWh): 2003: 28710.0002; Historiske produktionstal (kWh): 2004: 27384.0004; Historiske produktionstal (kWh): 2005: 25730.0002; Historiske produktionstal (kWh): 2006: 27652; Historiske produktionstal (kWh): 2007: 26716.9998; Historiske produktionstal (kWh): 2008: 1245
570715000000037634 | 1996-02-26 | 2014-11-13 | 600 | 42 | 40.5 | Vestas Wind Systems A/S | V 42-600 | 665 | Lemvig | LAND | Ramme Hovedgård, Ramme | 7ap | 450210.06 | 6257270.98 | GST, 18-02-2013 | 40107145 | Historiske produktionstal (kWh): 1996: 892266.6875; Historiske produktionstal (kWh): 1997: 1330391.625; Historiske produktionstal (kWh): 1998: 1483858.375; Historiske produktionstal (kWh): 1999: 1342666.625; Historiske produktionstal (kWh): 2000: 1432041.625; Historiske produktionstal (kWh): 2001: 1188954.5742; Historiske produktionstal (kWh): 2002: 1223054.918; Historiske produktionstal (kWh): 2003: 1107082.2422; Historiske produktionstal (kWh): 2004: 1289433; Historiske produktionstal (kWh): 2005: 1325875.082; Historiske produktionstal (kWh): 2006: 1176474.1719; Historiske produktionstal (kWh): 2007: 1499319.9258; Historiske produktionstal (kWh): 2008: 1313660.9961; Historiske produktionstal (kWh): 2009: 1143079.8242; Historiske produktionstal (kWh): 2010: 1050951.5013; Historiske produktionstal (kWh): 2011: 1318583.1667; Historiske produktionstal (kWh): 2012: 1305847.5; Historiske produktionstal (kWh): 2013: 1114045.5; Historiske produktionstal (kWh): 2014: 980911.7083
570715000000037641 | 1996-02-26 | 2014-10-09 | 600 | 42 | 40.5 | Vestas Wind Systems A/S | V 42-600 | 665 | Lemvig | LAND | Ramme Hovedgård, Ramme | 7r | 450555.39 | 6257458.28 | GST, 18-02-2013 | 40107145 | Historiske produktionstal (kWh): 1996: 892266.6875; Historiske produktionstal (kWh): 1997: 1330391.625; Historiske produktionstal (kWh): 1998: 1483858.375; Historiske produktionstal (kWh): 1999: 1342666.625; Historiske produktionstal (kWh): 2000: 1432041.625; Historiske produktionstal (kWh): 2001: 1188954.5742; Historiske produktionstal (kWh): 2002: 1223054.918; Historiske produktionstal (kWh): 2003: 1107082.2422; Historiske produktionstal (kWh): 2004: 1289433; Historiske produktionstal (kWh): 2005: 1325875.082; Historiske produktionstal (kWh): 2006: 1176474.1719; Historiske produktionstal (kWh): 2007: 1499319.9258; Historiske produktionstal (kWh): 2008: 1313660.9961; Historiske produktionstal (kWh): 2009: 1143079.8242; Historiske produktionstal (kWh): 2010: 1050951.5013; Historiske produktionstal (kWh): 2011: 1318583.1667; Historiske produktionstal (kWh): 2012: 1305847.5; Historiske produktionstal (kWh): 2013: 1114045.5; Historiske produktionstal (kWh): 2014: 955460.8749
570715000000037658 | 1996-02-26 | 2014-10-09 | 600 | 42 | 40.5 | Vestas Wind Systems A/S | V 42-600 | 665 | Lemvig | LAND | Ramme Hovedgård, Ramme | 7f | 450900.53 | 6257646.13 | GST, 18-02-2013 | 40107145 | Historiske produktionstal (kWh): 1996: 892266.6875; Historiske produktionstal (kWh): 1997: 1330391.625; Historiske produktionstal (kWh): 1998: 1483858.375; Historiske produktionstal (kWh): 1999: 1342666.625; Historiske produktionstal (kWh): 2000: 1432041.625; Historiske produktionstal (kWh): 2001: 1188954.5742; Historiske produktionstal (kWh): 2002: 1223054.918; Historiske produktionstal (kWh): 2003: 1107082.2422; Historiske produktionstal (kWh): 2004: 1289433; Historiske produktionstal (kWh): 2005: 1325875.082; Historiske produktionstal (kWh): 2006: 1176474.1719; Historiske produktionstal (kWh): 2007: 1499319.9258; Historiske produktionstal (kWh): 2008: 1313660.9961; Historiske produktionstal (kWh): 2009: 1143079.8242; Historiske produktionstal (kWh): 2010: 1050951.5013; Historiske produktionstal (kWh): 2011: 1318583.1667; Historiske produktionstal (kWh): 2012: 1305847.5; Historiske produktionstal (kWh): 2013: 1114045.5; Historiske produktionstal (kWh): 2014: 955460.8749
570715000000037665 | 1996-02-26 | 2014-11-13 | 600 | 42 | 40.5 | Vestas Wind Systems A/S | V 42-600 | 665 | Lemvig | LAND | Ramme Hovedgård, Ramme | 11d | 451245.87 | 6257833.66 | GST, 18-02-2013 | 40107145 | Historiske produktionstal (kWh): 1996: 892266.6875; Historiske produktionstal (kWh): 1997: 1330391.625; Historiske produktionstal (kWh): 1998: 1483858.375; Historiske produktionstal (kWh): 1999: 1342666.625; Historiske produktionstal (kWh): 2000: 1432041.625; Historiske produktionstal (kWh): 2001: 1188954.5742; Historiske produktionstal (kWh): 2002: 1223054.918; Historiske produktionstal (kWh): 2003: 1107082.2422; Historiske produktionstal (kWh): 2004: 1289433; Historiske produktionstal (kWh): 2005: 1325875.082; Historiske produktionstal (kWh): 2006: 1176474.1719; Historiske produktionstal (kWh): 2007: 1499319.9258; Historiske produktionstal (kWh): 2008: 1313660.9961; Historiske produktionstal (kWh): 2009: 1143079.8242; Historiske produktionstal (kWh): 2010: 1050951.5013; Historiske produktionstal (kWh): 2011: 1318583.1667; Historiske produktionstal (kWh): 2012: 1305847.5; Historiske produktionstal (kWh): 2013: 1114045.5; Historiske produktionstal (kWh): 2014: 980911.7083
570715000000037672 | 1996-02-26 | 2014-11-13 | 600 | 42 | 40.5 | Vestas Wind Systems A/S | V 42-600 | 665 | Lemvig | LAND | Ramme Hovedgård, Ramme | 7aq | 450416.63 | 6257214.18 | GST, 18-02-2013 | 40107145 | Historiske produktionstal (kWh): 1996: 892266.6875; Historiske produktionstal (kWh): 1997: 1330391.625; Historiske produktionstal (kWh): 1998: 1483858.375; Historiske produktionstal (kWh): 1999: 1342666.625; Historiske produktionstal (kWh): 2000: 1432041.625; Historiske produktionstal (kWh): 2001: 1188954.5742; Historiske produktionstal (kWh): 2002: 1223054.918; Historiske produktionstal (kWh): 2003: 1107082.2422; Historiske produktionstal (kWh): 2004: 1289433; Historiske produktionstal (kWh): 2005: 1325875.082; Historiske produktionstal (kWh): 2006: 1176474.1719; Historiske produktionstal (kWh): 2007: 1499319.9258; Historiske produktionstal (kWh): 2008: 1313660.9961; Historiske produktionstal (kWh): 2009: 1143079.8242; Historiske produktionstal (kWh): 2010: 1050951.5013; Historiske produktionstal (kWh): 2011: 1318583.1667; Historiske produktionstal (kWh): 2012: 1305847.5; Historiske produktionstal (kWh): 2013: 1114045.5; Historiske produktionstal (kWh): 2014: 980911.7083
570715000000037689 | 1996-02-26 | 2014-11-13 | 600 | 42 | 40.5 | Vestas Wind Systems A/S | V 42-600 | 665 | Lemvig | LAND | Ramme Hovedgård, Ramme | 7af | 450761.68 | 6257401.12 | GST, 18-02-2013 | 40107145 | Historiske produktionstal (kWh): 1996: 892266.6875; Historiske produktionstal (kWh): 1997: 1330391.625; Historiske produktionstal (kWh): 1998: 1483858.375; Historiske produktionstal (kWh): 1999: 1342666.625; Historiske produktionstal (kWh): 2000: 1432041.625; Historiske produktionstal (kWh): 2001: 1188954.5742; Historiske produktionstal (kWh): 2002: 1223054.918; Historiske produktionstal (kWh): 2003: 1107082.2422; Historiske produktionstal (kWh): 2004: 1289433; Historiske produktionstal (kWh): 2005: 1325875.082; Historiske produktionstal (kWh): 2006: 1176474.1719; Historiske produktionstal (kWh): 2007: 1499319.9258; Historiske produktionstal (kWh): 2008: 1313660.9961; Historiske produktionstal (kWh): 2009: 1143079.8242; Historiske produktionstal (kWh): 2010: 1050951.5013; Historiske produktionstal (kWh): 2011: 1318583.1667; Historiske produktionstal (kWh): 2012: 1305847.5; Historiske produktionstal (kWh): 2013: 1114045.5; Historiske produktionstal (kWh): 2014: 980911.7083
570715000000037696 | 1996-02-26 | 2014-11-13 | 600 | 42 | 40.5 | Vestas Wind Systems A/S | V 42-600 | 665 | Lemvig | LAND | Ramme Hovedgård, Ramme | 11c | 451107.26 | 6257588.42 | GST, 18-02-2013 | 40107145 | Historiske produktionstal (kWh): 1996: 892266.6875; Historiske produktionstal (kWh): 1997: 1330391.625; Historiske produktionstal (kWh): 1998: 1483858.375; Historiske produktionstal (kWh): 1999: 1342666.625; Historiske produktionstal (kWh): 2000: 1432041.625; Historiske produktionstal (kWh): 2001: 1188954.5742; Historiske produktionstal (kWh): 2002: 1223054.918; Historiske produktionstal (kWh): 2003: 1107082.2422; Historiske produktionstal (kWh): 2004: 1289433; Historiske produktionstal (kWh): 2005: 1325875.082; Historiske produktionstal (kWh): 2006: 1176474.1719; Historiske produktionstal (kWh): 2007: 1499319.9258; Historiske produktionstal (kWh): 2008: 1313660.9961; Historiske produktionstal (kWh): 2009: 1143079.8242; Historiske produktionstal (kWh): 2010: 1050951.5013; Historiske produktionstal (kWh): 2011: 1318583.1667; Historiske produktionstal (kWh): 2012: 1305847.5; Historiske produktionstal (kWh): 2013: 1114045.5; Historiske produktionstal (kWh): 2014: 980911.7083
570715000000037702 | 1996-02-26 | 2014-11-13 | 600 | 42 | 40.5 | Vestas Wind Systems A/S | V 42-600 | 665 | Lemvig | LAND | Den nordlige Del, Bøvling | 21m | 451452.76 | 6257776.16 | GST, 18-02-2013 | 40107145 | Historiske produktionstal (kWh): 1996: 892266.6875; Historiske produktionstal (kWh): 1997: 1330391.625; Historiske produktionstal (kWh): 1998: 1483858.375; Historiske produktionstal (kWh): 1999: 1342666.625; Historiske produktionstal (kWh): 2000: 1432041.625; Historiske produktionstal (kWh): 2001: 1188954.5742; Historiske produktionstal (kWh): 2002: 1223054.918; Historiske produktionstal (kWh): 2003: 1107082.2422; Historiske produktionstal (kWh): 2004: 1289433; Historiske produktionstal (kWh): 2005: 1325875.082; Historiske produktionstal (kWh): 2006: 1176474.1719; Historiske produktionstal (kWh): 2007: 1499319.9258; Historiske produktionstal (kWh): 2008: 1313660.9961; Historiske produktionstal (kWh): 2009: 1143079.8242; Historiske produktionstal (kWh): 2010: 1050951.5013; Historiske produktionstal (kWh): 2011: 1318583.1667; Historiske produktionstal (kWh): 2012: 1305847.5; Historiske produktionstal (kWh): 2013: 1114045.5; Historiske produktionstal (kWh): 2014: 980911.7083
570715000000037719 | 1996-02-26 | 2014-11-13 | 600 | 42 | 40.5 | Vestas Wind Systems A/S | V 42-600 | 665 | Lemvig | LAND | Ramme Hovedgård, Ramme | 7g | 450622.83 | 6257156.39 | GST, 18-02-2013 | 40107145 | Historiske produktionstal (kWh): 1996: 892266.6875; Historiske produktionstal (kWh): 1997: 1330391.625; Historiske produktionstal (kWh): 1998: 1483858.375; Historiske produktionstal (kWh): 1999: 1342666.625; Historiske produktionstal (kWh): 2000: 1432041.625; Historiske produktionstal (kWh): 2001: 1188954.5742; Historiske produktionstal (kWh): 2002: 1223054.918; Historiske produktionstal (kWh): 2003: 1107082.2422; Historiske produktionstal (kWh): 2004: 1289433; Historiske produktionstal (kWh): 2005: 1325875.082; Historiske produktionstal (kWh): 2006: 1176474.1719; Historiske produktionstal (kWh): 2007: 1499319.9258; Historiske produktionstal (kWh): 2008: 1313660.9961; Historiske produktionstal (kWh): 2009: 1143079.8242; Historiske produktionstal (kWh): 2010: 1050951.5013; Historiske produktionstal (kWh): 2011: 1318583.1667; Historiske produktionstal (kWh): 2012: 1305847.5; Historiske produktionstal (kWh): 2013: 1114045.5; Historiske produktionstal (kWh): 2014: 980911.7083
570715000000037726 | 1996-02-26 | 2014-11-13 | 600 | 42 | 40.5 | Vestas Wind Systems A/S | V 42-600 | 665 | Lemvig | LAND | Ramme Hovedgård, Ramme | 7ag | 450968.45 | 6257343.68 | GST, 18-02-2013 | 40107145 | Historiske produktionstal (kWh): 1996: 892266.6875; Historiske produktionstal (kWh): 1997: 1330391.625; Historiske produktionstal (kWh): 1998: 1483858.375; Historiske produktionstal (kWh): 1999: 1342666.625; Historiske produktionstal (kWh): 2000: 1432041.625; Historiske produktionstal (kWh): 2001: 1188954.5742; Historiske produktionstal (kWh): 2002: 1223054.918; Historiske produktionstal (kWh): 2003: 1107082.2422; Historiske produktionstal (kWh): 2004: 1289433; Historiske produktionstal (kWh): 2005: 1325875.082; Historiske produktionstal (kWh): 2006: 1176474.1719; Historiske produktionstal (kWh): 2007: 1499319.9258; Historiske produktionstal (kWh): 2008: 1313660.9961; Historiske produktionstal (kWh): 2009: 1143079.8242; Historiske produktionstal (kWh): 2010: 1050951.5013; Historiske produktionstal (kWh): 2011: 1318583.1667; Historiske produktionstal (kWh): 2012: 1305847.5; Historiske produktionstal (kWh): 2013: 1114045.5; Historiske produktionstal (kWh): 2014: 980911.7083
570715000000037733 | 1996-02-26 | 2014-11-13 | 600 | 42 | 40.5 | Vestas Wind Systems A/S | V 42-600 | 665 | Lemvig | LAND | Den nordlige Del, Bøvling | 22c | 451313.73 | 6257530.98 | GST, 18-02-2013 | 40107145 | Historiske produktionstal (kWh): 1996: 892266.6875; Historiske produktionstal (kWh): 1997: 1330391.625; Historiske produktionstal (kWh): 1998: 1483858.375; Historiske produktionstal (kWh): 1999: 1342666.625; Historiske produktionstal (kWh): 2000: 1432041.625; Historiske produktionstal (kWh): 2001: 1188954.5742; Historiske produktionstal (kWh): 2002: 1223054.918; Historiske produktionstal (kWh): 2003: 1107082.2422; Historiske produktionstal (kWh): 2004: 1289433; Historiske produktionstal (kWh): 2005: 1325875.082; Historiske produktionstal (kWh): 2006: 1176474.1719; Historiske produktionstal (kWh): 2007: 1499319.9258; Historiske produktionstal (kWh): 2008: 1313660.9961; Historiske produktionstal (kWh): 2009: 1143079.8242; Historiske produktionstal (kWh): 2010: 1050951.5013; Historiske produktionstal (kWh): 2011: 1318583.1667; Historiske produktionstal (kWh): 2012: 1305847.5; Historiske produktionstal (kWh): 2013: 1114045.5; Historiske produktionstal (kWh): 2014: 980911.7083
570715000000037740 | 1996-02-26 | 2014-11-13 | 600 | 42 | 40.5 | Vestas Wind Systems A/S | V 42-600 | 665 | Lemvig | LAND | Den nordlige Del, Bøvling | 21f | 451659.05 | 6257718.36 | GST, 18-02-2013 | 40107145 | Historiske produktionstal (kWh): 1996: 892266.6875; Historiske produktionstal (kWh): 1997: 1330391.625; Historiske produktionstal (kWh): 1998: 1483858.375; Historiske produktionstal (kWh): 1999: 1342666.625; Historiske produktionstal (kWh): 2000: 1432041.625; Historiske produktionstal (kWh): 2001: 1188954.5742; Historiske produktionstal (kWh): 2002: 1223054.918; Historiske produktionstal (kWh): 2003: 1107082.2422; Historiske produktionstal (kWh): 2004: 1289433; Historiske produktionstal (kWh): 2005: 1325875.082; Historiske produktionstal (kWh): 2006: 1176474.1719; Historiske produktionstal (kWh): 2007: 1499319.9258; Historiske produktionstal (kWh): 2008: 1313660.9961; Historiske produktionstal (kWh): 2009: 1143079.8242; Historiske produktionstal (kWh): 2010: 1050951.5013; Historiske produktionstal (kWh): 2011: 1318583.1667; Historiske produktionstal (kWh): 2012: 1305847.5; Historiske produktionstal (kWh): 2013: 1114045.5; Historiske produktionstal (kWh): 2014: 980911.7083
570715000000037894 | 1996-04-22 | 2016-08-29 | 500 | 39 | 40.5 | Vestas Wind Systems A/S | V 39-500 | 665 | Lemvig | LAND | Nees By, Nees | 1ai | 451643.24 | 6249252.63 | GST, 18-02-2013 | 40111164 | Historiske produktionstal (kWh): 1996: 736887.5; Historiske produktionstal (kWh): 1997: 1276950; Historiske produktionstal (kWh): 1998: 1445125; Historiske produktionstal (kWh): 1999: 1264575; Historiske produktionstal (kWh): 2000: 1376612.5; Historiske produktionstal (kWh): 2001: 1135379.25; Historiske produktionstal (kWh): 2002: 1189091.875; Historiske produktionstal (kWh): 2003: 1067935.875; Historiske produktionstal (kWh): 2004: 1247144; Historiske produktionstal (kWh): 2005: 1243927.625; Historiske produktionstal (kWh): 2006: 1121064.5; Historiske produktionstal (kWh): 2007: 1357286; Historiske produktionstal (kWh): 2008: 1230671; Historiske produktionstal (kWh): 2009: 1074232.375; Historiske produktionstal (kWh): 2010: 974980.875; Historiske produktionstal (kWh): 2011: 1240382; Historiske produktionstal (kWh): 2012: 1214391.25; Historiske produktionstal (kWh): 2013: 1086305.5625; Historiske produktionstal (kWh): 2014: 1116468.2501; Historiske produktionstal (kWh): 2015: 1247792.9688; Historiske produktionstal (kWh): 2016: 606263.7
570715000000038198 | 1997-01-01 | 2014-04-25 | 22 | 12.8 | 18 | Genvind | GV 20-2 | 665 | Lemvig | LAND | Den sydlige Del, Harboøre | 48a | 448426.12 | 6273797.17 | GST, 18-02-2013 | 40119194 | Historiske produktionstal (kWh): 1997: 42265; Historiske produktionstal (kWh): 1998: 66371; Historiske produktionstal (kWh): 1999: 54900; Historiske produktionstal (kWh): 2000: 67602; Historiske produktionstal (kWh): 2001: 140697; Historiske produktionstal (kWh): 2002: 170076; Historiske produktionstal (kWh): 2003: 56197.0005; Historiske produktionstal (kWh): 2004: 70618; Historiske produktionstal (kWh): 2005: 65627; Historiske produktionstal (kWh): 2006: 57870.9999; Historiske produktionstal (kWh): 2007: 69995.0005; Historiske produktionstal (kWh): 2008: 49347.2209; Historiske produktionstal (kWh): 2009: 60897; Historiske produktionstal (kWh): 2010: 57486.0003; Historiske produktionstal (kWh): 2011: 67476; Historiske produktionstal (kWh): 2012: 65127; Historiske produktionstal (kWh): 2013: 40603.311; Historiske produktionstal (kWh): 2014: 5000
570715000000038259 | 1997-03-24 | 2020-10-30 | 750 | 44 | 40.4 | NEG Micon | NM 1500-750/175 | 665 | Lemvig | LAND | Hovedejerlavet, Fjaltring | 39e | 447270.56 | 6258079.44 | SDFE2018 | 40120195 | Historiske produktionstal (kWh): 1997: 1657300; Historiske produktionstal (kWh): 1998: 2187680; Historiske produktionstal (kWh): 1999: 1941200; Historiske produktionstal (kWh): 2000: 2023360; Historiske produktionstal (kWh): 2001: 1703220.0156; Historiske produktionstal (kWh): 2002: 1884529.0078; Historiske produktionstal (kWh): 2003: 1711776; Historiske produktionstal (kWh): 2004: 1946032.3828; Historiske produktionstal (kWh): 2005: 1993981.3828; Historiske produktionstal (kWh): 2006: 1801754.9883; Historiske produktionstal (kWh): 2007: 2202733.8125; Historiske produktionstal (kWh): 2008: 1958007.8008; Historiske produktionstal (kWh): 2009: 1754257.7891; Historiske produktionstal (kWh): 2010: 1666870.6031; Historiske produktionstal (kWh): 2011: 2016668.8; Historiske produktionstal (kWh): 2012: 2052703.4; Historiske produktionstal (kWh): 2013: 1814258.3; Historiske produktionstal (kWh): 2014: 1826319.7; Historiske produktionstal (kWh): 2015: 2115087.75; Historiske produktionstal (kWh): 2016: 1739219; Historiske produktionstal (kWh): 2017: 1944153.35; Historiske produktionstal (kWh): 2018: 1742611.25; Historiske produktionstal (kWh): 2019: 1836966.65; Historiske produktionstal (kWh): 2020: 1206558
570715000000038495 | 1997-05-14 | 2011-09-28 | 750 | 44 | 46.4 | NEG Micon | NM 1500-750/175 | 665 | Lemvig | LAND | Møborg Ejerlav, Møborg | 14a | 456853.374 | 6249967.758 | Stamdata | 40123224 | Historiske produktionstal (kWh): 1997: 673060; Historiske produktionstal (kWh): 1998: 1610820; Historiske produktionstal (kWh): 1999: 1374720; Historiske produktionstal (kWh): 2000: 1521880; Historiske produktionstal (kWh): 2001: 1226568.1875; Historiske produktionstal (kWh): 2002: 1329177.4062; Historiske produktionstal (kWh): 2003: 1180378.6055; Historiske produktionstal (kWh): 2004: 1363132.6094; Historiske produktionstal (kWh): 2005: 1355794.6094; Historiske produktionstal (kWh): 2006: 1194223.1836; Historiske produktionstal (kWh): 2007: 1484630.8047; Historiske produktionstal (kWh): 2008: 1319070.2031; Historiske produktionstal (kWh): 2009: 1184196.3867; Historiske produktionstal (kWh): 2010: 1301892.5349; Historiske produktionstal (kWh): 2011: 1581908.3333
570715000000038501 | 1997-05-14 | 2011-09-28 | 750 | 44 | 46.4 | NEG Micon | NM 1500-750/175 | 665 | Lemvig | LAND | Møborg Ejerlav, Møborg | 14n | 456696.148 | 6249880.627 | Stamdata | 40123224 | Historiske produktionstal (kWh): 1997: 673060; Historiske produktionstal (kWh): 1998: 1610820; Historiske produktionstal (kWh): 1999: 1374720; Historiske produktionstal (kWh): 2000: 1521880; Historiske produktionstal (kWh): 2001: 1226568.1875; Historiske produktionstal (kWh): 2002: 1329177.4062; Historiske produktionstal (kWh): 2003: 1180378.6055; Historiske produktionstal (kWh): 2004: 1363132.6094; Historiske produktionstal (kWh): 2005: 1355794.6094; Historiske produktionstal (kWh): 2006: 1194223.1836; Historiske produktionstal (kWh): 2007: 1484630.8047; Historiske produktionstal (kWh): 2008: 1319070.2031; Historiske produktionstal (kWh): 2009: 1184196.3867; Historiske produktionstal (kWh): 2010: 1301892.5349; Historiske produktionstal (kWh): 2011: 1581908.3333
570715000000038518 | 1997-05-14 | 2011-11-08 | 750 | 44 | 46.4 | NEG Micon | NM 1500-750/175 | 665 | Lemvig | LAND | Møborg Ejerlav, Møborg | 14a | 456540.901 | 6249794.536 | Stamdata | 40123224 | Historiske produktionstal (kWh): 1997: 673060; Historiske produktionstal (kWh): 1998: 1610820; Historiske produktionstal (kWh): 1999: 1374720; Historiske produktionstal (kWh): 2000: 1521880; Historiske produktionstal (kWh): 2001: 1226568.1875; Historiske produktionstal (kWh): 2002: 1329177.4062; Historiske produktionstal (kWh): 2003: 1180378.6055; Historiske produktionstal (kWh): 2004: 1363132.6094; Historiske produktionstal (kWh): 2005: 1355794.6094; Historiske produktionstal (kWh): 2006: 1194223.1836; Historiske produktionstal (kWh): 2007: 1484630.8047; Historiske produktionstal (kWh): 2008: 1319070.2031; Historiske produktionstal (kWh): 2009: 1184196.3867; Historiske produktionstal (kWh): 2010: 1301892.5349; Historiske produktionstal (kWh): 2011: 1581908.3333
570715000000038525 | 1997-05-14 | 2011-11-08 | 750 | 44 | 46.4 | NEG Micon | NM 1500-750/175 | 665 | Lemvig | LAND | Møborg Ejerlav, Møborg | 14a | 456384.674 | 6249707.425 | Stamdata | 40123224 | Historiske produktionstal (kWh): 1997: 673060; Historiske produktionstal (kWh): 1998: 1610820; Historiske produktionstal (kWh): 1999: 1374720; Historiske produktionstal (kWh): 2000: 1521880; Historiske produktionstal (kWh): 2001: 1226568.1875; Historiske produktionstal (kWh): 2002: 1329177.4062; Historiske produktionstal (kWh): 2003: 1180378.6055; Historiske produktionstal (kWh): 2004: 1363132.6094; Historiske produktionstal (kWh): 2005: 1355794.6094; Historiske produktionstal (kWh): 2006: 1194223.1836; Historiske produktionstal (kWh): 2007: 1484630.8047; Historiske produktionstal (kWh): 2008: 1319070.2031; Historiske produktionstal (kWh): 2009: 1184196.3867; Historiske produktionstal (kWh): 2010: 1301892.5349; Historiske produktionstal (kWh): 2011: 1581908.3333
570715000000038532 | 1997-05-14 | 2011-11-08 | 750 | 44 | 46.4 | NEG Micon | NM 1500-750/175 | 665 | Lemvig | LAND | Møborg Ejerlav, Møborg | 14t | 456227.449 | 6249620.294 | Stamdata | 40123224 | Historiske produktionstal (kWh): 1997: 673060; Historiske produktionstal (kWh): 1998: 1610820; Historiske produktionstal (kWh): 1999: 1374720; Historiske produktionstal (kWh): 2000: 1521880; Historiske produktionstal (kWh): 2001: 1226568.1875; Historiske produktionstal (kWh): 2002: 1329177.4062; Historiske produktionstal (kWh): 2003: 1180378.6055; Historiske produktionstal (kWh): 2004: 1363132.6094; Historiske produktionstal (kWh): 2005: 1355794.6094; Historiske produktionstal (kWh): 2006: 1194223.1836; Historiske produktionstal (kWh): 2007: 1484630.8047; Historiske produktionstal (kWh): 2008: 1319070.2031; Historiske produktionstal (kWh): 2009: 1184196.3867; Historiske produktionstal (kWh): 2010: 1301892.5349; Historiske produktionstal (kWh): 2011: 1581908.3333
570715000000038563 | 1997-05-26 | 2013-12-03 | 600 | 43 | 46 | NEG Micon | NM 1500-600/150 | 665 | Lemvig | LAND | Møborg Ejerlav, Møborg | 11af | 458158.22 | 6247565.62 | GST, 18-02-2013 | 40124225 | Historiske produktionstal (kWh): 1997: 511740; Historiske produktionstal (kWh): 1998: 1274760; Historiske produktionstal (kWh): 1999: 1129620; Historiske produktionstal (kWh): 2000: 1235820; Historiske produktionstal (kWh): 2001: 967638.7852; Historiske produktionstal (kWh): 2002: 1040744.0078; Historiske produktionstal (kWh): 2003: 913939.6055; Historiske produktionstal (kWh): 2004: 1014616.3945; Historiske produktionstal (kWh): 2005: 1016606.2031; Historiske produktionstal (kWh): 2006: 920475.0078; Historiske produktionstal (kWh): 2007: 1131192.793; Historiske produktionstal (kWh): 2008: 1017319.207; Historiske produktionstal (kWh): 2009: 871547.4062; Historiske produktionstal (kWh): 2010: 806447.8016; Historiske produktionstal (kWh): 2011: 1006375.4; Historiske produktionstal (kWh): 2012: 869229; Historiske produktionstal (kWh): 2013: 632009
570715000000038594 | 1997-05-26 | 2013-12-03 | 600 | 43 | 46 | NEG Micon | NM 1500-600/150 | 665 | Lemvig | LAND | Møborg Ejerlav, Møborg | 11h | 458249.02 | 6247364.44 | GST, 18-02-2013 | 40124225 | Historiske produktionstal (kWh): 1997: 511740; Historiske produktionstal (kWh): 1998: 1274760; Historiske produktionstal (kWh): 1999: 1129620; Historiske produktionstal (kWh): 2000: 1235820; Historiske produktionstal (kWh): 2001: 967638.7852; Historiske produktionstal (kWh): 2002: 1040744.0078; Historiske produktionstal (kWh): 2003: 913939.6055; Historiske produktionstal (kWh): 2004: 1014616.3945; Historiske produktionstal (kWh): 2005: 1016606.2031; Historiske produktionstal (kWh): 2006: 920475.0078; Historiske produktionstal (kWh): 2007: 1131192.793; Historiske produktionstal (kWh): 2008: 1017319.207; Historiske produktionstal (kWh): 2009: 871547.4062; Historiske produktionstal (kWh): 2010: 806447.8016; Historiske produktionstal (kWh): 2011: 1006375.4; Historiske produktionstal (kWh): 2012: 869229; Historiske produktionstal (kWh): 2013: 632009
570715000000038716 | 1997-09-04 | 2017-12-04 | 750 | 44 | 45 | NEG Micon | NM 1500-750/175 | 665 | Lemvig | LAND | Bækmark Hovedgård, Flynder | 27a | 458961.24 | 6254894.01 | SDFE2018 | 40128238 | Historiske produktionstal (kWh): 1997: 477866.6562; Historiske produktionstal (kWh): 1998: 1464366.625; Historiske produktionstal (kWh): 1999: 1325233.375; Historiske produktionstal (kWh): 2000: 1411700; Historiske produktionstal (kWh): 2001: 1168463.3398; Historiske produktionstal (kWh): 2002: 1269545.3438; Historiske produktionstal (kWh): 2003: 1107041.3203; Historiske produktionstal (kWh): 2004: 1270511.6797; Historiske produktionstal (kWh): 2005: 1182317.6719; Historiske produktionstal (kWh): 2006: 1092165.3438; Historiske produktionstal (kWh): 2007: 1464346.332; Historiske produktionstal (kWh): 2008: 1335693.668; Historiske produktionstal (kWh): 2009: 1128523.332; Historiske produktionstal (kWh): 2010: 977064.3346; Historiske produktionstal (kWh): 2011: 1353146; Historiske produktionstal (kWh): 2012: 1287030.6667; Historiske produktionstal (kWh): 2013: 1083791.0832; Historiske produktionstal (kWh): 2014: 1241655.2501; Historiske produktionstal (kWh): 2015: 1412025.3333; Historiske produktionstal (kWh): 2016: 1132154.6667; Historiske produktionstal (kWh): 2017: 1039396.25
570715000000038723 | 1997-09-04 | 2017-12-04 | 750 | 44 | 45 | NEG Micon | NM 1500-750/175 | 665 | Lemvig | LAND | Bækmark Hovedgård, Flynder | 26g | 459104.6 | 6254792.71 | SDFE2018 | 40128238 | Historiske produktionstal (kWh): 1997: 477866.6562; Historiske produktionstal (kWh): 1998: 1464366.625; Historiske produktionstal (kWh): 1999: 1325233.375; Historiske produktionstal (kWh): 2000: 1411700; Historiske produktionstal (kWh): 2001: 1168463.3398; Historiske produktionstal (kWh): 2002: 1269545.3438; Historiske produktionstal (kWh): 2003: 1107041.3203; Historiske produktionstal (kWh): 2004: 1270511.6797; Historiske produktionstal (kWh): 2005: 1182317.6719; Historiske produktionstal (kWh): 2006: 1092165.3438; Historiske produktionstal (kWh): 2007: 1464346.332; Historiske produktionstal (kWh): 2008: 1335693.668; Historiske produktionstal (kWh): 2009: 1128523.332; Historiske produktionstal (kWh): 2010: 977064.3346; Historiske produktionstal (kWh): 2011: 1353146; Historiske produktionstal (kWh): 2012: 1287030.6667; Historiske produktionstal (kWh): 2013: 1083791.0832; Historiske produktionstal (kWh): 2014: 1241655.2501; Historiske produktionstal (kWh): 2015: 1412025.3333; Historiske produktionstal (kWh): 2016: 1132154.6667; Historiske produktionstal (kWh): 2017: 1039396.25
570715000000038730 | 1997-09-04 | 2017-12-04 | 750 | 44 | 45 | NEG Micon | NM 1500-750/175 | 665 | Lemvig | LAND | Bækmark Hovedgård, Flynder | 26a | 459247.26 | 6254691.28 | SDFE2018 | 40128238 | Historiske produktionstal (kWh): 1997: 477866.6562; Historiske produktionstal (kWh): 1998: 1464366.625; Historiske produktionstal (kWh): 1999: 1325233.375; Historiske produktionstal (kWh): 2000: 1411700; Historiske produktionstal (kWh): 2001: 1168463.3398; Historiske produktionstal (kWh): 2002: 1269545.3438; Historiske produktionstal (kWh): 2003: 1107041.3203; Historiske produktionstal (kWh): 2004: 1270511.6797; Historiske produktionstal (kWh): 2005: 1182317.6719; Historiske produktionstal (kWh): 2006: 1092165.3438; Historiske produktionstal (kWh): 2007: 1464346.332; Historiske produktionstal (kWh): 2008: 1335693.668; Historiske produktionstal (kWh): 2009: 1128523.332; Historiske produktionstal (kWh): 2010: 977064.3346; Historiske produktionstal (kWh): 2011: 1353146; Historiske produktionstal (kWh): 2012: 1287030.6667; Historiske produktionstal (kWh): 2013: 1083791.0832; Historiske produktionstal (kWh): 2014: 1241655.2501; Historiske produktionstal (kWh): 2015: 1412025.3333; Historiske produktionstal (kWh): 2016: 1132154.6667; Historiske produktionstal (kWh): 2017: 1039396.25
570715000000062643 | 2002-12-05 | 2003-09-04 | 1500 | 72 | 78 | NEG Micon | NM 72/1500 | 665 | Lemvig | LAND | Rysensten Hovedgård, Bøvling | 1c | 447728.414 | 6256847.732 | Stamdata | 40179 | Historiske produktionstal (kWh): 2002: 87084; Historiske produktionstal (kWh): 2003: 2119818
570715000000062650 | 2002-11-12 | 2004-11-15 | 3000 | 90 | 80 | Vestas Wind Systems A/S | V 90 3 | 665 | Lemvig | LAND | Rysensten Hovedgård, Bøvling | 1c | 447712.09 | 6256580.28 | SDFE2018 | 40180 | Historiske produktionstal (kWh): 2002: 1599; Historiske produktionstal (kWh): 2003: 4984820; Historiske produktionstal (kWh): 2004: 5333356
570715000000062667 | 2003-12-22 | 2004-08-11 | 2300 | 82.4 | 93.1 | BONUS | 2,3 MW | 665 | Lemvig | LAND | Rysensten Hovedgård | 1c | 447692.489 | 6256241.405 | Stamdata | 40181357 | Historiske produktionstal (kWh): 2003: 238551; Historiske produktionstal (kWh): 2004: 4769798
570715000000062674 | 2002-12-18 | 2013-06-10 | 2500 | 90 | 80 | Nordex | N 90/45 | 665 | Lemvig | LAND | Rysensten Hovedgård, Bøvling | 7b | 447680.68 | 6255964.22 | SDFE2018 | 40182359 | Historiske produktionstal (kWh): 2002: 667; Historiske produktionstal (kWh): 2003: 3928519; Historiske produktionstal (kWh): 2004: 7233515; Historiske produktionstal (kWh): 2005: 7786636; Historiske produktionstal (kWh): 2006: 4986353; Historiske produktionstal (kWh): 2007: 6583371; Historiske produktionstal (kWh): 2008: 5099366; Historiske produktionstal (kWh): 2009: 5359691; Historiske produktionstal (kWh): 2010: 5622362; Historiske produktionstal (kWh): 2011: 5530071; Historiske produktionstal (kWh): 2012: 7377421; Historiske produktionstal (kWh): 2013: 3886613.5
570715000000062681 | 2002-12-19 | 2004-11-24 | 2000 | 90 | 80 | Vestas Wind Systems A/S | V 90 2 | 665 | Lemvig | LAND | Rysensten Hovedgård, Bøvling | 1c | 447658.718 | 6255634.574 | Stamdata | 40183 | Historiske produktionstal (kWh): 2002: 20936; Historiske produktionstal (kWh): 2003: 6456705; Historiske produktionstal (kWh): 2004: 7167329
570715000000062766 | 2003-11-01 | 2007-11-21 | 4200 | 110.7 | 100 | NEG Micon | NM 110 | 665 | Lemvig | LAND | Rysensten Hovedgård | 1c | 447727.62 | 6256848.45 | GST, 18-02-2013 | 40186 | Historiske produktionstal (kWh): 2003: 190141; Historiske produktionstal (kWh): 2004: 11165814; Historiske produktionstal (kWh): 2005: 14473114; Historiske produktionstal (kWh): 2006: 3675755; Historiske produktionstal (kWh): 2007: 0
570715000000062773 | 2003-12-18 | 2011-11-17 | 2000 | 80 | 60 | Vestas Wind Systems A/S | V 80 2 | 665 | Lemvig | LAND | Ramme Hgd., Ramme | 14b | 451036 | 6261893 | Stamdata | 40187367 | Historiske produktionstal (kWh): 2003: 178457; Historiske produktionstal (kWh): 2004: 5935465; Historiske produktionstal (kWh): 2005: 6528517; Historiske produktionstal (kWh): 2006: 5687460; Historiske produktionstal (kWh): 2008: 6599405; Historiske produktionstal (kWh): 2009: 6262195; Historiske produktionstal (kWh): 2010: 6034332; Historiske produktionstal (kWh): 2011: 5705910
570715000000062780 | 2003-12-19 | 2011-11-14 | 2000 | 80 | 60 | Vestas Wind Systems A/S | V 80 2 | 665 | Lemvig | LAND | Ramme Hgd., Ramme | 14b | 450864 | 6262081 | Stamdata | 40188368 | Historiske produktionstal (kWh): 2003: 117284; Historiske produktionstal (kWh): 2004: 5939453; Historiske produktionstal (kWh): 2005: 6501054; Historiske produktionstal (kWh): 2006: 5956343; Historiske produktionstal (kWh): 2008: 6230874; Historiske produktionstal (kWh): 2009: 5607010; Historiske produktionstal (kWh): 2010: 5947304; Historiske produktionstal (kWh): 2011: 5766863
570715000000062797 | 2003-12-18 | 2011-11-14 | 2000 | 80 | 60 | Vestas Wind Systems A/S | V 80 2 | 665 | Lemvig | LAND | Ramme Hgd., Ramme | 15 | 450683 | 6262279 | Stamdata | 40189369 | Historiske produktionstal (kWh): 2003: 187412; Historiske produktionstal (kWh): 2004: 6071547; Historiske produktionstal (kWh): 2005: 6569853; Historiske produktionstal (kWh): 2006: 5553137; Historiske produktionstal (kWh): 2008: 5151929; Historiske produktionstal (kWh): 2009: 5963657; Historiske produktionstal (kWh): 2010: 5750850; Historiske produktionstal (kWh): 2011: 5487108
570715000000062803 | 2003-12-11 | 2011-11-09 | 2000 | 80 | 60 | Vestas Wind Systems A/S | V 80 2 | 665 | Lemvig | LAND | Ramme Hgd., Ramme | 15 | 450502 | 6262477 | Stamdata | 40190370 | Historiske produktionstal (kWh): 2003: 282279; Historiske produktionstal (kWh): 2004: 5810883; Historiske produktionstal (kWh): 2005: 6137977; Historiske produktionstal (kWh): 2006: 5859208; Historiske produktionstal (kWh): 2008: 6800637; Historiske produktionstal (kWh): 2009: 6153144; Historiske produktionstal (kWh): 2010: 6119874; Historiske produktionstal (kWh): 2011: 5964619
570715000000071034 | 2003-12-11 | 2011-01-12 | 2000 | 80 | 60 | Vestas Wind Systems A/S | V 80 2 | 665 | Lemvig | LAND | Ramme Hgd., Ramme | 17d | 450321 | 6262675 | Stamdata | 40191371 | Historiske produktionstal (kWh): 2003: 260066; Historiske produktionstal (kWh): 2004: 6322375; Historiske produktionstal (kWh): 2005: 7183156; Historiske produktionstal (kWh): 2006: 6387328; Historiske produktionstal (kWh): 2008: 7099968; Historiske produktionstal (kWh): 2009: 6489494; Historiske produktionstal (kWh): 2010: 5860470; Historiske produktionstal (kWh): 2011: 329001
570715000000071089 | 2004-11-27 | 2011-04-13 | 3600 | 107 | 90.6 | BONUS | 3,6 MW | 665 | Lemvig | LAND | Rysensten Hovedgård | 1c | 447692.489 | 6256241.405 | Stamdata | 40193373 | Historiske produktionstal (kWh): 2004: 798481; Historiske produktionstal (kWh): 2005: 11566446; Historiske produktionstal (kWh): 2006: 9409209; Historiske produktionstal (kWh): 2007: 13298663; Historiske produktionstal (kWh): 2008: 6947962; Historiske produktionstal (kWh): 2009: 10446854; Historiske produktionstal (kWh): 2010: 12721374; Historiske produktionstal (kWh): 2011: 4533497
570715000000071096 | 2004-12-04 | 2008-11-09 | 3000 | 100 | 80 | Vestas Wind Systems A/S | V 100-3 MW | 665 | Lemvig | LAND | Rysensten Hovedgård, Bøvling | 1c | 447710.49 | 6256544.433 | Stamdata | 40194374 | Historiske produktionstal (kWh): 2004: 755228; Historiske produktionstal (kWh): 2005: 5870529; Historiske produktionstal (kWh): 2006: 7092072; Historiske produktionstal (kWh): 2007: 6834172; Historiske produktionstal (kWh): 2008: 7292701
570715000000071102 | 2004-12-15 | 2011-04-11 | 2300 | 82.4 | 80.5 | BONUS | 2,3 MW | 665 | Lemvig | LAND | Rysensten Hgd., Bøvlingbjerg | 1c | 447658.718 | 6255634.574 | Stamdata | 40195375 | Historiske produktionstal (kWh): 2004: 453855; Historiske produktionstal (kWh): 2005: 6884290; Historiske produktionstal (kWh): 2006: 8021777; Historiske produktionstal (kWh): 2007: 6751858; Historiske produktionstal (kWh): 2008: 5536233; Historiske produktionstal (kWh): 2009: 8729718; Historiske produktionstal (kWh): 2010: 8274773; Historiske produktionstal (kWh): 2011: 2991327
570715000000083679 | 2008-02-26 | 2009-10-29 | 3000 | 90 | 107 | Vestas Wind Systems A/S | V 90 | 665 | Lemvig | LAND | Rysensten Hovedgård, Bøvling | 1c | 447808 | 6257056 | Stamdata | 40199377 | Historiske produktionstal (kWh): 2008: 4858853; Historiske produktionstal (kWh): 2009: 4161105
570715000000084171 | 2008-09-15 | 2013-07-31 | 3600 | 107.2 | 90 | SIEMENS | SWT 3.6 | 665 | Lemvig | LAND | Sønden Åen Tim | 2bg | 454630 | 6226973 | GST, 18-02-2013 | 85087 | Historiske produktionstal (kWh): 2008: 1992317; Historiske produktionstal (kWh): 2009: 9318236; Historiske produktionstal (kWh): 2010: 10431102; Historiske produktionstal (kWh): 2011: 10541936; Historiske produktionstal (kWh): 2012: 10932989; Historiske produktionstal (kWh): 2013: 5917729
570715000000084645 | 2008-11-10 | 2010-12-13 | 2000 | 90 | 80 | Vestas Wind Systems A/S | V 90 2 | 665 | Lemvig | LAND | Rysensten Hovedgård, Bøvling | 1c | 447710.49 | 6256544.433 | Stamdata | 40200378 | Historiske produktionstal (kWh): 2008: 473; Historiske produktionstal (kWh): 2009: 3398480; Historiske produktionstal (kWh): 2010: 3953048
570715000000084874 | 2009-01-06 | 2013-07-03 | 3600 | 107.2 | 90 | SIEMENS | SWT 3.6-107 | 665 | Lemvig | LAND | Sønden Åen Tim | 2d | 454885.1 | 6226907 | GST, 18-02-2013 | 85088 | Historiske produktionstal (kWh): 2009: 10518822; Historiske produktionstal (kWh): 2010: 10050821; Historiske produktionstal (kWh): 2011: 12652193; Historiske produktionstal (kWh): 2012: 12775805; Historiske produktionstal (kWh): 2013: 4958654
570715000000086618 | 2009-05-18 | 2013-07-15 | 3600 | 107.2 | 90 | SIEMENS | SWT 3.6-107 | 665 | Lemvig | LAND | Sønden Åen Tim | 3d | 455059.75 | 6226646 | GST, 18-02-2013 | 85089 | Historiske produktionstal (kWh): 2009: 5283026; Historiske produktionstal (kWh): 2010: 7403576; Historiske produktionstal (kWh): 2011: 10690513; Historiske produktionstal (kWh): 2012: 12448343; Historiske produktionstal (kWh): 2013: 5564672
570715000000088766 | 2009-12-16 | 2011-05-30 | 1800 | 100 | 107 | Vestas Wind Systems A/S | V 100 | 665 | Lemvig | LAND | Rysensten Hovedgård, Bøvling | 1c | 447808 | 6257056 | Stamdata | 40211389 | Historiske produktionstal (kWh): 2009: 2231; Historiske produktionstal (kWh): 2010: 5976473; Historiske produktionstal (kWh): 2011: 3475251
570715000000103575 | 2011-03-11 | 2011-11-28 | 3000 | 112 | 84 | Vestas Wind Systems A/S | V112-3.0MW | 665 | Lemvig | LAND | Rysensten Hovedgård, Bøvling | 1c | 447710.49 | 6256544.433 | Stamdata | 40212394 | Historiske produktionstal (kWh): 2011: 5932634
570715000000115295 | 2011-06-20 | 2013-08-14 | 6000 | 120 | 90 | Ukendt | Ukendt | 665 | Lemvig | LAND | Rysensten Hovedgård | 1u | 447694.69 | 6256264.62 | GST, 18-02-2013 | 40217 | Historiske produktionstal (kWh): 2011: 2502340; Historiske produktionstal (kWh): 2012: 16015674; Historiske produktionstal (kWh): 2013: 9955107
570715000000116124 | 2011-06-16 | 2013-05-31 | 2000 | 90 | 107 | Ukendt | Ukendt | 665 | Lemvig | LAND | Rysensten Hovedgård, Bøvling | 1c | 447808.23 | 6257056.4 | GST, 18-02-2013 | 40218 | Historiske produktionstal (kWh): 2011: 3480331; Historiske produktionstal (kWh): 2012: 9191816; Historiske produktionstal (kWh): 2013: 2085722.75
570715000000117398 | 2011-07-06 | 2015-06-21 | 2300 | 113 | 100 | Ukendt | Ukendt | 665 | Lemvig | LAND | Den Nordlige del, Bøvling | 43g | 447659.72 | 6255664.06 | GST, 18-02-2013 | 40219 | Historiske produktionstal (kWh): 2011: 1656711; Historiske produktionstal (kWh): 2012: 10743047; Historiske produktionstal (kWh): 2013: 10010517.25; Historiske produktionstal (kWh): 2014: 12158928.75; Historiske produktionstal (kWh): 2015: 7079404.25
570715000000159510 | 2012-04-16 | 2014-03-18 | 2000 | 100 | 84 | Vestas Wind Systems A/S | V 100 | 665 | Lemvig | LAND | Rysensten Hovedgård, Bøvling | 1u | 447710.49 | 6256544.433 | Stamdata | 40226 | Historiske produktionstal (kWh): 2012: 5577942; Historiske produktionstal (kWh): 2013: 8013432.5; Historiske produktionstal (kWh): 2014: 1650898.25
571313134700402348 | 2012-10-17 | 2019-07-02 | 3600 | 128 | 86 | Ukendt | Ukendt | 665 | Lemvig | LAND | Thyborøn Havn | 1 | 452408.78 | 6281493.72 | SDFE2018 | 40234 | Historiske produktionstal (kWh): 2012: 331045.25; Historiske produktionstal (kWh): 2013: 8150313.25; Historiske produktionstal (kWh): 2014: 12001011; Historiske produktionstal (kWh): 2015: 14949952.5; Historiske produktionstal (kWh): 2016: 12713128.25; Historiske produktionstal (kWh): 2017: 11024623.25; Historiske produktionstal (kWh): 2018: 3012048.25; Historiske produktionstal (kWh): 2019: 735986.25
571313134700402485 | 2013-10-01 | 2015-10-26 | 25 | 13 | 18 | HSWind Aps | Viking 25 | 665 | Lemvig | Land |  |  |  |  | Stamdata |  | Historiske produktionstal (kWh): 2015: 0
571313134700402522 | 2013-11-29 | 2020-08-31 | 3300 | 100 | 75 | Ukendt | Ukendt | 665 | Lemvig | LAND | Høvsøre Enge, Fjaltring | 7b | 447676.641 | 6255937.874 | Stamdata | 40252 | Historiske produktionstal (kWh): 2013: 454227.25; Historiske produktionstal (kWh): 2014: 8822648.5; Historiske produktionstal (kWh): 2015: 12075797.25; Historiske produktionstal (kWh): 2016: 9400813.25; Historiske produktionstal (kWh): 2017: 11663726; Historiske produktionstal (kWh): 2018: 9103595.75; Historiske produktionstal (kWh): 2019: 11198449.5; Historiske produktionstal (kWh): 2020: 8403374
571313134700402539 | 2016-09-08 | 2020-08-31 | 2750 | 92 | 90 | SIEMENS | SWT 2.3-93 | 665 | Lemvig | LAND | Rysensten Hovedgård, Bøvling | 1u | 447727.6 | 6256849 | SDFE2018 | 40253 | Historiske produktionstal (kWh): 2016: 3761190.5; Historiske produktionstal (kWh): 2017: 10981906.5; Historiske produktionstal (kWh): 2018: 9212247.5; Historiske produktionstal (kWh): 2019: 11507239.5; Historiske produktionstal (kWh): 2020: 6953044
571313134700402553 | 2014-03-10 | 2019-07-02 | 4000 | 130 | 95 | Ukendt | Ukendt | 665 | Lemvig | LAND | Rysensten Hovedgård | 1u | 447696.93 | 6256234.43 | SDFE2018 | 40255 | Historiske produktionstal (kWh): 2014: 11415055; Historiske produktionstal (kWh): 2015: 17696095; Historiske produktionstal (kWh): 2016: 10750405; Historiske produktionstal (kWh): 2017: 7263695; Historiske produktionstal (kWh): 2018: 10214285; Historiske produktionstal (kWh): 2019: 5839142.5
571313134700402560 | 2014-04-15 | 2017-03-07 | 2200 | 100 | 80 | Ukendt | Ukendt | 665 | Lemvig | LAND | Rysensten Hovedgård, Bøvling | 1u | 447710.49 | 6256544.433 | Stamdata | 40256 | Historiske produktionstal (kWh): 2014: 4646828; Historiske produktionstal (kWh): 2015: 8069142.25; Historiske produktionstal (kWh): 2016: 7320595.25; Historiske produktionstal (kWh): 2017: 1869653
571313134700402898 | 2015-07-31 | 2017-12-31 | 3300 | 130 | 99.5 | Ukendt | Ukendt | 665 | Lemvig | LAND | Den Nordlige Del, Bøvling | 43g | 447658.26 | 6255635.65 | Stamdata | 40289 | Historiske produktionstal (kWh): 2015: 3870842.5; Historiske produktionstal (kWh): 2016: 15506062.5; Historiske produktionstal (kWh): 2017: 12026523.5; Historiske produktionstal (kWh): 2018: 3750
571313134700404120 | 2017-05-05 | 2017-10-25 | 2000 | 110 | 80 | Ukendt | Ukendt | 665 | Lemvig | LAND | Rysensten Hovedgård, Bøvling | 1u | 447710.49 | 6256544.433 | Stamdata | 40412 | Historiske produktionstal (kWh): 2017: 3259961
570715000000029066 | 1985-07-01 | 2002-11-08 | 55 | 15 | 24 | Vestas Wind Systems A/S | HVK 15 | 671 | Struer | LAND | Oddesund | 19o | 471548 | 6270724 | Stamdata | 10001 | Historiske produktionstal (kWh): 1985: 56262; Historiske produktionstal (kWh): 1986: 167263; Historiske produktionstal (kWh): 1987: 147784; Historiske produktionstal (kWh): 1988: 161759; Historiske produktionstal (kWh): 1989: 169588; Historiske produktionstal (kWh): 1990: 172845; Historiske produktionstal (kWh): 1991: 159021; Historiske produktionstal (kWh): 1992: 152286; Historiske produktionstal (kWh): 1993: 161742; Historiske produktionstal (kWh): 1994: 162496; Historiske produktionstal (kWh): 1995: 149377; Historiske produktionstal (kWh): 1996: 135803; Historiske produktionstal (kWh): 1997: 145435; Historiske produktionstal (kWh): 1998: 157601; Historiske produktionstal (kWh): 1999: 137420; Historiske produktionstal (kWh): 2000: 152302; Historiske produktionstal (kWh): 2001: 129477.5015; Historiske produktionstal (kWh): 2002: 116304.3992
570715000000029073 | 1985-07-01 | 2002-11-08 | 55 | 15 | 24 | Vestas Wind Systems A/S | HVK 15 | 671 | Struer | LAND | Oddesund | 19o | 471646 | 6270711 | Stamdata | 10001 | Historiske produktionstal (kWh): 1985: 56262; Historiske produktionstal (kWh): 1986: 167263; Historiske produktionstal (kWh): 1987: 147784; Historiske produktionstal (kWh): 1988: 161759; Historiske produktionstal (kWh): 1989: 169588; Historiske produktionstal (kWh): 1990: 172845; Historiske produktionstal (kWh): 1991: 159021; Historiske produktionstal (kWh): 1992: 152286; Historiske produktionstal (kWh): 1993: 161742; Historiske produktionstal (kWh): 1994: 162496; Historiske produktionstal (kWh): 1995: 149377; Historiske produktionstal (kWh): 1996: 135803; Historiske produktionstal (kWh): 1997: 145435; Historiske produktionstal (kWh): 1998: 157601; Historiske produktionstal (kWh): 1999: 137420; Historiske produktionstal (kWh): 2000: 152302; Historiske produktionstal (kWh): 2001: 129477.5015; Historiske produktionstal (kWh): 2002: 116304.3992
570715000000029080 | 1985-07-01 | 2002-11-08 | 55 | 15 | 24 | Vestas Wind Systems A/S | HVK 15 | 671 | Struer | LAND | Oddesund | 19o | 471745 | 6270698 | Stamdata | 10001 | Historiske produktionstal (kWh): 1985: 56262; Historiske produktionstal (kWh): 1986: 167263; Historiske produktionstal (kWh): 1987: 147784; Historiske produktionstal (kWh): 1988: 161759; Historiske produktionstal (kWh): 1989: 169588; Historiske produktionstal (kWh): 1990: 172845; Historiske produktionstal (kWh): 1991: 159021; Historiske produktionstal (kWh): 1992: 152286; Historiske produktionstal (kWh): 1993: 161742; Historiske produktionstal (kWh): 1994: 162496; Historiske produktionstal (kWh): 1995: 149377; Historiske produktionstal (kWh): 1996: 135803; Historiske produktionstal (kWh): 1997: 145435; Historiske produktionstal (kWh): 1998: 157601; Historiske produktionstal (kWh): 1999: 137420; Historiske produktionstal (kWh): 2000: 152302; Historiske produktionstal (kWh): 2001: 129477.5015; Historiske produktionstal (kWh): 2002: 116304.3992
570715000000029097 | 1985-07-01 | 2002-11-08 | 55 | 15 | 24 | Vestas Wind Systems A/S | HVK 15 | 671 | Struer | LAND | Oddesund | 19o | 471843 | 6270684 | Stamdata | 10001 | Historiske produktionstal (kWh): 1985: 56262; Historiske produktionstal (kWh): 1986: 167263; Historiske produktionstal (kWh): 1987: 147784; Historiske produktionstal (kWh): 1988: 161759; Historiske produktionstal (kWh): 1989: 169588; Historiske produktionstal (kWh): 1990: 172845; Historiske produktionstal (kWh): 1991: 159021; Historiske produktionstal (kWh): 1992: 152286; Historiske produktionstal (kWh): 1993: 161742; Historiske produktionstal (kWh): 1994: 162496; Historiske produktionstal (kWh): 1995: 149377; Historiske produktionstal (kWh): 1996: 135803; Historiske produktionstal (kWh): 1997: 145435; Historiske produktionstal (kWh): 1998: 157601; Historiske produktionstal (kWh): 1999: 137420; Historiske produktionstal (kWh): 2000: 152302; Historiske produktionstal (kWh): 2001: 129477.5015; Historiske produktionstal (kWh): 2002: 116304.3992
570715000000029103 | 1985-07-01 | 2002-11-08 | 55 | 15 | 24 | Vestas Wind Systems A/S | HVK 15 | 671 | Struer | LAND | Oddesund | 19o | 471830 | 6270586 | Stamdata | 10001 | Historiske produktionstal (kWh): 1985: 56262; Historiske produktionstal (kWh): 1986: 167263; Historiske produktionstal (kWh): 1987: 147784; Historiske produktionstal (kWh): 1988: 161759; Historiske produktionstal (kWh): 1989: 169588; Historiske produktionstal (kWh): 1990: 172845; Historiske produktionstal (kWh): 1991: 159021; Historiske produktionstal (kWh): 1992: 152286; Historiske produktionstal (kWh): 1993: 161742; Historiske produktionstal (kWh): 1994: 162496; Historiske produktionstal (kWh): 1995: 149377; Historiske produktionstal (kWh): 1996: 135803; Historiske produktionstal (kWh): 1997: 145435; Historiske produktionstal (kWh): 1998: 157601; Historiske produktionstal (kWh): 1999: 137420; Historiske produktionstal (kWh): 2000: 152302; Historiske produktionstal (kWh): 2001: 129477.5015; Historiske produktionstal (kWh): 2002: 116304.3992
570715000000029110 | 1985-07-01 | 2002-11-08 | 55 | 15 | 24 | Vestas Wind Systems A/S | HVK 15 | 671 | Struer | LAND | Oddesund | 19o | 471928 | 6270572 | Stamdata | 10001 | Historiske produktionstal (kWh): 1985: 56262; Historiske produktionstal (kWh): 1986: 167263; Historiske produktionstal (kWh): 1987: 147784; Historiske produktionstal (kWh): 1988: 161759; Historiske produktionstal (kWh): 1989: 169588; Historiske produktionstal (kWh): 1990: 172845; Historiske produktionstal (kWh): 1991: 159021; Historiske produktionstal (kWh): 1992: 152286; Historiske produktionstal (kWh): 1993: 161742; Historiske produktionstal (kWh): 1994: 162496; Historiske produktionstal (kWh): 1995: 149377; Historiske produktionstal (kWh): 1996: 135803; Historiske produktionstal (kWh): 1997: 145435; Historiske produktionstal (kWh): 1998: 157601; Historiske produktionstal (kWh): 1999: 137420; Historiske produktionstal (kWh): 2000: 152302; Historiske produktionstal (kWh): 2001: 129477.5015; Historiske produktionstal (kWh): 2002: 116304.3992
570715000000029127 | 1985-07-01 | 2002-11-08 | 55 | 15 | 24 | Vestas Wind Systems A/S | HVK 15 | 671 | Struer | LAND | Oddesund | 19o | 471942 | 6270670 | Stamdata | 10001 | Historiske produktionstal (kWh): 1985: 56262; Historiske produktionstal (kWh): 1986: 167263; Historiske produktionstal (kWh): 1987: 147784; Historiske produktionstal (kWh): 1988: 161759; Historiske produktionstal (kWh): 1989: 169588; Historiske produktionstal (kWh): 1990: 172845; Historiske produktionstal (kWh): 1991: 159021; Historiske produktionstal (kWh): 1992: 152286; Historiske produktionstal (kWh): 1993: 161742; Historiske produktionstal (kWh): 1994: 162496; Historiske produktionstal (kWh): 1995: 149377; Historiske produktionstal (kWh): 1996: 135803; Historiske produktionstal (kWh): 1997: 145435; Historiske produktionstal (kWh): 1998: 157601; Historiske produktionstal (kWh): 1999: 137420; Historiske produktionstal (kWh): 2000: 152302; Historiske produktionstal (kWh): 2001: 129477.5015; Historiske produktionstal (kWh): 2002: 116304.3992
570715000000029134 | 1985-07-01 | 2002-11-08 | 55 | 15 | 24 | Vestas Wind Systems A/S | HVK 15 | 671 | Struer | LAND | Oddesund | 19q | 472041 | 6270657 | Stamdata | 10001 | Historiske produktionstal (kWh): 1985: 56262; Historiske produktionstal (kWh): 1986: 167263; Historiske produktionstal (kWh): 1987: 147784; Historiske produktionstal (kWh): 1988: 161759; Historiske produktionstal (kWh): 1989: 169588; Historiske produktionstal (kWh): 1990: 172845; Historiske produktionstal (kWh): 1991: 159021; Historiske produktionstal (kWh): 1992: 152286; Historiske produktionstal (kWh): 1993: 161742; Historiske produktionstal (kWh): 1994: 162496; Historiske produktionstal (kWh): 1995: 149377; Historiske produktionstal (kWh): 1996: 135803; Historiske produktionstal (kWh): 1997: 145435; Historiske produktionstal (kWh): 1998: 157601; Historiske produktionstal (kWh): 1999: 137420; Historiske produktionstal (kWh): 2000: 152302; Historiske produktionstal (kWh): 2001: 129477.5015; Historiske produktionstal (kWh): 2002: 116304.3992
570715000000029141 | 1985-07-01 | 2002-11-08 | 55 | 15 | 24 | Vestas Wind Systems A/S | HVK 15 | 671 | Struer | LAND | Oddesund | 19q | 472027 | 6270559 | Stamdata | 10001 | Historiske produktionstal (kWh): 1985: 56262; Historiske produktionstal (kWh): 1986: 167263; Historiske produktionstal (kWh): 1987: 147784; Historiske produktionstal (kWh): 1988: 161759; Historiske produktionstal (kWh): 1989: 169588; Historiske produktionstal (kWh): 1990: 172845; Historiske produktionstal (kWh): 1991: 159021; Historiske produktionstal (kWh): 1992: 152286; Historiske produktionstal (kWh): 1993: 161742; Historiske produktionstal (kWh): 1994: 162496; Historiske produktionstal (kWh): 1995: 149377; Historiske produktionstal (kWh): 1996: 135803; Historiske produktionstal (kWh): 1997: 145435; Historiske produktionstal (kWh): 1998: 157601; Historiske produktionstal (kWh): 1999: 137420; Historiske produktionstal (kWh): 2000: 152302; Historiske produktionstal (kWh): 2001: 129477.5015; Historiske produktionstal (kWh): 2002: 116304.3992
570715000000029158 | 1985-07-01 | 2002-11-08 | 55 | 15 | 24 | Vestas Wind Systems A/S | HVK 15 | 671 | Struer | LAND | Oddesund | 19q | 472125 | 6270545 | Stamdata | 10001 | Historiske produktionstal (kWh): 1985: 56262; Historiske produktionstal (kWh): 1986: 167263; Historiske produktionstal (kWh): 1987: 147784; Historiske produktionstal (kWh): 1988: 161759; Historiske produktionstal (kWh): 1989: 169588; Historiske produktionstal (kWh): 1990: 172845; Historiske produktionstal (kWh): 1991: 159021; Historiske produktionstal (kWh): 1992: 152286; Historiske produktionstal (kWh): 1993: 161742; Historiske produktionstal (kWh): 1994: 162496; Historiske produktionstal (kWh): 1995: 149377; Historiske produktionstal (kWh): 1996: 135803; Historiske produktionstal (kWh): 1997: 145435; Historiske produktionstal (kWh): 1998: 157601; Historiske produktionstal (kWh): 1999: 137420; Historiske produktionstal (kWh): 2000: 152302; Historiske produktionstal (kWh): 2001: 129477.5015; Historiske produktionstal (kWh): 2002: 116304.3992
570715000000029165 | 1985-07-01 | 2002-11-08 | 55 | 15 | 24 | Vestas Wind Systems A/S | HVK 15 | 671 | Struer | LAND | Oddesund | 19q | 472138 | 6270643 | Stamdata | 10001 | Historiske produktionstal (kWh): 1985: 56262; Historiske produktionstal (kWh): 1986: 167263; Historiske produktionstal (kWh): 1987: 147784; Historiske produktionstal (kWh): 1988: 161759; Historiske produktionstal (kWh): 1989: 169588; Historiske produktionstal (kWh): 1990: 172845; Historiske produktionstal (kWh): 1991: 159021; Historiske produktionstal (kWh): 1992: 152286; Historiske produktionstal (kWh): 1993: 161742; Historiske produktionstal (kWh): 1994: 162496; Historiske produktionstal (kWh): 1995: 149377; Historiske produktionstal (kWh): 1996: 135803; Historiske produktionstal (kWh): 1997: 145435; Historiske produktionstal (kWh): 1998: 157601; Historiske produktionstal (kWh): 1999: 137420; Historiske produktionstal (kWh): 2000: 152302; Historiske produktionstal (kWh): 2001: 129477.5015; Historiske produktionstal (kWh): 2002: 116304.3992
570715000000029172 | 1985-07-01 | 2002-11-08 | 55 | 15 | 24 | Vestas Wind Systems A/S | HVK 15 | 671 | Struer | LAND | Oddesund | 19p | 472237 | 6270631 | Stamdata | 10001 | Historiske produktionstal (kWh): 1985: 56262; Historiske produktionstal (kWh): 1986: 167263; Historiske produktionstal (kWh): 1987: 147784; Historiske produktionstal (kWh): 1988: 161759; Historiske produktionstal (kWh): 1989: 169588; Historiske produktionstal (kWh): 1990: 172845; Historiske produktionstal (kWh): 1991: 159021; Historiske produktionstal (kWh): 1992: 152286; Historiske produktionstal (kWh): 1993: 161742; Historiske produktionstal (kWh): 1994: 162496; Historiske produktionstal (kWh): 1995: 149377; Historiske produktionstal (kWh): 1996: 135803; Historiske produktionstal (kWh): 1997: 145435; Historiske produktionstal (kWh): 1998: 157601; Historiske produktionstal (kWh): 1999: 137420; Historiske produktionstal (kWh): 2000: 152302; Historiske produktionstal (kWh): 2001: 129477.5015; Historiske produktionstal (kWh): 2002: 116304.3992
570715000000029189 | 1985-07-01 | 2002-11-08 | 55 | 15 | 24 | Vestas Wind Systems A/S | HVK 15 | 671 | Struer | LAND | Oddesund | 19p | 472223 | 6270532 | Stamdata | 10001 | Historiske produktionstal (kWh): 1985: 56262; Historiske produktionstal (kWh): 1986: 167263; Historiske produktionstal (kWh): 1987: 147784; Historiske produktionstal (kWh): 1988: 161759; Historiske produktionstal (kWh): 1989: 169588; Historiske produktionstal (kWh): 1990: 172845; Historiske produktionstal (kWh): 1991: 159021; Historiske produktionstal (kWh): 1992: 152286; Historiske produktionstal (kWh): 1993: 161742; Historiske produktionstal (kWh): 1994: 162496; Historiske produktionstal (kWh): 1995: 149377; Historiske produktionstal (kWh): 1996: 135803; Historiske produktionstal (kWh): 1997: 145435; Historiske produktionstal (kWh): 1998: 157601; Historiske produktionstal (kWh): 1999: 137420; Historiske produktionstal (kWh): 2000: 152302; Historiske produktionstal (kWh): 2001: 129477.5015; Historiske produktionstal (kWh): 2002: 116304.3992
570715000000029196 | 1985-07-01 | 2002-11-08 | 55 | 15 | 24 | Vestas Wind Systems A/S | HVK 15 | 671 | Struer | LAND | Serup By | 19p | 472223 | 6270518 | Stamdata | 10001 | Historiske produktionstal (kWh): 1985: 56262; Historiske produktionstal (kWh): 1986: 167263; Historiske produktionstal (kWh): 1987: 147784; Historiske produktionstal (kWh): 1988: 161759; Historiske produktionstal (kWh): 1989: 169588; Historiske produktionstal (kWh): 1990: 172845; Historiske produktionstal (kWh): 1991: 159021; Historiske produktionstal (kWh): 1992: 152286; Historiske produktionstal (kWh): 1993: 161742; Historiske produktionstal (kWh): 1994: 162496; Historiske produktionstal (kWh): 1995: 149377; Historiske produktionstal (kWh): 1996: 135803; Historiske produktionstal (kWh): 1997: 145435; Historiske produktionstal (kWh): 1998: 157601; Historiske produktionstal (kWh): 1999: 137420; Historiske produktionstal (kWh): 2000: 152302; Historiske produktionstal (kWh): 2001: 129477.5015; Historiske produktionstal (kWh): 2002: 116304.3992
570715000000029202 | 1985-07-01 | 2002-11-08 | 55 | 15 | 24 | Vestas Wind Systems A/S | HVK 15 | 671 | Struer | LAND | Oddesund | 19a | 472336 | 6270617 | Stamdata | 10001 | Historiske produktionstal (kWh): 1985: 56262; Historiske produktionstal (kWh): 1986: 167263; Historiske produktionstal (kWh): 1987: 147784; Historiske produktionstal (kWh): 1988: 161759; Historiske produktionstal (kWh): 1989: 169588; Historiske produktionstal (kWh): 1990: 172845; Historiske produktionstal (kWh): 1991: 159021; Historiske produktionstal (kWh): 1992: 152286; Historiske produktionstal (kWh): 1993: 161742; Historiske produktionstal (kWh): 1994: 162496; Historiske produktionstal (kWh): 1995: 149377; Historiske produktionstal (kWh): 1996: 135803; Historiske produktionstal (kWh): 1997: 145435; Historiske produktionstal (kWh): 1998: 157601; Historiske produktionstal (kWh): 1999: 137420; Historiske produktionstal (kWh): 2000: 152302; Historiske produktionstal (kWh): 2001: 129477.5015; Historiske produktionstal (kWh): 2002: 116304.3992
570715000000029219 | 1985-07-01 | 2002-11-08 | 55 | 15 | 24 | Vestas Wind Systems A/S | HVK 15 | 671 | Struer | LAND | Oddesund | 19a | 472434 | 6270603 | Stamdata | 10001 | Historiske produktionstal (kWh): 1985: 56262; Historiske produktionstal (kWh): 1986: 167263; Historiske produktionstal (kWh): 1987: 147784; Historiske produktionstal (kWh): 1988: 161759; Historiske produktionstal (kWh): 1989: 169588; Historiske produktionstal (kWh): 1990: 172845; Historiske produktionstal (kWh): 1991: 159021; Historiske produktionstal (kWh): 1992: 152286; Historiske produktionstal (kWh): 1993: 161742; Historiske produktionstal (kWh): 1994: 162496; Historiske produktionstal (kWh): 1995: 149377; Historiske produktionstal (kWh): 1996: 135803; Historiske produktionstal (kWh): 1997: 145435; Historiske produktionstal (kWh): 1998: 157601; Historiske produktionstal (kWh): 1999: 137420; Historiske produktionstal (kWh): 2000: 152302; Historiske produktionstal (kWh): 2001: 129477.5015; Historiske produktionstal (kWh): 2002: 116304.3992
570715000000029226 | 1985-07-01 | 2002-11-08 | 55 | 15 | 24 | Vestas Wind Systems A/S | HVK 15 | 671 | Struer | LAND | Oddesund | 19a | 472532 | 6270591 | Stamdata | 10001 | Historiske produktionstal (kWh): 1985: 56262; Historiske produktionstal (kWh): 1986: 167263; Historiske produktionstal (kWh): 1987: 147784; Historiske produktionstal (kWh): 1988: 161759; Historiske produktionstal (kWh): 1989: 169588; Historiske produktionstal (kWh): 1990: 172845; Historiske produktionstal (kWh): 1991: 159021; Historiske produktionstal (kWh): 1992: 152286; Historiske produktionstal (kWh): 1993: 161742; Historiske produktionstal (kWh): 1994: 162496; Historiske produktionstal (kWh): 1995: 149377; Historiske produktionstal (kWh): 1996: 135803; Historiske produktionstal (kWh): 1997: 145435; Historiske produktionstal (kWh): 1998: 157601; Historiske produktionstal (kWh): 1999: 137420; Historiske produktionstal (kWh): 2000: 152302; Historiske produktionstal (kWh): 2001: 129477.5015; Historiske produktionstal (kWh): 2002: 116304.3992
570715000000029233 | 1985-07-01 | 2002-11-08 | 55 | 15 | 24 | Vestas Wind Systems A/S | HVK 15 | 671 | Struer | LAND | Oddesund | 19a | 472448 | 6270701 | Stamdata | 10001 | Historiske produktionstal (kWh): 1985: 56262; Historiske produktionstal (kWh): 1986: 167263; Historiske produktionstal (kWh): 1987: 147784; Historiske produktionstal (kWh): 1988: 161759; Historiske produktionstal (kWh): 1989: 169588; Historiske produktionstal (kWh): 1990: 172845; Historiske produktionstal (kWh): 1991: 159021; Historiske produktionstal (kWh): 1992: 152286; Historiske produktionstal (kWh): 1993: 161742; Historiske produktionstal (kWh): 1994: 162496; Historiske produktionstal (kWh): 1995: 149377; Historiske produktionstal (kWh): 1996: 135803; Historiske produktionstal (kWh): 1997: 145435; Historiske produktionstal (kWh): 1998: 157601; Historiske produktionstal (kWh): 1999: 137420; Historiske produktionstal (kWh): 2000: 152302; Historiske produktionstal (kWh): 2001: 129477.5015; Historiske produktionstal (kWh): 2002: 116304.3992
570715000000029240 | 1985-07-01 | 2002-11-08 | 55 | 15 | 24 | Vestas Wind Systems A/S | HVK 15 | 671 | Struer | LAND | Oddesund | 19a | 472349 | 6270715 | Stamdata | 10001 | Historiske produktionstal (kWh): 1985: 56262; Historiske produktionstal (kWh): 1986: 167263; Historiske produktionstal (kWh): 1987: 147784; Historiske produktionstal (kWh): 1988: 161759; Historiske produktionstal (kWh): 1989: 169588; Historiske produktionstal (kWh): 1990: 172845; Historiske produktionstal (kWh): 1991: 159021; Historiske produktionstal (kWh): 1992: 152286; Historiske produktionstal (kWh): 1993: 161742; Historiske produktionstal (kWh): 1994: 162496; Historiske produktionstal (kWh): 1995: 149377; Historiske produktionstal (kWh): 1996: 135803; Historiske produktionstal (kWh): 1997: 145435; Historiske produktionstal (kWh): 1998: 157601; Historiske produktionstal (kWh): 1999: 137420; Historiske produktionstal (kWh): 2000: 152302; Historiske produktionstal (kWh): 2001: 129477.5015; Historiske produktionstal (kWh): 2002: 116304.3992
570715000000029257 | 1985-07-01 | 2002-11-08 | 55 | 15 | 24 | Vestas Wind Systems A/S | HVK 15 | 671 | Struer | LAND | Oddesund | 19a | 472363 | 6270814 | Stamdata | 10001 | Historiske produktionstal (kWh): 1985: 56262; Historiske produktionstal (kWh): 1986: 167263; Historiske produktionstal (kWh): 1987: 147784; Historiske produktionstal (kWh): 1988: 161759; Historiske produktionstal (kWh): 1989: 169588; Historiske produktionstal (kWh): 1990: 172845; Historiske produktionstal (kWh): 1991: 159021; Historiske produktionstal (kWh): 1992: 152286; Historiske produktionstal (kWh): 1993: 161742; Historiske produktionstal (kWh): 1994: 162496; Historiske produktionstal (kWh): 1995: 149377; Historiske produktionstal (kWh): 1996: 135803; Historiske produktionstal (kWh): 1997: 145435; Historiske produktionstal (kWh): 1998: 157601; Historiske produktionstal (kWh): 1999: 137420; Historiske produktionstal (kWh): 2000: 152302; Historiske produktionstal (kWh): 2001: 129477.5015; Historiske produktionstal (kWh): 2002: 116304.3992
570715000000029547 | 1981-08-15 | 2013-06-11 | 30 | 10 | 19 | Ukendt | Ukendt | 671 | Struer | LAND | Egebjerg by | 2i | 473360.63 | 6277502.71 | SDFE2018 | 123145 |  |  |  |  | 22000 | 66000 | 66000 | 66000 | 66000 | 66000 | 66000 | 66000 | 66000 | 66000 | 66000 | 30161 | 31369 | 33836 | 32931 | 32881 | 40203 | 39669 | 33729 | 37694 | 29559 | 33564 | 28933 | 30951 | 30786 | 29861 | 31931 | 26326 | 28119 | 25753 | 31834 | 31918 | 9268
570715000000029554 | 1987-01-15 | 2002-10-30 | 90 | 17 | 23.2 | Vestas Wind Systems A/S | V 17-90 | 671 | Struer | LAND | Flovlev by | 11i | 468929.75 | 6277603.01 | SDFE2018 | 23160 | Historiske produktionstal (kWh): 1987: 177176; Historiske produktionstal (kWh): 1988: 211560; Historiske produktionstal (kWh): 1989: 221800; Historiske produktionstal (kWh): 1990: 226060; Historiske produktionstal (kWh): 1991: 207980; Historiske produktionstal (kWh): 1992: 186890; Historiske produktionstal (kWh): 1993: 211890; Historiske produktionstal (kWh): 1994: 211640; Historiske produktionstal (kWh): 1995: 200980; Historiske produktionstal (kWh): 1996: 172510; Historiske produktionstal (kWh): 1997: 198540; Historiske produktionstal (kWh): 1998: 209460; Historiske produktionstal (kWh): 1999: 179360; Historiske produktionstal (kWh): 2000: 200050; Historiske produktionstal (kWh): 2001: 170120; Historiske produktionstal (kWh): 2002: 155160
570715000000029561 | 1988-01-15 | 2017-03-17 | 150 | 23 | 24.5 | BONUS | 150/30 kW | 671 | Struer | LAND | Smerup by | 3a | 468953.4 | 6279723.04 | SDFE2018 | 123162 | [11 empty] | 388574 | 444415 | 452951 | 416725 | 424120 | 433000 | 428630 | 406470 | 339520 | 374880 | 405900 | 338304 | 403252 | 356341 | 356977 | 319423 | 383360 | 379330 | 360107 | 383081 | 326616 | 272590 | 314166 | 403272 | 414519 | 371714 | 387675.34 | 411096.51 | 368949.73 | 82879.65
570715000000030321 | 1989-10-15 | 2017-06-28 | 150 | 23 | 24.5 | BONUS | 150/30 kW | 671 | Struer | LAND | Hvidbjerg by | 11a | 470827.59 | 6279269 | SDFE2018 | 160009 | [12 empty] | 71398 | 436616 | 401696 | 386840 | 410610 | 409280 | 391110 | 333170 | 374840 | 391835 | 343905 | 380033 | 317840 | 335850 | 297701 | 346895 | 341731 | 290841 | 392008 | 335980 | 319697 | 169456 | 368239 | 362946 | 218551 | 12.17 | 0 | 117584.86 | 14614.68
570715000000030369 | 1982-11-15 | 2002-06-30 | 55 | 15 | 24 | Ukendt | Ukendt | 671 | Struer | LAND | Hindsels Hgd | 1a | 474226 | 6281380 | Stamdata | 60020 | Historiske produktionstal (kWh): 1982: 8998; Historiske produktionstal (kWh): 1983: 130921; Historiske produktionstal (kWh): 1984: 132916; Historiske produktionstal (kWh): 1985: 104477; Historiske produktionstal (kWh): 1986: 129419; Historiske produktionstal (kWh): 1987: 114347; Historiske produktionstal (kWh): 1988: 125160; Historiske produktionstal (kWh): 1989: 131218; Historiske produktionstal (kWh): 1990: 133738; Historiske produktionstal (kWh): 1991: 123042; Historiske produktionstal (kWh): 1992: 117350; Historiske produktionstal (kWh): 1993: 132710; Historiske produktionstal (kWh): 1994: 133870; Historiske produktionstal (kWh): 1995: 118640; Historiske produktionstal (kWh): 1996: 111400; Historiske produktionstal (kWh): 1997: 120620; Historiske produktionstal (kWh): 1998: 113340; Historiske produktionstal (kWh): 1999: 93650; Historiske produktionstal (kWh): 2000: 106520; Historiske produktionstal (kWh): 2001: 91920; Historiske produktionstal (kWh): 2002: 27610
570715000000030451 | 1990-10-15 | 2010-10-19 | 150 | 23 | 24.5 | BONUS | 150/30 kW | 671 | Struer | LAND | Jestrup by | 12h | 466565 | 6279289 | Stamdata | 160040 | Historiske produktionstal (kWh): 1990: 84150; Historiske produktionstal (kWh): 1991: 464518; Historiske produktionstal (kWh): 1992: 464310; Historiske produktionstal (kWh): 1993: 460340; Historiske produktionstal (kWh): 1994: 477420; Historiske produktionstal (kWh): 1995: 450410; Historiske produktionstal (kWh): 1996: 369950; Historiske produktionstal (kWh): 1997: 418890; Historiske produktionstal (kWh): 1998: 459130; Historiske produktionstal (kWh): 1999: 406357; Historiske produktionstal (kWh): 2000: 452574; Historiske produktionstal (kWh): 2001: 382590; Historiske produktionstal (kWh): 2002: 396598; Historiske produktionstal (kWh): 2003: 363028; Historiske produktionstal (kWh): 2004: 421616; Historiske produktionstal (kWh): 2005: 410263; Historiske produktionstal (kWh): 2006: 388209; Historiske produktionstal (kWh): 2007: 445609; Historiske produktionstal (kWh): 2008: 426680; Historiske produktionstal (kWh): 2009: 363556; Historiske produktionstal (kWh): 2010: 243010
570715000000030482 | 1991-01-15 | 2016-05-23 | 150 | 23 | 30 | BONUS | 150/30 kW | 671 | Struer | LAND | Hindsels Hgd | 1a | 473936.55 | 6281419.41 | GST, 18-02-2013 | 160046 | Historiske produktionstal (kWh): 1991: 365116; Historiske produktionstal (kWh): 1992: 380970; Historiske produktionstal (kWh): 1993: 411350; Historiske produktionstal (kWh): 1994: 411730; Historiske produktionstal (kWh): 1995: 388110; Historiske produktionstal (kWh): 1996: 325740; Historiske produktionstal (kWh): 1997: 370770; Historiske produktionstal (kWh): 1998: 388390; Historiske produktionstal (kWh): 1999: 336767; Historiske produktionstal (kWh): 2000: 380923; Historiske produktionstal (kWh): 2001: 315267; Historiske produktionstal (kWh): 2002: 336450; Historiske produktionstal (kWh): 2003: 302697; Historiske produktionstal (kWh): 2004: 333088; Historiske produktionstal (kWh): 2005: 330926; Historiske produktionstal (kWh): 2006: 298731; Historiske produktionstal (kWh): 2007: 336989; Historiske produktionstal (kWh): 2008: 210043; Historiske produktionstal (kWh): 2009: 303347; Historiske produktionstal (kWh): 2010: 178889; Historiske produktionstal (kWh): 2011: 346735; Historiske produktionstal (kWh): 2012: 366307; Historiske produktionstal (kWh): 2013: 322168; Historiske produktionstal (kWh): 2014: 348527.19; Historiske produktionstal (kWh): 2015: 355367.09; Historiske produktionstal (kWh): 2016: 66841.58
570715000000030567 | 1991-09-15 | 2003-04-08 | 150 | 23.8 | 30 | BONUS | 150 - MK ll | 671 | Struer | LAND | Floulev by | 6a | 469924 | 6277338 | Stamdata | 160068 | Historiske produktionstal (kWh): 1991: 114042; Historiske produktionstal (kWh): 1992: 430770; Historiske produktionstal (kWh): 1993: 459500; Historiske produktionstal (kWh): 1994: 463200; Historiske produktionstal (kWh): 1995: 432660; Historiske produktionstal (kWh): 1996: 373160; Historiske produktionstal (kWh): 1997: 426690; Historiske produktionstal (kWh): 1998: 460870; Historiske produktionstal (kWh): 1999: 399815; Historiske produktionstal (kWh): 2000: 439464; Historiske produktionstal (kWh): 2001: 367100; Historiske produktionstal (kWh): 2002: 396507; Historiske produktionstal (kWh): 2003: 100482
570715000000030574 | 1991-09-15 | 2000-10-15 | 150 | 0.1 | 0.1 | Ukendt | Ukendt | 671 | Struer | LAND | Ukendt | 0 | 462520 | 6249317 | Stamdata | 60070 | Historiske produktionstal (kWh): 2001: 0; Historiske produktionstal (kWh): 2002: 0
570715000000030635 | 1991-10-15 | 2014-01-10 | 225 | 27 | 31.5 | Vestas Wind Systems A/S | V 27-225 | 671 | Struer | LAND | Hvidbjerg by | 4a | 470633.72 | 6280321.3 | GST, 18-02-2013 | 160086 | Historiske produktionstal (kWh): 1991: 102749; Historiske produktionstal (kWh): 1992: 584260; Historiske produktionstal (kWh): 1993: 627150; Historiske produktionstal (kWh): 1994: 618060; Historiske produktionstal (kWh): 1995: 594100; Historiske produktionstal (kWh): 1996: 507310; Historiske produktionstal (kWh): 1997: 582640; Historiske produktionstal (kWh): 1998: 610220; Historiske produktionstal (kWh): 1999: 537287; Historiske produktionstal (kWh): 2000: 589296; Historiske produktionstal (kWh): 2001: 511529; Historiske produktionstal (kWh): 2002: 532022; Historiske produktionstal (kWh): 2003: 474736; Historiske produktionstal (kWh): 2004: 552447; Historiske produktionstal (kWh): 2005: 531339; Historiske produktionstal (kWh): 2006: 346171; Historiske produktionstal (kWh): 2007: 623254; Historiske produktionstal (kWh): 2008: 541364; Historiske produktionstal (kWh): 2009: 415150; Historiske produktionstal (kWh): 2010: 439170; Historiske produktionstal (kWh): 2011: 417011; Historiske produktionstal (kWh): 2012: 585980; Historiske produktionstal (kWh): 2013: 439108; Historiske produktionstal (kWh): 2014: 0
570715000000030697 | 1991-12-15 | 2017-06-28 | 225 | 27 | 31.5 | Vestas Wind Systems A/S | V 27-225 | 671 | Struer | LAND | Hvidbjerg by | 11a | 470636.51 | 6279317.07 | GST, 18-02-2013 | 160098 | [14 empty] | 0 | 554260 | 606210 | 608350 | 577180 | 488700 | 566030 | 587990 | 522933 | 577556 | 491762 | 523290 | 468636 | 536798 | 530246 | 482149 | 605201 | 543001 | 499997 | 476030 | 567741 | 571996 | 509457 | 540058.78 | 619025.17 | 500859.05 | 188553.71
570715000000030857 | 1992-11-05 | 2018-01-31 | 150 | 23.8 | 30 | BONUS | 150 - MK ll | 671 | Struer | LAND | Egebjerg by | 7b | 473173.36 | 6277053.67 | SDFE2018 | 160130 | [15 empty] | 69970 | 442370 | 451240 | 419350 | 367160 | 418800 | 439870 | 385339 | 432032 | 363257 | 373266 | 340106 | 365763 | 305480 | 348669 | 416447 | 374472 | 358403 | 321852 | 389563 | 355763 | 348462 | 375406 | 431114 | 337323 | 189310 | 0
570715000000030864 | 1992-11-23 | 2017-03-01 | 150 | 23.8 | 30 | BONUS | 150 - MK lll | 671 | Struer | LAND | Helligkildegård | 1e | 473210.05 | 6277820.78 | SDFE2018 | 160132 | Historiske produktionstal (kWh): 1992: 47090; Historiske produktionstal (kWh): 1993: 421420; Historiske produktionstal (kWh): 1994: 438270; Historiske produktionstal (kWh): 1995: 404090; Historiske produktionstal (kWh): 1996: 345160; Historiske produktionstal (kWh): 1997: 406780; Historiske produktionstal (kWh): 1998: 418760; Historiske produktionstal (kWh): 1999: 368516; Historiske produktionstal (kWh): 2000: 395458; Historiske produktionstal (kWh): 2001: 338092; Historiske produktionstal (kWh): 2002: 356809; Historiske produktionstal (kWh): 2003: 330781; Historiske produktionstal (kWh): 2004: 370862; Historiske produktionstal (kWh): 2005: 370610; Historiske produktionstal (kWh): 2006: 327148; Historiske produktionstal (kWh): 2007: 412577; Historiske produktionstal (kWh): 2008: 369952; Historiske produktionstal (kWh): 2009: 341101; Historiske produktionstal (kWh): 2010: 299015; Historiske produktionstal (kWh): 2011: 394501; Historiske produktionstal (kWh): 2012: 373747; Historiske produktionstal (kWh): 2013: 339484; Historiske produktionstal (kWh): 2014: 341753.85; Historiske produktionstal (kWh): 2015: 419070.8; Historiske produktionstal (kWh): 2016: 212282.63; Historiske produktionstal (kWh): 2017: 56423.04
570715000000030871 | 1992-11-23 | 2016-12-07 | 150 | 23.8 | 30 | BONUS | 150 - MK lll | 671 | Struer | LAND | Helligkildegård | 1e | 473230.76 | 6277901.78 | GST, 18-02-2013 | 160134 | Historiske produktionstal (kWh): 1992: 41610; Historiske produktionstal (kWh): 1993: 416880; Historiske produktionstal (kWh): 1994: 429650; Historiske produktionstal (kWh): 1995: 399900; Historiske produktionstal (kWh): 1996: 343700; Historiske produktionstal (kWh): 1997: 399830; Historiske produktionstal (kWh): 1998: 411780; Historiske produktionstal (kWh): 1999: 357959; Historiske produktionstal (kWh): 2000: 399232; Historiske produktionstal (kWh): 2001: 336496; Historiske produktionstal (kWh): 2002: 339814; Historiske produktionstal (kWh): 2003: 320077; Historiske produktionstal (kWh): 2004: 356966; Historiske produktionstal (kWh): 2005: 348298; Historiske produktionstal (kWh): 2006: 315773; Historiske produktionstal (kWh): 2007: 345610; Historiske produktionstal (kWh): 2008: 302765; Historiske produktionstal (kWh): 2009: 321158; Historiske produktionstal (kWh): 2010: 286436; Historiske produktionstal (kWh): 2011: 359606; Historiske produktionstal (kWh): 2012: 347055; Historiske produktionstal (kWh): 2013: 290139; Historiske produktionstal (kWh): 2014: 157758; Historiske produktionstal (kWh): 2015: 0; Historiske produktionstal (kWh): 2016: 0
570715000000031007 | 1994-09-15 | 2017-02-08 | 225 | 27 | 31.5 | Vestas Wind Systems A/S | V 27-225 | 671 | Struer | LAND | Helligkilde by | 6a | 472343.63 | 6276569.44 | GST, 18-02-2013 | 160164 | Historiske produktionstal (kWh): 1994: 167000; Historiske produktionstal (kWh): 1995: 598040; Historiske produktionstal (kWh): 1996: 516080; Historiske produktionstal (kWh): 1997: 594110; Historiske produktionstal (kWh): 1998: 617890; Historiske produktionstal (kWh): 1999: 543042; Historiske produktionstal (kWh): 2000: 603606; Historiske produktionstal (kWh): 2001: 511254; Historiske produktionstal (kWh): 2002: 528185; Historiske produktionstal (kWh): 2003: 479546; Historiske produktionstal (kWh): 2004: 548075; Historiske produktionstal (kWh): 2005: 540057; Historiske produktionstal (kWh): 2006: 489532; Historiske produktionstal (kWh): 2007: 602020; Historiske produktionstal (kWh): 2008: 539692; Historiske produktionstal (kWh): 2009: 489193; Historiske produktionstal (kWh): 2010: 470965; Historiske produktionstal (kWh): 2011: 549256; Historiske produktionstal (kWh): 2012: 553781; Historiske produktionstal (kWh): 2013: 492806; Historiske produktionstal (kWh): 2014: 507201; Historiske produktionstal (kWh): 2015: 464767; Historiske produktionstal (kWh): 2016: 435502; Historiske produktionstal (kWh): 2017: 37772
570715000000031663 | 1982-11-15 | 2002-09-25 | 55 | 15 | 24 | Ukendt | Ukendt | 671 | Struer | LAND | Jegindø | 6a | 477247 | 6277152 | Stamdata | 60300 | Historiske produktionstal (kWh): 1982: 7325; Historiske produktionstal (kWh): 1983: 106575; Historiske produktionstal (kWh): 1984: 108200; Historiske produktionstal (kWh): 1985: 85049; Historiske produktionstal (kWh): 1986: 105352; Historiske produktionstal (kWh): 1987: 93083; Historiske produktionstal (kWh): 1988: 101886; Historiske produktionstal (kWh): 1989: 106817; Historiske produktionstal (kWh): 1990: 108869; Historiske produktionstal (kWh): 1991: 100162; Historiske produktionstal (kWh): 1992: 82880; Historiske produktionstal (kWh): 1993: 89250; Historiske produktionstal (kWh): 1994: 86340; Historiske produktionstal (kWh): 1995: 67160; Historiske produktionstal (kWh): 1996: 81180; Historiske produktionstal (kWh): 1997: 113100; Historiske produktionstal (kWh): 1998: 130970; Historiske produktionstal (kWh): 1999: 95660; Historiske produktionstal (kWh): 2000: 117620; Historiske produktionstal (kWh): 2001: 95480; Historiske produktionstal (kWh): 2002: 55310
570715000000031717 | 1999-03-15 | 2020-12-22 | 1000 | 54.2 | 45 | BONUS | 1 MW | 671 | Struer | LAND | Lyngs by | 14b | 467596.82 | 6280709.57 | SDFE2018 | 160310 | Historiske produktionstal (kWh): 1999: 1959236; Historiske produktionstal (kWh): 2000: 2936823; Historiske produktionstal (kWh): 2001: 2574749; Historiske produktionstal (kWh): 2002: 2748806; Historiske produktionstal (kWh): 2003: 2410005; Historiske produktionstal (kWh): 2004: 2801097; Historiske produktionstal (kWh): 2005: 2771056; Historiske produktionstal (kWh): 2006: 2441524; Historiske produktionstal (kWh): 2007: 2992404; Historiske produktionstal (kWh): 2008: 2600342; Historiske produktionstal (kWh): 2009: 2534656; Historiske produktionstal (kWh): 2010: 2469189; Historiske produktionstal (kWh): 2011: 2901308; Historiske produktionstal (kWh): 2012: 2959276; Historiske produktionstal (kWh): 2013: 2692524; Historiske produktionstal (kWh): 2014: 2528604; Historiske produktionstal (kWh): 2015: 3128197; Historiske produktionstal (kWh): 2016: 2652704; Historiske produktionstal (kWh): 2017: 2935727; Historiske produktionstal (kWh): 2018: 2598282; Historiske produktionstal (kWh): 2019: 2614258; Historiske produktionstal (kWh): 2020: 2723273
570715000000031724 | 1999-03-15 | 2020-12-20 | 1000 | 54.2 | 45 | BONUS | 1 MW | 671 | Struer | LAND | Lyngs by | 15a | 467412.31 | 6280946.34 | SDFE2018 | 160312 | Historiske produktionstal (kWh): 1999: 2004532; Historiske produktionstal (kWh): 2000: 2987595; Historiske produktionstal (kWh): 2001: 2565290; Historiske produktionstal (kWh): 2002: 2775388; Historiske produktionstal (kWh): 2003: 2426540; Historiske produktionstal (kWh): 2004: 2775378; Historiske produktionstal (kWh): 2005: 2738101; Historiske produktionstal (kWh): 2006: 2560080; Historiske produktionstal (kWh): 2007: 3030512; Historiske produktionstal (kWh): 2008: 2782904; Historiske produktionstal (kWh): 2009: 2563359; Historiske produktionstal (kWh): 2010: 2518504; Historiske produktionstal (kWh): 2011: 2719215; Historiske produktionstal (kWh): 2012: 2688069; Historiske produktionstal (kWh): 2013: 2643778; Historiske produktionstal (kWh): 2014: 2726621; Historiske produktionstal (kWh): 2015: 3189033; Historiske produktionstal (kWh): 2016: 2633298; Historiske produktionstal (kWh): 2017: 2935333; Historiske produktionstal (kWh): 2018: 2623787; Historiske produktionstal (kWh): 2019: 2670625; Historiske produktionstal (kWh): 2020: 2627609
570715000000031731 | 1999-03-15 | 2020-12-22 | 1000 | 54.2 | 45 | BONUS | 1 MW | 671 | Struer | LAND | Lyngs by | 14b | 467227.01 | 6281183.08 | SDFE2018 | 160314 | Historiske produktionstal (kWh): 1999: 2051989; Historiske produktionstal (kWh): 2000: 2904933; Historiske produktionstal (kWh): 2001: 2623483; Historiske produktionstal (kWh): 2002: 2819627; Historiske produktionstal (kWh): 2003: 2401365; Historiske produktionstal (kWh): 2004: 2796294; Historiske produktionstal (kWh): 2005: 2769330; Historiske produktionstal (kWh): 2006: 2541817; Historiske produktionstal (kWh): 2007: 3043975; Historiske produktionstal (kWh): 2008: 2731691; Historiske produktionstal (kWh): 2009: 2559720; Historiske produktionstal (kWh): 2010: 2489277; Historiske produktionstal (kWh): 2011: 2908725; Historiske produktionstal (kWh): 2012: 2965363; Historiske produktionstal (kWh): 2013: 2619215; Historiske produktionstal (kWh): 2014: 2806827; Historiske produktionstal (kWh): 2015: 3140586; Historiske produktionstal (kWh): 2016: 2630195; Historiske produktionstal (kWh): 2017: 2869341; Historiske produktionstal (kWh): 2018: 2177467; Historiske produktionstal (kWh): 2019: 2511340; Historiske produktionstal (kWh): 2020: 2707932
570715000000035753 | 1985-10-25 | 2002-11-13 | 150 | 23 | 24.5 | BONUS | 150 kW | 671 | Struer | LAND | Vejbjerggård Hdg., Humlum | 3x | 473124.53 | 6269647.91 | Stamdata | 40139262 | Historiske produktionstal (kWh): 1985: 25753.0859; Historiske produktionstal (kWh): 1986: 290950.625; Historiske produktionstal (kWh): 1987: 359277.7812; Historiske produktionstal (kWh): 1988: 404530.875; Historiske produktionstal (kWh): 1989: 434037.0312; Historiske produktionstal (kWh): 1990: 452672.8438; Historiske produktionstal (kWh): 1991: 396685.1875; Historiske produktionstal (kWh): 1992: 385907.9062; Historiske produktionstal (kWh): 1993: 432132.9688; Historiske produktionstal (kWh): 1994: 431181.9688; Historiske produktionstal (kWh): 1995: 389802.0938; Historiske produktionstal (kWh): 1996: 349694.5625; Historiske produktionstal (kWh): 1997: 377542.4062; Historiske produktionstal (kWh): 1998: 402593.0938; Historiske produktionstal (kWh): 1999: 344065; Historiske produktionstal (kWh): 2000: 377422.7188; Historiske produktionstal (kWh): 2001: 240663.9795; Historiske produktionstal (kWh): 2002: 236439.9551
570715000000035760 | 1985-10-25 | 2002-11-13 | 95 | 19.4 | 24.5 | BONUS | 98 | 671 | Struer | LAND | Vejbjerggård Hdg., Humlum | 3x | 473101.92 | 6269564.2 | Stamdata | 40139262 | Historiske produktionstal (kWh): 1985: 16310.2881; Historiske produktionstal (kWh): 1986: 184268.7188; Historiske produktionstal (kWh): 1987: 227542.5938; Historiske produktionstal (kWh): 1988: 256202.875; Historiske produktionstal (kWh): 1989: 274890.125; Historiske produktionstal (kWh): 1990: 286692.8125; Historiske produktionstal (kWh): 1991: 251233.9531; Historiske produktionstal (kWh): 1992: 244408.3438; Historiske produktionstal (kWh): 1993: 273684.2188; Historiske produktionstal (kWh): 1994: 273081.9062; Historiske produktionstal (kWh): 1995: 246874.6562; Historiske produktionstal (kWh): 1996: 221473.2188; Historiske produktionstal (kWh): 1997: 239110.1875; Historiske produktionstal (kWh): 1998: 254975.625; Historiske produktionstal (kWh): 1999: 217907.8281; Historiske produktionstal (kWh): 2000: 239034.3906; Historiske produktionstal (kWh): 2001: 209336.751; Historiske produktionstal (kWh): 2002: 236439.9551
570715000000035777 | 1985-10-25 | 2009-10-30 | 95 | 19.4 | 24.5 | BONUS | 98 | 671 | Struer | LAND | Vejbjerggård Hdg., Humlum | 3x | 473079.726 | 6269479.076 | Stamdata | 40139262 | Historiske produktionstal (kWh): 1985: 16310.2881; Historiske produktionstal (kWh): 1986: 184268.7188; Historiske produktionstal (kWh): 1987: 227542.5938; Historiske produktionstal (kWh): 1988: 256202.875; Historiske produktionstal (kWh): 1989: 274890.125; Historiske produktionstal (kWh): 1990: 286692.8125; Historiske produktionstal (kWh): 1991: 251233.9531; Historiske produktionstal (kWh): 1992: 244408.3438; Historiske produktionstal (kWh): 1993: 273684.2188; Historiske produktionstal (kWh): 1994: 273081.9062; Historiske produktionstal (kWh): 1995: 246874.6562; Historiske produktionstal (kWh): 1996: 221473.2188; Historiske produktionstal (kWh): 1997: 239110.1875; Historiske produktionstal (kWh): 1998: 254975.625; Historiske produktionstal (kWh): 1999: 217907.8281; Historiske produktionstal (kWh): 2000: 239034.3906; Historiske produktionstal (kWh): 2001: 209336.751; Historiske produktionstal (kWh): 2002: 236439.9551; Historiske produktionstal (kWh): 2003: 186266.8901; Historiske produktionstal (kWh): 2004: 206118.6699; Historiske produktionstal (kWh): 2005: 188854.8887; Historiske produktionstal (kWh): 2006: 183106.4448; Historiske produktionstal (kWh): 2007: 179091.7739; Historiske produktionstal (kWh): 2008: 84583.1093; Historiske produktionstal (kWh): 2009: 25553.3311
570715000000035784 | 1985-10-25 | 2009-10-30 | 95 | 19.4 | 24.5 | BONUS | 98 | 671 | Struer | LAND | Vejbjerggård Hdg., Humlum | 3x | 473056.402 | 6269395.624 | Stamdata | 40139262 | Historiske produktionstal (kWh): 1985: 16310.2881; Historiske produktionstal (kWh): 1986: 184268.7188; Historiske produktionstal (kWh): 1987: 227542.5938; Historiske produktionstal (kWh): 1988: 256202.875; Historiske produktionstal (kWh): 1989: 274890.125; Historiske produktionstal (kWh): 1990: 286692.8125; Historiske produktionstal (kWh): 1991: 251233.9531; Historiske produktionstal (kWh): 1992: 244408.3438; Historiske produktionstal (kWh): 1993: 273684.2188; Historiske produktionstal (kWh): 1994: 273081.9062; Historiske produktionstal (kWh): 1995: 246874.6562; Historiske produktionstal (kWh): 1996: 221473.2188; Historiske produktionstal (kWh): 1997: 239110.1875; Historiske produktionstal (kWh): 1998: 254975.625; Historiske produktionstal (kWh): 1999: 217907.8281; Historiske produktionstal (kWh): 2000: 239034.3906; Historiske produktionstal (kWh): 2001: 209336.751; Historiske produktionstal (kWh): 2002: 236439.9551; Historiske produktionstal (kWh): 2003: 186266.8901; Historiske produktionstal (kWh): 2004: 206118.6699; Historiske produktionstal (kWh): 2005: 188854.8887; Historiske produktionstal (kWh): 2006: 183106.4448; Historiske produktionstal (kWh): 2007: 179091.7739; Historiske produktionstal (kWh): 2008: 84583.1093; Historiske produktionstal (kWh): 2009: 25553.3311
570715000000035791 | 1985-10-25 | 2009-10-30 | 95 | 19.4 | 24.5 | BONUS | 98 | 671 | Struer | LAND | Vejbjerggård Hdg., Humlum | 1a | 473033.077 | 6269312.171 | Stamdata | 40139262 | Historiske produktionstal (kWh): 1985: 16310.2881; Historiske produktionstal (kWh): 1986: 184268.7188; Historiske produktionstal (kWh): 1987: 227542.5938; Historiske produktionstal (kWh): 1988: 256202.875; Historiske produktionstal (kWh): 1989: 274890.125; Historiske produktionstal (kWh): 1990: 286692.8125; Historiske produktionstal (kWh): 1991: 251233.9531; Historiske produktionstal (kWh): 1992: 244408.3438; Historiske produktionstal (kWh): 1993: 273684.2188; Historiske produktionstal (kWh): 1994: 273081.9062; Historiske produktionstal (kWh): 1995: 246874.6562; Historiske produktionstal (kWh): 1996: 221473.2188; Historiske produktionstal (kWh): 1997: 239110.1875; Historiske produktionstal (kWh): 1998: 254975.625; Historiske produktionstal (kWh): 1999: 217907.8281; Historiske produktionstal (kWh): 2000: 239034.3906; Historiske produktionstal (kWh): 2001: 209336.751; Historiske produktionstal (kWh): 2002: 236439.9551; Historiske produktionstal (kWh): 2003: 186266.8901; Historiske produktionstal (kWh): 2004: 206118.6699; Historiske produktionstal (kWh): 2005: 188854.8887; Historiske produktionstal (kWh): 2006: 183106.4448; Historiske produktionstal (kWh): 2007: 179091.7739; Historiske produktionstal (kWh): 2008: 84583.1093; Historiske produktionstal (kWh): 2009: 25553.3311
570715000000035807 | 1985-10-25 | 2009-10-30 | 95 | 19.4 | 24.5 | BONUS | 98 | 671 | Struer | LAND | Vejbjerggård Hdg., Humlum | 1a | 473009.753 | 6269228.719 | Stamdata | 40139262 | Historiske produktionstal (kWh): 1985: 16310.2881; Historiske produktionstal (kWh): 1986: 184268.7188; Historiske produktionstal (kWh): 1987: 227542.5938; Historiske produktionstal (kWh): 1988: 256202.875; Historiske produktionstal (kWh): 1989: 274890.125; Historiske produktionstal (kWh): 1990: 286692.8125; Historiske produktionstal (kWh): 1991: 251233.9531; Historiske produktionstal (kWh): 1992: 244408.3438; Historiske produktionstal (kWh): 1993: 273684.2188; Historiske produktionstal (kWh): 1994: 273081.9062; Historiske produktionstal (kWh): 1995: 246874.6562; Historiske produktionstal (kWh): 1996: 221473.2188; Historiske produktionstal (kWh): 1997: 239110.1875; Historiske produktionstal (kWh): 1998: 254975.625; Historiske produktionstal (kWh): 1999: 217907.8281; Historiske produktionstal (kWh): 2000: 239034.3906; Historiske produktionstal (kWh): 2001: 209336.751; Historiske produktionstal (kWh): 2002: 236439.9551; Historiske produktionstal (kWh): 2003: 186266.8901; Historiske produktionstal (kWh): 2004: 206118.6699; Historiske produktionstal (kWh): 2005: 188854.8887; Historiske produktionstal (kWh): 2006: 183106.4448; Historiske produktionstal (kWh): 2007: 179091.7739; Historiske produktionstal (kWh): 2008: 84583.1093; Historiske produktionstal (kWh): 2009: 25553.3311
570715000000035814 | 1985-10-25 | 2009-10-30 | 95 | 19.4 | 24.5 | BONUS | 98 | 671 | Struer | LAND | Vejbjerggård Hdg., Humlum | 1a | 472986.428 | 6269145.267 | Stamdata | 40139262 | Historiske produktionstal (kWh): 1985: 16310.2881; Historiske produktionstal (kWh): 1986: 184268.7188; Historiske produktionstal (kWh): 1987: 227542.5938; Historiske produktionstal (kWh): 1988: 256202.875; Historiske produktionstal (kWh): 1989: 274890.125; Historiske produktionstal (kWh): 1990: 286692.8125; Historiske produktionstal (kWh): 1991: 251233.9531; Historiske produktionstal (kWh): 1992: 244408.3438; Historiske produktionstal (kWh): 1993: 273684.2188; Historiske produktionstal (kWh): 1994: 273081.9062; Historiske produktionstal (kWh): 1995: 246874.6562; Historiske produktionstal (kWh): 1996: 221473.2188; Historiske produktionstal (kWh): 1997: 239110.1875; Historiske produktionstal (kWh): 1998: 254975.625; Historiske produktionstal (kWh): 1999: 217907.8281; Historiske produktionstal (kWh): 2000: 239034.3906; Historiske produktionstal (kWh): 2001: 209336.751; Historiske produktionstal (kWh): 2002: 236439.9551; Historiske produktionstal (kWh): 2003: 186266.8901; Historiske produktionstal (kWh): 2004: 206118.6699; Historiske produktionstal (kWh): 2005: 188854.8887; Historiske produktionstal (kWh): 2006: 183106.4448; Historiske produktionstal (kWh): 2007: 179091.7739; Historiske produktionstal (kWh): 2008: 84583.1093; Historiske produktionstal (kWh): 2009: 25553.3311
570715000000035821 | 1985-10-25 | 2009-10-30 | 95 | 19.4 | 24.5 | BONUS | 98 | 671 | Struer | LAND | Vejbjerggård Hdg., Humlum | 1a | 472962.105 | 6269061.794 | Stamdata | 40139262 | Historiske produktionstal (kWh): 1985: 16310.2881; Historiske produktionstal (kWh): 1986: 184268.7188; Historiske produktionstal (kWh): 1987: 227542.5938; Historiske produktionstal (kWh): 1988: 256202.875; Historiske produktionstal (kWh): 1989: 274890.125; Historiske produktionstal (kWh): 1990: 286692.8125; Historiske produktionstal (kWh): 1991: 251233.9531; Historiske produktionstal (kWh): 1992: 244408.3438; Historiske produktionstal (kWh): 1993: 273684.2188; Historiske produktionstal (kWh): 1994: 273081.9062; Historiske produktionstal (kWh): 1995: 246874.6562; Historiske produktionstal (kWh): 1996: 221473.2188; Historiske produktionstal (kWh): 1997: 239110.1875; Historiske produktionstal (kWh): 1998: 254975.625; Historiske produktionstal (kWh): 1999: 217907.8281; Historiske produktionstal (kWh): 2000: 239034.3906; Historiske produktionstal (kWh): 2001: 209336.751; Historiske produktionstal (kWh): 2002: 236439.9551; Historiske produktionstal (kWh): 2003: 186266.8901; Historiske produktionstal (kWh): 2004: 206118.6699; Historiske produktionstal (kWh): 2005: 188854.8887; Historiske produktionstal (kWh): 2006: 183106.4448; Historiske produktionstal (kWh): 2007: 179091.7739; Historiske produktionstal (kWh): 2008: 84583.1093; Historiske produktionstal (kWh): 2009: 25553.3311
570715000000035838 | 1985-10-25 | 2009-10-30 | 95 | 19.4 | 24.5 | BONUS | 98 | 671 | Struer | LAND | Vejbjerggård Hdg., Humlum | 1a | 472939.779 | 6268978.362 | Stamdata | 40139262 | Historiske produktionstal (kWh): 1985: 16310.2881; Historiske produktionstal (kWh): 1986: 184268.7188; Historiske produktionstal (kWh): 1987: 227542.5938; Historiske produktionstal (kWh): 1988: 256202.875; Historiske produktionstal (kWh): 1989: 274890.125; Historiske produktionstal (kWh): 1990: 286692.8125; Historiske produktionstal (kWh): 1991: 251233.9531; Historiske produktionstal (kWh): 1992: 244408.3438; Historiske produktionstal (kWh): 1993: 273684.2188; Historiske produktionstal (kWh): 1994: 273081.9062; Historiske produktionstal (kWh): 1995: 246874.6562; Historiske produktionstal (kWh): 1996: 221473.2188; Historiske produktionstal (kWh): 1997: 239110.1875; Historiske produktionstal (kWh): 1998: 254975.625; Historiske produktionstal (kWh): 1999: 217907.8281; Historiske produktionstal (kWh): 2000: 239034.3906; Historiske produktionstal (kWh): 2001: 209336.751; Historiske produktionstal (kWh): 2002: 236439.9551; Historiske produktionstal (kWh): 2003: 186266.8901; Historiske produktionstal (kWh): 2004: 206118.6699; Historiske produktionstal (kWh): 2005: 188854.8887; Historiske produktionstal (kWh): 2006: 183106.4448; Historiske produktionstal (kWh): 2007: 179091.7739; Historiske produktionstal (kWh): 2008: 84583.1093; Historiske produktionstal (kWh): 2009: 25553.3311
570715000000035845 | 1985-10-25 | 2002-11-13 | 95 | 19.4 | 24.5 | BONUS | 98 | 671 | Struer | LAND | Vejbjerggård Hdg., Humlum | 3x | 473147.02 | 6269371.62 | Stamdata | 40139262 | Historiske produktionstal (kWh): 1985: 16310.2881; Historiske produktionstal (kWh): 1986: 184268.7188; Historiske produktionstal (kWh): 1987: 227542.5938; Historiske produktionstal (kWh): 1988: 256202.875; Historiske produktionstal (kWh): 1989: 274890.125; Historiske produktionstal (kWh): 1990: 286692.8125; Historiske produktionstal (kWh): 1991: 251233.9531; Historiske produktionstal (kWh): 1992: 244408.3438; Historiske produktionstal (kWh): 1993: 273684.2188; Historiske produktionstal (kWh): 1994: 273081.9062; Historiske produktionstal (kWh): 1995: 246874.6562; Historiske produktionstal (kWh): 1996: 221473.2188; Historiske produktionstal (kWh): 1997: 239110.1875; Historiske produktionstal (kWh): 1998: 254975.625; Historiske produktionstal (kWh): 1999: 217907.8281; Historiske produktionstal (kWh): 2000: 239034.3906; Historiske produktionstal (kWh): 2001: 209336.751; Historiske produktionstal (kWh): 2002: 236439.9551
570715000000035852 | 1985-10-25 | 2009-10-30 | 95 | 19.4 | 24.5 | BONUS | 98 | 671 | Struer | LAND | Vejbjerggård Hdg., Humlum | 1a | 473125.564 | 6269287.028 | Stamdata | 40139262 | Historiske produktionstal (kWh): 1985: 16310.2881; Historiske produktionstal (kWh): 1986: 184268.7188; Historiske produktionstal (kWh): 1987: 227542.5938; Historiske produktionstal (kWh): 1988: 256202.875; Historiske produktionstal (kWh): 1989: 274890.125; Historiske produktionstal (kWh): 1990: 286692.8125; Historiske produktionstal (kWh): 1991: 251233.9531; Historiske produktionstal (kWh): 1992: 244408.3438; Historiske produktionstal (kWh): 1993: 273684.2188; Historiske produktionstal (kWh): 1994: 273081.9062; Historiske produktionstal (kWh): 1995: 246874.6562; Historiske produktionstal (kWh): 1996: 221473.2188; Historiske produktionstal (kWh): 1997: 239110.1875; Historiske produktionstal (kWh): 1998: 254975.625; Historiske produktionstal (kWh): 1999: 217907.8281; Historiske produktionstal (kWh): 2000: 239034.3906; Historiske produktionstal (kWh): 2001: 209336.751; Historiske produktionstal (kWh): 2002: 236439.9551; Historiske produktionstal (kWh): 2003: 186266.8901; Historiske produktionstal (kWh): 2004: 206118.6699; Historiske produktionstal (kWh): 2005: 188854.8887; Historiske produktionstal (kWh): 2006: 183106.4448; Historiske produktionstal (kWh): 2007: 179091.7739; Historiske produktionstal (kWh): 2008: 84583.1093; Historiske produktionstal (kWh): 2009: 25553.3311
570715000000035869 | 1985-10-25 | 2009-10-30 | 95 | 19.4 | 24.5 | BONUS | 98 | 671 | Struer | LAND | Vejbjerggård Hdg., Humlum | 1a | 473101.241 | 6269203.556 | Stamdata | 40139262 | Historiske produktionstal (kWh): 1985: 16310.2881; Historiske produktionstal (kWh): 1986: 184268.7188; Historiske produktionstal (kWh): 1987: 227542.5938; Historiske produktionstal (kWh): 1988: 256202.875; Historiske produktionstal (kWh): 1989: 274890.125; Historiske produktionstal (kWh): 1990: 286692.8125; Historiske produktionstal (kWh): 1991: 251233.9531; Historiske produktionstal (kWh): 1992: 244408.3438; Historiske produktionstal (kWh): 1993: 273684.2188; Historiske produktionstal (kWh): 1994: 273081.9062; Historiske produktionstal (kWh): 1995: 246874.6562; Historiske produktionstal (kWh): 1996: 221473.2188; Historiske produktionstal (kWh): 1997: 239110.1875; Historiske produktionstal (kWh): 1998: 254975.625; Historiske produktionstal (kWh): 1999: 217907.8281; Historiske produktionstal (kWh): 2000: 239034.3906; Historiske produktionstal (kWh): 2001: 209336.751; Historiske produktionstal (kWh): 2002: 236439.9551; Historiske produktionstal (kWh): 2003: 186266.8901; Historiske produktionstal (kWh): 2004: 206118.6699; Historiske produktionstal (kWh): 2005: 188854.8887; Historiske produktionstal (kWh): 2006: 183106.4448; Historiske produktionstal (kWh): 2007: 179091.7739; Historiske produktionstal (kWh): 2008: 84583.1093; Historiske produktionstal (kWh): 2009: 25553.3311
570715000000035876 | 1985-10-25 | 2002-11-13 | 95 | 19.4 | 24.5 | BONUS | 98 | 671 | Struer | LAND | Vejbjerggård Hdg., Humlum | 3o | 473077.3 | 6269120.25 | Stamdata | 40139262 | Historiske produktionstal (kWh): 1985: 16310.2881; Historiske produktionstal (kWh): 1986: 184268.7188; Historiske produktionstal (kWh): 1987: 227542.5938; Historiske produktionstal (kWh): 1988: 256202.875; Historiske produktionstal (kWh): 1989: 274890.125; Historiske produktionstal (kWh): 1990: 286692.8125; Historiske produktionstal (kWh): 1991: 251233.9531; Historiske produktionstal (kWh): 1992: 244408.3438; Historiske produktionstal (kWh): 1993: 273684.2188; Historiske produktionstal (kWh): 1994: 273081.9062; Historiske produktionstal (kWh): 1995: 246874.6562; Historiske produktionstal (kWh): 1996: 221473.2188; Historiske produktionstal (kWh): 1997: 239110.1875; Historiske produktionstal (kWh): 1998: 254975.625; Historiske produktionstal (kWh): 1999: 217907.8281; Historiske produktionstal (kWh): 2000: 239034.3906; Historiske produktionstal (kWh): 2001: 209336.751; Historiske produktionstal (kWh): 2002: 236439.9551
570715000000035883 | 1985-10-25 | 2002-11-13 | 95 | 19.4 | 24.5 | BONUS | 98 | 671 | Struer | LAND | Vejbjerggård Hdg., Humlum | 1g | 473054.18 | 6269036.36 | Stamdata | 40139262 | Historiske produktionstal (kWh): 1985: 16310.2881; Historiske produktionstal (kWh): 1986: 184268.7188; Historiske produktionstal (kWh): 1987: 227542.5938; Historiske produktionstal (kWh): 1988: 256202.875; Historiske produktionstal (kWh): 1989: 274890.125; Historiske produktionstal (kWh): 1990: 286692.8125; Historiske produktionstal (kWh): 1991: 251233.9531; Historiske produktionstal (kWh): 1992: 244408.3438; Historiske produktionstal (kWh): 1993: 273684.2188; Historiske produktionstal (kWh): 1994: 273081.9062; Historiske produktionstal (kWh): 1995: 246874.6562; Historiske produktionstal (kWh): 1996: 221473.2188; Historiske produktionstal (kWh): 1997: 239110.1875; Historiske produktionstal (kWh): 1998: 254975.625; Historiske produktionstal (kWh): 1999: 217907.8281; Historiske produktionstal (kWh): 2000: 239034.3906; Historiske produktionstal (kWh): 2001: 209336.751; Historiske produktionstal (kWh): 2002: 236439.9551
570715000000035890 | 1985-10-25 | 2002-11-13 | 95 | 19.4 | 24.5 | BONUS | 98 | 671 | Struer | LAND | Vejbjerggård Hdg., Humlum | 1f | 473285.64 | 6269514.21 | Stamdata | 40139262 | Historiske produktionstal (kWh): 1985: 16310.2881; Historiske produktionstal (kWh): 1986: 184268.7188; Historiske produktionstal (kWh): 1987: 227542.5938; Historiske produktionstal (kWh): 1988: 256202.875; Historiske produktionstal (kWh): 1989: 274890.125; Historiske produktionstal (kWh): 1990: 286692.8125; Historiske produktionstal (kWh): 1991: 251233.9531; Historiske produktionstal (kWh): 1992: 244408.3438; Historiske produktionstal (kWh): 1993: 273684.2188; Historiske produktionstal (kWh): 1994: 273081.9062; Historiske produktionstal (kWh): 1995: 246874.6562; Historiske produktionstal (kWh): 1996: 221473.2188; Historiske produktionstal (kWh): 1997: 239110.1875; Historiske produktionstal (kWh): 1998: 254975.625; Historiske produktionstal (kWh): 1999: 217907.8281; Historiske produktionstal (kWh): 2000: 239034.3906; Historiske produktionstal (kWh): 2001: 209336.751; Historiske produktionstal (kWh): 2002: 236439.9551
570715000000035906 | 1985-10-25 | 2002-11-13 | 95 | 19.4 | 24.5 | BONUS | 98 | 671 | Struer | LAND | Vejbjerggård Hdg., Humlum | 1f | 473258.91 | 6269418.97 | Stamdata | 40139262 | Historiske produktionstal (kWh): 1985: 16310.2881; Historiske produktionstal (kWh): 1986: 184268.7188; Historiske produktionstal (kWh): 1987: 227542.5938; Historiske produktionstal (kWh): 1988: 256202.875; Historiske produktionstal (kWh): 1989: 274890.125; Historiske produktionstal (kWh): 1990: 286692.8125; Historiske produktionstal (kWh): 1991: 251233.9531; Historiske produktionstal (kWh): 1992: 244408.3438; Historiske produktionstal (kWh): 1993: 273684.2188; Historiske produktionstal (kWh): 1994: 273081.9062; Historiske produktionstal (kWh): 1995: 246874.6562; Historiske produktionstal (kWh): 1996: 221473.2188; Historiske produktionstal (kWh): 1997: 239110.1875; Historiske produktionstal (kWh): 1998: 254975.625; Historiske produktionstal (kWh): 1999: 217907.8281; Historiske produktionstal (kWh): 2000: 239034.3906; Historiske produktionstal (kWh): 2001: 209336.751; Historiske produktionstal (kWh): 2002: 236439.9551
570715000000035913 | 1985-10-25 | 2002-11-13 | 95 | 19.4 | 24.5 | BONUS | 98 | 671 | Struer | LAND | Vejbjerggård Hdg., Humlum | 1f | 473330.48 | 6269321.45 | Stamdata | 40139262 | Historiske produktionstal (kWh): 1985: 16310.2881; Historiske produktionstal (kWh): 1986: 184268.7188; Historiske produktionstal (kWh): 1987: 227542.5938; Historiske produktionstal (kWh): 1988: 256202.875; Historiske produktionstal (kWh): 1989: 274890.125; Historiske produktionstal (kWh): 1990: 286692.8125; Historiske produktionstal (kWh): 1991: 251233.9531; Historiske produktionstal (kWh): 1992: 244408.3438; Historiske produktionstal (kWh): 1993: 273684.2188; Historiske produktionstal (kWh): 1994: 273081.9062; Historiske produktionstal (kWh): 1995: 246874.6562; Historiske produktionstal (kWh): 1996: 221473.2188; Historiske produktionstal (kWh): 1997: 239110.1875; Historiske produktionstal (kWh): 1998: 254975.625; Historiske produktionstal (kWh): 1999: 217907.8281; Historiske produktionstal (kWh): 2000: 239034.3906; Historiske produktionstal (kWh): 2001: 209336.751; Historiske produktionstal (kWh): 2002: 236439.9551
570715000000035920 | 1985-10-25 | 2002-11-13 | 95 | 19.4 | 24.5 | BONUS | 98 | 671 | Struer | LAND | Vejbjerggård Hdg., Humlum | 3o | 473192.57 | 6269178.19 | Stamdata | 40139262 | Historiske produktionstal (kWh): 1985: 16310.2881; Historiske produktionstal (kWh): 1986: 184268.7188; Historiske produktionstal (kWh): 1987: 227542.5938; Historiske produktionstal (kWh): 1988: 256202.875; Historiske produktionstal (kWh): 1989: 274890.125; Historiske produktionstal (kWh): 1990: 286692.8125; Historiske produktionstal (kWh): 1991: 251233.9531; Historiske produktionstal (kWh): 1992: 244408.3438; Historiske produktionstal (kWh): 1993: 273684.2188; Historiske produktionstal (kWh): 1994: 273081.9062; Historiske produktionstal (kWh): 1995: 246874.6562; Historiske produktionstal (kWh): 1996: 221473.2188; Historiske produktionstal (kWh): 1997: 239110.1875; Historiske produktionstal (kWh): 1998: 254975.625; Historiske produktionstal (kWh): 1999: 217907.8281; Historiske produktionstal (kWh): 2000: 239034.3906; Historiske produktionstal (kWh): 2001: 209336.751; Historiske produktionstal (kWh): 2002: 236439.9551
570715000000035937 | 1985-10-25 | 2002-11-13 | 95 | 19.4 | 24.5 | BONUS | 98 | 671 | Struer | LAND | Vejbjerggård Hdg., Humlum | 3o | 473169.31 | 6269094.56 | Stamdata | 40139262 | Historiske produktionstal (kWh): 1985: 16310.2881; Historiske produktionstal (kWh): 1986: 184268.7188; Historiske produktionstal (kWh): 1987: 227542.5938; Historiske produktionstal (kWh): 1988: 256202.875; Historiske produktionstal (kWh): 1989: 274890.125; Historiske produktionstal (kWh): 1990: 286692.8125; Historiske produktionstal (kWh): 1991: 251233.9531; Historiske produktionstal (kWh): 1992: 244408.3438; Historiske produktionstal (kWh): 1993: 273684.2188; Historiske produktionstal (kWh): 1994: 273081.9062; Historiske produktionstal (kWh): 1995: 246874.6562; Historiske produktionstal (kWh): 1996: 221473.2188; Historiske produktionstal (kWh): 1997: 239110.1875; Historiske produktionstal (kWh): 1998: 254975.625; Historiske produktionstal (kWh): 1999: 217907.8281; Historiske produktionstal (kWh): 2000: 239034.3906; Historiske produktionstal (kWh): 2001: 209336.751; Historiske produktionstal (kWh): 2002: 236439.9551
570715000000035944 | 1985-10-25 | 2002-11-13 | 95 | 19.4 | 24.5 | BONUS | 98 | 671 | Struer | LAND | Vejbjerggård Hdg., Humlum | 1f | 473306.93 | 6269237.66 | Stamdata | 40139262 | Historiske produktionstal (kWh): 1985: 16310.2881; Historiske produktionstal (kWh): 1986: 184268.7188; Historiske produktionstal (kWh): 1987: 227542.5938; Historiske produktionstal (kWh): 1988: 256202.875; Historiske produktionstal (kWh): 1989: 274890.125; Historiske produktionstal (kWh): 1990: 286692.8125; Historiske produktionstal (kWh): 1991: 251233.9531; Historiske produktionstal (kWh): 1992: 244408.3438; Historiske produktionstal (kWh): 1993: 273684.2188; Historiske produktionstal (kWh): 1994: 273081.9062; Historiske produktionstal (kWh): 1995: 246874.6562; Historiske produktionstal (kWh): 1996: 221473.2188; Historiske produktionstal (kWh): 1997: 239110.1875; Historiske produktionstal (kWh): 1998: 254975.625; Historiske produktionstal (kWh): 1999: 217907.8281; Historiske produktionstal (kWh): 2000: 239034.3906; Historiske produktionstal (kWh): 2001: 209336.751; Historiske produktionstal (kWh): 2002: 236439.9551
570715000000035951 | 1985-10-25 | 2002-11-13 | 95 | 19.4 | 24.5 | BONUS | 98 | 671 | Struer | LAND | Vejbjerggård Hdg., Humlum | 1g | 473237.35 | 6268985.68 | Stamdata | 40139262 | Historiske produktionstal (kWh): 1985: 16310.2881; Historiske produktionstal (kWh): 1986: 184268.7188; Historiske produktionstal (kWh): 1987: 227542.5938; Historiske produktionstal (kWh): 1988: 256202.875; Historiske produktionstal (kWh): 1989: 274890.125; Historiske produktionstal (kWh): 1990: 286692.8125; Historiske produktionstal (kWh): 1991: 251233.9531; Historiske produktionstal (kWh): 1992: 244408.3438; Historiske produktionstal (kWh): 1993: 273684.2188; Historiske produktionstal (kWh): 1994: 273081.9062; Historiske produktionstal (kWh): 1995: 246874.6562; Historiske produktionstal (kWh): 1996: 221473.2188; Historiske produktionstal (kWh): 1997: 239110.1875; Historiske produktionstal (kWh): 1998: 254975.625; Historiske produktionstal (kWh): 1999: 217907.8281; Historiske produktionstal (kWh): 2000: 239034.3906; Historiske produktionstal (kWh): 2001: 209336.751; Historiske produktionstal (kWh): 2002: 236439.9551
570715000000035968 | 1985-10-25 | 2002-11-13 | 95 | 19.4 | 24.5 | BONUS | 98 | 671 | Struer | LAND | Vejbjerggård Hdg., Humlum | 1g | 473214.08 | 6268901.88 | Stamdata | 40139262 | Historiske produktionstal (kWh): 1985: 16310.2881; Historiske produktionstal (kWh): 1986: 184268.7188; Historiske produktionstal (kWh): 1987: 227542.5938; Historiske produktionstal (kWh): 1988: 256202.875; Historiske produktionstal (kWh): 1989: 274890.125; Historiske produktionstal (kWh): 1990: 286692.8125; Historiske produktionstal (kWh): 1991: 251233.9531; Historiske produktionstal (kWh): 1992: 244408.3438; Historiske produktionstal (kWh): 1993: 273684.2188; Historiske produktionstal (kWh): 1994: 273081.9062; Historiske produktionstal (kWh): 1995: 246874.6562; Historiske produktionstal (kWh): 1996: 221473.2188; Historiske produktionstal (kWh): 1997: 239110.1875; Historiske produktionstal (kWh): 1998: 254975.625; Historiske produktionstal (kWh): 1999: 217907.8281; Historiske produktionstal (kWh): 2000: 239034.3906; Historiske produktionstal (kWh): 2001: 209336.751; Historiske produktionstal (kWh): 2002: 236439.9551
570715000000035975 | 1985-10-25 | 2002-11-13 | 95 | 19.4 | 24.5 | BONUS | 98 | 671 | Struer | LAND | Vejbjerggård Hdg., Humlum | 1a | 473369.98 | 6269130.12 | Stamdata | 40139262 | Historiske produktionstal (kWh): 1985: 16310.2881; Historiske produktionstal (kWh): 1986: 184268.7188; Historiske produktionstal (kWh): 1987: 227542.5938; Historiske produktionstal (kWh): 1988: 256202.875; Historiske produktionstal (kWh): 1989: 274890.125; Historiske produktionstal (kWh): 1990: 286692.8125; Historiske produktionstal (kWh): 1991: 251233.9531; Historiske produktionstal (kWh): 1992: 244408.3438; Historiske produktionstal (kWh): 1993: 273684.2188; Historiske produktionstal (kWh): 1994: 273081.9062; Historiske produktionstal (kWh): 1995: 246874.6562; Historiske produktionstal (kWh): 1996: 221473.2188; Historiske produktionstal (kWh): 1997: 239110.1875; Historiske produktionstal (kWh): 1998: 254975.625; Historiske produktionstal (kWh): 1999: 217907.8281; Historiske produktionstal (kWh): 2000: 239034.3906; Historiske produktionstal (kWh): 2001: 209336.751; Historiske produktionstal (kWh): 2002: 236439.9551
570715000000035982 | 1985-10-25 | 2002-11-13 | 95 | 19.4 | 24.5 | BONUS | 98 | 671 | Struer | LAND | Vejbjerggård Hdg., Humlum | 1a | 473346.46 | 6269046.14 | Stamdata | 40139262 | Historiske produktionstal (kWh): 1985: 16310.2881; Historiske produktionstal (kWh): 1986: 184268.7188; Historiske produktionstal (kWh): 1987: 227542.5938; Historiske produktionstal (kWh): 1988: 256202.875; Historiske produktionstal (kWh): 1989: 274890.125; Historiske produktionstal (kWh): 1990: 286692.8125; Historiske produktionstal (kWh): 1991: 251233.9531; Historiske produktionstal (kWh): 1992: 244408.3438; Historiske produktionstal (kWh): 1993: 273684.2188; Historiske produktionstal (kWh): 1994: 273081.9062; Historiske produktionstal (kWh): 1995: 246874.6562; Historiske produktionstal (kWh): 1996: 221473.2188; Historiske produktionstal (kWh): 1997: 239110.1875; Historiske produktionstal (kWh): 1998: 254975.625; Historiske produktionstal (kWh): 1999: 217907.8281; Historiske produktionstal (kWh): 2000: 239034.3906; Historiske produktionstal (kWh): 2001: 209336.751; Historiske produktionstal (kWh): 2002: 236439.9551
570715000000035999 | 1985-10-25 | 2002-11-13 | 95 | 19.4 | 24.5 | BONUS | 98 | 671 | Struer | LAND | Vejbjerggård Hdg., Humlum | 1g | 473299.67 | 6268878.36 | Stamdata | 40139262 | Historiske produktionstal (kWh): 1985: 16310.2881; Historiske produktionstal (kWh): 1986: 184268.7188; Historiske produktionstal (kWh): 1987: 227542.5938; Historiske produktionstal (kWh): 1988: 256202.875; Historiske produktionstal (kWh): 1989: 274890.125; Historiske produktionstal (kWh): 1990: 286692.8125; Historiske produktionstal (kWh): 1991: 251233.9531; Historiske produktionstal (kWh): 1992: 244408.3438; Historiske produktionstal (kWh): 1993: 273684.2188; Historiske produktionstal (kWh): 1994: 273081.9062; Historiske produktionstal (kWh): 1995: 246874.6562; Historiske produktionstal (kWh): 1996: 221473.2188; Historiske produktionstal (kWh): 1997: 239110.1875; Historiske produktionstal (kWh): 1998: 254975.625; Historiske produktionstal (kWh): 1999: 217907.8281; Historiske produktionstal (kWh): 2000: 239034.3906; Historiske produktionstal (kWh): 2001: 209336.751; Historiske produktionstal (kWh): 2002: 236439.9551
570715000000036040 | 1983-01-15 | 2002-11-14 | 55 | 15 | 22 | Vestas Wind Systems A/S | V 55-15 | 671 | Struer | LAND | Den nordlige Del, Vejrum | 15e | 475734.35 | 6254653.98 | Stamdata | 40005075 | Historiske produktionstal (kWh): 1983: 46606.3672; Historiske produktionstal (kWh): 1984: 51618.1914; Historiske produktionstal (kWh): 1985: 40573.8203; Historiske produktionstal (kWh): 1986: 50259.8164; Historiske produktionstal (kWh): 1987: 44406.7656; Historiske produktionstal (kWh): 1988: 48606.082; Historiske produktionstal (kWh): 1989: 50958.5547; Historiske produktionstal (kWh): 1990: 51937.3555; Historiske produktionstal (kWh): 1991: 47783.4531; Historiske produktionstal (kWh): 1992: 43735; Historiske produktionstal (kWh): 1993: 53721; Historiske produktionstal (kWh): 1994: 52086; Historiske produktionstal (kWh): 1995: 51013; Historiske produktionstal (kWh): 1996: 33046; Historiske produktionstal (kWh): 1997: 49369; Historiske produktionstal (kWh): 1998: 46171; Historiske produktionstal (kWh): 1999: 38942; Historiske produktionstal (kWh): 2000: 39789; Historiske produktionstal (kWh): 2001: 26876; Historiske produktionstal (kWh): 2002: 35540
570715000000036064 | 1984-07-15 | 2016-07-07 | 18 | 11 | 20 | Ukendt | Ukendt | 671 | Struer | Land |  |  | 469859.02 | 6257701.43 | SDFE2018 | [8 empty] | 9685.0039 | 18270.6562 | 22632.3242 | 19996.6562 | 21887.6367 | 22946.9688 | 23387.7305 | 21517.2012 | 22398 | 21401 | 22672 | 19716 | 16345 | 18807 | 16990 | 23307 | 29207 | 53060 | 77460 | 20616.9998 | 25776.9998 | 24931 | 11384 | 0 | 2506.732 | 26068 | 23199.9999 | 25437 | 26664 | 20953.563 | 33502 | 18504.1 | 0
570715000000036118 | 1984-02-15 | 2003-11-06 | 55 | 15 | 21 | Vestas Wind Systems A/S | V 55-15 | 671 | Struer | LAND | Bramstrup, Humlum | 1a | 473790.763 | 6265775.968 | Stamdata | 40013071 | Historiske produktionstal (kWh): 1984: 94468.5859; Historiske produktionstal (kWh): 1985: 89106.9922; Historiske produktionstal (kWh): 1986: 110379.0859; Historiske produktionstal (kWh): 1987: 97524.7891; Historiske produktionstal (kWh): 1988: 106747.1953; Historiske produktionstal (kWh): 1989: 111913.625; Historiske produktionstal (kWh): 1990: 114063.2422; Historiske produktionstal (kWh): 1991: 104940.5703; Historiske produktionstal (kWh): 1992: 104357; Historiske produktionstal (kWh): 1993: 108705; Historiske produktionstal (kWh): 1994: 102434; Historiske produktionstal (kWh): 1995: 106086; Historiske produktionstal (kWh): 1996: 86019; Historiske produktionstal (kWh): 1997: 104317; Historiske produktionstal (kWh): 1998: 104381; Historiske produktionstal (kWh): 1999: 83547; Historiske produktionstal (kWh): 2000: 93540; Historiske produktionstal (kWh): 2001: 75330; Historiske produktionstal (kWh): 2002: 82540; Historiske produktionstal (kWh): 2003: 53759.9997
570715000000036316 | 1986-06-15 | 2002-12-04 | 75 | 17 | 23.4 | Vestas Wind Systems A/S | V 17-75 | 671 | Struer | LAND | Venø By, Venø | 4a | 477286.22 | 6264511.25 | Stamdata | 40028007 | Historiske produktionstal (kWh): 1986: 114040.2109; Historiske produktionstal (kWh): 1987: 201519.125; Historiske produktionstal (kWh): 1988: 220575.7344; Historiske produktionstal (kWh): 1989: 231251.3125; Historiske produktionstal (kWh): 1990: 235693.1406; Historiske produktionstal (kWh): 1991: 216842.625; Historiske produktionstal (kWh): 1992: 214331; Historiske produktionstal (kWh): 1993: 211996; Historiske produktionstal (kWh): 1994: 216573; Historiske produktionstal (kWh): 1995: 207388; Historiske produktionstal (kWh): 1996: 181280; Historiske produktionstal (kWh): 1997: 199770; Historiske produktionstal (kWh): 1998: 212560; Historiske produktionstal (kWh): 1999: 184174; Historiske produktionstal (kWh): 2000: 156712; Historiske produktionstal (kWh): 2001: 161470; Historiske produktionstal (kWh): 2002: 134068
570715000000036439 | 1987-03-15 | 2002-12-02 | 75 | 17 | 31 | Windmatic | VM 17S 75 | 671 | Struer | LAND | Den østlige Del, Resen | 4k | 471256.16 | 6262941.32 | Stamdata | 40035004 | Historiske produktionstal (kWh): 1987: 140275.8438; Historiske produktionstal (kWh): 1988: 204721.3281; Historiske produktionstal (kWh): 1989: 214629.5625; Historiske produktionstal (kWh): 1990: 218752.1406; Historiske produktionstal (kWh): 1991: 201256.5312; Historiske produktionstal (kWh): 1992: 207135.5; Historiske produktionstal (kWh): 1993: 198131.5; Historiske produktionstal (kWh): 1994: 200233; Historiske produktionstal (kWh): 1995: 193801.5; Historiske produktionstal (kWh): 1996: 161144; Historiske produktionstal (kWh): 1997: 189740; Historiske produktionstal (kWh): 1998: 201427; Historiske produktionstal (kWh): 1999: 172652; Historiske produktionstal (kWh): 2000: 190118.5; Historiske produktionstal (kWh): 2001: 157504.5; Historiske produktionstal (kWh): 2002: 144711.5
570715000000036446 | 1987-03-15 | 2002-12-02 | 75 | 17 | 31 | Windmatic | VM 17S 75 | 671 | Struer | LAND | Den østlige Del, Resen | 4k | 471245.35 | 6262863.57 | Stamdata | 40035004 | Historiske produktionstal (kWh): 1987: 140275.8438; Historiske produktionstal (kWh): 1988: 204721.3281; Historiske produktionstal (kWh): 1989: 214629.5625; Historiske produktionstal (kWh): 1990: 218752.1406; Historiske produktionstal (kWh): 1991: 201256.5312; Historiske produktionstal (kWh): 1992: 207135.5; Historiske produktionstal (kWh): 1993: 198131.5; Historiske produktionstal (kWh): 1994: 200233; Historiske produktionstal (kWh): 1995: 193801.5; Historiske produktionstal (kWh): 1996: 161144; Historiske produktionstal (kWh): 1997: 189740; Historiske produktionstal (kWh): 1998: 201427; Historiske produktionstal (kWh): 1999: 172652; Historiske produktionstal (kWh): 2000: 190118.5; Historiske produktionstal (kWh): 2001: 157504.5; Historiske produktionstal (kWh): 2002: 144711.5
570715000000036545 | 1987-08-15 | 2000-06-07 | 90 | 19 | 24 | Vestas Wind Systems A/S | V 19-90 | 671 | Struer | LAND | Langhøj, Asp | 17c,5a | 469798.02 | 6253632.18 | Stamdata | 40040038 | Historiske produktionstal (kWh): 2001: 0; Historiske produktionstal (kWh): 2002: 0
570715000000036552 | 1987-08-15 | 2000-06-07 | 90 | 19 | 24 | Vestas Wind Systems A/S | V 19-90 | 671 | Struer | LAND | Langhøj, Asp | 17c,5a | 469777.08 | 6253493.59 | Stamdata | 40040038 | Historiske produktionstal (kWh): 2001: 0; Historiske produktionstal (kWh): 2002: 0
570715000000036576 | 1987-07-15 | 2002-11-18 | 150 | 23 | 24 | BONUS | 150 kW | 671 | Struer | LAND | Hjerm Hede, Hjerm | 7c | 477323.13 | 6256178.14 | Stamdata | 40041040 | Historiske produktionstal (kWh): 1987: 123105.5; Historiske produktionstal (kWh): 1988: 323392.6562; Historiske produktionstal (kWh): 1989: 339044.4688; Historiske produktionstal (kWh): 1990: 345556.75; Historiske produktionstal (kWh): 1991: 317919.4375; Historiske produktionstal (kWh): 1992: 335033.3438; Historiske produktionstal (kWh): 1993: 312400; Historiske produktionstal (kWh): 1994: 315000; Historiske produktionstal (kWh): 1995: 301866.6562; Historiske produktionstal (kWh): 1996: 252166.6719; Historiske produktionstal (kWh): 1997: 283700; Historiske produktionstal (kWh): 1998: 310202; Historiske produktionstal (kWh): 1999: 280931.3438; Historiske produktionstal (kWh): 2000: 318500; Historiske produktionstal (kWh): 2001: 253675.999; Historiske produktionstal (kWh): 2002: 236602.9971
570715000000036583 | 1987-07-15 | 2002-11-18 | 150 | 23 | 24 | BONUS | 150 kW | 671 | Struer | LAND | Hjerm Hede, Hjerm | 7c | 477418.83 | 6256157.38 | Stamdata | 40041040 | Historiske produktionstal (kWh): 1987: 123105.5; Historiske produktionstal (kWh): 1988: 323392.6562; Historiske produktionstal (kWh): 1989: 339044.4688; Historiske produktionstal (kWh): 1990: 345556.75; Historiske produktionstal (kWh): 1991: 317919.4375; Historiske produktionstal (kWh): 1992: 335033.3438; Historiske produktionstal (kWh): 1993: 312400; Historiske produktionstal (kWh): 1994: 315000; Historiske produktionstal (kWh): 1995: 301866.6562; Historiske produktionstal (kWh): 1996: 252166.6719; Historiske produktionstal (kWh): 1997: 283700; Historiske produktionstal (kWh): 1998: 310202; Historiske produktionstal (kWh): 1999: 280931.3438; Historiske produktionstal (kWh): 2000: 318500; Historiske produktionstal (kWh): 2001: 253675.999; Historiske produktionstal (kWh): 2002: 236602.9971
570715000000036590 | 1987-07-15 | 2002-11-18 | 150 | 23 | 24 | BONUS | 150 kW | 671 | Struer | LAND | Hjerm Hede, Hjerm | 7c | 477259.26 | 6256066.21 | Stamdata | 40041040 | Historiske produktionstal (kWh): 1987: 123105.5; Historiske produktionstal (kWh): 1988: 323392.6562; Historiske produktionstal (kWh): 1989: 339044.4688; Historiske produktionstal (kWh): 1990: 345556.75; Historiske produktionstal (kWh): 1991: 317919.4375; Historiske produktionstal (kWh): 1992: 335033.3438; Historiske produktionstal (kWh): 1993: 312400; Historiske produktionstal (kWh): 1994: 315000; Historiske produktionstal (kWh): 1995: 301866.6562; Historiske produktionstal (kWh): 1996: 252166.6719; Historiske produktionstal (kWh): 1997: 283700; Historiske produktionstal (kWh): 1998: 310202; Historiske produktionstal (kWh): 1999: 280931.3438; Historiske produktionstal (kWh): 2000: 318500; Historiske produktionstal (kWh): 2001: 253675.999; Historiske produktionstal (kWh): 2002: 236602.9971
570715000000039218 | 1999-11-24 | 2002-06-12 | 11 | 13 | 18.3 | Ukendt | Ukendt | 671 | Struer | LAND | Den nordlige Del, Hjerm | 42d | 481520.68 | 6257440.64 | Stamdata | 40156321 | Historiske produktionstal (kWh): 1999: 3483; Historiske produktionstal (kWh): 2000: 40056; Historiske produktionstal (kWh): 2001: 34601; Historiske produktionstal (kWh): 2002: 20907
570715000000039317 | 1999-12-27 | 2005-09-27 | 11 | 13 | 18.3 | Ukendt | Ukendt | 671 | Struer | LAND | Hjerm Hede, Hjerm | 6f | 477627.009 | 6255840.519 | Stamdata | 40158322 | Historiske produktionstal (kWh): 1999: 0; Historiske produktionstal (kWh): 2000: 14075; Historiske produktionstal (kWh): 2001: 13882; Historiske produktionstal (kWh): 2002: 14721; Historiske produktionstal (kWh): 2003: 11968; Historiske produktionstal (kWh): 2004: 13566.9998; Historiske produktionstal (kWh): 2005: 8245.9999
570715000000044915 | 1998-11-01 | 2004-12-05 | 12 | 13 | 18 | Ukendt | Ukendt | 671 | Struer | LAND | 26 | 21e | 474254 | 6258242 | Stamdata | 10258 | Historiske produktionstal (kWh): 1998: 6105; Historiske produktionstal (kWh): 1999: 30331; Historiske produktionstal (kWh): 2000: 33101; Historiske produktionstal (kWh): 2001: 27706; Historiske produktionstal (kWh): 2002: 30419; Historiske produktionstal (kWh): 2003: 24584; Historiske produktionstal (kWh): 2004: 0
570715000000018862 | 1985-05-13 | 2002-06-09 | 75 | 17 | 22.5 | Vestas Wind Systems A/S | V 17-75 | 706 | Syddjurs | LAND | Lemmer By, Lime | 1e | 577773 | 6248580 | Stamdata | 95024 | Historiske produktionstal (kWh): 1985: 92464.5234; Historiske produktionstal (kWh): 1986: 152717.5156; Historiske produktionstal (kWh): 1987: 129151.9766; Historiske produktionstal (kWh): 1988: 145976.5938; Historiske produktionstal (kWh): 1989: 147598.4844; Historiske produktionstal (kWh): 1990: 154056.9062; Historiske produktionstal (kWh): 1991: 138148.6406; Historiske produktionstal (kWh): 1992: 138807.4062; Historiske produktionstal (kWh): 1993: 152885; Historiske produktionstal (kWh): 1994: 161825; Historiske produktionstal (kWh): 1995: 141655; Historiske produktionstal (kWh): 1996: 124500; Historiske produktionstal (kWh): 1997: 132740; Historiske produktionstal (kWh): 1998: 143370; Historiske produktionstal (kWh): 1999: 128267.5; Historiske produktionstal (kWh): 2000: 138065.5; Historiske produktionstal (kWh): 2001: 105709.2998; Historiske produktionstal (kWh): 2002: 64189.2803
570715000000018879 | 1985-05-13 | 2002-06-09 | 75 | 17 | 22.5 | Vestas Wind Systems A/S | V 17-75 | 706 | Syddjurs | LAND | Skørring By, Skørring | 3x | 577814 | 6248416 | Stamdata | 95024 | Historiske produktionstal (kWh): 1985: 92464.5234; Historiske produktionstal (kWh): 1986: 152717.5156; Historiske produktionstal (kWh): 1987: 129151.9766; Historiske produktionstal (kWh): 1988: 145976.5938; Historiske produktionstal (kWh): 1989: 147598.4844; Historiske produktionstal (kWh): 1990: 154056.9062; Historiske produktionstal (kWh): 1991: 138148.6406; Historiske produktionstal (kWh): 1992: 138807.4062; Historiske produktionstal (kWh): 1993: 152885; Historiske produktionstal (kWh): 1994: 161825; Historiske produktionstal (kWh): 1995: 141655; Historiske produktionstal (kWh): 1996: 124500; Historiske produktionstal (kWh): 1997: 132740; Historiske produktionstal (kWh): 1998: 143370; Historiske produktionstal (kWh): 1999: 128267.5; Historiske produktionstal (kWh): 2000: 138065.5; Historiske produktionstal (kWh): 2001: 105709.2998; Historiske produktionstal (kWh): 2002: 64189.2803
570715000000019135 | 1988-06-10 | 2002-02-27 | 150 | 22.2 | 23.7 | DWP | D 150 S | 706 | Syddjurs | LAND | Lime Sjellebrovej 3, Lime | 23a | 577187 | 6250588 | Stamdata | 95050 | Historiske produktionstal (kWh): 1988: 131112.0781; Historiske produktionstal (kWh): 1989: 265137.6562; Historiske produktionstal (kWh): 1990: 276739.1875; Historiske produktionstal (kWh): 1991: 248162.5; Historiske produktionstal (kWh): 1992: 249345.8594; Historiske produktionstal (kWh): 1993: 280140; Historiske produktionstal (kWh): 1994: 297220; Historiske produktionstal (kWh): 1995: 239560; Historiske produktionstal (kWh): 1996: 212160; Historiske produktionstal (kWh): 1997: 234380; Historiske produktionstal (kWh): 1998: 257430; Historiske produktionstal (kWh): 1999: 248013; Historiske produktionstal (kWh): 2000: 249701; Historiske produktionstal (kWh): 2001: 105912.5998; Historiske produktionstal (kWh): 2002: -198
570715000000021237 | 1985-06-28 | 2002-11-03 | 55 | 16 | 22 | Nordtank | NTK 55 | 706 | Syddjurs | LAND | Ebeltoft Markjorder | 26f | 603089.33 | 6224551.11 | Stamdata | 102.04. | Historiske produktionstal (kWh): 1985: 58557; Historiske produktionstal (kWh): 1986: 145071; Historiske produktionstal (kWh): 1987: 122685; Historiske produktionstal (kWh): 1988: 138667; Historiske produktionstal (kWh): 1989: 140208; Historiske produktionstal (kWh): 1990: 146343; Historiske produktionstal (kWh): 1991: 131231; Historiske produktionstal (kWh): 1992: 138667; Historiske produktionstal (kWh): 1993: 139543; Historiske produktionstal (kWh): 1994: 152337; Historiske produktionstal (kWh): 1995: 136082; Historiske produktionstal (kWh): 1996: 115157; Historiske produktionstal (kWh): 1997: 122245; Historiske produktionstal (kWh): 1998: 141083; Historiske produktionstal (kWh): 1999: 118708; Historiske produktionstal (kWh): 2000: 135623; Historiske produktionstal (kWh): 2001: 117600.9995; Historiske produktionstal (kWh): 2002: 81474.4124
570715000000021244 | 1985-06-28 | 2002-11-03 | 55 | 16 | 22 | Nordtank | NTK 55 | 706 | Syddjurs | LAND | Ebeltoft Markjorder | 26f | 603080.47 | 6224600.79 | Stamdata | 102.04. | Historiske produktionstal (kWh): 1985: 58557; Historiske produktionstal (kWh): 1986: 145071; Historiske produktionstal (kWh): 1987: 122685; Historiske produktionstal (kWh): 1988: 138667; Historiske produktionstal (kWh): 1989: 140208; Historiske produktionstal (kWh): 1990: 146343; Historiske produktionstal (kWh): 1991: 131231; Historiske produktionstal (kWh): 1992: 138667; Historiske produktionstal (kWh): 1993: 139543; Historiske produktionstal (kWh): 1994: 152337; Historiske produktionstal (kWh): 1995: 136082; Historiske produktionstal (kWh): 1996: 115157; Historiske produktionstal (kWh): 1997: 122245; Historiske produktionstal (kWh): 1998: 141083; Historiske produktionstal (kWh): 1999: 118708; Historiske produktionstal (kWh): 2000: 135623; Historiske produktionstal (kWh): 2001: 117600.9995; Historiske produktionstal (kWh): 2002: 81474.4124
570715000000021251 | 1985-06-28 | 2002-11-03 | 55 | 16 | 22 | Nordtank | NTK 55 | 706 | Syddjurs | LAND | Ebeltoft Markjorder | 26f | 603071.64 | 6224649.88 | Stamdata | 102.04. | Historiske produktionstal (kWh): 1985: 58557; Historiske produktionstal (kWh): 1986: 145071; Historiske produktionstal (kWh): 1987: 122685; Historiske produktionstal (kWh): 1988: 138667; Historiske produktionstal (kWh): 1989: 140208; Historiske produktionstal (kWh): 1990: 146343; Historiske produktionstal (kWh): 1991: 131231; Historiske produktionstal (kWh): 1992: 138667; Historiske produktionstal (kWh): 1993: 139543; Historiske produktionstal (kWh): 1994: 152337; Historiske produktionstal (kWh): 1995: 136082; Historiske produktionstal (kWh): 1996: 115157; Historiske produktionstal (kWh): 1997: 122245; Historiske produktionstal (kWh): 1998: 141083; Historiske produktionstal (kWh): 1999: 118708; Historiske produktionstal (kWh): 2000: 135623; Historiske produktionstal (kWh): 2001: 117600.9995; Historiske produktionstal (kWh): 2002: 81474.4124
570715000000021268 | 1985-06-28 | 2002-11-03 | 55 | 16 | 22 | Nordtank | NTK 55 | 706 | Syddjurs | LAND | Ebeltoft Markjorder | 26f | 603062.3 | 6224698.98 | Stamdata | 102.04. | Historiske produktionstal (kWh): 1985: 58557; Historiske produktionstal (kWh): 1986: 145071; Historiske produktionstal (kWh): 1987: 122685; Historiske produktionstal (kWh): 1988: 138667; Historiske produktionstal (kWh): 1989: 140208; Historiske produktionstal (kWh): 1990: 146343; Historiske produktionstal (kWh): 1991: 131231; Historiske produktionstal (kWh): 1992: 138667; Historiske produktionstal (kWh): 1993: 139543; Historiske produktionstal (kWh): 1994: 152337; Historiske produktionstal (kWh): 1995: 136082; Historiske produktionstal (kWh): 1996: 115157; Historiske produktionstal (kWh): 1997: 122245; Historiske produktionstal (kWh): 1998: 141083; Historiske produktionstal (kWh): 1999: 118708; Historiske produktionstal (kWh): 2000: 135623; Historiske produktionstal (kWh): 2001: 117600.9995; Historiske produktionstal (kWh): 2002: 81474.4124
570715000000021275 | 1985-06-28 | 2002-11-03 | 55 | 16 | 22 | Nordtank | NTK 55 | 706 | Syddjurs | LAND | Ebeltoft Markjorder | 26f | 603053.26 | 6224748.9 | Stamdata | 102.04. | Historiske produktionstal (kWh): 1985: 58557; Historiske produktionstal (kWh): 1986: 145071; Historiske produktionstal (kWh): 1987: 122685; Historiske produktionstal (kWh): 1988: 138667; Historiske produktionstal (kWh): 1989: 140208; Historiske produktionstal (kWh): 1990: 146343; Historiske produktionstal (kWh): 1991: 131231; Historiske produktionstal (kWh): 1992: 138667; Historiske produktionstal (kWh): 1993: 139543; Historiske produktionstal (kWh): 1994: 152337; Historiske produktionstal (kWh): 1995: 136082; Historiske produktionstal (kWh): 1996: 115157; Historiske produktionstal (kWh): 1997: 122245; Historiske produktionstal (kWh): 1998: 141083; Historiske produktionstal (kWh): 1999: 118708; Historiske produktionstal (kWh): 2000: 135623; Historiske produktionstal (kWh): 2001: 117600.9995; Historiske produktionstal (kWh): 2002: 81474.4124
570715000000021282 | 1985-06-28 | 2002-11-03 | 55 | 16 | 22 | Nordtank | NTK 55 | 706 | Syddjurs | LAND | Ebeltoft Markjorder | 26f | 603044.4 | 6224797.07 | Stamdata | 102.04. | Historiske produktionstal (kWh): 1985: 58557; Historiske produktionstal (kWh): 1986: 145071; Historiske produktionstal (kWh): 1987: 122685; Historiske produktionstal (kWh): 1988: 138667; Historiske produktionstal (kWh): 1989: 140208; Historiske produktionstal (kWh): 1990: 146343; Historiske produktionstal (kWh): 1991: 131231; Historiske produktionstal (kWh): 1992: 138667; Historiske produktionstal (kWh): 1993: 139543; Historiske produktionstal (kWh): 1994: 152337; Historiske produktionstal (kWh): 1995: 136082; Historiske produktionstal (kWh): 1996: 115157; Historiske produktionstal (kWh): 1997: 122245; Historiske produktionstal (kWh): 1998: 141083; Historiske produktionstal (kWh): 1999: 118708; Historiske produktionstal (kWh): 2000: 135623; Historiske produktionstal (kWh): 2001: 117600.9995; Historiske produktionstal (kWh): 2002: 81474.4124
570715000000021299 | 1985-06-28 | 2002-11-03 | 55 | 16 | 22 | Nordtank | NTK 55 | 706 | Syddjurs | LAND | Ebeltoft Markjorder | 26f | 603035.25 | 6224846.61 | Stamdata | 102.04. | Historiske produktionstal (kWh): 1985: 58557; Historiske produktionstal (kWh): 1986: 145071; Historiske produktionstal (kWh): 1987: 122685; Historiske produktionstal (kWh): 1988: 138667; Historiske produktionstal (kWh): 1989: 140208; Historiske produktionstal (kWh): 1990: 146343; Historiske produktionstal (kWh): 1991: 131231; Historiske produktionstal (kWh): 1992: 138667; Historiske produktionstal (kWh): 1993: 139543; Historiske produktionstal (kWh): 1994: 152337; Historiske produktionstal (kWh): 1995: 136082; Historiske produktionstal (kWh): 1996: 115157; Historiske produktionstal (kWh): 1997: 122245; Historiske produktionstal (kWh): 1998: 141083; Historiske produktionstal (kWh): 1999: 118708; Historiske produktionstal (kWh): 2000: 135623; Historiske produktionstal (kWh): 2001: 117600.9995; Historiske produktionstal (kWh): 2002: 81474.4124
570715000000021305 | 1985-06-28 | 2002-11-03 | 55 | 16 | 22 | Nordtank | NTK 55 | 706 | Syddjurs | LAND | Ebeltoft Markjorder | 26f | 603027.4 | 6224895.68 | Stamdata | 102.04. | Historiske produktionstal (kWh): 1985: 58557; Historiske produktionstal (kWh): 1986: 145071; Historiske produktionstal (kWh): 1987: 122685; Historiske produktionstal (kWh): 1988: 138667; Historiske produktionstal (kWh): 1989: 140208; Historiske produktionstal (kWh): 1990: 146343; Historiske produktionstal (kWh): 1991: 131231; Historiske produktionstal (kWh): 1992: 138667; Historiske produktionstal (kWh): 1993: 139543; Historiske produktionstal (kWh): 1994: 152337; Historiske produktionstal (kWh): 1995: 136082; Historiske produktionstal (kWh): 1996: 115157; Historiske produktionstal (kWh): 1997: 122245; Historiske produktionstal (kWh): 1998: 141083; Historiske produktionstal (kWh): 1999: 118708; Historiske produktionstal (kWh): 2000: 135623; Historiske produktionstal (kWh): 2001: 117600.9995; Historiske produktionstal (kWh): 2002: 81474.4124
570715000000021312 | 1985-06-28 | 2002-11-03 | 55 | 16 | 22 | Nordtank | NTK 55 | 706 | Syddjurs | LAND | Ebeltoft Markjorder | 26f | 603018.11 | 6224944.32 | Stamdata | 102.04. | Historiske produktionstal (kWh): 1985: 58557; Historiske produktionstal (kWh): 1986: 145071; Historiske produktionstal (kWh): 1987: 122685; Historiske produktionstal (kWh): 1988: 138667; Historiske produktionstal (kWh): 1989: 140208; Historiske produktionstal (kWh): 1990: 146343; Historiske produktionstal (kWh): 1991: 131231; Historiske produktionstal (kWh): 1992: 138667; Historiske produktionstal (kWh): 1993: 139543; Historiske produktionstal (kWh): 1994: 152337; Historiske produktionstal (kWh): 1995: 136082; Historiske produktionstal (kWh): 1996: 115157; Historiske produktionstal (kWh): 1997: 122245; Historiske produktionstal (kWh): 1998: 141083; Historiske produktionstal (kWh): 1999: 118708; Historiske produktionstal (kWh): 2000: 135623; Historiske produktionstal (kWh): 2001: 117600.9995; Historiske produktionstal (kWh): 2002: 81474.4124
570715000000021329 | 1985-06-28 | 2002-11-03 | 55 | 16 | 22 | Nordtank | NTK 55 | 706 | Syddjurs | LAND | Ebeltoft Markjorder | 26f | 603009.02 | 6224993.51 | Stamdata | 102.04. | Historiske produktionstal (kWh): 1985: 58557; Historiske produktionstal (kWh): 1986: 145071; Historiske produktionstal (kWh): 1987: 122685; Historiske produktionstal (kWh): 1988: 138667; Historiske produktionstal (kWh): 1989: 140208; Historiske produktionstal (kWh): 1990: 146343; Historiske produktionstal (kWh): 1991: 131231; Historiske produktionstal (kWh): 1992: 138667; Historiske produktionstal (kWh): 1993: 139543; Historiske produktionstal (kWh): 1994: 152337; Historiske produktionstal (kWh): 1995: 136082; Historiske produktionstal (kWh): 1996: 115157; Historiske produktionstal (kWh): 1997: 122245; Historiske produktionstal (kWh): 1998: 141083; Historiske produktionstal (kWh): 1999: 118708; Historiske produktionstal (kWh): 2000: 135623; Historiske produktionstal (kWh): 2001: 117600.9995; Historiske produktionstal (kWh): 2002: 81474.4124
570715000000021336 | 1985-06-28 | 2002-11-03 | 55 | 16 | 22 | Nordtank | NTK 55 | 706 | Syddjurs | LAND | Ebeltoft Markjorder | 26f | 603000.04 | 6225042.24 | Stamdata | 102.04. | Historiske produktionstal (kWh): 1985: 58557; Historiske produktionstal (kWh): 1986: 145071; Historiske produktionstal (kWh): 1987: 122685; Historiske produktionstal (kWh): 1988: 138667; Historiske produktionstal (kWh): 1989: 140208; Historiske produktionstal (kWh): 1990: 146343; Historiske produktionstal (kWh): 1991: 131231; Historiske produktionstal (kWh): 1992: 138667; Historiske produktionstal (kWh): 1993: 139543; Historiske produktionstal (kWh): 1994: 152337; Historiske produktionstal (kWh): 1995: 136082; Historiske produktionstal (kWh): 1996: 115157; Historiske produktionstal (kWh): 1997: 122245; Historiske produktionstal (kWh): 1998: 141083; Historiske produktionstal (kWh): 1999: 118708; Historiske produktionstal (kWh): 2000: 135623; Historiske produktionstal (kWh): 2001: 117600.9995; Historiske produktionstal (kWh): 2002: 81474.4124
570715000000021343 | 1985-06-28 | 2002-11-03 | 55 | 16 | 22 | Nordtank | NTK 55 | 706 | Syddjurs | LAND | Ebeltoft Markjorder | 26f | 602991.32 | 6225091.8 | Stamdata | 102.04. | Historiske produktionstal (kWh): 1985: 58557; Historiske produktionstal (kWh): 1986: 145071; Historiske produktionstal (kWh): 1987: 122685; Historiske produktionstal (kWh): 1988: 138667; Historiske produktionstal (kWh): 1989: 140208; Historiske produktionstal (kWh): 1990: 146343; Historiske produktionstal (kWh): 1991: 131231; Historiske produktionstal (kWh): 1992: 138667; Historiske produktionstal (kWh): 1993: 139543; Historiske produktionstal (kWh): 1994: 152337; Historiske produktionstal (kWh): 1995: 136082; Historiske produktionstal (kWh): 1996: 115157; Historiske produktionstal (kWh): 1997: 122245; Historiske produktionstal (kWh): 1998: 141083; Historiske produktionstal (kWh): 1999: 118708; Historiske produktionstal (kWh): 2000: 135623; Historiske produktionstal (kWh): 2001: 117600.9995; Historiske produktionstal (kWh): 2002: 81474.4124
570715000000021350 | 1985-06-28 | 2002-11-03 | 55 | 16 | 22 | Nordtank | NTK 55 | 706 | Syddjurs | LAND | Ebeltoft Markjorder | 26f | 602998.82 | 6225135.87 | Stamdata | 102.04. | Historiske produktionstal (kWh): 1985: 58557; Historiske produktionstal (kWh): 1986: 145071; Historiske produktionstal (kWh): 1987: 122685; Historiske produktionstal (kWh): 1988: 138667; Historiske produktionstal (kWh): 1989: 140208; Historiske produktionstal (kWh): 1990: 146343; Historiske produktionstal (kWh): 1991: 131231; Historiske produktionstal (kWh): 1992: 138667; Historiske produktionstal (kWh): 1993: 139543; Historiske produktionstal (kWh): 1994: 152337; Historiske produktionstal (kWh): 1995: 136082; Historiske produktionstal (kWh): 1996: 115157; Historiske produktionstal (kWh): 1997: 122245; Historiske produktionstal (kWh): 1998: 141083; Historiske produktionstal (kWh): 1999: 118708; Historiske produktionstal (kWh): 2000: 135623; Historiske produktionstal (kWh): 2001: 117600.9995; Historiske produktionstal (kWh): 2002: 81474.4124
570715000000021367 | 1985-06-28 | 2002-11-03 | 55 | 16 | 22 | Nordtank | NTK 55 | 706 | Syddjurs | LAND | Ebeltoft Markjorder | 26f | 603023.57 | 6225178.37 | Stamdata | 102.04. | Historiske produktionstal (kWh): 1985: 58557; Historiske produktionstal (kWh): 1986: 145071; Historiske produktionstal (kWh): 1987: 122685; Historiske produktionstal (kWh): 1988: 138667; Historiske produktionstal (kWh): 1989: 140208; Historiske produktionstal (kWh): 1990: 146343; Historiske produktionstal (kWh): 1991: 131231; Historiske produktionstal (kWh): 1992: 138667; Historiske produktionstal (kWh): 1993: 139543; Historiske produktionstal (kWh): 1994: 152337; Historiske produktionstal (kWh): 1995: 136082; Historiske produktionstal (kWh): 1996: 115157; Historiske produktionstal (kWh): 1997: 122245; Historiske produktionstal (kWh): 1998: 141083; Historiske produktionstal (kWh): 1999: 118708; Historiske produktionstal (kWh): 2000: 135623; Historiske produktionstal (kWh): 2001: 117600.9995; Historiske produktionstal (kWh): 2002: 81474.4124
570715000000021374 | 1985-06-28 | 2002-11-03 | 55 | 16 | 22 | Nordtank | NTK 55 | 706 | Syddjurs | LAND | Ebeltoft Markjorder | 26f | 603048.54 | 6225222.33 | Stamdata | 102.04. | Historiske produktionstal (kWh): 1985: 58557; Historiske produktionstal (kWh): 1986: 145071; Historiske produktionstal (kWh): 1987: 122685; Historiske produktionstal (kWh): 1988: 138667; Historiske produktionstal (kWh): 1989: 140208; Historiske produktionstal (kWh): 1990: 146343; Historiske produktionstal (kWh): 1991: 131231; Historiske produktionstal (kWh): 1992: 138667; Historiske produktionstal (kWh): 1993: 139543; Historiske produktionstal (kWh): 1994: 152337; Historiske produktionstal (kWh): 1995: 136082; Historiske produktionstal (kWh): 1996: 115157; Historiske produktionstal (kWh): 1997: 122245; Historiske produktionstal (kWh): 1998: 141083; Historiske produktionstal (kWh): 1999: 118708; Historiske produktionstal (kWh): 2000: 135623; Historiske produktionstal (kWh): 2001: 117600.9995; Historiske produktionstal (kWh): 2002: 81474.4124
570715000000021381 | 1985-06-28 | 2002-11-03 | 55 | 16 | 22 | Nordtank | NTK 55 | 706 | Syddjurs | LAND | Ebeltoft Markjorder | 26f | 603073.83 | 6225264.85 | Stamdata | 102.04. | Historiske produktionstal (kWh): 1985: 58557; Historiske produktionstal (kWh): 1986: 145071; Historiske produktionstal (kWh): 1987: 122685; Historiske produktionstal (kWh): 1988: 138667; Historiske produktionstal (kWh): 1989: 140208; Historiske produktionstal (kWh): 1990: 146343; Historiske produktionstal (kWh): 1991: 131231; Historiske produktionstal (kWh): 1992: 138667; Historiske produktionstal (kWh): 1993: 139543; Historiske produktionstal (kWh): 1994: 152337; Historiske produktionstal (kWh): 1995: 136082; Historiske produktionstal (kWh): 1996: 115157; Historiske produktionstal (kWh): 1997: 122245; Historiske produktionstal (kWh): 1998: 141083; Historiske produktionstal (kWh): 1999: 118708; Historiske produktionstal (kWh): 2000: 135623; Historiske produktionstal (kWh): 2001: 117600.9995; Historiske produktionstal (kWh): 2002: 81474.4124
570715000000021398 | 1985-06-28 | 2002-11-03 | 99 | 18 | 24.5 | Nordtank | NTK 100 | 706 | Syddjurs | LAND | Ebeltoft Markjorder | 26f | 603671.48 | 6225091.97 | Stamdata | 102.04. | Historiske produktionstal (kWh): 1985: 106466; Historiske produktionstal (kWh): 1986: 263765; Historiske produktionstal (kWh): 1987: 223064; Historiske produktionstal (kWh): 1988: 252122; Historiske produktionstal (kWh): 1989: 254924; Historiske produktionstal (kWh): 1990: 266078; Historiske produktionstal (kWh): 1991: 238602; Historiske produktionstal (kWh): 1992: 252122; Historiske produktionstal (kWh): 1993: 253714; Historiske produktionstal (kWh): 1994: 276977; Historiske produktionstal (kWh): 1995: 247422; Historiske produktionstal (kWh): 1996: 209376; Historiske produktionstal (kWh): 1997: 222264; Historiske produktionstal (kWh): 1998: 256515; Historiske produktionstal (kWh): 1999: 215832; Historiske produktionstal (kWh): 2000: 246587; Historiske produktionstal (kWh): 2001: 141606.9995; Historiske produktionstal (kWh): 2002: 81474.4124
570715000000021541 | 1979-11-27 | 2002-06-25 | 15 | 9.5 | 16 | Ukendt | Ukendt | 706 | Syddjurs | LAND | Boeslum by,Dråby | 2a | 606077.84 | 6229362.55 | Stamdata | 17576 | Historiske produktionstal (kWh): 1979: 2750; Historiske produktionstal (kWh): 1980: 33000; Historiske produktionstal (kWh): 1981: 33000; Historiske produktionstal (kWh): 1982: 33000; Historiske produktionstal (kWh): 1983: 33000; Historiske produktionstal (kWh): 1984: 33000; Historiske produktionstal (kWh): 1985: 33000; Historiske produktionstal (kWh): 1986: 33000; Historiske produktionstal (kWh): 1987: 33000; Historiske produktionstal (kWh): 1988: 33000; Historiske produktionstal (kWh): 1989: 33000; Historiske produktionstal (kWh): 1990: 33000; Historiske produktionstal (kWh): 1991: 33000; Historiske produktionstal (kWh): 1992: 33000; Historiske produktionstal (kWh): 1993: 33000; Historiske produktionstal (kWh): 1994: 33000; Historiske produktionstal (kWh): 1995: 33000; Historiske produktionstal (kWh): 1996: 33000; Historiske produktionstal (kWh): 1997: 33000; Historiske produktionstal (kWh): 1998: 33000; Historiske produktionstal (kWh): 1999: 33000; Historiske produktionstal (kWh): 2000: 33000; Historiske produktionstal (kWh): 2001: 8250; Historiske produktionstal (kWh): 2002: 0
570715000000021558 | 1982-06-23 | 2007-11-15 | 55 | 10 | 18 | Nordtank | NTK 30 | 706 | Syddjurs | LAND | Glatved by, Hoed | 17a | 613580.75 | 6243278.11 | Stamdata | 17639 | Historiske produktionstal (kWh): 1982: 60500; Historiske produktionstal (kWh): 1983: 121000; Historiske produktionstal (kWh): 1984: 121000; Historiske produktionstal (kWh): 1985: 121000; Historiske produktionstal (kWh): 1986: 121000; Historiske produktionstal (kWh): 1987: 121000; Historiske produktionstal (kWh): 1988: 121000; Historiske produktionstal (kWh): 1989: 121000; Historiske produktionstal (kWh): 1990: 121000; Historiske produktionstal (kWh): 1991: 121000; Historiske produktionstal (kWh): 1992: 121000; Historiske produktionstal (kWh): 1993: 121000; Historiske produktionstal (kWh): 1994: 121000; Historiske produktionstal (kWh): 1995: 121000; Historiske produktionstal (kWh): 1996: 121000; Historiske produktionstal (kWh): 1997: 121000; Historiske produktionstal (kWh): 1998: 121000; Historiske produktionstal (kWh): 1999: 121000; Historiske produktionstal (kWh): 2000: 121000; Historiske produktionstal (kWh): 2001: 34170; Historiske produktionstal (kWh): 2002: 22000; Historiske produktionstal (kWh): 2003: 22459.9999; Historiske produktionstal (kWh): 2004: 17499.9999; Historiske produktionstal (kWh): 2005: 19208; Historiske produktionstal (kWh): 2006: 14205; Historiske produktionstal (kWh): 2007: 6120
570715000000021565 | 1981-08-28 | 2002-07-12 | 30 | 10 | 18 | Nordtank | NTK 30 | 706 | Syddjurs | LAND | Essig by, Feldballe | 3a | 596455.81 | 6239623.72 | Stamdata | 18238 | Historiske produktionstal (kWh): 1981: 40333.332; Historiske produktionstal (kWh): 1982: 121000; Historiske produktionstal (kWh): 1983: 121000; Historiske produktionstal (kWh): 1984: 121000; Historiske produktionstal (kWh): 1985: 121000; Historiske produktionstal (kWh): 1986: 121000; Historiske produktionstal (kWh): 1987: 121000; Historiske produktionstal (kWh): 1988: 121000; Historiske produktionstal (kWh): 1989: 121000; Historiske produktionstal (kWh): 1990: 121000; Historiske produktionstal (kWh): 1991: 121000; Historiske produktionstal (kWh): 1992: 121000; Historiske produktionstal (kWh): 1993: 121000; Historiske produktionstal (kWh): 1994: 121000; Historiske produktionstal (kWh): 1995: 121000; Historiske produktionstal (kWh): 1996: 121000; Historiske produktionstal (kWh): 1997: 121000; Historiske produktionstal (kWh): 1998: 121000; Historiske produktionstal (kWh): 1999: 121000; Historiske produktionstal (kWh): 2000: 121000; Historiske produktionstal (kWh): 2001: 31905; Historiske produktionstal (kWh): 2002: 121
570715000000021671 | 1981-10-12 | 2002-07-26 | 55 | 16 | 22 | Nordtank | NTK 55 | 706 | Syddjurs | LAND | Hoed by, Hoed | 3a | 612486.72 | 6242395.46 | Stamdata | 19241 | Historiske produktionstal (kWh): 1981: 0; Historiske produktionstal (kWh): 1982: 121000; Historiske produktionstal (kWh): 1983: 121000; Historiske produktionstal (kWh): 1984: 121000; Historiske produktionstal (kWh): 1985: 121000; Historiske produktionstal (kWh): 1986: 121000; Historiske produktionstal (kWh): 1987: 121000; Historiske produktionstal (kWh): 1988: 121000; Historiske produktionstal (kWh): 1989: 121000; Historiske produktionstal (kWh): 1990: 121000; Historiske produktionstal (kWh): 1991: 121000; Historiske produktionstal (kWh): 1992: 121000; Historiske produktionstal (kWh): 1993: 121000; Historiske produktionstal (kWh): 1994: 121000; Historiske produktionstal (kWh): 1995: 121000; Historiske produktionstal (kWh): 1996: 121000; Historiske produktionstal (kWh): 1997: 121000; Historiske produktionstal (kWh): 1998: 121000; Historiske produktionstal (kWh): 1999: 121000; Historiske produktionstal (kWh): 2000: 121000; Historiske produktionstal (kWh): 2001: 30250; Historiske produktionstal (kWh): 2002: 677
570715000000021978 | 1982-02-24 | 2002-08-16 | 15 | 10.5 | 18.3 | Ukendt | Ukendt | 706 | Syddjurs | LAND | Elsegårde, Ebeltoft Jorder | 2bæ | 605433.94 | 6225193.06 | Stamdata | 23939 | Historiske produktionstal (kWh): 1982: 27500; Historiske produktionstal (kWh): 1983: 33000; Historiske produktionstal (kWh): 1984: 33000; Historiske produktionstal (kWh): 1985: 33000; Historiske produktionstal (kWh): 1986: 33000; Historiske produktionstal (kWh): 1987: 33000; Historiske produktionstal (kWh): 1988: 33000; Historiske produktionstal (kWh): 1989: 33000; Historiske produktionstal (kWh): 1990: 33000; Historiske produktionstal (kWh): 1991: 33000; Historiske produktionstal (kWh): 1992: 33000; Historiske produktionstal (kWh): 1993: 33000; Historiske produktionstal (kWh): 1994: 33000; Historiske produktionstal (kWh): 1995: 33000; Historiske produktionstal (kWh): 1996: 33000; Historiske produktionstal (kWh): 1997: 33000; Historiske produktionstal (kWh): 1998: 33000; Historiske produktionstal (kWh): 1999: 33000; Historiske produktionstal (kWh): 2000: 33000; Historiske produktionstal (kWh): 2001: 0; Historiske produktionstal (kWh): 2002: 0
570715000000021985 | 1997-03-25 | 2021-12-15 | 22 | 12.6 | 18.4 | GU20-2 | 22-GU20-2 | 706 | Syddjurs | Land |  |  | 590171.55 | 6244454.79 | SDFE2018 |  | Historiske produktionstal (kWh): 1997: 36300; Historiske produktionstal (kWh): 1998: 48400; Historiske produktionstal (kWh): 1999: 48400; Historiske produktionstal (kWh): 2000: 48400; Historiske produktionstal (kWh): 2001: 12100; Historiske produktionstal (kWh): 2002: 10837; Historiske produktionstal (kWh): 2003: 13860.2817; Historiske produktionstal (kWh): 2004: 19710.946; Historiske produktionstal (kWh): 2005: 14879; Historiske produktionstal (kWh): 2006: 13589; Historiske produktionstal (kWh): 2007: 16084; Historiske produktionstal (kWh): 2008: 15115; Historiske produktionstal (kWh): 2009: 9471; Historiske produktionstal (kWh): 2010: 9963; Historiske produktionstal (kWh): 2011: 14812; Historiske produktionstal (kWh): 2012: 17341; Historiske produktionstal (kWh): 2013: 7140; Historiske produktionstal (kWh): 2014: 0; Historiske produktionstal (kWh): 2015: 0.001; Historiske produktionstal (kWh): 2016: 0.004; Historiske produktionstal (kWh): 2017: 0.004; Historiske produktionstal (kWh): 2018: 0.006; Historiske produktionstal (kWh): 2019: 0; Historiske produktionstal (kWh): 2020: 0.004; Historiske produktionstal (kWh): 2021: 0.003
570715000000021992 | 1982-06-30 | 2002-10-03 | 55 | 16 | 22 | Nordtank | NTK 55 | 706 | Syddjurs | LAND | Ebeltoft Markjorder | 125 | 603708.94 | 6224401.11 | Stamdata | 4036 | Historiske produktionstal (kWh): 1982: 0; Historiske produktionstal (kWh): 1983: 0; Historiske produktionstal (kWh): 1984: 0; Historiske produktionstal (kWh): 1985: 0; Historiske produktionstal (kWh): 1986: 0; Historiske produktionstal (kWh): 1987: 0; Historiske produktionstal (kWh): 1988: 0; Historiske produktionstal (kWh): 1989: 0; Historiske produktionstal (kWh): 1990: 0; Historiske produktionstal (kWh): 1991: 0; Historiske produktionstal (kWh): 1992: 0; Historiske produktionstal (kWh): 1993: 0; Historiske produktionstal (kWh): 1994: 0; Historiske produktionstal (kWh): 1995: 0; Historiske produktionstal (kWh): 1996: 0; Historiske produktionstal (kWh): 1997: 0; Historiske produktionstal (kWh): 1998: 0; Historiske produktionstal (kWh): 1999: 0; Historiske produktionstal (kWh): 2000: 0; Historiske produktionstal (kWh): 2001: 0; Historiske produktionstal (kWh): 2002: 0
570715000000022043 | 1982-03-22 | 2002-03-14 | 55 | 16 | 18 | Nordtank | NTK 55/11 | 706 | Syddjurs | LAND | Knebel by, Knebel | 17c | 591808.37 | 6231420.18 | Stamdata | V102 | Historiske produktionstal (kWh): 1982: 93481.8984; Historiske produktionstal (kWh): 1983: 151130.625; Historiske produktionstal (kWh): 1984: 153433.9375; Historiske produktionstal (kWh): 1985: 120604.7969; Historiske produktionstal (kWh): 1986: 149396.2031; Historiske produktionstal (kWh): 1987: 126343.1641; Historiske produktionstal (kWh): 1988: 142801.875; Historiske produktionstal (kWh): 1989: 144388.5; Historiske produktionstal (kWh): 1990: 150706.4688; Historiske produktionstal (kWh): 1991: 135144.1719; Historiske produktionstal (kWh): 1992: 136180; Historiske produktionstal (kWh): 1993: 148473; Historiske produktionstal (kWh): 1994: 151614; Historiske produktionstal (kWh): 1995: 130811; Historiske produktionstal (kWh): 1996: 119858; Historiske produktionstal (kWh): 1997: 128230; Historiske produktionstal (kWh): 1998: 146536; Historiske produktionstal (kWh): 1999: 129433; Historiske produktionstal (kWh): 2000: 143169; Historiske produktionstal (kWh): 2001: 104677; Historiske produktionstal (kWh): 2002: 0
570715000000022050 | 1982-11-05 | 2002-10-10 | 55 | 15.7 | 18 | Nordtank | NTK 55/11 | 706 | Syddjurs | LAND | Knebel by, Knebel | 17c | 591765 | 6231522.06 | Stamdata | V103 | Historiske produktionstal (kWh): 1982: 9021.9482; Historiske produktionstal (kWh): 1983: 131270.7031; Historiske produktionstal (kWh): 1984: 133271.3281; Historiske produktionstal (kWh): 1985: 104756.2344; Historiske produktionstal (kWh): 1986: 129764.1953; Historiske produktionstal (kWh): 1987: 109740.5312; Historiske produktionstal (kWh): 1988: 124036.4141; Historiske produktionstal (kWh): 1989: 125414.5469; Historiske produktionstal (kWh): 1990: 130902.2734; Historiske produktionstal (kWh): 1991: 117385.0078; Historiske produktionstal (kWh): 1992: 122082; Historiske produktionstal (kWh): 1993: 124994; Historiske produktionstal (kWh): 1994: 125511; Historiske produktionstal (kWh): 1995: 119457; Historiske produktionstal (kWh): 1996: 102153; Historiske produktionstal (kWh): 1997: 109129; Historiske produktionstal (kWh): 1998: 130099; Historiske produktionstal (kWh): 1999: 111521; Historiske produktionstal (kWh): 2000: 126769; Historiske produktionstal (kWh): 2001: 105011; Historiske produktionstal (kWh): 2002: 67147
570715000000022067 | 1983-07-01 | 2002-07-26 | 55 | 11 | 25 | Nordtank | NTK 55/11 | 706 | Syddjurs | LAND | Mørke by, Mørke | 13bi | 585713.38 | 6243269.61 | Stamdata | V104 | Historiske produktionstal (kWh): 1983: 57154.0977; Historiske produktionstal (kWh): 1984: 139260.375; Historiske produktionstal (kWh): 1985: 109463.8438; Historiske produktionstal (kWh): 1986: 135595.625; Historiske produktionstal (kWh): 1987: 114672.1328; Historiske produktionstal (kWh): 1988: 129610.4531; Historiske produktionstal (kWh): 1989: 131050.5156; Historiske produktionstal (kWh): 1990: 136784.8594; Historiske produktionstal (kWh): 1991: 122660.1406; Historiske produktionstal (kWh): 1992: 124829; Historiske produktionstal (kWh): 1993: 132644; Historiske produktionstal (kWh): 1994: 139146; Historiske produktionstal (kWh): 1995: 130324; Historiske produktionstal (kWh): 1996: 104332; Historiske produktionstal (kWh): 1997: 115185; Historiske produktionstal (kWh): 1998: 128588; Historiske produktionstal (kWh): 1999: 118166; Historiske produktionstal (kWh): 2000: 127184; Historiske produktionstal (kWh): 2001: 67137; Historiske produktionstal (kWh): 2002: 23650
570715000000022111 | 1984-09-26 | 2002-09-14 | 55 | 16 | 22 | Nordtank | NTK 55/11 | 706 | Syddjurs | LAND | Knebel by, Knebel | 17e | 591750.91 | 6231439.93 | Stamdata | V109 | Historiske produktionstal (kWh): 1984: 41638.4297; Historiske produktionstal (kWh): 1985: 130917.4297; Historiske produktionstal (kWh): 1986: 162170.7344; Historiske produktionstal (kWh): 1987: 137146.4844; Historiske produktionstal (kWh): 1988: 155012.5312; Historiske produktionstal (kWh): 1989: 156734.8281; Historiske produktionstal (kWh): 1990: 163593.0156; Historiske produktionstal (kWh): 1991: 146700.0469; Historiske produktionstal (kWh): 1992: 147721; Historiske produktionstal (kWh): 1993: 158925; Historiske produktionstal (kWh): 1994: 167453; Historiske produktionstal (kWh): 1995: 157736; Historiske produktionstal (kWh): 1996: 126183; Historiske produktionstal (kWh): 1997: 141089; Historiske produktionstal (kWh): 1998: 164460; Historiske produktionstal (kWh): 1999: 131397; Historiske produktionstal (kWh): 2000: 145957; Historiske produktionstal (kWh): 2001: 108795; Historiske produktionstal (kWh): 2002: 54870
570715000000022142 | 1985-01-11 | 2002-08-05 | 75 | 15.5 | 24.5 | Nordtank | NTK 55 | 706 | Syddjurs | LAND | Holme by, Dråby | 9a | 608994.78 | 6234009.59 | Stamdata | V112 | Historiske produktionstal (kWh): 1985: 126816.0391; Historiske produktionstal (kWh): 1986: 171371.1719; Historiske produktionstal (kWh): 1987: 144927.2188; Historiske produktionstal (kWh): 1988: 163806.8594; Historiske produktionstal (kWh): 1989: 165626.875; Historiske produktionstal (kWh): 1990: 172874.1562; Historiske produktionstal (kWh): 1991: 155022.7812; Historiske produktionstal (kWh): 1992: 174955; Historiske produktionstal (kWh): 1993: 192909; Historiske produktionstal (kWh): 1994: 192908; Historiske produktionstal (kWh): 1995: 135593; Historiske produktionstal (kWh): 1996: 120980; Historiske produktionstal (kWh): 1997: 148422; Historiske produktionstal (kWh): 1998: 165009; Historiske produktionstal (kWh): 1999: 143037; Historiske produktionstal (kWh): 2000: 145963; Historiske produktionstal (kWh): 2001: 157129; Historiske produktionstal (kWh): 2002: 51875
570715000000022159 | 1985-01-11 | 2002-08-05 | 75 | 15.5 | 24.5 | Nordtank | NTK 55 | 706 | Syddjurs | LAND | Holme by, Dråby | 9a | 608968.57 | 6234069.39 | Stamdata | V113 | Historiske produktionstal (kWh): 1985: 132811.5; Historiske produktionstal (kWh): 1986: 179473.0469; Historiske produktionstal (kWh): 1987: 151778.9219; Historiske produktionstal (kWh): 1988: 171551.125; Historiske produktionstal (kWh): 1989: 173457.1875; Historiske produktionstal (kWh): 1990: 181047.0938; Historiske produktionstal (kWh): 1991: 162351.7656; Historiske produktionstal (kWh): 1992: 167874; Historiske produktionstal (kWh): 1993: 178525; Historiske produktionstal (kWh): 1994: 173067; Historiske produktionstal (kWh): 1995: 165108; Historiske produktionstal (kWh): 1996: 152560; Historiske produktionstal (kWh): 1997: 159001; Historiske produktionstal (kWh): 1998: 221564; Historiske produktionstal (kWh): 1999: 161513; Historiske produktionstal (kWh): 2000: 150981; Historiske produktionstal (kWh): 2001: 140896; Historiske produktionstal (kWh): 2002: 83211
570715000000022166 | 1985-01-11 | 2002-08-05 | 75 | 16.2 | 24.5 | Nordtank | NTK 75 | 706 | Syddjurs | LAND | Holme by, Dråby | 9a | 609050.45 | 6234105.02 | Stamdata | V114 | Historiske produktionstal (kWh): 1985: 128496.4766; Historiske produktionstal (kWh): 1986: 173642; Historiske produktionstal (kWh): 1987: 146847.6406; Historiske produktionstal (kWh): 1988: 165977.4531; Historiske produktionstal (kWh): 1989: 167821.5781; Historiske produktionstal (kWh): 1990: 175164.8906; Historiske produktionstal (kWh): 1991: 157076.9844; Historiske produktionstal (kWh): 1992: 154279; Historiske produktionstal (kWh): 1993: 175468; Historiske produktionstal (kWh): 1994: 184756; Historiske produktionstal (kWh): 1995: 156600; Historiske produktionstal (kWh): 1996: 146400; Historiske produktionstal (kWh): 1997: 129100; Historiske produktionstal (kWh): 1998: 165900; Historiske produktionstal (kWh): 1999: 144175; Historiske produktionstal (kWh): 2000: 179668; Historiske produktionstal (kWh): 2001: 116369; Historiske produktionstal (kWh): 2002: 6863
570715000000022173 | 1985-01-11 | 2002-08-05 | 75 | 15.5 | 24.5 | Nordtank | NTK 55 | 706 | Syddjurs | LAND | Holme by, Dråby | 9a | 609076.51 | 6234046.57 | Stamdata | V115 | Historiske produktionstal (kWh): 1985: 116840.6172; Historiske produktionstal (kWh): 1986: 157891.0156; Historiske produktionstal (kWh): 1987: 133527.1562; Historiske produktionstal (kWh): 1988: 150921.7188; Historiske produktionstal (kWh): 1989: 152598.5625; Historiske produktionstal (kWh): 1990: 159275.7656; Historiske produktionstal (kWh): 1991: 142828.5938; Historiske produktionstal (kWh): 1992: 141898; Historiske produktionstal (kWh): 1993: 171501; Historiske produktionstal (kWh): 1994: 173354; Historiske produktionstal (kWh): 1995: 135084; Historiske produktionstal (kWh): 1996: 132936; Historiske produktionstal (kWh): 1997: 140138; Historiske produktionstal (kWh): 1998: 153184; Historiske produktionstal (kWh): 1999: 117803; Historiske produktionstal (kWh): 2000: 140981; Historiske produktionstal (kWh): 2001: 76274; Historiske produktionstal (kWh): 2002: 29835
570715000000022180 | 1984-12-14 | 2002-07-22 | 55 | 17 | 22 | Ukendt | Ukendt | 706 | Syddjurs | LAND | Bale by, Mørke | 6a | 586025.35 | 6242002.56 | Stamdata | V116 | Historiske produktionstal (kWh): 1984: 0; Historiske produktionstal (kWh): 1985: 107505.2656; Historiske produktionstal (kWh): 1986: 133169.4844; Historiske produktionstal (kWh): 1987: 112620.3672; Historiske produktionstal (kWh): 1988: 127291.4062; Historiske produktionstal (kWh): 1989: 128705.7031; Historiske produktionstal (kWh): 1990: 134337.4375; Historiske produktionstal (kWh): 1991: 120465.4531; Historiske produktionstal (kWh): 1992: 124135; Historiske produktionstal (kWh): 1993: 131462; Historiske produktionstal (kWh): 1994: 137782; Historiske produktionstal (kWh): 1995: 123772; Historiske produktionstal (kWh): 1996: 101373; Historiske produktionstal (kWh): 1997: 117289; Historiske produktionstal (kWh): 1998: 127183; Historiske produktionstal (kWh): 1999: 165186; Historiske produktionstal (kWh): 2000: 87993; Historiske produktionstal (kWh): 2001: 136046; Historiske produktionstal (kWh): 2002: 59004
570715000000022197 | 1984-12-14 | 2002-07-22 | 55 | 17 | 22 | Ukendt | Ukendt | 706 | Syddjurs | LAND | Bale by, Mørke | 6a | 586008.76 | 6242100.52 | Stamdata | V117 | Historiske produktionstal (kWh): 1984: 0; Historiske produktionstal (kWh): 1985: 99557.9219; Historiske produktionstal (kWh): 1986: 123324.9141; Historiske produktionstal (kWh): 1987: 104294.8906; Historiske produktionstal (kWh): 1988: 117881.3672; Historiske produktionstal (kWh): 1989: 119191.1172; Historiske produktionstal (kWh): 1990: 124406.5234; Historiske produktionstal (kWh): 1991: 111560.0234; Historiske produktionstal (kWh): 1992: 119780; Historiske produktionstal (kWh): 1993: 128069; Historiske produktionstal (kWh): 1994: 130645; Historiske produktionstal (kWh): 1995: 115244; Historiske produktionstal (kWh): 1996: 93495; Historiske produktionstal (kWh): 1997: 102264; Historiske produktionstal (kWh): 1998: 122934; Historiske produktionstal (kWh): 1999: 105210; Historiske produktionstal (kWh): 2000: 102372; Historiske produktionstal (kWh): 2001: 107615; Historiske produktionstal (kWh): 2002: 64922
570715000000022210 | 1984-12-07 | 2002-03-13 | 55 | 0.1 | 0.1 | Ukendt | Ukendt | 706 | Syddjurs | LAND | Kolind by, Kolind | 9d | 599276.29 | 6246710.63 | Stamdata | V119 | Historiske produktionstal (kWh): 1984: 0; Historiske produktionstal (kWh): 1985: 88794.5625; Historiske produktionstal (kWh): 1986: 109992.0625; Historiske produktionstal (kWh): 1987: 93019.4062; Historiske produktionstal (kWh): 1988: 105137.0234; Historiske produktionstal (kWh): 1989: 106305.1719; Historiske produktionstal (kWh): 1990: 110956.7344; Historiske produktionstal (kWh): 1991: 99499.0938; Historiske produktionstal (kWh): 1992: 99315; Historiske produktionstal (kWh): 1993: 107434; Historiske produktionstal (kWh): 1994: 119539; Historiske produktionstal (kWh): 1995: 105214; Historiske produktionstal (kWh): 1996: 88961; Historiske produktionstal (kWh): 1997: 92419; Historiske produktionstal (kWh): 1998: 104816; Historiske produktionstal (kWh): 1999: 92683; Historiske produktionstal (kWh): 2000: 99057; Historiske produktionstal (kWh): 2001: 57726; Historiske produktionstal (kWh): 2002: 49767
570715000000022227 | 1984-12-07 | 2002-03-14 | 55 | 17 | 19 | Ukendt | Ukendt | 706 | Syddjurs | LAND | Kolind by, Kolind | 9d | 599179.33 | 6246675.36 | Stamdata | V120 | Historiske produktionstal (kWh): 1984: 0; Historiske produktionstal (kWh): 1985: 83641.1016; Historiske produktionstal (kWh): 1986: 103608.3516; Historiske produktionstal (kWh): 1987: 87620.75; Historiske produktionstal (kWh): 1988: 99035.0859; Historiske produktionstal (kWh): 1989: 100135.4375; Historiske produktionstal (kWh): 1990: 104517.0312; Historiske produktionstal (kWh): 1991: 93724.3672; Historiske produktionstal (kWh): 1992: 104545; Historiske produktionstal (kWh): 1993: 110948; Historiske produktionstal (kWh): 1994: 123006; Historiske produktionstal (kWh): 1995: 89927; Historiske produktionstal (kWh): 1996: 88840; Historiske produktionstal (kWh): 1997: 73428; Historiske produktionstal (kWh): 1998: 96147; Historiske produktionstal (kWh): 1999: 78550; Historiske produktionstal (kWh): 2000: 93337; Historiske produktionstal (kWh): 2001: 38577; Historiske produktionstal (kWh): 2002: 0
570715000000022234 | 1985-03-15 | 2002-10-08 | 55 | 16 | 24.5 | Nordtank | NTK 55/11 | 706 | Syddjurs | LAND | Knebel by, Knebel | 1c | 591838.21 | 6231350.65 | Stamdata | V121 | Historiske produktionstal (kWh): 1985: 107460.7891; Historiske produktionstal (kWh): 1986: 177485.8594; Historiske produktionstal (kWh): 1987: 150098.3594; Historiske produktionstal (kWh): 1988: 169651.6562; Historiske produktionstal (kWh): 1989: 171536.5938; Historiske produktionstal (kWh): 1990: 179042.4688; Historiske produktionstal (kWh): 1991: 160554.1406; Historiske produktionstal (kWh): 1992: 165329; Historiske produktionstal (kWh): 1993: 173644; Historiske produktionstal (kWh): 1994: 177590; Historiske produktionstal (kWh): 1995: 171599; Historiske produktionstal (kWh): 1996: 147167; Historiske produktionstal (kWh): 1997: 153053; Historiske produktionstal (kWh): 1998: 172136; Historiske produktionstal (kWh): 1999: 151838; Historiske produktionstal (kWh): 2000: 152833; Historiske produktionstal (kWh): 2001: 106246; Historiske produktionstal (kWh): 2002: 117989
570715000000022241 | 1985-04-17 | 2002-07-09 | 55 | 16 | 18 | Nordtank | NTK 55 | 706 | Syddjurs | LAND | Balle by, Rosmus | 7t | 610965.57 | 6241684.96 | Stamdata | V122 | Historiske produktionstal (kWh): 1985: 44019.7891; Historiske produktionstal (kWh): 1986: 81792.6406; Historiske produktionstal (kWh): 1987: 69171.375; Historiske produktionstal (kWh): 1988: 78182.3203; Historiske produktionstal (kWh): 1989: 79050.9766; Historiske produktionstal (kWh): 1990: 82509.9844; Historiske produktionstal (kWh): 1991: 73989.8203; Historiske produktionstal (kWh): 1992: 77341; Historiske produktionstal (kWh): 1993: 87592; Historiske produktionstal (kWh): 1994: 107082; Historiske produktionstal (kWh): 1995: 78191; Historiske produktionstal (kWh): 1996: 67055; Historiske produktionstal (kWh): 1997: 64349; Historiske produktionstal (kWh): 1998: 66851; Historiske produktionstal (kWh): 1999: 45674; Historiske produktionstal (kWh): 2000: 80848; Historiske produktionstal (kWh): 2001: 40883; Historiske produktionstal (kWh): 2002: 23580
570715000000022265 | 1985-05-24 | 2002-07-12 | 55 | 16.4 | 24 | Ukendt | Ukendt | 706 | Syddjurs | LAND | Hejlskov by, Hvilsager | 1b | 582373.79 | 6249996.3 | Stamdata | V124 | Historiske produktionstal (kWh): 1985: 69290.6797; Historiske produktionstal (kWh): 1986: 147140.7656; Historiske produktionstal (kWh): 1987: 124435.7578; Historiske produktionstal (kWh): 1988: 140645.9844; Historiske produktionstal (kWh): 1989: 142208.6562; Historiske produktionstal (kWh): 1990: 148431.2344; Historiske produktionstal (kWh): 1991: 133103.8906; Historiske produktionstal (kWh): 1992: 151915; Historiske produktionstal (kWh): 1993: 141751; Historiske produktionstal (kWh): 1994: 149827; Historiske produktionstal (kWh): 1995: 138939; Historiske produktionstal (kWh): 1996: 115943; Historiske produktionstal (kWh): 1997: 128262; Historiske produktionstal (kWh): 1998: 145615; Historiske produktionstal (kWh): 1999: 123616; Historiske produktionstal (kWh): 2000: 119524; Historiske produktionstal (kWh): 2001: 119533; Historiske produktionstal (kWh): 2002: 30248
570715000000022357 | 1985-10-31 | 2002-07-22 | 65 | 16 | 22 | Ukendt | Ukendt | 706 | Syddjurs | LAND | Ommestrup by,Mørke | 16 | 586097.26 | 6242024.15 | Stamdata | V133 | Historiske produktionstal (kWh): 1985: 16490.1504; Historiske produktionstal (kWh): 1986: 122560.6016; Historiske produktionstal (kWh): 1987: 103648.5156; Historiske produktionstal (kWh): 1988: 117150.7891; Historiske produktionstal (kWh): 1989: 118452.4219; Historiske produktionstal (kWh): 1990: 123635.5; Historiske produktionstal (kWh): 1991: 110868.625; Historiske produktionstal (kWh): 1992: 113952; Historiske produktionstal (kWh): 1993: 123925; Historiske produktionstal (kWh): 1994: 127332; Historiske produktionstal (kWh): 1995: 117601; Historiske produktionstal (kWh): 1996: 97506; Historiske produktionstal (kWh): 1997: 107484; Historiske produktionstal (kWh): 1998: 112031; Historiske produktionstal (kWh): 1999: 92878; Historiske produktionstal (kWh): 2000: 120889; Historiske produktionstal (kWh): 2001: 101054; Historiske produktionstal (kWh): 2002: 25952
570715000000022364 | 1985-11-12 | 2002-07-22 | 65 | 16 | 22 | Nordtank | NTK 65/13 | 706 | Syddjurs | LAND | Ommestrup by,Mørke | 16 | 586171.25 | 6242037.93 | Stamdata | V134 | Historiske produktionstal (kWh): 1985: 8534.1494; Historiske produktionstal (kWh): 1986: 126857.6016; Historiske produktionstal (kWh): 1987: 107282.4531; Historiske produktionstal (kWh): 1988: 121258.1172; Historiske produktionstal (kWh): 1989: 122605.3828; Historiske produktionstal (kWh): 1990: 127970.1875; Historiske produktionstal (kWh): 1991: 114755.6953; Historiske produktionstal (kWh): 1992: 105511; Historiske produktionstal (kWh): 1993: 119854; Historiske produktionstal (kWh): 1994: 133223; Historiske produktionstal (kWh): 1995: 122700; Historiske produktionstal (kWh): 1996: 100000; Historiske produktionstal (kWh): 1997: 115500; Historiske produktionstal (kWh): 1998: 120000; Historiske produktionstal (kWh): 1999: 108700; Historiske produktionstal (kWh): 2000: 122700; Historiske produktionstal (kWh): 2001: 70535; Historiske produktionstal (kWh): 2002: 43191
570715000000022371 | 1985-11-12 | 2002-07-22 | 65 | 16 | 22 | Nordtank | NTK 65/13 | 706 | Syddjurs | LAND | Ommestrup by,Mørke | 16 | 586244.8 | 6242051.64 | Stamdata | V135 | Historiske produktionstal (kWh): 1985: 0; Historiske produktionstal (kWh): 1986: 134968.1094; Historiske produktionstal (kWh): 1987: 114141.4453; Historiske produktionstal (kWh): 1988: 129010.6328; Historiske produktionstal (kWh): 1989: 130444.0312; Historiske produktionstal (kWh): 1990: 136151.8281; Historiske produktionstal (kWh): 1991: 122092.4844; Historiske produktionstal (kWh): 1992: 118309; Historiske produktionstal (kWh): 1993: 131180; Historiske produktionstal (kWh): 1994: 138286; Historiske produktionstal (kWh): 1995: 127800; Historiske produktionstal (kWh): 1996: 110600; Historiske produktionstal (kWh): 1997: 124700; Historiske produktionstal (kWh): 1998: 128900; Historiske produktionstal (kWh): 1999: 104000; Historiske produktionstal (kWh): 2000: 131700; Historiske produktionstal (kWh): 2001: 71652; Historiske produktionstal (kWh): 2002: 43886
570715000000022388 | 1985-11-05 | 2002-07-09 | 75 | 18 | 16 | Nordtank | NTK 75 | 706 | Syddjurs | LAND | Balle by, Rosmus | 7t | 610942.72 | 6241733.21 | Stamdata | V136 | Historiske produktionstal (kWh): 1985: 12466.3496; Historiske produktionstal (kWh): 1986: 185308.5781; Historiske produktionstal (kWh): 1987: 156713.9688; Historiske produktionstal (kWh): 1988: 177129.0781; Historiske produktionstal (kWh): 1989: 179097.1094; Historiske produktionstal (kWh): 1990: 186933.7969; Historiske produktionstal (kWh): 1991: 167630.5938; Historiske produktionstal (kWh): 1992: 166521; Historiske produktionstal (kWh): 1993: 180092; Historiske produktionstal (kWh): 1994: 202067; Historiske produktionstal (kWh): 1995: 174842; Historiske produktionstal (kWh): 1996: 145133; Historiske produktionstal (kWh): 1997: 164415; Historiske produktionstal (kWh): 1998: 178903; Historiske produktionstal (kWh): 1999: 127188; Historiske produktionstal (kWh): 2000: 195987; Historiske produktionstal (kWh): 2001: 139984; Historiske produktionstal (kWh): 2002: 71930
570715000000022395 | 1985-12-06 | 2002-12-03 | 300 | 31 | 32 | Ukendt | Ukendt | 706 | Syddjurs | LAND | Balle by, Rosmus | 7t | 610921.1 | 6241780.07 | Stamdata | V137 | Historiske produktionstal (kWh): 1985: 0; Historiske produktionstal (kWh): 1986: 294783.5312; Historiske produktionstal (kWh): 1987: 249296.0625; Historiske produktionstal (kWh): 1988: 281771.8125; Historiske produktionstal (kWh): 1989: 284902.5; Historiske produktionstal (kWh): 1990: 297368.9062; Historiske produktionstal (kWh): 1991: 266661.9062; Historiske produktionstal (kWh): 1992: 149149; Historiske produktionstal (kWh): 1993: 286113; Historiske produktionstal (kWh): 1994: 342157; Historiske produktionstal (kWh): 1995: 285124; Historiske produktionstal (kWh): 1996: 245706; Historiske produktionstal (kWh): 1997: 278555; Historiske produktionstal (kWh): 1998: 240472; Historiske produktionstal (kWh): 1999: 233048; Historiske produktionstal (kWh): 2000: 258124; Historiske produktionstal (kWh): 2001: 243278; Historiske produktionstal (kWh): 2002: 140819
570715000000022418 | 1986-06-19 | 2002-11-18 | 95 | 19.3 | 22.6 | Ukendt | Ukendt | 706 | Syddjurs | LAND | Holme by, Dråby | 9b | 609022.09 | 6234166.81 | Stamdata | V139 | Historiske produktionstal (kWh): 1986: 124632.9297; Historiske produktionstal (kWh): 1987: 210802.125; Historiske produktionstal (kWh): 1988: 238263.2812; Historiske produktionstal (kWh): 1989: 240910.5625; Historiske produktionstal (kWh): 1990: 251452; Historiske produktionstal (kWh): 1991: 225486.5; Historiske produktionstal (kWh): 1992: 224288; Historiske produktionstal (kWh): 1993: 268836; Historiske produktionstal (kWh): 1994: 252265; Historiske produktionstal (kWh): 1995: 262066; Historiske produktionstal (kWh): 1996: 175181; Historiske produktionstal (kWh): 1997: 185759; Historiske produktionstal (kWh): 1998: 242957; Historiske produktionstal (kWh): 1999: 207280; Historiske produktionstal (kWh): 2000: 244782; Historiske produktionstal (kWh): 2001: 100105; Historiske produktionstal (kWh): 2002: 146607
570715000000022487 | 1987-02-19 | 2002-08-31 | 130 | 11 | 28 | Nordtank | NTK 1NTK 30 | 706 | Syddjurs | LAND | Boeslum by, Bråby | 17b | 606726.95 | 6227743.55 | Stamdata | V144 | Historiske produktionstal (kWh): 1987: 216245.2344; Historiske produktionstal (kWh): 1988: 293298.5625; Historiske produktionstal (kWh): 1989: 296557.3125; Historiske produktionstal (kWh): 1990: 309533.6875; Historiske produktionstal (kWh): 1991: 277570.5312; Historiske produktionstal (kWh): 1992: 281480; Historiske produktionstal (kWh): 1993: 312280; Historiske produktionstal (kWh): 1994: 324400; Historiske produktionstal (kWh): 1995: 292120; Historiske produktionstal (kWh): 1996: 269560; Historiske produktionstal (kWh): 1997: 264760; Historiske produktionstal (kWh): 1998: 289920; Historiske produktionstal (kWh): 1999: 232820; Historiske produktionstal (kWh): 2000: 268833; Historiske produktionstal (kWh): 2001: 261047; Historiske produktionstal (kWh): 2002: 153616
570715000000022517 | 1989-09-11 | 2000-04-25 | 150 | 0.1 | 0.1 | Ukendt | Ukendt | 706 | Syddjurs | LAND | Ukendt | 0 | 607425 | 6228521.31 | Stamdata |  | Historiske produktionstal (kWh): 2001: 0; Historiske produktionstal (kWh): 2002: 0
570715000000022876 | 1999-01-01 | 2015-09-18 | 11 | 13 | 18 | Gaia-Wind Ltd | HB 101 | 706 | Syddjurs | Land |  |  | 607568.91 | 6227391.96 | GST, 18-02-2013 |  | Historiske produktionstal (kWh): 1999: 22183; Historiske produktionstal (kWh): 2000: 24200; Historiske produktionstal (kWh): 2001: 17135; Historiske produktionstal (kWh): 2002: 15411; Historiske produktionstal (kWh): 2003: 27262.0001; Historiske produktionstal (kWh): 2004: 28057.9998; Historiske produktionstal (kWh): 2005: 27864; Historiske produktionstal (kWh): 2006: 23441; Historiske produktionstal (kWh): 2007: 35042; Historiske produktionstal (kWh): 2008: 35383; Historiske produktionstal (kWh): 2009: 35997; Historiske produktionstal (kWh): 2010: 34909; Historiske produktionstal (kWh): 2011: 37061; Historiske produktionstal (kWh): 2012: 38455; Historiske produktionstal (kWh): 2013: 35878; Historiske produktionstal (kWh): 2014: 36122; Historiske produktionstal (kWh): 2015: 40367.179; Historiske produktionstal (kWh): 2016: 7417.122
570715000000022883 | 1999-05-05 | 2002-07-09 | 110 | 21 | 26 | Nordtank | NTK 1NTK 30 | 706 | Syddjurs | LAND | Balle by, Rosmus | 7t | 611017.64 | 6241719.24 | Stamdata | V206 | Historiske produktionstal (kWh): 1999: 69771; Historiske produktionstal (kWh): 2000: 126561; Historiske produktionstal (kWh): 2001: 98286; Historiske produktionstal (kWh): 2002: 60899
570715000000063084 | 2004-06-23 | 2016-03-18 | 11 | 13 | 18 | Ukendt | Ukendt | 706 | Syddjurs | Land |  |  | 593896.05 | 6250547.19 | GST, 18-02-2013 |  | Historiske produktionstal (kWh): 2004: 5680; Historiske produktionstal (kWh): 2005: 9970; Historiske produktionstal (kWh): 2006: 11824; Historiske produktionstal (kWh): 2007: 15087; Historiske produktionstal (kWh): 2008: 14460; Historiske produktionstal (kWh): 2009: 11160; Historiske produktionstal (kWh): 2010: 6580; Historiske produktionstal (kWh): 2011: 9864; Historiske produktionstal (kWh): 2012: 9282; Historiske produktionstal (kWh): 2013: 5992; Historiske produktionstal (kWh): 2014: 10052; Historiske produktionstal (kWh): 2015: 3587.254; Historiske produktionstal (kWh): 2016: 0.008
570715000001390523 | 2013-12-30 | 2016-05-03 | 10 | 7 | 21 | Ukendt | Ukendt | 706 | Syddjurs | Land |  |  |  |  | Stamdata |  | Historiske produktionstal (kWh): 2015: 7876.937; Historiske produktionstal (kWh): 2016: 3417.857
570715000000018701 | 1980-10-31 | 2002-12-10 | 18 | 10 | 16 | Ukendt | Ukendt | 707 | Norddjurs | LAND | Rygårde, Nørager | 7x | 592171 | 6263480 | Stamdata | 95004 | Historiske produktionstal (kWh): 1980: 6600; Historiske produktionstal (kWh): 1981: 39600; Historiske produktionstal (kWh): 1982: 39600; Historiske produktionstal (kWh): 1983: 39600; Historiske produktionstal (kWh): 1984: 39600; Historiske produktionstal (kWh): 1985: 39600; Historiske produktionstal (kWh): 1986: 39600; Historiske produktionstal (kWh): 1987: 39600; Historiske produktionstal (kWh): 1988: 39600; Historiske produktionstal (kWh): 1989: 39600; Historiske produktionstal (kWh): 1990: 39600; Historiske produktionstal (kWh): 1991: 39600; Historiske produktionstal (kWh): 1992: 39600; Historiske produktionstal (kWh): 1993: 39600; Historiske produktionstal (kWh): 1994: 39600; Historiske produktionstal (kWh): 1995: 39600; Historiske produktionstal (kWh): 1996: 39600; Historiske produktionstal (kWh): 1997: 39600; Historiske produktionstal (kWh): 1998: 39600; Historiske produktionstal (kWh): 1999: 39600; Historiske produktionstal (kWh): 2000: 39600; Historiske produktionstal (kWh): 2001: 25744; Historiske produktionstal (kWh): 2002: 22312
570715000000018718 | 1981-06-12 | 2002-02-07 | 18 | 11 | 18 | Kuriant | KE 18/4 | 707 | Norddjurs | LAND | Rygård Strand | 7a | 592545 | 6263338 | Stamdata | 95006 | Historiske produktionstal (kWh): 1981: 16500; Historiske produktionstal (kWh): 1982: 33000; Historiske produktionstal (kWh): 1983: 33000; Historiske produktionstal (kWh): 1984: 33000; Historiske produktionstal (kWh): 1985: 33000; Historiske produktionstal (kWh): 1986: 33000; Historiske produktionstal (kWh): 1987: 33000; Historiske produktionstal (kWh): 1988: 33000; Historiske produktionstal (kWh): 1989: 33000; Historiske produktionstal (kWh): 1990: 33000; Historiske produktionstal (kWh): 1991: 33000; Historiske produktionstal (kWh): 1992: 33000; Historiske produktionstal (kWh): 1993: 33000; Historiske produktionstal (kWh): 1994: 33000; Historiske produktionstal (kWh): 1995: 33000; Historiske produktionstal (kWh): 1996: 33000; Historiske produktionstal (kWh): 1997: 33000; Historiske produktionstal (kWh): 1998: 33000; Historiske produktionstal (kWh): 1999: 33000; Historiske produktionstal (kWh): 2000: 33000; Historiske produktionstal (kWh): 2001: 8250; Historiske produktionstal (kWh): 2002: 0
570715000000018732 | 1981-10-02 | 2007-07-01 | 30 | 11 | 18 | Nordtank | NTK 30/7,5 | 707 | Norddjurs | LAND | Bode by, Ørsted | 31p | 579536 | 6259873 | Stamdata | 95008 |  |  |  |  | 11000 | 66000 | 66000 | 66000 | 66000 | 66000 | 66000 | 66000 | 66000 | 66000 | 66000 | 66000 | 66000 | 66000 | 66000 | 66000 | 66000 | 66000 | 66000 | 66000 | 24285 | 10660 | 11996.9999 | 18604 | 17503.9999 | 13939.9999 | 6387
570715000000018749 | 1981-11-12 | 2002-09-09 | 55 | 15 | 18 | Vestas Wind Systems A/S | V 55-15 | 707 | Norddjurs | LAND | Lystrup By | 32c | 589500 | 6263360 | Stamdata | 95009 | Historiske produktionstal (kWh): 1981: 8330.8418; Historiske produktionstal (kWh): 1982: 89875.0391; Historiske produktionstal (kWh): 1983: 108974.6172; Historiske produktionstal (kWh): 1984: 110635.4453; Historiske produktionstal (kWh): 1985: 86963.5859; Historiske produktionstal (kWh): 1986: 107723.9844; Historiske produktionstal (kWh): 1987: 91101.3125; Historiske produktionstal (kWh): 1988: 102969.0625; Historiske produktionstal (kWh): 1989: 104113.125; Historiske produktionstal (kWh): 1990: 108668.7656; Historiske produktionstal (kWh): 1991: 97447.3828; Historiske produktionstal (kWh): 1992: 97912.0625; Historiske produktionstal (kWh): 1993: 104645; Historiske produktionstal (kWh): 1994: 120390; Historiske produktionstal (kWh): 1995: 99550; Historiske produktionstal (kWh): 1996: 93070; Historiske produktionstal (kWh): 1997: 87650; Historiske produktionstal (kWh): 1998: 105280; Historiske produktionstal (kWh): 1999: 92838; Historiske produktionstal (kWh): 2000: 89136; Historiske produktionstal (kWh): 2001: 20750; Historiske produktionstal (kWh): 2002: 44182
570715000000018817 | 1984-05-17 | 2002-11-07 | 55 | 15 | 22 | Vestas Wind Systems A/S | V 55-8 | 707 | Norddjurs | LAND | Vivild by, Vivild | 38a | 590347 | 6261104 | Stamdata | 95020 | Historiske produktionstal (kWh): 1984: 49424.3711; Historiske produktionstal (kWh): 1985: 58274.0938; Historiske produktionstal (kWh): 1986: 72185.5938; Historiske produktionstal (kWh): 1987: 61046.7773; Historiske produktionstal (kWh): 1988: 68999.3281; Historiske produktionstal (kWh): 1989: 69765.9609; Historiske produktionstal (kWh): 1990: 72818.6875; Historiske produktionstal (kWh): 1991: 65299.2656; Historiske produktionstal (kWh): 1992: 65610.6484; Historiske produktionstal (kWh): 1993: 71700; Historiske produktionstal (kWh): 1994: 77500; Historiske produktionstal (kWh): 1995: 71000; Historiske produktionstal (kWh): 1996: 54920; Historiske produktionstal (kWh): 1997: 68000; Historiske produktionstal (kWh): 1998: 66500; Historiske produktionstal (kWh): 1999: 60164; Historiske produktionstal (kWh): 2000: 61257; Historiske produktionstal (kWh): 2001: 50817.9995; Historiske produktionstal (kWh): 2002: 35032
570715000000018831 | 1984-12-18 | 2002-09-09 | 55 | 16 | 22 | Nordtank | NTK 55 | 707 | Norddjurs | LAND | Tøjstrup By, Vejlby | 1c | 585460 | 6259460 | Stamdata | 95022 | Historiske produktionstal (kWh): 1984: 0; Historiske produktionstal (kWh): 1985: 78527.3672; Historiske produktionstal (kWh): 1986: 97273.8359; Historiske produktionstal (kWh): 1987: 82263.7031; Historiske produktionstal (kWh): 1988: 92980.1797; Historiske produktionstal (kWh): 1989: 94013.2578; Historiske produktionstal (kWh): 1990: 98126.9609; Historiske produktionstal (kWh): 1991: 87994.1562; Historiske produktionstal (kWh): 1992: 88413.7578; Historiske produktionstal (kWh): 1993: 93057; Historiske produktionstal (kWh): 1994: 107823; Historiske produktionstal (kWh): 1995: 97323; Historiske produktionstal (kWh): 1996: 77201; Historiske produktionstal (kWh): 1997: 86873; Historiske produktionstal (kWh): 1998: 82486; Historiske produktionstal (kWh): 1999: 80395; Historiske produktionstal (kWh): 2000: 90528; Historiske produktionstal (kWh): 2001: 71651; Historiske produktionstal (kWh): 2002: 55837
570715000000018909 | 1986-05-22 | 2002-07-29 | 75 | 16 | 23.4 | Ukendt | Ukendt | 707 | Norddjurs | LAND | Nielstrup by, Vivild | 1a,1b | 590310 | 6258779 | Stamdata | 95027 | Historiske produktionstal (kWh): 1986: 60164.5156; Historiske produktionstal (kWh): 1987: 87223.9609; Historiske produktionstal (kWh): 1988: 98586.6172; Historiske produktionstal (kWh): 1989: 99681.9844; Historiske produktionstal (kWh): 1990: 104043.7344; Historiske produktionstal (kWh): 1991: 93299.9453; Historiske produktionstal (kWh): 1992: 93744.8438; Historiske produktionstal (kWh): 1993: 107688; Historiske produktionstal (kWh): 1994: 111386; Historiske produktionstal (kWh): 1995: 99200; Historiske produktionstal (kWh): 1996: 79893; Historiske produktionstal (kWh): 1997: 90897; Historiske produktionstal (kWh): 1998: 94200; Historiske produktionstal (kWh): 1999: 85658; Historiske produktionstal (kWh): 2000: 90246; Historiske produktionstal (kWh): 2001: 76757.0005; Historiske produktionstal (kWh): 2002: 56898
570715000000018923 | 1987-04-10 | 2002-09-16 | 95 | 18.5 | 24 | BONUS | 95-20 | 707 | Norddjurs | LAND | Lystrup by, Lystrup | 12a | 590542 | 6262543 | Stamdata | 95029 | Historiske produktionstal (kWh): 1987: 116596.8125; Historiske produktionstal (kWh): 1988: 197678.7969; Historiske produktionstal (kWh): 1989: 199875.1562; Historiske produktionstal (kWh): 1990: 208621.0156; Historiske produktionstal (kWh): 1991: 187078.3438; Historiske produktionstal (kWh): 1992: 187970.4375; Historiske produktionstal (kWh): 1993: 212130; Historiske produktionstal (kWh): 1994: 210479; Historiske produktionstal (kWh): 1995: 187370; Historiske produktionstal (kWh): 1996: 171092; Historiske produktionstal (kWh): 1997: 179464; Historiske produktionstal (kWh): 1998: 197885; Historiske produktionstal (kWh): 1999: 181003; Historiske produktionstal (kWh): 2000: 180287; Historiske produktionstal (kWh): 2001: 148010; Historiske produktionstal (kWh): 2002: 121269
570715000000018947 | 1987-09-21 | 2002-08-19 | 65 | 16 | 22 | Ukendt | Ukendt | 707 | Norddjurs | LAND | Hollandsbjerg, Ørsted | 10d | 577011 | 6260086 | Stamdata | 95031 | Historiske produktionstal (kWh): 1987: 24076.4844; Historiske produktionstal (kWh): 1988: 108851.6953; Historiske produktionstal (kWh): 1989: 110061.1172; Historiske produktionstal (kWh): 1990: 114877.0234; Historiske produktionstal (kWh): 1991: 103014.5703; Historiske produktionstal (kWh): 1992: 103505.7891; Historiske produktionstal (kWh): 1993: 115693; Historiske produktionstal (kWh): 1994: 115337; Historiske produktionstal (kWh): 1995: 108508; Historiske produktionstal (kWh): 1996: 91331; Historiske produktionstal (kWh): 1997: 102132; Historiske produktionstal (kWh): 1998: 111008; Historiske produktionstal (kWh): 1999: 94277; Historiske produktionstal (kWh): 2000: 98995; Historiske produktionstal (kWh): 2001: 81836; Historiske produktionstal (kWh): 2002: 61523
570715000000018954 | 1987-09-21 | 2002-08-19 | 65 | 16 | 22 | Ukendt | Ukendt | 707 | Norddjurs | LAND | Hollandsbjerg, Ørsted | 10d | 577059 | 6260174 | Stamdata | 95032 | Historiske produktionstal (kWh): 1987: 23898.3691; Historiske produktionstal (kWh): 1988: 108046.4219; Historiske produktionstal (kWh): 1989: 109246.8984; Historiske produktionstal (kWh): 1990: 114027.1719; Historiske produktionstal (kWh): 1991: 102252.4766; Historiske produktionstal (kWh): 1992: 102740.0625; Historiske produktionstal (kWh): 1993: 106816.9375; Historiske produktionstal (kWh): 1994: 114920; Historiske produktionstal (kWh): 1995: 117319; Historiske produktionstal (kWh): 1996: 106839; Historiske produktionstal (kWh): 1997: 90026; Historiske produktionstal (kWh): 1998: 95953; Historiske produktionstal (kWh): 1999: 104486; Historiske produktionstal (kWh): 2000: 92056; Historiske produktionstal (kWh): 2001: 87013; Historiske produktionstal (kWh): 2002: 65046
570715000000018961 | 1987-09-21 | 2002-08-19 | 65 | 16 | 22 | Ukendt | Ukendt | 707 | Norddjurs | LAND | Hollandsbjerg, Ørsted | 10d | 577107 | 6260262 | Stamdata | 95033 | Historiske produktionstal (kWh): 1987: 24295.209; Historiske produktionstal (kWh): 1988: 109840.5625; Historiske produktionstal (kWh): 1989: 111060.9688; Historiske produktionstal (kWh): 1990: 115920.6328; Historiske produktionstal (kWh): 1991: 103950.4062; Historiske produktionstal (kWh): 1992: 104446.0938; Historiske produktionstal (kWh): 1993: 110088; Historiske produktionstal (kWh): 1994: 124568; Historiske produktionstal (kWh): 1995: 108438; Historiske produktionstal (kWh): 1996: 93981; Historiske produktionstal (kWh): 1997: 100622; Historiske produktionstal (kWh): 1998: 111448; Historiske produktionstal (kWh): 1999: 94610; Historiske produktionstal (kWh): 2000: 101807; Historiske produktionstal (kWh): 2001: 79652.9995; Historiske produktionstal (kWh): 2002: 66490
570715000000018978 | 1987-09-21 | 2002-08-19 | 65 | 16 | 22 | Ukendt | Ukendt | 707 | Norddjurs | LAND | Hollandsbjerg, Ørsted | 10d | 577154 | 6260349 | Stamdata | 95034 | Historiske produktionstal (kWh): 1987: 23147.998; Historiske produktionstal (kWh): 1988: 104653.9375; Historiske produktionstal (kWh): 1989: 105816.7188; Historiske produktionstal (kWh): 1990: 110446.9062; Historiske produktionstal (kWh): 1991: 99041.9141; Historiske produktionstal (kWh): 1992: 99514.1953; Historiske produktionstal (kWh): 1993: 114410; Historiske produktionstal (kWh): 1994: 106748; Historiske produktionstal (kWh): 1995: 103138; Historiske produktionstal (kWh): 1996: 90537; Historiske produktionstal (kWh): 1997: 100970; Historiske produktionstal (kWh): 1998: 104796; Historiske produktionstal (kWh): 1999: 81065; Historiske produktionstal (kWh): 2000: 103482; Historiske produktionstal (kWh): 2001: 88841.9995; Historiske produktionstal (kWh): 2002: 61079
570715000000018985 | 1987-09-21 | 2002-08-19 | 65 | 16 | 22 | Ukendt | Ukendt | 707 | Norddjurs | LAND | Hollandsbjerg, Ørsted | 10d | 577202 | 6260437 | Stamdata | 95035 | Historiske produktionstal (kWh): 1987: 21148.3066; Historiske produktionstal (kWh): 1988: 95613.1719; Historiske produktionstal (kWh): 1989: 96675.5; Historiske produktionstal (kWh): 1990: 100905.6953; Historiske produktionstal (kWh): 1991: 90485.9453; Historiske produktionstal (kWh): 1992: 90917.4297; Historiske produktionstal (kWh): 1993: 101185; Historiske produktionstal (kWh): 1994: 110386; Historiske produktionstal (kWh): 1995: 101425; Historiske produktionstal (kWh): 1996: 78022; Historiske produktionstal (kWh): 1997: 96766; Historiske produktionstal (kWh): 1998: 100075; Historiske produktionstal (kWh): 1999: 68619; Historiske produktionstal (kWh): 2000: 80851; Historiske produktionstal (kWh): 2001: 73880; Historiske produktionstal (kWh): 2002: 44898
570715000000019074 | 1988-01-21 | 2012-05-09 | 200 | 30 | 28 | Vestas Wind Systems A/S | V 25-200 | 707 | Norddjurs | LAND | Lystrup | 27a | 590225.09 | 6263309.97 | GST, 18-02-2013 | 95044 | Historiske produktionstal (kWh): 1988: 363787.125; Historiske produktionstal (kWh): 1989: 401268.0625; Historiske produktionstal (kWh): 1990: 418826.2188; Historiske produktionstal (kWh): 1991: 375577.2812; Historiske produktionstal (kWh): 1992: 377368.2188; Historiske produktionstal (kWh): 1993: 422745; Historiske produktionstal (kWh): 1994: 434541; Historiske produktionstal (kWh): 1995: 384309; Historiske produktionstal (kWh): 1996: 350683; Historiske produktionstal (kWh): 1997: 350011; Historiske produktionstal (kWh): 1998: 392132; Historiske produktionstal (kWh): 1999: 347194; Historiske produktionstal (kWh): 2000: 371473; Historiske produktionstal (kWh): 2001: 335109.7637; Historiske produktionstal (kWh): 2002: 349742.3184; Historiske produktionstal (kWh): 2003: 324897.0479; Historiske produktionstal (kWh): 2004: 356554.8828; Historiske produktionstal (kWh): 2005: 364367.998; Historiske produktionstal (kWh): 2006: 319125.0645; Historiske produktionstal (kWh): 2007: 387889.7568; Historiske produktionstal (kWh): 2008: 369605.376; Historiske produktionstal (kWh): 2009: 323919.418; Historiske produktionstal (kWh): 2010: 341430.2122; Historiske produktionstal (kWh): 2011: 362505.33; Historiske produktionstal (kWh): 2012: 67586.99
570715000000019302 | 1991-07-25 | 2002-06-30 | 22 | 0.1 | 0.1 | Ukendt | Ukendt | 707 | Norddjurs | LAND | Ukendt | 0 | 575013 | 6240416 | Stamdata | 95068 | Historiske produktionstal (kWh): 1991: 20166.666; Historiske produktionstal (kWh): 1992: 48400; Historiske produktionstal (kWh): 1993: 48400; Historiske produktionstal (kWh): 1994: 48400; Historiske produktionstal (kWh): 1995: 48400; Historiske produktionstal (kWh): 1996: 48400; Historiske produktionstal (kWh): 1997: 48400; Historiske produktionstal (kWh): 1998: 48400; Historiske produktionstal (kWh): 1999: 48400; Historiske produktionstal (kWh): 2000: 48400; Historiske produktionstal (kWh): 2001: 12100; Historiske produktionstal (kWh): 2002: 0
570715000000020902 | 1988-11-29 | 2002-10-08 | 130 | 21 | 26 | Nordtank | NTK 130 F LM | 707 | Norddjurs | LAND | Hollandsbjerg By, Ørsted | 18a | 578348 | 6260286 | Stamdata | WHO | Historiske produktionstal (kWh): 1988: 15257.7109; Historiske produktionstal (kWh): 1989: 166957.4688; Historiske produktionstal (kWh): 1990: 184459.7969; Historiske produktionstal (kWh): 1991: 160130.6094; Historiske produktionstal (kWh): 1992: 171340.2656; Historiske produktionstal (kWh): 1993: 178683.875; Historiske produktionstal (kWh): 1994: 186610.6719; Historiske produktionstal (kWh): 1995: 147949.8281; Historiske produktionstal (kWh): 1996: 146892.7812; Historiske produktionstal (kWh): 1997: 157483.0156; Historiske produktionstal (kWh): 1998: 171444.2812; Historiske produktionstal (kWh): 1999: 147586.1094; Historiske produktionstal (kWh): 2000: 156215.7969; Historiske produktionstal (kWh): 2001: 126694.6704; Historiske produktionstal (kWh): 2002: 114868.2827
570715000000020919 | 1988-11-29 | 2002-10-08 | 130 | 21 | 26 | Nordtank | NTK 130 F LM | 707 | Norddjurs | LAND | Hollandsbjerg By, Ørsted | 15a | 578270 | 6260307 | Stamdata | WHO | Historiske produktionstal (kWh): 1988: 15257.7109; Historiske produktionstal (kWh): 1989: 166957.4688; Historiske produktionstal (kWh): 1990: 184459.7969; Historiske produktionstal (kWh): 1991: 160130.6094; Historiske produktionstal (kWh): 1992: 171340.2656; Historiske produktionstal (kWh): 1993: 178683.875; Historiske produktionstal (kWh): 1994: 186610.6719; Historiske produktionstal (kWh): 1995: 147949.8281; Historiske produktionstal (kWh): 1996: 146892.7812; Historiske produktionstal (kWh): 1997: 157483.0156; Historiske produktionstal (kWh): 1998: 171444.2812; Historiske produktionstal (kWh): 1999: 147586.1094; Historiske produktionstal (kWh): 2000: 156215.7969; Historiske produktionstal (kWh): 2001: 126694.6704; Historiske produktionstal (kWh): 2002: 114868.2827
570715000000020926 | 1988-11-29 | 2002-10-08 | 130 | 21 | 26 | Nordtank | NTK 130 F LM | 707 | Norddjurs | LAND | Hollanadsbjerg By, Ørsted | 15a | 578188 | 6260328 | Stamdata | WHO | Historiske produktionstal (kWh): 1988: 15257.7109; Historiske produktionstal (kWh): 1989: 166957.4688; Historiske produktionstal (kWh): 1990: 184459.7969; Historiske produktionstal (kWh): 1991: 160130.6094; Historiske produktionstal (kWh): 1992: 171340.2656; Historiske produktionstal (kWh): 1993: 178683.875; Historiske produktionstal (kWh): 1994: 186610.6719; Historiske produktionstal (kWh): 1995: 147949.8281; Historiske produktionstal (kWh): 1996: 146892.7812; Historiske produktionstal (kWh): 1997: 157483.0156; Historiske produktionstal (kWh): 1998: 171444.2812; Historiske produktionstal (kWh): 1999: 147586.1094; Historiske produktionstal (kWh): 2000: 156215.7969; Historiske produktionstal (kWh): 2001: 126694.6704; Historiske produktionstal (kWh): 2002: 114868.2827
570715000000020933 | 1988-11-29 | 2002-10-08 | 130 | 21 | 26 | Nordtank | NTK 130 F LM | 707 | Norddjurs | LAND | Hollanadsbjerg By, Ørsted | 14aq | 578107 | 6260348 | Stamdata | WHO | Historiske produktionstal (kWh): 1988: 15257.7109; Historiske produktionstal (kWh): 1989: 166957.4688; Historiske produktionstal (kWh): 1990: 184459.7969; Historiske produktionstal (kWh): 1991: 160130.6094; Historiske produktionstal (kWh): 1992: 171340.2656; Historiske produktionstal (kWh): 1993: 178683.875; Historiske produktionstal (kWh): 1994: 186610.6719; Historiske produktionstal (kWh): 1995: 147949.8281; Historiske produktionstal (kWh): 1996: 146892.7812; Historiske produktionstal (kWh): 1997: 157483.0156; Historiske produktionstal (kWh): 1998: 171444.2812; Historiske produktionstal (kWh): 1999: 147586.1094; Historiske produktionstal (kWh): 2000: 156215.7969; Historiske produktionstal (kWh): 2001: 126694.6704; Historiske produktionstal (kWh): 2002: 114868.2827
570715000000020940 | 1988-11-29 | 2002-10-08 | 130 | 21 | 26 | Nordtank | NTK 130 F LM | 707 | Norddjurs | LAND | Hollanadsbjerg By, Ørsted | 14aq | 578025 | 6260369 | Stamdata | WHO | Historiske produktionstal (kWh): 1988: 15257.7109; Historiske produktionstal (kWh): 1989: 166957.4688; Historiske produktionstal (kWh): 1990: 184459.7969; Historiske produktionstal (kWh): 1991: 160130.6094; Historiske produktionstal (kWh): 1992: 171340.2656; Historiske produktionstal (kWh): 1993: 178683.875; Historiske produktionstal (kWh): 1994: 186610.6719; Historiske produktionstal (kWh): 1995: 147949.8281; Historiske produktionstal (kWh): 1996: 146892.7812; Historiske produktionstal (kWh): 1997: 157483.0156; Historiske produktionstal (kWh): 1998: 171444.2812; Historiske produktionstal (kWh): 1999: 147586.1094; Historiske produktionstal (kWh): 2000: 156215.7969; Historiske produktionstal (kWh): 2001: 126694.6704; Historiske produktionstal (kWh): 2002: 114868.2827
570715000000020957 | 1988-11-29 | 2002-10-08 | 130 | 21 | 26 | Nordtank | NTK 130 F LM | 707 | Norddjurs | LAND | Hollanadsbjerg By, Ørsted | 47e | 577943 | 6260390 | Stamdata | WHO | Historiske produktionstal (kWh): 1988: 15257.7109; Historiske produktionstal (kWh): 1989: 166957.4688; Historiske produktionstal (kWh): 1990: 184459.7969; Historiske produktionstal (kWh): 1991: 160130.6094; Historiske produktionstal (kWh): 1992: 171340.2656; Historiske produktionstal (kWh): 1993: 178683.875; Historiske produktionstal (kWh): 1994: 186610.6719; Historiske produktionstal (kWh): 1995: 147949.8281; Historiske produktionstal (kWh): 1996: 146892.7812; Historiske produktionstal (kWh): 1997: 157483.0156; Historiske produktionstal (kWh): 1998: 171444.2812; Historiske produktionstal (kWh): 1999: 147586.1094; Historiske produktionstal (kWh): 2000: 156215.7969; Historiske produktionstal (kWh): 2001: 126694.6704; Historiske produktionstal (kWh): 2002: 114868.2827
570715000000020964 | 1988-11-29 | 2002-10-08 | 130 | 21 | 26 | Nordtank | NTK 130 F LM | 707 | Norddjurs | LAND | Hollanadsbjerg By, Ørsted | 47e | 577861 | 6260411 | Stamdata | WHO | Historiske produktionstal (kWh): 1988: 15257.7109; Historiske produktionstal (kWh): 1989: 166957.4688; Historiske produktionstal (kWh): 1990: 184459.7969; Historiske produktionstal (kWh): 1991: 160130.6094; Historiske produktionstal (kWh): 1992: 171340.2656; Historiske produktionstal (kWh): 1993: 178683.875; Historiske produktionstal (kWh): 1994: 186610.6719; Historiske produktionstal (kWh): 1995: 147949.8281; Historiske produktionstal (kWh): 1996: 146892.7812; Historiske produktionstal (kWh): 1997: 157483.0156; Historiske produktionstal (kWh): 1998: 171444.2812; Historiske produktionstal (kWh): 1999: 147586.1094; Historiske produktionstal (kWh): 2000: 156215.7969; Historiske produktionstal (kWh): 2001: 126694.6704; Historiske produktionstal (kWh): 2002: 114868.2827
570715000000020971 | 1988-11-29 | 2002-10-08 | 130 | 21 | 26 | Nordtank | NTK 130 F LM | 707 | Norddjurs | LAND | Hollanadsbjerg By, Ørsted | 47k | 577781 | 6260432 | Stamdata | WHO | Historiske produktionstal (kWh): 1988: 15257.7109; Historiske produktionstal (kWh): 1989: 166957.4688; Historiske produktionstal (kWh): 1990: 184459.7969; Historiske produktionstal (kWh): 1991: 160130.6094; Historiske produktionstal (kWh): 1992: 171340.2656; Historiske produktionstal (kWh): 1993: 178683.875; Historiske produktionstal (kWh): 1994: 186610.6719; Historiske produktionstal (kWh): 1995: 147949.8281; Historiske produktionstal (kWh): 1996: 146892.7812; Historiske produktionstal (kWh): 1997: 157483.0156; Historiske produktionstal (kWh): 1998: 171444.2812; Historiske produktionstal (kWh): 1999: 147586.1094; Historiske produktionstal (kWh): 2000: 156215.7969; Historiske produktionstal (kWh): 2001: 126694.6704; Historiske produktionstal (kWh): 2002: 114868.2827
570715000000020988 | 1988-11-29 | 2002-10-08 | 130 | 21 | 26 | Nordtank | NTK 130 F LM | 707 | Norddjurs | LAND | Hollanadsbjerg By, Ørsted | 47z | 577698 | 6260454 | Stamdata | WHO | Historiske produktionstal (kWh): 1988: 15257.7109; Historiske produktionstal (kWh): 1989: 166957.4688; Historiske produktionstal (kWh): 1990: 184459.7969; Historiske produktionstal (kWh): 1991: 160130.6094; Historiske produktionstal (kWh): 1992: 171340.2656; Historiske produktionstal (kWh): 1993: 178683.875; Historiske produktionstal (kWh): 1994: 186610.6719; Historiske produktionstal (kWh): 1995: 147949.8281; Historiske produktionstal (kWh): 1996: 146892.7812; Historiske produktionstal (kWh): 1997: 157483.0156; Historiske produktionstal (kWh): 1998: 171444.2812; Historiske produktionstal (kWh): 1999: 147586.1094; Historiske produktionstal (kWh): 2000: 156215.7969; Historiske produktionstal (kWh): 2001: 126694.6704; Historiske produktionstal (kWh): 2002: 114868.2827
570715000000020995 | 1988-11-29 | 2002-10-08 | 130 | 21 | 26 | Nordtank | NTK 130 F LM | 707 | Norddjurs | LAND | Hollanadsbjerg By, Ørsted | 47m | 577622 | 6260472 | Stamdata | WHO | Historiske produktionstal (kWh): 1988: 15257.7109; Historiske produktionstal (kWh): 1989: 166957.4688; Historiske produktionstal (kWh): 1990: 184459.7969; Historiske produktionstal (kWh): 1991: 160130.6094; Historiske produktionstal (kWh): 1992: 171340.2656; Historiske produktionstal (kWh): 1993: 178683.875; Historiske produktionstal (kWh): 1994: 186610.6719; Historiske produktionstal (kWh): 1995: 147949.8281; Historiske produktionstal (kWh): 1996: 146892.7812; Historiske produktionstal (kWh): 1997: 157483.0156; Historiske produktionstal (kWh): 1998: 171444.2812; Historiske produktionstal (kWh): 1999: 147586.1094; Historiske produktionstal (kWh): 2000: 156215.7969; Historiske produktionstal (kWh): 2001: 126694.6704; Historiske produktionstal (kWh): 2002: 114868.2827
570715000000021008 | 1988-11-29 | 2002-10-08 | 130 | 21 | 26 | Nordtank | NTK 130 F LM | 707 | Norddjurs | LAND | Hollanadsbjerg By, Ørsted | 47m | 577546 | 6260492 | Stamdata | WHO | Historiske produktionstal (kWh): 1988: 15257.7109; Historiske produktionstal (kWh): 1989: 166957.4688; Historiske produktionstal (kWh): 1990: 184459.7969; Historiske produktionstal (kWh): 1991: 160130.6094; Historiske produktionstal (kWh): 1992: 171340.2656; Historiske produktionstal (kWh): 1993: 178683.875; Historiske produktionstal (kWh): 1994: 186610.6719; Historiske produktionstal (kWh): 1995: 147949.8281; Historiske produktionstal (kWh): 1996: 146892.7812; Historiske produktionstal (kWh): 1997: 157483.0156; Historiske produktionstal (kWh): 1998: 171444.2812; Historiske produktionstal (kWh): 1999: 147586.1094; Historiske produktionstal (kWh): 2000: 156215.7969; Historiske produktionstal (kWh): 2001: 126694.6704; Historiske produktionstal (kWh): 2002: 114868.2827
570715000000021015 | 1988-11-29 | 2002-10-08 | 130 | 21 | 26 | Nordtank | NTK 130 F LM | 707 | Norddjurs | LAND | Hollanadsbjerg By, Ørsted | 47x | 577473 | 6260517 | Stamdata | WHO | Historiske produktionstal (kWh): 1988: 15257.7109; Historiske produktionstal (kWh): 1989: 166957.4688; Historiske produktionstal (kWh): 1990: 184459.7969; Historiske produktionstal (kWh): 1991: 160130.6094; Historiske produktionstal (kWh): 1992: 171340.2656; Historiske produktionstal (kWh): 1993: 178683.875; Historiske produktionstal (kWh): 1994: 186610.6719; Historiske produktionstal (kWh): 1995: 147949.8281; Historiske produktionstal (kWh): 1996: 146892.7812; Historiske produktionstal (kWh): 1997: 157483.0156; Historiske produktionstal (kWh): 1998: 171444.2812; Historiske produktionstal (kWh): 1999: 147586.1094; Historiske produktionstal (kWh): 2000: 156215.7969; Historiske produktionstal (kWh): 2001: 126694.6704; Historiske produktionstal (kWh): 2002: 114868.2827
570715000000021022 | 1988-11-29 | 2002-10-08 | 130 | 21 | 26 | Nordtank | NTK 130 F LM | 707 | Norddjurs | LAND | Hollanadsbjerg By, Ørsted | 5k | 577399 | 6260544 | Stamdata | WHO | Historiske produktionstal (kWh): 1988: 15257.7109; Historiske produktionstal (kWh): 1989: 166957.4688; Historiske produktionstal (kWh): 1990: 184459.7969; Historiske produktionstal (kWh): 1991: 160130.6094; Historiske produktionstal (kWh): 1992: 171340.2656; Historiske produktionstal (kWh): 1993: 178683.875; Historiske produktionstal (kWh): 1994: 186610.6719; Historiske produktionstal (kWh): 1995: 147949.8281; Historiske produktionstal (kWh): 1996: 146892.7812; Historiske produktionstal (kWh): 1997: 157483.0156; Historiske produktionstal (kWh): 1998: 171444.2812; Historiske produktionstal (kWh): 1999: 147586.1094; Historiske produktionstal (kWh): 2000: 156215.7969; Historiske produktionstal (kWh): 2001: 126694.6704; Historiske produktionstal (kWh): 2002: 114868.2827
570715000000021039 | 1988-11-29 | 2002-10-08 | 130 | 21 | 26 | Nordtank | NTK 130 F LM | 707 | Norddjurs | LAND | Hollanadsbjerg By, Ørsted | 5k | 577323 | 6260573 | Stamdata | WHO | Historiske produktionstal (kWh): 1988: 15257.7109; Historiske produktionstal (kWh): 1989: 166957.4688; Historiske produktionstal (kWh): 1990: 184459.7969; Historiske produktionstal (kWh): 1991: 160130.6094; Historiske produktionstal (kWh): 1992: 171340.2656; Historiske produktionstal (kWh): 1993: 178683.875; Historiske produktionstal (kWh): 1994: 186610.6719; Historiske produktionstal (kWh): 1995: 147949.8281; Historiske produktionstal (kWh): 1996: 146892.7812; Historiske produktionstal (kWh): 1997: 157483.0156; Historiske produktionstal (kWh): 1998: 171444.2812; Historiske produktionstal (kWh): 1999: 147586.1094; Historiske produktionstal (kWh): 2000: 156215.7969; Historiske produktionstal (kWh): 2001: 126694.6704; Historiske produktionstal (kWh): 2002: 114868.2827
570715000000021046 | 1988-11-29 | 2002-10-08 | 130 | 21 | 26 | Nordtank | NTK 130 F LM | 707 | Norddjurs | LAND | Hollanadsbjerg By, Ørsted | 5k | 577247 | 6260602 | Stamdata | WHO | Historiske produktionstal (kWh): 1988: 15257.7109; Historiske produktionstal (kWh): 1989: 166957.4688; Historiske produktionstal (kWh): 1990: 184459.7969; Historiske produktionstal (kWh): 1991: 160130.6094; Historiske produktionstal (kWh): 1992: 171340.2656; Historiske produktionstal (kWh): 1993: 178683.875; Historiske produktionstal (kWh): 1994: 186610.6719; Historiske produktionstal (kWh): 1995: 147949.8281; Historiske produktionstal (kWh): 1996: 146892.7812; Historiske produktionstal (kWh): 1997: 157483.0156; Historiske produktionstal (kWh): 1998: 171444.2812; Historiske produktionstal (kWh): 1999: 147586.1094; Historiske produktionstal (kWh): 2000: 156215.7969; Historiske produktionstal (kWh): 2001: 126694.6704; Historiske produktionstal (kWh): 2002: 114868.2827
570715000000021053 | 1988-11-29 | 2002-10-08 | 130 | 21 | 26 | Nordtank | NTK 130 F LM | 707 | Norddjurs | LAND | Hollanadsbjerg By, Ørsted | 6h | 577169 | 6260633 | Stamdata | WHO | Historiske produktionstal (kWh): 1988: 15257.7109; Historiske produktionstal (kWh): 1989: 166957.4688; Historiske produktionstal (kWh): 1990: 184459.7969; Historiske produktionstal (kWh): 1991: 160130.6094; Historiske produktionstal (kWh): 1992: 171340.2656; Historiske produktionstal (kWh): 1993: 178683.875; Historiske produktionstal (kWh): 1994: 186610.6719; Historiske produktionstal (kWh): 1995: 147949.8281; Historiske produktionstal (kWh): 1996: 146892.7812; Historiske produktionstal (kWh): 1997: 157483.0156; Historiske produktionstal (kWh): 1998: 171444.2812; Historiske produktionstal (kWh): 1999: 147586.1094; Historiske produktionstal (kWh): 2000: 156215.7969; Historiske produktionstal (kWh): 2001: 126694.6704; Historiske produktionstal (kWh): 2002: 114868.2827
570715000000021060 | 1988-11-29 | 2002-10-08 | 130 | 21 | 26 | Nordtank | NTK 130 F LM | 707 | Norddjurs | LAND | Hollanadsbjerg By, Ørsted | 6h | 577097 | 6260669 | Stamdata | WHO | Historiske produktionstal (kWh): 1988: 15257.7109; Historiske produktionstal (kWh): 1989: 166957.4688; Historiske produktionstal (kWh): 1990: 184459.7969; Historiske produktionstal (kWh): 1991: 160130.6094; Historiske produktionstal (kWh): 1992: 171340.2656; Historiske produktionstal (kWh): 1993: 178683.875; Historiske produktionstal (kWh): 1994: 186610.6719; Historiske produktionstal (kWh): 1995: 147949.8281; Historiske produktionstal (kWh): 1996: 146892.7812; Historiske produktionstal (kWh): 1997: 157483.0156; Historiske produktionstal (kWh): 1998: 171444.2812; Historiske produktionstal (kWh): 1999: 147586.1094; Historiske produktionstal (kWh): 2000: 156215.7969; Historiske produktionstal (kWh): 2001: 126694.6704; Historiske produktionstal (kWh): 2002: 114868.2827
570715000000021077 | 1988-11-29 | 2002-10-08 | 130 | 21 | 26 | Nordtank | NTK 130 F LM | 707 | Norddjurs | LAND | Hollanadsbjerg By, Ørsted | 8d | 577029 | 6260714 | Stamdata | WHO | Historiske produktionstal (kWh): 1988: 15257.7109; Historiske produktionstal (kWh): 1989: 166957.4688; Historiske produktionstal (kWh): 1990: 184459.7969; Historiske produktionstal (kWh): 1991: 160130.6094; Historiske produktionstal (kWh): 1992: 171340.2656; Historiske produktionstal (kWh): 1993: 178683.875; Historiske produktionstal (kWh): 1994: 186610.6719; Historiske produktionstal (kWh): 1995: 147949.8281; Historiske produktionstal (kWh): 1996: 146892.7812; Historiske produktionstal (kWh): 1997: 157483.0156; Historiske produktionstal (kWh): 1998: 171444.2812; Historiske produktionstal (kWh): 1999: 147586.1094; Historiske produktionstal (kWh): 2000: 156215.7969; Historiske produktionstal (kWh): 2001: 126694.6704; Historiske produktionstal (kWh): 2002: 114868.2827
570715000000021084 | 1988-11-29 | 2002-10-08 | 130 | 21 | 26 | Nordtank | NTK 130 F LM | 707 | Norddjurs | LAND | Hollanadsbjerg By, Ørsted | 2at | 576966 | 6260772 | Stamdata | WHO | Historiske produktionstal (kWh): 1988: 15257.7109; Historiske produktionstal (kWh): 1989: 166957.4688; Historiske produktionstal (kWh): 1990: 184459.7969; Historiske produktionstal (kWh): 1991: 160130.6094; Historiske produktionstal (kWh): 1992: 171340.2656; Historiske produktionstal (kWh): 1993: 178683.875; Historiske produktionstal (kWh): 1994: 186610.6719; Historiske produktionstal (kWh): 1995: 147949.8281; Historiske produktionstal (kWh): 1996: 146892.7812; Historiske produktionstal (kWh): 1997: 157483.0156; Historiske produktionstal (kWh): 1998: 171444.2812; Historiske produktionstal (kWh): 1999: 147586.1094; Historiske produktionstal (kWh): 2000: 156215.7969; Historiske produktionstal (kWh): 2001: 126694.6704; Historiske produktionstal (kWh): 2002: 114868.2827
570715000000021091 | 1988-11-29 | 2002-10-08 | 130 | 21 | 26 | Nordtank | NTK 130 F LM | 707 | Norddjurs | LAND | Hollanadsbjerg By, Ørsted | 2at | 576915 | 6260833 | Stamdata | WHO | Historiske produktionstal (kWh): 1988: 15257.7109; Historiske produktionstal (kWh): 1989: 166957.4688; Historiske produktionstal (kWh): 1990: 184459.7969; Historiske produktionstal (kWh): 1991: 160130.6094; Historiske produktionstal (kWh): 1992: 171340.2656; Historiske produktionstal (kWh): 1993: 178683.875; Historiske produktionstal (kWh): 1994: 186610.6719; Historiske produktionstal (kWh): 1995: 147949.8281; Historiske produktionstal (kWh): 1996: 146892.7812; Historiske produktionstal (kWh): 1997: 157483.0156; Historiske produktionstal (kWh): 1998: 171444.2812; Historiske produktionstal (kWh): 1999: 147586.1094; Historiske produktionstal (kWh): 2000: 156215.7969; Historiske produktionstal (kWh): 2001: 126694.6704; Historiske produktionstal (kWh): 2002: 114868.2827
570715000000021107 | 1988-11-29 | 2002-10-08 | 130 | 21 | 26 | Nordtank | NTK 130 F LM | 707 | Norddjurs | LAND | Hollanadsbjerg By, Ørsted | 7r | 576872 | 6260902 | Stamdata | WHO | Historiske produktionstal (kWh): 1988: 15257.7109; Historiske produktionstal (kWh): 1989: 166957.4688; Historiske produktionstal (kWh): 1990: 184459.7969; Historiske produktionstal (kWh): 1991: 160130.6094; Historiske produktionstal (kWh): 1992: 171340.2656; Historiske produktionstal (kWh): 1993: 178683.875; Historiske produktionstal (kWh): 1994: 186610.6719; Historiske produktionstal (kWh): 1995: 147949.8281; Historiske produktionstal (kWh): 1996: 146892.7812; Historiske produktionstal (kWh): 1997: 157483.0156; Historiske produktionstal (kWh): 1998: 171444.2812; Historiske produktionstal (kWh): 1999: 147586.1094; Historiske produktionstal (kWh): 2000: 156215.7969; Historiske produktionstal (kWh): 2001: 126694.6704; Historiske produktionstal (kWh): 2002: 114868.2827
570715000000021114 | 1988-11-29 | 2002-10-08 | 130 | 21 | 26 | Nordtank | NTK 130 F LM | 707 | Norddjurs | LAND | Hollanadsbjerg By, Ørsted | 7r | 576838 | 6260976 | Stamdata | WHO | Historiske produktionstal (kWh): 1988: 15257.7109; Historiske produktionstal (kWh): 1989: 166957.4688; Historiske produktionstal (kWh): 1990: 184459.7969; Historiske produktionstal (kWh): 1991: 160130.6094; Historiske produktionstal (kWh): 1992: 171340.2656; Historiske produktionstal (kWh): 1993: 178683.875; Historiske produktionstal (kWh): 1994: 186610.6719; Historiske produktionstal (kWh): 1995: 147949.8281; Historiske produktionstal (kWh): 1996: 146892.7812; Historiske produktionstal (kWh): 1997: 157483.0156; Historiske produktionstal (kWh): 1998: 171444.2812; Historiske produktionstal (kWh): 1999: 147586.1094; Historiske produktionstal (kWh): 2000: 156215.7969; Historiske produktionstal (kWh): 2001: 126694.6704; Historiske produktionstal (kWh): 2002: 114868.2827
570715000000021121 | 1988-11-29 | 2002-10-08 | 130 | 21 | 26 | Nordtank | NTK 130 F LM | 707 | Norddjurs | LAND | Hollanadsbjerg By, Ørsted | 3a | 576815 | 6261056 | Stamdata | WHO | Historiske produktionstal (kWh): 1988: 15257.7109; Historiske produktionstal (kWh): 1989: 166957.4688; Historiske produktionstal (kWh): 1990: 184459.7969; Historiske produktionstal (kWh): 1991: 160130.6094; Historiske produktionstal (kWh): 1992: 171340.2656; Historiske produktionstal (kWh): 1993: 178683.875; Historiske produktionstal (kWh): 1994: 186610.6719; Historiske produktionstal (kWh): 1995: 147949.8281; Historiske produktionstal (kWh): 1996: 146892.7812; Historiske produktionstal (kWh): 1997: 157483.0156; Historiske produktionstal (kWh): 1998: 171444.2812; Historiske produktionstal (kWh): 1999: 147586.1094; Historiske produktionstal (kWh): 2000: 156215.7969; Historiske produktionstal (kWh): 2001: 126694.6704; Historiske produktionstal (kWh): 2002: 114868.2827
570715000000021138 | 1988-11-29 | 2002-10-08 | 130 | 21 | 26 | Nordtank | NTK 130 F LM | 707 | Norddjurs | LAND | Hollanadsbjerg By, Ørsted | 10f | 576802 | 6261137 | Stamdata | WHO | Historiske produktionstal (kWh): 1988: 15257.7109; Historiske produktionstal (kWh): 1989: 166957.4688; Historiske produktionstal (kWh): 1990: 184459.7969; Historiske produktionstal (kWh): 1991: 160130.6094; Historiske produktionstal (kWh): 1992: 171340.2656; Historiske produktionstal (kWh): 1993: 178683.875; Historiske produktionstal (kWh): 1994: 186610.6719; Historiske produktionstal (kWh): 1995: 147949.8281; Historiske produktionstal (kWh): 1996: 146892.7812; Historiske produktionstal (kWh): 1997: 157483.0156; Historiske produktionstal (kWh): 1998: 171444.2812; Historiske produktionstal (kWh): 1999: 147586.1094; Historiske produktionstal (kWh): 2000: 156215.7969; Historiske produktionstal (kWh): 2001: 126694.6704; Historiske produktionstal (kWh): 2002: 114868.2827
570715000000021145 | 1988-11-29 | 2002-10-08 | 130 | 21 | 26 | Nordtank | NTK 130 F LM | 707 | Norddjurs | LAND | Hollanadsbjerg By, Ørsted | 10f | 576793 | 6261218 | Stamdata | WHO | Historiske produktionstal (kWh): 1988: 15257.7109; Historiske produktionstal (kWh): 1989: 166957.4688; Historiske produktionstal (kWh): 1990: 184459.7969; Historiske produktionstal (kWh): 1991: 160130.6094; Historiske produktionstal (kWh): 1992: 171340.2656; Historiske produktionstal (kWh): 1993: 178683.875; Historiske produktionstal (kWh): 1994: 186610.6719; Historiske produktionstal (kWh): 1995: 147949.8281; Historiske produktionstal (kWh): 1996: 146892.7812; Historiske produktionstal (kWh): 1997: 157483.0156; Historiske produktionstal (kWh): 1998: 171444.2812; Historiske produktionstal (kWh): 1999: 147586.1094; Historiske produktionstal (kWh): 2000: 156215.7969; Historiske produktionstal (kWh): 2001: 126694.6704; Historiske produktionstal (kWh): 2002: 114868.2827
570715000000021152 | 1988-11-29 | 2002-10-08 | 130 | 21 | 26 | Nordtank | NTK 130 F LM | 707 | Norddjurs | LAND | Hollanadsbjerg By, Ørsted | 13r | 576785 | 6261297 | Stamdata | WHO | Historiske produktionstal (kWh): 1988: 15257.7109; Historiske produktionstal (kWh): 1989: 166957.4688; Historiske produktionstal (kWh): 1990: 184459.7969; Historiske produktionstal (kWh): 1991: 160130.6094; Historiske produktionstal (kWh): 1992: 171340.2656; Historiske produktionstal (kWh): 1993: 178683.875; Historiske produktionstal (kWh): 1994: 186610.6719; Historiske produktionstal (kWh): 1995: 147949.8281; Historiske produktionstal (kWh): 1996: 146892.7812; Historiske produktionstal (kWh): 1997: 157483.0156; Historiske produktionstal (kWh): 1998: 171444.2812; Historiske produktionstal (kWh): 1999: 147586.1094; Historiske produktionstal (kWh): 2000: 156215.7969; Historiske produktionstal (kWh): 2001: 126694.6704; Historiske produktionstal (kWh): 2002: 114868.2827
570715000000021169 | 1988-11-29 | 2002-10-08 | 130 | 21 | 26 | Nordtank | NTK 130 F LM | 707 | Norddjurs | LAND | Hollanadsbjerg By, Ørsted | 13r | 576777 | 6261381 | Stamdata | WHO | Historiske produktionstal (kWh): 1988: 15257.7109; Historiske produktionstal (kWh): 1989: 166957.4688; Historiske produktionstal (kWh): 1990: 184459.7969; Historiske produktionstal (kWh): 1991: 160130.6094; Historiske produktionstal (kWh): 1992: 171340.2656; Historiske produktionstal (kWh): 1993: 178683.875; Historiske produktionstal (kWh): 1994: 186610.6719; Historiske produktionstal (kWh): 1995: 147949.8281; Historiske produktionstal (kWh): 1996: 146892.7812; Historiske produktionstal (kWh): 1997: 157483.0156; Historiske produktionstal (kWh): 1998: 171444.2812; Historiske produktionstal (kWh): 1999: 147586.1094; Historiske produktionstal (kWh): 2000: 156215.7969; Historiske produktionstal (kWh): 2001: 126694.6704; Historiske produktionstal (kWh): 2002: 114868.2827
570715000000021176 | 1988-11-29 | 2002-10-08 | 130 | 21 | 26 | Nordtank | NTK 130 F LM | 707 | Norddjurs | LAND | Hollanadsbjerg By, Ørsted | 12t | 576769 | 6261463 | Stamdata | WHO | Historiske produktionstal (kWh): 1988: 15257.7109; Historiske produktionstal (kWh): 1989: 166957.4688; Historiske produktionstal (kWh): 1990: 184459.7969; Historiske produktionstal (kWh): 1991: 160130.6094; Historiske produktionstal (kWh): 1992: 171340.2656; Historiske produktionstal (kWh): 1993: 178683.875; Historiske produktionstal (kWh): 1994: 186610.6719; Historiske produktionstal (kWh): 1995: 147949.8281; Historiske produktionstal (kWh): 1996: 146892.7812; Historiske produktionstal (kWh): 1997: 157483.0156; Historiske produktionstal (kWh): 1998: 171444.2812; Historiske produktionstal (kWh): 1999: 147586.1094; Historiske produktionstal (kWh): 2000: 156215.7969; Historiske produktionstal (kWh): 2001: 126694.6704; Historiske produktionstal (kWh): 2002: 114868.2827
570715000000021183 | 1988-11-29 | 2002-10-08 | 130 | 21 | 26 | Nordtank | NTK 130 F LM | 707 | Norddjurs | LAND | Hollanadsbjerg By, Ørsted | 12t | 576761 | 6261543 | Stamdata | WHO | Historiske produktionstal (kWh): 1988: 15257.7109; Historiske produktionstal (kWh): 1989: 166957.4688; Historiske produktionstal (kWh): 1990: 184459.7969; Historiske produktionstal (kWh): 1991: 160130.6094; Historiske produktionstal (kWh): 1992: 171340.2656; Historiske produktionstal (kWh): 1993: 178683.875; Historiske produktionstal (kWh): 1994: 186610.6719; Historiske produktionstal (kWh): 1995: 147949.8281; Historiske produktionstal (kWh): 1996: 146892.7812; Historiske produktionstal (kWh): 1997: 157483.0156; Historiske produktionstal (kWh): 1998: 171444.2812; Historiske produktionstal (kWh): 1999: 147586.1094; Historiske produktionstal (kWh): 2000: 156215.7969; Historiske produktionstal (kWh): 2001: 126694.6704; Historiske produktionstal (kWh): 2002: 114868.2827
570715000000021190 | 1988-11-29 | 2002-10-08 | 130 | 21 | 26 | Nordtank | NTK 130 F LM | 707 | Norddjurs | LAND | Hollanadsbjerg By, Ørsted | 15d | 576754 | 6261624 | Stamdata | WHO | Historiske produktionstal (kWh): 1988: 15257.7109; Historiske produktionstal (kWh): 1989: 166957.4688; Historiske produktionstal (kWh): 1990: 184459.7969; Historiske produktionstal (kWh): 1991: 160130.6094; Historiske produktionstal (kWh): 1992: 171340.2656; Historiske produktionstal (kWh): 1993: 178683.875; Historiske produktionstal (kWh): 1994: 186610.6719; Historiske produktionstal (kWh): 1995: 147949.8281; Historiske produktionstal (kWh): 1996: 146892.7812; Historiske produktionstal (kWh): 1997: 157483.0156; Historiske produktionstal (kWh): 1998: 171444.2812; Historiske produktionstal (kWh): 1999: 147586.1094; Historiske produktionstal (kWh): 2000: 156215.7969; Historiske produktionstal (kWh): 2001: 126694.6704; Historiske produktionstal (kWh): 2002: 114868.2827
570715000000021206 | 1988-11-29 | 2002-10-08 | 300 | 28 | 21 | Ukendt | Ukendt | 707 | Norddjurs | LAND | Hollanadsbjerg By, Ørsted | 15d | 576745 | 6261705 | Stamdata | WHO | Historiske produktionstal (kWh): 1988: 35210.1016; Historiske produktionstal (kWh): 1989: 385286.4688; Historiske produktionstal (kWh): 1990: 425676.4375; Historiske produktionstal (kWh): 1991: 369532.1875; Historiske produktionstal (kWh): 1992: 395400.5938; Historiske produktionstal (kWh): 1993: 412347.4062; Historiske produktionstal (kWh): 1994: 430640; Historiske produktionstal (kWh): 1995: 341422.6562; Historiske produktionstal (kWh): 1996: 338983.3438; Historiske produktionstal (kWh): 1997: 363422.3438; Historiske produktionstal (kWh): 1998: 395640.6562; Historiske produktionstal (kWh): 1999: 340583.3438; Historiske produktionstal (kWh): 2000: 360498; Historiske produktionstal (kWh): 2001: 167337.5122; Historiske produktionstal (kWh): 2002: 114868.2827
570715000000021213 | 1988-11-29 | 2002-10-08 | 300 | 28 | 31 | Ukendt | Ukendt | 707 | Norddjurs | LAND | Hollanadsbjerg By, Ørsted | 5i | 576737 | 6261786 | Stamdata | WHO | Historiske produktionstal (kWh): 1988: 35210.1016; Historiske produktionstal (kWh): 1989: 385286.4688; Historiske produktionstal (kWh): 1990: 425676.4375; Historiske produktionstal (kWh): 1991: 369532.1875; Historiske produktionstal (kWh): 1992: 395400.5938; Historiske produktionstal (kWh): 1993: 412347.4062; Historiske produktionstal (kWh): 1994: 430640; Historiske produktionstal (kWh): 1995: 341422.6562; Historiske produktionstal (kWh): 1996: 338983.3438; Historiske produktionstal (kWh): 1997: 363422.3438; Historiske produktionstal (kWh): 1998: 395640.6562; Historiske produktionstal (kWh): 1999: 340583.3438; Historiske produktionstal (kWh): 2000: 360498; Historiske produktionstal (kWh): 2001: 167337.5122; Historiske produktionstal (kWh): 2002: 114868.2827
570715000000021435 | 1997-03-15 | 2015-09-28 | 22 | 12.4 | 18 | Genvind | GV 20-1 | 707 | Norddjurs | Land |  |  | 618886.07 | 6255936.34 | GST, 18-02-2013 |  | Historiske produktionstal (kWh): 1997: 36300; Historiske produktionstal (kWh): 1998: 48400; Historiske produktionstal (kWh): 1999: 48400; Historiske produktionstal (kWh): 2000: 48400; Historiske produktionstal (kWh): 2001: 18529; Historiske produktionstal (kWh): 2002: 7753; Historiske produktionstal (kWh): 2003: 29278.9999; Historiske produktionstal (kWh): 2004: 27406.0002; Historiske produktionstal (kWh): 2005: 29102; Historiske produktionstal (kWh): 2006: 28595; Historiske produktionstal (kWh): 2007: 30349; Historiske produktionstal (kWh): 2008: 26305; Historiske produktionstal (kWh): 2009: 32005; Historiske produktionstal (kWh): 2010: 31605; Historiske produktionstal (kWh): 2011: 31217; Historiske produktionstal (kWh): 2012: 27200; Historiske produktionstal (kWh): 2013: 23237; Historiske produktionstal (kWh): 2014: 32207; Historiske produktionstal (kWh): 2015: 21522.546
570715000000022081 | 1983-12-23 | 2002-02-07 | 65 | 16 | 22.5 | Nordtank | NTK 65/11 | 707 | Norddjurs | LAND | Trustrup by, Lyngby | 10a | 609501.33 | 6245338.89 | Stamdata | V106 | Historiske produktionstal (kWh): 1983: 0; Historiske produktionstal (kWh): 1984: 97887.125; Historiske produktionstal (kWh): 1985: 76942.9297; Historiske produktionstal (kWh): 1986: 95311.1484; Historiske produktionstal (kWh): 1987: 80603.875; Historiske produktionstal (kWh): 1988: 91104.125; Historiske produktionstal (kWh): 1989: 92116.3594; Historiske produktionstal (kWh): 1990: 96147.0625; Historiske produktionstal (kWh): 1991: 86218.7031; Historiske produktionstal (kWh): 1992: 86902; Historiske produktionstal (kWh): 1993: 95292; Historiske produktionstal (kWh): 1994: 95472; Historiske produktionstal (kWh): 1995: 89000; Historiske produktionstal (kWh): 1996: 77000; Historiske produktionstal (kWh): 1997: 83000; Historiske produktionstal (kWh): 1998: 91000; Historiske produktionstal (kWh): 1999: 79000; Historiske produktionstal (kWh): 2000: 90700; Historiske produktionstal (kWh): 2001: 57060; Historiske produktionstal (kWh): 2002: 0
570715000000022098 | 1984-04-18 | 2002-11-19 | 55 | 7.5 | 22.5 | Ukendt | Ukendt | 707 | Norddjurs | LAND | Ålsrode by, Ålsø | 4a | 615035.22 | 6246986.69 | Stamdata | V107 | Historiske produktionstal (kWh): 1984: 86578.0156; Historiske produktionstal (kWh): 1985: 102080.3203; Historiske produktionstal (kWh): 1986: 126449.4688; Historiske produktionstal (kWh): 1987: 106937.2969; Historiske produktionstal (kWh): 1988: 120868; Historiske produktionstal (kWh): 1989: 122210.9297; Historiske produktionstal (kWh): 1990: 127558.4766; Historiske produktionstal (kWh): 1991: 114386.5; Historiske produktionstal (kWh): 1992: 120346; Historiske produktionstal (kWh): 1993: 126100; Historiske produktionstal (kWh): 1994: 135304; Historiske produktionstal (kWh): 1995: 110149; Historiske produktionstal (kWh): 1996: 99786; Historiske produktionstal (kWh): 1997: 114815; Historiske produktionstal (kWh): 1998: 114585; Historiske produktionstal (kWh): 1999: 106980; Historiske produktionstal (kWh): 2000: 117015; Historiske produktionstal (kWh): 2001: 100585; Historiske produktionstal (kWh): 2002: 58223
570715000000022104 | 1984-04-18 | 2002-10-26 | 55 | 16 | 18.5 | Ukendt | Ukendt | 707 | Norddjurs | LAND | Ålsrode by, Ålsø | 4a | 615017.88 | 6247085 | Stamdata | V108 | Historiske produktionstal (kWh): 1984: 82878.7578; Historiske produktionstal (kWh): 1985: 97718.6875; Historiske produktionstal (kWh): 1986: 121046.6094; Historiske produktionstal (kWh): 1987: 102368.1406; Historiske produktionstal (kWh): 1988: 115703.625; Historiske produktionstal (kWh): 1989: 116989.1719; Historiske produktionstal (kWh): 1990: 122108.2344; Historiske produktionstal (kWh): 1991: 109499.0625; Historiske produktionstal (kWh): 1992: 112821; Historiske produktionstal (kWh): 1993: 114381; Historiske produktionstal (kWh): 1994: 125035; Historiske produktionstal (kWh): 1995: 106037; Historiske produktionstal (kWh): 1996: 109725; Historiske produktionstal (kWh): 1997: 104584; Historiske produktionstal (kWh): 1998: 106811; Historiske produktionstal (kWh): 1999: 105117; Historiske produktionstal (kWh): 2000: 114032; Historiske produktionstal (kWh): 2001: 114949; Historiske produktionstal (kWh): 2002: 126856
570715000000022128 | 1984-09-24 | 2002-03-04 | 55 | 15 | 22 | Vestas Wind Systems A/S | V 55-15 | 707 | Norddjurs | LAND | Veggerslev by, Veggerslev | 5a | 613901.68 | 6259941.6 | Stamdata | V110 | Historiske produktionstal (kWh): 1984: 26840.625; Historiske produktionstal (kWh): 1985: 84390.9219; Historiske produktionstal (kWh): 1986: 104537.1719; Historiske produktionstal (kWh): 1987: 88406.2422; Historiske produktionstal (kWh): 1988: 99922.9062; Historiske produktionstal (kWh): 1989: 101033.125; Historiske produktionstal (kWh): 1990: 105454; Historiske produktionstal (kWh): 1991: 94564.5781; Historiske produktionstal (kWh): 1992: 96142; Historiske produktionstal (kWh): 1993: 109280; Historiske produktionstal (kWh): 1994: 115470; Historiske produktionstal (kWh): 1995: 99465; Historiske produktionstal (kWh): 1996: 88750; Historiske produktionstal (kWh): 1997: 90675; Historiske produktionstal (kWh): 1998: 94825; Historiske produktionstal (kWh): 1999: 82125; Historiske produktionstal (kWh): 2000: 87709; Historiske produktionstal (kWh): 2001: 55556; Historiske produktionstal (kWh): 2002: 25897
570715000000022135 | 1984-11-16 | 2002-07-26 | 55 | 16 | 22 | Nordtank | NTK 55 | 707 | Norddjurs | LAND | Voldby by, Voldby | 7c | 615428.38 | 6258782.19 | Stamdata | V111 | Historiske produktionstal (kWh): 1984: 11220.1143; Historiske produktionstal (kWh): 1985: 105833.1406; Historiske produktionstal (kWh): 1986: 131098.1875; Historiske produktionstal (kWh): 1987: 110868.6797; Historiske produktionstal (kWh): 1988: 125311.5234; Historiske produktionstal (kWh): 1989: 126703.8203; Historiske produktionstal (kWh): 1990: 132247.9531; Historiske produktionstal (kWh): 1991: 118591.7422; Historiske produktionstal (kWh): 1992: 112436; Historiske produktionstal (kWh): 1993: 131066; Historiske produktionstal (kWh): 1994: 135959; Historiske produktionstal (kWh): 1995: 120124; Historiske produktionstal (kWh): 1996: 111331; Historiske produktionstal (kWh): 1997: 109540; Historiske produktionstal (kWh): 1998: 123740; Historiske produktionstal (kWh): 1999: 115235; Historiske produktionstal (kWh): 2000: 123293; Historiske produktionstal (kWh): 2001: 106813; Historiske produktionstal (kWh): 2002: 44378
570715000000022272 | 1985-06-06 | 2002-08-08 | 55 | 15 | 22.5 | Ukendt | Ukendt | 707 | Norddjurs | LAND | Laen by,Glesborg | 12a | 605968.66 | 6259635.9 | Stamdata | V125 | Historiske produktionstal (kWh): 1985: 40813.1797; Historiske produktionstal (kWh): 1986: 101112.6328; Historiske produktionstal (kWh): 1987: 85510.1406; Historiske produktionstal (kWh): 1988: 96649.5312; Historiske produktionstal (kWh): 1989: 97723.375; Historiske produktionstal (kWh): 1990: 101999.4219; Historiske produktionstal (kWh): 1991: 91466.7344; Historiske produktionstal (kWh): 1992: 92804; Historiske produktionstal (kWh): 1993: 100947; Historiske produktionstal (kWh): 1994: 109776; Historiske produktionstal (kWh): 1995: 97996; Historiske produktionstal (kWh): 1996: 77638; Historiske produktionstal (kWh): 1997: 91235; Historiske produktionstal (kWh): 1998: 99550; Historiske produktionstal (kWh): 1999: 79310; Historiske produktionstal (kWh): 2000: 87400; Historiske produktionstal (kWh): 2001: 49088; Historiske produktionstal (kWh): 2002: 30306
570715000000022289 | 1985-06-06 | 2002-08-08 | 75 | 17 | 22.5 | Vestas Wind Systems A/S | 75 kW | 707 | Norddjurs | LAND | Selkær by, Kastbjerg | 5b | 605953.16 | 6259514.29 | Stamdata | V126 | Historiske produktionstal (kWh): 1985: 59732.9844; Historiske produktionstal (kWh): 1986: 147985.5156; Historiske produktionstal (kWh): 1987: 125150.1562; Historiske produktionstal (kWh): 1988: 141453.4375; Historiske produktionstal (kWh): 1989: 143025.0938; Historiske produktionstal (kWh): 1990: 149283.3906; Historiske produktionstal (kWh): 1991: 133868.0625; Historiske produktionstal (kWh): 1992: 137821; Historiske produktionstal (kWh): 1993: 148823; Historiske produktionstal (kWh): 1994: 162737; Historiske produktionstal (kWh): 1995: 139735; Historiske produktionstal (kWh): 1996: 118163; Historiske produktionstal (kWh): 1997: 121210; Historiske produktionstal (kWh): 1998: 142280; Historiske produktionstal (kWh): 1999: 119820; Historiske produktionstal (kWh): 2000: 133980; Historiske produktionstal (kWh): 2001: 72137; Historiske produktionstal (kWh): 2002: 40167
570715000000022302 | 1985-09-26 | 2002-11-13 | 65 | 15 | 25.5 | Ukendt | Ukendt | 707 | Norddjurs | LAND | Allelev by, Lyngby | 8a | 608400.06 | 6249859.61 | Stamdata | V128 | Historiske produktionstal (kWh): 1985: 23818.3047; Historiske produktionstal (kWh): 1986: 118017.3438; Historiske produktionstal (kWh): 1987: 99806.3203; Historiske produktionstal (kWh): 1988: 112808.0703; Historiske produktionstal (kWh): 1989: 114061.4453; Historiske produktionstal (kWh): 1990: 119052.3984; Historiske produktionstal (kWh): 1991: 106758.7812; Historiske produktionstal (kWh): 1992: 112294; Historiske produktionstal (kWh): 1993: 120068; Historiske produktionstal (kWh): 1994: 123616; Historiske produktionstal (kWh): 1995: 115471; Historiske produktionstal (kWh): 1996: 100903; Historiske produktionstal (kWh): 1997: 102895; Historiske produktionstal (kWh): 1998: 110919; Historiske produktionstal (kWh): 1999: 92737; Historiske produktionstal (kWh): 2000: 96153; Historiske produktionstal (kWh): 2001: 84127; Historiske produktionstal (kWh): 2002: 0
570715000000022319 | 1985-12-24 | 2002-03-14 | 65 | 0.1 | 0.1 | Ukendt | 65 | 707 | Norddjurs | LAND | Ukendt | 0 | 611964.87 | 6255320.35 | Stamdata | V129 | Historiske produktionstal (kWh): 1985: 0; Historiske produktionstal (kWh): 1986: 120667.4219; Historiske produktionstal (kWh): 1987: 102047.4688; Historiske produktionstal (kWh): 1988: 115341.1719; Historiske produktionstal (kWh): 1989: 116622.6953; Historiske produktionstal (kWh): 1990: 121725.7188; Historiske produktionstal (kWh): 1991: 109156.0469; Historiske produktionstal (kWh): 1992: 111188; Historiske produktionstal (kWh): 1993: 127228; Historiske produktionstal (kWh): 1994: 129988; Historiske produktionstal (kWh): 1995: 114854; Historiske produktionstal (kWh): 1996: 104028; Historiske produktionstal (kWh): 1997: 103435; Historiske produktionstal (kWh): 1998: 116025; Historiske produktionstal (kWh): 1999: 100791; Historiske produktionstal (kWh): 2000: 89467; Historiske produktionstal (kWh): 2001: 90959; Historiske produktionstal (kWh): 2002: 0
570715000000022326 | 1985-11-12 | 2002-07-23 | 65 | 16 | 22 | Nordtank | MTK 65 | 707 | Norddjurs | LAND | Kirial by Bregne jorder | 2gn | 611995.43 | 6255256.55 | Stamdata | V130 | Historiske produktionstal (kWh): 1985: 8291.7939; Historiske produktionstal (kWh): 1986: 123255.0625; Historiske produktionstal (kWh): 1987: 104235.8125; Historiske produktionstal (kWh): 1988: 117814.5938; Historiske produktionstal (kWh): 1989: 119123.6016; Historiske produktionstal (kWh): 1990: 124336.0547; Historiske produktionstal (kWh): 1991: 111496.8359; Historiske produktionstal (kWh): 1992: 111304; Historiske produktionstal (kWh): 1993: 126537; Historiske produktionstal (kWh): 1994: 127170; Historiske produktionstal (kWh): 1995: 110936; Historiske produktionstal (kWh): 1996: 111048; Historiske produktionstal (kWh): 1997: 108529; Historiske produktionstal (kWh): 1998: 116997; Historiske produktionstal (kWh): 1999: 98656; Historiske produktionstal (kWh): 2000: 106642; Historiske produktionstal (kWh): 2001: 80449; Historiske produktionstal (kWh): 2002: 35202
570715000000022333 | 1985-11-13 | 2002-11-19 | 65 | 0.1 | 0.1 | Ukendt | 65 | 707 | Norddjurs | LAND | Aalbsrode By, Aalsø | 4a | 615001.47 | 6247184.23 | Stamdata | V131 | Historiske produktionstal (kWh): 1985: 8576.8398; Historiske produktionstal (kWh): 1986: 127492.1719; Historiske produktionstal (kWh): 1987: 107819.1016; Historiske produktionstal (kWh): 1988: 121864.6797; Historiske produktionstal (kWh): 1989: 123218.6875; Historiske produktionstal (kWh): 1990: 128610.3281; Historiske produktionstal (kWh): 1991: 115329.7344; Historiske produktionstal (kWh): 1992: 116134; Historiske produktionstal (kWh): 1993: 117599; Historiske produktionstal (kWh): 1994: 130596; Historiske produktionstal (kWh): 1995: 111193; Historiske produktionstal (kWh): 1996: 103405; Historiske produktionstal (kWh): 1997: 110464; Historiske produktionstal (kWh): 1998: 119616; Historiske produktionstal (kWh): 1999: 108374; Historiske produktionstal (kWh): 2000: 135882; Historiske produktionstal (kWh): 2001: 82404; Historiske produktionstal (kWh): 2002: 53916
570715000000022340 | 1985-11-13 | 2002-10-26 | 65 | 16 | 18.5 | Ukendt | Ukendt | 707 | Norddjurs | LAND | Ålsrode by, Ålsø | 4a | 615049.91 | 6246899.22 | Stamdata | V132 | Historiske produktionstal (kWh): 1985: 9410.9609; Historiske produktionstal (kWh): 1986: 139891.1406; Historiske produktionstal (kWh): 1987: 118304.8125; Historiske produktionstal (kWh): 1988: 133716.3594; Historiske produktionstal (kWh): 1989: 135202.0469; Historiske produktionstal (kWh): 1990: 141118.0469; Historiske produktionstal (kWh): 1991: 126545.875; Historiske produktionstal (kWh): 1992: 121434; Historiske produktionstal (kWh): 1993: 128230; Historiske produktionstal (kWh): 1994: 150108; Historiske produktionstal (kWh): 1995: 126606; Historiske produktionstal (kWh): 1996: 127093; Historiske produktionstal (kWh): 1997: 121918; Historiske produktionstal (kWh): 1998: 130751; Historiske produktionstal (kWh): 1999: 120220; Historiske produktionstal (kWh): 2000: 128405; Historiske produktionstal (kWh): 2001: 92567; Historiske produktionstal (kWh): 2002: 76960
570715000000022401 | 1986-01-16 | 2002-07-25 | 75 | 17 | 23.4 | Vestas Wind Systems A/S | V 17 | 707 | Norddjurs | LAND | Veggerslev by, Veggerslev | 15a | 612594.07 | 6259680.24 | Stamdata | V138 | Historiske produktionstal (kWh): 1986: 128537.2031; Historiske produktionstal (kWh): 1987: 118584.9531; Historiske produktionstal (kWh): 1988: 134033; Historiske produktionstal (kWh): 1989: 135522.2031; Historiske produktionstal (kWh): 1990: 141452.2031; Historiske produktionstal (kWh): 1991: 126845.5312; Historiske produktionstal (kWh): 1992: 121554; Historiske produktionstal (kWh): 1993: 138308; Historiske produktionstal (kWh): 1994: 145540; Historiske produktionstal (kWh): 1995: 130114; Historiske produktionstal (kWh): 1996: 121987; Historiske produktionstal (kWh): 1997: 122846; Historiske produktionstal (kWh): 1998: 126994; Historiske produktionstal (kWh): 1999: 172178; Historiske produktionstal (kWh): 2000: 58593; Historiske produktionstal (kWh): 2001: 39865; Historiske produktionstal (kWh): 2002: 43830
570715000000023088 | 1991-05-16 | 2008-04-21 | 400 | 26 | 30 | NEG Micon | NM 530 | 707 | Norddjurs | LAND | Glatved by, Hoed | 2b | 615094.61 | 6240976.97 | Stamdata | V151 | Historiske produktionstal (kWh): 1991: 490927; Historiske produktionstal (kWh): 1992: 490927; Historiske produktionstal (kWh): 1993: 490927; Historiske produktionstal (kWh): 1994: 582833; Historiske produktionstal (kWh): 1995: 523889; Historiske produktionstal (kWh): 1996: 446930; Historiske produktionstal (kWh): 1997: 458593; Historiske produktionstal (kWh): 1998: 503182; Historiske produktionstal (kWh): 1999: 427973; Historiske produktionstal (kWh): 2000: 493092; Historiske produktionstal (kWh): 2001: 440021; Historiske produktionstal (kWh): 2002: 451315.5664; Historiske produktionstal (kWh): 2003: 387860.8701; Historiske produktionstal (kWh): 2004: 453408.7705; Historiske produktionstal (kWh): 2005: 435765.3291; Historiske produktionstal (kWh): 2006: 341259.52; Historiske produktionstal (kWh): 2007: 393314.9229; Historiske produktionstal (kWh): 2008: 226515.2432
570715000000056635 | 2010-04-28 | 2016-12-26 | 11 | 13 | 18 | Ukendt | Ukendt | 707 | Norddjurs | Land |  |  | 582973.13 | 6257527.46 | SDFE2018 |  | Historiske produktionstal (kWh): 2002: 2484; Historiske produktionstal (kWh): 2003: 7427; Historiske produktionstal (kWh): 2004: 8018.9999; Historiske produktionstal (kWh): 2005: 4690; Historiske produktionstal (kWh): 2006: 1492; Historiske produktionstal (kWh): 2007: 1431.859; Historiske produktionstal (kWh): 2008: 0; Historiske produktionstal (kWh): 2009: 0; Historiske produktionstal (kWh): 2010: 7730; Historiske produktionstal (kWh): 2011: 14650; Historiske produktionstal (kWh): 2012: 10907; Historiske produktionstal (kWh): 2013: 10003.994; Historiske produktionstal (kWh): 2014: 9864; Historiske produktionstal (kWh): 2015: 11829; Historiske produktionstal (kWh): 2016: 7791.399; Historiske produktionstal (kWh): 2017: 0; Historiske produktionstal (kWh): 2018: 0; Historiske produktionstal (kWh): 2019: 0; Historiske produktionstal (kWh): 2020: 0
570715000000014031 | 1982-02-12 | 2002-11-21 | 15 | 19.5 | 11 | Kuriant | KE 18/4 | 710 | Favrskov | LAND | Hvorslev by | 5b | 547554.92 | 6249353.08 | Stamdata | 136856 | Historiske produktionstal (kWh): 1982: 0; Historiske produktionstal (kWh): 1983: 19222; Historiske produktionstal (kWh): 1984: 17118; Historiske produktionstal (kWh): 1985: 12522; Historiske produktionstal (kWh): 1986: 16583; Historiske produktionstal (kWh): 1987: 15430; Historiske produktionstal (kWh): 1988: 13729; Historiske produktionstal (kWh): 1989: 11527; Historiske produktionstal (kWh): 1990: 16902; Historiske produktionstal (kWh): 1991: 14718; Historiske produktionstal (kWh): 1992: 8732; Historiske produktionstal (kWh): 1993: 15292; Historiske produktionstal (kWh): 1994: 14140; Historiske produktionstal (kWh): 1995: 11348; Historiske produktionstal (kWh): 1996: 10065; Historiske produktionstal (kWh): 1997: 11092; Historiske produktionstal (kWh): 1998: 9624; Historiske produktionstal (kWh): 1999: 6444; Historiske produktionstal (kWh): 2000: 5675; Historiske produktionstal (kWh): 2001: 4593; Historiske produktionstal (kWh): 2002: 5046
570715000000014048 | 1986-05-30 | 2002-01-23 | 75 | 17 | 23 | Vestas Wind Systems A/S | V 17 | 710 | Favrskov | LAND | Futting | 5d | 549097.47 | 6236870.51 | Stamdata | 136938 | Historiske produktionstal (kWh): 1986: 80756; Historiske produktionstal (kWh): 1987: 120628; Historiske produktionstal (kWh): 1988: 137791; Historiske produktionstal (kWh): 1989: 139023; Historiske produktionstal (kWh): 1990: 148106; Historiske produktionstal (kWh): 1991: 131043; Historiske produktionstal (kWh): 1992: 126864; Historiske produktionstal (kWh): 1993: 137383; Historiske produktionstal (kWh): 1994: 137149; Historiske produktionstal (kWh): 1995: 125332; Historiske produktionstal (kWh): 1996: 115702; Historiske produktionstal (kWh): 1997: 125191; Historiske produktionstal (kWh): 1998: 128488; Historiske produktionstal (kWh): 1999: 105077; Historiske produktionstal (kWh): 2000: 130715; Historiske produktionstal (kWh): 2001: 87172; Historiske produktionstal (kWh): 2002: 10491
570715000000014055 | 1989-02-06 | 2017-05-08 | 150 | 30.6 | 0.1 | DWP | D 150 S | 710 | Favrskov | LAND | Aunstrup | 4n | 548490.52 | 6246267.31 | SDFE2018 | 3137084 | [12 empty] | 246140 | 310040 | 318420 | 310570 | 276050 | 327800 | 281980 | 255020 | 291250 | 332772 | 271025 | 320527 | 251525 | 277261 | 247012 | 266753 | 247518 | 228591 | 307468 | 254615 | 240562 | 226902 | 340527 | 323871 | 294673 | 299454 | 330166 | 257579 | 109548
570715000000015090 | 1985-04-26 | 2002-08-22 | 55 | 0.1 | 0.1 | Ukendt | Ukendt | 710 | Favrskov | LAND | Haurumby, Haurum | 22f | 551904.03 | 6239473.33 | Stamdata | 86790 | Historiske produktionstal (kWh): 1985: 63510; Historiske produktionstal (kWh): 1986: 112975; Historiske produktionstal (kWh): 1987: 99454; Historiske produktionstal (kWh): 1988: 114942; Historiske produktionstal (kWh): 1989: 114434; Historiske produktionstal (kWh): 1990: 123267; Historiske produktionstal (kWh): 1991: 98190; Historiske produktionstal (kWh): 1992: 107193; Historiske produktionstal (kWh): 1993: 113389; Historiske produktionstal (kWh): 1994: 119159; Historiske produktionstal (kWh): 1995: 91332; Historiske produktionstal (kWh): 1996: 89508; Historiske produktionstal (kWh): 1997: 98612; Historiske produktionstal (kWh): 1998: 99184; Historiske produktionstal (kWh): 1999: 84258; Historiske produktionstal (kWh): 2000: 100962; Historiske produktionstal (kWh): 2001: 64998; Historiske produktionstal (kWh): 2002: 49878
570715000000018688 | 1983-12-16 | 2002-10-07 | 55 | 16 | 22.5 | Ukendt | Ukendt | 710 | Favrskov | LAND | Ø.Velling | 13i | 553986 | 6253771 | Stamdata | 95002 | Historiske produktionstal (kWh): 1983: 0; Historiske produktionstal (kWh): 1984: 108185; Historiske produktionstal (kWh): 1985: 85038; Historiske produktionstal (kWh): 1986: 105338; Historiske produktionstal (kWh): 1987: 89084; Historiske produktionstal (kWh): 1988: 100689; Historiske produktionstal (kWh): 1989: 101807; Historiske produktionstal (kWh): 1990: 106262; Historiske produktionstal (kWh): 1991: 95289; Historiske produktionstal (kWh): 1992: 95744; Historiske produktionstal (kWh): 1993: 114108; Historiske produktionstal (kWh): 1994: 103628; Historiske produktionstal (kWh): 1995: 98713; Historiske produktionstal (kWh): 1996: 78999; Historiske produktionstal (kWh): 1997: 97996; Historiske produktionstal (kWh): 1998: 96893; Historiske produktionstal (kWh): 1999: 85999; Historiske produktionstal (kWh): 2000: 66157; Historiske produktionstal (kWh): 2001: 79578; Historiske produktionstal (kWh): 2002: 9209
570715000000018695 | 1981-09-16 | 2002-11-18 | 55 | 16.2 | 18 | Ukendt | Ukendt | 710 | Favrskov | LAND | Haldum by, haldum | 3b | 563188 | 6238150 | Stamdata | 95003 | Historiske produktionstal (kWh): 1981: 13280; Historiske produktionstal (kWh): 1982: 61511; Historiske produktionstal (kWh): 1983: 76412; Historiske produktionstal (kWh): 1984: 90443; Historiske produktionstal (kWh): 1985: 65920; Historiske produktionstal (kWh): 1986: 64913; Historiske produktionstal (kWh): 1987: 1; Historiske produktionstal (kWh): 1988: 1; Historiske produktionstal (kWh): 1989: 1; Historiske produktionstal (kWh): 1990: 1; Historiske produktionstal (kWh): 1991: 43385; Historiske produktionstal (kWh): 1992: 91816; Historiske produktionstal (kWh): 1993: 99326; Historiske produktionstal (kWh): 1994: 103400; Historiske produktionstal (kWh): 1995: 90154; Historiske produktionstal (kWh): 1996: 82638; Historiske produktionstal (kWh): 1997: 86968; Historiske produktionstal (kWh): 1998: 91589; Historiske produktionstal (kWh): 1999: 76923; Historiske produktionstal (kWh): 2000: 88803; Historiske produktionstal (kWh): 2001: 74026; Historiske produktionstal (kWh): 2002: 69778
570715000000018725 | 1981-08-01 | 2010-09-13 | 15 | 11 | 18 | Ukendt | Ukendt | 710 | Favrskov | LAND | Hadbjerg | 19h | 568195 | 6245360 | Stamdata | 95007 |  |  |  |  | 5500 | 33000 | 33000 | 33000 | 33000 | 33000 | 33000 | 33000 | 33000 | 33000 | 33000 | 33000 | 33000 | 33000 | 33000 | 33000 | 33000 | 33000 | 33000 | 33000 | 28968 | 12006 | 9093 | 7445 | 6130 | 6993 | 7444 | 2070.721 | 2021 | 43
570715000000018763 | 1982-07-21 | 2002-08-20 | 15 | 10.9 | 18 | Ukendt | Ukendt | 710 | Favrskov | LAND | Hadbjerg by, Hadbjerg | 14c | 567974 | 6243378 | Stamdata | 95013 | Historiske produktionstal (kWh): 1982: 13750; Historiske produktionstal (kWh): 1983: 33000; Historiske produktionstal (kWh): 1984: 33000; Historiske produktionstal (kWh): 1985: 33000; Historiske produktionstal (kWh): 1986: 33000; Historiske produktionstal (kWh): 1987: 33000; Historiske produktionstal (kWh): 1988: 33000; Historiske produktionstal (kWh): 1989: 33000; Historiske produktionstal (kWh): 1990: 33000; Historiske produktionstal (kWh): 1991: 33000; Historiske produktionstal (kWh): 1992: 33000; Historiske produktionstal (kWh): 1993: 33000; Historiske produktionstal (kWh): 1994: 33000; Historiske produktionstal (kWh): 1995: 33000; Historiske produktionstal (kWh): 1996: 33000; Historiske produktionstal (kWh): 1997: 33000; Historiske produktionstal (kWh): 1998: 33000; Historiske produktionstal (kWh): 1999: 33000; Historiske produktionstal (kWh): 2000: 33000; Historiske produktionstal (kWh): 2001: 20961; Historiske produktionstal (kWh): 2002: 10233
570715000000018787 | 1983-07-07 | 2002-11-12 | 55 | 16 | 22.5 | Ukendt | Ukendt | 710 | Favrskov | LAND | Helstrup | 13m | 554934 | 6254511 | Stamdata | 95016 | Historiske produktionstal (kWh): 1983: 50416.668; Historiske produktionstal (kWh): 1984: 121000; Historiske produktionstal (kWh): 1985: 121000; Historiske produktionstal (kWh): 1986: 121000; Historiske produktionstal (kWh): 1987: 121000; Historiske produktionstal (kWh): 1988: 121000; Historiske produktionstal (kWh): 1989: 121000; Historiske produktionstal (kWh): 1990: 121000; Historiske produktionstal (kWh): 1991: 121000; Historiske produktionstal (kWh): 1992: 121000; Historiske produktionstal (kWh): 1993: 121000; Historiske produktionstal (kWh): 1994: 121000; Historiske produktionstal (kWh): 1995: 121000; Historiske produktionstal (kWh): 1996: 121000; Historiske produktionstal (kWh): 1997: 121000; Historiske produktionstal (kWh): 1998: 121000; Historiske produktionstal (kWh): 1999: 121000; Historiske produktionstal (kWh): 2000: 121000; Historiske produktionstal (kWh): 2001: 54921.999; Historiske produktionstal (kWh): 2002: 18808
570715000000018794 | 1983-10-12 | 2001-12-31 | 30 | 0.1 | 0.1 | Ukendt | Ukendt | 710 | Favrskov | LAND | Ukendt | 0 | 540823 | 6227371 | Stamdata | 95017 | Historiske produktionstal (kWh): 1983: 49500; Historiske produktionstal (kWh): 1984: 66000; Historiske produktionstal (kWh): 1985: 66000; Historiske produktionstal (kWh): 1986: 66000; Historiske produktionstal (kWh): 1987: 66000; Historiske produktionstal (kWh): 1988: 66000; Historiske produktionstal (kWh): 1989: 66000; Historiske produktionstal (kWh): 1990: 66000; Historiske produktionstal (kWh): 1991: 66000; Historiske produktionstal (kWh): 1992: 66000; Historiske produktionstal (kWh): 1993: 66000; Historiske produktionstal (kWh): 1994: 66000; Historiske produktionstal (kWh): 1995: 66000; Historiske produktionstal (kWh): 1996: 66000; Historiske produktionstal (kWh): 1997: 66000; Historiske produktionstal (kWh): 1998: 66000; Historiske produktionstal (kWh): 1999: 66000; Historiske produktionstal (kWh): 2000: 66000; Historiske produktionstal (kWh): 2001: 16500; Historiske produktionstal (kWh): 2002: 0
570715000000018800 | 1984-01-05 | 2002-07-29 | 55 | 15 | 23 | Vestas Wind Systems A/S | V 55-11 | 710 | Favrskov | LAND | Langskov by, Ødum | 9b | 570950 | 6243830 | Stamdata | 95018 | Historiske produktionstal (kWh): 1984: 77221.9141; Historiske produktionstal (kWh): 1985: 66217.4219; Historiske produktionstal (kWh): 1986: 82025.1875; Historiske produktionstal (kWh): 1987: 69368.0469; Historiske produktionstal (kWh): 1988: 78404.6094; Historiske produktionstal (kWh): 1989: 79275.7422; Historiske produktionstal (kWh): 1990: 82744.5781; Historiske produktionstal (kWh): 1991: 74200.1875; Historiske produktionstal (kWh): 1992: 74554.0156; Historiske produktionstal (kWh): 1993: 84869; Historiske produktionstal (kWh): 1994: 91370; Historiske produktionstal (kWh): 1995: 77091; Historiske produktionstal (kWh): 1996: 64341; Historiske produktionstal (kWh): 1997: 71968; Historiske produktionstal (kWh): 1998: 78746; Historiske produktionstal (kWh): 1999: 63901; Historiske produktionstal (kWh): 2000: 72187; Historiske produktionstal (kWh): 2001: 57924; Historiske produktionstal (kWh): 2002: 29399
570715000000018824 | 1985-08-05 | 2002-10-07 | 95 | 16 | 22.5 | Ukendt | Ukendt | 710 | Favrskov | LAND | Ø.Velling | 13i | 553937 | 6253848 | Stamdata | 95021 | Historiske produktionstal (kWh): 1985: 36005.2812; Historiske produktionstal (kWh): 1986: 133801.9531; Historiske produktionstal (kWh): 1987: 113155.2266; Historiske produktionstal (kWh): 1988: 127895.9453; Historiske produktionstal (kWh): 1989: 129316.9609; Historiske produktionstal (kWh): 1990: 134975.4375; Historiske produktionstal (kWh): 1991: 121037.5703; Historiske produktionstal (kWh): 1992: 121614.7422; Historiske produktionstal (kWh): 1993: 147445; Historiske produktionstal (kWh): 1994: 149226; Historiske produktionstal (kWh): 1995: 121932; Historiske produktionstal (kWh): 1996: 108954; Historiske produktionstal (kWh): 1997: 121070; Historiske produktionstal (kWh): 1998: 123472; Historiske produktionstal (kWh): 1999: 99242; Historiske produktionstal (kWh): 2000: 114686; Historiske produktionstal (kWh): 2001: 86035; Historiske produktionstal (kWh): 2002: 53453
570715000000018848 | 1985-01-15 | 2002-07-29 | 55 | 16 | 24.5 | Ukendt | Ukendt | 710 | Favrskov | LAND | Sandby By, sandby | 2b | 564616 | 6240053 | Stamdata | 95023 | Historiske produktionstal (kWh): 1985: 87323.4453; Historiske produktionstal (kWh): 1986: 118003.375; Historiske produktionstal (kWh): 1987: 99794.5078; Historiske produktionstal (kWh): 1988: 112794.7188; Historiske produktionstal (kWh): 1989: 114047.9531; Historiske produktionstal (kWh): 1990: 119038.3125; Historiske produktionstal (kWh): 1991: 106746.1484; Historiske produktionstal (kWh): 1992: 107255.1641; Historiske produktionstal (kWh): 1993: 118608; Historiske produktionstal (kWh): 1994: 131464; Historiske produktionstal (kWh): 1995: 106625; Historiske produktionstal (kWh): 1996: 88426; Historiske produktionstal (kWh): 1997: 107295; Historiske produktionstal (kWh): 1998: 114687; Historiske produktionstal (kWh): 1999: 94605; Historiske produktionstal (kWh): 2000: 107952; Historiske produktionstal (kWh): 2001: 80247; Historiske produktionstal (kWh): 2002: 61977
570715000000019029 | 1986-05-20 | 2008-08-27 | 250 | 26 | 28.7 | Ukendt | Ukendt | 710 | Favrskov | LAND | Langå by, Langå | 8d | 553573 | 6252187 | Stamdata | 95039 | Historiske produktionstal (kWh): 1986: 203370.5156; Historiske produktionstal (kWh): 1987: 294837.9375; Historiske produktionstal (kWh): 1988: 333246.4375; Historiske produktionstal (kWh): 1989: 336949.0312; Historiske produktionstal (kWh): 1990: 351692.8125; Historiske produktionstal (kWh): 1991: 315376.2188; Historiske produktionstal (kWh): 1992: 316880.0938; Historiske produktionstal (kWh): 1993: 347002; Historiske produktionstal (kWh): 1994: 271569; Historiske produktionstal (kWh): 1995: 299923; Historiske produktionstal (kWh): 1996: 295238; Historiske produktionstal (kWh): 1997: 332602; Historiske produktionstal (kWh): 1998: 353470; Historiske produktionstal (kWh): 1999: 304959; Historiske produktionstal (kWh): 2000: 348073; Historiske produktionstal (kWh): 2001: 277568.043; Historiske produktionstal (kWh): 2002: 302257.9414; Historiske produktionstal (kWh): 2003: 200292.4805; Historiske produktionstal (kWh): 2004: 318299.2031; Historiske produktionstal (kWh): 2005: 321591.1943; Historiske produktionstal (kWh): 2006: 268969.1104; Historiske produktionstal (kWh): 2007: 369691.2979; Historiske produktionstal (kWh): 2008: 234672.7383
570715000000019043 | 1988-03-30 | 2008-06-09 | 150 | 23 | 24.5 | BONUS | 150/30 kW | 710 | Favrskov | LAND | Galten By | 12a | 564200 | 6245090 | Stamdata | 95041 | Historiske produktionstal (kWh): 1988: 188125; Historiske produktionstal (kWh): 1989: 304617; Historiske produktionstal (kWh): 1990: 296637; Historiske produktionstal (kWh): 1991: 274531; Historiske produktionstal (kWh): 1992: 276820; Historiske produktionstal (kWh): 1993: 289972; Historiske produktionstal (kWh): 1994: 320627; Historiske produktionstal (kWh): 1995: 266683; Historiske produktionstal (kWh): 1996: 243576; Historiske produktionstal (kWh): 1997: 271955; Historiske produktionstal (kWh): 1998: 277863; Historiske produktionstal (kWh): 1999: 250823; Historiske produktionstal (kWh): 2000: 277110; Historiske produktionstal (kWh): 2001: 219142.3184; Historiske produktionstal (kWh): 2002: 232380.8779; Historiske produktionstal (kWh): 2003: 122790.3204; Historiske produktionstal (kWh): 2004: 115341.4386; Historiske produktionstal (kWh): 2005: 182070.7603; Historiske produktionstal (kWh): 2006: 187043.3096; Historiske produktionstal (kWh): 2007: 231298.4507; Historiske produktionstal (kWh): 2008: 62518.5293
570715000000019050 | 1988-03-30 | 2008-06-09 | 150 | 23 | 24.5 | BONUS | 150/30 kW | 710 | Favrskov | LAND | Galten By | 12a | 564370 | 6245127 | Stamdata | 95042 | Historiske produktionstal (kWh): 1988: 206750; Historiske produktionstal (kWh): 1989: 239733; Historiske produktionstal (kWh): 1990: 268935; Historiske produktionstal (kWh): 1991: 246394; Historiske produktionstal (kWh): 1992: 250612; Historiske produktionstal (kWh): 1993: 265767; Historiske produktionstal (kWh): 1994: 295749; Historiske produktionstal (kWh): 1995: 240318; Historiske produktionstal (kWh): 1996: 221186; Historiske produktionstal (kWh): 1997: 243971; Historiske produktionstal (kWh): 1998: 245470; Historiske produktionstal (kWh): 1999: 222497; Historiske produktionstal (kWh): 2000: 255929; Historiske produktionstal (kWh): 2001: 206804.4404; Historiske produktionstal (kWh): 2002: 220387.4424; Historiske produktionstal (kWh): 2003: 188503.4395; Historiske produktionstal (kWh): 2004: 224675.2803; Historiske produktionstal (kWh): 2005: 214281.8486; Historiske produktionstal (kWh): 2006: 184681.6807; Historiske produktionstal (kWh): 2007: 241723.6665; Historiske produktionstal (kWh): 2008: 26409.7502
570715000000019111 | 1988-02-22 | 2002-08-28 | 99 | 19 | 30 | Windmatic | VM 19 S | 710 | Favrskov | LAND | Jebjerg By, Ørum | 10a | 558647 | 6249729 | Stamdata | 95048 | Historiske produktionstal (kWh): 1988: 124965.6406; Historiske produktionstal (kWh): 1989: 151624.9219; Historiske produktionstal (kWh): 1990: 158259.5156; Historiske produktionstal (kWh): 1991: 141917.2812; Historiske produktionstal (kWh): 1992: 142594.0156; Historiske produktionstal (kWh): 1993: 154407; Historiske produktionstal (kWh): 1994: 170535; Historiske produktionstal (kWh): 1995: 138615; Historiske produktionstal (kWh): 1996: 131656; Historiske produktionstal (kWh): 1997: 149827; Historiske produktionstal (kWh): 1998: 128691; Historiske produktionstal (kWh): 1999: 126552; Historiske produktionstal (kWh): 2000: 153170; Historiske produktionstal (kWh): 2001: 116238; Historiske produktionstal (kWh): 2002: 80888
570715000000019128 | 1988-06-24 | 2002-08-28 | 99 | 19 | 30 | Windmatic | VM 19 S | 710 | Favrskov | LAND | Jebjerg By, Ørum | 11h | 558611 | 6249978 | Stamdata | 95049 | Historiske produktionstal (kWh): 1988: 122421.9453; Historiske produktionstal (kWh): 1989: 148538.5781; Historiske produktionstal (kWh): 1990: 155038.125; Historiske produktionstal (kWh): 1991: 139028.5469; Historiske produktionstal (kWh): 1992: 139691.5; Historiske produktionstal (kWh): 1993: 135749; Historiske produktionstal (kWh): 1994: 172864; Historiske produktionstal (kWh): 1995: 138395; Historiske produktionstal (kWh): 1996: 122407; Historiske produktionstal (kWh): 1997: 140129; Historiske produktionstal (kWh): 1998: 140141; Historiske produktionstal (kWh): 1999: 129848; Historiske produktionstal (kWh): 2000: 151477; Historiske produktionstal (kWh): 2001: 97369; Historiske produktionstal (kWh): 2002: 90200
570715000000019159 | 1988-07-01 | 2008-04-09 | 150 | 22.2 | 30.7 | DWP | D 150 S | 710 | Favrskov | LAND | Voldum by | 14r | 571746 | 6246663 | Stamdata | 95052 | Historiske produktionstal (kWh): 1988: 120356.9609; Historiske produktionstal (kWh): 1989: 292066.125; Historiske produktionstal (kWh): 1990: 304845.9688; Historiske produktionstal (kWh): 1991: 273366.875; Historiske produktionstal (kWh): 1992: 274670.4375; Historiske produktionstal (kWh): 1993: 288370; Historiske produktionstal (kWh): 1994: 324850; Historiske produktionstal (kWh): 1995: 290500; Historiske produktionstal (kWh): 1996: 239640; Historiske produktionstal (kWh): 1997: 234971; Historiske produktionstal (kWh): 1998: 299770; Historiske produktionstal (kWh): 1999: 248535; Historiske produktionstal (kWh): 2000: 299243; Historiske produktionstal (kWh): 2001: 233670.7607; Historiske produktionstal (kWh): 2002: 239243.1191; Historiske produktionstal (kWh): 2003: 245014.9619; Historiske produktionstal (kWh): 2004: 267247.6025; Historiske produktionstal (kWh): 2005: 200327.1772; Historiske produktionstal (kWh): 2006: 229921.2788; Historiske produktionstal (kWh): 2007: 266592.4194; Historiske produktionstal (kWh): 2008: 113811.2559
570715000000019203 | 1989-09-29 | 2008-08-12 | 150 | 23 | 29.9 | BONUS | 150/30 kW | 710 | Favrskov | LAND | Galten, Nr. Galten | 5h | 566147 | 6246005 | Stamdata | 95057 | Historiske produktionstal (kWh): 1989: 85837.875; Historiske produktionstal (kWh): 1990: 358375.4375; Historiske produktionstal (kWh): 1991: 321368.7812; Historiske produktionstal (kWh): 1992: 322901.2188; Historiske produktionstal (kWh): 1993: 336930; Historiske produktionstal (kWh): 1994: 368845; Historiske produktionstal (kWh): 1995: 331035; Historiske produktionstal (kWh): 1996: 284685; Historiske produktionstal (kWh): 1997: 306255; Historiske produktionstal (kWh): 1998: 330275; Historiske produktionstal (kWh): 1999: 312805; Historiske produktionstal (kWh): 2000: 340507; Historiske produktionstal (kWh): 2001: 286076.1211; Historiske produktionstal (kWh): 2002: 234153.1987; Historiske produktionstal (kWh): 2003: 280195.9971; Historiske produktionstal (kWh): 2004: 301862.0811; Historiske produktionstal (kWh): 2005: 299920.833; Historiske produktionstal (kWh): 2006: 275006.6968; Historiske produktionstal (kWh): 2007: 279921.8994; Historiske produktionstal (kWh): 2008: 194721.6523
570715000000019210 | 1989-09-29 | 2008-08-12 | 150 | 23 | 29.9 | BONUS | 150/30 kW | 710 | Favrskov | LAND | Galten, Nr. Galten | 5h | 565952 | 6245972 | Stamdata | 95058 | Historiske produktionstal (kWh): 1989: 83586.6328; Historiske produktionstal (kWh): 1990: 348976.4375; Historiske produktionstal (kWh): 1991: 312940.3438; Historiske produktionstal (kWh): 1992: 314432.5938; Historiske produktionstal (kWh): 1993: 328190; Historiske produktionstal (kWh): 1994: 359665; Historiske produktionstal (kWh): 1995: 312115; Historiske produktionstal (kWh): 1996: 277555; Historiske produktionstal (kWh): 1997: 302845; Historiske produktionstal (kWh): 1998: 325080; Historiske produktionstal (kWh): 1999: 304622; Historiske produktionstal (kWh): 2000: 332881; Historiske produktionstal (kWh): 2001: 274725.7617; Historiske produktionstal (kWh): 2002: 272484.7227; Historiske produktionstal (kWh): 2003: 239818.4819; Historiske produktionstal (kWh): 2004: 286625.5996; Historiske produktionstal (kWh): 2005: 270400.5801; Historiske produktionstal (kWh): 2006: 252100.6782; Historiske produktionstal (kWh): 2007: 305639.501; Historiske produktionstal (kWh): 2008: 191764.8936
570715000000019272 | 1990-11-26 | 2008-08-13 | 150 | 24.6 | 32 | Ukendt | Ukendt | 710 | Favrskov | LAND | Galten | 13r | 564554 | 6246373 | Stamdata | 95064 | Historiske produktionstal (kWh): 1990: 31661.8828; Historiske produktionstal (kWh): 1991: 340708.875; Historiske produktionstal (kWh): 1992: 342333.5312; Historiske produktionstal (kWh): 1993: 360000; Historiske produktionstal (kWh): 1994: 399000; Historiske produktionstal (kWh): 1995: 330000; Historiske produktionstal (kWh): 1996: 317000; Historiske produktionstal (kWh): 1997: 330000; Historiske produktionstal (kWh): 1998: 365568; Historiske produktionstal (kWh): 1999: 312677; Historiske produktionstal (kWh): 2000: 355890; Historiske produktionstal (kWh): 2001: 295665.9082; Historiske produktionstal (kWh): 2002: 303869.9219; Historiske produktionstal (kWh): 2003: 289659.1973; Historiske produktionstal (kWh): 2004: 322255.123; Historiske produktionstal (kWh): 2005: 317220.3271; Historiske produktionstal (kWh): 2006: 279085.2266; Historiske produktionstal (kWh): 2007: 352867.7393; Historiske produktionstal (kWh): 2008: 213533.8604
570715000000019289 | 1991-07-05 | 2008-08-13 | 150 | 24.6 | 32 | Ukendt | Ukendt | 710 | Favrskov | LAND | Galten | 13r | 564762 | 6246437 | Stamdata | 95066 | Historiske produktionstal (kWh): 1991: 132887.3281; Historiske produktionstal (kWh): 1992: 320450.4062; Historiske produktionstal (kWh): 1993: 335000; Historiske produktionstal (kWh): 1994: 376000; Historiske produktionstal (kWh): 1995: 321000; Historiske produktionstal (kWh): 1996: 287000; Historiske produktionstal (kWh): 1997: 311000; Historiske produktionstal (kWh): 1998: 341686; Historiske produktionstal (kWh): 1999: 295974; Historiske produktionstal (kWh): 2000: 325795; Historiske produktionstal (kWh): 2001: 269873.1982; Historiske produktionstal (kWh): 2002: 281480.959; Historiske produktionstal (kWh): 2003: 193364.8779; Historiske produktionstal (kWh): 2004: 300185.7588; Historiske produktionstal (kWh): 2005: 252124.4443; Historiske produktionstal (kWh): 2006: 263294.0898; Historiske produktionstal (kWh): 2007: 300045.1934; Historiske produktionstal (kWh): 2008: 208862.9014
570715000000021404 | 1984-10-09 | 2002-09-14 | 18 | 10.9 | 18 | Ukendt | Ukendt | 710 | Favrskov | LAND | Røved by, Ødum | 2d | 572170.54 | 6241681.85 | Stamdata | 11831 | Historiske produktionstal (kWh): 1984: 7700; Historiske produktionstal (kWh): 1985: 46200; Historiske produktionstal (kWh): 1986: 46200; Historiske produktionstal (kWh): 1987: 46200; Historiske produktionstal (kWh): 1988: 46200; Historiske produktionstal (kWh): 1989: 46200; Historiske produktionstal (kWh): 1990: 46200; Historiske produktionstal (kWh): 1991: 46200; Historiske produktionstal (kWh): 1992: 46200; Historiske produktionstal (kWh): 1993: 46200; Historiske produktionstal (kWh): 1994: 46200; Historiske produktionstal (kWh): 1995: 46200; Historiske produktionstal (kWh): 1996: 46200; Historiske produktionstal (kWh): 1997: 46200; Historiske produktionstal (kWh): 1998: 46200; Historiske produktionstal (kWh): 1999: 46200; Historiske produktionstal (kWh): 2000: 46200; Historiske produktionstal (kWh): 2001: 15227; Historiske produktionstal (kWh): 2002: 8662
570715000000022074 | 1983-12-20 | 2001-09-13 | 55 | 0.1 | 0.1 | Ukendt | Ukendt | 710 | Favrskov | LAND | Ukendt | 0 | 569767.18 | 6233562.42 | Stamdata | V105 | Historiske produktionstal (kWh): 1983: 0; Historiske produktionstal (kWh): 1984: 94760.1406; Historiske produktionstal (kWh): 1985: 74485; Historiske produktionstal (kWh): 1986: 92266.4531; Historiske produktionstal (kWh): 1987: 78028.9922; Historiske produktionstal (kWh): 1988: 88193.8203; Historiske produktionstal (kWh): 1989: 89173.7188; Historiske produktionstal (kWh): 1990: 93075.6641; Historiske produktionstal (kWh): 1991: 83464.4609; Historiske produktionstal (kWh): 1992: 87474; Historiske produktionstal (kWh): 1993: 91061; Historiske produktionstal (kWh): 1994: 97553; Historiske produktionstal (kWh): 1995: 84333; Historiske produktionstal (kWh): 1996: 78673; Historiske produktionstal (kWh): 1997: 84907; Historiske produktionstal (kWh): 1998: 87629; Historiske produktionstal (kWh): 1999: 65229; Historiske produktionstal (kWh): 2000: 51549; Historiske produktionstal (kWh): 2001: 40299; Historiske produktionstal (kWh): 2002: 0
570715000000022470 | 1987-04-01 | 2002-04-17 | 95 | 19.4 | 24.5 | BONUS | 95-20 | 710 | Favrskov | LAND | Røved by, Røved | 6f | 572481.24 | 6241794.6 | Stamdata | V143 | Historiske produktionstal (kWh): 1987: 118272.9609; Historiske produktionstal (kWh): 1988: 200520.5469; Historiske produktionstal (kWh): 1989: 202748.4688; Historiske produktionstal (kWh): 1990: 211620.0625; Historiske produktionstal (kWh): 1991: 189767.7031; Historiske produktionstal (kWh): 1992: 212992; Historiske produktionstal (kWh): 1993: 201393; Historiske produktionstal (kWh): 1994: 205164; Historiske produktionstal (kWh): 1995: 191489; Historiske produktionstal (kWh): 1996: 160132; Historiske produktionstal (kWh): 1997: 189853; Historiske produktionstal (kWh): 1998: 201175; Historiske produktionstal (kWh): 1999: 176265; Historiske produktionstal (kWh): 2000: 193842; Historiske produktionstal (kWh): 2001: 155513; Historiske produktionstal (kWh): 2002: 0
570715000000055911 | 1988-03-16 | 1999-03-30 | 30 | 0 | 0 | Ukendt | Ukendt | 710 | Favrskov | LAND | Ukendt | 0 | 540823 | 6227371 | Stamdata | 0 | Historiske produktionstal (kWh): 2002: 0
570715000000021442 | 1986-10-01 | 2005-12-20 | 55 | 16.5 | 24 | Ukendt | Ukendt | 727 | Odder | LAND | Tunø by, Tunø | 46c | 588991.81 | 6201295.04 | Stamdata | 200165 | Historiske produktionstal (kWh): 1986: 29852.3418; Historiske produktionstal (kWh): 1987: 151475.3125; Historiske produktionstal (kWh): 1988: 171207.9844; Historiske produktionstal (kWh): 1989: 173110.2188; Historiske produktionstal (kWh): 1990: 180684.9531; Historiske produktionstal (kWh): 1991: 162027.0156; Historiske produktionstal (kWh): 1992: 162799.6406; Historiske produktionstal (kWh): 1993: 169259.7656; Historiske produktionstal (kWh): 1994: 183604.6875; Historiske produktionstal (kWh): 1995: 162670.1719; Historiske produktionstal (kWh): 1996: 155190; Historiske produktionstal (kWh): 1997: 159290; Historiske produktionstal (kWh): 1998: 181456; Historiske produktionstal (kWh): 1999: 155905; Historiske produktionstal (kWh): 2000: 148127; Historiske produktionstal (kWh): 2001: 130089; Historiske produktionstal (kWh): 2002: 37512; Historiske produktionstal (kWh): 2003: 127782.001; Historiske produktionstal (kWh): 2004: 134151; Historiske produktionstal (kWh): 2005: 8608
570715000000021459 | 1989-07-01 | 2008-09-30 | 95 | 19.4 | 24.5 | Ukendt | Ukendt | 727 | Odder | LAND | Tunø by, Tunø | 27b | 589082.68 | 6201255.32 | Stamdata | 200166 | Historiske produktionstal (kWh): 1989: 113129.6875; Historiske produktionstal (kWh): 1990: 283391.6875; Historiske produktionstal (kWh): 1991: 254128.0156; Historiske produktionstal (kWh): 1992: 255339.8281; Historiske produktionstal (kWh): 1993: 265472.0625; Historiske produktionstal (kWh): 1994: 287971.0938; Historiske produktionstal (kWh): 1995: 255136.75; Historiske produktionstal (kWh): 1996: 224280; Historiske produktionstal (kWh): 1997: 238930; Historiske produktionstal (kWh): 1998: 295904; Historiske produktionstal (kWh): 1999: 248872; Historiske produktionstal (kWh): 2000: 249095; Historiske produktionstal (kWh): 2001: 234063; Historiske produktionstal (kWh): 2002: 122414; Historiske produktionstal (kWh): 2003: 230340; Historiske produktionstal (kWh): 2004: 233750.001; Historiske produktionstal (kWh): 2005: 250193; Historiske produktionstal (kWh): 2006: 226504; Historiske produktionstal (kWh): 2007: 161379; Historiske produktionstal (kWh): 2008: 9065
570715000000023125 | 1984-06-15 | 2002-10-21 | 55 | 15 | 22.4 | Vestas Wind Systems A/S | V 15 | 727 | Odder | LAND | Rude by,Saksild | 10ai | 576272.52 | 6205575.29 | Stamdata | 90033 | Historiske produktionstal (kWh): 1984: 41610; Historiske produktionstal (kWh): 1985: 65414; Historiske produktionstal (kWh): 1986: 81030; Historiske produktionstal (kWh): 1987: 68527; Historiske produktionstal (kWh): 1988: 77453; Historiske produktionstal (kWh): 1989: 78314; Historiske produktionstal (kWh): 1990: 81741; Historiske produktionstal (kWh): 1991: 73300; Historiske produktionstal (kWh): 1992: 76000; Historiske produktionstal (kWh): 1993: 110550; Historiske produktionstal (kWh): 1994: 89920; Historiske produktionstal (kWh): 1995: 73810; Historiske produktionstal (kWh): 1996: 72380; Historiske produktionstal (kWh): 1997: 72610; Historiske produktionstal (kWh): 1998: 80510; Historiske produktionstal (kWh): 1999: 58336; Historiske produktionstal (kWh): 2000: 70076; Historiske produktionstal (kWh): 2001: 52988; Historiske produktionstal (kWh): 2002: 47004
570715000000023132 | 1987-01-22 | 2002-08-21 | 95 | 0.1 | 0.1 | Ukendt | Ukendt | 727 | Odder | LAND | Randlev by,Randlev | 17a m.f | 574918.91 | 6200709.96 | Stamdata | 90034 | Historiske produktionstal (kWh): 1987: 140572; Historiske produktionstal (kWh): 1988: 173328; Historiske produktionstal (kWh): 1989: 175254; Historiske produktionstal (kWh): 1990: 182922; Historiske produktionstal (kWh): 1991: 164034; Historiske produktionstal (kWh): 1992: 167430; Historiske produktionstal (kWh): 1993: 185760; Historiske produktionstal (kWh): 1994: 189950; Historiske produktionstal (kWh): 1995: 173200; Historiske produktionstal (kWh): 1996: 154170; Historiske produktionstal (kWh): 1997: 153500; Historiske produktionstal (kWh): 1998: 164481; Historiske produktionstal (kWh): 1999: 143739; Historiske produktionstal (kWh): 2000: 166314; Historiske produktionstal (kWh): 2001: 126558; Historiske produktionstal (kWh): 2002: 96734
570715000000023149 | 1982-11-29 | 2000-11-23 | 55 | 0.1 | 0.1 | Ukendt | Ukendt | 727 | Odder | LAND | Ukendt | 0 | 563250 | 6188596 | Stamdata | 90035 | Historiske produktionstal (kWh): 2001: 0; Historiske produktionstal (kWh): 2002: 0
570715000000023156 | 1983-11-04 | 2002-07-12 | 55 | 15 | 24 | BONUS | 55/11 | 727 | Odder | LAND | Dyngby by,Bjergager | 16a,16c | 576931.52 | 6201601.67 | Stamdata | 90036 | Historiske produktionstal (kWh): 1983: 8545; Historiske produktionstal (kWh): 1984: 104098; Historiske produktionstal (kWh): 1985: 81825; Historiske produktionstal (kWh): 1986: 101358; Historiske produktionstal (kWh): 1987: 85718; Historiske produktionstal (kWh): 1988: 96885; Historiske produktionstal (kWh): 1989: 97961; Historiske produktionstal (kWh): 1990: 102247; Historiske produktionstal (kWh): 1991: 91689; Historiske produktionstal (kWh): 1992: 93500; Historiske produktionstal (kWh): 1993: 102100; Historiske produktionstal (kWh): 1994: 105900; Historiske produktionstal (kWh): 1995: 92800; Historiske produktionstal (kWh): 1996: 85000; Historiske produktionstal (kWh): 1997: 88000; Historiske produktionstal (kWh): 1998: 97100; Historiske produktionstal (kWh): 1999: 81094; Historiske produktionstal (kWh): 2000: 92239; Historiske produktionstal (kWh): 2001: 75223; Historiske produktionstal (kWh): 2002: 43295
570715000000023163 | 1984-12-15 | 2000-09-30 | 55 | 0.1 | 0.1 | Ukendt | Ukendt | 727 | Odder | LAND | Ukendt | 0 | 563250 | 6188596 | Stamdata | 210090 | Historiske produktionstal (kWh): 2001: 0; Historiske produktionstal (kWh): 2002: 0
570715000000023170 | 1992-11-12 | 2008-09-17 | 150 | 28 | 30 | Wind World | W 2800-150 | 727 | Odder | LAND | Fensten by | 22 | 574582.73 | 6197229.07 | Stamdata | 90031 | Historiske produktionstal (kWh): 1992: 57910; Historiske produktionstal (kWh): 1993: 404490; Historiske produktionstal (kWh): 1994: 420620; Historiske produktionstal (kWh): 1995: 385900; Historiske produktionstal (kWh): 1996: 336710; Historiske produktionstal (kWh): 1997: 361270; Historiske produktionstal (kWh): 1998: 404800; Historiske produktionstal (kWh): 1999: 303073; Historiske produktionstal (kWh): 2000: 382311; Historiske produktionstal (kWh): 2001: 268716.1992; Historiske produktionstal (kWh): 2002: 266543.7793; Historiske produktionstal (kWh): 2003: 309997.4971; Historiske produktionstal (kWh): 2004: 333792.7031; Historiske produktionstal (kWh): 2005: 280898.8965; Historiske produktionstal (kWh): 2006: 285532.3008; Historiske produktionstal (kWh): 2007: 338012.3047; Historiske produktionstal (kWh): 2008: 185808.0002
570715000000023194 | 1985-05-15 | 2002-08-21 | 75 | 17 | 23 | Vestas Wind Systems A/S | V 17 | 727 | Odder | LAND | Ukendt | 0 | 573345.17 | 6199118.24 | Stamdata | 90032 | Historiske produktionstal (kWh): 1985: 61067.5; Historiske produktionstal (kWh): 1986: 129679; Historiske produktionstal (kWh): 1987: 109668.5; Historiske produktionstal (kWh): 1988: 123955; Historiske produktionstal (kWh): 1989: 125332; Historiske produktionstal (kWh): 1990: 130816.5; Historiske produktionstal (kWh): 1991: 117308; Historiske produktionstal (kWh): 1992: 118625; Historiske produktionstal (kWh): 1993: 134030; Historiske produktionstal (kWh): 1994: 134085; Historiske produktionstal (kWh): 1995: 121430; Historiske produktionstal (kWh): 1996: 106090; Historiske produktionstal (kWh): 1997: 112540; Historiske produktionstal (kWh): 1998: 120665; Historiske produktionstal (kWh): 1999: 104551; Historiske produktionstal (kWh): 2000: 119774.5; Historiske produktionstal (kWh): 2001: 99058.915; Historiske produktionstal (kWh): 2002: 58467.6281
570715000000023200 | 1985-05-15 | 2002-08-21 | 75 | 17 | 23 | Vestas Wind Systems A/S | V 17 | 727 | Odder | LAND | Ukendt | 0 | 573305.04 | 6199209.77 | Stamdata | 90032 | Historiske produktionstal (kWh): 1985: 61067.5; Historiske produktionstal (kWh): 1986: 129679; Historiske produktionstal (kWh): 1987: 109668.5; Historiske produktionstal (kWh): 1988: 123955; Historiske produktionstal (kWh): 1989: 125332; Historiske produktionstal (kWh): 1990: 130816.5; Historiske produktionstal (kWh): 1991: 117308; Historiske produktionstal (kWh): 1992: 118625; Historiske produktionstal (kWh): 1993: 134030; Historiske produktionstal (kWh): 1994: 134085; Historiske produktionstal (kWh): 1995: 121430; Historiske produktionstal (kWh): 1996: 106090; Historiske produktionstal (kWh): 1997: 112540; Historiske produktionstal (kWh): 1998: 120665; Historiske produktionstal (kWh): 1999: 104551; Historiske produktionstal (kWh): 2000: 119774.5; Historiske produktionstal (kWh): 2001: 99058.915; Historiske produktionstal (kWh): 2002: 58467.6281
570715000000023217 | 1985-05-18 | 2005-05-03 | 75 | 17 | 22 | Vestas Wind Systems A/S | V 17-75 | 727 | Odder | LAND | Sondrup by,Hundslund | 7aa | 567746.72 | 6196841.6 | Stamdata | 90040 | Historiske produktionstal (kWh): 1985: 70260; Historiske produktionstal (kWh): 1986: 149199; Historiske produktionstal (kWh): 1987: 126176; Historiske produktionstal (kWh): 1988: 142613; Historiske produktionstal (kWh): 1989: 144198; Historiske produktionstal (kWh): 1990: 150508; Historiske produktionstal (kWh): 1991: 134966; Historiske produktionstal (kWh): 1992: 137770; Historiske produktionstal (kWh): 1993: 148950; Historiske produktionstal (kWh): 1994: 149950; Historiske produktionstal (kWh): 1995: 139870; Historiske produktionstal (kWh): 1996: 119350; Historiske produktionstal (kWh): 1997: 131940; Historiske produktionstal (kWh): 1998: 145630; Historiske produktionstal (kWh): 1999: 120929; Historiske produktionstal (kWh): 2000: 138460; Historiske produktionstal (kWh): 2001: 115621; Historiske produktionstal (kWh): 2002: 122046; Historiske produktionstal (kWh): 2003: 114915.999; Historiske produktionstal (kWh): 2004: 124716.3755; Historiske produktionstal (kWh): 2005: 55071.3647
570715000000023224 | 1983-04-04 | 2002-07-11 | 55 | 15 | 18 | Ukendt | Ukendt | 727 | Odder | LAND | Lerdrup by,Gylling | 9b | 571787.1 | 6192490.69 | Stamdata | 90041 | Historiske produktionstal (kWh): 1983: 69113; Historiske produktionstal (kWh): 1984: 105249; Historiske produktionstal (kWh): 1985: 82730; Historiske produktionstal (kWh): 1986: 102480; Historiske produktionstal (kWh): 1987: 86666; Historiske produktionstal (kWh): 1988: 97956; Historiske produktionstal (kWh): 1989: 99044; Historiske produktionstal (kWh): 1990: 103378; Historiske produktionstal (kWh): 1991: 92703; Historiske produktionstal (kWh): 1992: 98863; Historiske produktionstal (kWh): 1993: 98382; Historiske produktionstal (kWh): 1994: 98635; Historiske produktionstal (kWh): 1995: 93280; Historiske produktionstal (kWh): 1996: 62383; Historiske produktionstal (kWh): 1997: 87389; Historiske produktionstal (kWh): 1998: 99320; Historiske produktionstal (kWh): 1999: 86510; Historiske produktionstal (kWh): 2000: 96416; Historiske produktionstal (kWh): 2001: 57184; Historiske produktionstal (kWh): 2002: 33552
570715000000023231 | 1982-02-01 | 2002-07-25 | 55 | 15 | 18 | BONUS | 55/15 | 727 | Odder | LAND | Amstrup,Falling | 14d | 570121.62 | 6192718.58 | Stamdata | 90042 | Historiske produktionstal (kWh): 1982: 67660; Historiske produktionstal (kWh): 1983: 98446; Historiske produktionstal (kWh): 1984: 99946; Historiske produktionstal (kWh): 1985: 78562; Historiske produktionstal (kWh): 1986: 97316; Historiske produktionstal (kWh): 1987: 82300; Historiske produktionstal (kWh): 1988: 93021; Historiske produktionstal (kWh): 1989: 94054; Historiske produktionstal (kWh): 1990: 98170; Historiske produktionstal (kWh): 1991: 88032; Historiske produktionstal (kWh): 1992: 88000; Historiske produktionstal (kWh): 1993: 102000; Historiske produktionstal (kWh): 1994: 112000; Historiske produktionstal (kWh): 1995: 92000; Historiske produktionstal (kWh): 1996: 75000; Historiske produktionstal (kWh): 1997: 57000; Historiske produktionstal (kWh): 1998: 75000; Historiske produktionstal (kWh): 1999: 81956; Historiske produktionstal (kWh): 2000: 93206; Historiske produktionstal (kWh): 2001: 45689; Historiske produktionstal (kWh): 2002: 33076
570715000000023248 | 1985-06-20 | 2002-08-22 | 55 | 16.6 | 24 | Ukendt | Ukendt | 727 | Odder | LAND | Spøttrup,Halling | 5a | 577320.02 | 6198920.54 | Stamdata | 90043 | Historiske produktionstal (kWh): 1985: 43719; Historiske produktionstal (kWh): 1986: 108311; Historiske produktionstal (kWh): 1987: 91598; Historiske produktionstal (kWh): 1988: 103530; Historiske produktionstal (kWh): 1989: 104681; Historiske produktionstal (kWh): 1990: 109261; Historiske produktionstal (kWh): 1991: 97979; Historiske produktionstal (kWh): 1992: 98446; Historiske produktionstal (kWh): 1993: 99950; Historiske produktionstal (kWh): 1994: 113380; Historiske produktionstal (kWh): 1995: 105410; Historiske produktionstal (kWh): 1996: 97010; Historiske produktionstal (kWh): 1997: 93980; Historiske produktionstal (kWh): 1998: 96120; Historiske produktionstal (kWh): 1999: 88240; Historiske produktionstal (kWh): 2000: 101499; Historiske produktionstal (kWh): 2001: 86531; Historiske produktionstal (kWh): 2002: 51684
570715000000023255 | 1986-11-18 | 2002-08-22 | 55 | 0.1 | 0.1 | Ukendt | Ukendt | 727 | Odder | LAND | Ukendt | 0 | 577900.23 | 6198815.33 | Stamdata | 90044 | Historiske produktionstal (kWh): 1986: 10439; Historiske produktionstal (kWh): 1987: 105936; Historiske produktionstal (kWh): 1988: 119736; Historiske produktionstal (kWh): 1989: 121067; Historiske produktionstal (kWh): 1990: 126364; Historiske produktionstal (kWh): 1991: 113315; Historiske produktionstal (kWh): 1992: 122040; Historiske produktionstal (kWh): 1993: 92000; Historiske produktionstal (kWh): 1994: 133500; Historiske produktionstal (kWh): 1995: 126100; Historiske produktionstal (kWh): 1996: 118200; Historiske produktionstal (kWh): 1997: 114000; Historiske produktionstal (kWh): 1998: 120700; Historiske produktionstal (kWh): 1999: 96090; Historiske produktionstal (kWh): 2000: 110802; Historiske produktionstal (kWh): 2001: 100747; Historiske produktionstal (kWh): 2002: 50222
570715000000023286 | 1985-01-12 | 2001-09-03 | 55 | 7 | 22 | Nordtank | NTK 55/11 | 727 | Odder | LAND | Amstrup,Falling | 5ab | 566176 | 6190592 | Stamdata | 90045 | Historiske produktionstal (kWh): 1985: 72549; Historiske produktionstal (kWh): 1986: 98038; Historiske produktionstal (kWh): 1987: 82910; Historiske produktionstal (kWh): 1988: 93710; Historiske produktionstal (kWh): 1989: 94752; Historiske produktionstal (kWh): 1990: 98898; Historiske produktionstal (kWh): 1991: 88685; Historiske produktionstal (kWh): 1992: 93620; Historiske produktionstal (kWh): 1993: 102950; Historiske produktionstal (kWh): 1994: 116160; Historiske produktionstal (kWh): 1995: 72700; Historiske produktionstal (kWh): 1996: 64340; Historiske produktionstal (kWh): 1997: 85020; Historiske produktionstal (kWh): 1998: 95890; Historiske produktionstal (kWh): 1999: 82211; Historiske produktionstal (kWh): 2000: 100558; Historiske produktionstal (kWh): 2001: 42248; Historiske produktionstal (kWh): 2002: 0
570715000000023293 | 1988-09-15 | 2005-05-03 | 95 | 18.5 | 24 | Ukendt | Ukendt | 727 | Odder | LAND | Alrø | 4a4c | 565699.98 | 6190392.82 | Stamdata | 90046 | Historiske produktionstal (kWh): 1988: 58369; Historiske produktionstal (kWh): 1989: 236069; Historiske produktionstal (kWh): 1990: 246399; Historiske produktionstal (kWh): 1991: 220955; Historiske produktionstal (kWh): 1992: 226890; Historiske produktionstal (kWh): 1993: 248570; Historiske produktionstal (kWh): 1994: 263150; Historiske produktionstal (kWh): 1995: 237800; Historiske produktionstal (kWh): 1996: 192960; Historiske produktionstal (kWh): 1997: 195080; Historiske produktionstal (kWh): 1998: 249340; Historiske produktionstal (kWh): 1999: 181115; Historiske produktionstal (kWh): 2000: 163804; Historiske produktionstal (kWh): 2001: 184546; Historiske produktionstal (kWh): 2002: 205538; Historiske produktionstal (kWh): 2003: 179857.0024; Historiske produktionstal (kWh): 2004: 166967.7258; Historiske produktionstal (kWh): 2005: 80219.3246
570715000000023309 | 1983-08-28 | 2017-12-19 | 55 | 14.5 | 22.5 | Windmatic | VM 15 S | 727 | Odder | LAND | Gyllin by,Gylling | 39c | 573836.88 | 6190778.28 | SDFE2018 | 571313123200417211 | [6 empty] | 32071 | 97678 | 76778 | 95107 | 80432 | 90909 | 91919 | 95942 | 86034 | 828 | 105000 | 117290 | 84120 | 82730 | 95450 | 96790 | 9 | 0 | 24 | 0 | 55 | 36.15 | 2.95 | 2.95 | 1.35 | 0 | 7.55 | 14.15 | 21.475 | 37.95 | 98.875 | 213.375 | 61.4 | 138.1 | 262.455
570715000000023316 | 1986-06-12 | 2002-08-21 | 75 | 17 | 23 | Vestas Wind Systems A/S | V 17-75 | 727 | Odder | LAND | Randlev | 11a | 573383.33 | 6199025.99 | Stamdata | 90048 | Historiske produktionstal (kWh): 1986: 67422; Historiske produktionstal (kWh): 1987: 114037; Historiske produktionstal (kWh): 1988: 128893; Historiske produktionstal (kWh): 1989: 130325; Historiske produktionstal (kWh): 1990: 136027; Historiske produktionstal (kWh): 1991: 121981; Historiske produktionstal (kWh): 1992: 124660; Historiske produktionstal (kWh): 1993: 138050; Historiske produktionstal (kWh): 1994: 141010; Historiske produktionstal (kWh): 1995: 126100; Historiske produktionstal (kWh): 1996: 112670; Historiske produktionstal (kWh): 1997: 116810; Historiske produktionstal (kWh): 1998: 125524; Historiske produktionstal (kWh): 1999: 106756; Historiske produktionstal (kWh): 2000: 122964; Historiske produktionstal (kWh): 2001: 101368; Historiske produktionstal (kWh): 2002: 71114
570715000000023514 | 1984-04-26 | 2001-09-06 | 55 | 0.1 | 0.1 | Ukendt | Ukendt | 727 | Odder | LAND | Ukendt | 0 | 572951.37 | 6207502.58 | Stamdata | 90019 | Historiske produktionstal (kWh): 1984: 59545; Historiske produktionstal (kWh): 1985: 70207; Historiske produktionstal (kWh): 1986: 86967; Historiske produktionstal (kWh): 1987: 73547; Historiske produktionstal (kWh): 1988: 83128; Historiske produktionstal (kWh): 1989: 84052; Historiske produktionstal (kWh): 1990: 87730; Historiske produktionstal (kWh): 1991: 78671; Historiske produktionstal (kWh): 1992: 79460; Historiske produktionstal (kWh): 1993: 88230; Historiske produktionstal (kWh): 1994: 93900; Historiske produktionstal (kWh): 1995: 86860; Historiske produktionstal (kWh): 1996: 72780; Historiske produktionstal (kWh): 1997: 20370; Historiske produktionstal (kWh): 1998: 85730; Historiske produktionstal (kWh): 1999: 67690; Historiske produktionstal (kWh): 2000: 67640; Historiske produktionstal (kWh): 2001: 33940; Historiske produktionstal (kWh): 2002: 0
570715000000023545 | 1986-09-15 | 2002-08-29 | 95 | 19.4 | 24.5 | BONUS | 95-20 | 727 | Odder | LAND | Krogstrup by,Torrild | 1a | 564188.36 | 6204018 | Stamdata | 90022 | Historiske produktionstal (kWh): 1986: 51991; Historiske produktionstal (kWh): 1987: 175874; Historiske produktionstal (kWh): 1988: 198785; Historiske produktionstal (kWh): 1989: 200994; Historiske produktionstal (kWh): 1990: 209788; Historiske produktionstal (kWh): 1991: 188125; Historiske produktionstal (kWh): 1992: 195150; Historiske produktionstal (kWh): 1993: 208270; Historiske produktionstal (kWh): 1994: 218850; Historiske produktionstal (kWh): 1995: 190810; Historiske produktionstal (kWh): 1996: 164850; Historiske produktionstal (kWh): 1997: 178440; Historiske produktionstal (kWh): 1998: 200640; Historiske produktionstal (kWh): 1999: 173300; Historiske produktionstal (kWh): 2000: 189000; Historiske produktionstal (kWh): 2001: 160510; Historiske produktionstal (kWh): 2002: 89520
570715000000023804 | 1989-07-01 | 2002-10-01 | 150 | 23 | 30 | BONUS | 150/30 | 727 | Odder | LAND | Ukendt | 0 | 564308.29 | 6204255.29 | Stamdata | WTO | Historiske produktionstal (kWh): 1989: 0; Historiske produktionstal (kWh): 1990: 275813; Historiske produktionstal (kWh): 1991: 253500; Historiske produktionstal (kWh): 1992: 255563; Historiske produktionstal (kWh): 1993: 265750; Historiske produktionstal (kWh): 1994: 286375; Historiske produktionstal (kWh): 1995: 287125; Historiske produktionstal (kWh): 1996: 262625; Historiske produktionstal (kWh): 1997: 266063; Historiske produktionstal (kWh): 1998: 263625; Historiske produktionstal (kWh): 1999: 207125; Historiske produktionstal (kWh): 2000: 304081; Historiske produktionstal (kWh): 2001: 248008.1406; Historiske produktionstal (kWh): 2002: 295695.1096
570715000000023811 | 1989-07-01 | 2002-10-01 | 150 | 23 | 30 | BONUS | 150/30 | 727 | Odder | LAND | Ukendt | 0 | 564387.16 | 6204168.66 | Stamdata | WTO | Historiske produktionstal (kWh): 1989: 0; Historiske produktionstal (kWh): 1990: 275813; Historiske produktionstal (kWh): 1991: 253500; Historiske produktionstal (kWh): 1992: 255563; Historiske produktionstal (kWh): 1993: 265750; Historiske produktionstal (kWh): 1994: 286375; Historiske produktionstal (kWh): 1995: 287125; Historiske produktionstal (kWh): 1996: 262625; Historiske produktionstal (kWh): 1997: 266063; Historiske produktionstal (kWh): 1998: 263625; Historiske produktionstal (kWh): 1999: 207125; Historiske produktionstal (kWh): 2000: 304081; Historiske produktionstal (kWh): 2001: 248008.1406; Historiske produktionstal (kWh): 2002: 295695.1096
570715000000023828 | 1989-07-01 | 2002-10-01 | 150 | 23 | 30 | BONUS | 150/30 | 727 | Odder | LAND | Ukendt | 0 | 564465.16 | 6204081.31 | Stamdata | WTO | Historiske produktionstal (kWh): 1989: 0; Historiske produktionstal (kWh): 1990: 275813; Historiske produktionstal (kWh): 1991: 253500; Historiske produktionstal (kWh): 1992: 255563; Historiske produktionstal (kWh): 1993: 265750; Historiske produktionstal (kWh): 1994: 286375; Historiske produktionstal (kWh): 1995: 287125; Historiske produktionstal (kWh): 1996: 262625; Historiske produktionstal (kWh): 1997: 266063; Historiske produktionstal (kWh): 1998: 263625; Historiske produktionstal (kWh): 1999: 207125; Historiske produktionstal (kWh): 2000: 304081; Historiske produktionstal (kWh): 2001: 248008.1406; Historiske produktionstal (kWh): 2002: 295695.1096
570715000000023835 | 1989-07-01 | 2002-10-01 | 150 | 23 | 30 | BONUS | 150/30 | 727 | Odder | LAND | Ukendt | 0 | 564544.19 | 6203994.34 | Stamdata | WTO | Historiske produktionstal (kWh): 1989: 0; Historiske produktionstal (kWh): 1990: 275813; Historiske produktionstal (kWh): 1991: 253500; Historiske produktionstal (kWh): 1992: 255563; Historiske produktionstal (kWh): 1993: 265750; Historiske produktionstal (kWh): 1994: 286375; Historiske produktionstal (kWh): 1995: 287125; Historiske produktionstal (kWh): 1996: 262625; Historiske produktionstal (kWh): 1997: 266063; Historiske produktionstal (kWh): 1998: 263625; Historiske produktionstal (kWh): 1999: 207125; Historiske produktionstal (kWh): 2000: 304081; Historiske produktionstal (kWh): 2001: 248008.1406; Historiske produktionstal (kWh): 2002: 295695.1096
570715000000023842 | 1989-07-01 | 2002-10-01 | 150 | 23 | 30 | BONUS | 150/30 | 727 | Odder | LAND | Ukendt | 0 | 564414.5 | 6204365.97 | Stamdata | WTO | Historiske produktionstal (kWh): 1989: 0; Historiske produktionstal (kWh): 1990: 275813; Historiske produktionstal (kWh): 1991: 253500; Historiske produktionstal (kWh): 1992: 255563; Historiske produktionstal (kWh): 1993: 265750; Historiske produktionstal (kWh): 1994: 286375; Historiske produktionstal (kWh): 1995: 287125; Historiske produktionstal (kWh): 1996: 262625; Historiske produktionstal (kWh): 1997: 266063; Historiske produktionstal (kWh): 1998: 263625; Historiske produktionstal (kWh): 1999: 207125; Historiske produktionstal (kWh): 2000: 304081; Historiske produktionstal (kWh): 2001: 248008.1406; Historiske produktionstal (kWh): 2002: 295695.1096
570715000000023859 | 1989-07-01 | 2002-10-01 | 150 | 23 | 30 | BONUS | 150/30 | 727 | Odder | LAND | Ukendt | 0 | 564492.38 | 6204278.95 | Stamdata | WTO | Historiske produktionstal (kWh): 1989: 0; Historiske produktionstal (kWh): 1990: 275813; Historiske produktionstal (kWh): 1991: 253500; Historiske produktionstal (kWh): 1992: 255563; Historiske produktionstal (kWh): 1993: 265750; Historiske produktionstal (kWh): 1994: 286375; Historiske produktionstal (kWh): 1995: 287125; Historiske produktionstal (kWh): 1996: 262625; Historiske produktionstal (kWh): 1997: 266063; Historiske produktionstal (kWh): 1998: 263625; Historiske produktionstal (kWh): 1999: 207125; Historiske produktionstal (kWh): 2000: 304081; Historiske produktionstal (kWh): 2001: 248008.1406; Historiske produktionstal (kWh): 2002: 295695.1096
570715000000023866 | 1989-07-01 | 2002-10-01 | 150 | 23 | 30 | BONUS | 150/30 | 727 | Odder | LAND | Ukendt | 0 | 564569.89 | 6204192.76 | Stamdata | WTO | Historiske produktionstal (kWh): 1989: 0; Historiske produktionstal (kWh): 1990: 275813; Historiske produktionstal (kWh): 1991: 253500; Historiske produktionstal (kWh): 1992: 255563; Historiske produktionstal (kWh): 1993: 265750; Historiske produktionstal (kWh): 1994: 286375; Historiske produktionstal (kWh): 1995: 287125; Historiske produktionstal (kWh): 1996: 262625; Historiske produktionstal (kWh): 1997: 266063; Historiske produktionstal (kWh): 1998: 263625; Historiske produktionstal (kWh): 1999: 207125; Historiske produktionstal (kWh): 2000: 304081; Historiske produktionstal (kWh): 2001: 248008.1406; Historiske produktionstal (kWh): 2002: 295695.1096
570715000000023873 | 1989-07-01 | 2002-10-01 | 150 | 23 | 30 | BONUS | 150/30 | 727 | Odder | LAND | Ukendt | 0 | 564649.31 | 6204104.59 | Stamdata | WTO | Historiske produktionstal (kWh): 1989: 0; Historiske produktionstal (kWh): 1990: 275813; Historiske produktionstal (kWh): 1991: 253500; Historiske produktionstal (kWh): 1992: 255563; Historiske produktionstal (kWh): 1993: 265750; Historiske produktionstal (kWh): 1994: 286375; Historiske produktionstal (kWh): 1995: 287125; Historiske produktionstal (kWh): 1996: 262625; Historiske produktionstal (kWh): 1997: 266063; Historiske produktionstal (kWh): 1998: 263625; Historiske produktionstal (kWh): 1999: 207125; Historiske produktionstal (kWh): 2000: 304081; Historiske produktionstal (kWh): 2001: 248008.1406; Historiske produktionstal (kWh): 2002: 295695.1096
570715000000023880 | 1989-07-01 | 2002-10-01 | 150 | 23 | 30 | BONUS | 150/30 | 727 | Odder | LAND | Ukendt | 0 | 564521.5 | 6204478.93 | Stamdata | WTO | Historiske produktionstal (kWh): 1989: 0; Historiske produktionstal (kWh): 1990: 275813; Historiske produktionstal (kWh): 1991: 253500; Historiske produktionstal (kWh): 1992: 255563; Historiske produktionstal (kWh): 1993: 265750; Historiske produktionstal (kWh): 1994: 286375; Historiske produktionstal (kWh): 1995: 287125; Historiske produktionstal (kWh): 1996: 262625; Historiske produktionstal (kWh): 1997: 266063; Historiske produktionstal (kWh): 1998: 263625; Historiske produktionstal (kWh): 1999: 207125; Historiske produktionstal (kWh): 2000: 304081; Historiske produktionstal (kWh): 2001: 248008.1406; Historiske produktionstal (kWh): 2002: 295695.1096
570715000000023897 | 1989-07-01 | 2002-10-01 | 150 | 23 | 30 | BONUS | 150/30 | 727 | Odder | LAND | Ukendt | 0 | 564599.4 | 6204392.16 | Stamdata | WTO | Historiske produktionstal (kWh): 1989: 0; Historiske produktionstal (kWh): 1990: 275813; Historiske produktionstal (kWh): 1991: 253500; Historiske produktionstal (kWh): 1992: 255563; Historiske produktionstal (kWh): 1993: 265750; Historiske produktionstal (kWh): 1994: 286375; Historiske produktionstal (kWh): 1995: 287125; Historiske produktionstal (kWh): 1996: 262625; Historiske produktionstal (kWh): 1997: 266063; Historiske produktionstal (kWh): 1998: 263625; Historiske produktionstal (kWh): 1999: 207125; Historiske produktionstal (kWh): 2000: 304081; Historiske produktionstal (kWh): 2001: 248008.1406; Historiske produktionstal (kWh): 2002: 295695.1096
570715000000023903 | 1989-07-01 | 2002-10-01 | 150 | 23 | 30 | BONUS | 150/30 | 727 | Odder | LAND | Ukendt | 0 | 564677.8 | 6204304.36 | Stamdata | WTO | Historiske produktionstal (kWh): 1989: 0; Historiske produktionstal (kWh): 1990: 275813; Historiske produktionstal (kWh): 1991: 253500; Historiske produktionstal (kWh): 1992: 255563; Historiske produktionstal (kWh): 1993: 265750; Historiske produktionstal (kWh): 1994: 286375; Historiske produktionstal (kWh): 1995: 287125; Historiske produktionstal (kWh): 1996: 262625; Historiske produktionstal (kWh): 1997: 266063; Historiske produktionstal (kWh): 1998: 263625; Historiske produktionstal (kWh): 1999: 207125; Historiske produktionstal (kWh): 2000: 304081; Historiske produktionstal (kWh): 2001: 248008.1406; Historiske produktionstal (kWh): 2002: 295695.1096
570715000000023910 | 1989-07-01 | 2002-10-01 | 150 | 23 | 30 | BONUS | 150/30 | 727 | Odder | LAND | Ukendt | 0 | 564753.94 | 6204216.08 | Stamdata | WTO | Historiske produktionstal (kWh): 1989: 0; Historiske produktionstal (kWh): 1990: 275813; Historiske produktionstal (kWh): 1991: 253500; Historiske produktionstal (kWh): 1992: 255563; Historiske produktionstal (kWh): 1993: 265750; Historiske produktionstal (kWh): 1994: 286375; Historiske produktionstal (kWh): 1995: 287125; Historiske produktionstal (kWh): 1996: 262625; Historiske produktionstal (kWh): 1997: 266063; Historiske produktionstal (kWh): 1998: 263625; Historiske produktionstal (kWh): 1999: 207125; Historiske produktionstal (kWh): 2000: 304081; Historiske produktionstal (kWh): 2001: 248008.1406; Historiske produktionstal (kWh): 2002: 295695.1096
570715000000023927 | 1989-07-01 | 2002-10-01 | 150 | 23 | 30 | BONUS | 150/30 | 727 | Odder | LAND | Ukendt | 0 | 564624.6 | 6204588.84 | Stamdata | WTO | Historiske produktionstal (kWh): 1989: 0; Historiske produktionstal (kWh): 1990: 275813; Historiske produktionstal (kWh): 1991: 253500; Historiske produktionstal (kWh): 1992: 255563; Historiske produktionstal (kWh): 1993: 265750; Historiske produktionstal (kWh): 1994: 286375; Historiske produktionstal (kWh): 1995: 287125; Historiske produktionstal (kWh): 1996: 262625; Historiske produktionstal (kWh): 1997: 266063; Historiske produktionstal (kWh): 1998: 263625; Historiske produktionstal (kWh): 1999: 207125; Historiske produktionstal (kWh): 2000: 304081; Historiske produktionstal (kWh): 2001: 248008.1406; Historiske produktionstal (kWh): 2002: 295695.1096
570715000000023934 | 1989-07-01 | 2002-10-01 | 150 | 23 | 30 | BONUS | 150/30 | 727 | Odder | LAND | Ukendt | 0 | 564702.88 | 6204501.22 | Stamdata | WTO | Historiske produktionstal (kWh): 1989: 0; Historiske produktionstal (kWh): 1990: 275813; Historiske produktionstal (kWh): 1991: 253500; Historiske produktionstal (kWh): 1992: 255563; Historiske produktionstal (kWh): 1993: 265750; Historiske produktionstal (kWh): 1994: 286375; Historiske produktionstal (kWh): 1995: 287125; Historiske produktionstal (kWh): 1996: 262625; Historiske produktionstal (kWh): 1997: 266063; Historiske produktionstal (kWh): 1998: 263625; Historiske produktionstal (kWh): 1999: 207125; Historiske produktionstal (kWh): 2000: 304081; Historiske produktionstal (kWh): 2001: 248008.1406; Historiske produktionstal (kWh): 2002: 295695.1096
570715000000023941 | 1989-07-01 | 2002-10-01 | 150 | 23 | 30 | BONUS | 150/30 | 727 | Odder | LAND | Ukendt | 0 | 564780.95 | 6204414.19 | Stamdata | WTO | Historiske produktionstal (kWh): 1989: 0; Historiske produktionstal (kWh): 1990: 275813; Historiske produktionstal (kWh): 1991: 253500; Historiske produktionstal (kWh): 1992: 255563; Historiske produktionstal (kWh): 1993: 265750; Historiske produktionstal (kWh): 1994: 286375; Historiske produktionstal (kWh): 1995: 287125; Historiske produktionstal (kWh): 1996: 262625; Historiske produktionstal (kWh): 1997: 266063; Historiske produktionstal (kWh): 1998: 263625; Historiske produktionstal (kWh): 1999: 207125; Historiske produktionstal (kWh): 2000: 304081; Historiske produktionstal (kWh): 2001: 248008.1406; Historiske produktionstal (kWh): 2002: 295695.1096
570715000000026935 | 1987-05-20 | 2002-11-12 | 95 | 19.4 | 24.5 | BONUS | 95-20 | 727 | Odder | LAND | Hadrup by, Hundslund | 1a | 564622 | 6199498 | Stamdata | 30044 | Historiske produktionstal (kWh): 1987: 109470; Historiske produktionstal (kWh): 1988: 194790; Historiske produktionstal (kWh): 1989: 199790; Historiske produktionstal (kWh): 1990: 221690; Historiske produktionstal (kWh): 1991: 194920; Historiske produktionstal (kWh): 1992: 197380; Historiske produktionstal (kWh): 1993: 209180; Historiske produktionstal (kWh): 1994: 212010; Historiske produktionstal (kWh): 1995: 187480; Historiske produktionstal (kWh): 1996: 160820; Historiske produktionstal (kWh): 1997: 186920; Historiske produktionstal (kWh): 1998: 198710; Historiske produktionstal (kWh): 1999: 163980; Historiske produktionstal (kWh): 2000: 185044; Historiske produktionstal (kWh): 2001: 157624.2002; Historiske produktionstal (kWh): 2002: 127928.2817
570715000000078002 | 1993-01-03 | 1999-12-22 | 55 | 0.1 | 0.1 | Ukendt | Ukendt | 727 | Odder | LAND | Ukendt | 0 | 563250 | 6188596 | Stamdata | 235191
570715000000018671 | 1981-07-17 | 2001-03-31 | 22 | 0.1 | 0.1 | Ukendt | Ukendt | 730 | Randers | LAND | Ukendt | 0 | 547842 | 6247654 | Stamdata | 95001 | Historiske produktionstal (kWh): 2001: 0; Historiske produktionstal (kWh): 2002: 0
570715000000018756 | 1982-04-06 | 2002-07-17 | 55 | 16 | 18 | Ukendt | Ukendt | 730 | Randers | LAND | Kjellerup Hvgd. | 1ar | 560225 | 6275092 | Stamdata | 95011 | Historiske produktionstal (kWh): 1982: 80666.6641; Historiske produktionstal (kWh): 1983: 121000; Historiske produktionstal (kWh): 1984: 121000; Historiske produktionstal (kWh): 1985: 121000; Historiske produktionstal (kWh): 1986: 121000; Historiske produktionstal (kWh): 1987: 121000; Historiske produktionstal (kWh): 1988: 121000; Historiske produktionstal (kWh): 1989: 121000; Historiske produktionstal (kWh): 1990: 121000; Historiske produktionstal (kWh): 1991: 121000; Historiske produktionstal (kWh): 1992: 121000; Historiske produktionstal (kWh): 1993: 121000; Historiske produktionstal (kWh): 1994: 121000; Historiske produktionstal (kWh): 1995: 121000; Historiske produktionstal (kWh): 1996: 121000; Historiske produktionstal (kWh): 1997: 121000; Historiske produktionstal (kWh): 1998: 121000; Historiske produktionstal (kWh): 1999: 121000; Historiske produktionstal (kWh): 2000: 121000; Historiske produktionstal (kWh): 2001: 53913.999; Historiske produktionstal (kWh): 2002: 16804
570715000000018770 | 1986-10-15 | 2002-09-16 | 18 | 10.9 | 18 | Kuriant | KE 18/4 | 730 | Randers | LAND | Krogsager | 5b | 575101 | 6254062 | Stamdata | 95015 | Historiske produktionstal (kWh): 1986: 5500; Historiske produktionstal (kWh): 1987: 33000; Historiske produktionstal (kWh): 1988: 33000; Historiske produktionstal (kWh): 1989: 33000; Historiske produktionstal (kWh): 1990: 33000; Historiske produktionstal (kWh): 1991: 33000; Historiske produktionstal (kWh): 1992: 33000; Historiske produktionstal (kWh): 1993: 33000; Historiske produktionstal (kWh): 1994: 33000; Historiske produktionstal (kWh): 1995: 33000; Historiske produktionstal (kWh): 1996: 33000; Historiske produktionstal (kWh): 1997: 33000; Historiske produktionstal (kWh): 1998: 33000; Historiske produktionstal (kWh): 1999: 33000; Historiske produktionstal (kWh): 2000: 33000; Historiske produktionstal (kWh): 2001: 14459; Historiske produktionstal (kWh): 2002: 6521
570715000000018893 | 1985-10-03 | 2002-09-13 | 55 | 16 | 22 | Vestas Wind Systems A/S | V 55-16 | 730 | Randers | LAND | Råby by og sogn | 15a | 574302 | 6274930 | Stamdata | 95026 | Historiske produktionstal (kWh): 1985: 17446.5195; Historiske produktionstal (kWh): 1986: 129668.6641; Historiske produktionstal (kWh): 1987: 109659.75; Historiske produktionstal (kWh): 1988: 123945.1094; Historiske produktionstal (kWh): 1989: 125322.2266; Historiske produktionstal (kWh): 1990: 130805.9062; Historiske produktionstal (kWh): 1991: 117298.5938; Historiske produktionstal (kWh): 1992: 117857.9375; Historiske produktionstal (kWh): 1993: 130916; Historiske produktionstal (kWh): 1994: 134288; Historiske produktionstal (kWh): 1995: 118480; Historiske produktionstal (kWh): 1996: 107651; Historiske produktionstal (kWh): 1997: 114654; Historiske produktionstal (kWh): 1998: 125544; Historiske produktionstal (kWh): 1999: 104754; Historiske produktionstal (kWh): 2000: 117446; Historiske produktionstal (kWh): 2001: 100316.999; Historiske produktionstal (kWh): 2002: 69822
570715000000018916 | 1986-10-09 | 2001-08-29 | 75 | 0.1 | 0.1 | Ukendt | Ukendt | 730 | Randers | LAND | Ukendt | 0 | 547842 | 6247654 | Stamdata | 95028 | Historiske produktionstal (kWh): 1986: 23699.4727; Historiske produktionstal (kWh): 1987: 120254.7266; Historiske produktionstal (kWh): 1988: 135920.2812; Historiske produktionstal (kWh): 1989: 137430.4531; Historiske produktionstal (kWh): 1990: 143443.9531; Historiske produktionstal (kWh): 1991: 128631.6172; Historiske produktionstal (kWh): 1992: 129244.9922; Historiske produktionstal (kWh): 1993: 141000; Historiske produktionstal (kWh): 1994: 150331; Historiske produktionstal (kWh): 1995: 128979; Historiske produktionstal (kWh): 1996: 114458; Historiske produktionstal (kWh): 1997: 130232; Historiske produktionstal (kWh): 1998: 136000; Historiske produktionstal (kWh): 1999: 112654; Historiske produktionstal (kWh): 2000: 94018; Historiske produktionstal (kWh): 2001: 89504.9995; Historiske produktionstal (kWh): 2002: 0
570715000000018930 | 1987-06-03 | 2002-08-20 | 80 | 17 | 23.5 | Tellus | TE 1780 | 730 | Randers | LAND | Randrupgårde, Gassum | 2u | 559490 | 6271490 | Stamdata | 95030 | Historiske produktionstal (kWh): 1987: 52606.0938; Historiske produktionstal (kWh): 1988: 118918.1641; Historiske produktionstal (kWh): 1989: 120239.4297; Historiske produktionstal (kWh): 1990: 125500.7031; Historiske produktionstal (kWh): 1991: 112541.2266; Historiske produktionstal (kWh): 1992: 113077.875; Historiske produktionstal (kWh): 1993: 123397; Historiske produktionstal (kWh): 1994: 137483; Historiske produktionstal (kWh): 1995: 113593; Historiske produktionstal (kWh): 1996: 108070; Historiske produktionstal (kWh): 1997: 106924; Historiske produktionstal (kWh): 1998: 114578; Historiske produktionstal (kWh): 1999: 100686; Historiske produktionstal (kWh): 2000: 110618; Historiske produktionstal (kWh): 2001: 87687.001; Historiske produktionstal (kWh): 2002: 69222
570715000000018992 | 1987-09-11 | 2002-07-17 | 90 | 19 | 24 | Vestas Wind Systems A/S | V 19 | 730 | Randers | LAND | Skrødstrup By, Hem | 7b | 564452 | 6275015 | Stamdata | 95036 | Historiske produktionstal (kWh): 1987: 114242.2344; Historiske produktionstal (kWh): 1988: 140863.1406; Historiske produktionstal (kWh): 1989: 142428.2344; Historiske produktionstal (kWh): 1990: 148660.4219; Historiske produktionstal (kWh): 1991: 133309.4062; Historiske produktionstal (kWh): 1992: 133945.0938; Historiske produktionstal (kWh): 1993: 150527; Historiske produktionstal (kWh): 1994: 153753; Historiske produktionstal (kWh): 1995: 137417; Historiske produktionstal (kWh): 1996: 124200; Historiske produktionstal (kWh): 1997: 132358; Historiske produktionstal (kWh): 1998: 137347; Historiske produktionstal (kWh): 1999: 119535; Historiske produktionstal (kWh): 2000: 128355; Historiske produktionstal (kWh): 2001: 114814.999; Historiske produktionstal (kWh): 2002: 57677
570715000000019012 | 1987-10-19 | 2002-10-08 | 99 | 18 | 30 | Windmatic | VM 19 S | 730 | Randers | LAND | Dyrby By, Gassum | 15c | 562853 | 6271753 | Stamdata | 95038 | Historiske produktionstal (kWh): 1987: 25391.4395; Historiske produktionstal (kWh): 1988: 172195.0625; Historiske produktionstal (kWh): 1989: 174108.2812; Historiske produktionstal (kWh): 1990: 181726.6719; Historiske produktionstal (kWh): 1991: 162961.1719; Historiske produktionstal (kWh): 1992: 163738.25; Historiske produktionstal (kWh): 1993: 187782; Historiske produktionstal (kWh): 1994: 194954; Historiske produktionstal (kWh): 1995: 164802; Historiske produktionstal (kWh): 1996: 136670; Historiske produktionstal (kWh): 1997: 156168; Historiske produktionstal (kWh): 1998: 178120; Historiske produktionstal (kWh): 1999: 143420; Historiske produktionstal (kWh): 2000: 165674; Historiske produktionstal (kWh): 2001: 136834; Historiske produktionstal (kWh): 2002: 92125
570715000000019036 | 1987-11-12 | 2002-05-31 | 99 | 19 | 22 | Ukendt | Ukendt | 730 | Randers | LAND | Råby, Råby | 26a | 574024 | 6274465 | Stamdata | 95040 | Historiske produktionstal (kWh): 1987: 14299.8584; Historiske produktionstal (kWh): 1988: 193952.3906; Historiske produktionstal (kWh): 1989: 196107.3281; Historiske produktionstal (kWh): 1990: 204688.3438; Historiske produktionstal (kWh): 1991: 183551.7656; Historiske produktionstal (kWh): 1992: 184427.0312; Historiske produktionstal (kWh): 1993: 218140; Historiske produktionstal (kWh): 1994: 225674; Historiske produktionstal (kWh): 1995: 198172; Historiske produktionstal (kWh): 1996: 180912; Historiske produktionstal (kWh): 1997: 188097; Historiske produktionstal (kWh): 1998: 201703; Historiske produktionstal (kWh): 1999: 137395; Historiske produktionstal (kWh): 2000: 144432; Historiske produktionstal (kWh): 2001: 171100; Historiske produktionstal (kWh): 2002: 78110
570715000000019067 | 1989-03-22 | 2006-04-07 | 250 | 26 | 30 | Micon | M 530 | 730 | Randers | LAND | Over Hornbæk By, Hornbæk | 8a | 558499 | 6257694 | Stamdata | 95043 | Historiske produktionstal (kWh): 1989: 234212.7969; Historiske produktionstal (kWh): 1990: 325948.2188; Historiske produktionstal (kWh): 1991: 292290.0938; Historiske produktionstal (kWh): 1992: 293683.875; Historiske produktionstal (kWh): 1993: 350229; Historiske produktionstal (kWh): 1994: 373405; Historiske produktionstal (kWh): 1995: 263914; Historiske produktionstal (kWh): 1996: 249855; Historiske produktionstal (kWh): 1997: 311395; Historiske produktionstal (kWh): 1998: 294240; Historiske produktionstal (kWh): 1999: 246047; Historiske produktionstal (kWh): 2000: 293538; Historiske produktionstal (kWh): 2001: 241337.5205; Historiske produktionstal (kWh): 2002: 257556.7358; Historiske produktionstal (kWh): 2003: 239362.9214; Historiske produktionstal (kWh): 2004: 257854.8428; Historiske produktionstal (kWh): 2005: 252881.165; Historiske produktionstal (kWh): 2006: 43435.9299
570715000000019081 | 1988-03-14 | 2001-12-31 | 99 | 19 | 30 | Windmatic | 19/99 | 730 | Randers | LAND | Hald, Hald | 17s | 567923 | 6268933 | Stamdata | 95045 | Historiske produktionstal (kWh): 1988: 151752.7031; Historiske produktionstal (kWh): 1989: 204585.0625; Historiske produktionstal (kWh): 1990: 213537.0156; Historiske produktionstal (kWh): 1991: 191486.7031; Historiske produktionstal (kWh): 1992: 192399.8125; Historiske produktionstal (kWh): 1993: 215235; Historiske produktionstal (kWh): 1994: 226273; Historiske produktionstal (kWh): 1995: 150982; Historiske produktionstal (kWh): 1996: 178826; Historiske produktionstal (kWh): 1997: 186157; Historiske produktionstal (kWh): 1998: 216868; Historiske produktionstal (kWh): 1999: 192795; Historiske produktionstal (kWh): 2000: 189528; Historiske produktionstal (kWh): 2001: 149926; Historiske produktionstal (kWh): 2002: 0
570715000000019098 | 1988-03-14 | 2001-12-31 | 99 | 19 | 30 | Windmatic | 19/99 | 730 | Randers | LAND | Hald, Hald | 32a | 567941 | 6269132 | Stamdata | 95046 | Historiske produktionstal (kWh): 1988: 153048.9375; Historiske produktionstal (kWh): 1989: 206332.5469; Historiske produktionstal (kWh): 1990: 215360.9688; Historiske produktionstal (kWh): 1991: 193122.3125; Historiske produktionstal (kWh): 1992: 194043.2188; Historiske produktionstal (kWh): 1993: 211229; Historiske produktionstal (kWh): 1994: 226299; Historiske produktionstal (kWh): 1995: 156898; Historiske produktionstal (kWh): 1996: 179073; Historiske produktionstal (kWh): 1997: 200342; Historiske produktionstal (kWh): 1998: 212528; Historiske produktionstal (kWh): 1999: 185643; Historiske produktionstal (kWh): 2000: 197705; Historiske produktionstal (kWh): 2001: 92426; Historiske produktionstal (kWh): 2002: 0
570715000000019104 | 1988-11-08 | 2001-12-31 | 99 | 19 | 30 | Windmatic | 19/99 | 730 | Randers | LAND | Hald, Hald | 17s | 567832 | 6269042 | Stamdata | 95047 | Historiske produktionstal (kWh): 1988: 153082.6094; Historiske produktionstal (kWh): 1989: 206377.9531; Historiske produktionstal (kWh): 1990: 215408.3594; Historiske produktionstal (kWh): 1991: 193164.8125; Historiske produktionstal (kWh): 1992: 194085.9219; Historiske produktionstal (kWh): 1993: 223273; Historiske produktionstal (kWh): 1994: 233651; Historiske produktionstal (kWh): 1995: 154571; Historiske produktionstal (kWh): 1996: 179119; Historiske produktionstal (kWh): 1997: 190328; Historiske produktionstal (kWh): 1998: 213595; Historiske produktionstal (kWh): 1999: 187609; Historiske produktionstal (kWh): 2000: 189191; Historiske produktionstal (kWh): 2001: 142320; Historiske produktionstal (kWh): 2002: 0
570715000000019142 | 1988-12-19 | 2010-01-20 | 130 | 20 | 30 | Windmatic | VM 20 S | 730 | Randers | LAND | Mejlby, Harridslev Sogn | 1h | 566541 | 6263731 | Stamdata | 95051 | Historiske produktionstal (kWh): 1988: 0; Historiske produktionstal (kWh): 1989: 230302.0938; Historiske produktionstal (kWh): 1990: 240379.3438; Historiske produktionstal (kWh): 1991: 215557.2344; Historiske produktionstal (kWh): 1992: 216585.125; Historiske produktionstal (kWh): 1993: 240719; Historiske produktionstal (kWh): 1994: 250277; Historiske produktionstal (kWh): 1995: 219424; Historiske produktionstal (kWh): 1996: 194709; Historiske produktionstal (kWh): 1997: 213511; Historiske produktionstal (kWh): 1998: 218536; Historiske produktionstal (kWh): 1999: 199125; Historiske produktionstal (kWh): 2000: 215876; Historiske produktionstal (kWh): 2001: 189488.9209; Historiske produktionstal (kWh): 2002: 192997.8296; Historiske produktionstal (kWh): 2003: 176649.603; Historiske produktionstal (kWh): 2004: 199804.1201; Historiske produktionstal (kWh): 2005: 191058.082; Historiske produktionstal (kWh): 2006: 160135.0278; Historiske produktionstal (kWh): 2007: 211359.9834; Historiske produktionstal (kWh): 2008: 198780.5894; Historiske produktionstal (kWh): 2009: 82063.6406; Historiske produktionstal (kWh): 2010: 0
570715000000019166 | 1988-08-12 | 2008-09-11 | 150 | 22.2 | 31 | DWP | D 150 S | 730 | Randers | LAND | Kastbjerg Vindmøllelaug | 4k | 571052 | 6277766 | Stamdata | 95053 | Historiske produktionstal (kWh): 1988: 97797.2344; Historiske produktionstal (kWh): 1989: 296651.5; Historiske produktionstal (kWh): 1990: 309631.9688; Historiske produktionstal (kWh): 1991: 277658.6875; Historiske produktionstal (kWh): 1992: 278982.6875; Historiske produktionstal (kWh): 1993: 313560; Historiske produktionstal (kWh): 1994: 332470; Historiske produktionstal (kWh): 1995: 281510; Historiske produktionstal (kWh): 1996: 256350; Historiske produktionstal (kWh): 1997: 258760; Historiske produktionstal (kWh): 1998: 299300; Historiske produktionstal (kWh): 1999: 257841; Historiske produktionstal (kWh): 2000: 258775; Historiske produktionstal (kWh): 2001: 233857.3184; Historiske produktionstal (kWh): 2002: 264376.7969; Historiske produktionstal (kWh): 2003: 227172.1582; Historiske produktionstal (kWh): 2004: 262280.0791; Historiske produktionstal (kWh): 2005: 245775.6396; Historiske produktionstal (kWh): 2006: 208269.7515; Historiske produktionstal (kWh): 2007: 278497.0508; Historiske produktionstal (kWh): 2008: 177440.2212
570715000000019173 | 1988-08-12 | 2008-09-11 | 150 | 22.2 | 31 | DWP | D 150 S | 730 | Randers | LAND | Kastbjerg Vindmøllelaug | 4k | 571107 | 6277701 | Stamdata | 95054 | Historiske produktionstal (kWh): 1988: 102813.6953; Historiske produktionstal (kWh): 1989: 311868.0938; Historiske produktionstal (kWh): 1990: 325514.4062; Historiske produktionstal (kWh): 1991: 291901.0625; Historiske produktionstal (kWh): 1992: 293292.9688; Historiske produktionstal (kWh): 1993: 326930; Historiske produktionstal (kWh): 1994: 347440; Historiske produktionstal (kWh): 1995: 294580; Historiske produktionstal (kWh): 1996: 272090; Historiske produktionstal (kWh): 1997: 272465; Historiske produktionstal (kWh): 1998: 303715; Historiske produktionstal (kWh): 1999: 266942; Historiske produktionstal (kWh): 2000: 289960; Historiske produktionstal (kWh): 2001: 243731.6787; Historiske produktionstal (kWh): 2002: 269181.6797; Historiske produktionstal (kWh): 2003: 235902.8809; Historiske produktionstal (kWh): 2004: 264436.1875; Historiske produktionstal (kWh): 2005: 254221.209; Historiske produktionstal (kWh): 2006: 236797.1924; Historiske produktionstal (kWh): 2007: 283098.6729; Historiske produktionstal (kWh): 2008: 199490.9502
570715000000019180 | 1989-09-15 | 2003-11-19 | 150 | 24.6 | 31.4 | Ukendt | Ukendt | 730 | Randers | LAND | Lindbjerg, Harridslev | 1f | 571836 | 6264726 | Stamdata | 95055 | Historiske produktionstal (kWh): 1989: 113735.8906; Historiske produktionstal (kWh): 1990: 356137.7812; Historiske produktionstal (kWh): 1991: 319362.1875; Historiske produktionstal (kWh): 1992: 320885.0938; Historiske produktionstal (kWh): 1993: 345950; Historiske produktionstal (kWh): 1994: 353960; Historiske produktionstal (kWh): 1995: 328520; Historiske produktionstal (kWh): 1996: 288500; Historiske produktionstal (kWh): 1997: 312610; Historiske produktionstal (kWh): 1998: 345540; Historiske produktionstal (kWh): 1999: 295964; Historiske produktionstal (kWh): 2000: 323775; Historiske produktionstal (kWh): 2001: 291579.8818; Historiske produktionstal (kWh): 2002: 302883.3604; Historiske produktionstal (kWh): 2003: 228245.1191
570715000000019197 | 1989-09-15 | 2003-11-19 | 150 | 24.6 | 31.4 | Ukendt | Ukendt | 730 | Randers | LAND | Lindbjerg, Harridslev | 1f | 571832 | 6264615 | Stamdata | 95056 | Historiske produktionstal (kWh): 1989: 112814.0547; Historiske produktionstal (kWh): 1990: 353251.2812; Historiske produktionstal (kWh): 1991: 316773.75; Historiske produktionstal (kWh): 1992: 318284.2812; Historiske produktionstal (kWh): 1993: 341610; Historiske produktionstal (kWh): 1994: 378240; Historiske produktionstal (kWh): 1995: 317750; Historiske produktionstal (kWh): 1996: 274179; Historiske produktionstal (kWh): 1997: 302350; Historiske produktionstal (kWh): 1998: 339310; Historiske produktionstal (kWh): 1999: 295999; Historiske produktionstal (kWh): 2000: 328333; Historiske produktionstal (kWh): 2001: 260023.3975; Historiske produktionstal (kWh): 2002: 294514.3984; Historiske produktionstal (kWh): 2003: 182281.6827
570715000000019234 | 1990-01-30 | 2008-04-23 | 250 | 24 | 30 | Micon | M 530 | 730 | Randers | LAND | Østerbjerregrav By, Ø. Bjerregrav | 1q | 555388 | 6261125 | Stamdata | 95060 | Historiske produktionstal (kWh): 1990: 370000; Historiske produktionstal (kWh): 1991: 397280; Historiske produktionstal (kWh): 1992: 392090; Historiske produktionstal (kWh): 1993: 437070; Historiske produktionstal (kWh): 1994: 448945; Historiske produktionstal (kWh): 1995: 375750; Historiske produktionstal (kWh): 1996: 318100; Historiske produktionstal (kWh): 1997: 378700; Historiske produktionstal (kWh): 1998: 378255; Historiske produktionstal (kWh): 1999: 345128; Historiske produktionstal (kWh): 2000: 375743; Historiske produktionstal (kWh): 2001: 306725.4775; Historiske produktionstal (kWh): 2002: 325579.0391; Historiske produktionstal (kWh): 2003: 289098.7207; Historiske produktionstal (kWh): 2004: 315554.7178; Historiske produktionstal (kWh): 2005: 298084.2202; Historiske produktionstal (kWh): 2006: 270842.5002; Historiske produktionstal (kWh): 2007: 400673.8428; Historiske produktionstal (kWh): 2008: 165760.4893
570715000000019241 | 1990-11-22 | 2008-04-23 | 200 | 27 | 30 | Micon | M 570 | 730 | Randers | LAND | Østerbjerregrav By, Ø. Bjerregrav | 1q | 555332 | 6261238 | Stamdata | 95061 | Historiske produktionstal (kWh): 1990: 0; Historiske produktionstal (kWh): 1991: 372510; Historiske produktionstal (kWh): 1992: 368339; Historiske produktionstal (kWh): 1993: 404855; Historiske produktionstal (kWh): 1994: 422350; Historiske produktionstal (kWh): 1995: 357750; Historiske produktionstal (kWh): 1996: 306100; Historiske produktionstal (kWh): 1997: 356000; Historiske produktionstal (kWh): 1998: 364519; Historiske produktionstal (kWh): 1999: 339940; Historiske produktionstal (kWh): 2000: 359879; Historiske produktionstal (kWh): 2001: 294077.3604; Historiske produktionstal (kWh): 2002: 323981.1162; Historiske produktionstal (kWh): 2003: 284754.0801; Historiske produktionstal (kWh): 2004: 326222.0029; Historiske produktionstal (kWh): 2005: 274723.6899; Historiske produktionstal (kWh): 2006: 272541.6392; Historiske produktionstal (kWh): 2007: 241619.7494; Historiske produktionstal (kWh): 2008: 0
570715000000019258 | 1991-01-02 | 2008-08-25 | 225 | 27 | 30 | Vestas Wind Systems A/S | V 27-225 | 730 | Randers | LAND | Assentoft | 5a | 570867 | 6254454 | Stamdata | 95062 | Historiske produktionstal (kWh): 1991: 400996; Historiske produktionstal (kWh): 1992: 439536.1562; Historiske produktionstal (kWh): 1993: 476140; Historiske produktionstal (kWh): 1994: 501800; Historiske produktionstal (kWh): 1995: 445795; Historiske produktionstal (kWh): 1996: 396090; Historiske produktionstal (kWh): 1997: 423385; Historiske produktionstal (kWh): 1998: 455097; Historiske produktionstal (kWh): 1999: 409230; Historiske produktionstal (kWh): 2000: 447835; Historiske produktionstal (kWh): 2001: 355760.5156; Historiske produktionstal (kWh): 2002: 372344.4756; Historiske produktionstal (kWh): 2003: 338001.7549; Historiske produktionstal (kWh): 2004: 381726.2422; Historiske produktionstal (kWh): 2005: 376683.9258; Historiske produktionstal (kWh): 2006: 320092.4014; Historiske produktionstal (kWh): 2007: 423066.459; Historiske produktionstal (kWh): 2008: 267354.7852
570715000000019265 | 1991-01-14 | 2015-04-08 | 200 | 24 | 28.7 | NEG Micon | NM 55/11 | 730 | Randers | LAND | Værum by, Værum | 21u | 562115.76 | 6251035.96 | GST, 18-02-2013 | 95063 | Historiske produktionstal (kWh): 1991: 348549.6562; Historiske produktionstal (kWh): 1992: 382049.125; Historiske produktionstal (kWh): 1993: 369718; Historiske produktionstal (kWh): 1994: 445222; Historiske produktionstal (kWh): 1995: 394157; Historiske produktionstal (kWh): 1996: 344748; Historiske produktionstal (kWh): 1997: 388570; Historiske produktionstal (kWh): 1998: 407015; Historiske produktionstal (kWh): 1999: 360022; Historiske produktionstal (kWh): 2000: 379592; Historiske produktionstal (kWh): 2001: 309138.0781; Historiske produktionstal (kWh): 2002: 263388.6369; Historiske produktionstal (kWh): 2003: 309554.2393; Historiske produktionstal (kWh): 2004: 337479.6006; Historiske produktionstal (kWh): 2005: 335155.1982; Historiske produktionstal (kWh): 2006: 289594.2988; Historiske produktionstal (kWh): 2007: 331193.1456; Historiske produktionstal (kWh): 2008: 344748.8809; Historiske produktionstal (kWh): 2009: 311409.3242; Historiske produktionstal (kWh): 2010: 284621.2096; Historiske produktionstal (kWh): 2011: 363271.05; Historiske produktionstal (kWh): 2012: 343007.58; Historiske produktionstal (kWh): 2013: 308808.1; Historiske produktionstal (kWh): 2014: 334028.78; Historiske produktionstal (kWh): 2015: 96122.83
570715000000019296 | 1991-03-27 | 2001-12-31 | 99 | 19 | 30 | Windmatic | 19/99 | 730 | Randers | LAND | Hald, Hald | 32a | 567932 | 6269032 | Stamdata | 95067 | Historiske produktionstal (kWh): 1991: 146802.7344; Historiske produktionstal (kWh): 1992: 196670.3594; Historiske produktionstal (kWh): 1993: 236253; Historiske produktionstal (kWh): 1994: 242463; Historiske produktionstal (kWh): 1995: 184322; Historiske produktionstal (kWh): 1996: 186850; Historiske produktionstal (kWh): 1997: 195286; Historiske produktionstal (kWh): 1998: 217499; Historiske produktionstal (kWh): 1999: 168583; Historiske produktionstal (kWh): 2000: 162280; Historiske produktionstal (kWh): 2001: 138088; Historiske produktionstal (kWh): 2002: 0
570715000000019333 | 1991-10-10 | 2003-11-20 | 150 | 24.6 | 32.5 | Ukendt | Ukendt | 730 | Randers | LAND | Lindbjerg By, Harridslev | 1f | 571706 | 6264731 | Stamdata | 95071 | Historiske produktionstal (kWh): 1991: 53540.6758; Historiske produktionstal (kWh): 1992: 322775.9062; Historiske produktionstal (kWh): 1993: 357540; Historiske produktionstal (kWh): 1994: 379740; Historiske produktionstal (kWh): 1995: 325547; Historiske produktionstal (kWh): 1996: 282413; Historiske produktionstal (kWh): 1997: 314500; Historiske produktionstal (kWh): 1998: 330427; Historiske produktionstal (kWh): 1999: 295823; Historiske produktionstal (kWh): 2000: 327092; Historiske produktionstal (kWh): 2001: 278030.4434; Historiske produktionstal (kWh): 2002: 271064.877; Historiske produktionstal (kWh): 2003: 220547.6826
570715000000019340 | 1991-10-10 | 2008-09-16 | 150 | 24.6 | 32.5 | Ukendt | Ukendt | 730 | Randers | LAND | Lindbjerg By, Harridslev | 1f | 571702 | 6264619 | Stamdata | 95072 | Historiske produktionstal (kWh): 1991: 53636.4922; Historiske produktionstal (kWh): 1992: 323353.5625; Historiske produktionstal (kWh): 1993: 355610; Historiske produktionstal (kWh): 1994: 377150; Historiske produktionstal (kWh): 1995: 320628; Historiske produktionstal (kWh): 1996: 281662; Historiske produktionstal (kWh): 1997: 310720; Historiske produktionstal (kWh): 1998: 339105; Historiske produktionstal (kWh): 1999: 300462; Historiske produktionstal (kWh): 2000: 332404; Historiske produktionstal (kWh): 2001: 272062.0391; Historiske produktionstal (kWh): 2002: 249680.4799; Historiske produktionstal (kWh): 2003: 247316.6396; Historiske produktionstal (kWh): 2004: 285300.1616; Historiske produktionstal (kWh): 2005: 311094.792; Historiske produktionstal (kWh): 2006: 284502.1406; Historiske produktionstal (kWh): 2007: 349080.4111; Historiske produktionstal (kWh): 2008: 234314.6245
570715000000019395 | 1991-05-01 | 2008-09-16 | 155 | 28 | 31 | Wind World | W 2800-150 | 730 | Randers | LAND | Kastbjerg Vindmøllelaug 2 | 3f | 571950 | 6277705 | Stamdata | 95065 | Historiske produktionstal (kWh): 1991: 157730; Historiske produktionstal (kWh): 1992: 204835; Historiske produktionstal (kWh): 1993: 402880; Historiske produktionstal (kWh): 1994: 451788; Historiske produktionstal (kWh): 1995: 379160.5; Historiske produktionstal (kWh): 1996: 353122; Historiske produktionstal (kWh): 1997: 333697.5; Historiske produktionstal (kWh): 1998: 396604; Historiske produktionstal (kWh): 1999: 338375.5; Historiske produktionstal (kWh): 2000: 376560.5; Historiske produktionstal (kWh): 2001: 322262.3965; Historiske produktionstal (kWh): 2002: 346992.2598; Historiske produktionstal (kWh): 2003: 259895.8568; Historiske produktionstal (kWh): 2004: 304460.0479; Historiske produktionstal (kWh): 2005: 279012.042; Historiske produktionstal (kWh): 2006: 276264.6997; Historiske produktionstal (kWh): 2007: 327455.5107; Historiske produktionstal (kWh): 2008: 195389.0908
570715000000019401 | 1994-09-28 | 2008-09-16 | 155 | 28 | 31 | Wind World | W 2800-150 | 730 | Randers | LAND | Kastbjerg Vindmøllelaug 2 | 3f | 571853 | 6277526 | Stamdata | 95095 | Historiske produktionstal (kWh): 1994: 112947; Historiske produktionstal (kWh): 1995: 379160.5; Historiske produktionstal (kWh): 1996: 353122; Historiske produktionstal (kWh): 1997: 333697.5; Historiske produktionstal (kWh): 1998: 396604; Historiske produktionstal (kWh): 1999: 338375.5; Historiske produktionstal (kWh): 2000: 376560.5; Historiske produktionstal (kWh): 2001: 322262.3965; Historiske produktionstal (kWh): 2002: 346992.2598; Historiske produktionstal (kWh): 2003: 306856.0557; Historiske produktionstal (kWh): 2004: 345520.6914; Historiske produktionstal (kWh): 2005: 310045.5215; Historiske produktionstal (kWh): 2006: 269806.8984; Historiske produktionstal (kWh): 2007: 305381.5576; Historiske produktionstal (kWh): 2008: 188573.332
570715000000019913 | 1998-01-12 | 2016-01-06 | 11 | 13 | 18 | Ukendt | Ukendt | 730 | Randers | Land |  |  | 576642.69 | 6272696.1 | GST, 18-02-2013 |  | Historiske produktionstal (kWh): 1998: 22183.334; Historiske produktionstal (kWh): 1999: 24200; Historiske produktionstal (kWh): 2000: 24200; Historiske produktionstal (kWh): 2001: 48515; Historiske produktionstal (kWh): 2002: 57273; Historiske produktionstal (kWh): 2003: 16911; Historiske produktionstal (kWh): 2004: 18635.0001; Historiske produktionstal (kWh): 2005: 16317.0002; Historiske produktionstal (kWh): 2006: 13537.0002; Historiske produktionstal (kWh): 2007: 19463.0001; Historiske produktionstal (kWh): 2008: 11812.2882; Historiske produktionstal (kWh): 2009: 16106; Historiske produktionstal (kWh): 2010: 16682; Historiske produktionstal (kWh): 2011: 15652; Historiske produktionstal (kWh): 2012: 19584; Historiske produktionstal (kWh): 2013: 15414.85; Historiske produktionstal (kWh): 2014: 14715; Historiske produktionstal (kWh): 2015: 6991.135; Historiske produktionstal (kWh): 2016: 597.212
570715000000056680 | 2002-07-03 | 2021-02-24 | 2000 | 72 | 68 | NEG Micon | NM 72/2000 | 730 | Randers | LAND | Bjerre, Udbyneder | 10h | 580988.15 | 6281263.38 | SDFE2018 | 95182 | Historiske produktionstal (kWh): 2002: 1729384.4375; Historiske produktionstal (kWh): 2003: 3483827; Historiske produktionstal (kWh): 2004: 2564698; Historiske produktionstal (kWh): 2005: 3751190; Historiske produktionstal (kWh): 2006: 3406800; Historiske produktionstal (kWh): 2007: 3051462; Historiske produktionstal (kWh): 2008: 3835886; Historiske produktionstal (kWh): 2009: 3568534; Historiske produktionstal (kWh): 2010: 3679402; Historiske produktionstal (kWh): 2011: 3874469; Historiske produktionstal (kWh): 2012: 3998776; Historiske produktionstal (kWh): 2013: 3341773; Historiske produktionstal (kWh): 2014: 3800988.996; Historiske produktionstal (kWh): 2015: 4265465; Historiske produktionstal (kWh): 2016: 3620242; Historiske produktionstal (kWh): 2017: 3856415; Historiske produktionstal (kWh): 2018: 3567645; Historiske produktionstal (kWh): 2019: 3373208; Historiske produktionstal (kWh): 2020: 3429144; Historiske produktionstal (kWh): 2021: 548444
570715000000056697 | 2002-07-01 | 2021-03-25 | 2000 | 72 | 68 | NEG Micon | NM 72/2000 | 730 | Randers | LAND | Klattrup, Udbyneder | 26f | 579666.21 | 6280649.34 | SDFE2018 | 95183 | Historiske produktionstal (kWh): 2002: 1859405.4375; Historiske produktionstal (kWh): 2003: 3566588; Historiske produktionstal (kWh): 2004: 3128565; Historiske produktionstal (kWh): 2005: 3946724; Historiske produktionstal (kWh): 2006: 3631845; Historiske produktionstal (kWh): 2007: 4384422; Historiske produktionstal (kWh): 2008: 3973709; Historiske produktionstal (kWh): 2009: 3315700; Historiske produktionstal (kWh): 2010: 3655493; Historiske produktionstal (kWh): 2011: 3819701; Historiske produktionstal (kWh): 2012: 3753934; Historiske produktionstal (kWh): 2013: 3844493; Historiske produktionstal (kWh): 2014: 4113105.997; Historiske produktionstal (kWh): 2015: 4584833; Historiske produktionstal (kWh): 2016: 3806033; Historiske produktionstal (kWh): 2017: 4364615; Historiske produktionstal (kWh): 2018: 3644663; Historiske produktionstal (kWh): 2019: 3600169; Historiske produktionstal (kWh): 2020: 3527440; Historiske produktionstal (kWh): 2021: 792426
570715000000056765 | 2002-06-28 | 2021-03-25 | 2000 | 72 | 68 | NEG Micon | NM 72/2000 | 730 | Randers | LAND | Klattrup, Udbyneder | 15k | 579421.32 | 6281111.75 | SDFE2018 | 95180 | Historiske produktionstal (kWh): 2002: 1813713.4375; Historiske produktionstal (kWh): 2003: 3729777; Historiske produktionstal (kWh): 2004: 3894137; Historiske produktionstal (kWh): 2005: 4004669; Historiske produktionstal (kWh): 2006: 3676429; Historiske produktionstal (kWh): 2007: 4391312; Historiske produktionstal (kWh): 2008: 3919581; Historiske produktionstal (kWh): 2009: 3713769; Historiske produktionstal (kWh): 2010: 3770852; Historiske produktionstal (kWh): 2011: 4017969; Historiske produktionstal (kWh): 2012: 3593130; Historiske produktionstal (kWh): 2013: 3844858; Historiske produktionstal (kWh): 2014: 4042289.992; Historiske produktionstal (kWh): 2015: 4572672; Historiske produktionstal (kWh): 2016: 3221238.001; Historiske produktionstal (kWh): 2017: 4348441; Historiske produktionstal (kWh): 2018: 3599175; Historiske produktionstal (kWh): 2019: 3309975; Historiske produktionstal (kWh): 2020: 3732383; Historiske produktionstal (kWh): 2021: 583785
570715000000056789 | 2002-07-01 | 2021-03-25 | 2000 | 72 | 68 | NEG Micon | NM 72/2000 | 730 | Randers | LAND | Klattrup, Udbyneder | 15k | 579942.74 | 6281162.66 | SDFE2018 | 95181 | Historiske produktionstal (kWh): 2002: 1779764.4375; Historiske produktionstal (kWh): 2003: 3517023; Historiske produktionstal (kWh): 2004: 3899332; Historiske produktionstal (kWh): 2005: 3730426; Historiske produktionstal (kWh): 2006: 3389116; Historiske produktionstal (kWh): 2007: 2846604; Historiske produktionstal (kWh): 2008: 3725126; Historiske produktionstal (kWh): 2009: 3219884; Historiske produktionstal (kWh): 2010: 3543281; Historiske produktionstal (kWh): 2011: 3853309; Historiske produktionstal (kWh): 2012: 3894332; Historiske produktionstal (kWh): 2013: 3332077; Historiske produktionstal (kWh): 2014: 3888110.991; Historiske produktionstal (kWh): 2015: 3955085; Historiske produktionstal (kWh): 2016: 2642370; Historiske produktionstal (kWh): 2017: 2213428; Historiske produktionstal (kWh): 2018: 1894581; Historiske produktionstal (kWh): 2019: 3273182; Historiske produktionstal (kWh): 2020: 2831775; Historiske produktionstal (kWh): 2021: 211076
570715000000056796 | 2002-07-03 | 2021-03-11 | 2000 | 72 | 68 | NEG Micon | NM 72/2000 | 730 | Randers | LAND | Bjerre, Udbyneder | 14y | 580189.36 | 6280699.34 | SDFE2018 | 95184 | Historiske produktionstal (kWh): 2002: 1832582.4375; Historiske produktionstal (kWh): 2003: 3743844; Historiske produktionstal (kWh): 2004: 4065884; Historiske produktionstal (kWh): 2005: 4026056; Historiske produktionstal (kWh): 2006: 3737085; Historiske produktionstal (kWh): 2007: 4447751; Historiske produktionstal (kWh): 2008: 3936540; Historiske produktionstal (kWh): 2009: 3657398; Historiske produktionstal (kWh): 2010: 3632157; Historiske produktionstal (kWh): 2011: 3985186; Historiske produktionstal (kWh): 2012: 3827800; Historiske produktionstal (kWh): 2013: 3749296; Historiske produktionstal (kWh): 2014: 4001496.996; Historiske produktionstal (kWh): 2015: 4341672; Historiske produktionstal (kWh): 2016: 3594527; Historiske produktionstal (kWh): 2017: 4100108; Historiske produktionstal (kWh): 2018: 3404439; Historiske produktionstal (kWh): 2019: 3450171; Historiske produktionstal (kWh): 2020: 3314714; Historiske produktionstal (kWh): 2021: 577448
570715000000056802 | 2002-07-03 | 2021-03-11 | 2000 | 72 | 68 | NEG Micon | NM 72/2000 | 730 | Randers | LAND | Bjerre, Udbyneder | 14h,67d | 580709.46 | 6280750.57 | SDFE2018 | 95185 | Historiske produktionstal (kWh): 2002: 1832140.4375; Historiske produktionstal (kWh): 2003: 3701547; Historiske produktionstal (kWh): 2004: 4156574; Historiske produktionstal (kWh): 2005: 3922078; Historiske produktionstal (kWh): 2006: 3577917; Historiske produktionstal (kWh): 2007: 4274060; Historiske produktionstal (kWh): 2008: 3418462; Historiske produktionstal (kWh): 2009: 2981609; Historiske produktionstal (kWh): 2010: 3444845; Historiske produktionstal (kWh): 2011: 3799417; Historiske produktionstal (kWh): 2012: 4009439; Historiske produktionstal (kWh): 2013: 3760065; Historiske produktionstal (kWh): 2014: 4031867; Historiske produktionstal (kWh): 2015: 4460271; Historiske produktionstal (kWh): 2016: 3631402; Historiske produktionstal (kWh): 2017: 4151826; Historiske produktionstal (kWh): 2018: 3624596; Historiske produktionstal (kWh): 2019: 3589747; Historiske produktionstal (kWh): 2020: 3558813; Historiske produktionstal (kWh): 2021: 623879
570715000000057953 | 2002-07-09 | 2021-02-24 | 2000 | 72 | 68 | NEG Micon | NM 72/2000 | 730 | Randers | LAND | Bjerre, Udbyneder | 10h | 580465.18 | 6281212.84 | SDFE2018 | 95186 | Historiske produktionstal (kWh): 2002: 1470692.4375; Historiske produktionstal (kWh): 2003: 3388257; Historiske produktionstal (kWh): 2004: 3945616; Historiske produktionstal (kWh): 2005: 3707134; Historiske produktionstal (kWh): 2006: 3463476; Historiske produktionstal (kWh): 2007: 4278458; Historiske produktionstal (kWh): 2008: 3587027; Historiske produktionstal (kWh): 2009: 3568720; Historiske produktionstal (kWh): 2010: 3627585; Historiske produktionstal (kWh): 2011: 3961285; Historiske produktionstal (kWh): 2012: 3688416; Historiske produktionstal (kWh): 2013: 3646960; Historiske produktionstal (kWh): 2014: 4010499; Historiske produktionstal (kWh): 2015: 4333411; Historiske produktionstal (kWh): 2016: 3564132; Historiske produktionstal (kWh): 2017: 3894519; Historiske produktionstal (kWh): 2018: 3436961; Historiske produktionstal (kWh): 2019: 3016661; Historiske produktionstal (kWh): 2020: 2956738; Historiske produktionstal (kWh): 2021: 194615
570715000000057960 | 2002-07-05 | 2021-03-11 | 2000 | 72 | 68 | NEG Micon | NM 72/2000 | 730 | Randers | LAND | Bjerre, Udbyneder | 14h,67d | 581228.68 | 6280800.52 | SDFE2018 | 95187 | Historiske produktionstal (kWh): 2002: 1862762.4375; Historiske produktionstal (kWh): 2003: 3726784; Historiske produktionstal (kWh): 2004: 4152571; Historiske produktionstal (kWh): 2005: 3787230; Historiske produktionstal (kWh): 2006: 3140790; Historiske produktionstal (kWh): 2007: 3191399; Historiske produktionstal (kWh): 2008: 3691024; Historiske produktionstal (kWh): 2009: 3459223; Historiske produktionstal (kWh): 2010: 3472240; Historiske produktionstal (kWh): 2011: 3843149; Historiske produktionstal (kWh): 2012: 3434081; Historiske produktionstal (kWh): 2013: 3650492; Historiske produktionstal (kWh): 2014: 4005454; Historiske produktionstal (kWh): 2015: 4294314; Historiske produktionstal (kWh): 2016: 3540150; Historiske produktionstal (kWh): 2017: 4016863; Historiske produktionstal (kWh): 2018: 3389369.6; Historiske produktionstal (kWh): 2019: 3322194; Historiske produktionstal (kWh): 2020: 3315260; Historiske produktionstal (kWh): 2021: 597858
570715000000057977 | 2002-11-13 | 2020-04-07 | 2000 | 72 | 68 | NEG Micon | NM 72/2000 | 730 | Randers | LAND | Udbyneder,Udbyneder | 7b | 578923.9 | 6282039.42 | SDFE2018 | 95188 | Historiske produktionstal (kWh): 2002: 0; Historiske produktionstal (kWh): 2003: 3551938; Historiske produktionstal (kWh): 2004: 3965186; Historiske produktionstal (kWh): 2005: 3013347; Historiske produktionstal (kWh): 2006: 3145493; Historiske produktionstal (kWh): 2007: 3535508; Historiske produktionstal (kWh): 2008: 3141028; Historiske produktionstal (kWh): 2009: 3113110; Historiske produktionstal (kWh): 2010: 3540690; Historiske produktionstal (kWh): 2011: 3859433; Historiske produktionstal (kWh): 2012: 3875040; Historiske produktionstal (kWh): 2013: 3651071; Historiske produktionstal (kWh): 2014: 3774123; Historiske produktionstal (kWh): 2015: 4475164; Historiske produktionstal (kWh): 2016: 3376183; Historiske produktionstal (kWh): 2017: 3991314; Historiske produktionstal (kWh): 2018: 2987325; Historiske produktionstal (kWh): 2019: 2589074; Historiske produktionstal (kWh): 2020: 1341057
570715000000057984 | 2002-11-13 | 2020-12-10 | 2000 | 72 | 68 | NEG Micon | NM 72/2000 | 730 | Randers | LAND | Udbyneder,Udbyneder | 7b | 579450.54 | 6282089.52 | SDFE2018 | 95189 | Historiske produktionstal (kWh): 2002: 580541.0156; Historiske produktionstal (kWh): 2003: 3457680; Historiske produktionstal (kWh): 2004: 3780329; Historiske produktionstal (kWh): 2005: 3617596; Historiske produktionstal (kWh): 2006: 3268284; Historiske produktionstal (kWh): 2007: 4007915; Historiske produktionstal (kWh): 2008: 3357534; Historiske produktionstal (kWh): 2009: 3401507; Historiske produktionstal (kWh): 2010: 3353091; Historiske produktionstal (kWh): 2011: 3750552; Historiske produktionstal (kWh): 2012: 3485699; Historiske produktionstal (kWh): 2013: 3608788; Historiske produktionstal (kWh): 2014: 3919255; Historiske produktionstal (kWh): 2015: 4471674; Historiske produktionstal (kWh): 2016: 3631962; Historiske produktionstal (kWh): 2017: 2651489; Historiske produktionstal (kWh): 2018: 2470609; Historiske produktionstal (kWh): 2019: 3405374; Historiske produktionstal (kWh): 2020: 3369006
570715000000058035 | 2002-12-20 | 2020-12-10 | 2000 | 72 | 64 | NEG Micon | NM 72/2000 | 730 | Randers | LAND | Overgård Hgd, Udbyneder | 1a | 579204.08 | 6282551.8 | SDFE2018 | 95194 | Historiske produktionstal (kWh): 2002: 31697; Historiske produktionstal (kWh): 2003: 3195817; Historiske produktionstal (kWh): 2004: 3648870; Historiske produktionstal (kWh): 2005: 3206082; Historiske produktionstal (kWh): 2006: 3259686; Historiske produktionstal (kWh): 2007: 3944243; Historiske produktionstal (kWh): 2008: 3456907; Historiske produktionstal (kWh): 2009: 3410207; Historiske produktionstal (kWh): 2010: 3645795; Historiske produktionstal (kWh): 2011: 3468125; Historiske produktionstal (kWh): 2012: 1324400; Historiske produktionstal (kWh): 2013: 3335988; Historiske produktionstal (kWh): 2014: 3820294; Historiske produktionstal (kWh): 2015: 4173846; Historiske produktionstal (kWh): 2016: 3047850; Historiske produktionstal (kWh): 2017: 3787151; Historiske produktionstal (kWh): 2018: 3350275; Historiske produktionstal (kWh): 2019: 3344225; Historiske produktionstal (kWh): 2020: 3145458
570715000000058042 | 2002-12-20 | 2020-12-10 | 2000 | 72 | 64 | NEG Micon | NM 72/2000 | 730 | Randers | LAND | Overgård Hgd, Udbyneder | 1a | 579725.6 | 6282602.39 | SDFE2018 | 95195 | Historiske produktionstal (kWh): 2002: 111447; Historiske produktionstal (kWh): 2003: 3433299; Historiske produktionstal (kWh): 2004: 3525005; Historiske produktionstal (kWh): 2005: 3784749; Historiske produktionstal (kWh): 2006: 3446116; Historiske produktionstal (kWh): 2007: 3989119; Historiske produktionstal (kWh): 2008: 3761115; Historiske produktionstal (kWh): 2009: 3540048; Historiske produktionstal (kWh): 2010: 3569778; Historiske produktionstal (kWh): 2011: 3750312; Historiske produktionstal (kWh): 2012: 3946910; Historiske produktionstal (kWh): 2013: 3560952; Historiske produktionstal (kWh): 2014: 3884988; Historiske produktionstal (kWh): 2015: 4114353; Historiske produktionstal (kWh): 2016: 3521708; Historiske produktionstal (kWh): 2017: 3811650; Historiske produktionstal (kWh): 2018: 3258057; Historiske produktionstal (kWh): 2019: 3253262; Historiske produktionstal (kWh): 2020: 3395320
570715000000064333 | 2002-12-20 | 2020-12-10 | 2000 | 72 | 64 | NEG Micon | NM 72/2000 | 730 | Randers | LAND | Overgård Hgd, Udbyneder | 1a | 580248.41 | 6282652.82 | SDFE2018 | 95196 | Historiske produktionstal (kWh): 2002: 138341; Historiske produktionstal (kWh): 2003: 3641184; Historiske produktionstal (kWh): 2004: 4110994; Historiske produktionstal (kWh): 2005: 3882089; Historiske produktionstal (kWh): 2006: 3570233; Historiske produktionstal (kWh): 2007: 4339522; Historiske produktionstal (kWh): 2008: 3643156; Historiske produktionstal (kWh): 2009: 3821503; Historiske produktionstal (kWh): 2010: 3712471; Historiske produktionstal (kWh): 2011: 4151187; Historiske produktionstal (kWh): 2012: 3974629; Historiske produktionstal (kWh): 2013: 3994442; Historiske produktionstal (kWh): 2014: 4040936; Historiske produktionstal (kWh): 2015: 4480093; Historiske produktionstal (kWh): 2016: 3489866; Historiske produktionstal (kWh): 2017: 4088393; Historiske produktionstal (kWh): 2018: 3593918; Historiske produktionstal (kWh): 2019: 2872943.844; Historiske produktionstal (kWh): 2020: 2877528
570715000000064340 | 2002-12-20 | 2020-12-10 | 2000 | 72 | 64 | NEG Micon | NM 72/2000 | 730 | Randers | LAND | Overgård Hgd, Udbyneder | 1a | 580770.8 | 6282703.25 | SDFE2018 | 95197 | Historiske produktionstal (kWh): 2002: 98595; Historiske produktionstal (kWh): 2003: 3386627; Historiske produktionstal (kWh): 2004: 3877601; Historiske produktionstal (kWh): 2005: 3801046; Historiske produktionstal (kWh): 2006: 3462939; Historiske produktionstal (kWh): 2007: 4214292; Historiske produktionstal (kWh): 2008: 3649575; Historiske produktionstal (kWh): 2009: 3517152; Historiske produktionstal (kWh): 2010: 3867726; Historiske produktionstal (kWh): 2011: 3892866; Historiske produktionstal (kWh): 2012: 3409159; Historiske produktionstal (kWh): 2013: 2687250; Historiske produktionstal (kWh): 2014: 4262384; Historiske produktionstal (kWh): 2015: 4728821; Historiske produktionstal (kWh): 2016: 3938880; Historiske produktionstal (kWh): 2017: 4041881; Historiske produktionstal (kWh): 2018: 3919937; Historiske produktionstal (kWh): 2019: 3730710; Historiske produktionstal (kWh): 2020: 3463407
570715000000064357 | 2002-12-20 | 2020-12-10 | 2000 | 72 | 64 | NEG Micon | NM 72/2000 | 730 | Randers | LAND | Overgård Hgd, Udbyneder | 1a | 579972.46 | 6282139.47 | SDFE2018 | 95198 | Historiske produktionstal (kWh): 2002: 24834; Historiske produktionstal (kWh): 2003: 3364533; Historiske produktionstal (kWh): 2004: 3817333; Historiske produktionstal (kWh): 2005: 3687504; Historiske produktionstal (kWh): 2006: 3364609; Historiske produktionstal (kWh): 2007: 4130796; Historiske produktionstal (kWh): 2008: 3752807; Historiske produktionstal (kWh): 2009: 3422065; Historiske produktionstal (kWh): 2010: 3464027; Historiske produktionstal (kWh): 2011: 3874174; Historiske produktionstal (kWh): 2012: 3920445; Historiske produktionstal (kWh): 2013: 3501450; Historiske produktionstal (kWh): 2014: 3833090; Historiske produktionstal (kWh): 2015: 4196644; Historiske produktionstal (kWh): 2016: 3486803; Historiske produktionstal (kWh): 2017: 3638105; Historiske produktionstal (kWh): 2018: 2607954; Historiske produktionstal (kWh): 2019: 3355351; Historiske produktionstal (kWh): 2020: 3043258
570715000000064364 | 2002-12-20 | 2020-12-10 | 2000 | 72 | 64 | NEG Micon | NM 72/2000 | 730 | Randers | LAND | Overgård Hgd, Udbyneder | 1a | 580490.18 | 6282190.29 | SDFE2018 | 95199 | Historiske produktionstal (kWh): 2002: 38028; Historiske produktionstal (kWh): 2003: 3483418; Historiske produktionstal (kWh): 2004: 3800908; Historiske produktionstal (kWh): 2005: 3693274; Historiske produktionstal (kWh): 2006: 3413739; Historiske produktionstal (kWh): 2007: 4217519; Historiske produktionstal (kWh): 2008: 3677648; Historiske produktionstal (kWh): 2009: 3543006; Historiske produktionstal (kWh): 2010: 3847272; Historiske produktionstal (kWh): 2011: 3836433; Historiske produktionstal (kWh): 2012: 3937015; Historiske produktionstal (kWh): 2013: 3659280; Historiske produktionstal (kWh): 2014: 3904820.993; Historiske produktionstal (kWh): 2015: 4390357; Historiske produktionstal (kWh): 2016: 3382990; Historiske produktionstal (kWh): 2017: 3959959; Historiske produktionstal (kWh): 2018: 3616848; Historiske produktionstal (kWh): 2019: 3408409; Historiske produktionstal (kWh): 2020: 3356256
570715000000064371 | 2002-12-20 | 2020-12-10 | 2000 | 72 | 64 | NEG Micon | NM 72/2000 | 730 | Randers | LAND | Overgård Hgd, Udbyneder | 1a | 580213.77 | 6281676.66 | SDFE2018 | 95200 | Historiske produktionstal (kWh): 2002: 34119; Historiske produktionstal (kWh): 2003: 3379736; Historiske produktionstal (kWh): 2004: 3881241; Historiske produktionstal (kWh): 2005: 3595805; Historiske produktionstal (kWh): 2006: 3453335; Historiske produktionstal (kWh): 2007: 4178977; Historiske produktionstal (kWh): 2008: 3329169; Historiske produktionstal (kWh): 2009: 2712149; Historiske produktionstal (kWh): 2010: 3582764; Historiske produktionstal (kWh): 2011: 3870748; Historiske produktionstal (kWh): 2012: 2798092; Historiske produktionstal (kWh): 2013: 3623993; Historiske produktionstal (kWh): 2014: 3931907.993; Historiske produktionstal (kWh): 2015: 4326926; Historiske produktionstal (kWh): 2016: 3226396; Historiske produktionstal (kWh): 2017: 3929684; Historiske produktionstal (kWh): 2018: 3540051; Historiske produktionstal (kWh): 2019: 3449644; Historiske produktionstal (kWh): 2020: 3458491
570715000000064388 | 2002-12-20 | 2020-12-10 | 2000 | 72 | 64 | NEG Micon | NM 72/2000 | 730 | Randers | LAND | Overgård Hgd, Udbyneder | 1a | 580736.13 | 6281727.22 | SDFE2018 | 95201 | Historiske produktionstal (kWh): 2002: 47198; Historiske produktionstal (kWh): 2003: 3319536; Historiske produktionstal (kWh): 2004: 3714505; Historiske produktionstal (kWh): 2005: 3743142; Historiske produktionstal (kWh): 2006: 3290365; Historiske produktionstal (kWh): 2007: 3890104; Historiske produktionstal (kWh): 2008: 3807301; Historiske produktionstal (kWh): 2009: 3564781; Historiske produktionstal (kWh): 2010: 3743228; Historiske produktionstal (kWh): 2011: 3919888; Historiske produktionstal (kWh): 2012: 3944408; Historiske produktionstal (kWh): 2013: 3661879; Historiske produktionstal (kWh): 2014: 3866948; Historiske produktionstal (kWh): 2015: 4318819; Historiske produktionstal (kWh): 2016: 3703386; Historiske produktionstal (kWh): 2017: 4138841; Historiske produktionstal (kWh): 2018: 3602074; Historiske produktionstal (kWh): 2019: 3415121; Historiske produktionstal (kWh): 2020: 3492009
570715000000064524 | 2002-12-31 | 2020-04-07 | 2000 | 72 | 64 | NEG Micon | NM 72/2000 | 730 | Randers | LAND | Udbyneder by, Udbyneder | 8f | 579173.81 | 6281574.52 | SDFE2018 | 95206 | Historiske produktionstal (kWh): 2004: 2107042; Historiske produktionstal (kWh): 2005: 4073340; Historiske produktionstal (kWh): 2006: 3672060; Historiske produktionstal (kWh): 2007: 4421859; Historiske produktionstal (kWh): 2008: 4068463; Historiske produktionstal (kWh): 2009: 3416123; Historiske produktionstal (kWh): 2010: 3831116; Historiske produktionstal (kWh): 2011: 3668343; Historiske produktionstal (kWh): 2012: 4198664; Historiske produktionstal (kWh): 2013: 3927639; Historiske produktionstal (kWh): 2014: 3991882; Historiske produktionstal (kWh): 2015: 4763963; Historiske produktionstal (kWh): 2016: 3947932; Historiske produktionstal (kWh): 2017: 4348855; Historiske produktionstal (kWh): 2018: 3787026; Historiske produktionstal (kWh): 2019: 3598774; Historiske produktionstal (kWh): 2020: 1426237
570715000000088988 | 2010-05-28 | 2013-09-30 | 25 | 12.7 | 18 | HSWind Aps | Viking 25 | 730 | Randers | Land |  |  |  |  | Stamdata |  | Historiske produktionstal (kWh): 2010: 6224; Historiske produktionstal (kWh): 2011: 16538; Historiske produktionstal (kWh): 2012: 8336; Historiske produktionstal (kWh): 2013: 4916.204; Historiske produktionstal (kWh): 2014: 0; Historiske produktionstal (kWh): 2015: 0; Historiske produktionstal (kWh): 2016: 0; Historiske produktionstal (kWh): 2017: 0; Historiske produktionstal (kWh): 2018: 0; Historiske produktionstal (kWh): 2019: 0; Historiske produktionstal (kWh): 2020: 0; Historiske produktionstal (kWh): 2021: 0 | 0 | 0
570715000000013676 | 1978-04-10 | 2002-10-30 | 18 | 0.1 | 0.1 | Ukendt | Ukendt | 740 | Silkeborg | LAND | Sdr.Knudstrup,Thorning | 2c | 519568.1 | 6234999.14 | Stamdata | 106867 | Historiske produktionstal (kWh): 1978: 0; Historiske produktionstal (kWh): 1979: 0; Historiske produktionstal (kWh): 1980: 0; Historiske produktionstal (kWh): 1981: 0; Historiske produktionstal (kWh): 1982: 0; Historiske produktionstal (kWh): 1983: 0; Historiske produktionstal (kWh): 1984: 0; Historiske produktionstal (kWh): 1985: 0; Historiske produktionstal (kWh): 1986: 0; Historiske produktionstal (kWh): 1987: 0; Historiske produktionstal (kWh): 1988: 0; Historiske produktionstal (kWh): 1989: 0; Historiske produktionstal (kWh): 1990: 0; Historiske produktionstal (kWh): 1991: 0; Historiske produktionstal (kWh): 1992: 0; Historiske produktionstal (kWh): 1993: 0; Historiske produktionstal (kWh): 1994: 0; Historiske produktionstal (kWh): 1995: 0; Historiske produktionstal (kWh): 1996: 0; Historiske produktionstal (kWh): 1997: 0; Historiske produktionstal (kWh): 1998: 0; Historiske produktionstal (kWh): 1999: 0; Historiske produktionstal (kWh): 2000: 0; Historiske produktionstal (kWh): 2001: 0; Historiske produktionstal (kWh): 2002: 0
570715000000013683 | 1993-04-22 | 2002-10-30 | 15 | 18 | 0.1 | Ukendt | Ukendt | 740 | Silkeborg | LAND | Gråskov | 1a | 520258.93 | 6235579.68 | Stamdata | 107102 | Historiske produktionstal (kWh): 1993: 10283; Historiske produktionstal (kWh): 1994: 21671; Historiske produktionstal (kWh): 1995: 5218; Historiske produktionstal (kWh): 1996: 11738; Historiske produktionstal (kWh): 1997: 10219; Historiske produktionstal (kWh): 1998: 15488; Historiske produktionstal (kWh): 1999: 7054; Historiske produktionstal (kWh): 2000: 0; Historiske produktionstal (kWh): 2001: 0; Historiske produktionstal (kWh): 2002: 0
570715000000013690 | 1986-09-18 | 2008-05-30 | 75 | 17 | 23 | Vestas Wind Systems A/S | V 17-75 kW | 740 | Silkeborg | LAND | Vestas | 18g | 526508.458 | 6235035.446 | Stamdata | 3107205 | Historiske produktionstal (kWh): 1986: 0; Historiske produktionstal (kWh): 1987: 105822; Historiske produktionstal (kWh): 1988: 114360; Historiske produktionstal (kWh): 1989: 131653; Historiske produktionstal (kWh): 1990: 126095; Historiske produktionstal (kWh): 1991: 94077; Historiske produktionstal (kWh): 1992: 114167; Historiske produktionstal (kWh): 1993: 140733; Historiske produktionstal (kWh): 1994: 139269; Historiske produktionstal (kWh): 1995: 108194; Historiske produktionstal (kWh): 1996: 92377; Historiske produktionstal (kWh): 1997: 114098; Historiske produktionstal (kWh): 1998: 109254; Historiske produktionstal (kWh): 1999: 87633; Historiske produktionstal (kWh): 2000: 113955; Historiske produktionstal (kWh): 2001: 88281; Historiske produktionstal (kWh): 2002: 73479; Historiske produktionstal (kWh): 2003: 65559.999; Historiske produktionstal (kWh): 2004: 78417; Historiske produktionstal (kWh): 2005: 82086.0002; Historiske produktionstal (kWh): 2006: 72375; Historiske produktionstal (kWh): 2007: 109958; Historiske produktionstal (kWh): 2008: 51968
570715000000013713 | 1981-08-25 | 2002-09-16 | 55 | 22 | 22 | Nordtank | NTK 55 | 740 | Silkeborg | LAND | Hørup By | 2c | 526189.77 | 6240064.85 | Stamdata | 107254 | Historiske produktionstal (kWh): 1981: 13111; Historiske produktionstal (kWh): 1982: 63731; Historiske produktionstal (kWh): 1983: 87541; Historiske produktionstal (kWh): 1984: 76616; Historiske produktionstal (kWh): 1985: 63428; Historiske produktionstal (kWh): 1986: 80868; Historiske produktionstal (kWh): 1987: 70056; Historiske produktionstal (kWh): 1988: 78566; Historiske produktionstal (kWh): 1989: 83842; Historiske produktionstal (kWh): 1990: 94528; Historiske produktionstal (kWh): 1991: 79853; Historiske produktionstal (kWh): 1992: 82019; Historiske produktionstal (kWh): 1993: 82469; Historiske produktionstal (kWh): 1994: 85561; Historiske produktionstal (kWh): 1995: 66333; Historiske produktionstal (kWh): 1996: 62148; Historiske produktionstal (kWh): 1997: 73172; Historiske produktionstal (kWh): 1998: 76944; Historiske produktionstal (kWh): 1999: 59935; Historiske produktionstal (kWh): 2000: 68242; Historiske produktionstal (kWh): 2001: 55268; Historiske produktionstal (kWh): 2002: 47702
570715000000013737 | 1985-06-05 | 2003-05-22 | 30 | 10 | 22 | Brårupmøllen | Eget fabrikat | 740 | Silkeborg | LAND | Brårup By, Grønbæk | 2d | 540711.071 | 6241092.344 | Stamdata | 107473 | Historiske produktionstal (kWh): 1985: 4482; Historiske produktionstal (kWh): 1986: 9087; Historiske produktionstal (kWh): 1987: 7288; Historiske produktionstal (kWh): 1988: 8658; Historiske produktionstal (kWh): 1989: 9595; Historiske produktionstal (kWh): 1990: 10475; Historiske produktionstal (kWh): 1991: 8077; Historiske produktionstal (kWh): 1992: 7174; Historiske produktionstal (kWh): 1993: 5056; Historiske produktionstal (kWh): 1994: 12397; Historiske produktionstal (kWh): 1995: 12592; Historiske produktionstal (kWh): 1996: 10492; Historiske produktionstal (kWh): 1997: 8784; Historiske produktionstal (kWh): 1998: 11733; Historiske produktionstal (kWh): 1999: 7750; Historiske produktionstal (kWh): 2000: 7840; Historiske produktionstal (kWh): 2001: 4950; Historiske produktionstal (kWh): 2002: 1994; Historiske produktionstal (kWh): 2003: 2696
570715000000013751 | 1989-09-27 | 2007-10-04 | 150 | 24 | 30 | BONUS | 150/30 kW | 740 | Silkeborg | LAND | Midstrup By, Levring | 6u | 531231 | 6239433 | Stamdata | 3107673 | Historiske produktionstal (kWh): 1989: 77375; Historiske produktionstal (kWh): 1990: 345870; Historiske produktionstal (kWh): 1991: 314925; Historiske produktionstal (kWh): 1992: 321880; Historiske produktionstal (kWh): 1993: 327105; Historiske produktionstal (kWh): 1994: 350360; Historiske produktionstal (kWh): 1995: 295250; Historiske produktionstal (kWh): 1996: 266675; Historiske produktionstal (kWh): 1997: 301525; Historiske produktionstal (kWh): 1998: 325950; Historiske produktionstal (kWh): 1999: 269228; Historiske produktionstal (kWh): 2000: 306726; Historiske produktionstal (kWh): 2001: 248747.5; Historiske produktionstal (kWh): 2002: 273463.5; Historiske produktionstal (kWh): 2003: 248265.5; Historiske produktionstal (kWh): 2004: 274853.5; Historiske produktionstal (kWh): 2005: 251869.5; Historiske produktionstal (kWh): 2006: 213746.5; Historiske produktionstal (kWh): 2007: 206724
570715000000013768 | 1989-09-27 | 2007-10-04 | 150 | 24 | 30 | BONUS | 150/30 kW | 740 | Silkeborg | LAND | Midstrup By, Levring | 8a | 531175 | 6239326 | Stamdata | 3107673 | Historiske produktionstal (kWh): 1989: 77375; Historiske produktionstal (kWh): 1990: 345870; Historiske produktionstal (kWh): 1991: 314925; Historiske produktionstal (kWh): 1992: 321880; Historiske produktionstal (kWh): 1993: 327105; Historiske produktionstal (kWh): 1994: 350360; Historiske produktionstal (kWh): 1995: 295250; Historiske produktionstal (kWh): 1996: 266675; Historiske produktionstal (kWh): 1997: 301525; Historiske produktionstal (kWh): 1998: 325950; Historiske produktionstal (kWh): 1999: 269228; Historiske produktionstal (kWh): 2000: 306726; Historiske produktionstal (kWh): 2001: 248747.5; Historiske produktionstal (kWh): 2002: 273463.5; Historiske produktionstal (kWh): 2003: 248265.5; Historiske produktionstal (kWh): 2004: 274853.5; Historiske produktionstal (kWh): 2005: 251869.5; Historiske produktionstal (kWh): 2006: 213746.5; Historiske produktionstal (kWh): 2007: 206724
570715000000013782 | 1988-03-01 | 2003-09-29 | 150 | 23 | 24.5 | BONUS | 150/30 kW | 740 | Silkeborg | LAND | Mausing | 11f | 527283.59 | 6231367.97 | Stamdata | 107805 | Historiske produktionstal (kWh): 1988: 229530; Historiske produktionstal (kWh): 1989: 323195; Historiske produktionstal (kWh): 1990: 332625; Historiske produktionstal (kWh): 1991: 307480; Historiske produktionstal (kWh): 1992: 298250; Historiske produktionstal (kWh): 1993: 303200; Historiske produktionstal (kWh): 1994: 331465; Historiske produktionstal (kWh): 1995: 290110; Historiske produktionstal (kWh): 1996: 256230; Historiske produktionstal (kWh): 1997: 291390; Historiske produktionstal (kWh): 1998: 303820; Historiske produktionstal (kWh): 1999: 254156; Historiske produktionstal (kWh): 2000: 299141.5; Historiske produktionstal (kWh): 2001: 235999.5254; Historiske produktionstal (kWh): 2002: 254848.5; Historiske produktionstal (kWh): 2003: 129658.5
570715000000013799 | 1988-03-01 | 2003-09-29 | 150 | 23 | 24.5 | BONUS | 150/30 kW | 740 | Silkeborg | LAND | Mausing | 11f | 527283.59 | 6231367.97 | Stamdata | 107805 | Historiske produktionstal (kWh): 1988: 229530; Historiske produktionstal (kWh): 1989: 323195; Historiske produktionstal (kWh): 1990: 332625; Historiske produktionstal (kWh): 1991: 307480; Historiske produktionstal (kWh): 1992: 298250; Historiske produktionstal (kWh): 1993: 303200; Historiske produktionstal (kWh): 1994: 331465; Historiske produktionstal (kWh): 1995: 290110; Historiske produktionstal (kWh): 1996: 256230; Historiske produktionstal (kWh): 1997: 291390; Historiske produktionstal (kWh): 1998: 303820; Historiske produktionstal (kWh): 1999: 254156; Historiske produktionstal (kWh): 2000: 299141.5; Historiske produktionstal (kWh): 2001: 235999.5254; Historiske produktionstal (kWh): 2002: 254848.5; Historiske produktionstal (kWh): 2003: 129658.5
570715000000013805 | 1980-07-08 | 2002-11-01 | 15 | 17 | 23.4 | Kuriant | KE 15 | 740 | Silkeborg | LAND | Vinderslev by | 18g | 526457.84 | 6234710.97 | Stamdata | 107843 | Historiske produktionstal (kWh): 1980: 0; Historiske produktionstal (kWh): 1981: 0; Historiske produktionstal (kWh): 1982: 0; Historiske produktionstal (kWh): 1983: 0; Historiske produktionstal (kWh): 1984: 0; Historiske produktionstal (kWh): 1985: 0; Historiske produktionstal (kWh): 1986: 0; Historiske produktionstal (kWh): 1987: 0; Historiske produktionstal (kWh): 1988: 0; Historiske produktionstal (kWh): 1989: 0; Historiske produktionstal (kWh): 1990: 0; Historiske produktionstal (kWh): 1991: 0; Historiske produktionstal (kWh): 1992: 0; Historiske produktionstal (kWh): 1993: 0; Historiske produktionstal (kWh): 1994: 0; Historiske produktionstal (kWh): 1995: 0; Historiske produktionstal (kWh): 1996: 0; Historiske produktionstal (kWh): 1997: 3376; Historiske produktionstal (kWh): 1998: 9954; Historiske produktionstal (kWh): 1999: 0; Historiske produktionstal (kWh): 2000: 0; Historiske produktionstal (kWh): 2001: 0; Historiske produktionstal (kWh): 2002: 0
570715000000014512 | 1989-06-30 | 2008-08-26 | 200 | 28.7 | 30 | Vestas Wind Systems A/S | V 25 | 740 | Silkeborg | LAND | Sinding by | 3o | 527606.09 | 6230140.59 | Stamdata | 3027489 | Historiske produktionstal (kWh): 1989: 176480; Historiske produktionstal (kWh): 1990: 417810; Historiske produktionstal (kWh): 1991: 403720; Historiske produktionstal (kWh): 1992: 380900; Historiske produktionstal (kWh): 1993: 383920; Historiske produktionstal (kWh): 1994: 417850; Historiske produktionstal (kWh): 1995: 362090; Historiske produktionstal (kWh): 1996: 328060; Historiske produktionstal (kWh): 1997: 371120; Historiske produktionstal (kWh): 1998: 361610; Historiske produktionstal (kWh): 1999: 315487; Historiske produktionstal (kWh): 2000: 381443; Historiske produktionstal (kWh): 2001: 312878; Historiske produktionstal (kWh): 2002: 317136; Historiske produktionstal (kWh): 2003: 303808; Historiske produktionstal (kWh): 2004: 327378; Historiske produktionstal (kWh): 2005: 311941; Historiske produktionstal (kWh): 2006: 274028; Historiske produktionstal (kWh): 2007: 371824.5547; Historiske produktionstal (kWh): 2008: 214464
570715000000014529 | 1985-09-18 | 2002-07-09 | 55 | 16 | 23 | Vestas Wind Systems A/S | V 55-16 | 740 | Silkeborg | LAND | Tandskov by | 3b | 529138.31 | 6231018.11 | Stamdata | 28989 | Historiske produktionstal (kWh): 1985: 30567; Historiske produktionstal (kWh): 1986: 114201; Historiske produktionstal (kWh): 1987: 98989; Historiske produktionstal (kWh): 1988: 111335; Historiske produktionstal (kWh): 1989: 115151; Historiske produktionstal (kWh): 1990: 122305; Historiske produktionstal (kWh): 1991: 113716; Historiske produktionstal (kWh): 1992: 108394; Historiske produktionstal (kWh): 1993: 106601; Historiske produktionstal (kWh): 1994: 116621; Historiske produktionstal (kWh): 1995: 104029; Historiske produktionstal (kWh): 1996: 94478; Historiske produktionstal (kWh): 1997: 104637; Historiske produktionstal (kWh): 1998: 108465; Historiske produktionstal (kWh): 1999: 90648; Historiske produktionstal (kWh): 2000: 112739; Historiske produktionstal (kWh): 2001: 87540; Historiske produktionstal (kWh): 2002: 57740
570715000000014536 | 1987-07-28 | 2002-07-09 | 99 | 31 | 31 | Windmatic | VM 19 S | 740 | Silkeborg | LAND | Sejling by | 1g | 533669.95 | 6230853.75 | Stamdata | 29643 | Historiske produktionstal (kWh): 1987: 59301; Historiske produktionstal (kWh): 1988: 159979; Historiske produktionstal (kWh): 1989: 173791; Historiske produktionstal (kWh): 1990: 178443; Historiske produktionstal (kWh): 1991: 161962; Historiske produktionstal (kWh): 1992: 154372; Historiske produktionstal (kWh): 1993: 159759; Historiske produktionstal (kWh): 1994: 179715; Historiske produktionstal (kWh): 1995: 155281; Historiske produktionstal (kWh): 1996: 134225; Historiske produktionstal (kWh): 1997: 156645; Historiske produktionstal (kWh): 1998: 156266; Historiske produktionstal (kWh): 1999: 137315; Historiske produktionstal (kWh): 2000: 150552; Historiske produktionstal (kWh): 2001: 112560.0181; Historiske produktionstal (kWh): 2002: 80201
570715000000014550 | 1987-06-03 | 2002-07-09 | 99 | 31 | 0.1 | Windmatic | VM 19 S | 740 | Silkeborg | LAND | Sejling by | 16b | 533318.38 | 6231034.68 | Stamdata | 29730 | Historiske produktionstal (kWh): 1987: 86406.6641; Historiske produktionstal (kWh): 1988: 171606.6719; Historiske produktionstal (kWh): 1989: 182510; Historiske produktionstal (kWh): 1990: 186010; Historiske produktionstal (kWh): 1991: 171923.3281; Historiske produktionstal (kWh): 1992: 160543.3281; Historiske produktionstal (kWh): 1993: 168260; Historiske produktionstal (kWh): 1994: 179313.3281; Historiske produktionstal (kWh): 1995: 156336.6719; Historiske produktionstal (kWh): 1996: 128390; Historiske produktionstal (kWh): 1997: 161693.3281; Historiske produktionstal (kWh): 1998: 163760; Historiske produktionstal (kWh): 1999: 132342.3281; Historiske produktionstal (kWh): 2000: 161070.6719; Historiske produktionstal (kWh): 2001: 120452.6709; Historiske produktionstal (kWh): 2002: 84488.332
570715000000014567 | 1987-06-03 | 2002-07-09 | 99 | 31 | 0.1 | Windmatic | VM 19 S | 740 | Silkeborg | LAND | Sejling by | 16b | 533318.38 | 6231034.68 | Stamdata | 29730 | Historiske produktionstal (kWh): 1987: 86406.6641; Historiske produktionstal (kWh): 1988: 171606.6719; Historiske produktionstal (kWh): 1989: 182510; Historiske produktionstal (kWh): 1990: 186010; Historiske produktionstal (kWh): 1991: 171923.3281; Historiske produktionstal (kWh): 1992: 160543.3281; Historiske produktionstal (kWh): 1993: 168260; Historiske produktionstal (kWh): 1994: 179313.3281; Historiske produktionstal (kWh): 1995: 156336.6719; Historiske produktionstal (kWh): 1996: 128390; Historiske produktionstal (kWh): 1997: 161693.3281; Historiske produktionstal (kWh): 1998: 163760; Historiske produktionstal (kWh): 1999: 132342.3281; Historiske produktionstal (kWh): 2000: 161070.6719; Historiske produktionstal (kWh): 2001: 120452.6709; Historiske produktionstal (kWh): 2002: 84488.332
570715000000014574 | 1987-06-03 | 2002-07-09 | 99 | 31 | 0.1 | Windmatic | VM 19 S | 740 | Silkeborg | LAND | Sejling by | 16b | 533318.38 | 6231034.68 | Stamdata | 29730 | Historiske produktionstal (kWh): 1987: 86406.6641; Historiske produktionstal (kWh): 1988: 171606.6719; Historiske produktionstal (kWh): 1989: 182510; Historiske produktionstal (kWh): 1990: 186010; Historiske produktionstal (kWh): 1991: 171923.3281; Historiske produktionstal (kWh): 1992: 160543.3281; Historiske produktionstal (kWh): 1993: 168260; Historiske produktionstal (kWh): 1994: 179313.3281; Historiske produktionstal (kWh): 1995: 156336.6719; Historiske produktionstal (kWh): 1996: 128390; Historiske produktionstal (kWh): 1997: 161693.3281; Historiske produktionstal (kWh): 1998: 163760; Historiske produktionstal (kWh): 1999: 132342.3281; Historiske produktionstal (kWh): 2000: 161070.6719; Historiske produktionstal (kWh): 2001: 120452.6709; Historiske produktionstal (kWh): 2002: 84488.332
570715000000014581 | 1987-07-16 | 2002-05-30 | 15 | 15 | 0.1 | Ukendt | Ukendt | 740 | Silkeborg | LAND | Ukendt | 9f | 525924.28 | 6228943.13 | Stamdata | 29739 | Historiske produktionstal (kWh): 1987: 5881; Historiske produktionstal (kWh): 1988: 12092; Historiske produktionstal (kWh): 1989: 8496; Historiske produktionstal (kWh): 1990: 14749; Historiske produktionstal (kWh): 1991: 15543; Historiske produktionstal (kWh): 1992: 17088; Historiske produktionstal (kWh): 1993: 17291; Historiske produktionstal (kWh): 1994: 18875; Historiske produktionstal (kWh): 1995: 13132; Historiske produktionstal (kWh): 1996: 12343; Historiske produktionstal (kWh): 1997: 14383; Historiske produktionstal (kWh): 1998: 10094; Historiske produktionstal (kWh): 1999: 11575; Historiske produktionstal (kWh): 2000: 14922; Historiske produktionstal (kWh): 2001: 6045; Historiske produktionstal (kWh): 2002: 0
570715000000014598 | 1992-12-16 | 2015-09-02 | 150 | 23.8 | 30 | BONUS | 150 - MK lll | 740 | Silkeborg | LAND | Ukendt | 22p | 536503.852 | 6233647.531 | Stamdata | 3030110 | Historiske produktionstal (kWh): 1992: 0; Historiske produktionstal (kWh): 1993: 273530; Historiske produktionstal (kWh): 1994: 297010; Historiske produktionstal (kWh): 1995: 255130; Historiske produktionstal (kWh): 1996: 223120; Historiske produktionstal (kWh): 1997: 251200; Historiske produktionstal (kWh): 1998: 262960; Historiske produktionstal (kWh): 1999: 221183; Historiske produktionstal (kWh): 2000: 251318; Historiske produktionstal (kWh): 2001: 201673.7715; Historiske produktionstal (kWh): 2002: 224200; Historiske produktionstal (kWh): 2003: 199905; Historiske produktionstal (kWh): 2004: 215391; Historiske produktionstal (kWh): 2005: 212197; Historiske produktionstal (kWh): 2006: 180822; Historiske produktionstal (kWh): 2007: 242778; Historiske produktionstal (kWh): 2008: 185258; Historiske produktionstal (kWh): 2009: 185015; Historiske produktionstal (kWh): 2010: 168450; Historiske produktionstal (kWh): 2011: 219687; Historiske produktionstal (kWh): 2012: 203365; Historiske produktionstal (kWh): 2013: 188245; Historiske produktionstal (kWh): 2014: 187338; Historiske produktionstal (kWh): 2015: 159923
570715000000014741 | 1980-09-03 | 2006-12-06 | 22 | 14 | 0.1 | Ukendt | 22-Ukendt | 740 | Silkeborg | LAND | Vrads | 1n | 522305.98 | 6213380.1 | Stamdata | 3063758 |  |  |  | 0 | 0 | 0 | 0 | 0 | 0 | 0 | 10 | 0 | 0 | 0 | 0 | 120 | 90 | 4627 | 10774 | 7856 | 9863 | 8303 | 4960 | 260 | 0 | 0 | 0 | 0 | 0 | 0
570715000000014758 | 1992-10-01 | 2001-09-28 | 30 | 17 | 22 | Ukendt | Ukendt | 740 | Silkeborg | LAND | Ll. Bredlund | 5a | 522977.73 | 6209685.08 | Stamdata | 64320 | Historiske produktionstal (kWh): 1992: 3431; Historiske produktionstal (kWh): 1993: 23883; Historiske produktionstal (kWh): 1994: 24419; Historiske produktionstal (kWh): 1995: 17548; Historiske produktionstal (kWh): 1996: 15872; Historiske produktionstal (kWh): 1997: 14783; Historiske produktionstal (kWh): 1998: 18021; Historiske produktionstal (kWh): 1999: 10263; Historiske produktionstal (kWh): 2000: 6650; Historiske produktionstal (kWh): 2001: 0; Historiske produktionstal (kWh): 2002: 0
570715000000014765 | 1999-02-02 | 2010-06-22 | 11 | 13 | 18.3 | Ukendt | Ukendt | 740 | Silkeborg | LAND | Godrum | 4m | 523071.89 | 6211477.66 | Stamdata | 3064468 | Historiske produktionstal (kWh): 1999: 9865; Historiske produktionstal (kWh): 2000: 11582; Historiske produktionstal (kWh): 2001: 25350; Historiske produktionstal (kWh): 2002: 22911; Historiske produktionstal (kWh): 2003: 9041.0001; Historiske produktionstal (kWh): 2004: 6649; Historiske produktionstal (kWh): 2005: 7489; Historiske produktionstal (kWh): 2006: 3493; Historiske produktionstal (kWh): 2007: 10239.0001; Historiske produktionstal (kWh): 2008: 3699.9711; Historiske produktionstal (kWh): 2009: 3682; Historiske produktionstal (kWh): 2010: 0
570715000000014895 | 1987-12-10 | 2002-08-06 | 99 | 40 | 30 | Ukendt | Ukendt | 740 | Silkeborg | LAND | Svostrup | 2t | 538176.13 | 6233612.49 | Stamdata | 80044 | Historiske produktionstal (kWh): 1987: 8380; Historiske produktionstal (kWh): 1988: 122815; Historiske produktionstal (kWh): 1989: 178580; Historiske produktionstal (kWh): 1990: 201105; Historiske produktionstal (kWh): 1991: 188040; Historiske produktionstal (kWh): 1992: 178390; Historiske produktionstal (kWh): 1993: 176535; Historiske produktionstal (kWh): 1994: 197780; Historiske produktionstal (kWh): 1995: 161370; Historiske produktionstal (kWh): 1996: 147325; Historiske produktionstal (kWh): 1997: 162005; Historiske produktionstal (kWh): 1998: 176619; Historiske produktionstal (kWh): 1999: 148447; Historiske produktionstal (kWh): 2000: 139943.5; Historiske produktionstal (kWh): 2001: 120601; Historiske produktionstal (kWh): 2002: 69130
570715000000014901 | 1987-12-10 | 2002-08-06 | 99 | 40 | 30 | Ukendt | Ukendt | 740 | Silkeborg | LAND | Svostrup | 2t | 538176.13 | 6233612.49 | Stamdata | 80044 | Historiske produktionstal (kWh): 1987: 8380; Historiske produktionstal (kWh): 1988: 122815; Historiske produktionstal (kWh): 1989: 178580; Historiske produktionstal (kWh): 1990: 201105; Historiske produktionstal (kWh): 1991: 188040; Historiske produktionstal (kWh): 1992: 178390; Historiske produktionstal (kWh): 1993: 176535; Historiske produktionstal (kWh): 1994: 197780; Historiske produktionstal (kWh): 1995: 161370; Historiske produktionstal (kWh): 1996: 147325; Historiske produktionstal (kWh): 1997: 162005; Historiske produktionstal (kWh): 1998: 176619; Historiske produktionstal (kWh): 1999: 148447; Historiske produktionstal (kWh): 2000: 139943.5; Historiske produktionstal (kWh): 2001: 120601; Historiske produktionstal (kWh): 2002: 69130
570715000000014918 | 1989-02-14 | 2016-02-24 | 200 | 30 | 30 | Vestas Wind Systems A/S | V 25-200 | 740 | Silkeborg | LAND | Hornby, Tvilum | 2t | 543844.16 | 6234021.8 | Stamdata | 3080080 | [12 empty] | 250210 | 372760 | 331490 | 317280 | 348620 | 365140 | 308410 | 298330 | 317430 | 345510 | 283968 | 323255 | 259723 | 292530 | 261133 | 281609 | 274363 | 244055 | 316152 | 294392 | 246142 | 251940 | 291553 | 281204 | 256436 | 279925 | 272372 | 46462
570715000000015281 | 1983-07-01 | 2002-11-06 | 55 | 15 | 24 | Ukendt | Ukendt | 740 | Silkeborg | LAND | Toustrup by, Dallerup | 6c | 553300.38 | 6227240.53 | Stamdata | 3100030 | Historiske produktionstal (kWh): 1983: 35043; Historiske produktionstal (kWh): 1984: 85385; Historiske produktionstal (kWh): 1985: 67116; Historiske produktionstal (kWh): 1986: 83138; Historiske produktionstal (kWh): 1987: 70309; Historiske produktionstal (kWh): 1988: 79468; Historiske produktionstal (kWh): 1989: 80351; Historiske produktionstal (kWh): 1990: 87410; Historiske produktionstal (kWh): 1991: 83070; Historiske produktionstal (kWh): 1992: 86570; Historiske produktionstal (kWh): 1993: 80180; Historiske produktionstal (kWh): 1994: 77280; Historiske produktionstal (kWh): 1995: 81450; Historiske produktionstal (kWh): 1996: 58380; Historiske produktionstal (kWh): 1997: 68250; Historiske produktionstal (kWh): 1998: 72180; Historiske produktionstal (kWh): 1999: 70588; Historiske produktionstal (kWh): 2000: 80374; Historiske produktionstal (kWh): 2001: 57595; Historiske produktionstal (kWh): 2002: 38144
570715000000015359 | 1986-06-05 | 2003-09-10 | 95 | 0.1 | 0.1 | Ukendt | Ukendt | 740 | Silkeborg | LAND | Sorring by, Dallerup | 7e | 547132.38 | 6225316.5 | Stamdata | 3100035 | Historiske produktionstal (kWh): 1986: 97417; Historiske produktionstal (kWh): 1987: 164770; Historiske produktionstal (kWh): 1988: 186234; Historiske produktionstal (kWh): 1989: 188303; Historiske produktionstal (kWh): 1990: 222200; Historiske produktionstal (kWh): 1991: 175040; Historiske produktionstal (kWh): 1992: 183240; Historiske produktionstal (kWh): 1993: 202160; Historiske produktionstal (kWh): 1994: 203200; Historiske produktionstal (kWh): 1995: 174480; Historiske produktionstal (kWh): 1996: 175760; Historiske produktionstal (kWh): 1997: 171960; Historiske produktionstal (kWh): 1998: 190640; Historiske produktionstal (kWh): 1999: 151602; Historiske produktionstal (kWh): 2000: 160375; Historiske produktionstal (kWh): 2001: 145491; Historiske produktionstal (kWh): 2002: 158944; Historiske produktionstal (kWh): 2003: 58491.5
570715000000015366 | 1986-06-05 | 2003-09-10 | 95 | 0.1 | 0.1 | Ukendt | Ukendt | 740 | Silkeborg | LAND | Sorring By, Dallerup | 7e | 547253.82 | 6225280.9 | Stamdata | 3100035 | Historiske produktionstal (kWh): 1986: 97417; Historiske produktionstal (kWh): 1987: 164769; Historiske produktionstal (kWh): 1988: 186234; Historiske produktionstal (kWh): 1989: 188303; Historiske produktionstal (kWh): 1990: 214640; Historiske produktionstal (kWh): 1991: 171400; Historiske produktionstal (kWh): 1992: 174440; Historiske produktionstal (kWh): 1993: 185320; Historiske produktionstal (kWh): 1994: 197200; Historiske produktionstal (kWh): 1995: 174040; Historiske produktionstal (kWh): 1996: 156000; Historiske produktionstal (kWh): 1997: 174880; Historiske produktionstal (kWh): 1998: 175880; Historiske produktionstal (kWh): 1999: 160902; Historiske produktionstal (kWh): 2000: 172701; Historiske produktionstal (kWh): 2001: 148227; Historiske produktionstal (kWh): 2002: 158944; Historiske produktionstal (kWh): 2003: 58491.5
570715000000015496 | 1992-11-19 | 2017-03-07 | 150 | 23.8 | 31 | BONUS | 150/30 kW | 740 | Silkeborg | LAND | Sorring By, Dallerup | 7e | 547468.9 | 6225562.08 | SDFE2018 | 3100044 | Historiske produktionstal (kWh): 1992: 33520; Historiske produktionstal (kWh): 1993: 349840; Historiske produktionstal (kWh): 1994: 370080; Historiske produktionstal (kWh): 1995: 328480; Historiske produktionstal (kWh): 1996: 306000; Historiske produktionstal (kWh): 1997: 328800; Historiske produktionstal (kWh): 1998: 336800; Historiske produktionstal (kWh): 1999: 294033; Historiske produktionstal (kWh): 2000: 334805; Historiske produktionstal (kWh): 2001: 281735; Historiske produktionstal (kWh): 2002: 304557; Historiske produktionstal (kWh): 2003: 271177; Historiske produktionstal (kWh): 2004: 300374; Historiske produktionstal (kWh): 2005: 286980; Historiske produktionstal (kWh): 2006: 254822; Historiske produktionstal (kWh): 2007: 301072; Historiske produktionstal (kWh): 2008: 268661; Historiske produktionstal (kWh): 2009: 271432; Historiske produktionstal (kWh): 2010: 224742; Historiske produktionstal (kWh): 2011: 295838; Historiske produktionstal (kWh): 2012: 282229; Historiske produktionstal (kWh): 2013: 256468; Historiske produktionstal (kWh): 2014: 276493; Historiske produktionstal (kWh): 2015: 273500; Historiske produktionstal (kWh): 2016: 247671.05; Historiske produktionstal (kWh): 2017: 58541.48
570715000000026201 | 1986-09-25 | 2002-11-28 | 95 | 19.4 | 24.5 | Ukendt | Ukendt | 740 | Silkeborg | LAND | Vinding by, Vinding | 13d | 537437 | 6208558 | Stamdata | 30003 | Historiske produktionstal (kWh): 1986: 50313; Historiske produktionstal (kWh): 1987: 170198; Historiske produktionstal (kWh): 1988: 192369; Historiske produktionstal (kWh): 1989: 194507; Historiske produktionstal (kWh): 1990: 203017; Historiske produktionstal (kWh): 1991: 182053; Historiske produktionstal (kWh): 1992: 195980; Historiske produktionstal (kWh): 1993: 196160; Historiske produktionstal (kWh): 1994: 209970; Historiske produktionstal (kWh): 1995: 174100; Historiske produktionstal (kWh): 1996: 164340; Historiske produktionstal (kWh): 1997: 183460; Historiske produktionstal (kWh): 1998: 188380; Historiske produktionstal (kWh): 1999: 165950; Historiske produktionstal (kWh): 2000: 184294; Historiske produktionstal (kWh): 2001: 146405.999; Historiske produktionstal (kWh): 2002: 134656.0796
570715000000026294 | 1987-11-06 | 2002-12-05 | 99 | 19.4 | 30 | Windmatic | VM 19 S | 740 | Silkeborg | LAND | Vinding by, Vinding | 18a | 536702 | 6208502 | Stamdata | 30008 | Historiske produktionstal (kWh): 1987: 11528; Historiske produktionstal (kWh): 1988: 156359; Historiske produktionstal (kWh): 1989: 158097; Historiske produktionstal (kWh): 1990: 165015; Historiske produktionstal (kWh): 1991: 147975; Historiske produktionstal (kWh): 1992: 152910; Historiske produktionstal (kWh): 1993: 159500; Historiske produktionstal (kWh): 1994: 166400; Historiske produktionstal (kWh): 1995: 149770; Historiske produktionstal (kWh): 1996: 129680; Historiske produktionstal (kWh): 1997: 152320; Historiske produktionstal (kWh): 1998: 154280; Historiske produktionstal (kWh): 1999: 135000; Historiske produktionstal (kWh): 2000: 151331; Historiske produktionstal (kWh): 2001: 118814.3003; Historiske produktionstal (kWh): 2002: 114959.7404
570715000000026393 | 1989-09-13 | 2002-11-15 | 150 | 23 | 24.5 | BONUS | 150 kW | 740 | Silkeborg | LAND | Vinding by, Vinding | 8ac | 537508.922 | 6208353.815 | Stamdata | 30049 | Historiske produktionstal (kWh): 1989: 252273; Historiske produktionstal (kWh): 1990: 287249; Historiske produktionstal (kWh): 1991: 257587; Historiske produktionstal (kWh): 1992: 271700; Historiske produktionstal (kWh): 1993: 280710; Historiske produktionstal (kWh): 1994: 283270; Historiske produktionstal (kWh): 1995: 259440; Historiske produktionstal (kWh): 1996: 232220; Historiske produktionstal (kWh): 1997: 256700; Historiske produktionstal (kWh): 1998: 270537; Historiske produktionstal (kWh): 1999: 236935; Historiske produktionstal (kWh): 2000: 259608; Historiske produktionstal (kWh): 2001: 216821.3008; Historiske produktionstal (kWh): 2002: 200414.6577
570715000000026409 | 1989-09-13 | 2002-11-28 | 150 | 23 | 24.5 | BONUS | 150 kW | 740 | Silkeborg | LAND | Vinding by, Vinding | 8ac | 537543.164 | 6208400.942 | Stamdata | 30050 | Historiske produktionstal (kWh): 1989: 241683; Historiske produktionstal (kWh): 1990: 275191; Historiske produktionstal (kWh): 1991: 246774; Historiske produktionstal (kWh): 1992: 262870; Historiske produktionstal (kWh): 1993: 267890; Historiske produktionstal (kWh): 1994: 280320; Historiske produktionstal (kWh): 1995: 245100; Historiske produktionstal (kWh): 1996: 222260; Historiske produktionstal (kWh): 1997: 240110; Historiske produktionstal (kWh): 1998: 257653; Historiske produktionstal (kWh): 1999: 223015; Historiske produktionstal (kWh): 2000: 253365; Historiske produktionstal (kWh): 2001: 205994.5986; Historiske produktionstal (kWh): 2002: 194501.3608
570715000000057717 | 2002-11-01 | 2006-03-31 | 18.5 | 11 | 18 | Ukendt | Ukendt | 740 | Silkeborg | LAND | Voelby, Voel | 32a | 545738.383 | 6227754.088 | Stamdata | 3081028 | Historiske produktionstal (kWh): 2002: 0; Historiske produktionstal (kWh): 2003: 73; Historiske produktionstal (kWh): 2004: 1371; Historiske produktionstal (kWh): 2005: 12349.0001; Historiske produktionstal (kWh): 2006: 1029
570715000000022012 | 1997-06-18 | 2014-01-28 | 11 | 13 | 18 | Ukendt | Ukendt | 741 | Samsø | LAND | Onsbjerg By, Onsbjerg | 21d | 597660.55 | 6190289.19 | GST, 18-02-2013 | 91555 | Historiske produktionstal (kWh): 1997: 12100; Historiske produktionstal (kWh): 1998: 24200; Historiske produktionstal (kWh): 1999: 24200; Historiske produktionstal (kWh): 2000: 24200; Historiske produktionstal (kWh): 2001: 23730; Historiske produktionstal (kWh): 2002: 21520; Historiske produktionstal (kWh): 2003: 27417.3559; Historiske produktionstal (kWh): 2004: 28800.4891; Historiske produktionstal (kWh): 2005: 27579; Historiske produktionstal (kWh): 2006: 24892; Historiske produktionstal (kWh): 2007: 19152; Historiske produktionstal (kWh): 2008: 25427; Historiske produktionstal (kWh): 2009: 24246; Historiske produktionstal (kWh): 2010: 18772; Historiske produktionstal (kWh): 2011: 19317; Historiske produktionstal (kWh): 2012: 0; Historiske produktionstal (kWh): 2013: 0; Historiske produktionstal (kWh): 2014: 0
570715000000022203 | 1984-12-12 | 2002-08-23 | 55 | 16 | 18 | Nordtank | NTK 55 | 741 | Samsø | LAND | Kolby by, Kolby | 17ø | 596044.11 | 6183847.87 | Stamdata | V118 | Historiske produktionstal (kWh): 1984: 0; Historiske produktionstal (kWh): 1985: 155296.7812; Historiske produktionstal (kWh): 1986: 192370.0469; Historiske produktionstal (kWh): 1987: 162685.7969; Historiske produktionstal (kWh): 1988: 183878.8438; Historiske produktionstal (kWh): 1989: 185921.875; Historiske produktionstal (kWh): 1990: 194057.1875; Historiske produktionstal (kWh): 1991: 174018.4219; Historiske produktionstal (kWh): 1992: 201885; Historiske produktionstal (kWh): 1993: 179677; Historiske produktionstal (kWh): 1994: 196636; Historiske produktionstal (kWh): 1995: 178184; Historiske produktionstal (kWh): 1996: 144866; Historiske produktionstal (kWh): 1997: 165745; Historiske produktionstal (kWh): 1998: 191527; Historiske produktionstal (kWh): 1999: 163358; Historiske produktionstal (kWh): 2000: 167768; Historiske produktionstal (kWh): 2001: 122551; Historiske produktionstal (kWh): 2002: 81260
570715000000022456 | 1986-08-27 | 2002-08-23 | 30 | 11 | 20.5 | Nordtank | NTK 30 | 741 | Samsø | LAND | Brundby by, Tranebjerg | 24b | 600428.97 | 6187303.3 | Stamdata | V141 | Historiske produktionstal (kWh): 1986: 26524.9668; Historiske produktionstal (kWh): 1987: 44863.9023; Historiske produktionstal (kWh): 1988: 50708.3125; Historiske produktionstal (kWh): 1989: 51271.7188; Historiske produktionstal (kWh): 1990: 53515.1992; Historiske produktionstal (kWh): 1991: 47989.1016; Historiske produktionstal (kWh): 1992: 52829; Historiske produktionstal (kWh): 1993: 51550; Historiske produktionstal (kWh): 1994: 52821; Historiske produktionstal (kWh): 1995: 51092; Historiske produktionstal (kWh): 1996: 46758; Historiske produktionstal (kWh): 1997: 49050; Historiske produktionstal (kWh): 1998: 41254; Historiske produktionstal (kWh): 1999: 44106; Historiske produktionstal (kWh): 2000: 47803; Historiske produktionstal (kWh): 2001: 20990; Historiske produktionstal (kWh): 2002: 0
570715000000022494 | 1988-02-17 | 2000-02-17 | 200 | 0.1 | 0.1 | Ukendt | Ukendt | 741 | Samsø | LAND | Ukendt | 0 | 596205.86 | 6189839.8 | Stamdata |  | Historiske produktionstal (kWh): 2001: 0; Historiske produktionstal (kWh): 2002: 0
570715000000062988 | 2003-02-08 | 2017-12-21 | 2300 | 84.6 | 61.2 | BONUS | 2,3 MW | 741 | Samsø | HAV | Hav | 1 | 599547 | 6175959 | GST, 18-02-2013 | 200239 | Historiske produktionstal (kWh): 2003: 6007408.4375; Historiske produktionstal (kWh): 2004: 8237057.3125; Historiske produktionstal (kWh): 2005: 8158561.4688; Historiske produktionstal (kWh): 2006: 6657334.9219; Historiske produktionstal (kWh): 2007: 8299651.625; Historiske produktionstal (kWh): 2008: 7927157.8594; Historiske produktionstal (kWh): 2009: 8210573.8125; Historiske produktionstal (kWh): 2010: 7638733.7755; Historiske produktionstal (kWh): 2011: 8741820.744; Historiske produktionstal (kWh): 2012: 8644965.597; Historiske produktionstal (kWh): 2013: 7922267.687; Historiske produktionstal (kWh): 2014: 7148523.718; Historiske produktionstal (kWh): 2015: 7570377.202; Historiske produktionstal (kWh): 2016: 0; Historiske produktionstal (kWh): 2017: 0; Historiske produktionstal (kWh): 2018: 0
570715000000063107 | 2004-10-01 | 2011-01-28 | 22 | 12 | 18 | Nordtank | NTK 22/7,5 | 741 | Samsø | LAND | Permelille by,tranebjerg | 1k | 599299.437 | 6187079.039 | Stamdata | 200254 | Historiske produktionstal (kWh): 2004: 4443; Historiske produktionstal (kWh): 2005: 17434; Historiske produktionstal (kWh): 2006: 15363; Historiske produktionstal (kWh): 2007: 17124; Historiske produktionstal (kWh): 2008: 12969; Historiske produktionstal (kWh): 2009: 8646; Historiske produktionstal (kWh): 2010: 4448; Historiske produktionstal (kWh): 2011: 0
570715000000079979 | 2005-12-08 | 2021-03-09 | 18 | 11 | 19 | Ukendt | Ukendt | 741 | Samsø | Land |  |  | 602155.88 | 6189001.6 | SDFE2018 |  | Historiske produktionstal (kWh): 2005: 2197; Historiske produktionstal (kWh): 2006: 25959; Historiske produktionstal (kWh): 2007: 27073; Historiske produktionstal (kWh): 2008: 9373; Historiske produktionstal (kWh): 2009: 20530; Historiske produktionstal (kWh): 2010: 23576; Historiske produktionstal (kWh): 2011: 27398; Historiske produktionstal (kWh): 2012: 34426; Historiske produktionstal (kWh): 2013: 33966; Historiske produktionstal (kWh): 2014: 20948; Historiske produktionstal (kWh): 2015: 35329.696; Historiske produktionstal (kWh): 2016: 33844.198; Historiske produktionstal (kWh): 2017: 36581.038; Historiske produktionstal (kWh): 2018: 31257.573; Historiske produktionstal (kWh): 2019: 4172.826; Historiske produktionstal (kWh): 2020: 0.004; Historiske produktionstal (kWh): 2021: 0
570715000000014796 | 1982-04-22 | 2010-10-14 | 15 | 11 | 18 | Ukendt | Ukendt | 746 | Skanderborg | LAND | Tørring by | 13b | 546438.61 | 6219779.56 | Stamdata | 3072149 | [5 empty] | 9708 | 13648 | 13851 | 7044 | 10552 | 6818 | 6012 | 7229 | 3595 | 6802 | 9957 | 4850 | 0 | 2803 | 10569 | 11548 | 14822 | 1680 | 12889 | 23040 | 5076 | 5303 | 12886.0002 | 856 | 931 | 0 | 0 | 0 | 0
570715000000014802 | 1996-12-20 | 2017-10-11 | 600 | 45 | 45 | Vestas Wind Systems A/S | V 44-600 | 746 | Skanderborg | LAND | Låsby | 2ø | 546548.06 | 6222725.94 | SDFE2018 | 3072196 | Historiske produktionstal (kWh): 1996: 0; Historiske produktionstal (kWh): 1997: 1076250; Historiske produktionstal (kWh): 1998: 1264316; Historiske produktionstal (kWh): 1999: 1023971; Historiske produktionstal (kWh): 2000: 1179215; Historiske produktionstal (kWh): 2001: 929222.0391; Historiske produktionstal (kWh): 2002: 1042579.8672; Historiske produktionstal (kWh): 2003: 954808.4688; Historiske produktionstal (kWh): 2004: 1006358.7539; Historiske produktionstal (kWh): 2005: 969233.75; Historiske produktionstal (kWh): 2006: 889730.8125; Historiske produktionstal (kWh): 2007: 1159783.0117; Historiske produktionstal (kWh): 2008: 1060289.0117; Historiske produktionstal (kWh): 2009: 898480.418; Historiske produktionstal (kWh): 2010: 771730.7408; Historiske produktionstal (kWh): 2011: 1047627.9; Historiske produktionstal (kWh): 2012: 1025597.43; Historiske produktionstal (kWh): 2013: 907554.78; Historiske produktionstal (kWh): 2014: 972599.76; Historiske produktionstal (kWh): 2015: 1126374.48; Historiske produktionstal (kWh): 2016: 887886.45; Historiske produktionstal (kWh): 2017: 698785.56
570715000000014819 | 1996-12-18 | 2017-10-11 | 600 | 50 | 45 | Vestas Wind Systems A/S | V 44-600 | 746 | Skanderborg | LAND | Låsby | 2æ | 546698.2 | 6222590.58 | SDFE2018 | 3072197 | Historiske produktionstal (kWh): 1996: 0; Historiske produktionstal (kWh): 1997: 1062410; Historiske produktionstal (kWh): 1998: 1263852; Historiske produktionstal (kWh): 1999: 843638; Historiske produktionstal (kWh): 2000: 1132370; Historiske produktionstal (kWh): 2001: 909082.6914; Historiske produktionstal (kWh): 2002: 1014548.043; Historiske produktionstal (kWh): 2003: 934299.6406; Historiske produktionstal (kWh): 2004: 1041252.3008; Historiske produktionstal (kWh): 2005: 989888.1289; Historiske produktionstal (kWh): 2006: 875356.0137; Historiske produktionstal (kWh): 2007: 1001107.8047; Historiske produktionstal (kWh): 2008: 804364.0977; Historiske produktionstal (kWh): 2009: 891409.8594; Historiske produktionstal (kWh): 2010: 792225.7183; Historiske produktionstal (kWh): 2011: 1061541.36; Historiske produktionstal (kWh): 2012: 1027062.63; Historiske produktionstal (kWh): 2013: 919642.68; Historiske produktionstal (kWh): 2014: 946619.19; Historiske produktionstal (kWh): 2015: 1160164.17; Historiske produktionstal (kWh): 2016: 870416.91; Historiske produktionstal (kWh): 2017: 707297.58
570715000000014826 | 1996-12-18 | 2017-10-11 | 600 | 50 | 45 | Vestas Wind Systems A/S | V 44-600 | 746 | Skanderborg | LAND | Kalbygård | 2a | 546843.43 | 6222456.49 | SDFE2018 | 3072198 | Historiske produktionstal (kWh): 1996: 0; Historiske produktionstal (kWh): 1997: 1121520; Historiske produktionstal (kWh): 1998: 1310728; Historiske produktionstal (kWh): 1999: 996522; Historiske produktionstal (kWh): 2000: 1216033; Historiske produktionstal (kWh): 2001: 962751.5; Historiske produktionstal (kWh): 2002: 1037847.6719; Historiske produktionstal (kWh): 2003: 979863.3828; Historiske produktionstal (kWh): 2004: 1069617.7773; Historiske produktionstal (kWh): 2005: 805079.8848; Historiske produktionstal (kWh): 2006: 582717.9551; Historiske produktionstal (kWh): 2007: 872040.3242; Historiske produktionstal (kWh): 2008: 1069875.3027; Historiske produktionstal (kWh): 2009: 965876.6719; Historiske produktionstal (kWh): 2010: 869650.6517; Historiske produktionstal (kWh): 2011: 1122356.07; Historiske produktionstal (kWh): 2012: 1069987.05; Historiske produktionstal (kWh): 2013: 942847.251; Historiske produktionstal (kWh): 2014: 1014409.972; Historiske produktionstal (kWh): 2015: 1174576.534; Historiske produktionstal (kWh): 2016: 912477.941; Historiske produktionstal (kWh): 2017: 731942.738
570715000000014871 | 1991-01-01 | 2002-09-05 | 18 | 14 | 0.1 | Odder | 18 SP | 746 | Skanderborg | LAND | Nr. Vissing By, Veng | 14b | 551445.47 | 6221403.44 | Stamdata | 76016 | Historiske produktionstal (kWh): 1991: 31225; Historiske produktionstal (kWh): 1992: 29862; Historiske produktionstal (kWh): 1993: 28330; Historiske produktionstal (kWh): 1994: 31600; Historiske produktionstal (kWh): 1995: 29075; Historiske produktionstal (kWh): 1996: 24427; Historiske produktionstal (kWh): 1997: 26823; Historiske produktionstal (kWh): 1998: 32243; Historiske produktionstal (kWh): 1999: 24013; Historiske produktionstal (kWh): 2000: 27864; Historiske produktionstal (kWh): 2001: 20197; Historiske produktionstal (kWh): 2002: 15069
570715000000015298 | 1984-12-18 | 2000-08-28 | 55 | 0.1 | 0.1 | Ukendt | Ukendt | 746 | Skanderborg | LAND | Galten by, Galten | 4s | 555277.68 | 6224185.01 | Stamdata | 90005 | Historiske produktionstal (kWh): 2001: 0; Historiske produktionstal (kWh): 2002: 0
570715000000015311 | 1985-07-01 | 2002-08-16 | 75 | 0.1 | 0.1 | Ukendt | Ukendt | 746 | Skanderborg | LAND | Søballe by, Veng | 1a | 557088.14 | 6220207.1 | Stamdata | 3100032 | Historiske produktionstal (kWh): 1985: 30615; Historiske produktionstal (kWh): 1986: 91016; Historiske produktionstal (kWh): 1987: 76972; Historiske produktionstal (kWh): 1988: 86999; Historiske produktionstal (kWh): 1989: 87966; Historiske produktionstal (kWh): 1990: 97240; Historiske produktionstal (kWh): 1991: 84280; Historiske produktionstal (kWh): 1992: 85640; Historiske produktionstal (kWh): 1993: 88520; Historiske produktionstal (kWh): 1994: 94200; Historiske produktionstal (kWh): 1995: 85560; Historiske produktionstal (kWh): 1996: 73320; Historiske produktionstal (kWh): 1997: 82760; Historiske produktionstal (kWh): 1998: 80720; Historiske produktionstal (kWh): 1999: 70903; Historiske produktionstal (kWh): 2000: 83515; Historiske produktionstal (kWh): 2001: 65747; Historiske produktionstal (kWh): 2002: 49419
570715000000015328 | 1985-07-01 | 2005-05-09 | 55 | 0.1 | 28 | Ukendt | Ukendt | 746 | Skanderborg | LAND | Låsby by, Låsby | 6e | 548793.77 | 6223580.04 | Stamdata | 3100033 | Historiske produktionstal (kWh): 1985: 37709; Historiske produktionstal (kWh): 1986: 112106; Historiske produktionstal (kWh): 1987: 94807; Historiske produktionstal (kWh): 1988: 107158; Historiske produktionstal (kWh): 1989: 108348; Historiske produktionstal (kWh): 1990: 96200; Historiske produktionstal (kWh): 1991: 96360; Historiske produktionstal (kWh): 1992: 101640; Historiske produktionstal (kWh): 1993: 118000; Historiske produktionstal (kWh): 1994: 120000; Historiske produktionstal (kWh): 1995: 104200; Historiske produktionstal (kWh): 1996: 95800; Historiske produktionstal (kWh): 1997: 99840; Historiske produktionstal (kWh): 1998: 106680; Historiske produktionstal (kWh): 1999: 94287; Historiske produktionstal (kWh): 2000: 106497; Historiske produktionstal (kWh): 2001: 83489; Historiske produktionstal (kWh): 2002: 88564; Historiske produktionstal (kWh): 2003: 81559; Historiske produktionstal (kWh): 2004: 92265; Historiske produktionstal (kWh): 2005: 33856
570715000000015335 | 1986-06-02 | 2002-07-31 | 95 | 0.1 | 24 | Ukendt | Ukendt | 746 | Skanderborg | LAND | Nr. Vissing by, Veng | 14c | 553042.09 | 6221955.99 | Stamdata | 3100034 | Historiske produktionstal (kWh): 1986: 89276; Historiske produktionstal (kWh): 1987: 150999; Historiske produktionstal (kWh): 1988: 170670; Historiske produktionstal (kWh): 1989: 172566; Historiske produktionstal (kWh): 1990: 183080; Historiske produktionstal (kWh): 1991: 168800; Historiske produktionstal (kWh): 1992: 158080; Historiske produktionstal (kWh): 1993: 183360; Historiske produktionstal (kWh): 1994: 177280; Historiske produktionstal (kWh): 1995: 171640; Historiske produktionstal (kWh): 1996: 145560; Historiske produktionstal (kWh): 1997: 156400; Historiske produktionstal (kWh): 1998: 168600; Historiske produktionstal (kWh): 1999: 141901; Historiske produktionstal (kWh): 2000: 162205; Historiske produktionstal (kWh): 2001: 131053; Historiske produktionstal (kWh): 2002: 91626
570715000000015373 | 1986-07-02 | 2002-10-18 | 75 | 17 | 22.5 | Vestas Wind Systems A/S | V 17-75 | 746 | Skanderborg | LAND | Veng by, Veng | 9a | 555997.81 | 6218749.24 | Stamdata | 3100036 | Historiske produktionstal (kWh): 1986: 44032; Historiske produktionstal (kWh): 1987: 89369; Historiske produktionstal (kWh): 1988: 101011; Historiske produktionstal (kWh): 1989: 102133; Historiske produktionstal (kWh): 1990: 116560; Historiske produktionstal (kWh): 1991: 97000; Historiske produktionstal (kWh): 1992: 98720; Historiske produktionstal (kWh): 1993: 103160; Historiske produktionstal (kWh): 1994: 106760; Historiske produktionstal (kWh): 1995: 97480; Historiske produktionstal (kWh): 1996: 79720; Historiske produktionstal (kWh): 1997: 90160; Historiske produktionstal (kWh): 1998: 99200; Historiske produktionstal (kWh): 1999: 87537; Historiske produktionstal (kWh): 2000: 100254; Historiske produktionstal (kWh): 2001: 73137; Historiske produktionstal (kWh): 2002: 65270
570715000000015397 | 1986-09-10 | 2002-11-18 | 95 | 19.4 | 24.5 | BONUS | 95-18 | 746 | Skanderborg | LAND | Herskind by, Skivholme | 18a | 558827.02 | 6227885.02 | Stamdata | 3100038 | Historiske produktionstal (kWh): 1986: 53414; Historiske produktionstal (kWh): 1987: 180689; Historiske produktionstal (kWh): 1988: 204227; Historiske produktionstal (kWh): 1989: 206496; Historiske produktionstal (kWh): 1990: 220840; Historiske produktionstal (kWh): 1991: 177480; Historiske produktionstal (kWh): 1992: 196480; Historiske produktionstal (kWh): 1993: 212920; Historiske produktionstal (kWh): 1994: 213800; Historiske produktionstal (kWh): 1995: 198280; Historiske produktionstal (kWh): 1996: 173920; Historiske produktionstal (kWh): 1997: 195080; Historiske produktionstal (kWh): 1998: 206960; Historiske produktionstal (kWh): 1999: 180511; Historiske produktionstal (kWh): 2000: 197504; Historiske produktionstal (kWh): 2001: 170710; Historiske produktionstal (kWh): 2002: 156749
570715000000015410 | 1986-12-10 | 2002-08-16 | 99 | 0.1 | 0.1 | Ukendt | Ukendt | 746 | Skanderborg | LAND | Stjær by, Stjær | 2a | 560101.81 | 6219296.07 | Stamdata | 3100040 | Historiske produktionstal (kWh): 1986: 0; Historiske produktionstal (kWh): 1987: 176440; Historiske produktionstal (kWh): 1988: 208920; Historiske produktionstal (kWh): 1989: 220200; Historiske produktionstal (kWh): 1990: 228520; Historiske produktionstal (kWh): 1991: 206560; Historiske produktionstal (kWh): 1992: 205440; Historiske produktionstal (kWh): 1993: 216840; Historiske produktionstal (kWh): 1994: 224640; Historiske produktionstal (kWh): 1995: 204800; Historiske produktionstal (kWh): 1996: 160640; Historiske produktionstal (kWh): 1997: 184120; Historiske produktionstal (kWh): 1998: 209520; Historiske produktionstal (kWh): 1999: 185730; Historiske produktionstal (kWh): 2000: 168420; Historiske produktionstal (kWh): 2001: 157813; Historiske produktionstal (kWh): 2002: 63918
570715000000015472 | 1988-11-23 | 2002-11-04 | 130 | 20.5 | 27 | Ukendt | Ukendt | 746 | Skanderborg | LAND | Galten by, Galten | 5b | 556824 | 6222460.22 | Stamdata | 3100043 | Historiske produktionstal (kWh): 1988: 16316; Historiske produktionstal (kWh): 1989: 197971; Historiske produktionstal (kWh): 1990: 207440; Historiske produktionstal (kWh): 1991: 178560; Historiske produktionstal (kWh): 1992: 174160; Historiske produktionstal (kWh): 1993: 194640; Historiske produktionstal (kWh): 1994: 228080; Historiske produktionstal (kWh): 1995: 190640; Historiske produktionstal (kWh): 1996: 167200; Historiske produktionstal (kWh): 1997: 187760; Historiske produktionstal (kWh): 1998: 211120; Historiske produktionstal (kWh): 1999: 156336; Historiske produktionstal (kWh): 2000: 168867; Historiske produktionstal (kWh): 2001: 141599; Historiske produktionstal (kWh): 2002: 126825
570715000000015489 | 1988-11-23 | 2002-11-04 | 130 | 20.5 | 27 | Ukendt | Ukendt | 746 | Skanderborg | LAND | Galten by, Galten | 5b | 556799.39 | 6222536.11 | Stamdata | 3100043 | Historiske produktionstal (kWh): 1988: 16317; Historiske produktionstal (kWh): 1989: 197971; Historiske produktionstal (kWh): 1990: 211520; Historiske produktionstal (kWh): 1991: 177920; Historiske produktionstal (kWh): 1992: 167360; Historiske produktionstal (kWh): 1993: 187127; Historiske produktionstal (kWh): 1994: 225920; Historiske produktionstal (kWh): 1995: 193120; Historiske produktionstal (kWh): 1996: 177360; Historiske produktionstal (kWh): 1997: 192880; Historiske produktionstal (kWh): 1998: 205360; Historiske produktionstal (kWh): 1999: 166616; Historiske produktionstal (kWh): 2000: 202856; Historiske produktionstal (kWh): 2001: 135682; Historiske produktionstal (kWh): 2002: 126825
570715000000015519 | 1998-08-24 | 2007-04-23 | 11 | 13 | 18.2 | Ukendt | Ukendt | 746 | Skanderborg | LAND | Nr. Vissing by, Veng | 4b | 553193 | 6222278 | Stamdata | 3100051 | Historiske produktionstal (kWh): 1998: 8421; Historiske produktionstal (kWh): 1999: 22623; Historiske produktionstal (kWh): 2000: 10060; Historiske produktionstal (kWh): 2001: 13793; Historiske produktionstal (kWh): 2002: 18095; Historiske produktionstal (kWh): 2003: 11431.3; Historiske produktionstal (kWh): 2004: 17779.9001; Historiske produktionstal (kWh): 2005: 14202.9; Historiske produktionstal (kWh): 2006: 9979.2; Historiske produktionstal (kWh): 2007: 0
570715000000023323 | 1980-12-10 | 2002-08-09 | 55 | 18 | 32 | Vestas Wind Systems A/S | V 55-16 | 746 | Skanderborg | LAND | Mesing by,Mesing | 14o | 559341.62 | 6214903.81 | Stamdata | 90000 | Historiske produktionstal (kWh): 1980: 0; Historiske produktionstal (kWh): 1981: 87671; Historiske produktionstal (kWh): 1982: 78818; Historiske produktionstal (kWh): 1983: 95568; Historiske produktionstal (kWh): 1984: 97024; Historiske produktionstal (kWh): 1985: 76265; Historiske produktionstal (kWh): 1986: 94471; Historiske produktionstal (kWh): 1987: 79893; Historiske produktionstal (kWh): 1988: 90301; Historiske produktionstal (kWh): 1989: 91304; Historiske produktionstal (kWh): 1990: 95300; Historiske produktionstal (kWh): 1991: 85459; Historiske produktionstal (kWh): 1992: 86858; Historiske produktionstal (kWh): 1993: 90957; Historiske produktionstal (kWh): 1994: 96676; Historiske produktionstal (kWh): 1995: 88949; Historiske produktionstal (kWh): 1996: 75540; Historiske produktionstal (kWh): 1997: 83673; Historiske produktionstal (kWh): 1998: 93855; Historiske produktionstal (kWh): 1999: 79917; Historiske produktionstal (kWh): 2000: 84019; Historiske produktionstal (kWh): 2001: 69248; Historiske produktionstal (kWh): 2002: 52028
570715000000023330 | 1984-12-03 | 2002-08-20 | 55 | 16 | 22 | Vestas Wind Systems A/S | V 17-55 | 746 | Skanderborg | LAND | Jeksen by,Adslev | 6a | 559998.87 | 6215863.5 | Stamdata | 90001 | Historiske produktionstal (kWh): 1984: 0; Historiske produktionstal (kWh): 1985: 93580; Historiske produktionstal (kWh): 1986: 115920; Historiske produktionstal (kWh): 1987: 98033; Historiske produktionstal (kWh): 1988: 110803; Historiske produktionstal (kWh): 1989: 112034; Historiske produktionstal (kWh): 1990: 116937; Historiske produktionstal (kWh): 1991: 104861; Historiske produktionstal (kWh): 1992: 108140; Historiske produktionstal (kWh): 1993: 116390; Historiske produktionstal (kWh): 1994: 117500; Historiske produktionstal (kWh): 1995: 100830; Historiske produktionstal (kWh): 1996: 89630; Historiske produktionstal (kWh): 1997: 104420; Historiske produktionstal (kWh): 1998: 115460; Historiske produktionstal (kWh): 1999: 99730; Historiske produktionstal (kWh): 2000: 105740; Historiske produktionstal (kWh): 2001: 88940; Historiske produktionstal (kWh): 2002: 61730
570715000000023347 | 1985-02-08 | 2002-08-04 | 18 | 11 | 18.3 | Ukendt | Ukendt | 746 | Skanderborg | LAND | Tåning | 26a m.f | 551998.36 | 6206605.93 | Stamdata | 90002 | Historiske produktionstal (kWh): 1985: 4946; Historiske produktionstal (kWh): 1986: 7352; Historiske produktionstal (kWh): 1987: 6217; Historiske produktionstal (kWh): 1988: 7027; Historiske produktionstal (kWh): 1989: 7105; Historiske produktionstal (kWh): 1990: 7416; Historiske produktionstal (kWh): 1991: 6650; Historiske produktionstal (kWh): 1992: 7001; Historiske produktionstal (kWh): 1993: 5898; Historiske produktionstal (kWh): 1994: 8314; Historiske produktionstal (kWh): 1995: 9337; Historiske produktionstal (kWh): 1996: 0; Historiske produktionstal (kWh): 1997: 0; Historiske produktionstal (kWh): 1998: 0; Historiske produktionstal (kWh): 1999: 0; Historiske produktionstal (kWh): 2000: 4807; Historiske produktionstal (kWh): 2001: 2178; Historiske produktionstal (kWh): 2002: -144
570715000000023354 | 1986-05-16 | 2002-09-04 | 95 | 19 | 24.5 | Ukendt | Ukendt | 746 | Skanderborg | LAND | Skanderborg Jorder | 5al | 556762.13 | 6214190.63 | Stamdata | 90003 | Historiske produktionstal (kWh): 1986: 79244; Historiske produktionstal (kWh): 1987: 114885; Historiske produktionstal (kWh): 1988: 129851; Historiske produktionstal (kWh): 1989: 131294; Historiske produktionstal (kWh): 1990: 137039; Historiske produktionstal (kWh): 1991: 122888; Historiske produktionstal (kWh): 1992: 96760; Historiske produktionstal (kWh): 1993: 118500; Historiske produktionstal (kWh): 1994: 148310; Historiske produktionstal (kWh): 1995: 127790; Historiske produktionstal (kWh): 1996: 110770; Historiske produktionstal (kWh): 1997: 130360; Historiske produktionstal (kWh): 1998: 144950; Historiske produktionstal (kWh): 1999: 116120; Historiske produktionstal (kWh): 2000: 129450; Historiske produktionstal (kWh): 2001: 103990; Historiske produktionstal (kWh): 2002: 82500
570715000000023361 | 1986-09-26 | 2002-07-24 | 99 | 15 | 25 | Nordtank | NTK 86/15 | 746 | Skanderborg | LAND | Virring by | 12a | 565244.91 | 6209010.31 | Stamdata | 90004 | Historiske produktionstal (kWh): 1986: 63865; Historiske produktionstal (kWh): 1987: 216040; Historiske produktionstal (kWh): 1988: 244183; Historiske produktionstal (kWh): 1989: 246896; Historiske produktionstal (kWh): 1990: 257699; Historiske produktionstal (kWh): 1991: 231089; Historiske produktionstal (kWh): 1992: 250740; Historiske produktionstal (kWh): 1993: 249720; Historiske produktionstal (kWh): 1994: 240870; Historiske produktionstal (kWh): 1995: 237960; Historiske produktionstal (kWh): 1996: 221960; Historiske produktionstal (kWh): 1997: 224790; Historiske produktionstal (kWh): 1998: 253200; Historiske produktionstal (kWh): 1999: 198150; Historiske produktionstal (kWh): 2000: 230880; Historiske produktionstal (kWh): 2001: 201500; Historiske produktionstal (kWh): 2002: 135320
570715000000023378 | 1987-02-12 | 2002-11-22 | 150 | 22.2 | 23 | DWP | D 150 S | 746 | Skanderborg | LAND | Virring | 16a | 563819.81 | 6209309.83 | Stamdata | 90005 | Historiske produktionstal (kWh): 1987: 213202; Historiske produktionstal (kWh): 1988: 289170; Historiske produktionstal (kWh): 1989: 292383; Historiske produktionstal (kWh): 1990: 305177; Historiske produktionstal (kWh): 1991: 273664; Historiske produktionstal (kWh): 1992: 284150; Historiske produktionstal (kWh): 1993: 305560; Historiske produktionstal (kWh): 1994: 303100; Historiske produktionstal (kWh): 1995: 281440; Historiske produktionstal (kWh): 1996: 247900; Historiske produktionstal (kWh): 1997: 258990; Historiske produktionstal (kWh): 1998: 304264; Historiske produktionstal (kWh): 1999: 239421; Historiske produktionstal (kWh): 2000: 275497; Historiske produktionstal (kWh): 2001: 237946.6992; Historiske produktionstal (kWh): 2002: 232093.3994
570715000000023385 | 1987-02-12 | 2002-11-22 | 150 | 22.2 | 23 | DWP | D 150 S | 746 | Skanderborg | LAND | Virring | 16c | 563907.43 | 6209236.18 | Stamdata | 90006 | Historiske produktionstal (kWh): 1987: 224421; Historiske produktionstal (kWh): 1988: 304387; Historiske produktionstal (kWh): 1989: 307769; Historiske produktionstal (kWh): 1990: 321236; Historiske produktionstal (kWh): 1991: 288065; Historiske produktionstal (kWh): 1992: 297210; Historiske produktionstal (kWh): 1993: 322910; Historiske produktionstal (kWh): 1994: 314470; Historiske produktionstal (kWh): 1995: 287840; Historiske produktionstal (kWh): 1996: 270350; Historiske produktionstal (kWh): 1997: 271270; Historiske produktionstal (kWh): 1998: 315933; Historiske produktionstal (kWh): 1999: 260634; Historiske produktionstal (kWh): 2000: 289369; Historiske produktionstal (kWh): 2001: 252058.0977; Historiske produktionstal (kWh): 2002: 232857.9014
570715000000023392 | 1988-05-18 | 2002-11-22 | 150 | 22.2 | 23 | DWP | D 150 S | 746 | Skanderborg | LAND | Virring By, Fruering | 11g | 563762.28 | 6209064.7 | Stamdata | 90007 | Historiske produktionstal (kWh): 1988: 178495; Historiske produktionstal (kWh): 1989: 309392; Historiske produktionstal (kWh): 1990: 322930; Historiske produktionstal (kWh): 1991: 289583; Historiske produktionstal (kWh): 1992: 297660; Historiske produktionstal (kWh): 1993: 317490; Historiske produktionstal (kWh): 1994: 316910; Historiske produktionstal (kWh): 1995: 289940; Historiske produktionstal (kWh): 1996: 270270; Historiske produktionstal (kWh): 1997: 281530; Historiske produktionstal (kWh): 1998: 312200; Historiske produktionstal (kWh): 1999: 264840; Historiske produktionstal (kWh): 2000: 292266; Historiske produktionstal (kWh): 2001: 258073.5752; Historiske produktionstal (kWh): 2002: 231495.8027
570715000000023408 | 1987-03-31 | 2005-05-03 | 99 | 19.6 | 26 | Danwin | DW 19 | 746 | Skanderborg | LAND | Mesing by,Mesing | 35a | 558515.49 | 6216137.29 | Stamdata | 90008 | Historiske produktionstal (kWh): 1987: 117719; Historiske produktionstal (kWh): 1988: 177406; Historiske produktionstal (kWh): 1989: 179377; Historiske produktionstal (kWh): 1990: 187226; Historiske produktionstal (kWh): 1991: 167892; Historiske produktionstal (kWh): 1992: 176880; Historiske produktionstal (kWh): 1993: 192630; Historiske produktionstal (kWh): 1994: 199650; Historiske produktionstal (kWh): 1995: 165250; Historiske produktionstal (kWh): 1996: 148120; Historiske produktionstal (kWh): 1997: 155330; Historiske produktionstal (kWh): 1998: 170920; Historiske produktionstal (kWh): 1999: 160610; Historiske produktionstal (kWh): 2000: 164920; Historiske produktionstal (kWh): 2001: 134380; Historiske produktionstal (kWh): 2002: 142460; Historiske produktionstal (kWh): 2003: 125640.9995; Historiske produktionstal (kWh): 2004: 148278.2227; Historiske produktionstal (kWh): 2005: 61325.7994
570715000000023415 | 1987-06-11 | 2002-07-24 | 99 | 19.6 | 24 | Danwin | DW 19 | 746 | Skanderborg | LAND | Fruering by,Fruering | 1f | 561763.59 | 6211446.94 | Stamdata | 90009 | Historiske produktionstal (kWh): 1987: 73972; Historiske produktionstal (kWh): 1988: 167216; Historiske produktionstal (kWh): 1989: 169074; Historiske produktionstal (kWh): 1990: 176472; Historiske produktionstal (kWh): 1991: 158249; Historiske produktionstal (kWh): 1992: 146560; Historiske produktionstal (kWh): 1993: 156240; Historiske produktionstal (kWh): 1994: 168390; Historiske produktionstal (kWh): 1995: 153590; Historiske produktionstal (kWh): 1996: 141400; Historiske produktionstal (kWh): 1997: 152040; Historiske produktionstal (kWh): 1998: 188210; Historiske produktionstal (kWh): 1999: 159250; Historiske produktionstal (kWh): 2000: 178350; Historiske produktionstal (kWh): 2001: 121000; Historiske produktionstal (kWh): 2002: 85500
570715000000023422 | 1987-06-11 | 2002-07-24 | 99 | 19.6 | 24 | Danwin | DW 19 | 746 | Skanderborg | LAND | Frurering by,Fruering | 1f | 561798.57 | 6211396.47 | Stamdata | 90010 | Historiske produktionstal (kWh): 1987: 64578; Historiske produktionstal (kWh): 1988: 145981; Historiske produktionstal (kWh): 1989: 147603; Historiske produktionstal (kWh): 1990: 154062; Historiske produktionstal (kWh): 1991: 138153; Historiske produktionstal (kWh): 1992: 145880; Historiske produktionstal (kWh): 1993: 160830; Historiske produktionstal (kWh): 1994: 156030; Historiske produktionstal (kWh): 1995: 147090; Historiske produktionstal (kWh): 1996: 126280; Historiske produktionstal (kWh): 1997: 127800; Historiske produktionstal (kWh): 1998: 141710; Historiske produktionstal (kWh): 1999: 77700; Historiske produktionstal (kWh): 2000: 125680; Historiske produktionstal (kWh): 2001: 129810; Historiske produktionstal (kWh): 2002: 5870
570715000000023439 | 1988-09-29 | 2008-08-11 | 150 | 23 | 24 | BONUS | MK l | 746 | Skanderborg | LAND | Ejer By,Ousted Sogn | 19a | 550909.12 | 6204065.71 | Stamdata | 90011 | Historiske produktionstal (kWh): 1988: 80087; Historiske produktionstal (kWh): 1989: 323907; Historiske produktionstal (kWh): 1990: 338081; Historiske produktionstal (kWh): 1991: 303170; Historiske produktionstal (kWh): 1992: 334980; Historiske produktionstal (kWh): 1993: 322670; Historiske produktionstal (kWh): 1994: 337940; Historiske produktionstal (kWh): 1995: 303420; Historiske produktionstal (kWh): 1996: 252620; Historiske produktionstal (kWh): 1997: 286620; Historiske produktionstal (kWh): 1998: 313501; Historiske produktionstal (kWh): 1999: 285736; Historiske produktionstal (kWh): 2000: 331869; Historiske produktionstal (kWh): 2001: 265503.4209; Historiske produktionstal (kWh): 2002: 275149.1777; Historiske produktionstal (kWh): 2003: 263833.2461; Historiske produktionstal (kWh): 2004: 269376.1504; Historiske produktionstal (kWh): 2005: 253485.2979; Historiske produktionstal (kWh): 2006: 249494.4473; Historiske produktionstal (kWh): 2007: 194707.5767; Historiske produktionstal (kWh): 2008: 172950.1499
570715000000023446 | 1988-09-20 | 2008-08-11 | 150 | 23 | 24 | BONUS | MK l | 746 | Skanderborg | LAND | Ejer By,Ousted Sogn | 19a | 550942.83 | 6204152.55 | Stamdata | 90012 | Historiske produktionstal (kWh): 1988: 80169; Historiske produktionstal (kWh): 1989: 324241; Historiske produktionstal (kWh): 1990: 338428; Historiske produktionstal (kWh): 1991: 303482; Historiske produktionstal (kWh): 1992: 340520; Historiske produktionstal (kWh): 1993: 335830; Historiske produktionstal (kWh): 1994: 330490; Historiske produktionstal (kWh): 1995: 288150; Historiske produktionstal (kWh): 1996: 250870; Historiske produktionstal (kWh): 1997: 286970; Historiske produktionstal (kWh): 1998: 312006; Historiske produktionstal (kWh): 1999: 295022; Historiske produktionstal (kWh): 2000: 331392; Historiske produktionstal (kWh): 2001: 276667.627; Historiske produktionstal (kWh): 2002: 294940.5186; Historiske produktionstal (kWh): 2003: 247862.0981; Historiske produktionstal (kWh): 2004: 258850.9504; Historiske produktionstal (kWh): 2005: 278779.5264; Historiske produktionstal (kWh): 2006: 253769.6533; Historiske produktionstal (kWh): 2007: 288740.3027; Historiske produktionstal (kWh): 2008: 172176.1982
570715000000023453 | 1988-03-29 | 2008-08-21 | 200 | 25 | 28.7 | Vestas Wind Systems A/S | V 25-200 | 746 | Skanderborg | LAND | Illerup by,Dover | 17e | 554134 | 6215109 | Stamdata | 90013 | Historiske produktionstal (kWh): 1988: 268371; Historiske produktionstal (kWh): 1989: 361803; Historiske produktionstal (kWh): 1990: 377635; Historiske produktionstal (kWh): 1991: 338639; Historiske produktionstal (kWh): 1992: 340040; Historiske produktionstal (kWh): 1993: 367200; Historiske produktionstal (kWh): 1994: 386450; Historiske produktionstal (kWh): 1995: 347690; Historiske produktionstal (kWh): 1996: 311520; Historiske produktionstal (kWh): 1997: 332610; Historiske produktionstal (kWh): 1998: 357220; Historiske produktionstal (kWh): 1999: 301152; Historiske produktionstal (kWh): 2000: 349241; Historiske produktionstal (kWh): 2001: 283108.8008; Historiske produktionstal (kWh): 2002: 322251.4004; Historiske produktionstal (kWh): 2003: 289919.501; Historiske produktionstal (kWh): 2004: 312456.0469; Historiske produktionstal (kWh): 2005: 300134.3721; Historiske produktionstal (kWh): 2006: 266993.4775; Historiske produktionstal (kWh): 2007: 258136.6476; Historiske produktionstal (kWh): 2008: 189493.0791
570715000000023576 | 1990-11-05 | 2008-08-28 | 225 | 27 | 30.7 | Vestas Wind Systems A/S | V 27-225 | 746 | Skanderborg | LAND | Illerup by,Dover | 7a | 554893.99 | 6213428.97 | Stamdata | 90025 | Historiske produktionstal (kWh): 1990: 31769; Historiske produktionstal (kWh): 1991: 341862; Historiske produktionstal (kWh): 1992: 351150; Historiske produktionstal (kWh): 1993: 379960; Historiske produktionstal (kWh): 1994: 375110; Historiske produktionstal (kWh): 1995: 367430; Historiske produktionstal (kWh): 1996: 316140; Historiske produktionstal (kWh): 1997: 336340; Historiske produktionstal (kWh): 1998: 357468; Historiske produktionstal (kWh): 1999: 301086; Historiske produktionstal (kWh): 2000: 335989; Historiske produktionstal (kWh): 2001: 288322.8008; Historiske produktionstal (kWh): 2002: 309074.2988; Historiske produktionstal (kWh): 2003: 268654.4014; Historiske produktionstal (kWh): 2004: 289388.125; Historiske produktionstal (kWh): 2005: 285773.4492; Historiske produktionstal (kWh): 2006: 237254.2754; Historiske produktionstal (kWh): 2007: 333434.8252; Historiske produktionstal (kWh): 2008: 201329.126
570715000000023583 | 1990-12-11 | 2002-11-29 | 99 | 0.1 | 0.1 | Ukendt | Ukendt | 746 | Skanderborg | LAND | Vrold,Skanderborg Jorder | 13 | 554681.11 | 6211212.54 | Stamdata | 90026 | Historiske produktionstal (kWh): 1990: 0; Historiske produktionstal (kWh): 1991: 151520; Historiske produktionstal (kWh): 1992: 163150; Historiske produktionstal (kWh): 1993: 173020; Historiske produktionstal (kWh): 1994: 183380; Historiske produktionstal (kWh): 1995: 163240; Historiske produktionstal (kWh): 1996: 110910; Historiske produktionstal (kWh): 1997: 147500; Historiske produktionstal (kWh): 1998: 153560; Historiske produktionstal (kWh): 1999: 130730; Historiske produktionstal (kWh): 2000: 162238; Historiske produktionstal (kWh): 2001: 104434.6997; Historiske produktionstal (kWh): 2002: 107142.4241
570715000000023712 | 1980-03-27 | 2000-07-03 | 30 | 0.1 | 0.1 | Ukendt | Ukendt | 746 | Skanderborg | LAND | Ukendt | 0 | 551175.95 | 6204673.4 | Stamdata | 90050 | Historiske produktionstal (kWh): 2001: 0; Historiske produktionstal (kWh): 2002: 0
570715000000023729 | 1981-04-14 | 2001-10-12 | 30 | 0.1 | 0.1 | Ukendt | Ukendt | 746 | Skanderborg | LAND | Ukendt | 0 | 560914.37 | 6211602.4 | Stamdata | 90051 | Historiske produktionstal (kWh): 1981: 25979; Historiske produktionstal (kWh): 1982: 35033; Historiske produktionstal (kWh): 1983: 42479; Historiske produktionstal (kWh): 1984: 43125; Historiske produktionstal (kWh): 1985: 33898; Historiske produktionstal (kWh): 1986: 41990; Historiske produktionstal (kWh): 1987: 35511; Historiske produktionstal (kWh): 1988: 40137; Historiske produktionstal (kWh): 1989: 40583; Historiske produktionstal (kWh): 1990: 42359; Historiske produktionstal (kWh): 1991: 37985; Historiske produktionstal (kWh): 1992: 42300; Historiske produktionstal (kWh): 1993: 46840; Historiske produktionstal (kWh): 1994: 45555; Historiske produktionstal (kWh): 1995: 40487; Historiske produktionstal (kWh): 1996: 35727; Historiske produktionstal (kWh): 1997: 38635; Historiske produktionstal (kWh): 1998: 30940; Historiske produktionstal (kWh): 1999: 22759; Historiske produktionstal (kWh): 2000: 30297; Historiske produktionstal (kWh): 2001: 12176; Historiske produktionstal (kWh): 2002: 0
570715000000023743 | 1983-08-22 | 2001-01-24 | 15 | 0.1 | 0.1 | Ukendt | Ukendt | 746 | Skanderborg | LAND | Ukendt | 0 | 539383 | 6201243 | Stamdata | 90053 | Historiske produktionstal (kWh): 2001: 0; Historiske produktionstal (kWh): 2002: 0
570715000000023750 | 1987-07-08 | 2008-01-15 | 95 | 19.2 | 23.2 | DWP | D 110 | 746 | Skanderborg | LAND | Fruering | 4g | 562547.86 | 6211023.75 | Stamdata | 90054 | Historiske produktionstal (kWh): 1987: 150457; Historiske produktionstal (kWh): 1988: 150458; Historiske produktionstal (kWh): 1989: 150458; Historiske produktionstal (kWh): 1990: 150458; Historiske produktionstal (kWh): 1991: 150458; Historiske produktionstal (kWh): 1992: 150458; Historiske produktionstal (kWh): 1993: 150458; Historiske produktionstal (kWh): 1994: 150458; Historiske produktionstal (kWh): 1995: 150458; Historiske produktionstal (kWh): 1996: 150458; Historiske produktionstal (kWh): 1997: 150458; Historiske produktionstal (kWh): 1998: 150458; Historiske produktionstal (kWh): 1999: 150458; Historiske produktionstal (kWh): 2000: 150458; Historiske produktionstal (kWh): 2001: 121066; Historiske produktionstal (kWh): 2002: 119690; Historiske produktionstal (kWh): 2003: 111421.002; Historiske produktionstal (kWh): 2004: 100209.2759; Historiske produktionstal (kWh): 2005: 122417.4995; Historiske produktionstal (kWh): 2006: 110401.6753; Historiske produktionstal (kWh): 2007: 135433.4487; Historiske produktionstal (kWh): 2008: 1664.825
570715000000023958 | 1989-07-01 | 2008-05-30 | 450 | 36 | 35 | BONUS | 450/690 | 746 | Skanderborg | LAND | Svinsager by,Fruering | 3C | 564545.54 | 6209016.67 | Stamdata | WTO | Historiske produktionstal (kWh): 1989: 0; Historiske produktionstal (kWh): 1990: 275813; Historiske produktionstal (kWh): 1991: 253500; Historiske produktionstal (kWh): 1992: 255563; Historiske produktionstal (kWh): 1993: 265750; Historiske produktionstal (kWh): 1994: 286375; Historiske produktionstal (kWh): 1995: 287125; Historiske produktionstal (kWh): 1996: 262625; Historiske produktionstal (kWh): 1997: 266063; Historiske produktionstal (kWh): 1998: 263625; Historiske produktionstal (kWh): 1999: 207125; Historiske produktionstal (kWh): 2000: 304081; Historiske produktionstal (kWh): 2001: 248008.1406; Historiske produktionstal (kWh): 2002: 295695.1096; Historiske produktionstal (kWh): 2003: 550094.5; Historiske produktionstal (kWh): 2004: 639906.25; Historiske produktionstal (kWh): 2005: 593783; Historiske produktionstal (kWh): 2006: 562107.25; Historiske produktionstal (kWh): 2007: 710724.25; Historiske produktionstal (kWh): 2008: 339527.25
570715000000026867 | 1981-11-12 | 2005-05-19 | 30 | 11 | 19.5 | Nordtank | NTK 30/18 | 746 | Skanderborg | LAND | Brørup by Hylke sogn | 13d | 556302 | 6205024 | Stamdata | 1030040 | Historiske produktionstal (kWh): 1981: 5500; Historiske produktionstal (kWh): 1982: 66000; Historiske produktionstal (kWh): 1983: 66000; Historiske produktionstal (kWh): 1984: 66000; Historiske produktionstal (kWh): 1985: 66000; Historiske produktionstal (kWh): 1986: 66000; Historiske produktionstal (kWh): 1987: 66000; Historiske produktionstal (kWh): 1988: 66000; Historiske produktionstal (kWh): 1989: 66000; Historiske produktionstal (kWh): 1990: 66000; Historiske produktionstal (kWh): 1991: 66000; Historiske produktionstal (kWh): 1992: 66000; Historiske produktionstal (kWh): 1993: 66000; Historiske produktionstal (kWh): 1994: 66000; Historiske produktionstal (kWh): 1995: 66000; Historiske produktionstal (kWh): 1996: 66000; Historiske produktionstal (kWh): 1997: 66000; Historiske produktionstal (kWh): 1998: 66000; Historiske produktionstal (kWh): 1999: 66000; Historiske produktionstal (kWh): 2000: 66000; Historiske produktionstal (kWh): 2001: 40415; Historiske produktionstal (kWh): 2002: 31937; Historiske produktionstal (kWh): 2003: 25191.0001; Historiske produktionstal (kWh): 2004: 0; Historiske produktionstal (kWh): 2005: 0
570715000000056826 | 1980-09-26 | 1987-04-01 | 11 | 0 | 0 | Ukendt | Ukendt | 746 | Skanderborg | LAND | Hem By, Voerladegård | 6d | 539383 | 6201243 | Stamdata | 35606
570715000000015274 | 1982-07-01 | 2002-08-08 | 55 | 0.1 | 0.1 | Ukendt | Ukendt | 751 | Århus | LAND | Borum by Borum | 5e | 561708.38 | 6228915.18 | Stamdata | 3100029 | Historiske produktionstal (kWh): 1982: 37283; Historiske produktionstal (kWh): 1983: 108496; Historiske produktionstal (kWh): 1984: 110150; Historiske produktionstal (kWh): 1985: 86582; Historiske produktionstal (kWh): 1986: 107251; Historiske produktionstal (kWh): 1987: 90701; Historiske produktionstal (kWh): 1988: 102517; Historiske produktionstal (kWh): 1989: 103656; Historiske produktionstal (kWh): 1990: 104554; Historiske produktionstal (kWh): 1991: 94915; Historiske produktionstal (kWh): 1992: 29554; Historiske produktionstal (kWh): 1993: 106221; Historiske produktionstal (kWh): 1994: 107211; Historiske produktionstal (kWh): 1995: 99251; Historiske produktionstal (kWh): 1996: 92544; Historiske produktionstal (kWh): 1997: 100813; Historiske produktionstal (kWh): 1998: 107807; Historiske produktionstal (kWh): 1999: 86235; Historiske produktionstal (kWh): 2000: 93322; Historiske produktionstal (kWh): 2001: 80568; Historiske produktionstal (kWh): 2002: 43995
570715000000015304 | 1985-04-29 | 2002-11-04 | 55 | 15 | 24 | Ukendt | Ukendt | 751 | Århus | LAND | Borum by, Borum | 5e | 561601.39 | 6229218.76 | Stamdata | 3100031 | Historiske produktionstal (kWh): 1985: 67834; Historiske produktionstal (kWh): 1986: 126041; Historiske produktionstal (kWh): 1987: 106592; Historiske produktionstal (kWh): 1988: 120478; Historiske produktionstal (kWh): 1989: 121816; Historiske produktionstal (kWh): 1990: 131080; Historiske produktionstal (kWh): 1991: 103320; Historiske produktionstal (kWh): 1992: 99960; Historiske produktionstal (kWh): 1993: 131120; Historiske produktionstal (kWh): 1994: 131080; Historiske produktionstal (kWh): 1995: 117520; Historiske produktionstal (kWh): 1996: 106680; Historiske produktionstal (kWh): 1997: 123360; Historiske produktionstal (kWh): 1998: 130640; Historiske produktionstal (kWh): 1999: 107585; Historiske produktionstal (kWh): 2000: 100220; Historiske produktionstal (kWh): 2001: 91802; Historiske produktionstal (kWh): 2002: 88491
570715000000015380 | 1986-06-23 | 2002-08-08 | 75 | 17 | 22.5 | Vestas Wind Systems A/S | V 17-75 | 751 | Århus | LAND | Labing by, Framlev | 9f | 562702.84 | 6224999.32 | Stamdata | 3100037 | Historiske produktionstal (kWh): 1986: 67677; Historiske produktionstal (kWh): 1987: 114468; Historiske produktionstal (kWh): 1988: 129380; Historiske produktionstal (kWh): 1989: 130818; Historiske produktionstal (kWh): 1990: 138640; Historiske produktionstal (kWh): 1991: 125400; Historiske produktionstal (kWh): 1992: 124320; Historiske produktionstal (kWh): 1993: 135200; Historiske produktionstal (kWh): 1994: 141000; Historiske produktionstal (kWh): 1995: 127960; Historiske produktionstal (kWh): 1996: 112800; Historiske produktionstal (kWh): 1997: 122920; Historiske produktionstal (kWh): 1998: 126240; Historiske produktionstal (kWh): 1999: 104173; Historiske produktionstal (kWh): 2000: 119044; Historiske produktionstal (kWh): 2001: 99965; Historiske produktionstal (kWh): 2002: 69865
570715000000015403 | 1986-09-11 | 2002-08-19 | 55 | 16.3 | 24 | BONUS | MK ll | 751 | Århus | LAND | Borum by, Borum | 14a | 563322.09 | 6227182.99 | Stamdata | 3100039 | Historiske produktionstal (kWh): 1986: 25270; Historiske produktionstal (kWh): 1987: 85482; Historiske produktionstal (kWh): 1988: 96618; Historiske produktionstal (kWh): 1989: 97691; Historiske produktionstal (kWh): 1990: 115440; Historiske produktionstal (kWh): 1991: 93680; Historiske produktionstal (kWh): 1992: 94280; Historiske produktionstal (kWh): 1993: 95680; Historiske produktionstal (kWh): 1994: 97200; Historiske produktionstal (kWh): 1995: 96760; Historiske produktionstal (kWh): 1996: 81160; Historiske produktionstal (kWh): 1997: 86720; Historiske produktionstal (kWh): 1998: 93080; Historiske produktionstal (kWh): 1999: 55040; Historiske produktionstal (kWh): 2000: 88600; Historiske produktionstal (kWh): 2001: 70640; Historiske produktionstal (kWh): 2002: 51048
570715000000015434 | 1987-03-27 | 2002-07-16 | 99 | 19 | 23 | Micon | M 95 | 751 | Århus | LAND | Borum by, Borum | 13s | 563413.28 | 6227156.56 | Stamdata | 3100041 | Historiske produktionstal (kWh): 1987: 87868; Historiske produktionstal (kWh): 1988: 132418; Historiske produktionstal (kWh): 1989: 133890; Historiske produktionstal (kWh): 1990: 154480; Historiske produktionstal (kWh): 1991: 140560; Historiske produktionstal (kWh): 1992: 134000; Historiske produktionstal (kWh): 1993: 137600; Historiske produktionstal (kWh): 1994: 145200; Historiske produktionstal (kWh): 1995: 133800; Historiske produktionstal (kWh): 1996: 105200; Historiske produktionstal (kWh): 1997: 126440; Historiske produktionstal (kWh): 1998: 126000; Historiske produktionstal (kWh): 1999: 102328; Historiske produktionstal (kWh): 2000: 119402; Historiske produktionstal (kWh): 2001: 96212; Historiske produktionstal (kWh): 2002: 61847
570715000000015441 | 1987-03-27 | 2002-07-16 | 99 | 19 | 23 | Micon | M 95 | 751 | Århus | LAND | Borum by, Borum | 13s | 563418.48 | 6227080.95 | Stamdata | 3100041 | Historiske produktionstal (kWh): 1987: 87867; Historiske produktionstal (kWh): 1988: 132419; Historiske produktionstal (kWh): 1989: 133889; Historiske produktionstal (kWh): 1990: 150040; Historiske produktionstal (kWh): 1991: 132000; Historiske produktionstal (kWh): 1992: 126000; Historiske produktionstal (kWh): 1993: 129800; Historiske produktionstal (kWh): 1994: 135200; Historiske produktionstal (kWh): 1995: 126400; Historiske produktionstal (kWh): 1996: 113400; Historiske produktionstal (kWh): 1997: 121280; Historiske produktionstal (kWh): 1998: 125200; Historiske produktionstal (kWh): 1999: 110277; Historiske produktionstal (kWh): 2000: 126957; Historiske produktionstal (kWh): 2001: 97562; Historiske produktionstal (kWh): 2002: 61847
570715000000015458 | 1987-09-07 | 2002-11-04 | 55 | 16 | 22 | Ukendt | Ukendt | 751 | Århus | LAND | Borum by Borum | 5m | 561525.04 | 6229308.4 | Stamdata | 3100042 | Historiske produktionstal (kWh): 1987: 34734; Historiske produktionstal (kWh): 1988: 157037; Historiske produktionstal (kWh): 1989: 158781; Historiske produktionstal (kWh): 1990: 183760; Historiske produktionstal (kWh): 1991: 163360; Historiske produktionstal (kWh): 1992: 159920; Historiske produktionstal (kWh): 1993: 169920; Historiske produktionstal (kWh): 1994: 165600; Historiske produktionstal (kWh): 1995: 144400; Historiske produktionstal (kWh): 1996: 129200; Historiske produktionstal (kWh): 1997: 121480; Historiske produktionstal (kWh): 1998: 153680; Historiske produktionstal (kWh): 1999: 126846; Historiske produktionstal (kWh): 2000: 156811; Historiske produktionstal (kWh): 2001: 129299; Historiske produktionstal (kWh): 2002: 125006
570715000000021664 | 1981-06-30 | 2006-11-29 | 15 | 10 | 18 | Kuriant | KE 18/4 | 751 | Århus | LAND | Kankbølle by, Hjortshøj | 4b | 579646.71 | 6236061.64 | Stamdata | 19192 | Historiske produktionstal (kWh): 1981: 16500; Historiske produktionstal (kWh): 1982: 33000; Historiske produktionstal (kWh): 1983: 33000; Historiske produktionstal (kWh): 1984: 33000; Historiske produktionstal (kWh): 1985: 33000; Historiske produktionstal (kWh): 1986: 33000; Historiske produktionstal (kWh): 1987: 33000; Historiske produktionstal (kWh): 1988: 33000; Historiske produktionstal (kWh): 1989: 33000; Historiske produktionstal (kWh): 1990: 33000; Historiske produktionstal (kWh): 1991: 33000; Historiske produktionstal (kWh): 1992: 33000; Historiske produktionstal (kWh): 1993: 33000; Historiske produktionstal (kWh): 1994: 33000; Historiske produktionstal (kWh): 1995: 33000; Historiske produktionstal (kWh): 1996: 33000; Historiske produktionstal (kWh): 1997: 33000; Historiske produktionstal (kWh): 1998: 33000; Historiske produktionstal (kWh): 1999: 33000; Historiske produktionstal (kWh): 2000: 33000; Historiske produktionstal (kWh): 2001: 20357; Historiske produktionstal (kWh): 2002: 14851; Historiske produktionstal (kWh): 2003: 19536.0001; Historiske produktionstal (kWh): 2004: 19534.9999; Historiske produktionstal (kWh): 2005: 18344; Historiske produktionstal (kWh): 2006: 10645
570715000000021800 | 1991-09-01 | 2002-11-16 | 150 | 22 | 30 | BONUS | 150 kW | 751 | Århus | LAND | Kalstrup by, Mejlby | 1b | 574258.29 | 6241073.18 | Stamdata | 216 | Historiske produktionstal (kWh): 1991: 321952; Historiske produktionstal (kWh): 1992: 321952; Historiske produktionstal (kWh): 1993: 321952; Historiske produktionstal (kWh): 1994: 321952; Historiske produktionstal (kWh): 1995: 321952; Historiske produktionstal (kWh): 1996: 321952; Historiske produktionstal (kWh): 1997: 321952; Historiske produktionstal (kWh): 1998: 321952; Historiske produktionstal (kWh): 1999: 321952; Historiske produktionstal (kWh): 2000: 321952; Historiske produktionstal (kWh): 2001: 251108.5693; Historiske produktionstal (kWh): 2002: 188668.8924
570715000000021961 | 1982-02-15 | 2002-11-23 | 15 | 10.9 | 18 | Bosted | KE 15 K | 751 | Århus | LAND | Spørring by, Spørring | 9h | 571910.84 | 6238373.22 | Stamdata | 23105 | Historiske produktionstal (kWh): 1982: 27500; Historiske produktionstal (kWh): 1983: 33000; Historiske produktionstal (kWh): 1984: 33000; Historiske produktionstal (kWh): 1985: 33000; Historiske produktionstal (kWh): 1986: 33000; Historiske produktionstal (kWh): 1987: 33000; Historiske produktionstal (kWh): 1988: 33000; Historiske produktionstal (kWh): 1989: 33000; Historiske produktionstal (kWh): 1990: 33000; Historiske produktionstal (kWh): 1991: 33000; Historiske produktionstal (kWh): 1992: 33000; Historiske produktionstal (kWh): 1993: 33000; Historiske produktionstal (kWh): 1994: 33000; Historiske produktionstal (kWh): 1995: 33000; Historiske produktionstal (kWh): 1996: 33000; Historiske produktionstal (kWh): 1997: 33000; Historiske produktionstal (kWh): 1998: 33000; Historiske produktionstal (kWh): 1999: 33000; Historiske produktionstal (kWh): 2000: 33000; Historiske produktionstal (kWh): 2001: 14743; Historiske produktionstal (kWh): 2002: 16326
570715000000022258 | 1985-04-30 | 2002-09-14 | 55 | 17 | 22 | Vestas Wind Systems A/S | V 55-11 | 751 | Århus | LAND | Hårup by, Todbjerg | 9b | 574816.36 | 6238346.08 | Stamdata | V123 | Historiske produktionstal (kWh): 1985: 49869.1953; Historiske produktionstal (kWh): 1986: 92661.3438; Historiske produktionstal (kWh): 1987: 78362.9531; Historiske produktionstal (kWh): 1988: 88571.2812; Historiske produktionstal (kWh): 1989: 89555.375; Historiske produktionstal (kWh): 1990: 93474.0234; Historiske produktionstal (kWh): 1991: 83821.6875; Historiske produktionstal (kWh): 1992: 85333; Historiske produktionstal (kWh): 1993: 91946; Historiske produktionstal (kWh): 1994: 100255; Historiske produktionstal (kWh): 1995: 88100; Historiske produktionstal (kWh): 1996: 71887; Historiske produktionstal (kWh): 1997: 83601; Historiske produktionstal (kWh): 1998: 84245; Historiske produktionstal (kWh): 1999: 77674; Historiske produktionstal (kWh): 2000: 82982; Historiske produktionstal (kWh): 2001: 73064; Historiske produktionstal (kWh): 2002: 28360
570715000000022296 | 1985-08-02 | 2002-08-08 | 65 | 16 | 22 | NEG Micon | NM 65/11 | 751 | Århus | LAND | Hjortshøj by Hjortshøj | 5b | 577884.21 | 6234039.26 | Stamdata | V127 | Historiske produktionstal (kWh): 1985: 23869.6016; Historiske produktionstal (kWh): 1986: 88703.6328; Historiske produktionstal (kWh): 1987: 75015.9453; Historiske produktionstal (kWh): 1988: 84788.2656; Historiske produktionstal (kWh): 1989: 85730.3203; Historiske produktionstal (kWh): 1990: 89481.5938; Historiske produktionstal (kWh): 1991: 80241.5234; Historiske produktionstal (kWh): 1992: 81843; Historiske produktionstal (kWh): 1993: 87373; Historiske produktionstal (kWh): 1994: 93195; Historiske produktionstal (kWh): 1995: 90304; Historiske produktionstal (kWh): 1996: 71466; Historiske produktionstal (kWh): 1997: 83068; Historiske produktionstal (kWh): 1998: 79142; Historiske produktionstal (kWh): 1999: 67716; Historiske produktionstal (kWh): 2000: 78939; Historiske produktionstal (kWh): 2001: 65571; Historiske produktionstal (kWh): 2002: 39685
570715000000022463 | 1986-08-08 | 2002-08-20 | 95 | 19 | 22 | BONUS | 97 | 751 | Århus | LAND | Lisbjerg by, Århus Markjorder | 12b | 570568.28 | 6230946.23 | Stamdata | V142 | Historiske produktionstal (kWh): 1986: 65207.6367; Historiske produktionstal (kWh): 1987: 165436.7188; Historiske produktionstal (kWh): 1988: 186988.1406; Historiske produktionstal (kWh): 1989: 189065.7188; Historiske produktionstal (kWh): 1990: 197338.5938; Historiske produktionstal (kWh): 1991: 176960.9688; Historiske produktionstal (kWh): 1992: 181700; Historiske produktionstal (kWh): 1993: 205155; Historiske produktionstal (kWh): 1994: 200208; Historiske produktionstal (kWh): 1995: 187358; Historiske produktionstal (kWh): 1996: 152767; Historiske produktionstal (kWh): 1997: 184194; Historiske produktionstal (kWh): 1998: 200812; Historiske produktionstal (kWh): 1999: 139314; Historiske produktionstal (kWh): 2000: 167049; Historiske produktionstal (kWh): 2001: 150106; Historiske produktionstal (kWh): 2002: 74997
570715000000022524 | 1990-08-08 | 2008-08-20 | 150 | 23 | 30 | BONUS | 150/30 kW | 751 | Århus | LAND | Hårup by, Todbjerg | 12c | 573956.38 | 6238568.38 | Stamdata | 200149 | Historiske produktionstal (kWh): 1990: 106905.6406; Historiske produktionstal (kWh): 1991: 287598.9688; Historiske produktionstal (kWh): 1992: 290892; Historiske produktionstal (kWh): 1993: 314545; Historiske produktionstal (kWh): 1994: 335641; Historiske produktionstal (kWh): 1995: 288000; Historiske produktionstal (kWh): 1996: 261000; Historiske produktionstal (kWh): 1997: 282000; Historiske produktionstal (kWh): 1998: 296007; Historiske produktionstal (kWh): 1999: 261540; Historiske produktionstal (kWh): 2000: 297813; Historiske produktionstal (kWh): 2001: 246089; Historiske produktionstal (kWh): 2002: 251623; Historiske produktionstal (kWh): 2003: 236844.8008; Historiske produktionstal (kWh): 2004: 257855.7002; Historiske produktionstal (kWh): 2005: 251998.8994; Historiske produktionstal (kWh): 2006: 222162.1987; Historiske produktionstal (kWh): 2007: 276389.6006; Historiske produktionstal (kWh): 2008: 156518.501
570715000000023477 | 1980-11-07 | 2002-06-13 | 55 | 16 | 18 | Vestas Wind Systems A/S | V 16 | 751 | Århus | LAND | Solbjerg by,Tiset | 12a,13 | 568195.09 | 6212257 | Stamdata | 90015 | Historiske produktionstal (kWh): 1980: 8801; Historiske produktionstal (kWh): 1981: 116711; Historiske produktionstal (kWh): 1982: 104925; Historiske produktionstal (kWh): 1983: 127223; Historiske produktionstal (kWh): 1984: 129162; Historiske produktionstal (kWh): 1985: 101526; Historiske produktionstal (kWh): 1986: 125763; Historiske produktionstal (kWh): 1987: 106357; Historiske produktionstal (kWh): 1988: 120212; Historiske produktionstal (kWh): 1989: 121548; Historiske produktionstal (kWh): 1990: 126866; Historiske produktionstal (kWh): 1991: 113766; Historiske produktionstal (kWh): 1992: 113830; Historiske produktionstal (kWh): 1993: 124100; Historiske produktionstal (kWh): 1994: 132070; Historiske produktionstal (kWh): 1995: 116460; Historiske produktionstal (kWh): 1996: 105860; Historiske produktionstal (kWh): 1997: 107310; Historiske produktionstal (kWh): 1998: 124720; Historiske produktionstal (kWh): 1999: 100700; Historiske produktionstal (kWh): 2000: 114590; Historiske produktionstal (kWh): 2001: 95220; Historiske produktionstal (kWh): 2002: 52750
570715000000023484 | 1983-03-14 | 2002-11-18 | 55 | 15.6 | 22 | Nordtank | NTK 55 | 751 | Århus | LAND | Malling | 4a | 575896.54 | 6211313.91 | Stamdata | 90016 | Historiske produktionstal (kWh): 1983: 82930; Historiske produktionstal (kWh): 1984: 112259; Historiske produktionstal (kWh): 1985: 88239; Historiske produktionstal (kWh): 1986: 109304; Historiske produktionstal (kWh): 1987: 92438; Historiske produktionstal (kWh): 1988: 104480; Historiske produktionstal (kWh): 1989: 105641; Historiske produktionstal (kWh): 1990: 110263; Historiske produktionstal (kWh): 1991: 98877; Historiske produktionstal (kWh): 1992: 97330; Historiske produktionstal (kWh): 1993: 111000; Historiske produktionstal (kWh): 1994: 117050; Historiske produktionstal (kWh): 1995: 102640; Historiske produktionstal (kWh): 1996: 95520; Historiske produktionstal (kWh): 1997: 95510; Historiske produktionstal (kWh): 1998: 104090; Historiske produktionstal (kWh): 1999: 90490; Historiske produktionstal (kWh): 2000: 89330; Historiske produktionstal (kWh): 2001: 84380; Historiske produktionstal (kWh): 2002: 62370
570715000000023491 | 1983-03-18 | 2002-10-04 | 55 | 15 | 22 | Vestas Wind Systems A/S | V 55-7,5 | 751 | Århus | LAND | Hørret by,Mårslet | 9a | 574294.11 | 6217269.21 | Stamdata | 90017 | Historiske produktionstal (kWh): 1983: 71656; Historiske produktionstal (kWh): 1984: 96997; Historiske produktionstal (kWh): 1985: 76243; Historiske produktionstal (kWh): 1986: 94444; Historiske produktionstal (kWh): 1987: 79871; Historiske produktionstal (kWh): 1988: 90275; Historiske produktionstal (kWh): 1989: 91279; Historiske produktionstal (kWh): 1990: 95273; Historiske produktionstal (kWh): 1991: 85434; Historiske produktionstal (kWh): 1992: 80810; Historiske produktionstal (kWh): 1993: 98700; Historiske produktionstal (kWh): 1994: 105970; Historiske produktionstal (kWh): 1995: 89490; Historiske produktionstal (kWh): 1996: 77020; Historiske produktionstal (kWh): 1997: 78550; Historiske produktionstal (kWh): 1998: 96260; Historiske produktionstal (kWh): 1999: 75130; Historiske produktionstal (kWh): 2000: 80020; Historiske produktionstal (kWh): 2001: 70880; Historiske produktionstal (kWh): 2002: 47560
570715000000023507 | 1983-03-18 | 2002-10-04 | 55 | 15 | 22 | Vestas Wind Systems A/S | V 55-7,5 | 751 | Århus | LAND | Hørret by,Mårslet | 9a | 574160.99 | 6217272.53 | Stamdata | 90018 | Historiske produktionstal (kWh): 1983: 70272; Historiske produktionstal (kWh): 1984: 95124; Historiske produktionstal (kWh): 1985: 74771; Historiske produktionstal (kWh): 1986: 92620; Historiske produktionstal (kWh): 1987: 78328; Historiske produktionstal (kWh): 1988: 88532; Historiske produktionstal (kWh): 1989: 89516; Historiske produktionstal (kWh): 1990: 93433; Historiske produktionstal (kWh): 1991: 83785; Historiske produktionstal (kWh): 1992: 87710; Historiske produktionstal (kWh): 1993: 96020; Historiske produktionstal (kWh): 1994: 101010; Historiske produktionstal (kWh): 1995: 87400; Historiske produktionstal (kWh): 1996: 70630; Historiske produktionstal (kWh): 1997: 79480; Historiske produktionstal (kWh): 1998: 92580; Historiske produktionstal (kWh): 1999: 70660; Historiske produktionstal (kWh): 2000: 81480; Historiske produktionstal (kWh): 2001: 71390; Historiske produktionstal (kWh): 2002: 53950
570715000000023521 | 1984-12-06 | 2002-08-22 | 55 | 16 | 22 | Vestas Wind Systems A/S | V 55-16 | 751 | Århus | LAND | Malling | 8d | 572513.26 | 6211531.07 | Stamdata | 90020 | Historiske produktionstal (kWh): 1984: 0; Historiske produktionstal (kWh): 1985: 81709; Historiske produktionstal (kWh): 1986: 101215; Historiske produktionstal (kWh): 1987: 85597; Historiske produktionstal (kWh): 1988: 96747; Historiske produktionstal (kWh): 1989: 97822; Historiske produktionstal (kWh): 1990: 102103; Historiske produktionstal (kWh): 1991: 91559; Historiske produktionstal (kWh): 1992: 88880; Historiske produktionstal (kWh): 1993: 102440; Historiske produktionstal (kWh): 1994: 106390; Historiske produktionstal (kWh): 1995: 94720; Historiske produktionstal (kWh): 1996: 79480; Historiske produktionstal (kWh): 1997: 87580; Historiske produktionstal (kWh): 1998: 100220; Historiske produktionstal (kWh): 1999: 84670; Historiske produktionstal (kWh): 2000: 92570; Historiske produktionstal (kWh): 2001: 77380; Historiske produktionstal (kWh): 2002: 55650
570715000000023538 | 1985-06-06 | 2002-09-20 | 75 | 17 | 22.5 | Vestas Wind Systems A/S | V 17-75 | 751 | Århus | LAND | Seldrup | 10 | 576306.41 | 6213818.45 | Stamdata | 90021 | Historiske produktionstal (kWh): 1985: 48570; Historiske produktionstal (kWh): 1986: 120329; Historiske produktionstal (kWh): 1987: 101761; Historiske produktionstal (kWh): 1988: 115018; Historiske produktionstal (kWh): 1989: 116296; Historiske produktionstal (kWh): 1990: 121384; Historiske produktionstal (kWh): 1991: 108850; Historiske produktionstal (kWh): 1992: 109120; Historiske produktionstal (kWh): 1993: 121760; Historiske produktionstal (kWh): 1994: 122830; Historiske produktionstal (kWh): 1995: 112700; Historiske produktionstal (kWh): 1996: 98390; Historiske produktionstal (kWh): 1997: 102100; Historiske produktionstal (kWh): 1998: 117030; Historiske produktionstal (kWh): 1999: 96530; Historiske produktionstal (kWh): 2000: 114200; Historiske produktionstal (kWh): 2001: 95620; Historiske produktionstal (kWh): 2002: 63950
570715000000023552 | 1987-12-10 | 2017-06-01 | 250 | 26 | 28.5 | Ukendt | Ukendt | 751 | Århus | LAND | Hvilsted by | 25 | 565535.96 | 6208181.13 | SDFE2018 | 90023 | [10 empty] | 0 | 391228 | 395575 | 412884 | 370248 | 397210 | 418010 | 425530 | 356540 | 322920 | 349270 | 370766 | 341022 | 402074 | 307773.4004 | 314739.1997 | 272889.2002 | 323237.4512 | 312019.0977 | 229130.9531 | 339709.8235 | 299776.7769 | 281806.0732 | 313242.9262 | 358547.475 | 352207.65 | 334077.325 | 336335.525 | 332115.08 | 300066.33 | 157160.99
570715000000023569 | 1990-10-29 | 2008-08-21 | 150 | 23 | 30 | BONUS | 150/30 | 751 | Århus | LAND | Ingerslev by,Tiset | 18a | 568471.31 | 6215196.09 | Stamdata | 90024 | Historiske produktionstal (kWh): 1990: 50740; Historiske produktionstal (kWh): 1991: 273002; Historiske produktionstal (kWh): 1992: 278710; Historiske produktionstal (kWh): 1993: 296160; Historiske produktionstal (kWh): 1994: 311270; Historiske produktionstal (kWh): 1995: 277700; Historiske produktionstal (kWh): 1996: 243120; Historiske produktionstal (kWh): 1997: 262080; Historiske produktionstal (kWh): 1998: 297464; Historiske produktionstal (kWh): 1999: 252207; Historiske produktionstal (kWh): 2000: 275260; Historiske produktionstal (kWh): 2001: 230847.1514; Historiske produktionstal (kWh): 2002: 243680.1006; Historiske produktionstal (kWh): 2003: 224282.2012; Historiske produktionstal (kWh): 2004: 242153.373; Historiske produktionstal (kWh): 2005: 236003.5752; Historiske produktionstal (kWh): 2006: 180433.3735; Historiske produktionstal (kWh): 2007: 267166.7471; Historiske produktionstal (kWh): 2008: 156792.6772
570715000000023767 | 1988-08-04 | 2007-05-15 | 22 | 10.9 | 24 | Bosted | KE 22/1 | 751 | Århus | LAND | Mårslet by | 21d | 572779.01 | 6213197.79 | Stamdata | 90057 | Historiske produktionstal (kWh): 1988: 10829; Historiske produktionstal (kWh): 1989: 32847; Historiske produktionstal (kWh): 1990: 34284; Historiske produktionstal (kWh): 1991: 30744; Historiske produktionstal (kWh): 1992: 29380; Historiske produktionstal (kWh): 1993: 33356; Historiske produktionstal (kWh): 1994: 36098; Historiske produktionstal (kWh): 1995: 31906; Historiske produktionstal (kWh): 1996: 28943; Historiske produktionstal (kWh): 1997: 19458; Historiske produktionstal (kWh): 1998: 0; Historiske produktionstal (kWh): 1999: 24873; Historiske produktionstal (kWh): 2000: 34147; Historiske produktionstal (kWh): 2001: 29489; Historiske produktionstal (kWh): 2002: 30437; Historiske produktionstal (kWh): 2003: 28058.9996; Historiske produktionstal (kWh): 2004: 30523.192; Historiske produktionstal (kWh): 2005: 28596.2688; Historiske produktionstal (kWh): 2006: 23661.3502; Historiske produktionstal (kWh): 2007: 9131.4679
570715000000084812 | 2009-01-01 | 2015-09-03 | 11 | 13 | 18.2 | WEG | 11 kW | 751 | Århus | Land |  |  | 541867.19 | 6185452.94 | GST, 18-02-2013 |  | Historiske produktionstal (kWh): 2009: 16796; Historiske produktionstal (kWh): 2010: 14868; Historiske produktionstal (kWh): 2011: 19255; Historiske produktionstal (kWh): 2012: 19769; Historiske produktionstal (kWh): 2013: 18583; Historiske produktionstal (kWh): 2014: 19158; Historiske produktionstal (kWh): 2015: 676
570715000001619990 | 2019-02-15 | 2020-02-26 | 2200 | 120 | 101 | Ukendt | Ukendt | 751 | Århus | LAND | Hjardemål klit, Hjardemål | 34 | 493010 | 6325528 | Stamdata | 3488004 | Historiske produktionstal (kWh): 2019: 7963460; Historiske produktionstal (kWh): 2020: 1821040
570715000001640833 | 2019-05-01 | 2019-12-13 | 4200 | 136 | 116 | Ukendt | Ukendt | 751 | Århus | LAND | Hjardemål Klit. Hjardemål | 34 | 492968 | 6326131 | Stamdata | 3489006 | Historiske produktionstal (kWh): 2019: 6854630
570715000000014604 | 1987-11-20 | 2005-11-24 | 55 | 15 | 22 | Vestas Wind Systems A/S | V 55-11 | 756 | Ikast-Brande | LAND | Nørre Snede | 2c | 521954.062 | 6206221.438 | Stamdata | 3050371 | Historiske produktionstal (kWh): 1987: 1373; Historiske produktionstal (kWh): 1988: 9296; Historiske produktionstal (kWh): 1989: 10372; Historiske produktionstal (kWh): 1990: 8526; Historiske produktionstal (kWh): 1991: 53829; Historiske produktionstal (kWh): 1992: 66455; Historiske produktionstal (kWh): 1993: 73162; Historiske produktionstal (kWh): 1994: 77641; Historiske produktionstal (kWh): 1995: 64392; Historiske produktionstal (kWh): 1996: 54744; Historiske produktionstal (kWh): 1997: 67372; Historiske produktionstal (kWh): 1998: 64015; Historiske produktionstal (kWh): 1999: 53451; Historiske produktionstal (kWh): 2000: 63253; Historiske produktionstal (kWh): 2001: 40180; Historiske produktionstal (kWh): 2002: 33220; Historiske produktionstal (kWh): 2003: 50760.0002; Historiske produktionstal (kWh): 2004: 37019.9998; Historiske produktionstal (kWh): 2005: 34170.0001
570715000000014611 | 1996-09-09 | 2016-04-01 | 11 | 18.2 | 13 | Ukendt | Ukendt | 756 | Ikast-Brande | Land |  |  | 523284.97 | 6204374.14 | GST, 18-02-2013 |  | Historiske produktionstal (kWh): 1996: 6014; Historiske produktionstal (kWh): 1997: 23725; Historiske produktionstal (kWh): 1998: 24488; Historiske produktionstal (kWh): 1999: 19772; Historiske produktionstal (kWh): 2000: 14812; Historiske produktionstal (kWh): 2001: 37686; Historiske produktionstal (kWh): 2002: 32187; Historiske produktionstal (kWh): 2003: 13776; Historiske produktionstal (kWh): 2004: 11877; Historiske produktionstal (kWh): 2005: 12285.0001; Historiske produktionstal (kWh): 2006: 3276.9999; Historiske produktionstal (kWh): 2007: 17176.0001; Historiske produktionstal (kWh): 2008: 10655.8561; Historiske produktionstal (kWh): 2009: 9812.0001; Historiske produktionstal (kWh): 2010: 8847; Historiske produktionstal (kWh): 2011: 13485; Historiske produktionstal (kWh): 2012: 13286; Historiske produktionstal (kWh): 2013: 12484.317; Historiske produktionstal (kWh): 2014: 13555; Historiske produktionstal (kWh): 2015: 15262; Historiske produktionstal (kWh): 2016: 2312.08
570715000000014635 | 1989-10-02 | 2010-06-15 | 150 | 30 | 30 | DWP | D 150 | 756 | Ikast-Brande | LAND | Ravnholt by | 6a | 515508.34 | 6221467 | Stamdata | 3052753 | Historiske produktionstal (kWh): 1989: 60545; Historiske produktionstal (kWh): 1990: 297615; Historiske produktionstal (kWh): 1991: 260980; Historiske produktionstal (kWh): 1992: 237825; Historiske produktionstal (kWh): 1993: 248140; Historiske produktionstal (kWh): 1994: 280450; Historiske produktionstal (kWh): 1995: 229700; Historiske produktionstal (kWh): 1996: 208575; Historiske produktionstal (kWh): 1997: 241840; Historiske produktionstal (kWh): 1998: 256095; Historiske produktionstal (kWh): 1999: 210219.5; Historiske produktionstal (kWh): 2000: 226056; Historiske produktionstal (kWh): 2001: 183555; Historiske produktionstal (kWh): 2002: 202386.5; Historiske produktionstal (kWh): 2003: 202528; Historiske produktionstal (kWh): 2004: 226426; Historiske produktionstal (kWh): 2005: 238214; Historiske produktionstal (kWh): 2006: 221373.5; Historiske produktionstal (kWh): 2007: 270409.5; Historiske produktionstal (kWh): 2008: 254092.5; Historiske produktionstal (kWh): 2009: 209388.5; Historiske produktionstal (kWh): 2010: 90329
570715000000014642 | 1989-10-02 | 2010-06-15 | 150 | 30 | 30 | DWP | D 150 | 756 | Ikast-Brande | LAND | Ravnholt by | 6a | 515508.34 | 6221467 | Stamdata | 3052753 | Historiske produktionstal (kWh): 1989: 60545; Historiske produktionstal (kWh): 1990: 297615; Historiske produktionstal (kWh): 1991: 260980; Historiske produktionstal (kWh): 1992: 237825; Historiske produktionstal (kWh): 1993: 248140; Historiske produktionstal (kWh): 1994: 280450; Historiske produktionstal (kWh): 1995: 229700; Historiske produktionstal (kWh): 1996: 208575; Historiske produktionstal (kWh): 1997: 241840; Historiske produktionstal (kWh): 1998: 256095; Historiske produktionstal (kWh): 1999: 210219.5; Historiske produktionstal (kWh): 2000: 226056; Historiske produktionstal (kWh): 2001: 183555; Historiske produktionstal (kWh): 2002: 202386.5; Historiske produktionstal (kWh): 2003: 202528; Historiske produktionstal (kWh): 2004: 226426; Historiske produktionstal (kWh): 2005: 238214; Historiske produktionstal (kWh): 2006: 221373.5; Historiske produktionstal (kWh): 2007: 270409.5; Historiske produktionstal (kWh): 2008: 254092.5; Historiske produktionstal (kWh): 2009: 209388.5; Historiske produktionstal (kWh): 2010: 90329
570715000000014659 | 1983-01-13 | 2002-10-30 | 55 | 23 | 22 | Vestas Wind Systems A/S | V 15 | 756 | Ikast-Brande | LAND | Ravnholt by | 2t | 518485.85 | 6222819.33 | Stamdata | 54447 | Historiske produktionstal (kWh): 1983: 74288; Historiske produktionstal (kWh): 1984: 85754; Historiske produktionstal (kWh): 1985: 69770; Historiske produktionstal (kWh): 1986: 82189; Historiske produktionstal (kWh): 1987: 64006; Historiske produktionstal (kWh): 1988: 63607; Historiske produktionstal (kWh): 1989: 83725; Historiske produktionstal (kWh): 1990: 82984; Historiske produktionstal (kWh): 1991: 80018; Historiske produktionstal (kWh): 1992: 75415; Historiske produktionstal (kWh): 1993: 82314; Historiske produktionstal (kWh): 1994: 83862; Historiske produktionstal (kWh): 1995: 74223; Historiske produktionstal (kWh): 1996: 65326; Historiske produktionstal (kWh): 1997: 76678; Historiske produktionstal (kWh): 1998: 76145; Historiske produktionstal (kWh): 1999: 59695; Historiske produktionstal (kWh): 2000: 73545; Historiske produktionstal (kWh): 2001: 40040; Historiske produktionstal (kWh): 2002: 53791
570715000000014703 | 1990-09-25 | 2003-11-28 | 18.5 | 16 | 0.1 | Ukendt | Ukendt | 756 | Ikast-Brande | LAND | Hestlund By, Bording | 19e | 513612.97 | 6223000.87 | Stamdata | 55221 | Historiske produktionstal (kWh): 1990: 1428; Historiske produktionstal (kWh): 1991: 9776; Historiske produktionstal (kWh): 1992: 8466; Historiske produktionstal (kWh): 1993: 2392; Historiske produktionstal (kWh): 1994: 12334; Historiske produktionstal (kWh): 1995: 0; Historiske produktionstal (kWh): 1996: 0; Historiske produktionstal (kWh): 1997: 7341; Historiske produktionstal (kWh): 1998: 17524; Historiske produktionstal (kWh): 1999: 12303; Historiske produktionstal (kWh): 2000: 14995; Historiske produktionstal (kWh): 2001: 10159; Historiske produktionstal (kWh): 2002: 6527; Historiske produktionstal (kWh): 2003: 392
570715000000025310 | 1982-01-13 | 2003-05-12 | 22 | 12.4 | 24 | Ukendt | Ukendt | 756 | Ikast-Brande | LAND | Gøttrup by, Nr. Snede | 5g | 522812.24 | 6202629.35 | Stamdata | 16001 | Historiske produktionstal (kWh): 1982: 22178; Historiske produktionstal (kWh): 1983: 27992; Historiske produktionstal (kWh): 1984: 24095; Historiske produktionstal (kWh): 1985: 17775; Historiske produktionstal (kWh): 1986: 26822; Historiske produktionstal (kWh): 1987: 22683; Historiske produktionstal (kWh): 1988: 25638; Historiske produktionstal (kWh): 1989: 25923; Historiske produktionstal (kWh): 1990: 27057; Historiske produktionstal (kWh): 1991: 24263; Historiske produktionstal (kWh): 1992: 28600; Historiske produktionstal (kWh): 1993: 29839; Historiske produktionstal (kWh): 1994: 29787; Historiske produktionstal (kWh): 1995: 26831; Historiske produktionstal (kWh): 1996: 22158; Historiske produktionstal (kWh): 1997: 20227; Historiske produktionstal (kWh): 1998: 25173; Historiske produktionstal (kWh): 1999: 15053; Historiske produktionstal (kWh): 2000: 23159; Historiske produktionstal (kWh): 2001: 6790; Historiske produktionstal (kWh): 2002: 0; Historiske produktionstal (kWh): 2003: 0
570715000000025334 | 1981-12-01 | 2002-09-10 | 30 | 12 | 24 | Danregn Vindkraft | 30/5,5 | 756 | Ikast-Brande | LAND | Flø | 4p | 506549.68 | 6201983.04 | Stamdata | 16005 | Historiske produktionstal (kWh): 1981: 0; Historiske produktionstal (kWh): 1982: 16516; Historiske produktionstal (kWh): 1983: 31471; Historiske produktionstal (kWh): 1984: 31491; Historiske produktionstal (kWh): 1985: 24564; Historiske produktionstal (kWh): 1986: 21047; Historiske produktionstal (kWh): 1987: 17799; Historiske produktionstal (kWh): 1988: 20118; Historiske produktionstal (kWh): 1989: 20341; Historiske produktionstal (kWh): 1990: 21231; Historiske produktionstal (kWh): 1991: 19039; Historiske produktionstal (kWh): 1992: 25500; Historiske produktionstal (kWh): 1993: 18027; Historiske produktionstal (kWh): 1994: 18304; Historiske produktionstal (kWh): 1995: 15630; Historiske produktionstal (kWh): 1996: 18184; Historiske produktionstal (kWh): 1997: 21760; Historiske produktionstal (kWh): 1998: 18014; Historiske produktionstal (kWh): 1999: 15837; Historiske produktionstal (kWh): 2000: 19647; Historiske produktionstal (kWh): 2001: 8062; Historiske produktionstal (kWh): 2002: 2133
570715000000025518 | 1986-06-01 | 2000-08-16 | 95 | 0.1 | 0.1 | Ukendt | Ukendt | 756 | Ikast-Brande | LAND | Ukendt | 0 | 504589 | 6198728 | Stamdata | 16032 | Historiske produktionstal (kWh): 2001: 0; Historiske produktionstal (kWh): 2002: 0
570715000000025525 | 1986-06-01 | 2000-08-16 | 95 | 0.1 | 0.1 | Ukendt | Ukendt | 756 | Ikast-Brande | LAND | Ukendt | 0 | 504507 | 6198842 | Stamdata | 16033 | Historiske produktionstal (kWh): 2001: 0; Historiske produktionstal (kWh): 2002: 0
570715000000025532 | 1986-06-01 | 2000-08-16 | 95 | 0.1 | 0.1 | Ukendt | Ukendt | 756 | Ikast-Brande | LAND | Ukendt | 0 | 504507 | 6198915 | Stamdata | 16034 | Historiske produktionstal (kWh): 2001: 0; Historiske produktionstal (kWh): 2002: 0
570715000000025549 | 1988-04-18 | 2000-08-16 | 150 | 0.1 | 0.1 | Ukendt | Ukendt | 756 | Ikast-Brande | LAND | Ukendt | 0 | 504618 | 6198653 | Stamdata | 16035 | Historiske produktionstal (kWh): 2001: 0; Historiske produktionstal (kWh): 2002: 0
570715000000025556 | 1991-11-04 | 2011-10-10 | 300 | 31 | 35 | Ukendt | Ukendt | 756 | Ikast-Brande | LAND | Langkær by | 1a | 508718.37 | 6196675.23 | Stamdata | 16036 | Historiske produktionstal (kWh): 1991: 70630; Historiske produktionstal (kWh): 1992: 464200; Historiske produktionstal (kWh): 1993: 491460; Historiske produktionstal (kWh): 1994: 540240; Historiske produktionstal (kWh): 1995: 482490; Historiske produktionstal (kWh): 1996: 436880; Historiske produktionstal (kWh): 1997: 460320; Historiske produktionstal (kWh): 1998: 468877; Historiske produktionstal (kWh): 1999: 411946; Historiske produktionstal (kWh): 2000: 476217; Historiske produktionstal (kWh): 2001: 364530; Historiske produktionstal (kWh): 2002: 410403; Historiske produktionstal (kWh): 2003: 357992; Historiske produktionstal (kWh): 2004: 371144; Historiske produktionstal (kWh): 2005: 373763; Historiske produktionstal (kWh): 2006: 340491; Historiske produktionstal (kWh): 2007: 431321; Historiske produktionstal (kWh): 2008: 408334; Historiske produktionstal (kWh): 2009: 341965; Historiske produktionstal (kWh): 2010: 311325; Historiske produktionstal (kWh): 2011: 266627
570715000000025563 | 1997-12-15 | 2011-11-28 | 600 | 35 | 35 | BONUS | Prototype | 756 | Ikast-Brande | LAND | Skærlund by, Brande | 16a | 506325.29 | 6196097.52 | Stamdata | 16037 | Historiske produktionstal (kWh): 1991: 82965; Historiske produktionstal (kWh): 1992: 554000; Historiske produktionstal (kWh): 1993: 639900; Historiske produktionstal (kWh): 1994: 711000; Historiske produktionstal (kWh): 1995: 637900; Historiske produktionstal (kWh): 1996: 714810; Historiske produktionstal (kWh): 1997: 803680; Historiske produktionstal (kWh): 1998: 912345; Historiske produktionstal (kWh): 1999: 815397; Historiske produktionstal (kWh): 2000: 945911; Historiske produktionstal (kWh): 2001: 709094; Historiske produktionstal (kWh): 2002: 809631; Historiske produktionstal (kWh): 2003: 701232; Historiske produktionstal (kWh): 2004: 754476; Historiske produktionstal (kWh): 2005: 712900; Historiske produktionstal (kWh): 2006: 698075; Historiske produktionstal (kWh): 2007: 871076; Historiske produktionstal (kWh): 2008: 807093; Historiske produktionstal (kWh): 2009: 657379; Historiske produktionstal (kWh): 2010: 554555; Historiske produktionstal (kWh): 2011: 612313
570715000000025587 | 1989-09-25 | 2005-01-31 | 150 | 24 | 30 | BONUS | 150 kW | 756 | Ikast-Brande | LAND | Rønslunde by | 3a | 519879.94 | 6199788.21 | Stamdata | 16043 | Historiske produktionstal (kWh): 1989: 67315; Historiske produktionstal (kWh): 1990: 281043; Historiske produktionstal (kWh): 1991: 252022; Historiske produktionstal (kWh): 1992: 259600; Historiske produktionstal (kWh): 1993: 264970; Historiske produktionstal (kWh): 1994: 271790; Historiske produktionstal (kWh): 1995: 247290; Historiske produktionstal (kWh): 1996: 212920; Historiske produktionstal (kWh): 1997: 239930; Historiske produktionstal (kWh): 1998: 234030; Historiske produktionstal (kWh): 1999: 214787; Historiske produktionstal (kWh): 2000: 251350; Historiske produktionstal (kWh): 2001: 165710; Historiske produktionstal (kWh): 2002: 209619; Historiske produktionstal (kWh): 2003: 177573; Historiske produktionstal (kWh): 2004: 186751; Historiske produktionstal (kWh): 2005: 28731
570715000000025594 | 1989-09-25 | 2005-01-31 | 150 | 24 | 30 | BONUS | 150 kW | 756 | Ikast-Brande | LAND | Rønslunde by | 6d | 519792.47 | 6199762.46 | Stamdata | 16044 | Historiske produktionstal (kWh): 1989: 66587; Historiske produktionstal (kWh): 1990: 278005; Historiske produktionstal (kWh): 1991: 249298; Historiske produktionstal (kWh): 1992: 258100; Historiske produktionstal (kWh): 1993: 264040; Historiske produktionstal (kWh): 1994: 262350; Historiske produktionstal (kWh): 1995: 251410; Historiske produktionstal (kWh): 1996: 219380; Historiske produktionstal (kWh): 1997: 243100; Historiske produktionstal (kWh): 1998: 246660; Historiske produktionstal (kWh): 1999: 225106; Historiske produktionstal (kWh): 2000: 258371; Historiske produktionstal (kWh): 2001: 190646; Historiske produktionstal (kWh): 2002: 213617; Historiske produktionstal (kWh): 2003: 186931; Historiske produktionstal (kWh): 2004: 197910; Historiske produktionstal (kWh): 2005: 29851
570715000000025631 | 1990-03-19 | 2002-10-03 | 55 | 15 | 22 | Nordtank | NTK 55 | 756 | Ikast-Brande | LAND | Bjørnskov by | 3g | 521242.66 | 6204396.72 | Stamdata | 16053 | Historiske produktionstal (kWh): 1990: 8561; Historiske produktionstal (kWh): 1991: 10236; Historiske produktionstal (kWh): 1992: 18900; Historiske produktionstal (kWh): 1993: 21827; Historiske produktionstal (kWh): 1994: 31594; Historiske produktionstal (kWh): 1995: 56159; Historiske produktionstal (kWh): 1996: 49720; Historiske produktionstal (kWh): 1997: 55930; Historiske produktionstal (kWh): 1998: 50940; Historiske produktionstal (kWh): 1999: 47220; Historiske produktionstal (kWh): 2000: 50390; Historiske produktionstal (kWh): 2001: 27780; Historiske produktionstal (kWh): 2002: 25460
570715000000025648 | 1990-12-11 | 2000-08-16 | 150 | 0.1 | 0.1 | Ukendt | Ukendt | 756 | Ikast-Brande | LAND | Ukendt | 0 | 504083 | 6197664 | Stamdata | 16054 | Historiske produktionstal (kWh): 2001: 0; Historiske produktionstal (kWh): 2002: 0
570715000000025709 | 1996-03-27 | 2002-10-03 | 22 | 14.5 | 18 | Windmatic | VMR 12/5 22 | 756 | Ikast-Brande | LAND | Bjørnskov by | 3g | 522812.24 | 6202629.35 | Stamdata | 16064 | Historiske produktionstal (kWh): 1996: 10876; Historiske produktionstal (kWh): 1997: 20378; Historiske produktionstal (kWh): 1998: 17330; Historiske produktionstal (kWh): 1999: 11115; Historiske produktionstal (kWh): 2000: 60; Historiske produktionstal (kWh): 2001: 0; Historiske produktionstal (kWh): 2002: 546
570715000000026232 | 1987-04-21 | 2002-08-14 | 95 | 19.4 | 24.5 | BONUS | 95-20 | 756 | Ikast-Brande | LAND | Nortvig By Nørre Snede | 3a | 527592 | 6197594 | Stamdata | 30005 | Historiske produktionstal (kWh): 1987: 106888; Historiske produktionstal (kWh): 1988: 181218; Historiske produktionstal (kWh): 1989: 183231; Historiske produktionstal (kWh): 1990: 191249; Historiske produktionstal (kWh): 1991: 171500; Historiske produktionstal (kWh): 1992: 183670; Historiske produktionstal (kWh): 1993: 187600; Historiske produktionstal (kWh): 1994: 195810; Historiske produktionstal (kWh): 1995: 176250; Historiske produktionstal (kWh): 1996: 151010; Historiske produktionstal (kWh): 1997: 173360; Historiske produktionstal (kWh): 1998: 167930; Historiske produktionstal (kWh): 1999: 152980; Historiske produktionstal (kWh): 2000: 177662; Historiske produktionstal (kWh): 2001: 139149.6997; Historiske produktionstal (kWh): 2002: 108005.918
570715000000026249 | 1987-04-21 | 2002-08-14 | 95 | 19.4 | 24.5 | BONUS | 95-20 | 756 | Ikast-Brande | LAND | Nortvig By Nørre Snede | 3a | 527764 | 6197791 | Stamdata | 30051 | Historiske produktionstal (kWh): 1987: 103304; Historiske produktionstal (kWh): 1988: 175141; Historiske produktionstal (kWh): 1989: 177087; Historiske produktionstal (kWh): 1990: 184836; Historiske produktionstal (kWh): 1991: 165749; Historiske produktionstal (kWh): 1992: 175400; Historiske produktionstal (kWh): 1993: 179600; Historiske produktionstal (kWh): 1994: 187090; Historiske produktionstal (kWh): 1995: 171430; Historiske produktionstal (kWh): 1996: 148850; Historiske produktionstal (kWh): 1997: 169180; Historiske produktionstal (kWh): 1998: 166080; Historiske produktionstal (kWh): 1999: 146330; Historiske produktionstal (kWh): 2000: 169445; Historiske produktionstal (kWh): 2001: 131639.6001; Historiske produktionstal (kWh): 2002: 98287.1401
570715000000026256 | 1987-04-21 | 2002-08-14 | 95 | 19.4 | 24.5 | BONUS | 95-20 | 756 | Ikast-Brande | LAND | Nortvig By Nørre Snede | 3a | 527713 | 6197633 | Stamdata | 30052 | Historiske produktionstal (kWh): 1987: 98299; Historiske produktionstal (kWh): 1988: 166657; Historiske produktionstal (kWh): 1989: 168509; Historiske produktionstal (kWh): 1990: 175882; Historiske produktionstal (kWh): 1991: 157720; Historiske produktionstal (kWh): 1992: 156340; Historiske produktionstal (kWh): 1993: 179560; Historiske produktionstal (kWh): 1994: 182260; Historiske produktionstal (kWh): 1995: 169980; Historiske produktionstal (kWh): 1996: 137690; Historiske produktionstal (kWh): 1997: 162090; Historiske produktionstal (kWh): 1998: 162320; Historiske produktionstal (kWh): 1999: 128290; Historiske produktionstal (kWh): 2000: 163630; Historiske produktionstal (kWh): 2001: 126172.4995; Historiske produktionstal (kWh): 2002: 99891.3208
570715000000026423 | 1992-02-12 | 2017-08-10 | 150 | 23 | 24.5 | BONUS | 150/30 kW | 756 | Ikast-Brande | LAND | Nortvig By Nørre Snede | 3a | 527592.02 | 6197594.32 | GST, 18-02-2013 | 1030053 | Historiske produktionstal (kWh): 1992: 218180; Historiske produktionstal (kWh): 1993: 277230; Historiske produktionstal (kWh): 1994: 282290; Historiske produktionstal (kWh): 1995: 246810; Historiske produktionstal (kWh): 1996: 225230; Historiske produktionstal (kWh): 1997: 246440; Historiske produktionstal (kWh): 1998: 258824; Historiske produktionstal (kWh): 1999: 219329; Historiske produktionstal (kWh): 2000: 258615; Historiske produktionstal (kWh): 2001: 206621.2988; Historiske produktionstal (kWh): 2002: 216914.1797; Historiske produktionstal (kWh): 2003: 203278.7998; Historiske produktionstal (kWh): 2004: 214050.7188; Historiske produktionstal (kWh): 2005: 214444.4014; Historiske produktionstal (kWh): 2006: 144306.3984; Historiske produktionstal (kWh): 2007: 219616.6416; Historiske produktionstal (kWh): 2008: 213671.9968; Historiske produktionstal (kWh): 2009: 202634.8018; Historiske produktionstal (kWh): 2010: 176684.2406; Historiske produktionstal (kWh): 2011: 133482.88; Historiske produktionstal (kWh): 2012: 92641.04; Historiske produktionstal (kWh): 2013: 0; Historiske produktionstal (kWh): 2014: 0; Historiske produktionstal (kWh): 2015: 0; Historiske produktionstal (kWh): 2016: 0; Historiske produktionstal (kWh): 2017: 0
570715000000028908 | 1990-02-08 | 2003-04-11 | 55 | 15 | 18 | Windmatic | VM 15 S | 756 | Ikast-Brande | LAND | Over Isen By | 12cy | 515868 | 6213662 | Stamdata | 1 | Historiske produktionstal (kWh): 1990: 65146; Historiske produktionstal (kWh): 1991: 69480; Historiske produktionstal (kWh): 1992: 69287; Historiske produktionstal (kWh): 1993: 75279; Historiske produktionstal (kWh): 1994: 77584; Historiske produktionstal (kWh): 1995: 66530; Historiske produktionstal (kWh): 1996: 57576; Historiske produktionstal (kWh): 1997: 68256; Historiske produktionstal (kWh): 1998: 63061; Historiske produktionstal (kWh): 1999: 52177; Historiske produktionstal (kWh): 2000: 39664; Historiske produktionstal (kWh): 2001: 35894; Historiske produktionstal (kWh): 2002: 42121; Historiske produktionstal (kWh): 2003: 11043
570715000000028915 | 1989-08-16 | 2010-06-17 | 150 | 25 | 31 | Wind World | W 2500-150 | 756 | Ikast-Brande | LAND | Uhre By | 1b | 508101.85 | 6218911.62 | Stamdata | 2 | Historiske produktionstal (kWh): 1989: 72400; Historiske produktionstal (kWh): 1990: 319860; Historiske produktionstal (kWh): 1991: 298980; Historiske produktionstal (kWh): 1992: 271380; Historiske produktionstal (kWh): 1993: 315840; Historiske produktionstal (kWh): 1994: 334700; Historiske produktionstal (kWh): 1995: 290780; Historiske produktionstal (kWh): 1996: 265060; Historiske produktionstal (kWh): 1997: 303492; Historiske produktionstal (kWh): 1998: 273688; Historiske produktionstal (kWh): 1999: 231144; Historiske produktionstal (kWh): 2000: 285041; Historiske produktionstal (kWh): 2001: 227326; Historiske produktionstal (kWh): 2002: 260339; Historiske produktionstal (kWh): 2003: 223681; Historiske produktionstal (kWh): 2004: 239025; Historiske produktionstal (kWh): 2005: 228286; Historiske produktionstal (kWh): 2006: 183924; Historiske produktionstal (kWh): 2007: 253627; Historiske produktionstal (kWh): 2008: 196014; Historiske produktionstal (kWh): 2009: 188564; Historiske produktionstal (kWh): 2010: 102659
570715000000028953 | 1990-12-17 | 2009-06-16 | 200 | 26 | 30 | Wincon | W 200 | 756 | Ikast-Brande | LAND | Toftlund By | 3c | 511673.33 | 6218523.42 | Stamdata | 5 | Historiske produktionstal (kWh): 1990: 19519.0098; Historiske produktionstal (kWh): 1991: 304793.7812; Historiske produktionstal (kWh): 1992: 297362.6875; Historiske produktionstal (kWh): 1993: 304991.9375; Historiske produktionstal (kWh): 1994: 338065.2812; Historiske produktionstal (kWh): 1995: 298254.4062; Historiske produktionstal (kWh): 1996: 246553.8125; Historiske produktionstal (kWh): 1997: 312723.25; Historiske produktionstal (kWh): 1998: 302625.875; Historiske produktionstal (kWh): 1999: 273436.5312; Historiske produktionstal (kWh): 2000: 320462; Historiske produktionstal (kWh): 2001: 242448.5; Historiske produktionstal (kWh): 2002: 256726; Historiske produktionstal (kWh): 2003: 233811.5; Historiske produktionstal (kWh): 2004: 250811; Historiske produktionstal (kWh): 2005: 205556.5; Historiske produktionstal (kWh): 2006: 186162; Historiske produktionstal (kWh): 2007: 255667; Historiske produktionstal (kWh): 2008: 254185; Historiske produktionstal (kWh): 2009: 86259
570715000000028960 | 1990-12-17 | 2009-06-16 | 200 | 26 | 30 | Wincon | W 200 | 756 | Ikast-Brande | LAND | Toftlund By | 3c | 511567.51 | 6218612.15 | Stamdata | 5 | Historiske produktionstal (kWh): 1990: 19880.9902; Historiske produktionstal (kWh): 1991: 310446.2188; Historiske produktionstal (kWh): 1992: 302877.3125; Historiske produktionstal (kWh): 1993: 310648.0625; Historiske produktionstal (kWh): 1994: 344334.7188; Historiske produktionstal (kWh): 1995: 303785.5938; Historiske produktionstal (kWh): 1996: 251126.1875; Historiske produktionstal (kWh): 1997: 318522.75; Historiske produktionstal (kWh): 1998: 308238.125; Historiske produktionstal (kWh): 1999: 278507.4688; Historiske produktionstal (kWh): 2000: 326405; Historiske produktionstal (kWh): 2001: 247645.5; Historiske produktionstal (kWh): 2002: 256726; Historiske produktionstal (kWh): 2003: 233811.5; Historiske produktionstal (kWh): 2004: 250811; Historiske produktionstal (kWh): 2005: 205556.5; Historiske produktionstal (kWh): 2006: 186162; Historiske produktionstal (kWh): 2007: 255667; Historiske produktionstal (kWh): 2008: 254185; Historiske produktionstal (kWh): 2009: 86259
570715000000044168 | 1990-11-30 | 2009-04-22 | 150 | 27 | 31 | Wind World | W 2700-150 | 756 | Ikast-Brande | LAND | Tulstrup By, Ikast | 10v | 507255.18 | 6225290.39 | Stamdata | 7141212 | Historiske produktionstal (kWh): 1990: 24360; Historiske produktionstal (kWh): 1991: 292324; Historiske produktionstal (kWh): 1992: 292324; Historiske produktionstal (kWh): 1993: 292324; Historiske produktionstal (kWh): 1994: 292324; Historiske produktionstal (kWh): 1995: 292324; Historiske produktionstal (kWh): 1996: 292324; Historiske produktionstal (kWh): 1997: 292324; Historiske produktionstal (kWh): 1998: 292324; Historiske produktionstal (kWh): 1999: 292324; Historiske produktionstal (kWh): 2000: 292324; Historiske produktionstal (kWh): 2001: 226958; Historiske produktionstal (kWh): 2002: 246318.6025; Historiske produktionstal (kWh): 2003: 216637.2021; Historiske produktionstal (kWh): 2004: 235145; Historiske produktionstal (kWh): 2005: 234545.9995; Historiske produktionstal (kWh): 2006: 204722.3994; Historiske produktionstal (kWh): 2007: 244213; Historiske produktionstal (kWh): 2008: 245633.001; Historiske produktionstal (kWh): 2009: 62961
570715000000044175 | 1990-11-30 | 2009-04-22 | 150 | 27 | 31 | Wind World | W 2700-150 | 756 | Ikast-Brande | LAND | Tulstrup By, Ikast | 10v | 507318.81 | 6225408.65 | Stamdata | 7141212 | Historiske produktionstal (kWh): 1990: 24990; Historiske produktionstal (kWh): 1991: 299880; Historiske produktionstal (kWh): 1992: 299880; Historiske produktionstal (kWh): 1993: 299880; Historiske produktionstal (kWh): 1994: 299880; Historiske produktionstal (kWh): 1995: 299880; Historiske produktionstal (kWh): 1996: 299880; Historiske produktionstal (kWh): 1997: 299880; Historiske produktionstal (kWh): 1998: 299880; Historiske produktionstal (kWh): 1999: 299880; Historiske produktionstal (kWh): 2000: 299880; Historiske produktionstal (kWh): 2001: 228848; Historiske produktionstal (kWh): 2002: 246318.6025; Historiske produktionstal (kWh): 2003: 216637.2021; Historiske produktionstal (kWh): 2004: 235145; Historiske produktionstal (kWh): 2005: 234545.9995; Historiske produktionstal (kWh): 2006: 204722.3994; Historiske produktionstal (kWh): 2007: 244213; Historiske produktionstal (kWh): 2008: 245633.001; Historiske produktionstal (kWh): 2009: 62961
570715000000044182 | 1990-11-30 | 2009-04-22 | 150 | 27 | 31 | Wind World | W 2700-150 | 756 | Ikast-Brande | LAND | Tulstrup By, Ikast | 10v | 507383.43 | 6225526.92 | Stamdata | 7141212 | Historiske produktionstal (kWh): 1990: 25006; Historiske produktionstal (kWh): 1991: 300095; Historiske produktionstal (kWh): 1992: 300095; Historiske produktionstal (kWh): 1993: 300095; Historiske produktionstal (kWh): 1994: 300095; Historiske produktionstal (kWh): 1995: 300095; Historiske produktionstal (kWh): 1996: 300095; Historiske produktionstal (kWh): 1997: 300095; Historiske produktionstal (kWh): 1998: 300095; Historiske produktionstal (kWh): 1999: 300095; Historiske produktionstal (kWh): 2000: 300095; Historiske produktionstal (kWh): 2001: 228902; Historiske produktionstal (kWh): 2002: 246318.6025; Historiske produktionstal (kWh): 2003: 216637.2021; Historiske produktionstal (kWh): 2004: 235145; Historiske produktionstal (kWh): 2005: 234545.9995; Historiske produktionstal (kWh): 2006: 204722.3994; Historiske produktionstal (kWh): 2007: 244213; Historiske produktionstal (kWh): 2008: 245633.001; Historiske produktionstal (kWh): 2009: 62961
570715000000044199 | 1990-11-30 | 2009-04-22 | 150 | 27 | 31 | Wind World | W 2700-150 | 756 | Ikast-Brande | LAND | Tulstrup By, Ikast | 10v | 507448.06 | 6225645.19 | Stamdata | 7141212 | Historiske produktionstal (kWh): 1990: 24336; Historiske produktionstal (kWh): 1991: 292058; Historiske produktionstal (kWh): 1992: 292058; Historiske produktionstal (kWh): 1993: 292058; Historiske produktionstal (kWh): 1994: 292058; Historiske produktionstal (kWh): 1995: 292058; Historiske produktionstal (kWh): 1996: 292058; Historiske produktionstal (kWh): 1997: 292058; Historiske produktionstal (kWh): 1998: 292058; Historiske produktionstal (kWh): 1999: 292058; Historiske produktionstal (kWh): 2000: 292058; Historiske produktionstal (kWh): 2001: 226892; Historiske produktionstal (kWh): 2002: 246318.6025; Historiske produktionstal (kWh): 2003: 216637.2021; Historiske produktionstal (kWh): 2004: 235145; Historiske produktionstal (kWh): 2005: 234545.9995; Historiske produktionstal (kWh): 2006: 204722.3994; Historiske produktionstal (kWh): 2007: 244213; Historiske produktionstal (kWh): 2008: 245633.001; Historiske produktionstal (kWh): 2009: 62961
570715000000044205 | 1990-11-30 | 2009-04-22 | 150 | 27 | 31 | Wind World | W 2700-150 | 756 | Ikast-Brande | LAND | Tulstrup By, Ikast | 10v | 507511.66 | 6225764.45 | Stamdata | 7141212 | Historiske produktionstal (kWh): 1990: 25203; Historiske produktionstal (kWh): 1991: 302384; Historiske produktionstal (kWh): 1992: 302384; Historiske produktionstal (kWh): 1993: 302384; Historiske produktionstal (kWh): 1994: 302384; Historiske produktionstal (kWh): 1995: 302384; Historiske produktionstal (kWh): 1996: 302384; Historiske produktionstal (kWh): 1997: 302384; Historiske produktionstal (kWh): 1998: 302384; Historiske produktionstal (kWh): 1999: 302384; Historiske produktionstal (kWh): 2000: 302384; Historiske produktionstal (kWh): 2001: 229475; Historiske produktionstal (kWh): 2002: 246318.6025; Historiske produktionstal (kWh): 2003: 216637.2021; Historiske produktionstal (kWh): 2004: 235145; Historiske produktionstal (kWh): 2005: 234545.9995; Historiske produktionstal (kWh): 2006: 204722.3994; Historiske produktionstal (kWh): 2007: 244213; Historiske produktionstal (kWh): 2008: 245633.001; Historiske produktionstal (kWh): 2009: 62961
570715000000044311 | 1992-05-14 | 2003-10-21 | 30 | 13 | 27 | Ukendt | Ukendt | 756 | Ikast-Brande | LAND | Tulstrup By, Ikast | 9z | 507093.63 | 6224569.28 | Stamdata | 141217 | Historiske produktionstal (kWh): 1992: 18576; Historiske produktionstal (kWh): 1993: 38633; Historiske produktionstal (kWh): 1994: 40359; Historiske produktionstal (kWh): 1995: 36557; Historiske produktionstal (kWh): 1996: 32201; Historiske produktionstal (kWh): 1997: 35279; Historiske produktionstal (kWh): 1998: 33889; Historiske produktionstal (kWh): 1999: 27750; Historiske produktionstal (kWh): 2000: 31200; Historiske produktionstal (kWh): 2001: 25877; Historiske produktionstal (kWh): 2002: 28532; Historiske produktionstal (kWh): 2003: 18138
570715000000044588 | 1981-03-27 | 1999-10-15 | 15 | 10 | 13 | Kuriant | SA.11K | 756 | Ikast-Brande | LAND | Gl Arnborg By, Arnborg | 18ay | 506834.67 | 6207360.86 | Stamdata | 7 | Historiske produktionstal (kWh): 2001: 0; Historiske produktionstal (kWh): 2002: 0
570715000000056819 | 1987-12-21 | 1998-04-01 | 75 | 0 | 0 | Ukendt | Ukendt | 756 | Ikast-Brande | LAND | Gl. Arnborg By, Arnborg | 5 bd | 497363 | 6187231 | Stamdata | 353-21 | Historiske produktionstal (kWh): 2001: 0; Historiske produktionstal (kWh): 2002: 0
570715000000088964 | 2009-12-15 | 2017-02-09 | 3000 | 101 | 98.5 | SIEMENS | SWT 3.0-101 | 756 | Ikast-Brande | LAND | Skærlund By, Brande | 16a | 505868 | 6195656 | GST, 18-02-2013 | 16108 | Historiske produktionstal (kWh): 2009: 40532; Historiske produktionstal (kWh): 2010: 5184741; Historiske produktionstal (kWh): 2011: 6733766; Historiske produktionstal (kWh): 2012: 7123555; Historiske produktionstal (kWh): 2013: 7844667; Historiske produktionstal (kWh): 2014: 8914971; Historiske produktionstal (kWh): 2015: 6589285; Historiske produktionstal (kWh): 2016: 0; Historiske produktionstal (kWh): 2017: 0
570715000000467745 | 2012-09-17 | 2015-05-31 | 6000 | 154 | 120 | Ukendt | Ukendt | 756 | Ikast-Brande | LAND | Østerild By Østerild | 4t | 492968 | 6323721 | Stamdata | 3492002 | Historiske produktionstal (kWh): 2012: 5081883; Historiske produktionstal (kWh): 2013: 13268882; Historiske produktionstal (kWh): 2014: 948178; Historiske produktionstal (kWh): 2015: 0
570715000001554956 | 2017-04-21 | 2018-02-07 | 3150 | 142 | 109 | Siemens Wind Power A/S | SWT 3.15-109-142 | 756 | Ikast-Brande | LAND | Skærlund By, Brande | 16f | 505680.87 | 6195397.13 | SDFE2018 | 16193 | Historiske produktionstal (kWh): 2017: 8177607; Historiske produktionstal (kWh): 2018: 128621
000000000000000000 | 2012-08-11 | 2014-10-01 | 11 | 13 | 18.2 | Swinger | T 202 | 760 | Ringkøbing-Skjern | Land |  |  |  |  | Stamdata
570715000000032585 | 1986-12-15 | 2002-11-06 | 90 | 0.1 | 0.1 | Ukendt | Ukendt | 760 | Ringkøbing-Skjern | LAND | Viumgård hgd | 62b | 461512.66 | 6187028.99 | Stamdata | 23549 | Historiske produktionstal (kWh): 1986: 0; Historiske produktionstal (kWh): 1987: 154632; Historiske produktionstal (kWh): 1988: 169255; Historiske produktionstal (kWh): 1989: 177447; Historiske produktionstal (kWh): 1990: 180855; Historiske produktionstal (kWh): 1991: 166390; Historiske produktionstal (kWh): 1992: 167820; Historiske produktionstal (kWh): 1993: 162890; Historiske produktionstal (kWh): 1994: 175390; Historiske produktionstal (kWh): 1995: 157650; Historiske produktionstal (kWh): 1996: 137940; Historiske produktionstal (kWh): 1997: 156680; Historiske produktionstal (kWh): 1998: 159910; Historiske produktionstal (kWh): 1999: 132650; Historiske produktionstal (kWh): 2000: 87552; Historiske produktionstal (kWh): 2001: 120491.7241; Historiske produktionstal (kWh): 2002: 113467.5996
570715000000032639 | 1987-07-17 | 2002-07-20 | 90 | 0.1 | 0.1 | Ukendt | Ukendt | 760 | Ringkøbing-Skjern | LAND | Tøstrup By | 1a | 474216.68 | 6190478.17 | Stamdata | 24849 | Historiske produktionstal (kWh): 1987: 67790; Historiske produktionstal (kWh): 1988: 178082; Historiske produktionstal (kWh): 1989: 186700.5; Historiske produktionstal (kWh): 1990: 190287; Historiske produktionstal (kWh): 1991: 175068; Historiske produktionstal (kWh): 1992: 178305; Historiske produktionstal (kWh): 1993: 177670; Historiske produktionstal (kWh): 1994: 186845; Historiske produktionstal (kWh): 1995: 168125; Historiske produktionstal (kWh): 1996: 149140; Historiske produktionstal (kWh): 1997: 163760; Historiske produktionstal (kWh): 1998: 161955; Historiske produktionstal (kWh): 1999: 145594.5; Historiske produktionstal (kWh): 2000: 160221; Historiske produktionstal (kWh): 2001: 126826.2393; Historiske produktionstal (kWh): 2002: 92251.238
570715000000032646 | 1987-07-17 | 2002-07-20 | 90 | 0.1 | 0.1 | Ukendt | Ukendt | 760 | Ringkøbing-Skjern | LAND | Tøstrup By | 1a | 474195.94 | 6190379.26 | Stamdata | 24849 | Historiske produktionstal (kWh): 1987: 67790; Historiske produktionstal (kWh): 1988: 178082; Historiske produktionstal (kWh): 1989: 186700.5; Historiske produktionstal (kWh): 1990: 190287; Historiske produktionstal (kWh): 1991: 175068; Historiske produktionstal (kWh): 1992: 178305; Historiske produktionstal (kWh): 1993: 177670; Historiske produktionstal (kWh): 1994: 186845; Historiske produktionstal (kWh): 1995: 168125; Historiske produktionstal (kWh): 1996: 149140; Historiske produktionstal (kWh): 1997: 163760; Historiske produktionstal (kWh): 1998: 161955; Historiske produktionstal (kWh): 1999: 145594.5; Historiske produktionstal (kWh): 2000: 160221; Historiske produktionstal (kWh): 2001: 126826.2393; Historiske produktionstal (kWh): 2002: 92251.238
570715000000033186 | 1989-03-08 | 2010-11-25 | 200 | 0.1 | 0.1 | Ukendt | Ukendt | 760 | Ringkøbing-Skjern | LAND | Lønborggård Hgd | 16a | 465564.25 | 6194691.6 | Stamdata | 55624 | Historiske produktionstal (kWh): 1989: 121355.5; Historiske produktionstal (kWh): 1990: 371059; Historiske produktionstal (kWh): 1991: 341382; Historiske produktionstal (kWh): 1992: 337195; Historiske produktionstal (kWh): 1993: 350740; Historiske produktionstal (kWh): 1994: 357260; Historiske produktionstal (kWh): 1995: 318190; Historiske produktionstal (kWh): 1996: 285900; Historiske produktionstal (kWh): 1997: 313250; Historiske produktionstal (kWh): 1998: 332495; Historiske produktionstal (kWh): 1999: 287242; Historiske produktionstal (kWh): 2000: 328120; Historiske produktionstal (kWh): 2001: 246907.1914; Historiske produktionstal (kWh): 2002: 249405.7275; Historiske produktionstal (kWh): 2003: 218323.5625; Historiske produktionstal (kWh): 2004: 252527.9678; Historiske produktionstal (kWh): 2005: 261526.1914; Historiske produktionstal (kWh): 2006: 217491.9263; Historiske produktionstal (kWh): 2007: 306740.5781; Historiske produktionstal (kWh): 2008: 225998.8247; Historiske produktionstal (kWh): 2009: 228105.3481; Historiske produktionstal (kWh): 2010: 312074.9992
570715000000033193 | 1989-03-08 | 2010-06-23 | 100 | 0.1 | 0.1 | Ukendt | Ukendt | 760 | Ringkøbing-Skjern | LAND | Lønborggård Hgd | 16a | 465622.9 | 6194612.98 | Stamdata | 55624 | Historiske produktionstal (kWh): 1989: 121355.5; Historiske produktionstal (kWh): 1990: 371059; Historiske produktionstal (kWh): 1991: 341382; Historiske produktionstal (kWh): 1992: 337195; Historiske produktionstal (kWh): 1993: 350740; Historiske produktionstal (kWh): 1994: 357260; Historiske produktionstal (kWh): 1995: 318190; Historiske produktionstal (kWh): 1996: 285900; Historiske produktionstal (kWh): 1997: 313250; Historiske produktionstal (kWh): 1998: 332495; Historiske produktionstal (kWh): 1999: 287242; Historiske produktionstal (kWh): 2000: 328120; Historiske produktionstal (kWh): 2001: 246907.1914; Historiske produktionstal (kWh): 2002: 249405.7275; Historiske produktionstal (kWh): 2003: 218323.5625; Historiske produktionstal (kWh): 2004: 252527.9678; Historiske produktionstal (kWh): 2005: 261526.1914; Historiske produktionstal (kWh): 2006: 217491.9263; Historiske produktionstal (kWh): 2007: 306740.5781; Historiske produktionstal (kWh): 2008: 225998.8247; Historiske produktionstal (kWh): 2009: 228105.3481; Historiske produktionstal (kWh): 2010: 156037.4996
570715000000033216 | 1989-06-07 | 2010-09-01 | 150 | 24.6 | 32.7 | Ukendt | Ukendt | 760 | Ringkøbing-Skjern | LAND | Nørhede by | 1a | 466901.15 | 6184087.85 | Stamdata | 55732 | Historiske produktionstal (kWh): 1989: 195504; Historiske produktionstal (kWh): 1990: 398518; Historiske produktionstal (kWh): 1991: 366645.5; Historiske produktionstal (kWh): 1992: 370620; Historiske produktionstal (kWh): 1993: 362070; Historiske produktionstal (kWh): 1994: 388190; Historiske produktionstal (kWh): 1995: 345490; Historiske produktionstal (kWh): 1996: 316955; Historiske produktionstal (kWh): 1997: 335675; Historiske produktionstal (kWh): 1998: 352132; Historiske produktionstal (kWh): 1999: 299057; Historiske produktionstal (kWh): 2000: 354382.5; Historiske produktionstal (kWh): 2001: 272354.9795; Historiske produktionstal (kWh): 2002: 306572.7295; Historiske produktionstal (kWh): 2003: 275063.1372; Historiske produktionstal (kWh): 2004: 303005.8994; Historiske produktionstal (kWh): 2005: 303796.3477; Historiske produktionstal (kWh): 2006: 267531.7012; Historiske produktionstal (kWh): 2007: 341110.8477; Historiske produktionstal (kWh): 2008: 317934.5518; Historiske produktionstal (kWh): 2009: 288156.7979; Historiske produktionstal (kWh): 2010: 161211.2508
570715000000033223 | 1989-06-07 | 2010-09-01 | 150 | 24.6 | 32.7 | Ukendt | Ukendt | 760 | Ringkøbing-Skjern | LAND | Nørhede by | 1a | 466947.08 | 6183815.21 | Stamdata | 55732 | Historiske produktionstal (kWh): 1989: 195504; Historiske produktionstal (kWh): 1990: 398519; Historiske produktionstal (kWh): 1991: 366645.5; Historiske produktionstal (kWh): 1992: 370620; Historiske produktionstal (kWh): 1993: 362070; Historiske produktionstal (kWh): 1994: 388190; Historiske produktionstal (kWh): 1995: 345490; Historiske produktionstal (kWh): 1996: 316955; Historiske produktionstal (kWh): 1997: 335675; Historiske produktionstal (kWh): 1998: 352132; Historiske produktionstal (kWh): 1999: 299057; Historiske produktionstal (kWh): 2000: 354382.5; Historiske produktionstal (kWh): 2001: 272354.9795; Historiske produktionstal (kWh): 2002: 306572.7295; Historiske produktionstal (kWh): 2003: 275063.1372; Historiske produktionstal (kWh): 2004: 303005.8994; Historiske produktionstal (kWh): 2005: 303796.3477; Historiske produktionstal (kWh): 2006: 267531.7012; Historiske produktionstal (kWh): 2007: 341110.8477; Historiske produktionstal (kWh): 2008: 317934.5518; Historiske produktionstal (kWh): 2009: 288156.7979; Historiske produktionstal (kWh): 2010: 161211.2508
570715000000033476 | 1990-04-09 | 2011-10-03 | 225 | 0.1 | 0.1 | Ukendt | Ukendt | 760 | Ringkøbing-Skjern | LAND | Skuldbøl Hemmet | 1a | 459196.9 | 6191789.71 | Stamdata | 56138 | Historiske produktionstal (kWh): 1990: 432888; Historiske produktionstal (kWh): 1991: 597399; Historiske produktionstal (kWh): 1992: 579405; Historiske produktionstal (kWh): 1993: 599945; Historiske produktionstal (kWh): 1994: 640610; Historiske produktionstal (kWh): 1995: 568685; Historiske produktionstal (kWh): 1996: 500175; Historiske produktionstal (kWh): 1997: 541585; Historiske produktionstal (kWh): 1998: 597580; Historiske produktionstal (kWh): 1999: 501827; Historiske produktionstal (kWh): 2000: 562500; Historiske produktionstal (kWh): 2001: 462846.5; Historiske produktionstal (kWh): 2002: 490592; Historiske produktionstal (kWh): 2003: 442347.625; Historiske produktionstal (kWh): 2004: 514611.625; Historiske produktionstal (kWh): 2005: 514012.875; Historiske produktionstal (kWh): 2006: 449496.625; Historiske produktionstal (kWh): 2007: 576376.1758; Historiske produktionstal (kWh): 2008: 499781.3535; Historiske produktionstal (kWh): 2009: 369525.6504; Historiske produktionstal (kWh): 2010: 411662.6516; Historiske produktionstal (kWh): 2011: 343109.6
570715000000033483 | 1990-04-09 | 2011-10-03 | 225 | 0.1 | 0.1 | Ukendt | Ukendt | 760 | Ringkøbing-Skjern | LAND | Skuldbøl Hemmet | 1a | 459189.95 | 6191775.89 | Stamdata | 56138 | Historiske produktionstal (kWh): 1990: 432888; Historiske produktionstal (kWh): 1991: 597399; Historiske produktionstal (kWh): 1992: 579405; Historiske produktionstal (kWh): 1993: 599945; Historiske produktionstal (kWh): 1994: 640610; Historiske produktionstal (kWh): 1995: 568685; Historiske produktionstal (kWh): 1996: 500175; Historiske produktionstal (kWh): 1997: 541585; Historiske produktionstal (kWh): 1998: 597580; Historiske produktionstal (kWh): 1999: 501827; Historiske produktionstal (kWh): 2000: 562500; Historiske produktionstal (kWh): 2001: 462847.5; Historiske produktionstal (kWh): 2002: 490592; Historiske produktionstal (kWh): 2003: 442347.625; Historiske produktionstal (kWh): 2004: 514611.625; Historiske produktionstal (kWh): 2005: 514012.875; Historiske produktionstal (kWh): 2006: 449496.625; Historiske produktionstal (kWh): 2007: 576376.1758; Historiske produktionstal (kWh): 2008: 499781.3535; Historiske produktionstal (kWh): 2009: 369525.6504; Historiske produktionstal (kWh): 2010: 411662.6516; Historiske produktionstal (kWh): 2011: 343109.6
570715000000034688 | 1998-06-15 | 2002-11-25 | 18.5 | 12 | 18 | Ukendt | Ukendt | 760 | Ringkøbing-Skjern | LAND | Bindesbøl | 2d | 475654.16 | 6192799.34 | Stamdata | 61520 | Historiske produktionstal (kWh): 1998: 12100; Historiske produktionstal (kWh): 1999: 24200; Historiske produktionstal (kWh): 2000: 24200; Historiske produktionstal (kWh): 2001: 11625; Historiske produktionstal (kWh): 2002: 11062
570715000000039546 | 1986-09-09 | 2010-01-29 | 75 | 17 | 21 | Vestas Wind Systems A/S | V 17-75 | 760 | Ringkøbing-Skjern | LAND | Velling Mærsk | 129 | 457474.15 | 6207991.37 | Stamdata | 10003 | Historiske produktionstal (kWh): 1986: 41979; Historiske produktionstal (kWh): 1987: 148359; Historiske produktionstal (kWh): 1988: 162389; Historiske produktionstal (kWh): 1989: 170248; Historiske produktionstal (kWh): 1990: 173519; Historiske produktionstal (kWh): 1991: 159641; Historiske produktionstal (kWh): 1992: 154209; Historiske produktionstal (kWh): 1993: 162614; Historiske produktionstal (kWh): 1994: 167124; Historiske produktionstal (kWh): 1995: 142777; Historiske produktionstal (kWh): 1996: 133463; Historiske produktionstal (kWh): 1997: 136836; Historiske produktionstal (kWh): 1998: 149297; Historiske produktionstal (kWh): 1999: 165144; Historiske produktionstal (kWh): 2000: 147529; Historiske produktionstal (kWh): 2001: 128181.1328; Historiske produktionstal (kWh): 2002: 139236.3984; Historiske produktionstal (kWh): 2003: 126687.7319; Historiske produktionstal (kWh): 2004: 146297.6016; Historiske produktionstal (kWh): 2005: 146909.2314; Historiske produktionstal (kWh): 2006: 133784.5684; Historiske produktionstal (kWh): 2007: 142177.7974; Historiske produktionstal (kWh): 2008: 127288.6328; Historiske produktionstal (kWh): 2009: 94172.1396; Historiske produktionstal (kWh): 2010: 6083.2729
570715000000039553 | 1986-09-09 | 2010-01-29 | 75 | 17 | 21 | Vestas Wind Systems A/S | V 17-75 | 760 | Ringkøbing-Skjern | LAND | Velling Mærsk | 64 | 457457.59 | 6208089.92 | Stamdata | 10003 | Historiske produktionstal (kWh): 1986: 41979; Historiske produktionstal (kWh): 1987: 148359; Historiske produktionstal (kWh): 1988: 162389; Historiske produktionstal (kWh): 1989: 170248; Historiske produktionstal (kWh): 1990: 173519; Historiske produktionstal (kWh): 1991: 159641; Historiske produktionstal (kWh): 1992: 154209; Historiske produktionstal (kWh): 1993: 162614; Historiske produktionstal (kWh): 1994: 167124; Historiske produktionstal (kWh): 1995: 142777; Historiske produktionstal (kWh): 1996: 133463; Historiske produktionstal (kWh): 1997: 136836; Historiske produktionstal (kWh): 1998: 149297; Historiske produktionstal (kWh): 1999: 165144; Historiske produktionstal (kWh): 2000: 147529; Historiske produktionstal (kWh): 2001: 128181.1328; Historiske produktionstal (kWh): 2002: 139236.3984; Historiske produktionstal (kWh): 2003: 126687.7319; Historiske produktionstal (kWh): 2004: 146297.6016; Historiske produktionstal (kWh): 2005: 146909.2314; Historiske produktionstal (kWh): 2006: 133784.5684; Historiske produktionstal (kWh): 2007: 142177.7974; Historiske produktionstal (kWh): 2008: 127288.6328; Historiske produktionstal (kWh): 2009: 94172.1396; Historiske produktionstal (kWh): 2010: 6083.2729
570715000000039560 | 1986-09-09 | 2010-01-29 | 75 | 17 | 21 | Vestas Wind Systems A/S | V 17-75 | 760 | Ringkøbing-Skjern | LAND | Velling Mærsk | 65a | 457439.84 | 6208187.64 | Stamdata | 10003 | Historiske produktionstal (kWh): 1986: 41979; Historiske produktionstal (kWh): 1987: 148359; Historiske produktionstal (kWh): 1988: 162389; Historiske produktionstal (kWh): 1989: 170248; Historiske produktionstal (kWh): 1990: 173519; Historiske produktionstal (kWh): 1991: 159641; Historiske produktionstal (kWh): 1992: 154209; Historiske produktionstal (kWh): 1993: 162614; Historiske produktionstal (kWh): 1994: 167124; Historiske produktionstal (kWh): 1995: 142777; Historiske produktionstal (kWh): 1996: 133463; Historiske produktionstal (kWh): 1997: 136836; Historiske produktionstal (kWh): 1998: 149297; Historiske produktionstal (kWh): 1999: 165144; Historiske produktionstal (kWh): 2000: 147529; Historiske produktionstal (kWh): 2001: 128181.1328; Historiske produktionstal (kWh): 2002: 139236.3984; Historiske produktionstal (kWh): 2003: 126687.7319; Historiske produktionstal (kWh): 2004: 146297.6016; Historiske produktionstal (kWh): 2005: 146909.2314; Historiske produktionstal (kWh): 2006: 133784.5684; Historiske produktionstal (kWh): 2007: 142177.7974; Historiske produktionstal (kWh): 2008: 127288.6328; Historiske produktionstal (kWh): 2009: 94172.1396; Historiske produktionstal (kWh): 2010: 6083.2729
570715000000039577 | 1986-09-09 | 2009-08-25 | 75 | 17 | 21 | Vestas Wind Systems A/S | V 17-75 | 760 | Ringkøbing-Skjern | LAND | Velling Mærsk | 66a | 457423.37 | 6208286.39 | Stamdata | 10003 | Historiske produktionstal (kWh): 1986: 41979; Historiske produktionstal (kWh): 1987: 148359; Historiske produktionstal (kWh): 1988: 162389; Historiske produktionstal (kWh): 1989: 170248; Historiske produktionstal (kWh): 1990: 173519; Historiske produktionstal (kWh): 1991: 159641; Historiske produktionstal (kWh): 1992: 154209; Historiske produktionstal (kWh): 1993: 162614; Historiske produktionstal (kWh): 1994: 167124; Historiske produktionstal (kWh): 1995: 142777; Historiske produktionstal (kWh): 1996: 133463; Historiske produktionstal (kWh): 1997: 136836; Historiske produktionstal (kWh): 1998: 149297; Historiske produktionstal (kWh): 1999: 165144; Historiske produktionstal (kWh): 2000: 147529; Historiske produktionstal (kWh): 2001: 128181.1328; Historiske produktionstal (kWh): 2002: 139236.3984; Historiske produktionstal (kWh): 2003: 126687.7319; Historiske produktionstal (kWh): 2004: 146297.6016; Historiske produktionstal (kWh): 2005: 146909.2314; Historiske produktionstal (kWh): 2006: 133784.5684; Historiske produktionstal (kWh): 2007: 142177.7974; Historiske produktionstal (kWh): 2008: 127288.6328; Historiske produktionstal (kWh): 2009: 64261.5942; Historiske produktionstal (kWh): 2010: 6083.2729
570715000000039584 | 1986-09-09 | 2009-08-25 | 75 | 17 | 21 | Vestas Wind Systems A/S | V 17-75 | 760 | Ringkøbing-Skjern | LAND | Velling Mærsk | 56a | 457404.91 | 6208384.61 | Stamdata | 10003 | Historiske produktionstal (kWh): 1986: 41979; Historiske produktionstal (kWh): 1987: 148359; Historiske produktionstal (kWh): 1988: 162389; Historiske produktionstal (kWh): 1989: 170248; Historiske produktionstal (kWh): 1990: 173519; Historiske produktionstal (kWh): 1991: 159641; Historiske produktionstal (kWh): 1992: 154209; Historiske produktionstal (kWh): 1993: 162614; Historiske produktionstal (kWh): 1994: 167124; Historiske produktionstal (kWh): 1995: 142777; Historiske produktionstal (kWh): 1996: 133463; Historiske produktionstal (kWh): 1997: 136836; Historiske produktionstal (kWh): 1998: 149297; Historiske produktionstal (kWh): 1999: 165144; Historiske produktionstal (kWh): 2000: 147529; Historiske produktionstal (kWh): 2001: 128181.1328; Historiske produktionstal (kWh): 2002: 139236.3984; Historiske produktionstal (kWh): 2003: 126687.7319; Historiske produktionstal (kWh): 2004: 146297.6016; Historiske produktionstal (kWh): 2005: 146909.2314; Historiske produktionstal (kWh): 2006: 133784.5684; Historiske produktionstal (kWh): 2007: 142177.7974; Historiske produktionstal (kWh): 2008: 127288.6328; Historiske produktionstal (kWh): 2009: 64261.5942; Historiske produktionstal (kWh): 2010: 6083.2729
570715000000039591 | 1986-09-09 | 2009-05-12 | 75 | 17 | 21 | Vestas Wind Systems A/S | V 17-75 | 760 | Ringkøbing-Skjern | LAND | Velling Mærsk | 52 | 457509.39 | 6208659.64 | Stamdata | 10003 | Historiske produktionstal (kWh): 1986: 41979; Historiske produktionstal (kWh): 1987: 148359; Historiske produktionstal (kWh): 1988: 162389; Historiske produktionstal (kWh): 1989: 170248; Historiske produktionstal (kWh): 1990: 173519; Historiske produktionstal (kWh): 1991: 159641; Historiske produktionstal (kWh): 1992: 154209; Historiske produktionstal (kWh): 1993: 162614; Historiske produktionstal (kWh): 1994: 167124; Historiske produktionstal (kWh): 1995: 142777; Historiske produktionstal (kWh): 1996: 133463; Historiske produktionstal (kWh): 1997: 136836; Historiske produktionstal (kWh): 1998: 149297; Historiske produktionstal (kWh): 1999: 165144; Historiske produktionstal (kWh): 2000: 147529; Historiske produktionstal (kWh): 2001: 128181.1328; Historiske produktionstal (kWh): 2002: 139236.3984; Historiske produktionstal (kWh): 2003: 126687.7319; Historiske produktionstal (kWh): 2004: 146297.6016; Historiske produktionstal (kWh): 2005: 146909.2314; Historiske produktionstal (kWh): 2006: 133784.5684; Historiske produktionstal (kWh): 2007: 142177.7974; Historiske produktionstal (kWh): 2008: 127288.6328; Historiske produktionstal (kWh): 2009: 34845.7485; Historiske produktionstal (kWh): 2010: 6083.2729
570715000000039607 | 1986-09-09 | 2009-05-12 | 75 | 17 | 21 | Vestas Wind Systems A/S | V 17-75 | 760 | Ringkøbing-Skjern | LAND | Velling Mærsk | 52 | 457526.37 | 6208560.5 | Stamdata | 10003 | Historiske produktionstal (kWh): 1986: 41979; Historiske produktionstal (kWh): 1987: 148359; Historiske produktionstal (kWh): 1988: 162389; Historiske produktionstal (kWh): 1989: 170248; Historiske produktionstal (kWh): 1990: 173519; Historiske produktionstal (kWh): 1991: 159641; Historiske produktionstal (kWh): 1992: 154209; Historiske produktionstal (kWh): 1993: 162614; Historiske produktionstal (kWh): 1994: 167124; Historiske produktionstal (kWh): 1995: 142777; Historiske produktionstal (kWh): 1996: 133463; Historiske produktionstal (kWh): 1997: 136836; Historiske produktionstal (kWh): 1998: 149297; Historiske produktionstal (kWh): 1999: 165144; Historiske produktionstal (kWh): 2000: 147529; Historiske produktionstal (kWh): 2001: 128181.1328; Historiske produktionstal (kWh): 2002: 139236.3984; Historiske produktionstal (kWh): 2003: 126687.7319; Historiske produktionstal (kWh): 2004: 146297.6016; Historiske produktionstal (kWh): 2005: 146909.2314; Historiske produktionstal (kWh): 2006: 133784.5684; Historiske produktionstal (kWh): 2007: 142177.7974; Historiske produktionstal (kWh): 2008: 127288.6328; Historiske produktionstal (kWh): 2009: 34845.7485; Historiske produktionstal (kWh): 2010: 6083.2729
570715000000039614 | 1986-09-09 | 2009-02-23 | 75 | 17 | 21 | Vestas Wind Systems A/S | V 17-75 | 760 | Ringkøbing-Skjern | LAND | Velling Mærsk | 73a | 457543.04 | 6208466.65 | Stamdata | 10003 | Historiske produktionstal (kWh): 1986: 41979; Historiske produktionstal (kWh): 1987: 148359; Historiske produktionstal (kWh): 1988: 162389; Historiske produktionstal (kWh): 1989: 170248; Historiske produktionstal (kWh): 1990: 173519; Historiske produktionstal (kWh): 1991: 159641; Historiske produktionstal (kWh): 1992: 154209; Historiske produktionstal (kWh): 1993: 162614; Historiske produktionstal (kWh): 1994: 167124; Historiske produktionstal (kWh): 1995: 142777; Historiske produktionstal (kWh): 1996: 133463; Historiske produktionstal (kWh): 1997: 136836; Historiske produktionstal (kWh): 1998: 149297; Historiske produktionstal (kWh): 1999: 165144; Historiske produktionstal (kWh): 2000: 147529; Historiske produktionstal (kWh): 2001: 128181.1328; Historiske produktionstal (kWh): 2002: 139236.3984; Historiske produktionstal (kWh): 2003: 126687.7319; Historiske produktionstal (kWh): 2004: 146297.6016; Historiske produktionstal (kWh): 2005: 146909.2314; Historiske produktionstal (kWh): 2006: 133784.5684; Historiske produktionstal (kWh): 2007: 142177.7974; Historiske produktionstal (kWh): 2008: 127288.6328; Historiske produktionstal (kWh): 2009: 15686.667; Historiske produktionstal (kWh): 2010: 6083.2729
570715000000039621 | 1986-09-09 | 2010-01-29 | 75 | 17 | 21 | Vestas Wind Systems A/S | V 17-75 | 760 | Ringkøbing-Skjern | LAND | Velling Mærsk | 74 | 457561.72 | 6208357.35 | Stamdata | 10003 | Historiske produktionstal (kWh): 1986: 41979; Historiske produktionstal (kWh): 1987: 148359; Historiske produktionstal (kWh): 1988: 162389; Historiske produktionstal (kWh): 1989: 170248; Historiske produktionstal (kWh): 1990: 173519; Historiske produktionstal (kWh): 1991: 159641; Historiske produktionstal (kWh): 1992: 154209; Historiske produktionstal (kWh): 1993: 162614; Historiske produktionstal (kWh): 1994: 167124; Historiske produktionstal (kWh): 1995: 142777; Historiske produktionstal (kWh): 1996: 133463; Historiske produktionstal (kWh): 1997: 136836; Historiske produktionstal (kWh): 1998: 149297; Historiske produktionstal (kWh): 1999: 165144; Historiske produktionstal (kWh): 2000: 147529; Historiske produktionstal (kWh): 2001: 128181.1328; Historiske produktionstal (kWh): 2002: 139236.3984; Historiske produktionstal (kWh): 2003: 126687.7319; Historiske produktionstal (kWh): 2004: 146297.6016; Historiske produktionstal (kWh): 2005: 146909.2314; Historiske produktionstal (kWh): 2006: 133784.5684; Historiske produktionstal (kWh): 2007: 142177.7974; Historiske produktionstal (kWh): 2008: 127288.6328; Historiske produktionstal (kWh): 2009: 94172.1396; Historiske produktionstal (kWh): 2010: 6083.2729
570715000000039638 | 1986-09-09 | 2010-01-29 | 75 | 17 | 21 | Vestas Wind Systems A/S | V 17-75 | 760 | Ringkøbing-Skjern | LAND | Velling Mærsk | 74 | 457577.97 | 6208264.79 | Stamdata | 10003 | Historiske produktionstal (kWh): 1986: 41979; Historiske produktionstal (kWh): 1987: 148359; Historiske produktionstal (kWh): 1988: 162389; Historiske produktionstal (kWh): 1989: 170248; Historiske produktionstal (kWh): 1990: 173519; Historiske produktionstal (kWh): 1991: 159641; Historiske produktionstal (kWh): 1992: 154209; Historiske produktionstal (kWh): 1993: 162614; Historiske produktionstal (kWh): 1994: 167124; Historiske produktionstal (kWh): 1995: 142777; Historiske produktionstal (kWh): 1996: 133463; Historiske produktionstal (kWh): 1997: 136836; Historiske produktionstal (kWh): 1998: 149297; Historiske produktionstal (kWh): 1999: 165144; Historiske produktionstal (kWh): 2000: 147529; Historiske produktionstal (kWh): 2001: 128181.1328; Historiske produktionstal (kWh): 2002: 139236.3984; Historiske produktionstal (kWh): 2003: 126687.7319; Historiske produktionstal (kWh): 2004: 146297.6016; Historiske produktionstal (kWh): 2005: 146909.2314; Historiske produktionstal (kWh): 2006: 133784.5684; Historiske produktionstal (kWh): 2007: 142177.7974; Historiske produktionstal (kWh): 2008: 127288.6328; Historiske produktionstal (kWh): 2009: 94172.1396; Historiske produktionstal (kWh): 2010: 6083.2729
570715000000039645 | 1986-09-09 | 2010-01-29 | 75 | 17 | 21 | Vestas Wind Systems A/S | V 17-75 | 760 | Ringkøbing-Skjern | LAND | Velling Mærsk | 129 | 457595.62 | 6208166.86 | Stamdata | 10003 | Historiske produktionstal (kWh): 1986: 41979; Historiske produktionstal (kWh): 1987: 148359; Historiske produktionstal (kWh): 1988: 162389; Historiske produktionstal (kWh): 1989: 170248; Historiske produktionstal (kWh): 1990: 173519; Historiske produktionstal (kWh): 1991: 159641; Historiske produktionstal (kWh): 1992: 154209; Historiske produktionstal (kWh): 1993: 162614; Historiske produktionstal (kWh): 1994: 167124; Historiske produktionstal (kWh): 1995: 142777; Historiske produktionstal (kWh): 1996: 133463; Historiske produktionstal (kWh): 1997: 136836; Historiske produktionstal (kWh): 1998: 149297; Historiske produktionstal (kWh): 1999: 165144; Historiske produktionstal (kWh): 2000: 147529; Historiske produktionstal (kWh): 2001: 128181.1328; Historiske produktionstal (kWh): 2002: 139236.3984; Historiske produktionstal (kWh): 2003: 126687.7319; Historiske produktionstal (kWh): 2004: 146297.6016; Historiske produktionstal (kWh): 2005: 146909.2314; Historiske produktionstal (kWh): 2006: 133784.5684; Historiske produktionstal (kWh): 2007: 142177.7974; Historiske produktionstal (kWh): 2008: 127288.6328; Historiske produktionstal (kWh): 2009: 94172.1396; Historiske produktionstal (kWh): 2010: 6083.2729
570715000000039652 | 1986-09-09 | 2009-05-12 | 75 | 17 | 21 | Vestas Wind Systems A/S | V 17-75 | 760 | Ringkøbing-Skjern | LAND | Velling Mærsk | 50 | 457630.14 | 6208825.92 | Stamdata | 10003 | Historiske produktionstal (kWh): 1986: 41979; Historiske produktionstal (kWh): 1987: 148359; Historiske produktionstal (kWh): 1988: 162389; Historiske produktionstal (kWh): 1989: 170248; Historiske produktionstal (kWh): 1990: 173519; Historiske produktionstal (kWh): 1991: 159641; Historiske produktionstal (kWh): 1992: 154209; Historiske produktionstal (kWh): 1993: 162614; Historiske produktionstal (kWh): 1994: 167124; Historiske produktionstal (kWh): 1995: 142777; Historiske produktionstal (kWh): 1996: 133463; Historiske produktionstal (kWh): 1997: 136836; Historiske produktionstal (kWh): 1998: 149297; Historiske produktionstal (kWh): 1999: 165144; Historiske produktionstal (kWh): 2000: 147529; Historiske produktionstal (kWh): 2001: 128181.1328; Historiske produktionstal (kWh): 2002: 139236.3984; Historiske produktionstal (kWh): 2003: 126687.7319; Historiske produktionstal (kWh): 2004: 146297.6016; Historiske produktionstal (kWh): 2005: 146909.2314; Historiske produktionstal (kWh): 2006: 133784.5684; Historiske produktionstal (kWh): 2007: 142177.7974; Historiske produktionstal (kWh): 2008: 127288.6328; Historiske produktionstal (kWh): 2009: 34845.7485; Historiske produktionstal (kWh): 2010: 6083.2729
570715000000039669 | 1986-09-09 | 2009-05-12 | 75 | 17 | 21 | Vestas Wind Systems A/S | V 17-75 | 760 | Ringkøbing-Skjern | LAND | Velling Mærsk | 51 | 457645.99 | 6208738.36 | Stamdata | 10003 | Historiske produktionstal (kWh): 1986: 41979; Historiske produktionstal (kWh): 1987: 148359; Historiske produktionstal (kWh): 1988: 162389; Historiske produktionstal (kWh): 1989: 170248; Historiske produktionstal (kWh): 1990: 173519; Historiske produktionstal (kWh): 1991: 159641; Historiske produktionstal (kWh): 1992: 154209; Historiske produktionstal (kWh): 1993: 162614; Historiske produktionstal (kWh): 1994: 167124; Historiske produktionstal (kWh): 1995: 142777; Historiske produktionstal (kWh): 1996: 133463; Historiske produktionstal (kWh): 1997: 136836; Historiske produktionstal (kWh): 1998: 149297; Historiske produktionstal (kWh): 1999: 165144; Historiske produktionstal (kWh): 2000: 147529; Historiske produktionstal (kWh): 2001: 128181.1328; Historiske produktionstal (kWh): 2002: 139236.3984; Historiske produktionstal (kWh): 2003: 126687.7319; Historiske produktionstal (kWh): 2004: 146297.6016; Historiske produktionstal (kWh): 2005: 146909.2314; Historiske produktionstal (kWh): 2006: 133784.5684; Historiske produktionstal (kWh): 2007: 142177.7974; Historiske produktionstal (kWh): 2008: 127288.6328; Historiske produktionstal (kWh): 2009: 34845.7485; Historiske produktionstal (kWh): 2010: 6083.2729
570715000000039676 | 1986-09-09 | 2009-05-12 | 75 | 17 | 21 | Vestas Wind Systems A/S | V 17-75 | 760 | Ringkøbing-Skjern | LAND | Velling Mærsk | 73a | 457661.9 | 6208642.59 | Stamdata | 10003 | Historiske produktionstal (kWh): 1986: 41979; Historiske produktionstal (kWh): 1987: 148359; Historiske produktionstal (kWh): 1988: 162389; Historiske produktionstal (kWh): 1989: 170248; Historiske produktionstal (kWh): 1990: 173519; Historiske produktionstal (kWh): 1991: 159641; Historiske produktionstal (kWh): 1992: 154209; Historiske produktionstal (kWh): 1993: 162614; Historiske produktionstal (kWh): 1994: 167124; Historiske produktionstal (kWh): 1995: 142777; Historiske produktionstal (kWh): 1996: 133463; Historiske produktionstal (kWh): 1997: 136836; Historiske produktionstal (kWh): 1998: 149297; Historiske produktionstal (kWh): 1999: 165144; Historiske produktionstal (kWh): 2000: 147529; Historiske produktionstal (kWh): 2001: 128181.1328; Historiske produktionstal (kWh): 2002: 139236.3984; Historiske produktionstal (kWh): 2003: 126687.7319; Historiske produktionstal (kWh): 2004: 146297.6016; Historiske produktionstal (kWh): 2005: 146909.2314; Historiske produktionstal (kWh): 2006: 133784.5684; Historiske produktionstal (kWh): 2007: 142177.7974; Historiske produktionstal (kWh): 2008: 127288.6328; Historiske produktionstal (kWh): 2009: 34845.7485; Historiske produktionstal (kWh): 2010: 6083.2729
570715000000039683 | 1986-09-09 | 2009-05-12 | 75 | 17 | 21 | Vestas Wind Systems A/S | V 17-75 | 760 | Ringkøbing-Skjern | LAND | Velling Mærsk | 74 | 457679.44 | 6208540.36 | Stamdata | 10003 | Historiske produktionstal (kWh): 1986: 41979; Historiske produktionstal (kWh): 1987: 148359; Historiske produktionstal (kWh): 1988: 162389; Historiske produktionstal (kWh): 1989: 170248; Historiske produktionstal (kWh): 1990: 173519; Historiske produktionstal (kWh): 1991: 159641; Historiske produktionstal (kWh): 1992: 154209; Historiske produktionstal (kWh): 1993: 162614; Historiske produktionstal (kWh): 1994: 167124; Historiske produktionstal (kWh): 1995: 142777; Historiske produktionstal (kWh): 1996: 133463; Historiske produktionstal (kWh): 1997: 136836; Historiske produktionstal (kWh): 1998: 149297; Historiske produktionstal (kWh): 1999: 165144; Historiske produktionstal (kWh): 2000: 147529; Historiske produktionstal (kWh): 2001: 128181.1328; Historiske produktionstal (kWh): 2002: 139236.3984; Historiske produktionstal (kWh): 2003: 126687.7319; Historiske produktionstal (kWh): 2004: 146297.6016; Historiske produktionstal (kWh): 2005: 146909.2314; Historiske produktionstal (kWh): 2006: 133784.5684; Historiske produktionstal (kWh): 2007: 142177.7974; Historiske produktionstal (kWh): 2008: 127288.6328; Historiske produktionstal (kWh): 2009: 34845.7485; Historiske produktionstal (kWh): 2010: 6083.2729
570715000000039690 | 1986-09-09 | 2009-05-12 | 75 | 17 | 21 | Vestas Wind Systems A/S | V 17-75 | 760 | Ringkøbing-Skjern | LAND | Velling Mærsk | 76 | 457696.35 | 6208439.52 | Stamdata | 10003 | Historiske produktionstal (kWh): 1986: 41979; Historiske produktionstal (kWh): 1987: 148359; Historiske produktionstal (kWh): 1988: 162389; Historiske produktionstal (kWh): 1989: 170248; Historiske produktionstal (kWh): 1990: 173519; Historiske produktionstal (kWh): 1991: 159641; Historiske produktionstal (kWh): 1992: 154209; Historiske produktionstal (kWh): 1993: 162614; Historiske produktionstal (kWh): 1994: 167124; Historiske produktionstal (kWh): 1995: 142777; Historiske produktionstal (kWh): 1996: 133463; Historiske produktionstal (kWh): 1997: 136836; Historiske produktionstal (kWh): 1998: 149297; Historiske produktionstal (kWh): 1999: 165144; Historiske produktionstal (kWh): 2000: 147529; Historiske produktionstal (kWh): 2001: 128181.1328; Historiske produktionstal (kWh): 2002: 139236.3984; Historiske produktionstal (kWh): 2003: 126687.7319; Historiske produktionstal (kWh): 2004: 146297.6016; Historiske produktionstal (kWh): 2005: 146909.2314; Historiske produktionstal (kWh): 2006: 133784.5684; Historiske produktionstal (kWh): 2007: 142177.7974; Historiske produktionstal (kWh): 2008: 127288.6328; Historiske produktionstal (kWh): 2009: 34845.7485; Historiske produktionstal (kWh): 2010: 6083.2729
570715000000039706 | 1986-09-09 | 2009-05-12 | 75 | 17 | 21 | Vestas Wind Systems A/S | V 17-75 | 760 | Ringkøbing-Skjern | LAND | Velling Mærsk | 76 | 457802.35 | 6208708.69 | Stamdata | 10003 | Historiske produktionstal (kWh): 1986: 41979; Historiske produktionstal (kWh): 1987: 148359; Historiske produktionstal (kWh): 1988: 162389; Historiske produktionstal (kWh): 1989: 170248; Historiske produktionstal (kWh): 1990: 173519; Historiske produktionstal (kWh): 1991: 159641; Historiske produktionstal (kWh): 1992: 154209; Historiske produktionstal (kWh): 1993: 162614; Historiske produktionstal (kWh): 1994: 167124; Historiske produktionstal (kWh): 1995: 142777; Historiske produktionstal (kWh): 1996: 133463; Historiske produktionstal (kWh): 1997: 136836; Historiske produktionstal (kWh): 1998: 149297; Historiske produktionstal (kWh): 1999: 165144; Historiske produktionstal (kWh): 2000: 147529; Historiske produktionstal (kWh): 2001: 128181.1328; Historiske produktionstal (kWh): 2002: 139236.3984; Historiske produktionstal (kWh): 2003: 126687.7319; Historiske produktionstal (kWh): 2004: 146297.6016; Historiske produktionstal (kWh): 2005: 146909.2314; Historiske produktionstal (kWh): 2006: 133784.5684; Historiske produktionstal (kWh): 2007: 142177.7974; Historiske produktionstal (kWh): 2008: 127288.6328; Historiske produktionstal (kWh): 2009: 34845.7485; Historiske produktionstal (kWh): 2010: 6083.2729
570715000000039713 | 1986-09-09 | 2009-05-12 | 75 | 17 | 21 | Vestas Wind Systems A/S | V 17-75 | 760 | Ringkøbing-Skjern | LAND | Velling Mærsk | 76 | 457818.08 | 6208617.02 | Stamdata | 10003 | Historiske produktionstal (kWh): 1986: 41979; Historiske produktionstal (kWh): 1987: 148359; Historiske produktionstal (kWh): 1988: 162389; Historiske produktionstal (kWh): 1989: 170248; Historiske produktionstal (kWh): 1990: 173519; Historiske produktionstal (kWh): 1991: 159641; Historiske produktionstal (kWh): 1992: 154209; Historiske produktionstal (kWh): 1993: 162614; Historiske produktionstal (kWh): 1994: 167124; Historiske produktionstal (kWh): 1995: 142777; Historiske produktionstal (kWh): 1996: 133463; Historiske produktionstal (kWh): 1997: 136836; Historiske produktionstal (kWh): 1998: 149297; Historiske produktionstal (kWh): 1999: 165144; Historiske produktionstal (kWh): 2000: 147529; Historiske produktionstal (kWh): 2001: 128181.1328; Historiske produktionstal (kWh): 2002: 139236.3984; Historiske produktionstal (kWh): 2003: 126687.7319; Historiske produktionstal (kWh): 2004: 146297.6016; Historiske produktionstal (kWh): 2005: 146909.2314; Historiske produktionstal (kWh): 2006: 133784.5684; Historiske produktionstal (kWh): 2007: 142177.7974; Historiske produktionstal (kWh): 2008: 127288.6328; Historiske produktionstal (kWh): 2009: 34845.7485; Historiske produktionstal (kWh): 2010: 6083.2729
570715000000039720 | 1986-09-09 | 2009-05-12 | 75 | 17 | 21 | Vestas Wind Systems A/S | V 17-75 | 760 | Ringkøbing-Skjern | LAND | Velling Mærsk | 76 | 457835.84 | 6208519.09 | Stamdata | 10003 | Historiske produktionstal (kWh): 1986: 41979; Historiske produktionstal (kWh): 1987: 148359; Historiske produktionstal (kWh): 1988: 162389; Historiske produktionstal (kWh): 1989: 170248; Historiske produktionstal (kWh): 1990: 173519; Historiske produktionstal (kWh): 1991: 159641; Historiske produktionstal (kWh): 1992: 154209; Historiske produktionstal (kWh): 1993: 162614; Historiske produktionstal (kWh): 1994: 167124; Historiske produktionstal (kWh): 1995: 142777; Historiske produktionstal (kWh): 1996: 133463; Historiske produktionstal (kWh): 1997: 136836; Historiske produktionstal (kWh): 1998: 149297; Historiske produktionstal (kWh): 1999: 165144; Historiske produktionstal (kWh): 2000: 147529; Historiske produktionstal (kWh): 2001: 128181.1328; Historiske produktionstal (kWh): 2002: 139236.3984; Historiske produktionstal (kWh): 2003: 126687.7319; Historiske produktionstal (kWh): 2004: 146297.6016; Historiske produktionstal (kWh): 2005: 146909.2314; Historiske produktionstal (kWh): 2006: 133784.5684; Historiske produktionstal (kWh): 2007: 142177.7974; Historiske produktionstal (kWh): 2008: 127288.6328; Historiske produktionstal (kWh): 2009: 34845.7485; Historiske produktionstal (kWh): 2010: 6083.2729
570715000000039737 | 1986-09-09 | 2009-05-12 | 75 | 17 | 21 | Vestas Wind Systems A/S | V 17-75 | 760 | Ringkøbing-Skjern | LAND | Velling Mærsk | 79 | 457853.4 | 6208420.56 | Stamdata | 10003 | Historiske produktionstal (kWh): 1986: 41979; Historiske produktionstal (kWh): 1987: 148359; Historiske produktionstal (kWh): 1988: 162389; Historiske produktionstal (kWh): 1989: 170248; Historiske produktionstal (kWh): 1990: 173519; Historiske produktionstal (kWh): 1991: 159641; Historiske produktionstal (kWh): 1992: 154209; Historiske produktionstal (kWh): 1993: 162614; Historiske produktionstal (kWh): 1994: 167124; Historiske produktionstal (kWh): 1995: 142777; Historiske produktionstal (kWh): 1996: 133463; Historiske produktionstal (kWh): 1997: 136836; Historiske produktionstal (kWh): 1998: 149297; Historiske produktionstal (kWh): 1999: 165144; Historiske produktionstal (kWh): 2000: 147529; Historiske produktionstal (kWh): 2001: 128181.1328; Historiske produktionstal (kWh): 2002: 139236.3984; Historiske produktionstal (kWh): 2003: 126687.7319; Historiske produktionstal (kWh): 2004: 146297.6016; Historiske produktionstal (kWh): 2005: 146909.2314; Historiske produktionstal (kWh): 2006: 133784.5684; Historiske produktionstal (kWh): 2007: 142177.7974; Historiske produktionstal (kWh): 2008: 127288.6328; Historiske produktionstal (kWh): 2009: 34845.7485; Historiske produktionstal (kWh): 2010: 6083.2729
570715000000039744 | 1986-09-09 | 2009-05-12 | 75 | 17 | 21 | Vestas Wind Systems A/S | V 17-75 | 760 | Ringkøbing-Skjern | LAND | Velling Mærsk | 127 | 457868.58 | 6208321.49 | Stamdata | 10003 | Historiske produktionstal (kWh): 1986: 41979; Historiske produktionstal (kWh): 1987: 148359; Historiske produktionstal (kWh): 1988: 162389; Historiske produktionstal (kWh): 1989: 170248; Historiske produktionstal (kWh): 1990: 173519; Historiske produktionstal (kWh): 1991: 159641; Historiske produktionstal (kWh): 1992: 154209; Historiske produktionstal (kWh): 1993: 162614; Historiske produktionstal (kWh): 1994: 167124; Historiske produktionstal (kWh): 1995: 142777; Historiske produktionstal (kWh): 1996: 133463; Historiske produktionstal (kWh): 1997: 136836; Historiske produktionstal (kWh): 1998: 149297; Historiske produktionstal (kWh): 1999: 165144; Historiske produktionstal (kWh): 2000: 147529; Historiske produktionstal (kWh): 2001: 128181.1328; Historiske produktionstal (kWh): 2002: 139236.3984; Historiske produktionstal (kWh): 2003: 126687.7319; Historiske produktionstal (kWh): 2004: 146297.6016; Historiske produktionstal (kWh): 2005: 146909.2314; Historiske produktionstal (kWh): 2006: 133784.5684; Historiske produktionstal (kWh): 2007: 142177.7974; Historiske produktionstal (kWh): 2008: 127288.6328; Historiske produktionstal (kWh): 2009: 34845.7485; Historiske produktionstal (kWh): 2010: 6083.2729
570715000000039751 | 1986-09-09 | 2010-01-29 | 75 | 17 | 21 | Vestas Wind Systems A/S | V 17-75 | 760 | Ringkøbing-Skjern | LAND | Velling Mærsk | 126 | 457885.14 | 6208223.24 | Stamdata | 10003 | Historiske produktionstal (kWh): 1986: 41979; Historiske produktionstal (kWh): 1987: 148359; Historiske produktionstal (kWh): 1988: 162389; Historiske produktionstal (kWh): 1989: 170248; Historiske produktionstal (kWh): 1990: 173519; Historiske produktionstal (kWh): 1991: 159641; Historiske produktionstal (kWh): 1992: 154209; Historiske produktionstal (kWh): 1993: 162614; Historiske produktionstal (kWh): 1994: 167124; Historiske produktionstal (kWh): 1995: 142777; Historiske produktionstal (kWh): 1996: 133463; Historiske produktionstal (kWh): 1997: 136836; Historiske produktionstal (kWh): 1998: 149297; Historiske produktionstal (kWh): 1999: 165144; Historiske produktionstal (kWh): 2000: 147529; Historiske produktionstal (kWh): 2001: 128181.1328; Historiske produktionstal (kWh): 2002: 139236.3984; Historiske produktionstal (kWh): 2003: 126687.7319; Historiske produktionstal (kWh): 2004: 146297.6016; Historiske produktionstal (kWh): 2005: 146909.2314; Historiske produktionstal (kWh): 2006: 133784.5684; Historiske produktionstal (kWh): 2007: 142177.7974; Historiske produktionstal (kWh): 2008: 127288.6328; Historiske produktionstal (kWh): 2009: 94172.1396; Historiske produktionstal (kWh): 2010: 6083.2729
570715000000039768 | 1986-09-09 | 2010-01-29 | 75 | 17 | 21 | Vestas Wind Systems A/S | V 17-75 | 760 | Ringkøbing-Skjern | LAND | Velling Mærsk | 125 | 457902.48 | 6208125.8 | Stamdata | 10003 | Historiske produktionstal (kWh): 1986: 41979; Historiske produktionstal (kWh): 1987: 148359; Historiske produktionstal (kWh): 1988: 162389; Historiske produktionstal (kWh): 1989: 170248; Historiske produktionstal (kWh): 1990: 173519; Historiske produktionstal (kWh): 1991: 159641; Historiske produktionstal (kWh): 1992: 154209; Historiske produktionstal (kWh): 1993: 162614; Historiske produktionstal (kWh): 1994: 167124; Historiske produktionstal (kWh): 1995: 142777; Historiske produktionstal (kWh): 1996: 133463; Historiske produktionstal (kWh): 1997: 136836; Historiske produktionstal (kWh): 1998: 149297; Historiske produktionstal (kWh): 1999: 165144; Historiske produktionstal (kWh): 2000: 147529; Historiske produktionstal (kWh): 2001: 128181.1328; Historiske produktionstal (kWh): 2002: 139236.3984; Historiske produktionstal (kWh): 2003: 126687.7319; Historiske produktionstal (kWh): 2004: 146297.6016; Historiske produktionstal (kWh): 2005: 146909.2314; Historiske produktionstal (kWh): 2006: 133784.5684; Historiske produktionstal (kWh): 2007: 142177.7974; Historiske produktionstal (kWh): 2008: 127288.6328; Historiske produktionstal (kWh): 2009: 94172.1396; Historiske produktionstal (kWh): 2010: 6083.2729
570715000000039775 | 1986-09-09 | 2010-01-29 | 75 | 17 | 21 | Vestas Wind Systems A/S | V 17-75 | 760 | Ringkøbing-Skjern | LAND | Velling Mærsk | 121 | 457919.16 | 6208027.05 | Stamdata | 10003 | Historiske produktionstal (kWh): 1986: 41979; Historiske produktionstal (kWh): 1987: 148359; Historiske produktionstal (kWh): 1988: 162389; Historiske produktionstal (kWh): 1989: 170248; Historiske produktionstal (kWh): 1990: 173519; Historiske produktionstal (kWh): 1991: 159641; Historiske produktionstal (kWh): 1992: 154209; Historiske produktionstal (kWh): 1993: 162614; Historiske produktionstal (kWh): 1994: 167124; Historiske produktionstal (kWh): 1995: 142777; Historiske produktionstal (kWh): 1996: 133463; Historiske produktionstal (kWh): 1997: 136836; Historiske produktionstal (kWh): 1998: 149297; Historiske produktionstal (kWh): 1999: 165144; Historiske produktionstal (kWh): 2000: 147529; Historiske produktionstal (kWh): 2001: 128181.1328; Historiske produktionstal (kWh): 2002: 139236.3984; Historiske produktionstal (kWh): 2003: 126687.7319; Historiske produktionstal (kWh): 2004: 146297.6016; Historiske produktionstal (kWh): 2005: 146909.2314; Historiske produktionstal (kWh): 2006: 133784.5684; Historiske produktionstal (kWh): 2007: 142177.7974; Historiske produktionstal (kWh): 2008: 127288.6328; Historiske produktionstal (kWh): 2009: 94172.1396; Historiske produktionstal (kWh): 2010: 6083.2729
570715000000039782 | 1986-09-09 | 2009-05-12 | 75 | 17 | 21 | Vestas Wind Systems A/S | V 17-75 | 760 | Ringkøbing-Skjern | LAND | Velling Mærsk | 76 | 457957.61 | 6208694.2 | Stamdata | 10003 | Historiske produktionstal (kWh): 1986: 41979; Historiske produktionstal (kWh): 1987: 148359; Historiske produktionstal (kWh): 1988: 162389; Historiske produktionstal (kWh): 1989: 170248; Historiske produktionstal (kWh): 1990: 173519; Historiske produktionstal (kWh): 1991: 159641; Historiske produktionstal (kWh): 1992: 154209; Historiske produktionstal (kWh): 1993: 162614; Historiske produktionstal (kWh): 1994: 167124; Historiske produktionstal (kWh): 1995: 142777; Historiske produktionstal (kWh): 1996: 133463; Historiske produktionstal (kWh): 1997: 136836; Historiske produktionstal (kWh): 1998: 149297; Historiske produktionstal (kWh): 1999: 165144; Historiske produktionstal (kWh): 2000: 147529; Historiske produktionstal (kWh): 2001: 128182.1328; Historiske produktionstal (kWh): 2002: 139236.3984; Historiske produktionstal (kWh): 2003: 126687.7319; Historiske produktionstal (kWh): 2004: 146297.6016; Historiske produktionstal (kWh): 2005: 146909.2314; Historiske produktionstal (kWh): 2006: 133784.5684; Historiske produktionstal (kWh): 2007: 142177.7974; Historiske produktionstal (kWh): 2008: 127288.6328; Historiske produktionstal (kWh): 2009: 34845.7485; Historiske produktionstal (kWh): 2010: 6083.2729
570715000000039799 | 1986-09-09 | 2009-05-12 | 75 | 17 | 21 | Vestas Wind Systems A/S | V 17-75 | 760 | Ringkøbing-Skjern | LAND | Velling Mærsk | 81 | 457987.68 | 6208520.43 | Stamdata | 10003 | Historiske produktionstal (kWh): 1986: 41979; Historiske produktionstal (kWh): 1987: 148359; Historiske produktionstal (kWh): 1988: 162389; Historiske produktionstal (kWh): 1989: 170248; Historiske produktionstal (kWh): 1990: 173519; Historiske produktionstal (kWh): 1991: 159641; Historiske produktionstal (kWh): 1992: 154209; Historiske produktionstal (kWh): 1993: 162614; Historiske produktionstal (kWh): 1994: 167124; Historiske produktionstal (kWh): 1995: 142777; Historiske produktionstal (kWh): 1996: 133463; Historiske produktionstal (kWh): 1997: 136836; Historiske produktionstal (kWh): 1998: 149297; Historiske produktionstal (kWh): 1999: 165144; Historiske produktionstal (kWh): 2000: 147529; Historiske produktionstal (kWh): 2001: 128182.1328; Historiske produktionstal (kWh): 2002: 139236.3984; Historiske produktionstal (kWh): 2003: 126687.7319; Historiske produktionstal (kWh): 2004: 146297.6016; Historiske produktionstal (kWh): 2005: 146909.2314; Historiske produktionstal (kWh): 2006: 133784.5684; Historiske produktionstal (kWh): 2007: 142177.7974; Historiske produktionstal (kWh): 2008: 127288.6328; Historiske produktionstal (kWh): 2009: 34845.7485; Historiske produktionstal (kWh): 2010: 6083.2729
570715000000039805 | 1986-09-09 | 2009-05-12 | 75 | 17 | 21 | Vestas Wind Systems A/S | V 17-75 | 760 | Ringkøbing-Skjern | LAND | Velling Mærsk | 83 | 458013.7 | 6208358.98 | Stamdata | 10003 | Historiske produktionstal (kWh): 1986: 41979; Historiske produktionstal (kWh): 1987: 148359; Historiske produktionstal (kWh): 1988: 162389; Historiske produktionstal (kWh): 1989: 170248; Historiske produktionstal (kWh): 1990: 173519; Historiske produktionstal (kWh): 1991: 159641; Historiske produktionstal (kWh): 1992: 154209; Historiske produktionstal (kWh): 1993: 162614; Historiske produktionstal (kWh): 1994: 167124; Historiske produktionstal (kWh): 1995: 142777; Historiske produktionstal (kWh): 1996: 133463; Historiske produktionstal (kWh): 1997: 136836; Historiske produktionstal (kWh): 1998: 149297; Historiske produktionstal (kWh): 1999: 165144; Historiske produktionstal (kWh): 2000: 147529; Historiske produktionstal (kWh): 2001: 128182.1328; Historiske produktionstal (kWh): 2002: 139236.3984; Historiske produktionstal (kWh): 2003: 126687.7319; Historiske produktionstal (kWh): 2004: 146297.6016; Historiske produktionstal (kWh): 2005: 146909.2314; Historiske produktionstal (kWh): 2006: 133784.5684; Historiske produktionstal (kWh): 2007: 142177.7974; Historiske produktionstal (kWh): 2008: 127288.6328; Historiske produktionstal (kWh): 2009: 34845.7485; Historiske produktionstal (kWh): 2010: 6083.2729
570715000000039812 | 1986-09-09 | 2010-01-29 | 75 | 17 | 21 | Vestas Wind Systems A/S | V 17-75 | 760 | Ringkøbing-Skjern | LAND | Velling Mærsk | 121 | 458033.37 | 6208250.2 | Stamdata | 10003 | Historiske produktionstal (kWh): 1986: 41979; Historiske produktionstal (kWh): 1987: 148359; Historiske produktionstal (kWh): 1988: 162389; Historiske produktionstal (kWh): 1989: 170248; Historiske produktionstal (kWh): 1990: 173519; Historiske produktionstal (kWh): 1991: 159641; Historiske produktionstal (kWh): 1992: 154209; Historiske produktionstal (kWh): 1993: 162614; Historiske produktionstal (kWh): 1994: 167124; Historiske produktionstal (kWh): 1995: 142777; Historiske produktionstal (kWh): 1996: 133463; Historiske produktionstal (kWh): 1997: 136836; Historiske produktionstal (kWh): 1998: 149297; Historiske produktionstal (kWh): 1999: 165144; Historiske produktionstal (kWh): 2000: 147529; Historiske produktionstal (kWh): 2001: 128182.1328; Historiske produktionstal (kWh): 2002: 139236.3984; Historiske produktionstal (kWh): 2003: 126687.7319; Historiske produktionstal (kWh): 2004: 146297.6016; Historiske produktionstal (kWh): 2005: 146909.2314; Historiske produktionstal (kWh): 2006: 133784.5684; Historiske produktionstal (kWh): 2007: 142177.7974; Historiske produktionstal (kWh): 2008: 127288.6328; Historiske produktionstal (kWh): 2009: 94172.1396; Historiske produktionstal (kWh): 2010: 6083.2729
570715000000039829 | 1986-09-09 | 2009-04-07 | 75 | 17 | 21 | Vestas Wind Systems A/S | V 17-75 | 760 | Ringkøbing-Skjern | LAND | Velling Mærsk | 118 | 458050.88 | 6208149.76 | Stamdata | 10003 | Historiske produktionstal (kWh): 1986: 41979; Historiske produktionstal (kWh): 1987: 148359; Historiske produktionstal (kWh): 1988: 162389; Historiske produktionstal (kWh): 1989: 170248; Historiske produktionstal (kWh): 1990: 173519; Historiske produktionstal (kWh): 1991: 159641; Historiske produktionstal (kWh): 1992: 154209; Historiske produktionstal (kWh): 1993: 162614; Historiske produktionstal (kWh): 1994: 167124; Historiske produktionstal (kWh): 1995: 142777; Historiske produktionstal (kWh): 1996: 133463; Historiske produktionstal (kWh): 1997: 136836; Historiske produktionstal (kWh): 1998: 149297; Historiske produktionstal (kWh): 1999: 165144; Historiske produktionstal (kWh): 2000: 147529; Historiske produktionstal (kWh): 2001: 128182.1328; Historiske produktionstal (kWh): 2002: 139236.3984; Historiske produktionstal (kWh): 2003: 126687.7319; Historiske produktionstal (kWh): 2004: 146297.6016; Historiske produktionstal (kWh): 2005: 146909.2314; Historiske produktionstal (kWh): 2006: 133784.5684; Historiske produktionstal (kWh): 2007: 142177.7974; Historiske produktionstal (kWh): 2008: 127288.6328; Historiske produktionstal (kWh): 2009: 29341.3916; Historiske produktionstal (kWh): 2010: 6083.2729
570715000000039836 | 1986-09-09 | 2010-01-29 | 75 | 17 | 21 | Vestas Wind Systems A/S | V 17-75 | 760 | Ringkøbing-Skjern | LAND | Velling Mærsk | 133 | 458084.41 | 6207952.67 | Stamdata | 10003 | Historiske produktionstal (kWh): 1986: 41979; Historiske produktionstal (kWh): 1987: 148359; Historiske produktionstal (kWh): 1988: 162389; Historiske produktionstal (kWh): 1989: 170248; Historiske produktionstal (kWh): 1990: 173519; Historiske produktionstal (kWh): 1991: 159641; Historiske produktionstal (kWh): 1992: 154209; Historiske produktionstal (kWh): 1993: 162614; Historiske produktionstal (kWh): 1994: 167124; Historiske produktionstal (kWh): 1995: 142777; Historiske produktionstal (kWh): 1996: 133463; Historiske produktionstal (kWh): 1997: 136836; Historiske produktionstal (kWh): 1998: 149297; Historiske produktionstal (kWh): 1999: 165144; Historiske produktionstal (kWh): 2000: 147529; Historiske produktionstal (kWh): 2001: 128182.1328; Historiske produktionstal (kWh): 2002: 139236.3984; Historiske produktionstal (kWh): 2003: 126687.7319; Historiske produktionstal (kWh): 2004: 146297.6016; Historiske produktionstal (kWh): 2005: 146909.2314; Historiske produktionstal (kWh): 2006: 133784.5684; Historiske produktionstal (kWh): 2007: 142177.7974; Historiske produktionstal (kWh): 2008: 127288.6328; Historiske produktionstal (kWh): 2009: 94172.1396; Historiske produktionstal (kWh): 2010: 6083.2729
570715000000039843 | 1990-07-01 | 2007-07-31 | 225 | 27 | 31.5 | Vestas Wind Systems A/S | V 27-225 | 760 | Ringkøbing-Skjern | LAND | Videbæk by, Videbæk | 1hc | 475027.65 | 6217182.04 | Stamdata | 10007 | Historiske produktionstal (kWh): 1990: 222765; Historiske produktionstal (kWh): 1991: 469800; Historiske produktionstal (kWh): 1992: 469160; Historiske produktionstal (kWh): 1993: 465306; Historiske produktionstal (kWh): 1994: 501162; Historiske produktionstal (kWh): 1995: 449596; Historiske produktionstal (kWh): 1996: 413935; Historiske produktionstal (kWh): 1997: 442811; Historiske produktionstal (kWh): 1998: 464031; Historiske produktionstal (kWh): 1999: 419558; Historiske produktionstal (kWh): 2000: 469388; Historiske produktionstal (kWh): 2001: 344103.8594; Historiske produktionstal (kWh): 2002: 378979; Historiske produktionstal (kWh): 2003: 338837; Historiske produktionstal (kWh): 2004: 374466; Historiske produktionstal (kWh): 2005: 351982; Historiske produktionstal (kWh): 2006: 293499.7793; Historiske produktionstal (kWh): 2007: 263986.1035
570715000000039850 | 1986-04-01 | 2002-11-07 | 80 | 17 | 24 | Tellus | TE 1780 | 760 | Ringkøbing-Skjern | LAND | Søhård Hovedgård Holmslandklit | 11qg | 446459 | 6207540 | Stamdata | 8000001 | Historiske produktionstal (kWh): 1986: 132000; Historiske produktionstal (kWh): 1987: 198000; Historiske produktionstal (kWh): 1988: 198000; Historiske produktionstal (kWh): 1989: 198000; Historiske produktionstal (kWh): 1990: 198000; Historiske produktionstal (kWh): 1991: 198000; Historiske produktionstal (kWh): 1992: 198000; Historiske produktionstal (kWh): 1993: 198000; Historiske produktionstal (kWh): 1994: 198000; Historiske produktionstal (kWh): 1995: 198000; Historiske produktionstal (kWh): 1996: 198000; Historiske produktionstal (kWh): 1997: 198000; Historiske produktionstal (kWh): 1998: 198000; Historiske produktionstal (kWh): 1999: 198000; Historiske produktionstal (kWh): 2000: 198000; Historiske produktionstal (kWh): 2001: 132700; Historiske produktionstal (kWh): 2002: 129680
570715000000039867 | 1982-01-20 | 2002-11-05 | 55 | 15 | 22 | Vestas Wind Systems A/S | V 55-15 | 760 | Ringkøbing-Skjern | LAND | Søgård Hovedgård Holmslandklit | 11kl | 445513 | 6207002 | Stamdata | 8000101 | Historiske produktionstal (kWh): 1982: 110917; Historiske produktionstal (kWh): 1983: 121000; Historiske produktionstal (kWh): 1984: 121000; Historiske produktionstal (kWh): 1985: 121000; Historiske produktionstal (kWh): 1986: 121000; Historiske produktionstal (kWh): 1987: 121000; Historiske produktionstal (kWh): 1988: 121000; Historiske produktionstal (kWh): 1989: 121000; Historiske produktionstal (kWh): 1990: 121000; Historiske produktionstal (kWh): 1991: 121000; Historiske produktionstal (kWh): 1992: 121000; Historiske produktionstal (kWh): 1993: 121000; Historiske produktionstal (kWh): 1994: 121000; Historiske produktionstal (kWh): 1995: 121000; Historiske produktionstal (kWh): 1996: 121000; Historiske produktionstal (kWh): 1997: 121000; Historiske produktionstal (kWh): 1998: 121000; Historiske produktionstal (kWh): 1999: 121000; Historiske produktionstal (kWh): 2000: 121000; Historiske produktionstal (kWh): 2001: 51260; Historiske produktionstal (kWh): 2002: 30530
570715000000039881 | 1984-09-28 | 2016-11-24 | 55 | 18 | 23 | Vestas Wind Systems A/S | V 55-15 | 760 | Ringkøbing-Skjern | LAND | Astrup by, Faster | 1u | 475259.7 | 6207556.76 | GST, 18-02-2013 | 8000401 | [7 empty] | 30250 | 121000 | 121000 | 121000 | 121000 | 121000 | 121000 | 121000 | 121000 | 121000 | 121000 | 121000 | 121000 | 121000 | 121000 | 121000 | 121000 | 97020 | 78080 | 67930.0002 | 77830.0015 | 73818 | 68213 | 83749 | 73431 | 65447 | 64972 | 77283 | 64319 | 54266 | 68251 | 74158 | 47808
570715000000039898 | 1984-10-12 | 2003-03-05 | 100 | 47 | 40 | Vestas Wind Systems A/S | V 47-660 | 760 | Ringkøbing-Skjern | LAND | Ø.Lem by, Sdr. Lem | 124a | 460934 | 6208604 | Stamdata | 8000701 | Historiske produktionstal (kWh): 1984: 36667; Historiske produktionstal (kWh): 1985: 220000; Historiske produktionstal (kWh): 1986: 220000; Historiske produktionstal (kWh): 1987: 220000; Historiske produktionstal (kWh): 1988: 220000; Historiske produktionstal (kWh): 1989: 220000; Historiske produktionstal (kWh): 1990: 220000; Historiske produktionstal (kWh): 1991: 220000; Historiske produktionstal (kWh): 1992: 220000; Historiske produktionstal (kWh): 1993: 220000; Historiske produktionstal (kWh): 1994: 220000; Historiske produktionstal (kWh): 1995: 220000; Historiske produktionstal (kWh): 1996: 220000; Historiske produktionstal (kWh): 1997: 220000; Historiske produktionstal (kWh): 1998: 220000; Historiske produktionstal (kWh): 1999: 220000; Historiske produktionstal (kWh): 2000: 220000; Historiske produktionstal (kWh): 2001: 58014; Historiske produktionstal (kWh): 2002: 11553; Historiske produktionstal (kWh): 2003: 1335
570715000000039911 | 1984-10-03 | 2006-06-08 | 200 | 19 | 23.4 | Vestas Wind Systems A/S | V 19-90 | 760 | Ringkøbing-Skjern | LAND | Ø.Lem by, Sdr. Lem | 139 | 461789 | 6208760 | Stamdata | 8000801 | Historiske produktionstal (kWh): 1984: 64623; Historiske produktionstal (kWh): 1985: 304772; Historiske produktionstal (kWh): 1986: 377529; Historiske produktionstal (kWh): 1987: 333564; Historiske produktionstal (kWh): 1988: 365107; Historiske produktionstal (kWh): 1989: 382778; Historiske produktionstal (kWh): 1990: 390130; Historiske produktionstal (kWh): 1991: 358928; Historiske produktionstal (kWh): 1992: 346716; Historiske produktionstal (kWh): 1993: 365612; Historiske produktionstal (kWh): 1994: 375753; Historiske produktionstal (kWh): 1995: 321012; Historiske produktionstal (kWh): 1996: 335100; Historiske produktionstal (kWh): 1997: 317490; Historiske produktionstal (kWh): 1998: 353140; Historiske produktionstal (kWh): 1999: 212660; Historiske produktionstal (kWh): 2000: 321050; Historiske produktionstal (kWh): 2001: 261866; Historiske produktionstal (kWh): 2002: 290416; Historiske produktionstal (kWh): 2003: 249283; Historiske produktionstal (kWh): 2004: 298172; Historiske produktionstal (kWh): 2005: 253295; Historiske produktionstal (kWh): 2006: 0
570715000000039928 | 1980-03-19 | 2003-03-14 | 90 | 25 | 28.7 | Vestas Wind Systems A/S | V 25-200 | 760 | Ringkøbing-Skjern | LAND | Ø.Lem by, Sdr. Lem | 14d | 461837 | 6208714 | Stamdata | 8001401 | Historiske produktionstal (kWh): 1980: 148500; Historiske produktionstal (kWh): 1981: 198000; Historiske produktionstal (kWh): 1982: 198000; Historiske produktionstal (kWh): 1983: 198000; Historiske produktionstal (kWh): 1984: 198000; Historiske produktionstal (kWh): 1985: 198000; Historiske produktionstal (kWh): 1986: 198000; Historiske produktionstal (kWh): 1987: 198000; Historiske produktionstal (kWh): 1988: 198000; Historiske produktionstal (kWh): 1989: 198000; Historiske produktionstal (kWh): 1990: 198000; Historiske produktionstal (kWh): 1991: 198000; Historiske produktionstal (kWh): 1992: 198000; Historiske produktionstal (kWh): 1993: 198000; Historiske produktionstal (kWh): 1994: 198000; Historiske produktionstal (kWh): 1995: 198000; Historiske produktionstal (kWh): 1996: 198000; Historiske produktionstal (kWh): 1997: 198000; Historiske produktionstal (kWh): 1998: 198000; Historiske produktionstal (kWh): 1999: 198000; Historiske produktionstal (kWh): 2000: 198000; Historiske produktionstal (kWh): 2001: 49500; Historiske produktionstal (kWh): 2002: 0; Historiske produktionstal (kWh): 2003: 0
570715000000039935 | 1988-06-17 | 2015-03-01 | 225 | 29 | 30 | Vestas Wind Systems A/S | V 29-225 | 760 | Ringkøbing-Skjern | LAND | Ø.Lem by, Sdr. Lem | 124b | 460959.49 | 6208473.4 | GST, 18-02-2013 | 8001501 | [11 empty] | 247500 | 495000 | 495000 | 495000 | 495000 | 495000 | 495000 | 495000 | 495000 | 495000 | 495000 | 495000 | 495000 | 139878 | 23751 | 21195 | 43268 | 24114 | 19537 | 3293 | 4529 | 18487 | 17763 | 46110 | 24435 | 0 | 0 | 0
570715000000039942 | 1987-10-07 | 2013-09-01 | 660 | 47 | 39 | Vestas Wind Systems A/S | V 47-660 | 760 | Ringkøbing-Skjern | LAND | Ø.Lem by, Sdr. Lem | 135 | 461671 | 6208743 | Stamdata | 8001601 | [10 empty] | 0 | 0 | 0 | 0 | 536755 | 1244383 | 1312203 | 1348600 | 1152132 | 1005200 | 1256400 | 656370 | 766040 | 1964220 | 1180780 | 1366322 | 1117172 | 874011 | 1442725 | 1173360 | 1519751 | 1296236 | 1391063 | 1161940 | 1575601 | 1459881 | 681613
570715000000039959 | 1980-03-20 | 2002-10-15 | 22 | 12 | 12 | Windmatic | WMR 12/5-22 | 760 | Ringkøbing-Skjern | LAND | Askovby Nr.Omme | 2d | 443772 | 6180955 | Stamdata | 8001701 | Historiske produktionstal (kWh): 1980: 0; Historiske produktionstal (kWh): 1981: 0; Historiske produktionstal (kWh): 1982: 0; Historiske produktionstal (kWh): 1983: 0; Historiske produktionstal (kWh): 1984: 0; Historiske produktionstal (kWh): 1985: 0; Historiske produktionstal (kWh): 1986: 0; Historiske produktionstal (kWh): 1987: 0; Historiske produktionstal (kWh): 1988: 0; Historiske produktionstal (kWh): 1989: 0; Historiske produktionstal (kWh): 1990: 8144; Historiske produktionstal (kWh): 1991: 14814; Historiske produktionstal (kWh): 1992: 11957; Historiske produktionstal (kWh): 1993: 8726; Historiske produktionstal (kWh): 1994: 12531; Historiske produktionstal (kWh): 1995: 13659; Historiske produktionstal (kWh): 1996: 9566; Historiske produktionstal (kWh): 1997: 10439; Historiske produktionstal (kWh): 1998: 1878; Historiske produktionstal (kWh): 1999: 6760; Historiske produktionstal (kWh): 2000: 4744; Historiske produktionstal (kWh): 2001: 5648; Historiske produktionstal (kWh): 2002: 6793
570715000000039966 | 1993-02-15 | 2014-11-26 | 100 | 20 | 23.4 | Vestas Wind Systems A/S | V 20 | 760 | Ringkøbing-Skjern | LAND | Søgård Hovedgård | 188b | 445330.78 | 6210783.19 | GST, 18-02-2013 | 8001801 | Historiske produktionstal (kWh): 1993: 183333; Historiske produktionstal (kWh): 1994: 220000; Historiske produktionstal (kWh): 1995: 220000; Historiske produktionstal (kWh): 1996: 220000; Historiske produktionstal (kWh): 1997: 220000; Historiske produktionstal (kWh): 1998: 220000; Historiske produktionstal (kWh): 1999: 220000; Historiske produktionstal (kWh): 2000: 220000; Historiske produktionstal (kWh): 2001: 250434; Historiske produktionstal (kWh): 2002: 281490; Historiske produktionstal (kWh): 2003: 242634; Historiske produktionstal (kWh): 2004: 279877; Historiske produktionstal (kWh): 2005: 282972; Historiske produktionstal (kWh): 2006: 255852; Historiske produktionstal (kWh): 2007: 296167; Historiske produktionstal (kWh): 2008: 280254; Historiske produktionstal (kWh): 2009: 270358; Historiske produktionstal (kWh): 2010: 228547; Historiske produktionstal (kWh): 2011: 283926; Historiske produktionstal (kWh): 2012: 287785; Historiske produktionstal (kWh): 2013: 256247; Historiske produktionstal (kWh): 2014: 1741
570715000000039973 | 1985-04-26 | 2010-05-18 | 75 | 10 | 25 | Windmatic | VM 17 S | 760 | Ringkøbing-Skjern | LAND | Nørby, Ringkøbing Jorder | 10a | 453606 | 6218630 | Stamdata | 8002001 | Historiske produktionstal (kWh): 1985: 110000; Historiske produktionstal (kWh): 1986: 165000; Historiske produktionstal (kWh): 1987: 165000; Historiske produktionstal (kWh): 1988: 165000; Historiske produktionstal (kWh): 1989: 165000; Historiske produktionstal (kWh): 1990: 165000; Historiske produktionstal (kWh): 1991: 165000; Historiske produktionstal (kWh): 1992: 165000; Historiske produktionstal (kWh): 1993: 165000; Historiske produktionstal (kWh): 1994: 165000; Historiske produktionstal (kWh): 1995: 165000; Historiske produktionstal (kWh): 1996: 165000; Historiske produktionstal (kWh): 1997: 165000; Historiske produktionstal (kWh): 1998: 165000; Historiske produktionstal (kWh): 1999: 165000; Historiske produktionstal (kWh): 2000: 165000; Historiske produktionstal (kWh): 2001: 118780; Historiske produktionstal (kWh): 2002: 157450; Historiske produktionstal (kWh): 2003: 40890.0004; Historiske produktionstal (kWh): 2004: 28530; Historiske produktionstal (kWh): 2005: 25822.9995; Historiske produktionstal (kWh): 2006: 26637; Historiske produktionstal (kWh): 2007: 48375; Historiske produktionstal (kWh): 2008: 37511; Historiske produktionstal (kWh): 2009: 25716; Historiske produktionstal (kWh): 2010: 5556
570715000000040023 | 1988-09-01 | 2005-09-22 | 200 | 23 | 30 | Vestas Wind Systems A/S | V 23 | 760 | Ringkøbing-Skjern | LAND | Den mellemste del, Hee sogn | 14e | 455473.87 | 6223515.26 | Stamdata | 8002601 | Historiske produktionstal (kWh): 1988: 146667; Historiske produktionstal (kWh): 1989: 440000; Historiske produktionstal (kWh): 1990: 440000; Historiske produktionstal (kWh): 1991: 440000; Historiske produktionstal (kWh): 1992: 440000; Historiske produktionstal (kWh): 1993: 440000; Historiske produktionstal (kWh): 1994: 440000; Historiske produktionstal (kWh): 1995: 440000; Historiske produktionstal (kWh): 1996: 440000; Historiske produktionstal (kWh): 1997: 440000; Historiske produktionstal (kWh): 1998: 440000; Historiske produktionstal (kWh): 1999: 440000; Historiske produktionstal (kWh): 2000: 440000; Historiske produktionstal (kWh): 2001: 288297; Historiske produktionstal (kWh): 2002: 263654; Historiske produktionstal (kWh): 2003: 229063; Historiske produktionstal (kWh): 2004: 259344; Historiske produktionstal (kWh): 2005: 178301
570715000000040030 | 1996-09-01 | 2010-06-30 | 18 | 13 | 18.2 | Swinger | T 202 | 760 | Ringkøbing-Skjern | LAND | Den nordlige del Velling | 104 | 455618.8 | 6214518 | Stamdata | 8002921 | Historiske produktionstal (kWh): 1996: 13945; Historiske produktionstal (kWh): 1997: 33625; Historiske produktionstal (kWh): 1998: 33841; Historiske produktionstal (kWh): 1999: 35589; Historiske produktionstal (kWh): 2000: 38160; Historiske produktionstal (kWh): 2001: 76766; Historiske produktionstal (kWh): 2002: 103395; Historiske produktionstal (kWh): 2003: 27459; Historiske produktionstal (kWh): 2004: 32540.9999; Historiske produktionstal (kWh): 2005: 25420.0002; Historiske produktionstal (kWh): 2006: 28557; Historiske produktionstal (kWh): 2007: 19196.0001; Historiske produktionstal (kWh): 2008: 16996.4141; Historiske produktionstal (kWh): 2009: 6000.0001; Historiske produktionstal (kWh): 2010: 0
570715000000040078 | 1986-12-20 | 2003-10-10 | 80 | 17 | 40.8 | Tellus | TE 1780 | 760 | Ringkøbing-Skjern | LAND | Den nordlige del, Velling | 38a | 459141.91 | 6213575.536 | Stamdata | 8003341 | Historiske produktionstal (kWh): 1986: 14667; Historiske produktionstal (kWh): 1987: 176000; Historiske produktionstal (kWh): 1988: 176000; Historiske produktionstal (kWh): 1989: 176000; Historiske produktionstal (kWh): 1990: 176000; Historiske produktionstal (kWh): 1991: 176000; Historiske produktionstal (kWh): 1992: 176000; Historiske produktionstal (kWh): 1993: 176000; Historiske produktionstal (kWh): 1994: 176000; Historiske produktionstal (kWh): 1995: 176000; Historiske produktionstal (kWh): 1996: 176000; Historiske produktionstal (kWh): 1997: 176000; Historiske produktionstal (kWh): 1998: 176000; Historiske produktionstal (kWh): 1999: 176000; Historiske produktionstal (kWh): 2000: 176000; Historiske produktionstal (kWh): 2001: 99356; Historiske produktionstal (kWh): 2002: 158025; Historiske produktionstal (kWh): 2003: 87021
570715000000040122 | 2000-08-24 | 2010-09-30 | 11 | 13 | 18 | Ukendt | Ukendt | 760 | Ringkøbing-Skjern | LAND | Sønden Åen Tim | 13a | 457761.76 | 6228321.76 | Stamdata | 8003831 | Historiske produktionstal (kWh): 2000: 5863; Historiske produktionstal (kWh): 2001: 41027; Historiske produktionstal (kWh): 2002: 57438; Historiske produktionstal (kWh): 2003: 14307.0001; Historiske produktionstal (kWh): 2004: 19643; Historiske produktionstal (kWh): 2005: 19048.0001; Historiske produktionstal (kWh): 2006: 16406.9999; Historiske produktionstal (kWh): 2007: 19638.0001; Historiske produktionstal (kWh): 2008: 12092.4189; Historiske produktionstal (kWh): 2009: 14852; Historiske produktionstal (kWh): 2010: 9741
570715000000040146 | 1982-03-05 | 2002-05-23 | 55 | 15 | 18 | Vestas Wind Systems A/S | V 55-15 | 760 | Ringkøbing-Skjern | LAND | Strandgårde Gl.Sogn | 4a | 451453.68 | 6217137.82 | Stamdata | 8500001 | Historiske produktionstal (kWh): 1982: 87427; Historiske produktionstal (kWh): 1983: 141341; Historiske produktionstal (kWh): 1984: 143495; Historiske produktionstal (kWh): 1985: 116930; Historiske produktionstal (kWh): 1986: 142010; Historiske produktionstal (kWh): 1987: 112730; Historiske produktionstal (kWh): 1988: 137670; Historiske produktionstal (kWh): 1989: 141780; Historiske produktionstal (kWh): 1990: 161540; Historiske produktionstal (kWh): 1991: 125480; Historiske produktionstal (kWh): 1992: 131360; Historiske produktionstal (kWh): 1993: 125660; Historiske produktionstal (kWh): 1994: 130840; Historiske produktionstal (kWh): 1995: 125510; Historiske produktionstal (kWh): 1996: 103770; Historiske produktionstal (kWh): 1997: 116370; Historiske produktionstal (kWh): 1998: 132830; Historiske produktionstal (kWh): 1999: 124150; Historiske produktionstal (kWh): 2000: 134930; Historiske produktionstal (kWh): 2001: 100070; Historiske produktionstal (kWh): 2002: 54320
570715000000040160 | 1989-04-05 | 2010-04-13 | 100 | 20 | 23.4 | Vestas Wind Systems A/S | V 20-100 | 760 | Ringkøbing-Skjern | LAND | Brejning Hovedgaard | 1in | 470707 | 6219684 | Stamdata | 8500101 | Historiske produktionstal (kWh): 1985: 21107; Historiske produktionstal (kWh): 1986: 40783; Historiske produktionstal (kWh): 1987: 83580; Historiske produktionstal (kWh): 1988: 120767; Historiske produktionstal (kWh): 1989: 124733; Historiske produktionstal (kWh): 1990: 146033; Historiske produktionstal (kWh): 1991: 130433; Historiske produktionstal (kWh): 1992: 106500; Historiske produktionstal (kWh): 1993: 106567; Historiske produktionstal (kWh): 1994: 45500; Historiske produktionstal (kWh): 1995: 152500; Historiske produktionstal (kWh): 1996: 203600; Historiske produktionstal (kWh): 1997: 214467; Historiske produktionstal (kWh): 1998: 225734; Historiske produktionstal (kWh): 1999: 199855; Historiske produktionstal (kWh): 2000: 224778; Historiske produktionstal (kWh): 2001: 175974.666; Historiske produktionstal (kWh): 2002: 195092.335; Historiske produktionstal (kWh): 2003: 174661; Historiske produktionstal (kWh): 2004: 186750.665; Historiske produktionstal (kWh): 2005: 150685.001; Historiske produktionstal (kWh): 2006: 165945.3301; Historiske produktionstal (kWh): 2007: 187846.999; Historiske produktionstal (kWh): 2008: 124773.666; Historiske produktionstal (kWh): 2009: 134764.3301; Historiske produktionstal (kWh): 2010: 34571
570715000000040177 | 1989-04-05 | 2010-04-13 | 100 | 20 | 23.4 | Vestas Wind Systems A/S | V 20-100 | 760 | Ringkøbing-Skjern | LAND | Brejning Hovedgaard | 1in | 470598 | 6219646 | Stamdata | 8500101 | Historiske produktionstal (kWh): 1985: 21107; Historiske produktionstal (kWh): 1986: 40783; Historiske produktionstal (kWh): 1987: 83580; Historiske produktionstal (kWh): 1988: 120767; Historiske produktionstal (kWh): 1989: 124733; Historiske produktionstal (kWh): 1990: 146033; Historiske produktionstal (kWh): 1991: 130433; Historiske produktionstal (kWh): 1992: 106500; Historiske produktionstal (kWh): 1993: 106567; Historiske produktionstal (kWh): 1994: 45500; Historiske produktionstal (kWh): 1995: 152500; Historiske produktionstal (kWh): 1996: 203600; Historiske produktionstal (kWh): 1997: 214467; Historiske produktionstal (kWh): 1998: 225734; Historiske produktionstal (kWh): 1999: 199855; Historiske produktionstal (kWh): 2000: 224778; Historiske produktionstal (kWh): 2001: 175974.666; Historiske produktionstal (kWh): 2002: 195092.335; Historiske produktionstal (kWh): 2003: 174661; Historiske produktionstal (kWh): 2004: 186750.665; Historiske produktionstal (kWh): 2005: 150685.001; Historiske produktionstal (kWh): 2006: 165945.3301; Historiske produktionstal (kWh): 2007: 187846.999; Historiske produktionstal (kWh): 2008: 124773.666; Historiske produktionstal (kWh): 2009: 134764.3301; Historiske produktionstal (kWh): 2010: 34571
570715000000040184 | 1989-04-05 | 2010-04-13 | 100 | 20 | 23.4 | Vestas Wind Systems A/S | V 20-100 | 760 | Ringkøbing-Skjern | LAND | Brejning Hovedgaard | 1in | 470734 | 6219535 | Stamdata | 8500101 | Historiske produktionstal (kWh): 1985: 21107; Historiske produktionstal (kWh): 1986: 40783; Historiske produktionstal (kWh): 1987: 83580; Historiske produktionstal (kWh): 1988: 120767; Historiske produktionstal (kWh): 1989: 124733; Historiske produktionstal (kWh): 1990: 146033; Historiske produktionstal (kWh): 1991: 130433; Historiske produktionstal (kWh): 1992: 106500; Historiske produktionstal (kWh): 1993: 106567; Historiske produktionstal (kWh): 1994: 45500; Historiske produktionstal (kWh): 1995: 152500; Historiske produktionstal (kWh): 1996: 203600; Historiske produktionstal (kWh): 1997: 214467; Historiske produktionstal (kWh): 1998: 225734; Historiske produktionstal (kWh): 1999: 199855; Historiske produktionstal (kWh): 2000: 224778; Historiske produktionstal (kWh): 2001: 175974.666; Historiske produktionstal (kWh): 2002: 195092.335; Historiske produktionstal (kWh): 2003: 174661; Historiske produktionstal (kWh): 2004: 186750.665; Historiske produktionstal (kWh): 2005: 150685.001; Historiske produktionstal (kWh): 2006: 165945.3301; Historiske produktionstal (kWh): 2007: 187846.999; Historiske produktionstal (kWh): 2008: 124773.666; Historiske produktionstal (kWh): 2009: 134764.3301; Historiske produktionstal (kWh): 2010: 34571
570715000000040207 | 1985-02-19 | 2001-09-27 | 75 | 17 | 23 | Vestas Wind Systems A/S | V 17-75 | 760 | Ringkøbing-Skjern | LAND | Den sydlige del,No | 28a | 457260 | 6218382 | Stamdata | 8500201 | Historiske produktionstal (kWh): 1985: 113400; Historiske produktionstal (kWh): 1986: 151466.6719; Historiske produktionstal (kWh): 1987: 130733.3359; Historiske produktionstal (kWh): 1988: 145500; Historiske produktionstal (kWh): 1989: 154067; Historiske produktionstal (kWh): 1990: 168833; Historiske produktionstal (kWh): 1991: 149800; Historiske produktionstal (kWh): 1992: 145933; Historiske produktionstal (kWh): 1993: 145033; Historiske produktionstal (kWh): 1994: 149300; Historiske produktionstal (kWh): 1995: 140067; Historiske produktionstal (kWh): 1996: 123000; Historiske produktionstal (kWh): 1997: 137400; Historiske produktionstal (kWh): 1998: 145280; Historiske produktionstal (kWh): 1999: 129160; Historiske produktionstal (kWh): 2000: 145520; Historiske produktionstal (kWh): 2001: 73852.668; Historiske produktionstal (kWh): 2002: 0
570715000000040214 | 1985-02-19 | 2001-09-27 | 75 | 17 | 23 | Vestas Wind Systems A/S | V 17-75 | 760 | Ringkøbing-Skjern | LAND | Den sydlige del,No | 28a | 457350 | 6218452 | Stamdata | 8500201 | Historiske produktionstal (kWh): 1985: 113400; Historiske produktionstal (kWh): 1986: 151467; Historiske produktionstal (kWh): 1987: 130733; Historiske produktionstal (kWh): 1988: 145500; Historiske produktionstal (kWh): 1989: 154067; Historiske produktionstal (kWh): 1990: 168833; Historiske produktionstal (kWh): 1991: 149800; Historiske produktionstal (kWh): 1992: 145933; Historiske produktionstal (kWh): 1993: 145033; Historiske produktionstal (kWh): 1994: 149300; Historiske produktionstal (kWh): 1995: 140067; Historiske produktionstal (kWh): 1996: 123000; Historiske produktionstal (kWh): 1997: 137400; Historiske produktionstal (kWh): 1998: 145280; Historiske produktionstal (kWh): 1999: 129160; Historiske produktionstal (kWh): 2000: 145520; Historiske produktionstal (kWh): 2001: 73852.668; Historiske produktionstal (kWh): 2002: 0
570715000000040221 | 1985-02-19 | 2001-09-27 | 75 | 17 | 23 | Vestas Wind Systems A/S | V 17-75 | 760 | Ringkøbing-Skjern | LAND | Den sydlige del,No | 28a | 457375 | 6218354 | Stamdata | 8500201 | Historiske produktionstal (kWh): 1985: 113400; Historiske produktionstal (kWh): 1986: 151467; Historiske produktionstal (kWh): 1987: 130733; Historiske produktionstal (kWh): 1988: 145500; Historiske produktionstal (kWh): 1989: 154067; Historiske produktionstal (kWh): 1990: 168833; Historiske produktionstal (kWh): 1991: 149800; Historiske produktionstal (kWh): 1992: 145933; Historiske produktionstal (kWh): 1993: 145033; Historiske produktionstal (kWh): 1994: 149300; Historiske produktionstal (kWh): 1995: 140067; Historiske produktionstal (kWh): 1996: 123000; Historiske produktionstal (kWh): 1997: 137400; Historiske produktionstal (kWh): 1998: 145280; Historiske produktionstal (kWh): 1999: 129160; Historiske produktionstal (kWh): 2000: 145520; Historiske produktionstal (kWh): 2001: 73852.668; Historiske produktionstal (kWh): 2002: 0
570715000000040238 | 1985-05-01 | 2002-09-30 | 55 | 16 | 22.6 | Vestas Wind Systems A/S | V 55-16 | 760 | Ringkøbing-Skjern | LAND | Nr. Vognbjerg gårde | 1d | 464757 | 6203758 | Stamdata | 8500301 | Historiske produktionstal (kWh): 1985: 75680; Historiske produktionstal (kWh): 1986: 134180; Historiske produktionstal (kWh): 1987: 118190; Historiske produktionstal (kWh): 1988: 127240; Historiske produktionstal (kWh): 1989: 132950; Historiske produktionstal (kWh): 1990: 146490; Historiske produktionstal (kWh): 1991: 131470; Historiske produktionstal (kWh): 1992: 125880; Historiske produktionstal (kWh): 1993: 129710; Historiske produktionstal (kWh): 1994: 133420; Historiske produktionstal (kWh): 1995: 124080; Historiske produktionstal (kWh): 1996: 113840; Historiske produktionstal (kWh): 1997: 120710; Historiske produktionstal (kWh): 1998: 127500; Historiske produktionstal (kWh): 1999: 113360; Historiske produktionstal (kWh): 2000: 122880; Historiske produktionstal (kWh): 2001: 95920; Historiske produktionstal (kWh): 2002: 83700
570715000000040245 | 1985-05-20 | 2002-10-09 | 55 | 15 | 22.6 | Vestas Wind Systems A/S | V 55-15-380V-50HT2 | 760 | Ringkøbing-Skjern | LAND | Den sydlige del,No | 52y | 457671 | 6217262 | Stamdata | 8500401 | Historiske produktionstal (kWh): 1985: 52640; Historiske produktionstal (kWh): 1986: 70270; Historiske produktionstal (kWh): 1987: 94350; Historiske produktionstal (kWh): 1988: 101560; Historiske produktionstal (kWh): 1989: 106630; Historiske produktionstal (kWh): 1990: 115420; Historiske produktionstal (kWh): 1991: 102260; Historiske produktionstal (kWh): 1992: 95320; Historiske produktionstal (kWh): 1993: 96440; Historiske produktionstal (kWh): 1994: 104270; Historiske produktionstal (kWh): 1995: 95420; Historiske produktionstal (kWh): 1996: 88480; Historiske produktionstal (kWh): 1997: 93170; Historiske produktionstal (kWh): 1998: 95660; Historiske produktionstal (kWh): 1999: 80770; Historiske produktionstal (kWh): 2000: 85890; Historiske produktionstal (kWh): 2001: 56680; Historiske produktionstal (kWh): 2002: 69370
570715000000040269 | 1985-05-15 | 2010-01-28 | 75 | 17 | 23 | Vestas Wind Systems A/S | V 17-75 | 760 | Ringkøbing-Skjern | LAND | Velling Mærsk | 127 | 457628.65 | 6207969.86 | Stamdata | 8500501 | Historiske produktionstal (kWh): 1985: 108080; Historiske produktionstal (kWh): 1986: 190880; Historiske produktionstal (kWh): 1987: 164440; Historiske produktionstal (kWh): 1988: 180180; Historiske produktionstal (kWh): 1989: 180920; Historiske produktionstal (kWh): 1990: 202340; Historiske produktionstal (kWh): 1991: 186160; Historiske produktionstal (kWh): 1992: 175180; Historiske produktionstal (kWh): 1993: 179580; Historiske produktionstal (kWh): 1994: 182280; Historiske produktionstal (kWh): 1995: 170560; Historiske produktionstal (kWh): 1996: 152200; Historiske produktionstal (kWh): 1997: 166000; Historiske produktionstal (kWh): 1998: 184504; Historiske produktionstal (kWh): 1999: 163420; Historiske produktionstal (kWh): 2000: 165378; Historiske produktionstal (kWh): 2001: 137829.2012; Historiske produktionstal (kWh): 2002: 155494.6006; Historiske produktionstal (kWh): 2003: 141700.8008; Historiske produktionstal (kWh): 2004: 163503.1982; Historiske produktionstal (kWh): 2005: 162173.3994; Historiske produktionstal (kWh): 2006: 149831.6011; Historiske produktionstal (kWh): 2007: 180497.2002; Historiske produktionstal (kWh): 2008: 127116.0002; Historiske produktionstal (kWh): 2009: 91202.2; Historiske produktionstal (kWh): 2010: 4058.8
570715000000040276 | 1985-05-15 | 2010-01-28 | 75 | 17 | 23 | Vestas Wind Systems A/S | V 17-75 | 760 | Ringkøbing-Skjern | LAND | Velling Mærsk | 127 | 457745.82 | 6208145.57 | Stamdata | 8500501 | Historiske produktionstal (kWh): 1985: 108080; Historiske produktionstal (kWh): 1986: 190880; Historiske produktionstal (kWh): 1987: 164440; Historiske produktionstal (kWh): 1988: 180180; Historiske produktionstal (kWh): 1989: 180920; Historiske produktionstal (kWh): 1990: 202340; Historiske produktionstal (kWh): 1991: 186160; Historiske produktionstal (kWh): 1992: 175180; Historiske produktionstal (kWh): 1993: 179580; Historiske produktionstal (kWh): 1994: 182280; Historiske produktionstal (kWh): 1995: 170560; Historiske produktionstal (kWh): 1996: 152200; Historiske produktionstal (kWh): 1997: 166000; Historiske produktionstal (kWh): 1998: 184504; Historiske produktionstal (kWh): 1999: 163420; Historiske produktionstal (kWh): 2000: 165378; Historiske produktionstal (kWh): 2001: 137829.2012; Historiske produktionstal (kWh): 2002: 155494.6006; Historiske produktionstal (kWh): 2003: 141700.8008; Historiske produktionstal (kWh): 2004: 163503.1982; Historiske produktionstal (kWh): 2005: 162173.3994; Historiske produktionstal (kWh): 2006: 149831.6011; Historiske produktionstal (kWh): 2007: 180497.2002; Historiske produktionstal (kWh): 2008: 127116.0002; Historiske produktionstal (kWh): 2009: 91202.2; Historiske produktionstal (kWh): 2010: 4058.8
570715000000040283 | 1985-05-15 | 2010-01-28 | 75 | 17 | 23 | Vestas Wind Systems A/S | V 17-75 | 760 | Ringkøbing-Skjern | LAND | Velling Mærsk | 126 | 457763.48 | 6208047.34 | Stamdata | 8500501 | Historiske produktionstal (kWh): 1985: 108080; Historiske produktionstal (kWh): 1986: 190880; Historiske produktionstal (kWh): 1987: 164440; Historiske produktionstal (kWh): 1988: 180180; Historiske produktionstal (kWh): 1989: 180920; Historiske produktionstal (kWh): 1990: 202340; Historiske produktionstal (kWh): 1991: 186160; Historiske produktionstal (kWh): 1992: 175180; Historiske produktionstal (kWh): 1993: 179580; Historiske produktionstal (kWh): 1994: 182280; Historiske produktionstal (kWh): 1995: 170560; Historiske produktionstal (kWh): 1996: 152200; Historiske produktionstal (kWh): 1997: 166000; Historiske produktionstal (kWh): 1998: 184504; Historiske produktionstal (kWh): 1999: 163420; Historiske produktionstal (kWh): 2000: 165378; Historiske produktionstal (kWh): 2001: 137829.2012; Historiske produktionstal (kWh): 2002: 155494.6006; Historiske produktionstal (kWh): 2003: 141700.8008; Historiske produktionstal (kWh): 2004: 163503.1982; Historiske produktionstal (kWh): 2005: 162173.3994; Historiske produktionstal (kWh): 2006: 149831.6011; Historiske produktionstal (kWh): 2007: 180497.2002; Historiske produktionstal (kWh): 2008: 127116.0002; Historiske produktionstal (kWh): 2009: 91202.2; Historiske produktionstal (kWh): 2010: 4058.8
570715000000040290 | 1985-05-15 | 2010-01-28 | 75 | 17 | 23 | Vestas Wind Systems A/S | V 17-75 | 760 | Ringkøbing-Skjern | LAND | Velling Mærsk | 125 | 457781.03 | 6207949.41 | Stamdata | 8500501 | Historiske produktionstal (kWh): 1985: 108080; Historiske produktionstal (kWh): 1986: 190880; Historiske produktionstal (kWh): 1987: 164440; Historiske produktionstal (kWh): 1988: 180180; Historiske produktionstal (kWh): 1989: 180920; Historiske produktionstal (kWh): 1990: 202340; Historiske produktionstal (kWh): 1991: 186160; Historiske produktionstal (kWh): 1992: 175180; Historiske produktionstal (kWh): 1993: 179580; Historiske produktionstal (kWh): 1994: 182280; Historiske produktionstal (kWh): 1995: 170560; Historiske produktionstal (kWh): 1996: 152200; Historiske produktionstal (kWh): 1997: 166000; Historiske produktionstal (kWh): 1998: 184504; Historiske produktionstal (kWh): 1999: 163420; Historiske produktionstal (kWh): 2000: 165378; Historiske produktionstal (kWh): 2001: 137829.2012; Historiske produktionstal (kWh): 2002: 155494.6006; Historiske produktionstal (kWh): 2003: 141700.8008; Historiske produktionstal (kWh): 2004: 163503.1982; Historiske produktionstal (kWh): 2005: 162173.3994; Historiske produktionstal (kWh): 2006: 149831.6011; Historiske produktionstal (kWh): 2007: 180497.2002; Historiske produktionstal (kWh): 2008: 127116.0002; Historiske produktionstal (kWh): 2009: 91202.2; Historiske produktionstal (kWh): 2010: 4058.8
570715000000040306 | 1985-05-15 | 2010-01-28 | 75 | 17 | 23 | Vestas Wind Systems A/S | V 17-75 | 760 | Ringkøbing-Skjern | LAND | Velling Mærsk | 118 | 457937.45 | 6207927.24 | Stamdata | 8500501 | Historiske produktionstal (kWh): 1985: 108080; Historiske produktionstal (kWh): 1986: 190880; Historiske produktionstal (kWh): 1987: 164440; Historiske produktionstal (kWh): 1988: 180180; Historiske produktionstal (kWh): 1989: 180920; Historiske produktionstal (kWh): 1990: 202340; Historiske produktionstal (kWh): 1991: 186160; Historiske produktionstal (kWh): 1992: 175180; Historiske produktionstal (kWh): 1993: 179580; Historiske produktionstal (kWh): 1994: 182280; Historiske produktionstal (kWh): 1995: 170560; Historiske produktionstal (kWh): 1996: 152200; Historiske produktionstal (kWh): 1997: 166000; Historiske produktionstal (kWh): 1998: 184504; Historiske produktionstal (kWh): 1999: 163420; Historiske produktionstal (kWh): 2000: 165378; Historiske produktionstal (kWh): 2001: 137829.2012; Historiske produktionstal (kWh): 2002: 155494.6006; Historiske produktionstal (kWh): 2003: 141700.8008; Historiske produktionstal (kWh): 2004: 163503.1982; Historiske produktionstal (kWh): 2005: 162173.3994; Historiske produktionstal (kWh): 2006: 149831.6011; Historiske produktionstal (kWh): 2007: 180497.2002; Historiske produktionstal (kWh): 2008: 127116.0002; Historiske produktionstal (kWh): 2009: 91202.2; Historiske produktionstal (kWh): 2010: 4058.8
570715000000040313 | 1985-07-05 | 2002-08-14 | 75 | 17 | 23 | Vestas Wind Systems A/S | V 17-75 | 760 | Ringkøbing-Skjern | LAND | Hedegård Velling | 2b | 456414 | 6214837 | Stamdata | 8500601 | Historiske produktionstal (kWh): 1985: 73970; Historiske produktionstal (kWh): 1986: 150760; Historiske produktionstal (kWh): 1987: 130230; Historiske produktionstal (kWh): 1988: 145980; Historiske produktionstal (kWh): 1989: 156040; Historiske produktionstal (kWh): 1990: 168720; Historiske produktionstal (kWh): 1991: 145940; Historiske produktionstal (kWh): 1992: 143460; Historiske produktionstal (kWh): 1993: 133550; Historiske produktionstal (kWh): 1994: 122480; Historiske produktionstal (kWh): 1995: 135200; Historiske produktionstal (kWh): 1996: 111000; Historiske produktionstal (kWh): 1997: 127210; Historiske produktionstal (kWh): 1998: 137780; Historiske produktionstal (kWh): 1999: 126980; Historiske produktionstal (kWh): 2000: 142990; Historiske produktionstal (kWh): 2001: 105280; Historiske produktionstal (kWh): 2002: 69120
570715000000040368 | 1985-11-25 | 2002-04-03 | 75 | 17 | 22.5 | Vestas Wind Systems A/S | V 17-75 | 760 | Ringkøbing-Skjern | LAND | Nørby, Ringkøbing Jorder | 22d | 455758 | 6215214 | Stamdata | 8500801 | Historiske produktionstal (kWh): 1985: 15900; Historiske produktionstal (kWh): 1986: 154400; Historiske produktionstal (kWh): 1987: 133880; Historiske produktionstal (kWh): 1988: 148370; Historiske produktionstal (kWh): 1989: 153750; Historiske produktionstal (kWh): 1990: 169150; Historiske produktionstal (kWh): 1991: 149050; Historiske produktionstal (kWh): 1992: 144020; Historiske produktionstal (kWh): 1993: 142800; Historiske produktionstal (kWh): 1994: 147570; Historiske produktionstal (kWh): 1995: 140290; Historiske produktionstal (kWh): 1996: 123710; Historiske produktionstal (kWh): 1997: 130020; Historiske produktionstal (kWh): 1998: 150760; Historiske produktionstal (kWh): 1999: 117500; Historiske produktionstal (kWh): 2000: 145020; Historiske produktionstal (kWh): 2001: 106350; Historiske produktionstal (kWh): 2002: 42020
570715000000040375 | 1985-10-01 | 2002-07-05 | 75 | 17 | 22.5 | Vestas Wind Systems A/S | V 17-75 | 760 | Ringkøbing-Skjern | LAND | Hovedejerlavet Stadil | 118a | 448817.02 | 6229713.11 | Stamdata | 8500901 | Historiske produktionstal (kWh): 1985: 49505; Historiske produktionstal (kWh): 1986: 190240; Historiske produktionstal (kWh): 1987: 165800; Historiske produktionstal (kWh): 1988: 188450; Historiske produktionstal (kWh): 1989: 194100; Historiske produktionstal (kWh): 1990: 207970; Historiske produktionstal (kWh): 1991: 194300; Historiske produktionstal (kWh): 1992: 183790; Historiske produktionstal (kWh): 1993: 183250; Historiske produktionstal (kWh): 1994: 189360; Historiske produktionstal (kWh): 1995: 186750; Historiske produktionstal (kWh): 1996: 160370; Historiske produktionstal (kWh): 1997: 175320; Historiske produktionstal (kWh): 1998: 194770; Historiske produktionstal (kWh): 1999: 172240; Historiske produktionstal (kWh): 2000: 186500; Historiske produktionstal (kWh): 2001: 157950; Historiske produktionstal (kWh): 2002: 28730
570715000000040399 | 1985-11-26 | 2002-08-07 | 75 | 17 | 23.4 | Vestas Wind Systems A/S | V 17-75 | 760 | Ringkøbing-Skjern | LAND | Nørby, Ringkøbing Jorder | 27e | 451914.96 | 6218454.39 | Stamdata | 8501001 | Historiske produktionstal (kWh): 1985: 20266; Historiske produktionstal (kWh): 1986: 111460; Historiske produktionstal (kWh): 1987: 182960; Historiske produktionstal (kWh): 1988: 188560; Historiske produktionstal (kWh): 1989: 191900; Historiske produktionstal (kWh): 1990: 211700; Historiske produktionstal (kWh): 1991: 183280; Historiske produktionstal (kWh): 1992: 176100; Historiske produktionstal (kWh): 1993: 175780; Historiske produktionstal (kWh): 1994: 178020; Historiske produktionstal (kWh): 1995: 172900; Historiske produktionstal (kWh): 1996: 151020; Historiske produktionstal (kWh): 1997: 163680; Historiske produktionstal (kWh): 1998: 177100; Historiske produktionstal (kWh): 1999: 161974; Historiske produktionstal (kWh): 2000: 175184; Historiske produktionstal (kWh): 2001: 137302.3984; Historiske produktionstal (kWh): 2002: 100243.1994
570715000000040405 | 1985-11-25 | 2002-08-07 | 75 | 17 | 23.4 | Vestas Wind Systems A/S | V 17-75 | 760 | Ringkøbing-Skjern | LAND | Nørby, Ringkøbing Jorder | 27e | 452033.9 | 6218426.57 | Stamdata | 8501001 | Historiske produktionstal (kWh): 1985: 20267; Historiske produktionstal (kWh): 1986: 111460; Historiske produktionstal (kWh): 1987: 182960; Historiske produktionstal (kWh): 1988: 188560; Historiske produktionstal (kWh): 1989: 191900; Historiske produktionstal (kWh): 1990: 211700; Historiske produktionstal (kWh): 1991: 183280; Historiske produktionstal (kWh): 1992: 176100; Historiske produktionstal (kWh): 1993: 175780; Historiske produktionstal (kWh): 1994: 178020; Historiske produktionstal (kWh): 1995: 172900; Historiske produktionstal (kWh): 1996: 151020; Historiske produktionstal (kWh): 1997: 163680; Historiske produktionstal (kWh): 1998: 177100; Historiske produktionstal (kWh): 1999: 161974; Historiske produktionstal (kWh): 2000: 175184; Historiske produktionstal (kWh): 2001: 137302.3984; Historiske produktionstal (kWh): 2002: 100243.1994
570715000000040412 | 1985-11-26 | 2002-08-07 | 75 | 17 | 23.4 | Vestas Wind Systems A/S | V 17-75 | 760 | Ringkøbing-Skjern | LAND | Nørby, Ringkøbing Jorder | 27e | 452150.81 | 6218399.51 | Stamdata | 8501001 | Historiske produktionstal (kWh): 1985: 20267; Historiske produktionstal (kWh): 1986: 111460; Historiske produktionstal (kWh): 1987: 182960; Historiske produktionstal (kWh): 1988: 188560; Historiske produktionstal (kWh): 1989: 191900; Historiske produktionstal (kWh): 1990: 211700; Historiske produktionstal (kWh): 1991: 183280; Historiske produktionstal (kWh): 1992: 176100; Historiske produktionstal (kWh): 1993: 175780; Historiske produktionstal (kWh): 1994: 178020; Historiske produktionstal (kWh): 1995: 172900; Historiske produktionstal (kWh): 1996: 151020; Historiske produktionstal (kWh): 1997: 163680; Historiske produktionstal (kWh): 1998: 177100; Historiske produktionstal (kWh): 1999: 161974; Historiske produktionstal (kWh): 2000: 175184; Historiske produktionstal (kWh): 2001: 137302.3984; Historiske produktionstal (kWh): 2002: 100243.1994
570715000000040429 | 1986-12-22 | 2002-08-07 | 90 | 19 | 23.4 | Vestas Wind Systems A/S | V 19-90 | 760 | Ringkøbing-Skjern | LAND | Nørby, Ringkøbing Jorder | 27e | 452270.45 | 6218371.61 | Stamdata | 8501001 | Historiske produktionstal (kWh): 1986: 111460; Historiske produktionstal (kWh): 1987: 182960; Historiske produktionstal (kWh): 1988: 188560; Historiske produktionstal (kWh): 1989: 191900; Historiske produktionstal (kWh): 1990: 211700; Historiske produktionstal (kWh): 1991: 183280; Historiske produktionstal (kWh): 1992: 176100; Historiske produktionstal (kWh): 1993: 175780; Historiske produktionstal (kWh): 1994: 178020; Historiske produktionstal (kWh): 1995: 172900; Historiske produktionstal (kWh): 1996: 151020; Historiske produktionstal (kWh): 1997: 163680; Historiske produktionstal (kWh): 1998: 177100; Historiske produktionstal (kWh): 1999: 161974; Historiske produktionstal (kWh): 2000: 175184; Historiske produktionstal (kWh): 2001: 137302.3984; Historiske produktionstal (kWh): 2002: 100243.1994
570715000000040436 | 1986-12-22 | 2002-08-07 | 90 | 19 | 24.4 | Vestas Wind Systems A/S | V 19-90 | 760 | Ringkøbing-Skjern | LAND | Nørby, Ringkøbing Jorder | 14b | 452150.9 | 6218575.08 | Stamdata | 8501001 | Historiske produktionstal (kWh): 1986: 111460; Historiske produktionstal (kWh): 1987: 182960; Historiske produktionstal (kWh): 1988: 188560; Historiske produktionstal (kWh): 1989: 191900; Historiske produktionstal (kWh): 1990: 211700; Historiske produktionstal (kWh): 1991: 183280; Historiske produktionstal (kWh): 1992: 176100; Historiske produktionstal (kWh): 1993: 175780; Historiske produktionstal (kWh): 1994: 178020; Historiske produktionstal (kWh): 1995: 172900; Historiske produktionstal (kWh): 1996: 151020; Historiske produktionstal (kWh): 1997: 163680; Historiske produktionstal (kWh): 1998: 177100; Historiske produktionstal (kWh): 1999: 161974; Historiske produktionstal (kWh): 2000: 175184; Historiske produktionstal (kWh): 2001: 137302.3984; Historiske produktionstal (kWh): 2002: 100243.1994
570715000000040443 | 1986-09-10 | 2002-11-01 | 75 | 17 | 23 | Vestas Wind Systems A/S | V 17-75 | 760 | Ringkøbing-Skjern | LAND | Søgård Hovedgård | 86a | 448594.09 | 6219141.26 | Stamdata | 8501101 | Historiske produktionstal (kWh): 1986: 204050; Historiske produktionstal (kWh): 1987: 176850; Historiske produktionstal (kWh): 1988: 204300; Historiske produktionstal (kWh): 1989: 20660; Historiske produktionstal (kWh): 1990: 226150; Historiske produktionstal (kWh): 1991: 192430; Historiske produktionstal (kWh): 1992: 193580; Historiske produktionstal (kWh): 1993: 186210; Historiske produktionstal (kWh): 1994: 192240; Historiske produktionstal (kWh): 1995: 190180; Historiske produktionstal (kWh): 1996: 165650; Historiske produktionstal (kWh): 1997: 177210; Historiske produktionstal (kWh): 1998: 192500; Historiske produktionstal (kWh): 1999: 178752; Historiske produktionstal (kWh): 2000: 193308; Historiske produktionstal (kWh): 2001: 156620; Historiske produktionstal (kWh): 2002: 141910
570715000000040450 | 1986-07-01 | 2002-07-16 | 75 | 17 | 22 | Vestas Wind Systems A/S | V 17-75 | 760 | Ringkøbing-Skjern | LAND | Strandgårde Gl.Sogn | 10c | 451783.36 | 6219560.94 | Stamdata | 8501201 | Historiske produktionstal (kWh): 1986: 109040; Historiske produktionstal (kWh): 1987: 165060; Historiske produktionstal (kWh): 1988: 188310; Historiske produktionstal (kWh): 1989: 189650; Historiske produktionstal (kWh): 1990: 207330; Historiske produktionstal (kWh): 1991: 180180; Historiske produktionstal (kWh): 1992: 174780; Historiske produktionstal (kWh): 1993: 176010; Historiske produktionstal (kWh): 1994: 181990; Historiske produktionstal (kWh): 1995: 176080; Historiske produktionstal (kWh): 1996: 153270; Historiske produktionstal (kWh): 1997: 165970; Historiske produktionstal (kWh): 1998: 177380; Historiske produktionstal (kWh): 1999: 164040; Historiske produktionstal (kWh): 2000: 178310; Historiske produktionstal (kWh): 2001: 139050; Historiske produktionstal (kWh): 2002: 95970
570715000000040474 | 1986-08-22 | 2002-07-18 | 75 | 17 | 23.2 | Vestas Wind Systems A/S | V 17-75 | 760 | Ringkøbing-Skjern | LAND | Hovedejerlavet Vedersø | 86i | 448781.93 | 6233427.46 | Stamdata | 8501301 | Historiske produktionstal (kWh): 1986: 89233; Historiske produktionstal (kWh): 1987: 160833; Historiske produktionstal (kWh): 1988: 249077; Historiske produktionstal (kWh): 1989: 189667; Historiske produktionstal (kWh): 1990: 207567; Historiske produktionstal (kWh): 1991: 187867; Historiske produktionstal (kWh): 1992: 176300; Historiske produktionstal (kWh): 1993: 176433; Historiske produktionstal (kWh): 1994: 184333; Historiske produktionstal (kWh): 1995: 176200; Historiske produktionstal (kWh): 1996: 153633; Historiske produktionstal (kWh): 1997: 166567; Historiske produktionstal (kWh): 1998: 187696; Historiske produktionstal (kWh): 1999: 168358; Historiske produktionstal (kWh): 2000: 180757; Historiske produktionstal (kWh): 2001: 144915.998; Historiske produktionstal (kWh): 2002: 97115.998
570715000000040481 | 1986-08-22 | 2002-07-18 | 75 | 17 | 23.2 | Vestas Wind Systems A/S | V 17-75 | 760 | Ringkøbing-Skjern | LAND | Hovedejerlavet Vedersø | 86i | 448832.12 | 6233317.49 | Stamdata | 8501301 | Historiske produktionstal (kWh): 1986: 89233; Historiske produktionstal (kWh): 1987: 160833; Historiske produktionstal (kWh): 1988: 249077; Historiske produktionstal (kWh): 1989: 189667; Historiske produktionstal (kWh): 1990: 207567; Historiske produktionstal (kWh): 1991: 187867; Historiske produktionstal (kWh): 1992: 176300; Historiske produktionstal (kWh): 1993: 176433; Historiske produktionstal (kWh): 1994: 184333; Historiske produktionstal (kWh): 1995: 176200; Historiske produktionstal (kWh): 1996: 153633; Historiske produktionstal (kWh): 1997: 166567; Historiske produktionstal (kWh): 1998: 187696; Historiske produktionstal (kWh): 1999: 168358; Historiske produktionstal (kWh): 2000: 180757; Historiske produktionstal (kWh): 2001: 144915.998; Historiske produktionstal (kWh): 2002: 97115.998
570715000000040498 | 1986-08-22 | 2002-07-18 | 75 | 17 | 23.2 | Vestas Wind Systems A/S | V 17-75 | 760 | Ringkøbing-Skjern | LAND | Hovedejerlavet Vedersø | 86i | 448898.2 | 6233212.83 | Stamdata | 8501301 | Historiske produktionstal (kWh): 1986: 89233; Historiske produktionstal (kWh): 1987: 160833; Historiske produktionstal (kWh): 1988: 249077; Historiske produktionstal (kWh): 1989: 189667; Historiske produktionstal (kWh): 1990: 207567; Historiske produktionstal (kWh): 1991: 187867; Historiske produktionstal (kWh): 1992: 176300; Historiske produktionstal (kWh): 1993: 176433; Historiske produktionstal (kWh): 1994: 184333; Historiske produktionstal (kWh): 1995: 176200; Historiske produktionstal (kWh): 1996: 153633; Historiske produktionstal (kWh): 1997: 166567; Historiske produktionstal (kWh): 1998: 187696; Historiske produktionstal (kWh): 1999: 168358; Historiske produktionstal (kWh): 2000: 180757; Historiske produktionstal (kWh): 2001: 144916.998; Historiske produktionstal (kWh): 2002: 97115.998
570715000000040535 | 1986-09-01 | 2002-09-19 | 90 | 17 | 22.5 | Vestas Wind Systems A/S | V 17-75 | 760 | Ringkøbing-Skjern | LAND | Madum by, Madum | 23b | 454231 | 6233291 | Stamdata | 8501501 | Historiske produktionstal (kWh): 1986: 52710; Historiske produktionstal (kWh): 1987: 131540; Historiske produktionstal (kWh): 1988: 145960; Historiske produktionstal (kWh): 1989: 155060; Historiske produktionstal (kWh): 1990: 169470; Historiske produktionstal (kWh): 1991: 124520; Historiske produktionstal (kWh): 1992: 147430; Historiske produktionstal (kWh): 1993: 144610; Historiske produktionstal (kWh): 1994: 144180; Historiske produktionstal (kWh): 1995: 140450; Historiske produktionstal (kWh): 1996: 120740; Historiske produktionstal (kWh): 1997: 134140; Historiske produktionstal (kWh): 1998: 143890; Historiske produktionstal (kWh): 1999: 134600; Historiske produktionstal (kWh): 2000: 142590; Historiske produktionstal (kWh): 2001: 150130; Historiske produktionstal (kWh): 2002: 43730
570715000000040559 | 1986-10-09 | 2003-11-24 | 90 | 19 | 23 | Vestas Wind Systems A/S | V 19-90 | 760 | Ringkøbing-Skjern | LAND | Strandgårde Gl.Sogn | 14l | 451909.198 | 6218992.51 | Stamdata | 8501601 | Historiske produktionstal (kWh): 1986: 34170; Historiske produktionstal (kWh): 1987: 98295; Historiske produktionstal (kWh): 1988: 112115; Historiske produktionstal (kWh): 1989: 131885; Historiske produktionstal (kWh): 1990: 255160; Historiske produktionstal (kWh): 1991: 228160; Historiske produktionstal (kWh): 1992: 225490; Historiske produktionstal (kWh): 1993: 222405; Historiske produktionstal (kWh): 1994: 228480; Historiske produktionstal (kWh): 1995: 215975; Historiske produktionstal (kWh): 1996: 190500; Historiske produktionstal (kWh): 1997: 206585; Historiske produktionstal (kWh): 1998: 226045; Historiske produktionstal (kWh): 1999: 203166.5; Historiske produktionstal (kWh): 2000: 218885; Historiske produktionstal (kWh): 2001: 171861; Historiske produktionstal (kWh): 2002: 187343; Historiske produktionstal (kWh): 2003: 138268.894; Historiske produktionstal (kWh): 2010: 31692.6004
570715000000040566 | 1989-10-27 | 2010-05-10 | 100 | 19 | 23 | Vestas Wind Systems A/S | V 20-100 | 760 | Ringkøbing-Skjern | LAND | Strandgårde Gl.Sogn | 14l | 451862.269 | 6219072.466 | Stamdata | 8501601 | Historiske produktionstal (kWh): 1986: 34170; Historiske produktionstal (kWh): 1987: 98295; Historiske produktionstal (kWh): 1988: 112115; Historiske produktionstal (kWh): 1989: 131885; Historiske produktionstal (kWh): 1990: 255160; Historiske produktionstal (kWh): 1991: 228160; Historiske produktionstal (kWh): 1992: 225490; Historiske produktionstal (kWh): 1993: 222405; Historiske produktionstal (kWh): 1994: 228480; Historiske produktionstal (kWh): 1995: 215975; Historiske produktionstal (kWh): 1996: 190500; Historiske produktionstal (kWh): 1997: 206585; Historiske produktionstal (kWh): 1998: 226045; Historiske produktionstal (kWh): 1999: 203166.5; Historiske produktionstal (kWh): 2000: 218885; Historiske produktionstal (kWh): 2001: 171861; Historiske produktionstal (kWh): 2002: 187343; Historiske produktionstal (kWh): 2003: 313912; Historiske produktionstal (kWh): 2004: 211887; Historiske produktionstal (kWh): 2005: 208953; Historiske produktionstal (kWh): 2006: 195241; Historiske produktionstal (kWh): 2007: 233078; Historiske produktionstal (kWh): 2008: 200125; Historiske produktionstal (kWh): 2009: 188079; Historiske produktionstal (kWh): 2010: 35214
570715000000040580 | 1987-01-09 | 2002-05-21 | 90 | 19 | 23 | Vestas Wind Systems A/S | V 19-90 | 760 | Ringkøbing-Skjern | LAND | Den nordlige del,Hee | 16o | 454488.84 | 6225176.24 | Stamdata | 8501701 | Historiske produktionstal (kWh): 1987: 164568; Historiske produktionstal (kWh): 1988: 193433; Historiske produktionstal (kWh): 1989: 206167; Historiske produktionstal (kWh): 1990: 216333; Historiske produktionstal (kWh): 1991: 200500; Historiske produktionstal (kWh): 1992: 194800; Historiske produktionstal (kWh): 1993: 189767; Historiske produktionstal (kWh): 1994: 201167; Historiske produktionstal (kWh): 1995: 184300; Historiske produktionstal (kWh): 1996: 168033; Historiske produktionstal (kWh): 1997: 185033; Historiske produktionstal (kWh): 1998: 202259; Historiske produktionstal (kWh): 1999: 147817; Historiske produktionstal (kWh): 2000: 188783; Historiske produktionstal (kWh): 2001: 142332.335; Historiske produktionstal (kWh): 2002: 52752.6689
570715000000040597 | 1987-01-09 | 2002-05-21 | 90 | 19 | 23 | Vestas Wind Systems A/S | V 19-90 | 760 | Ringkøbing-Skjern | LAND | Den nordlige del,Hee | 16o | 454489.98 | 6225069.28 | Stamdata | 8501701 | Historiske produktionstal (kWh): 1987: 164568; Historiske produktionstal (kWh): 1988: 193433; Historiske produktionstal (kWh): 1989: 206167; Historiske produktionstal (kWh): 1990: 216333; Historiske produktionstal (kWh): 1991: 200500; Historiske produktionstal (kWh): 1992: 194800; Historiske produktionstal (kWh): 1993: 189767; Historiske produktionstal (kWh): 1994: 201167; Historiske produktionstal (kWh): 1995: 184300; Historiske produktionstal (kWh): 1996: 168033; Historiske produktionstal (kWh): 1997: 185033; Historiske produktionstal (kWh): 1998: 202259; Historiske produktionstal (kWh): 1999: 147817; Historiske produktionstal (kWh): 2000: 188783; Historiske produktionstal (kWh): 2001: 142332.335; Historiske produktionstal (kWh): 2002: 52752.6689
570715000000040603 | 1987-01-09 | 2002-05-21 | 90 | 19 | 23 | Vestas Wind Systems A/S | V 19-90 | 760 | Ringkøbing-Skjern | LAND | Den nordlige del,Hee | 16o | 454492.12 | 6224962.35 | Stamdata | 8501701 | Historiske produktionstal (kWh): 1987: 164568; Historiske produktionstal (kWh): 1988: 193433; Historiske produktionstal (kWh): 1989: 206167; Historiske produktionstal (kWh): 1990: 216333; Historiske produktionstal (kWh): 1991: 200500; Historiske produktionstal (kWh): 1992: 194800; Historiske produktionstal (kWh): 1993: 189767; Historiske produktionstal (kWh): 1994: 201167; Historiske produktionstal (kWh): 1995: 184300; Historiske produktionstal (kWh): 1996: 168033; Historiske produktionstal (kWh): 1997: 185033; Historiske produktionstal (kWh): 1998: 202259; Historiske produktionstal (kWh): 1999: 147817; Historiske produktionstal (kWh): 2000: 188783; Historiske produktionstal (kWh): 2001: 142333.335; Historiske produktionstal (kWh): 2002: 52752.6689
570715000000040610 | 1987-05-25 | 2009-05-06 | 75 | 17 | 23.4 | Vestas Wind Systems A/S | V 17-75 | 760 | Ringkøbing-Skjern | LAND | Hestkjær Hanning Sogn | 1o | 469568.138 | 6214784.99 | Stamdata | 8501801 | Historiske produktionstal (kWh): 1987: 83170; Historiske produktionstal (kWh): 1988: 173940; Historiske produktionstal (kWh): 1989: 181210; Historiske produktionstal (kWh): 1990: 193820; Historiske produktionstal (kWh): 1991: 173760; Historiske produktionstal (kWh): 1992: 172350; Historiske produktionstal (kWh): 1993: 178030; Historiske produktionstal (kWh): 1994: 171610; Historiske produktionstal (kWh): 1995: 165900; Historiske produktionstal (kWh): 1996: 152700; Historiske produktionstal (kWh): 1997: 164110; Historiske produktionstal (kWh): 1998: 173650; Historiske produktionstal (kWh): 1999: 152210; Historiske produktionstal (kWh): 2000: 169640; Historiske produktionstal (kWh): 2001: 108000; Historiske produktionstal (kWh): 2002: 168810; Historiske produktionstal (kWh): 2003: 106331; Historiske produktionstal (kWh): 2004: 112929.9995; Historiske produktionstal (kWh): 2005: 133146.001; Historiske produktionstal (kWh): 2006: 114311; Historiske produktionstal (kWh): 2007: 138846; Historiske produktionstal (kWh): 2008: 133864; Historiske produktionstal (kWh): 2009: 36318
570715000000040627 | 1987-09-25 | 2002-11-27 | 90 | 17.5 | 22.5 | Vestas Wind Systems A/S | V 19-90 | 760 | Ringkøbing-Skjern | LAND | Strandgårde Gl.Sogn | 14b | 452348 | 6218756 | Stamdata | 8501901 | Historiske produktionstal (kWh): 1987: 54060; Historiske produktionstal (kWh): 1988: 205210; Historiske produktionstal (kWh): 1989: 209710; Historiske produktionstal (kWh): 1990: 227950; Historiske produktionstal (kWh): 1991: 198440; Historiske produktionstal (kWh): 1992: 193790; Historiske produktionstal (kWh): 1993: 192400; Historiske produktionstal (kWh): 1994: 199170; Historiske produktionstal (kWh): 1995: 190200; Historiske produktionstal (kWh): 1996: 165550; Historiske produktionstal (kWh): 1997: 181700; Historiske produktionstal (kWh): 1998: 209280; Historiske produktionstal (kWh): 1999: 165750; Historiske produktionstal (kWh): 2000: 198250; Historiske produktionstal (kWh): 2001: 99890; Historiske produktionstal (kWh): 2002: 151980
570715000000040665 | 1987-12-23 | 2002-10-25 | 90 | 19.8 | 23.4 | Vestas Wind Systems A/S | V 19-90 | 760 | Ringkøbing-Skjern | LAND | Randbæk by, Brejning | 30s | 472968.47 | 6220610.55 | Stamdata | 8502201 | Historiske produktionstal (kWh): 1987: 0; Historiske produktionstal (kWh): 1988: 221600; Historiske produktionstal (kWh): 1989: 227150; Historiske produktionstal (kWh): 1990: 240750; Historiske produktionstal (kWh): 1991: 219625; Historiske produktionstal (kWh): 1992: 212325; Historiske produktionstal (kWh): 1993: 216100; Historiske produktionstal (kWh): 1994: 223400; Historiske produktionstal (kWh): 1995: 202550; Historiske produktionstal (kWh): 1996: 192750; Historiske produktionstal (kWh): 1997: 176607; Historiske produktionstal (kWh): 1998: 214275; Historiske produktionstal (kWh): 1999: 189650; Historiske produktionstal (kWh): 2000: 211623; Historiske produktionstal (kWh): 2001: 164742.5; Historiske produktionstal (kWh): 2002: 143745.25
570715000000040672 | 1987-12-23 | 2002-10-25 | 90 | 19.8 | 23.4 | Vestas Wind Systems A/S | V 19-90 | 760 | Ringkøbing-Skjern | LAND | Randbæk by, Brejning | 30s | 472921.95 | 6220692 | Stamdata | 8502201 | Historiske produktionstal (kWh): 1987: 0; Historiske produktionstal (kWh): 1988: 221600; Historiske produktionstal (kWh): 1989: 227150; Historiske produktionstal (kWh): 1990: 240750; Historiske produktionstal (kWh): 1991: 219625; Historiske produktionstal (kWh): 1992: 212325; Historiske produktionstal (kWh): 1993: 216100; Historiske produktionstal (kWh): 1994: 223400; Historiske produktionstal (kWh): 1995: 202550; Historiske produktionstal (kWh): 1996: 192750; Historiske produktionstal (kWh): 1997: 176607; Historiske produktionstal (kWh): 1998: 214275; Historiske produktionstal (kWh): 1999: 189650; Historiske produktionstal (kWh): 2000: 211623; Historiske produktionstal (kWh): 2001: 164742; Historiske produktionstal (kWh): 2002: 143745.25
570715000000040689 | 1987-12-23 | 2002-10-25 | 90 | 19.8 | 23.4 | Vestas Wind Systems A/S | V 19-90 | 760 | Ringkøbing-Skjern | LAND | Randbæk by, Brejning | 31a | 472921.95 | 6220692 | Stamdata | 8502201 | Historiske produktionstal (kWh): 1987: 0; Historiske produktionstal (kWh): 1988: 221600; Historiske produktionstal (kWh): 1989: 227150; Historiske produktionstal (kWh): 1990: 240750; Historiske produktionstal (kWh): 1991: 219625; Historiske produktionstal (kWh): 1992: 212325; Historiske produktionstal (kWh): 1993: 216100; Historiske produktionstal (kWh): 1994: 223400; Historiske produktionstal (kWh): 1995: 202550; Historiske produktionstal (kWh): 1996: 192750; Historiske produktionstal (kWh): 1997: 176607; Historiske produktionstal (kWh): 1998: 214275; Historiske produktionstal (kWh): 1999: 189650; Historiske produktionstal (kWh): 2000: 211623; Historiske produktionstal (kWh): 2001: 164742; Historiske produktionstal (kWh): 2002: 143745.25
570715000000040696 | 1987-12-23 | 2002-10-25 | 90 | 19.8 | 23.4 | Vestas Wind Systems A/S | V 19-90 | 760 | Ringkøbing-Skjern | LAND | Randbæk by, Brejning | 31f | 472819.85 | 6220973.01 | Stamdata | 8502201 | Historiske produktionstal (kWh): 1987: 0; Historiske produktionstal (kWh): 1988: 221600; Historiske produktionstal (kWh): 1989: 227150; Historiske produktionstal (kWh): 1990: 240750; Historiske produktionstal (kWh): 1991: 219625; Historiske produktionstal (kWh): 1992: 212325; Historiske produktionstal (kWh): 1993: 216100; Historiske produktionstal (kWh): 1994: 223400; Historiske produktionstal (kWh): 1995: 202550; Historiske produktionstal (kWh): 1996: 192750; Historiske produktionstal (kWh): 1997: 176607; Historiske produktionstal (kWh): 1998: 214275; Historiske produktionstal (kWh): 1999: 189650; Historiske produktionstal (kWh): 2000: 211623; Historiske produktionstal (kWh): 2001: 164743; Historiske produktionstal (kWh): 2002: 143745.25
570715000000040733 | 1992-12-01 | 2010-04-13 | 100 | 20 | 23.4 | Vestas Wind Systems A/S | V 20-100 | 760 | Ringkøbing-Skjern | LAND | Randbækby, Brejning | 31a | 472848 | 6220870 | Stamdata | 8502401 | Historiske produktionstal (kWh): 1992: 4510; Historiske produktionstal (kWh): 1993: 239560; Historiske produktionstal (kWh): 1994: 247270; Historiske produktionstal (kWh): 1995: 221070; Historiske produktionstal (kWh): 1996: 198680; Historiske produktionstal (kWh): 1997: 224470; Historiske produktionstal (kWh): 1998: 234300; Historiske produktionstal (kWh): 1999: 204110; Historiske produktionstal (kWh): 2000: 233900; Historiske produktionstal (kWh): 2001: 180072; Historiske produktionstal (kWh): 2002: 200693; Historiske produktionstal (kWh): 2003: 180808; Historiske produktionstal (kWh): 2004: 197107; Historiske produktionstal (kWh): 2005: 185976; Historiske produktionstal (kWh): 2006: 174820; Historiske produktionstal (kWh): 2007: 199661; Historiske produktionstal (kWh): 2008: 148740; Historiske produktionstal (kWh): 2009: 74421; Historiske produktionstal (kWh): 2010: 28023
570715000000040740 | 1988-04-20 | 2002-09-05 | 90 | 19 | 23 | Vestas Wind Systems A/S | V 19-90 | 760 | Ringkøbing-Skjern | LAND | Søgård Hovedgård Ny sogn | 87a | 449631 | 6219300 | Stamdata | 8502501 | Historiske produktionstal (kWh): 1988: 153690; Historiske produktionstal (kWh): 1989: 229450; Historiske produktionstal (kWh): 1990: 245540; Historiske produktionstal (kWh): 1991: 219600; Historiske produktionstal (kWh): 1992: 220150; Historiske produktionstal (kWh): 1993: 217220; Historiske produktionstal (kWh): 1994: 218660; Historiske produktionstal (kWh): 1995: 208290; Historiske produktionstal (kWh): 1996: 183710; Historiske produktionstal (kWh): 1997: 198800; Historiske produktionstal (kWh): 1998: 216860; Historiske produktionstal (kWh): 1999: 194410; Historiske produktionstal (kWh): 2000: 213950; Historiske produktionstal (kWh): 2001: 133150; Historiske produktionstal (kWh): 2002: 160670
570715000000040757 | 1988-05-11 | 2010-05-18 | 200 | 25 | 28.7 | Vestas Wind Systems A/S | V 25-200 | 760 | Ringkøbing-Skjern | LAND | Strandgårde Gl.Sogn | 5c | 452101.595 | 6218738.746 | Stamdata | 8502601 | Historiske produktionstal (kWh): 1988: 322190; Historiske produktionstal (kWh): 1989: 516350; Historiske produktionstal (kWh): 1990: 564290; Historiske produktionstal (kWh): 1991: 485120; Historiske produktionstal (kWh): 1992: 469060; Historiske produktionstal (kWh): 1993: 459090; Historiske produktionstal (kWh): 1994: 478710; Historiske produktionstal (kWh): 1995: 461280; Historiske produktionstal (kWh): 1996: 393380; Historiske produktionstal (kWh): 1997: 420340; Historiske produktionstal (kWh): 1998: 473720; Historiske produktionstal (kWh): 1999: 285305; Historiske produktionstal (kWh): 2000: 536170; Historiske produktionstal (kWh): 2001: 366166; Historiske produktionstal (kWh): 2002: 388823; Historiske produktionstal (kWh): 2003: 348147.3984; Historiske produktionstal (kWh): 2004: 414137.793; Historiske produktionstal (kWh): 2005: 424250.8027; Historiske produktionstal (kWh): 2006: 385195.1025; Historiske produktionstal (kWh): 2007: 443028.999; Historiske produktionstal (kWh): 2008: 424544.0039; Historiske produktionstal (kWh): 2009: 379190.5996; Historiske produktionstal (kWh): 2010: 116588
570715000000040764 | 1988-05-11 | 2010-05-18 | 200 | 25 | 30 | Vestas Wind Systems A/S | V 25-200 | 760 | Ringkøbing-Skjern | LAND | Strandgårde Gl.Sogn | 5c | 452102.2 | 6218739 | Stamdata | 8502701 | Historiske produktionstal (kWh): 1988: 298310; Historiske produktionstal (kWh): 1989: 490000; Historiske produktionstal (kWh): 1990: 542460; Historiske produktionstal (kWh): 1991: 470550; Historiske produktionstal (kWh): 1992: 456140; Historiske produktionstal (kWh): 1993: 453610; Historiske produktionstal (kWh): 1994: 462990; Historiske produktionstal (kWh): 1995: 446160; Historiske produktionstal (kWh): 1996: 393170; Historiske produktionstal (kWh): 1997: 420610; Historiske produktionstal (kWh): 1998: 457500; Historiske produktionstal (kWh): 1999: 409531; Historiske produktionstal (kWh): 2000: 441793; Historiske produktionstal (kWh): 2001: 352267; Historiske produktionstal (kWh): 2002: 402802; Historiske produktionstal (kWh): 2003: 341464.8008; Historiske produktionstal (kWh): 2004: 413259.1074; Historiske produktionstal (kWh): 2005: 365499.4043; Historiske produktionstal (kWh): 2006: 377599.4033; Historiske produktionstal (kWh): 2007: 471015.3018; Historiske produktionstal (kWh): 2008: 406284.5986; Historiske produktionstal (kWh): 2009: 356313.6006; Historiske produktionstal (kWh): 2010: 113768
570715000000040795 | 1989-03-23 | 2020-05-07 | 200 | 25 | 28.7 | Vestas Wind Systems A/S | V 25-200 | 760 | Ringkøbing-Skjern | LAND | Degneboligen Ølstrup | 3a | 465024.19 | 6219082.03 | SDFE2018 | 8503201 | [12 empty] | 281150 | 470000 | 419500 | 421050 | 422450 | 432100 | 407850 | 373250 | 391750 | 417496 | 364109 | 421495 | 318143.5 | 350986.5 | 313277 | 342755 | 333493.5 | 236259 | 258042 | 285258.5 | 269394 | 200957.5 | 308739.5 | 325895.5 | 299722.5 | 179616.09 | 103261.005 | 36552.415 | 5642.445 | 0 | 0 | 0
570715000000040801 | 1989-03-23 | 2020-05-07 | 200 | 25 | 28.7 | Vestas Wind Systems A/S | V 25-200 | 760 | Ringkøbing-Skjern | LAND | Degneboligen Ølstrup | 3a | 464927.31 | 6219118.26 | SDFE2018 | 8503201 | [12 empty] | 281150 | 470000 | 419500 | 421050 | 422450 | 432100 | 407850 | 373250 | 391750 | 417496 | 364109 | 421495 | 318143.5 | 350986.5 | 313277 | 342755 | 333493.5 | 236259 | 258042 | 285258.5 | 269394 | 200957.5 | 308739.5 | 325895.5 | 299722.5 | 179616.09 | 103261.005 | 36552.415 | 5642.445 | 0 | 0 | 0
570715000000040870 | 1989-05-17 | 2021-01-06 | 30 | 15 | 18.5 | Vestas Wind Systems A/S | V 30-15 | 760 | Ringkøbing-Skjern | LAND | Dejbjerg Præstegård | 3a | 462455.31 | 6204786.95 | SDFE2018 | 8503401 | [12 empty] | 3880 | 78880 | 74800 | 72200 | 75800 | 53636 | 42542 | 65367 | 63455 | 68930 | 58250 | 64545 | 133323 | 167100 | 48120.9998 | 55830.0002 | 50799.9995 | 34499.9999 | 53159.9998 | 34250.3223 | 41704 | 46601 | 48180 | 49970 | 2879 | 0 | 0 | 0 | 0 | 0 | 0 | 0 | 0
570715000000040887 | 1989-08-21 | 2002-07-18 | 100 | 19 | 20 | Vestas Wind Systems A/S | V 20-100 | 760 | Ringkøbing-Skjern | LAND | Skårup, Hanning | 2p | 469583 | 6210880 | Stamdata | 8503501 | Historiske produktionstal (kWh): 1989: 63380; Historiske produktionstal (kWh): 1990: 236590; Historiske produktionstal (kWh): 1991: 214960; Historiske produktionstal (kWh): 1992: 214410; Historiske produktionstal (kWh): 1993: 217120; Historiske produktionstal (kWh): 1994: 218370; Historiske produktionstal (kWh): 1995: 198820; Historiske produktionstal (kWh): 1996: 185690; Historiske produktionstal (kWh): 1997: 207400; Historiske produktionstal (kWh): 1998: 218010; Historiske produktionstal (kWh): 1999: 191250; Historiske produktionstal (kWh): 2000: 219440; Historiske produktionstal (kWh): 2001: 171011; Historiske produktionstal (kWh): 2002: 118705
570715000000040894 | 1989-12-15 | 2006-04-27 | 150 | 23.8 | 30 | BONUS | 150 - MK l | 760 | Ringkøbing-Skjern | LAND | Bousø By | 6 | 462450 | 6200080 | Stamdata | 8503601 | Historiske produktionstal (kWh): 1989: 0; Historiske produktionstal (kWh): 1990: 444640; Historiske produktionstal (kWh): 1991: 423690; Historiske produktionstal (kWh): 1992: 408900; Historiske produktionstal (kWh): 1993: 419780; Historiske produktionstal (kWh): 1994: 425000; Historiske produktionstal (kWh): 1995: 396420; Historiske produktionstal (kWh): 1996: 348230; Historiske produktionstal (kWh): 1997: 376250; Historiske produktionstal (kWh): 1998: 423384; Historiske produktionstal (kWh): 1999: 234410; Historiske produktionstal (kWh): 2000: 401187; Historiske produktionstal (kWh): 2001: 323695; Historiske produktionstal (kWh): 2002: 348175; Historiske produktionstal (kWh): 2003: 315831; Historiske produktionstal (kWh): 2004: 355749; Historiske produktionstal (kWh): 2005: 341466; Historiske produktionstal (kWh): 2006: 89581
570715000000040917 | 1990-02-01 | 2002-09-09 | 90 | 19 | 23.4 | Vestas Wind Systems A/S | V 19-90 | 760 | Ringkøbing-Skjern | LAND | Bækbo,Dejbjerg | 16d | 443772 | 6180955 | Stamdata | 8503701 | Historiske produktionstal (kWh): 1990: 149266; Historiske produktionstal (kWh): 1991: 174400; Historiske produktionstal (kWh): 1992: 164933; Historiske produktionstal (kWh): 1993: 169967; Historiske produktionstal (kWh): 1994: 172300; Historiske produktionstal (kWh): 1995: 155033; Historiske produktionstal (kWh): 1996: 112167; Historiske produktionstal (kWh): 1997: 154600; Historiske produktionstal (kWh): 1998: 158186; Historiske produktionstal (kWh): 1999: 136928; Historiske produktionstal (kWh): 2000: 154677; Historiske produktionstal (kWh): 2001: 121058.998; Historiske produktionstal (kWh): 2002: 101609.332
570715000000040924 | 1990-02-01 | 2002-09-09 | 90 | 19 | 23.4 | Vestas Wind Systems A/S | V 19-90 | 760 | Ringkøbing-Skjern | LAND | Bækbo,Dejbjerg | 13v | 463264 | 6208904 | Stamdata | 8503701 | Historiske produktionstal (kWh): 1990: 149266; Historiske produktionstal (kWh): 1991: 174400; Historiske produktionstal (kWh): 1992: 164933; Historiske produktionstal (kWh): 1993: 169967; Historiske produktionstal (kWh): 1994: 172300; Historiske produktionstal (kWh): 1995: 155033; Historiske produktionstal (kWh): 1996: 112167; Historiske produktionstal (kWh): 1997: 154600; Historiske produktionstal (kWh): 1998: 158186; Historiske produktionstal (kWh): 1999: 136928; Historiske produktionstal (kWh): 2000: 154677; Historiske produktionstal (kWh): 2001: 121059.998; Historiske produktionstal (kWh): 2002: 101609.332
570715000000040931 | 1990-02-01 | 2002-09-09 | 90 | 19 | 23.4 | Vestas Wind Systems A/S | V 19-90 | 760 | Ringkøbing-Skjern | LAND | Bækbo,Dejbjerg | 13v | 463437 | 6208911 | Stamdata | 8503701 | Historiske produktionstal (kWh): 1990: 149266; Historiske produktionstal (kWh): 1991: 174400; Historiske produktionstal (kWh): 1992: 164933; Historiske produktionstal (kWh): 1993: 169967; Historiske produktionstal (kWh): 1994: 172300; Historiske produktionstal (kWh): 1995: 155033; Historiske produktionstal (kWh): 1996: 112167; Historiske produktionstal (kWh): 1997: 154600; Historiske produktionstal (kWh): 1998: 158186; Historiske produktionstal (kWh): 1999: 136928; Historiske produktionstal (kWh): 2000: 154677; Historiske produktionstal (kWh): 2001: 121059.998; Historiske produktionstal (kWh): 2002: 101609.332
570715000000040955 | 1990-01-01 | 2009-08-21 | 150 | 24.6 | 32.7 | Ukendt | Ukendt | 760 | Ringkøbing-Skjern | LAND | Bølling by, Bølling | 19v | 471578.37 | 6210574.31 | Stamdata | 8503801 | Historiske produktionstal (kWh): 1990: 329200; Historiske produktionstal (kWh): 1991: 390450; Historiske produktionstal (kWh): 1992: 379350; Historiske produktionstal (kWh): 1993: 349650; Historiske produktionstal (kWh): 1994: 385950; Historiske produktionstal (kWh): 1995: 367350; Historiske produktionstal (kWh): 1996: 314600; Historiske produktionstal (kWh): 1997: 334850; Historiske produktionstal (kWh): 1998: 376615; Historiske produktionstal (kWh): 1999: 321300; Historiske produktionstal (kWh): 2000: 364760; Historiske produktionstal (kWh): 2001: 257875; Historiske produktionstal (kWh): 2002: 289609; Historiske produktionstal (kWh): 2003: 272099; Historiske produktionstal (kWh): 2004: 303404.5; Historiske produktionstal (kWh): 2005: 311233; Historiske produktionstal (kWh): 2006: 272752.5; Historiske produktionstal (kWh): 2007: 268635; Historiske produktionstal (kWh): 2008: 298414.5; Historiske produktionstal (kWh): 2009: 147569.5
570715000000040962 | 1990-01-01 | 2009-08-21 | 150 | 24.6 | 32.7 | Ukendt | Ukendt | 760 | Ringkøbing-Skjern | LAND | Bølling by, Bølling | 19v | 471652.46 | 6210429.32 | Stamdata | 8503801 | Historiske produktionstal (kWh): 1990: 329200; Historiske produktionstal (kWh): 1991: 390450; Historiske produktionstal (kWh): 1992: 379350; Historiske produktionstal (kWh): 1993: 349650; Historiske produktionstal (kWh): 1994: 385950; Historiske produktionstal (kWh): 1995: 367350; Historiske produktionstal (kWh): 1996: 314600; Historiske produktionstal (kWh): 1997: 334850; Historiske produktionstal (kWh): 1998: 376615; Historiske produktionstal (kWh): 1999: 321300; Historiske produktionstal (kWh): 2000: 364760; Historiske produktionstal (kWh): 2001: 257875; Historiske produktionstal (kWh): 2002: 289609; Historiske produktionstal (kWh): 2003: 272099; Historiske produktionstal (kWh): 2004: 303404.5; Historiske produktionstal (kWh): 2005: 311233; Historiske produktionstal (kWh): 2006: 272752.5; Historiske produktionstal (kWh): 2007: 268635; Historiske produktionstal (kWh): 2008: 298414.5; Historiske produktionstal (kWh): 2009: 147569.5
570715000000040979 | 1990-03-12 | 2016-03-03 | 100 | 20 | 23 | Vestas Wind Systems A/S | V 20-100 | 760 | Ringkøbing-Skjern | LAND | Søgård Hgd. Ny sogn | 158a | 448826.04 | 6191645.35 | GST, 18-02-2013 | 8503901 | [13 empty] | 208390 | 279640 | 271920 | 273640 | 284650 | 273380 | 245500 | 257040 | 291235 | 256998 | 274414 | 238893 | 244111 | 216721 | 242506 | 251815 | 226329 | 280289 | 237589 | 231983 | 221248.25 | 253090 | 254531 | 223543 | 247607 | 272763 | 51074
570715000000040986 | 1990-06-01 | 2009-08-21 | 150 | 24.6 | 32.7 | Ukendt | Ukendt | 760 | Ringkøbing-Skjern | LAND | Bølling by, Bølling | 6c | 472099.43 | 6205122.93 | Stamdata | 8504001 | Historiske produktionstal (kWh): 1990: 188340; Historiske produktionstal (kWh): 1991: 383610; Historiske produktionstal (kWh): 1992: 364030; Historiske produktionstal (kWh): 1993: 381690; Historiske produktionstal (kWh): 1994: 362370; Historiske produktionstal (kWh): 1995: 354490; Historiske produktionstal (kWh): 1996: 315090; Historiske produktionstal (kWh): 1997: 342470; Historiske produktionstal (kWh): 1998: 367040; Historiske produktionstal (kWh): 1999: 317973; Historiske produktionstal (kWh): 2000: 360907; Historiske produktionstal (kWh): 2001: 271155; Historiske produktionstal (kWh): 2002: 302674; Historiske produktionstal (kWh): 2003: 262353; Historiske produktionstal (kWh): 2004: 301603; Historiske produktionstal (kWh): 2005: 302137; Historiske produktionstal (kWh): 2006: 272839; Historiske produktionstal (kWh): 2007: 341803; Historiske produktionstal (kWh): 2008: 306620; Historiske produktionstal (kWh): 2009: 160701.5254
570715000000040993 | 1991-08-15 | 2009-03-25 | 225 | 27 | 30 | Vestas Wind Systems A/S | V 27-225 | 760 | Ringkøbing-Skjern | LAND | Hovedejerlavet stadil | 85c | 450757 | 6229275 | Stamdata | 8504101 | Historiske produktionstal (kWh): 1991: 284570; Historiske produktionstal (kWh): 1992: 594900; Historiske produktionstal (kWh): 1993: 576140; Historiske produktionstal (kWh): 1994: 595020; Historiske produktionstal (kWh): 1995: 571260; Historiske produktionstal (kWh): 1996: 497210; Historiske produktionstal (kWh): 1997: 544510; Historiske produktionstal (kWh): 1998: 597290; Historiske produktionstal (kWh): 1999: 528680; Historiske produktionstal (kWh): 2000: 573020; Historiske produktionstal (kWh): 2001: 469141; Historiske produktionstal (kWh): 2002: 497102; Historiske produktionstal (kWh): 2003: 451131; Historiske produktionstal (kWh): 2004: 526240; Historiske produktionstal (kWh): 2005: 524491; Historiske produktionstal (kWh): 2006: 470269; Historiske produktionstal (kWh): 2007: 583024; Historiske produktionstal (kWh): 2008: 499932; Historiske produktionstal (kWh): 2009: 89426
570715000000041013 | 1991-11-30 | 2011-11-16 | 200 | 27 | 30 | NEG Micon | NM 570 | 760 | Ringkøbing-Skjern | LAND | Degneboligen Ølstrup | 15e | 464003 | 6216025 | Stamdata | 8504201 | Historiske produktionstal (kWh): 1991: 57800; Historiske produktionstal (kWh): 1992: 396100; Historiske produktionstal (kWh): 1993: 401400; Historiske produktionstal (kWh): 1994: 407233; Historiske produktionstal (kWh): 1995: 388133; Historiske produktionstal (kWh): 1996: 345400; Historiske produktionstal (kWh): 1997: 377400; Historiske produktionstal (kWh): 1998: 389590; Historiske produktionstal (kWh): 1999: 345367; Historiske produktionstal (kWh): 2000: 387101; Historiske produktionstal (kWh): 2001: 294306.6641; Historiske produktionstal (kWh): 2002: 336604.001; Historiske produktionstal (kWh): 2003: 296679; Historiske produktionstal (kWh): 2004: 331286.0039; Historiske produktionstal (kWh): 2005: 291716.6689; Historiske produktionstal (kWh): 2006: 257343.665; Historiske produktionstal (kWh): 2007: 353114.3301; Historiske produktionstal (kWh): 2008: 267941.335; Historiske produktionstal (kWh): 2009: 175970.0029; Historiske produktionstal (kWh): 2010: 190716.333; Historiske produktionstal (kWh): 2011: 245693.3333
570715000000041020 | 1991-11-30 | 2011-11-16 | 200 | 27 | 30 | NEG Micon | NM 570 | 760 | Ringkøbing-Skjern | LAND | Degneboligen Ølstrup | 15e | 462965 | 6216180 | Stamdata | 8504201 | Historiske produktionstal (kWh): 1991: 57800; Historiske produktionstal (kWh): 1992: 396100; Historiske produktionstal (kWh): 1993: 401400; Historiske produktionstal (kWh): 1994: 407233; Historiske produktionstal (kWh): 1995: 388133; Historiske produktionstal (kWh): 1996: 345400; Historiske produktionstal (kWh): 1997: 377400; Historiske produktionstal (kWh): 1998: 389590; Historiske produktionstal (kWh): 1999: 345367; Historiske produktionstal (kWh): 2000: 387101; Historiske produktionstal (kWh): 2001: 294306.6641; Historiske produktionstal (kWh): 2002: 336604.001; Historiske produktionstal (kWh): 2003: 296679; Historiske produktionstal (kWh): 2004: 331286.0039; Historiske produktionstal (kWh): 2005: 291716.6689; Historiske produktionstal (kWh): 2006: 257343.665; Historiske produktionstal (kWh): 2007: 353114.3301; Historiske produktionstal (kWh): 2008: 267941.335; Historiske produktionstal (kWh): 2009: 175970.0029; Historiske produktionstal (kWh): 2010: 190716.333; Historiske produktionstal (kWh): 2011: 245693.3333
570715000000041037 | 1991-11-30 | 2011-11-16 | 200 | 27 | 30 | NEG Micon | NM 570 | 760 | Ringkøbing-Skjern | LAND | Degneboligen Ølstrup | 15e | 463926 | 6216335 | Stamdata | 8504201 | Historiske produktionstal (kWh): 1991: 57800; Historiske produktionstal (kWh): 1992: 396100; Historiske produktionstal (kWh): 1993: 401400; Historiske produktionstal (kWh): 1994: 407233; Historiske produktionstal (kWh): 1995: 388133; Historiske produktionstal (kWh): 1996: 345400; Historiske produktionstal (kWh): 1997: 377400; Historiske produktionstal (kWh): 1998: 389590; Historiske produktionstal (kWh): 1999: 345367; Historiske produktionstal (kWh): 2000: 387101; Historiske produktionstal (kWh): 2001: 294306.6641; Historiske produktionstal (kWh): 2002: 336604.001; Historiske produktionstal (kWh): 2003: 296679; Historiske produktionstal (kWh): 2004: 331286.0039; Historiske produktionstal (kWh): 2005: 291716.6689; Historiske produktionstal (kWh): 2006: 257343.665; Historiske produktionstal (kWh): 2007: 353114.3301; Historiske produktionstal (kWh): 2008: 267941.335; Historiske produktionstal (kWh): 2009: 175970.0029; Historiske produktionstal (kWh): 2010: 190716.333; Historiske produktionstal (kWh): 2011: 245693.3333
570715000000041105 | 1991-12-27 | 2010-05-18 | 225 | 27 | 30 | Vestas Wind Systems A/S | V 27-225 | 760 | Ringkøbing-Skjern | LAND | Søgård Hgd. Ny sogn | 313a | 452000.371 | 6219714.621 | Stamdata | 8504501 | Historiske produktionstal (kWh): 1991: 6600; Historiske produktionstal (kWh): 1992: 444704; Historiske produktionstal (kWh): 1993: 544346; Historiske produktionstal (kWh): 1994: 575654; Historiske produktionstal (kWh): 1995: 531392; Historiske produktionstal (kWh): 1996: 475887; Historiske produktionstal (kWh): 1997: 518023; Historiske produktionstal (kWh): 1998: 558279; Historiske produktionstal (kWh): 1999: 487597; Historiske produktionstal (kWh): 2000: 547361; Historiske produktionstal (kWh): 2001: 445015.4648; Historiske produktionstal (kWh): 2002: 468852.8457; Historiske produktionstal (kWh): 2003: 422620.5449; Historiske produktionstal (kWh): 2004: 496587.9258; Historiske produktionstal (kWh): 2005: 496546.6973; Historiske produktionstal (kWh): 2006: 453424.8418; Historiske produktionstal (kWh): 2007: 554860.4609; Historiske produktionstal (kWh): 2008: 496776.7676; Historiske produktionstal (kWh): 2009: 450974.6172; Historiske produktionstal (kWh): 2010: 134227.9988
570715000000041112 | 1991-12-24 | 2010-05-18 | 225 | 27 | 30 | Vestas Wind Systems A/S | V 27-225 | 760 | Ringkøbing-Skjern | LAND | Søgård Hgd. Ny sogn | 35q | 452019.819 | 6219833.586 | Stamdata | 8504501 | Historiske produktionstal (kWh): 1991: 6600; Historiske produktionstal (kWh): 1992: 444704; Historiske produktionstal (kWh): 1993: 544346; Historiske produktionstal (kWh): 1994: 575654; Historiske produktionstal (kWh): 1995: 531392; Historiske produktionstal (kWh): 1996: 475887; Historiske produktionstal (kWh): 1997: 518023; Historiske produktionstal (kWh): 1998: 558279; Historiske produktionstal (kWh): 1999: 487597; Historiske produktionstal (kWh): 2000: 547361; Historiske produktionstal (kWh): 2001: 445015.4648; Historiske produktionstal (kWh): 2002: 468852.8457; Historiske produktionstal (kWh): 2003: 422620.5449; Historiske produktionstal (kWh): 2004: 496587.9258; Historiske produktionstal (kWh): 2005: 496546.6973; Historiske produktionstal (kWh): 2006: 453424.8418; Historiske produktionstal (kWh): 2007: 554860.4609; Historiske produktionstal (kWh): 2008: 496776.7676; Historiske produktionstal (kWh): 2009: 450974.6172; Historiske produktionstal (kWh): 2010: 134227.9988
570715000000041129 | 1991-12-23 | 2010-05-18 | 225 | 27 | 30 | Vestas Wind Systems A/S | V 27-225 | 760 | Ringkøbing-Skjern | LAND | Søgård Hgd. Ny sogn | 93e | 452041.679 | 6219962.868 | Stamdata | 8504501 | Historiske produktionstal (kWh): 1991: 6600; Historiske produktionstal (kWh): 1992: 444704; Historiske produktionstal (kWh): 1993: 544346; Historiske produktionstal (kWh): 1994: 575654; Historiske produktionstal (kWh): 1995: 531392; Historiske produktionstal (kWh): 1996: 475887; Historiske produktionstal (kWh): 1997: 518023; Historiske produktionstal (kWh): 1998: 558279; Historiske produktionstal (kWh): 1999: 487597; Historiske produktionstal (kWh): 2000: 547361; Historiske produktionstal (kWh): 2001: 445015.4648; Historiske produktionstal (kWh): 2002: 468852.8457; Historiske produktionstal (kWh): 2003: 422620.5449; Historiske produktionstal (kWh): 2004: 496587.9258; Historiske produktionstal (kWh): 2005: 496546.6973; Historiske produktionstal (kWh): 2006: 453424.8418; Historiske produktionstal (kWh): 2007: 554860.4609; Historiske produktionstal (kWh): 2008: 496776.7676; Historiske produktionstal (kWh): 2009: 450974.6172; Historiske produktionstal (kWh): 2010: 134227.9988
570715000000041136 | 1991-12-27 | 2010-05-18 | 225 | 27 | 30 | Vestas Wind Systems A/S | V 27-225 | 760 | Ringkøbing-Skjern | LAND | Søgård Hgd. Ny sogn | 94ab | 452063.226 | 6220095.833 | Stamdata | 8504501 | Historiske produktionstal (kWh): 1991: 6600; Historiske produktionstal (kWh): 1992: 444704; Historiske produktionstal (kWh): 1993: 544346; Historiske produktionstal (kWh): 1994: 575654; Historiske produktionstal (kWh): 1995: 531392; Historiske produktionstal (kWh): 1996: 475887; Historiske produktionstal (kWh): 1997: 518023; Historiske produktionstal (kWh): 1998: 558279; Historiske produktionstal (kWh): 1999: 487597; Historiske produktionstal (kWh): 2000: 547361; Historiske produktionstal (kWh): 2001: 445015.4648; Historiske produktionstal (kWh): 2002: 468852.8457; Historiske produktionstal (kWh): 2003: 422620.5449; Historiske produktionstal (kWh): 2004: 496587.9258; Historiske produktionstal (kWh): 2005: 496546.6973; Historiske produktionstal (kWh): 2006: 453424.8418; Historiske produktionstal (kWh): 2007: 554860.4609; Historiske produktionstal (kWh): 2008: 496776.7676; Historiske produktionstal (kWh): 2009: 450974.6172; Historiske produktionstal (kWh): 2010: 134227.9988
570715000000041143 | 1991-12-27 | 2010-05-18 | 225 | 27 | 30 | Vestas Wind Systems A/S | V 27-225 | 760 | Ringkøbing-Skjern | LAND | Søgård Hgd. Ny sogn | 98h | 452083.922 | 6220221.352 | Stamdata | 8504501 | Historiske produktionstal (kWh): 1991: 6600; Historiske produktionstal (kWh): 1992: 444704; Historiske produktionstal (kWh): 1993: 544346; Historiske produktionstal (kWh): 1994: 575654; Historiske produktionstal (kWh): 1995: 531392; Historiske produktionstal (kWh): 1996: 475887; Historiske produktionstal (kWh): 1997: 518023; Historiske produktionstal (kWh): 1998: 558279; Historiske produktionstal (kWh): 1999: 487597; Historiske produktionstal (kWh): 2000: 547361; Historiske produktionstal (kWh): 2001: 445015.4648; Historiske produktionstal (kWh): 2002: 468852.8457; Historiske produktionstal (kWh): 2003: 422620.5449; Historiske produktionstal (kWh): 2004: 496587.9258; Historiske produktionstal (kWh): 2005: 496546.6973; Historiske produktionstal (kWh): 2006: 453424.8418; Historiske produktionstal (kWh): 2007: 554860.4609; Historiske produktionstal (kWh): 2008: 496776.7676; Historiske produktionstal (kWh): 2009: 450974.6172; Historiske produktionstal (kWh): 2010: 134227.9988
570715000000041150 | 1991-12-23 | 2010-05-18 | 225 | 27 | 30 | Vestas Wind Systems A/S | V 27-225 | 760 | Ringkøbing-Skjern | LAND | Søgård Hgd. Ny sogn | 98h | 452104.583 | 6220349.14 | Stamdata | 8504501 | Historiske produktionstal (kWh): 1991: 6600; Historiske produktionstal (kWh): 1992: 444704; Historiske produktionstal (kWh): 1993: 544346; Historiske produktionstal (kWh): 1994: 575654; Historiske produktionstal (kWh): 1995: 531392; Historiske produktionstal (kWh): 1996: 475887; Historiske produktionstal (kWh): 1997: 518023; Historiske produktionstal (kWh): 1998: 558279; Historiske produktionstal (kWh): 1999: 487597; Historiske produktionstal (kWh): 2000: 547361; Historiske produktionstal (kWh): 2001: 445016.4648; Historiske produktionstal (kWh): 2002: 468852.8457; Historiske produktionstal (kWh): 2003: 422620.5449; Historiske produktionstal (kWh): 2004: 496587.9258; Historiske produktionstal (kWh): 2005: 496546.6973; Historiske produktionstal (kWh): 2006: 453424.8418; Historiske produktionstal (kWh): 2007: 554860.4609; Historiske produktionstal (kWh): 2008: 496776.7676; Historiske produktionstal (kWh): 2009: 450974.6172; Historiske produktionstal (kWh): 2010: 134227.9988
570715000000041167 | 1991-12-29 | 2010-05-18 | 225 | 27 | 30 | Vestas Wind Systems A/S | V 27-225 | 760 | Ringkøbing-Skjern | LAND | Søgård Hgd. Ny sogn | 98h | 452292.094 | 6220425.754 | Stamdata | 8504501 | Historiske produktionstal (kWh): 1991: 6600; Historiske produktionstal (kWh): 1992: 444704; Historiske produktionstal (kWh): 1993: 544346; Historiske produktionstal (kWh): 1994: 575654; Historiske produktionstal (kWh): 1995: 531392; Historiske produktionstal (kWh): 1996: 475887; Historiske produktionstal (kWh): 1997: 518023; Historiske produktionstal (kWh): 1998: 558279; Historiske produktionstal (kWh): 1999: 487597; Historiske produktionstal (kWh): 2000: 547361; Historiske produktionstal (kWh): 2001: 445016.4648; Historiske produktionstal (kWh): 2002: 468852.8457; Historiske produktionstal (kWh): 2003: 422620.5449; Historiske produktionstal (kWh): 2004: 496587.9258; Historiske produktionstal (kWh): 2005: 496546.6973; Historiske produktionstal (kWh): 2006: 453424.8418; Historiske produktionstal (kWh): 2007: 554860.4609; Historiske produktionstal (kWh): 2008: 496776.7676; Historiske produktionstal (kWh): 2009: 450974.6172; Historiske produktionstal (kWh): 2010: 134227.9988
570715000000041174 | 1991-12-27 | 2010-05-18 | 225 | 27 | 30 | Vestas Wind Systems A/S | V 27-225 | 760 | Ringkøbing-Skjern | LAND | Søgård Hgd. Ny sogn | 98h | 452271.837 | 6220335.797 | Stamdata | 8504501 | Historiske produktionstal (kWh): 1991: 6600; Historiske produktionstal (kWh): 1992: 444704; Historiske produktionstal (kWh): 1993: 544346; Historiske produktionstal (kWh): 1994: 575654; Historiske produktionstal (kWh): 1995: 531392; Historiske produktionstal (kWh): 1996: 475887; Historiske produktionstal (kWh): 1997: 518023; Historiske produktionstal (kWh): 1998: 558279; Historiske produktionstal (kWh): 1999: 487597; Historiske produktionstal (kWh): 2000: 547361; Historiske produktionstal (kWh): 2001: 445016.4648; Historiske produktionstal (kWh): 2002: 468852.8457; Historiske produktionstal (kWh): 2003: 422620.5449; Historiske produktionstal (kWh): 2004: 496587.9258; Historiske produktionstal (kWh): 2005: 496546.6973; Historiske produktionstal (kWh): 2006: 453424.8418; Historiske produktionstal (kWh): 2007: 554860.4609; Historiske produktionstal (kWh): 2008: 496776.7676; Historiske produktionstal (kWh): 2009: 450974.6172; Historiske produktionstal (kWh): 2010: 134227.9988
570715000000041181 | 1991-12-23 | 2010-05-18 | 225 | 27 | 30 | Vestas Wind Systems A/S | V 27-225 | 760 | Ringkøbing-Skjern | LAND | Søgård Hgd. Ny sogn | 94ab | 452247.468 | 6220229.431 | Stamdata | 8504501 | Historiske produktionstal (kWh): 1991: 6600; Historiske produktionstal (kWh): 1992: 444704; Historiske produktionstal (kWh): 1993: 544346; Historiske produktionstal (kWh): 1994: 575654; Historiske produktionstal (kWh): 1995: 531392; Historiske produktionstal (kWh): 1996: 475887; Historiske produktionstal (kWh): 1997: 518023; Historiske produktionstal (kWh): 1998: 558279; Historiske produktionstal (kWh): 1999: 487597; Historiske produktionstal (kWh): 2000: 547361; Historiske produktionstal (kWh): 2001: 445016.4648; Historiske produktionstal (kWh): 2002: 468852.8457; Historiske produktionstal (kWh): 2003: 422620.5449; Historiske produktionstal (kWh): 2004: 496587.9258; Historiske produktionstal (kWh): 2005: 496546.6973; Historiske produktionstal (kWh): 2006: 453424.8418; Historiske produktionstal (kWh): 2007: 554860.4609; Historiske produktionstal (kWh): 2008: 496776.7676; Historiske produktionstal (kWh): 2009: 450974.6172; Historiske produktionstal (kWh): 2010: 134227.9988
570715000000041198 | 1991-12-27 | 2010-05-18 | 225 | 27 | 30 | Vestas Wind Systems A/S | V 27-225 | 760 | Ringkøbing-Skjern | LAND | Søgård Hgd. Ny sogn | 93e | 452212.104 | 6220072.654 | Stamdata | 8504501 | Historiske produktionstal (kWh): 1991: 6600; Historiske produktionstal (kWh): 1992: 444704; Historiske produktionstal (kWh): 1993: 544346; Historiske produktionstal (kWh): 1994: 575654; Historiske produktionstal (kWh): 1995: 531392; Historiske produktionstal (kWh): 1996: 475887; Historiske produktionstal (kWh): 1997: 518023; Historiske produktionstal (kWh): 1998: 558279; Historiske produktionstal (kWh): 1999: 487597; Historiske produktionstal (kWh): 2000: 547361; Historiske produktionstal (kWh): 2001: 445016.4648; Historiske produktionstal (kWh): 2002: 468852.8457; Historiske produktionstal (kWh): 2003: 422620.5449; Historiske produktionstal (kWh): 2004: 496587.9258; Historiske produktionstal (kWh): 2005: 496546.6973; Historiske produktionstal (kWh): 2006: 453424.8418; Historiske produktionstal (kWh): 2007: 554860.4609; Historiske produktionstal (kWh): 2008: 496776.7676; Historiske produktionstal (kWh): 2009: 450974.6172; Historiske produktionstal (kWh): 2010: 134227.9988
570715000000041204 | 1991-12-24 | 2010-05-18 | 225 | 27 | 30 | Vestas Wind Systems A/S | V 27-225 | 760 | Ringkøbing-Skjern | LAND | Søgård Hgd. Ny sogn | 35q | 452180.608 | 6219937.561 | Stamdata | 8504501 | Historiske produktionstal (kWh): 1991: 6600; Historiske produktionstal (kWh): 1992: 444704; Historiske produktionstal (kWh): 1993: 544346; Historiske produktionstal (kWh): 1994: 575654; Historiske produktionstal (kWh): 1995: 531392; Historiske produktionstal (kWh): 1996: 475887; Historiske produktionstal (kWh): 1997: 518023; Historiske produktionstal (kWh): 1998: 558279; Historiske produktionstal (kWh): 1999: 487597; Historiske produktionstal (kWh): 2000: 547361; Historiske produktionstal (kWh): 2001: 445016.4648; Historiske produktionstal (kWh): 2002: 468852.8457; Historiske produktionstal (kWh): 2003: 422620.5449; Historiske produktionstal (kWh): 2004: 496587.9258; Historiske produktionstal (kWh): 2005: 496546.6973; Historiske produktionstal (kWh): 2006: 453424.8418; Historiske produktionstal (kWh): 2007: 554860.4609; Historiske produktionstal (kWh): 2008: 496776.7676; Historiske produktionstal (kWh): 2009: 450974.6172; Historiske produktionstal (kWh): 2010: 134227.9988
570715000000041211 | 1991-12-24 | 2010-05-18 | 225 | 27 | 30 | Vestas Wind Systems A/S | V 27-225 | 760 | Ringkøbing-Skjern | LAND | Søgård Hgd. Ny sogn | 35q | 452152.046 | 6219808.925 | Stamdata | 8504501 | Historiske produktionstal (kWh): 1991: 6600; Historiske produktionstal (kWh): 1992: 444704; Historiske produktionstal (kWh): 1993: 544346; Historiske produktionstal (kWh): 1994: 575654; Historiske produktionstal (kWh): 1995: 531392; Historiske produktionstal (kWh): 1996: 475887; Historiske produktionstal (kWh): 1997: 518023; Historiske produktionstal (kWh): 1998: 558279; Historiske produktionstal (kWh): 1999: 487597; Historiske produktionstal (kWh): 2000: 547361; Historiske produktionstal (kWh): 2001: 445016.4648; Historiske produktionstal (kWh): 2002: 468852.8457; Historiske produktionstal (kWh): 2003: 422620.5449; Historiske produktionstal (kWh): 2004: 496587.9258; Historiske produktionstal (kWh): 2005: 496546.6973; Historiske produktionstal (kWh): 2006: 453424.8418; Historiske produktionstal (kWh): 2007: 554860.4609; Historiske produktionstal (kWh): 2008: 496776.7676; Historiske produktionstal (kWh): 2009: 450974.6172; Historiske produktionstal (kWh): 2010: 134227.9988
570715000000041228 | 1991-12-23 | 2010-05-18 | 225 | 27 | 30 | Vestas Wind Systems A/S | V 27-225 | 760 | Ringkøbing-Skjern | LAND | Søgård Hgd. Ny sogn | 309a | 452121.462 | 6219674.4 | Stamdata | 8504501 | Historiske produktionstal (kWh): 1991: 6600; Historiske produktionstal (kWh): 1992: 444704; Historiske produktionstal (kWh): 1993: 544346; Historiske produktionstal (kWh): 1994: 575654; Historiske produktionstal (kWh): 1995: 531392; Historiske produktionstal (kWh): 1996: 475887; Historiske produktionstal (kWh): 1997: 518023; Historiske produktionstal (kWh): 1998: 558279; Historiske produktionstal (kWh): 1999: 487597; Historiske produktionstal (kWh): 2000: 547361; Historiske produktionstal (kWh): 2001: 445016.4648; Historiske produktionstal (kWh): 2002: 468852.8457; Historiske produktionstal (kWh): 2003: 422620.5449; Historiske produktionstal (kWh): 2004: 496587.9258; Historiske produktionstal (kWh): 2005: 496546.6973; Historiske produktionstal (kWh): 2006: 453424.8418; Historiske produktionstal (kWh): 2007: 554860.4609; Historiske produktionstal (kWh): 2008: 496776.7676; Historiske produktionstal (kWh): 2009: 450974.6172; Historiske produktionstal (kWh): 2010: 134227.9988
570715000000041341 | 1996-10-29 | 2017-03-31 | 225 | 29 | 31.5 | Vestas Wind Systems A/S | V 29-225 | 760 | Ringkøbing-Skjern | LAND | Halby By, Stauning | 2z | 460008.85 | 6206510.22 | GST, 18-02-2013 | 8505112 | Historiske produktionstal (kWh): 1996: 39524; Historiske produktionstal (kWh): 1997: 423520; Historiske produktionstal (kWh): 1998: 444159; Historiske produktionstal (kWh): 1999: 384825; Historiske produktionstal (kWh): 2000: 425589; Historiske produktionstal (kWh): 2001: 411515.2656; Historiske produktionstal (kWh): 2002: 469024.3984; Historiske produktionstal (kWh): 2003: 412673.5332; Historiske produktionstal (kWh): 2004: 497414.418; Historiske produktionstal (kWh): 2005: 489452.8281; Historiske produktionstal (kWh): 2006: 443816.3984; Historiske produktionstal (kWh): 2007: 549229.3359; Historiske produktionstal (kWh): 2008: 481889.7305; Historiske produktionstal (kWh): 2009: 433739.2656; Historiske produktionstal (kWh): 2010: 408799.8807; Historiske produktionstal (kWh): 2011: 500109.6667; Historiske produktionstal (kWh): 2012: 491245.3333; Historiske produktionstal (kWh): 2013: 435134.4667; Historiske produktionstal (kWh): 2014: 453652.5333; Historiske produktionstal (kWh): 2015: 533947.6667; Historiske produktionstal (kWh): 2016: 386299.4667; Historiske produktionstal (kWh): 2017: 47749.8667
570715000000041358 | 1993-06-01 | 2017-03-31 | 225 | 27 | 31 | Vestas Wind Systems A/S | V 27-225 | 760 | Ringkøbing-Skjern | LAND | Hedeby, Skjern jorder | 9bæ | 460170.16 | 6206638.73 | GST, 18-02-2013 | 8505112 | Historiske produktionstal (kWh): 1996: 39524; Historiske produktionstal (kWh): 1997: 423520; Historiske produktionstal (kWh): 1998: 444159; Historiske produktionstal (kWh): 1999: 384825; Historiske produktionstal (kWh): 2000: 425589; Historiske produktionstal (kWh): 2001: 411515.2656; Historiske produktionstal (kWh): 2002: 469024.3984; Historiske produktionstal (kWh): 2003: 400164.1309; Historiske produktionstal (kWh): 2004: 443579.6641; Historiske produktionstal (kWh): 2005: 434523.6719; Historiske produktionstal (kWh): 2006: 394847.7305; Historiske produktionstal (kWh): 2007: 549229.3359; Historiske produktionstal (kWh): 2008: 481889.7305; Historiske produktionstal (kWh): 2009: 433739.2656; Historiske produktionstal (kWh): 2010: 408799.8807; Historiske produktionstal (kWh): 2011: 500109.6667; Historiske produktionstal (kWh): 2012: 491245.3333; Historiske produktionstal (kWh): 2013: 435134.4667; Historiske produktionstal (kWh): 2014: 453652.5333; Historiske produktionstal (kWh): 2015: 533947.6667; Historiske produktionstal (kWh): 2016: 386299.4667; Historiske produktionstal (kWh): 2017: 47749.8667
570715000000041365 | 1993-06-01 | 2017-03-31 | 225 | 27 | 31 | Vestas Wind Systems A/S | V 27-225 | 760 | Ringkøbing-Skjern | LAND | Halby by, Stavning | 5a | 460331.18 | 6206767.33 | GST, 18-02-2013 | 8505112 | Historiske produktionstal (kWh): 1996: 39524; Historiske produktionstal (kWh): 1997: 423520; Historiske produktionstal (kWh): 1998: 444159; Historiske produktionstal (kWh): 1999: 384825; Historiske produktionstal (kWh): 2000: 425589; Historiske produktionstal (kWh): 2001: 411515.2656; Historiske produktionstal (kWh): 2002: 469024.3984; Historiske produktionstal (kWh): 2003: 400164.1309; Historiske produktionstal (kWh): 2004: 443579.6641; Historiske produktionstal (kWh): 2005: 434523.6719; Historiske produktionstal (kWh): 2006: 394847.7305; Historiske produktionstal (kWh): 2007: 549229.3359; Historiske produktionstal (kWh): 2008: 481889.7305; Historiske produktionstal (kWh): 2009: 433739.2656; Historiske produktionstal (kWh): 2010: 408799.8807; Historiske produktionstal (kWh): 2011: 500109.6667; Historiske produktionstal (kWh): 2012: 491245.3333; Historiske produktionstal (kWh): 2013: 435134.4667; Historiske produktionstal (kWh): 2014: 453652.5333; Historiske produktionstal (kWh): 2015: 533947.6667; Historiske produktionstal (kWh): 2016: 386299.4667; Historiske produktionstal (kWh): 2017: 47749.8667
570715000000041372 | 1993-06-01 | 2017-03-31 | 225 | 27 | 31 | Vestas Wind Systems A/S | V 27-225 | 760 | Ringkøbing-Skjern | LAND | Vester Birk, Skjern Jorder | 10dk | 460492.66 | 6206895.04 | GST, 18-02-2013 | 8505112 | Historiske produktionstal (kWh): 1996: 39524; Historiske produktionstal (kWh): 1997: 423520; Historiske produktionstal (kWh): 1998: 444159; Historiske produktionstal (kWh): 1999: 384825; Historiske produktionstal (kWh): 2000: 425589; Historiske produktionstal (kWh): 2001: 411515.2656; Historiske produktionstal (kWh): 2002: 469024.3984; Historiske produktionstal (kWh): 2003: 430473.4629; Historiske produktionstal (kWh): 2004: 443579.6641; Historiske produktionstal (kWh): 2005: 434523.6719; Historiske produktionstal (kWh): 2006: 394847.7305; Historiske produktionstal (kWh): 2007: 549229.3359; Historiske produktionstal (kWh): 2008: 481889.7305; Historiske produktionstal (kWh): 2009: 433739.2656; Historiske produktionstal (kWh): 2010: 408799.8807; Historiske produktionstal (kWh): 2011: 500109.6667; Historiske produktionstal (kWh): 2012: 491245.3333; Historiske produktionstal (kWh): 2013: 435134.4667; Historiske produktionstal (kWh): 2014: 453652.5333; Historiske produktionstal (kWh): 2015: 533947.6667; Historiske produktionstal (kWh): 2016: 386299.4667; Historiske produktionstal (kWh): 2017: 47749.8667
570715000000041389 | 1996-10-23 | 2017-03-31 | 225 | 29 | 31.5 | Vestas Wind Systems A/S | V 29-225 | 760 | Ringkøbing-Skjern | LAND | Øster Lem by,Sdr Lem | 44a | 460815.6 | 6207152.22 | GST, 18-02-2013 | 8505112 | Historiske produktionstal (kWh): 1996: 39524; Historiske produktionstal (kWh): 1997: 423520; Historiske produktionstal (kWh): 1998: 444159; Historiske produktionstal (kWh): 1999: 384825; Historiske produktionstal (kWh): 2000: 425589; Historiske produktionstal (kWh): 2001: 411515.2656; Historiske produktionstal (kWh): 2002: 469024.3984; Historiske produktionstal (kWh): 2003: 412673.5332; Historiske produktionstal (kWh): 2004: 497414.418; Historiske produktionstal (kWh): 2005: 489452.8281; Historiske produktionstal (kWh): 2006: 443816.3984; Historiske produktionstal (kWh): 2007: 549229.3359; Historiske produktionstal (kWh): 2008: 481889.7305; Historiske produktionstal (kWh): 2009: 433739.2656; Historiske produktionstal (kWh): 2010: 408799.8807; Historiske produktionstal (kWh): 2011: 500109.6667; Historiske produktionstal (kWh): 2012: 491245.3333; Historiske produktionstal (kWh): 2013: 435134.4667; Historiske produktionstal (kWh): 2014: 453652.5333; Historiske produktionstal (kWh): 2015: 533947.6667; Historiske produktionstal (kWh): 2016: 386299.4667; Historiske produktionstal (kWh): 2017: 47749.8667
570715000000041396 | 1996-10-23 | 2017-03-31 | 225 | 29 | 31.5 | Vestas Wind Systems A/S | V 29-225 | 760 | Ringkøbing-Skjern | LAND | Sandager by, Dejbjerg | 3n | 460975.96 | 6207280.96 | SDFE2018 | 8505112 | Historiske produktionstal (kWh): 1996: 39524; Historiske produktionstal (kWh): 1997: 423520; Historiske produktionstal (kWh): 1998: 444159; Historiske produktionstal (kWh): 1999: 384825; Historiske produktionstal (kWh): 2000: 425589; Historiske produktionstal (kWh): 2001: 411515.2656; Historiske produktionstal (kWh): 2002: 469024.3984; Historiske produktionstal (kWh): 2003: 412673.5332; Historiske produktionstal (kWh): 2004: 497414.418; Historiske produktionstal (kWh): 2005: 489452.8281; Historiske produktionstal (kWh): 2006: 443816.3984; Historiske produktionstal (kWh): 2007: 549229.3359; Historiske produktionstal (kWh): 2008: 481889.7305; Historiske produktionstal (kWh): 2009: 433739.2656; Historiske produktionstal (kWh): 2010: 408799.8807; Historiske produktionstal (kWh): 2011: 500109.6667; Historiske produktionstal (kWh): 2012: 491245.3333; Historiske produktionstal (kWh): 2013: 435134.4667; Historiske produktionstal (kWh): 2014: 453652.5333; Historiske produktionstal (kWh): 2015: 533947.6667; Historiske produktionstal (kWh): 2016: 386299.4667; Historiske produktionstal (kWh): 2017: 47749.8667
570715000000041402 | 1996-10-23 | 2017-03-31 | 225 | 29 | 31.5 | Vestas Wind Systems A/S | V 29-225 | 760 | Ringkøbing-Skjern | LAND | Nørre Vognbjerg gårde | 1a | 461135.02 | 6207409.81 | SDFE2018 | 8505112 | Historiske produktionstal (kWh): 1996: 39524; Historiske produktionstal (kWh): 1997: 423520; Historiske produktionstal (kWh): 1998: 444159; Historiske produktionstal (kWh): 1999: 384825; Historiske produktionstal (kWh): 2000: 425589; Historiske produktionstal (kWh): 2001: 411515.2656; Historiske produktionstal (kWh): 2002: 469024.3984; Historiske produktionstal (kWh): 2003: 412673.5332; Historiske produktionstal (kWh): 2004: 497414.418; Historiske produktionstal (kWh): 2005: 489452.8281; Historiske produktionstal (kWh): 2006: 443816.3984; Historiske produktionstal (kWh): 2007: 549229.3359; Historiske produktionstal (kWh): 2008: 481889.7305; Historiske produktionstal (kWh): 2009: 433739.2656; Historiske produktionstal (kWh): 2010: 408799.8807; Historiske produktionstal (kWh): 2011: 500109.6667; Historiske produktionstal (kWh): 2012: 491245.3333; Historiske produktionstal (kWh): 2013: 435134.4667; Historiske produktionstal (kWh): 2014: 453652.5333; Historiske produktionstal (kWh): 2015: 533947.6667; Historiske produktionstal (kWh): 2016: 386299.4667; Historiske produktionstal (kWh): 2017: 47749.8667
570715000000041419 | 1996-10-23 | 2017-03-31 | 225 | 29 | 31.5 | Vestas Wind Systems A/S | V 29-225 | 760 | Ringkøbing-Skjern | LAND | Den sydlige del No | 42k | 460167.27 | 6206369.11 | GST, 18-02-2013 | 8505112 | Historiske produktionstal (kWh): 1996: 39524; Historiske produktionstal (kWh): 1997: 423520; Historiske produktionstal (kWh): 1998: 444159; Historiske produktionstal (kWh): 1999: 384825; Historiske produktionstal (kWh): 2000: 425589; Historiske produktionstal (kWh): 2001: 411515.2656; Historiske produktionstal (kWh): 2002: 469024.3984; Historiske produktionstal (kWh): 2003: 412673.5332; Historiske produktionstal (kWh): 2004: 497414.418; Historiske produktionstal (kWh): 2005: 489452.8281; Historiske produktionstal (kWh): 2006: 443816.3984; Historiske produktionstal (kWh): 2007: 549229.3359; Historiske produktionstal (kWh): 2008: 481889.7305; Historiske produktionstal (kWh): 2009: 433739.2656; Historiske produktionstal (kWh): 2010: 408799.8807; Historiske produktionstal (kWh): 2011: 500109.6667; Historiske produktionstal (kWh): 2012: 491245.3333; Historiske produktionstal (kWh): 2013: 435134.4667; Historiske produktionstal (kWh): 2014: 453652.5333; Historiske produktionstal (kWh): 2015: 533947.6667; Historiske produktionstal (kWh): 2016: 386299.4667; Historiske produktionstal (kWh): 2017: 47749.8667
570715000000041426 | 1996-10-28 | 2017-03-31 | 225 | 29 | 31.5 | Vestas Wind Systems A/S | V 29-225 | 760 | Ringkøbing-Skjern | LAND | Halby by, Stavning | 5g | 460327.24 | 6206498.55 | GST, 18-02-2013 | 8505112 | Historiske produktionstal (kWh): 1996: 39524; Historiske produktionstal (kWh): 1997: 423520; Historiske produktionstal (kWh): 1998: 444159; Historiske produktionstal (kWh): 1999: 384825; Historiske produktionstal (kWh): 2000: 425589; Historiske produktionstal (kWh): 2001: 411515.2656; Historiske produktionstal (kWh): 2002: 469024.3984; Historiske produktionstal (kWh): 2003: 412673.5332; Historiske produktionstal (kWh): 2004: 497414.418; Historiske produktionstal (kWh): 2005: 489452.8281; Historiske produktionstal (kWh): 2006: 443816.3984; Historiske produktionstal (kWh): 2007: 549229.3359; Historiske produktionstal (kWh): 2008: 481889.7305; Historiske produktionstal (kWh): 2009: 433739.2656; Historiske produktionstal (kWh): 2010: 408799.8807; Historiske produktionstal (kWh): 2011: 500109.6667; Historiske produktionstal (kWh): 2012: 491245.3333; Historiske produktionstal (kWh): 2013: 435134.4667; Historiske produktionstal (kWh): 2014: 453652.5333; Historiske produktionstal (kWh): 2015: 533947.6667; Historiske produktionstal (kWh): 2016: 386299.4667; Historiske produktionstal (kWh): 2017: 47749.8667
570715000000041433 | 1996-10-25 | 2017-03-31 | 225 | 29 | 31.5 | Vestas Wind Systems A/S | V 29-225 | 760 | Ringkøbing-Skjern | LAND | Alkjærsig, Dejbjerg | 2a | 460488.87 | 6206626.52 | SDFE2018 | 8505112 | Historiske produktionstal (kWh): 1996: 39524; Historiske produktionstal (kWh): 1997: 423520; Historiske produktionstal (kWh): 1998: 444159; Historiske produktionstal (kWh): 1999: 384825; Historiske produktionstal (kWh): 2000: 425589; Historiske produktionstal (kWh): 2001: 411515.2656; Historiske produktionstal (kWh): 2002: 469024.3984; Historiske produktionstal (kWh): 2003: 412673.5332; Historiske produktionstal (kWh): 2004: 497414.418; Historiske produktionstal (kWh): 2005: 489452.8281; Historiske produktionstal (kWh): 2006: 443816.3984; Historiske produktionstal (kWh): 2007: 549229.3359; Historiske produktionstal (kWh): 2008: 481889.7305; Historiske produktionstal (kWh): 2009: 433739.2656; Historiske produktionstal (kWh): 2010: 408799.8807; Historiske produktionstal (kWh): 2011: 500109.6667; Historiske produktionstal (kWh): 2012: 491245.3333; Historiske produktionstal (kWh): 2013: 435134.4667; Historiske produktionstal (kWh): 2014: 453652.5333; Historiske produktionstal (kWh): 2015: 533947.6667; Historiske produktionstal (kWh): 2016: 386299.4667; Historiske produktionstal (kWh): 2017: 47749.8667
570715000000041440 | 1996-10-29 | 2017-03-31 | 225 | 29 | 31.5 | Vestas Wind Systems A/S | V 29-225 | 760 | Ringkøbing-Skjern | LAND | Sandager by, Dejbjerg | 5a | 460650.71 | 6206754.74 | SDFE2018 | 8505112 | Historiske produktionstal (kWh): 1996: 39524; Historiske produktionstal (kWh): 1997: 423520; Historiske produktionstal (kWh): 1998: 444159; Historiske produktionstal (kWh): 1999: 384825; Historiske produktionstal (kWh): 2000: 425590; Historiske produktionstal (kWh): 2001: 411515.2656; Historiske produktionstal (kWh): 2002: 469024.3984; Historiske produktionstal (kWh): 2003: 412673.5332; Historiske produktionstal (kWh): 2004: 497414.418; Historiske produktionstal (kWh): 2005: 489452.8281; Historiske produktionstal (kWh): 2006: 443816.3984; Historiske produktionstal (kWh): 2007: 549229.3359; Historiske produktionstal (kWh): 2008: 481889.7305; Historiske produktionstal (kWh): 2009: 433739.2656; Historiske produktionstal (kWh): 2010: 408799.8807; Historiske produktionstal (kWh): 2011: 500109.6667; Historiske produktionstal (kWh): 2012: 491245.3333; Historiske produktionstal (kWh): 2013: 435134.4667; Historiske produktionstal (kWh): 2014: 453652.5333; Historiske produktionstal (kWh): 2015: 533947.6667; Historiske produktionstal (kWh): 2016: 386299.4667; Historiske produktionstal (kWh): 2017: 47749.8667
570715000000041457 | 1996-10-30 | 2017-03-31 | 225 | 29 | 31.5 | Vestas Wind Systems A/S | V 29-225 | 760 | Ringkøbing-Skjern | LAND | Dejbjerg Præstegård | 2a | 460810.42 | 6206883.5 | GST, 18-02-2013 | 8505112 | Historiske produktionstal (kWh): 1996: 39524; Historiske produktionstal (kWh): 1997: 423520; Historiske produktionstal (kWh): 1998: 444159; Historiske produktionstal (kWh): 1999: 384825; Historiske produktionstal (kWh): 2000: 425590; Historiske produktionstal (kWh): 2001: 411515.2656; Historiske produktionstal (kWh): 2002: 469024.3984; Historiske produktionstal (kWh): 2003: 412673.5332; Historiske produktionstal (kWh): 2004: 497414.418; Historiske produktionstal (kWh): 2005: 489452.8281; Historiske produktionstal (kWh): 2006: 443816.3984; Historiske produktionstal (kWh): 2007: 549229.3359; Historiske produktionstal (kWh): 2008: 481889.7305; Historiske produktionstal (kWh): 2009: 433739.2656; Historiske produktionstal (kWh): 2010: 408799.8807; Historiske produktionstal (kWh): 2011: 500109.6667; Historiske produktionstal (kWh): 2012: 491245.3333; Historiske produktionstal (kWh): 2013: 435134.4667; Historiske produktionstal (kWh): 2014: 453652.5333; Historiske produktionstal (kWh): 2015: 533947.6667; Historiske produktionstal (kWh): 2016: 386299.4667; Historiske produktionstal (kWh): 2017: 47749.8667
570715000000041464 | 1996-10-23 | 2017-03-31 | 225 | 29 | 31.5 | Vestas Wind Systems A/S | V 29-225 | 760 | Ringkøbing-Skjern | LAND | Dejbjerglund Hgd, Dejbjerg | 33 | 460971.19 | 6207012.44 | GST, 18-02-2013 | 8505112 | Historiske produktionstal (kWh): 1996: 39524; Historiske produktionstal (kWh): 1997: 423520; Historiske produktionstal (kWh): 1998: 444159; Historiske produktionstal (kWh): 1999: 384825; Historiske produktionstal (kWh): 2000: 425590; Historiske produktionstal (kWh): 2001: 411515.2656; Historiske produktionstal (kWh): 2002: 469024.3984; Historiske produktionstal (kWh): 2003: 412673.5332; Historiske produktionstal (kWh): 2004: 497414.418; Historiske produktionstal (kWh): 2005: 489452.8281; Historiske produktionstal (kWh): 2006: 443816.3984; Historiske produktionstal (kWh): 2007: 549229.3359; Historiske produktionstal (kWh): 2008: 481889.7305; Historiske produktionstal (kWh): 2009: 433739.2656; Historiske produktionstal (kWh): 2010: 408799.8807; Historiske produktionstal (kWh): 2011: 500109.6667; Historiske produktionstal (kWh): 2012: 491245.3333; Historiske produktionstal (kWh): 2013: 435134.4667; Historiske produktionstal (kWh): 2014: 453652.5333; Historiske produktionstal (kWh): 2015: 533947.6667; Historiske produktionstal (kWh): 2016: 386299.4667; Historiske produktionstal (kWh): 2017: 47749.8667
570715000000041471 | 1996-10-23 | 2017-03-31 | 225 | 29 | 31.5 | Vestas Wind Systems A/S | V 29-225 | 760 | Ringkøbing-Skjern | LAND | Alkjærsig, Dejbjerg | 1g | 461133.1 | 6207140.74 | GST, 18-02-2013 | 8505112 | Historiske produktionstal (kWh): 1996: 39524; Historiske produktionstal (kWh): 1997: 423520; Historiske produktionstal (kWh): 1998: 444159; Historiske produktionstal (kWh): 1999: 384825; Historiske produktionstal (kWh): 2000: 425590; Historiske produktionstal (kWh): 2001: 411515.2656; Historiske produktionstal (kWh): 2002: 469024.3984; Historiske produktionstal (kWh): 2003: 412673.5332; Historiske produktionstal (kWh): 2004: 497414.418; Historiske produktionstal (kWh): 2005: 489452.8281; Historiske produktionstal (kWh): 2006: 443816.3984; Historiske produktionstal (kWh): 2007: 549229.3359; Historiske produktionstal (kWh): 2008: 481889.7305; Historiske produktionstal (kWh): 2009: 433739.2656; Historiske produktionstal (kWh): 2010: 408799.8807; Historiske produktionstal (kWh): 2011: 500109.6667; Historiske produktionstal (kWh): 2012: 491245.3333; Historiske produktionstal (kWh): 2013: 435134.4667; Historiske produktionstal (kWh): 2014: 453652.5333; Historiske produktionstal (kWh): 2015: 533947.6667; Historiske produktionstal (kWh): 2016: 386299.4667; Historiske produktionstal (kWh): 2017: 47749.8667
570715000000041488 | 1996-11-19 | 2017-03-31 | 225 | 29 | 31.5 | Vestas Wind Systems A/S | V 29-225 | 760 | Ringkøbing-Skjern | LAND | Sandager by, Dejbjerg | 6d | 461293.54 | 6207269.08 | GST, 18-02-2013 | 8505112 | Historiske produktionstal (kWh): 1996: 39524; Historiske produktionstal (kWh): 1997: 423520; Historiske produktionstal (kWh): 1998: 444159; Historiske produktionstal (kWh): 1999: 384825; Historiske produktionstal (kWh): 2000: 425590; Historiske produktionstal (kWh): 2001: 411515.2656; Historiske produktionstal (kWh): 2002: 469024.3984; Historiske produktionstal (kWh): 2003: 412673.5332; Historiske produktionstal (kWh): 2004: 497414.418; Historiske produktionstal (kWh): 2005: 489452.8281; Historiske produktionstal (kWh): 2006: 443816.3984; Historiske produktionstal (kWh): 2007: 549229.3359; Historiske produktionstal (kWh): 2008: 481889.7305; Historiske produktionstal (kWh): 2009: 433739.2656; Historiske produktionstal (kWh): 2010: 408799.8807; Historiske produktionstal (kWh): 2011: 500109.6667; Historiske produktionstal (kWh): 2012: 491245.3333; Historiske produktionstal (kWh): 2013: 435134.4667; Historiske produktionstal (kWh): 2014: 453652.5333; Historiske produktionstal (kWh): 2015: 533947.6667; Historiske produktionstal (kWh): 2016: 386299.4667; Historiske produktionstal (kWh): 2017: 47749.8667
570715000000041532 | 1997-09-12 | 2020-01-10 | 225 | 29 | 31 | Vestas Wind Systems A/S | V 29-225 | 760 | Ringkøbing-Skjern | LAND | Dejbjerg lund Hgd. Dejbjerg | 31b | 461286.27 | 6206730.88 | SDFE2018 | 8505371 | Historiske produktionstal (kWh): 1997: 108091; Historiske produktionstal (kWh): 1998: 530809; Historiske produktionstal (kWh): 1999: 467363; Historiske produktionstal (kWh): 2000: 518936; Historiske produktionstal (kWh): 2001: 417210.8516; Historiske produktionstal (kWh): 2002: 452835.752; Historiske produktionstal (kWh): 2003: 394060.2881; Historiske produktionstal (kWh): 2004: 468392.7285; Historiske produktionstal (kWh): 2005: 462770.7539; Historiske produktionstal (kWh): 2006: 423134.249; Historiske produktionstal (kWh): 2007: 534947.2676; Historiske produktionstal (kWh): 2008: 468903.0293; Historiske produktionstal (kWh): 2009: 431226.9727; Historiske produktionstal (kWh): 2010: 395637.1209; Historiske produktionstal (kWh): 2011: 486347.2727; Historiske produktionstal (kWh): 2012: 476198.3333; Historiske produktionstal (kWh): 2013: 429706.6667; Historiske produktionstal (kWh): 2014: 463333.2394; Historiske produktionstal (kWh): 2015: 532869.103; Historiske produktionstal (kWh): 2016: 406540.9758; Historiske produktionstal (kWh): 2017: 410046.0348; Historiske produktionstal (kWh): 2018: 312240.3589; Historiske produktionstal (kWh): 2019: 346206.8481; Historiske produktionstal (kWh): 2020: 45135
570715000000041549 | 1997-09-12 | 2020-01-10 | 225 | 29 | 31 | Vestas Wind Systems A/S | V 29-225 | 760 | Ringkøbing-Skjern | LAND | Dejbjerg lund Hgd. Dejbjerg | 25 | 461597.05 | 6206180.75 | GST, 18-02-2013 | 8505371 | Historiske produktionstal (kWh): 1997: 108091; Historiske produktionstal (kWh): 1998: 530809; Historiske produktionstal (kWh): 1999: 467363; Historiske produktionstal (kWh): 2000: 518936; Historiske produktionstal (kWh): 2001: 417210.8516; Historiske produktionstal (kWh): 2002: 452835.752; Historiske produktionstal (kWh): 2003: 394060.2881; Historiske produktionstal (kWh): 2004: 468392.7285; Historiske produktionstal (kWh): 2005: 462770.7539; Historiske produktionstal (kWh): 2006: 423134.249; Historiske produktionstal (kWh): 2007: 534947.2676; Historiske produktionstal (kWh): 2008: 468903.0293; Historiske produktionstal (kWh): 2009: 431226.9727; Historiske produktionstal (kWh): 2010: 395637.1209; Historiske produktionstal (kWh): 2011: 486347.2727; Historiske produktionstal (kWh): 2012: 476198.3333; Historiske produktionstal (kWh): 2013: 429706.6667; Historiske produktionstal (kWh): 2014: 463333.2394; Historiske produktionstal (kWh): 2015: 532869.103; Historiske produktionstal (kWh): 2016: 406540.9758; Historiske produktionstal (kWh): 2017: 410046.0348; Historiske produktionstal (kWh): 2018: 312240.3589; Historiske produktionstal (kWh): 2019: 346206.8481; Historiske produktionstal (kWh): 2020: 45135
570715000000041600 | 1997-09-12 | 2018-11-27 | 225 | 29 | 31 | Vestas Wind Systems A/S | V 29-225 | 760 | Ringkøbing-Skjern | LAND | Dejbjerg lund Hgd. Dejbjerg | 23d | 461761.33 | 6206578.11 | SDFE2018 | 8505371 | Historiske produktionstal (kWh): 1997: 108091; Historiske produktionstal (kWh): 1998: 530809; Historiske produktionstal (kWh): 1999: 467363; Historiske produktionstal (kWh): 2000: 518936; Historiske produktionstal (kWh): 2001: 417210.8516; Historiske produktionstal (kWh): 2002: 452835.752; Historiske produktionstal (kWh): 2003: 394060.2881; Historiske produktionstal (kWh): 2004: 468392.7285; Historiske produktionstal (kWh): 2005: 462770.7539; Historiske produktionstal (kWh): 2006: 423134.249; Historiske produktionstal (kWh): 2007: 534947.2676; Historiske produktionstal (kWh): 2008: 468903.0293; Historiske produktionstal (kWh): 2009: 431226.9727; Historiske produktionstal (kWh): 2010: 395637.1209; Historiske produktionstal (kWh): 2011: 486347.2727; Historiske produktionstal (kWh): 2012: 476198.3333; Historiske produktionstal (kWh): 2013: 429706.6667; Historiske produktionstal (kWh): 2014: 463333.2394; Historiske produktionstal (kWh): 2015: 532869.103; Historiske produktionstal (kWh): 2016: 406540.9758; Historiske produktionstal (kWh): 2017: 410046.0348; Historiske produktionstal (kWh): 2018: 284412.3589
570715000000041624 | 1997-09-12 | 2018-02-01 | 225 | 29 | 31 | Vestas Wind Systems A/S | V 29-225 | 760 | Ringkøbing-Skjern | LAND | Kærgård, Dejbjerg | 1g | 461922.41 | 6206706.59 | SDFE2018 | 8505371 | Historiske produktionstal (kWh): 1997: 108091; Historiske produktionstal (kWh): 1998: 530809; Historiske produktionstal (kWh): 1999: 467363; Historiske produktionstal (kWh): 2000: 518936; Historiske produktionstal (kWh): 2001: 417210.8516; Historiske produktionstal (kWh): 2002: 452835.752; Historiske produktionstal (kWh): 2003: 394060.2881; Historiske produktionstal (kWh): 2004: 468392.7285; Historiske produktionstal (kWh): 2005: 462770.7539; Historiske produktionstal (kWh): 2006: 423134.249; Historiske produktionstal (kWh): 2007: 534947.2676; Historiske produktionstal (kWh): 2008: 468903.0293; Historiske produktionstal (kWh): 2009: 431226.9727; Historiske produktionstal (kWh): 2010: 395637.1209; Historiske produktionstal (kWh): 2011: 486347.2727; Historiske produktionstal (kWh): 2012: 476198.3333; Historiske produktionstal (kWh): 2013: 429706.6667; Historiske produktionstal (kWh): 2014: 463333.2394; Historiske produktionstal (kWh): 2015: 532869.103; Historiske produktionstal (kWh): 2016: 406540.9758; Historiske produktionstal (kWh): 2017: 410046.0348; Historiske produktionstal (kWh): 2018: 312240.3589; Historiske produktionstal (kWh): 2019: 346206.8481; Historiske produktionstal (kWh): 2020: 154295.8333
570715000000041631 | 1997-09-12 | 2019-09-01 | 225 | 29 | 31 | Vestas Wind Systems A/S | V 29-225 | 760 | Ringkøbing-Skjern | LAND | Dejbjerg lund Hgd. Dejbjerg | 2g | 461124.74 | 6206602.76 | GST, 18-02-2013 | 8505371 | Historiske produktionstal (kWh): 1997: 108091; Historiske produktionstal (kWh): 1998: 530809; Historiske produktionstal (kWh): 1999: 467363; Historiske produktionstal (kWh): 2000: 518936; Historiske produktionstal (kWh): 2001: 417210.8516; Historiske produktionstal (kWh): 2002: 452835.752; Historiske produktionstal (kWh): 2003: 394060.2881; Historiske produktionstal (kWh): 2004: 468392.7285; Historiske produktionstal (kWh): 2005: 462770.7539; Historiske produktionstal (kWh): 2006: 423134.249; Historiske produktionstal (kWh): 2007: 534947.2676; Historiske produktionstal (kWh): 2008: 468903.0293; Historiske produktionstal (kWh): 2009: 431226.9727; Historiske produktionstal (kWh): 2010: 395637.1209; Historiske produktionstal (kWh): 2011: 486347.2727; Historiske produktionstal (kWh): 2012: 476198.3333; Historiske produktionstal (kWh): 2013: 429706.6667; Historiske produktionstal (kWh): 2014: 463333.2394; Historiske produktionstal (kWh): 2015: 532869.103; Historiske produktionstal (kWh): 2016: 406540.9758; Historiske produktionstal (kWh): 2017: 410046.0348; Historiske produktionstal (kWh): 2018: 312240.3589; Historiske produktionstal (kWh): 2019: 271272.9195
570715000000041662 | 1997-09-12 | 2018-09-01 | 225 | 29 | 31 | Vestas Wind Systems A/S | V 29-225 | 760 | Ringkøbing-Skjern | LAND | Dejbjerg Præstegård | 2m | 461274.97 | 6205923.71 | SDFE2018 | 8505371 | Historiske produktionstal (kWh): 1997: 108091; Historiske produktionstal (kWh): 1998: 530809; Historiske produktionstal (kWh): 1999: 467363; Historiske produktionstal (kWh): 2000: 518936; Historiske produktionstal (kWh): 2001: 417210.8516; Historiske produktionstal (kWh): 2002: 452835.752; Historiske produktionstal (kWh): 2003: 394060.2881; Historiske produktionstal (kWh): 2004: 468392.7285; Historiske produktionstal (kWh): 2005: 462770.7539; Historiske produktionstal (kWh): 2006: 423134.249; Historiske produktionstal (kWh): 2007: 534947.2676; Historiske produktionstal (kWh): 2008: 468903.0293; Historiske produktionstal (kWh): 2009: 431226.9727; Historiske produktionstal (kWh): 2010: 395637.1209; Historiske produktionstal (kWh): 2011: 486347.2727; Historiske produktionstal (kWh): 2012: 476198.3333; Historiske produktionstal (kWh): 2013: 429706.6667; Historiske produktionstal (kWh): 2014: 463333.2394; Historiske produktionstal (kWh): 2015: 532869.103; Historiske produktionstal (kWh): 2016: 406540.9758; Historiske produktionstal (kWh): 2017: 410046.0348; Historiske produktionstal (kWh): 2018: 229106.875
570715000000041679 | 1997-09-12 | 2017-10-02 | 225 | 29 | 31 | Vestas Wind Systems A/S | V 29-225 | 760 | Ringkøbing-Skjern | LAND | Dejbjerg Præstegård | 2e | 460968.12 | 6206742.72 | SDFE2018 | 8505371 | Historiske produktionstal (kWh): 1997: 108091; Historiske produktionstal (kWh): 1998: 530809; Historiske produktionstal (kWh): 1999: 467363; Historiske produktionstal (kWh): 2000: 518936; Historiske produktionstal (kWh): 2001: 417210.8516; Historiske produktionstal (kWh): 2002: 452835.752; Historiske produktionstal (kWh): 2003: 394060.2881; Historiske produktionstal (kWh): 2004: 468392.7285; Historiske produktionstal (kWh): 2005: 462770.7539; Historiske produktionstal (kWh): 2006: 423134.249; Historiske produktionstal (kWh): 2007: 534947.2676; Historiske produktionstal (kWh): 2008: 468903.0293; Historiske produktionstal (kWh): 2009: 431226.9727; Historiske produktionstal (kWh): 2010: 395637.1209; Historiske produktionstal (kWh): 2011: 486347.2727; Historiske produktionstal (kWh): 2012: 476198.3333; Historiske produktionstal (kWh): 2013: 429706.6667; Historiske produktionstal (kWh): 2014: 463333.2394; Historiske produktionstal (kWh): 2015: 532869.103; Historiske produktionstal (kWh): 2016: 406540.9758; Historiske produktionstal (kWh): 2017: 336847.2848
570715000000041716 | 1997-09-12 | 2020-01-10 | 225 | 29 | 29.6 | Vestas Wind Systems A/S | V 29-225 | 760 | Ringkøbing-Skjern | LAND | Dejbjerg lund Hgd. Dejbjerg | 0 | 461442.64 | 6206590.77 | GST, 18-02-2013 | 8505371 | Historiske produktionstal (kWh): 1997: 108091; Historiske produktionstal (kWh): 1998: 530809; Historiske produktionstal (kWh): 1999: 467363; Historiske produktionstal (kWh): 2000: 518936; Historiske produktionstal (kWh): 2001: 417210.8516; Historiske produktionstal (kWh): 2002: 452835.752; Historiske produktionstal (kWh): 2003: 394060.2881; Historiske produktionstal (kWh): 2004: 468392.7285; Historiske produktionstal (kWh): 2005: 462770.7539; Historiske produktionstal (kWh): 2006: 423134.249; Historiske produktionstal (kWh): 2007: 534947.2676; Historiske produktionstal (kWh): 2008: 468903.0293; Historiske produktionstal (kWh): 2009: 431226.9727; Historiske produktionstal (kWh): 2010: 395637.1209; Historiske produktionstal (kWh): 2011: 486347.2727; Historiske produktionstal (kWh): 2012: 476198.3333; Historiske produktionstal (kWh): 2013: 429706.6667; Historiske produktionstal (kWh): 2014: 463333.2394; Historiske produktionstal (kWh): 2015: 532869.103; Historiske produktionstal (kWh): 2016: 406540.9758; Historiske produktionstal (kWh): 2017: 410046.0348; Historiske produktionstal (kWh): 2018: 312240.3589; Historiske produktionstal (kWh): 2019: 346206.8481; Historiske produktionstal (kWh): 2020: 45135
570715000000041761 | 1997-09-12 | 2018-03-16 | 225 | 29 | 29.6 | Vestas Wind Systems A/S | V 29-225 | 760 | Ringkøbing-Skjern | LAND | Dejbjerg Præstegård | 2h | 461121.5 | 6206333.08 | SDFE2018 | 8505371 | Historiske produktionstal (kWh): 1997: 108091; Historiske produktionstal (kWh): 1998: 530809; Historiske produktionstal (kWh): 1999: 467363; Historiske produktionstal (kWh): 2000: 518936; Historiske produktionstal (kWh): 2001: 417210.8516; Historiske produktionstal (kWh): 2002: 452835.752; Historiske produktionstal (kWh): 2003: 394060.2881; Historiske produktionstal (kWh): 2004: 468392.7285; Historiske produktionstal (kWh): 2005: 462770.7539; Historiske produktionstal (kWh): 2006: 423134.249; Historiske produktionstal (kWh): 2007: 534947.2676; Historiske produktionstal (kWh): 2008: 468903.0293; Historiske produktionstal (kWh): 2009: 431226.9727; Historiske produktionstal (kWh): 2010: 395637.1209; Historiske produktionstal (kWh): 2011: 486347.2727; Historiske produktionstal (kWh): 2012: 476198.3333; Historiske produktionstal (kWh): 2013: 429706.6667; Historiske produktionstal (kWh): 2014: 463333.2394; Historiske produktionstal (kWh): 2015: 532869.103; Historiske produktionstal (kWh): 2016: 406540.9758; Historiske produktionstal (kWh): 2017: 410046.0348; Historiske produktionstal (kWh): 2018: 312240.3589; Historiske produktionstal (kWh): 2019: 60445.3333
570715000000041792 | 1997-09-12 | 2020-01-10 | 225 | 29 | 27.8 | Vestas Wind Systems A/S | V 29-225 | 760 | Ringkøbing-Skjern | LAND | Dejbjerglund Hgd, Dejbjerg | 0 | 462235.88 | 6206426.66 | GST, 18-02-2013 | 8505371 | Historiske produktionstal (kWh): 1997: 108091; Historiske produktionstal (kWh): 1998: 530809; Historiske produktionstal (kWh): 1999: 467363; Historiske produktionstal (kWh): 2000: 518936; Historiske produktionstal (kWh): 2001: 417210.8516; Historiske produktionstal (kWh): 2002: 452835.752; Historiske produktionstal (kWh): 2003: 394060.2881; Historiske produktionstal (kWh): 2004: 468392.7285; Historiske produktionstal (kWh): 2005: 462770.7539; Historiske produktionstal (kWh): 2006: 423134.249; Historiske produktionstal (kWh): 2007: 534947.2676; Historiske produktionstal (kWh): 2008: 468903.0293; Historiske produktionstal (kWh): 2009: 431226.9727; Historiske produktionstal (kWh): 2010: 395637.1209; Historiske produktionstal (kWh): 2011: 486347.2727; Historiske produktionstal (kWh): 2012: 476198.3333; Historiske produktionstal (kWh): 2013: 429706.6667; Historiske produktionstal (kWh): 2014: 463333.2394; Historiske produktionstal (kWh): 2015: 532869.103; Historiske produktionstal (kWh): 2016: 406540.9758; Historiske produktionstal (kWh): 2017: 410046.0348; Historiske produktionstal (kWh): 2018: 312240.3589; Historiske produktionstal (kWh): 2019: 346206.8481; Historiske produktionstal (kWh): 2020: 45135
570715000000041822 | 1997-09-12 | 2018-01-16 | 225 | 29 | 29.6 | Vestas Wind Systems A/S | V 29-225 | 760 | Ringkøbing-Skjern | LAND | Dejbjerg Præstegård | 2o | 461271.7 | 6205654.41 | SDFE2018 | 8505371 | Historiske produktionstal (kWh): 1997: 108091; Historiske produktionstal (kWh): 1998: 530809; Historiske produktionstal (kWh): 1999: 467363; Historiske produktionstal (kWh): 2000: 518936; Historiske produktionstal (kWh): 2001: 417210.8516; Historiske produktionstal (kWh): 2002: 452835.752; Historiske produktionstal (kWh): 2003: 394060.2881; Historiske produktionstal (kWh): 2004: 468392.7285; Historiske produktionstal (kWh): 2005: 462770.7539; Historiske produktionstal (kWh): 2006: 423134.249; Historiske produktionstal (kWh): 2007: 534947.2676; Historiske produktionstal (kWh): 2008: 468903.0293; Historiske produktionstal (kWh): 2009: 431226.9727; Historiske produktionstal (kWh): 2010: 395637.1209; Historiske produktionstal (kWh): 2011: 486347.2727; Historiske produktionstal (kWh): 2012: 476198.3333; Historiske produktionstal (kWh): 2013: 429706.6667; Historiske produktionstal (kWh): 2014: 463333.2394; Historiske produktionstal (kWh): 2015: 532869.103; Historiske produktionstal (kWh): 2016: 406540.9758; Historiske produktionstal (kWh): 2017: 410046.0348; Historiske produktionstal (kWh): 2018: 312240.3589; Historiske produktionstal (kWh): 2019: 346206.8481; Historiske produktionstal (kWh): 2020: 418982.7899; Historiske produktionstal (kWh): 2021: 362468.2609 | 51060 | 51060
570715000000041907 | 1997-12-19 | 2011-04-04 | 600 | 48 | 50 | NEG Micon | NM 1800-600/150 | 760 | Ringkøbing-Skjern | LAND | Barde By, Vorgod | 6dn | 479749.889 | 6220138.316 | Stamdata | 8505521- | Historiske produktionstal (kWh): 1997: 33860; Historiske produktionstal (kWh): 1998: 1626620; Historiske produktionstal (kWh): 1999: 1455000; Historiske produktionstal (kWh): 2000: 1612420; Historiske produktionstal (kWh): 2001: 1281113; Historiske produktionstal (kWh): 2002: 1377811; Historiske produktionstal (kWh): 2003: 1248554; Historiske produktionstal (kWh): 2004: 1409208; Historiske produktionstal (kWh): 2005: 1383359; Historiske produktionstal (kWh): 2006: 1263135; Historiske produktionstal (kWh): 2007: 1468394; Historiske produktionstal (kWh): 2008: 1295213; Historiske produktionstal (kWh): 2009: 1268114; Historiske produktionstal (kWh): 2010: 1175073; Historiske produktionstal (kWh): 2011: 397384
570715000000041914 | 1997-12-18 | 2011-04-04 | 600 | 48 | 50 | NEG Micon | NM 600/150/48 | 760 | Ringkøbing-Skjern | LAND | Barde By, Vorgod | 6r | 479787.321 | 6220325.234 | Stamdata | 8505601 | Historiske produktionstal (kWh): 1997: 22430; Historiske produktionstal (kWh): 1998: 1608930; Historiske produktionstal (kWh): 1999: 1401520; Historiske produktionstal (kWh): 2000: 1584330; Historiske produktionstal (kWh): 2001: 1265094; Historiske produktionstal (kWh): 2002: 1360652; Historiske produktionstal (kWh): 2003: 1235392; Historiske produktionstal (kWh): 2004: 1366653; Historiske produktionstal (kWh): 2005: 1255117; Historiske produktionstal (kWh): 2006: 1245909; Historiske produktionstal (kWh): 2007: 1539694; Historiske produktionstal (kWh): 2008: 1409386; Historiske produktionstal (kWh): 2009: 1259279; Historiske produktionstal (kWh): 2010: 1170233; Historiske produktionstal (kWh): 2011: 313835
570715000000041921 | 1998-01-27 | 2011-04-04 | 750 | 48 | 50 | NEG Micon | NM 750-200/48 | 760 | Ringkøbing-Skjern | LAND | Barde By, Vorgod | 6do | 479922.579 | 6220222.304 | Stamdata | 8505781 | Historiske produktionstal (kWh): 1998: 1468030; Historiske produktionstal (kWh): 1999: 1459120; Historiske produktionstal (kWh): 2000: 1651000; Historiske produktionstal (kWh): 2001: 1311122; Historiske produktionstal (kWh): 2002: 1359704; Historiske produktionstal (kWh): 2003: 1268876; Historiske produktionstal (kWh): 2004: 1426067; Historiske produktionstal (kWh): 2005: 1388294; Historiske produktionstal (kWh): 2006: 1288184; Historiske produktionstal (kWh): 2007: 1342244; Historiske produktionstal (kWh): 2008: 1431933; Historiske produktionstal (kWh): 2009: 1278890; Historiske produktionstal (kWh): 2010: 1157380; Historiske produktionstal (kWh): 2011: 391374
570715000000041945 | 1997-10-02 | 2017-09-27 | 225 | 29 | 31 | Vestas Wind Systems A/S | V 29-225 | 760 | Ringkøbing-Skjern | LAND | Østerby Stauning | 50n | 460802.95 | 6206345.56 | SDFE2018 | 8505861 | Historiske produktionstal (kWh): 1997: 86475; Historiske produktionstal (kWh): 1998: 533307; Historiske produktionstal (kWh): 1999: 469019; Historiske produktionstal (kWh): 2000: 523082; Historiske produktionstal (kWh): 2001: 416977.3496; Historiske produktionstal (kWh): 2002: 442382.7656; Historiske produktionstal (kWh): 2003: 398600.1006; Historiske produktionstal (kWh): 2004: 465095.291; Historiske produktionstal (kWh): 2005: 457037.8301; Historiske produktionstal (kWh): 2006: 418243.8301; Historiske produktionstal (kWh): 2007: 523536.3496; Historiske produktionstal (kWh): 2008: 459441.1719; Historiske produktionstal (kWh): 2009: 415706.2363; Historiske produktionstal (kWh): 2010: 377909.4119; Historiske produktionstal (kWh): 2011: 477134.6471; Historiske produktionstal (kWh): 2012: 467587.1765; Historiske produktionstal (kWh): 2013: 398832.647; Historiske produktionstal (kWh): 2014: 451711.5412; Historiske produktionstal (kWh): 2015: 527808.3588; Historiske produktionstal (kWh): 2016: 400089.9345; Historiske produktionstal (kWh): 2017: 277474.0879
570715000000041952 | 1997-11-04 | 2016-04-28 | 225 | 29 | 31 | Vestas Wind Systems A/S | V 29-225 | 760 | Ringkøbing-Skjern | LAND | Østerby Stauning | 50o | 460638.45 | 6205947.37 | GST, 18-02-2013 | 8505861 | Historiske produktionstal (kWh): 1997: 86475; Historiske produktionstal (kWh): 1998: 533307; Historiske produktionstal (kWh): 1999: 469019; Historiske produktionstal (kWh): 2000: 523082; Historiske produktionstal (kWh): 2001: 416977.3496; Historiske produktionstal (kWh): 2002: 442382.7656; Historiske produktionstal (kWh): 2003: 398600.1006; Historiske produktionstal (kWh): 2004: 465095.291; Historiske produktionstal (kWh): 2005: 457037.8301; Historiske produktionstal (kWh): 2006: 418243.8301; Historiske produktionstal (kWh): 2007: 523536.3496; Historiske produktionstal (kWh): 2008: 459441.1719; Historiske produktionstal (kWh): 2009: 415706.2363; Historiske produktionstal (kWh): 2010: 377909.4119; Historiske produktionstal (kWh): 2011: 477134.6471; Historiske produktionstal (kWh): 2012: 467587.1765; Historiske produktionstal (kWh): 2013: 398832.647; Historiske produktionstal (kWh): 2014: 451711.5412; Historiske produktionstal (kWh): 2015: 527808.3588; Historiske produktionstal (kWh): 2016: 159882.8412
570715000000041969 | 1997-10-09 | 2017-08-11 | 225 | 29 | 31 | Vestas Wind Systems A/S | V 29-225 | 760 | Ringkøbing-Skjern | LAND | Østerby Stauning | 50n | 460799.12 | 6206076.11 | SDFE2018 | 8505861 | Historiske produktionstal (kWh): 1997: 86475; Historiske produktionstal (kWh): 1998: 533307; Historiske produktionstal (kWh): 1999: 469019; Historiske produktionstal (kWh): 2000: 523082; Historiske produktionstal (kWh): 2001: 416977.3496; Historiske produktionstal (kWh): 2002: 442382.7656; Historiske produktionstal (kWh): 2003: 398600.1006; Historiske produktionstal (kWh): 2004: 465095.291; Historiske produktionstal (kWh): 2005: 457037.8301; Historiske produktionstal (kWh): 2006: 418243.8301; Historiske produktionstal (kWh): 2007: 523536.3496; Historiske produktionstal (kWh): 2008: 459441.1719; Historiske produktionstal (kWh): 2009: 415706.2363; Historiske produktionstal (kWh): 2010: 377909.4119; Historiske produktionstal (kWh): 2011: 477134.6471; Historiske produktionstal (kWh): 2012: 467587.1765; Historiske produktionstal (kWh): 2013: 398832.647; Historiske produktionstal (kWh): 2014: 451711.5412; Historiske produktionstal (kWh): 2015: 527808.3588; Historiske produktionstal (kWh): 2016: 400089.9345; Historiske produktionstal (kWh): 2017: 262668.6333
570715000000041976 | 1997-11-14 | 2017-01-06 | 225 | 29 | 31 | Vestas Wind Systems A/S | V 29-225 | 760 | Ringkøbing-Skjern | LAND | Østerby Stauning | 50n | 460960.29 | 6206205.22 | GST, 18-02-2013 | 8505861 | Historiske produktionstal (kWh): 1997: 86475; Historiske produktionstal (kWh): 1998: 533307; Historiske produktionstal (kWh): 1999: 469019; Historiske produktionstal (kWh): 2000: 523082; Historiske produktionstal (kWh): 2001: 416977.3496; Historiske produktionstal (kWh): 2002: 442382.7656; Historiske produktionstal (kWh): 2003: 398600.1006; Historiske produktionstal (kWh): 2004: 465095.291; Historiske produktionstal (kWh): 2005: 457037.8301; Historiske produktionstal (kWh): 2006: 418243.8301; Historiske produktionstal (kWh): 2007: 523536.3496; Historiske produktionstal (kWh): 2008: 459441.1719; Historiske produktionstal (kWh): 2009: 415706.2363; Historiske produktionstal (kWh): 2010: 377909.4119; Historiske produktionstal (kWh): 2011: 477134.6471; Historiske produktionstal (kWh): 2012: 467587.1765; Historiske produktionstal (kWh): 2013: 398832.647; Historiske produktionstal (kWh): 2014: 451711.5412; Historiske produktionstal (kWh): 2015: 527808.3588; Historiske produktionstal (kWh): 2016: 400089.9345; Historiske produktionstal (kWh): 2017: 27782.9
570715000000041983 | 1997-11-14 | 2016-04-28 | 225 | 29 | 31 | Vestas Wind Systems A/S | V 29-225 | 760 | Ringkøbing-Skjern | LAND | Østerby Stauning | 28 | 460956.31 | 6205935.87 | GST, 18-02-2013 | 8505861 | Historiske produktionstal (kWh): 1997: 86475; Historiske produktionstal (kWh): 1998: 533307; Historiske produktionstal (kWh): 1999: 469019; Historiske produktionstal (kWh): 2000: 523082; Historiske produktionstal (kWh): 2001: 416977.3496; Historiske produktionstal (kWh): 2002: 442382.7656; Historiske produktionstal (kWh): 2003: 398600.1006; Historiske produktionstal (kWh): 2004: 465095.291; Historiske produktionstal (kWh): 2005: 457037.8301; Historiske produktionstal (kWh): 2006: 418243.8301; Historiske produktionstal (kWh): 2007: 523536.3496; Historiske produktionstal (kWh): 2008: 459441.1719; Historiske produktionstal (kWh): 2009: 415706.2363; Historiske produktionstal (kWh): 2010: 377909.4119; Historiske produktionstal (kWh): 2011: 477134.6471; Historiske produktionstal (kWh): 2012: 467587.1765; Historiske produktionstal (kWh): 2013: 398832.647; Historiske produktionstal (kWh): 2014: 451711.5412; Historiske produktionstal (kWh): 2015: 527808.3588; Historiske produktionstal (kWh): 2016: 159882.8412
570715000000041990 | 1997-11-18 | 2016-12-21 | 225 | 29 | 31 | Vestas Wind Systems A/S | V 29-225 | 760 | Ringkøbing-Skjern | LAND | Østerby Stauning | 40d | 461110.42 | 6205526.01 | GST, 18-02-2013 | 8505861 | Historiske produktionstal (kWh): 1997: 86475; Historiske produktionstal (kWh): 1998: 533307; Historiske produktionstal (kWh): 1999: 469019; Historiske produktionstal (kWh): 2000: 523082; Historiske produktionstal (kWh): 2001: 416977.3496; Historiske produktionstal (kWh): 2002: 442382.7656; Historiske produktionstal (kWh): 2003: 398600.1006; Historiske produktionstal (kWh): 2004: 465095.291; Historiske produktionstal (kWh): 2005: 457037.8301; Historiske produktionstal (kWh): 2006: 418243.8301; Historiske produktionstal (kWh): 2007: 523536.3496; Historiske produktionstal (kWh): 2008: 459441.1719; Historiske produktionstal (kWh): 2009: 415706.2363; Historiske produktionstal (kWh): 2010: 377909.4119; Historiske produktionstal (kWh): 2011: 477134.6471; Historiske produktionstal (kWh): 2012: 467587.1765; Historiske produktionstal (kWh): 2013: 398832.647; Historiske produktionstal (kWh): 2014: 451711.5412; Historiske produktionstal (kWh): 2015: 527808.3588; Historiske produktionstal (kWh): 2016: 400089.9345
570715000000042003 | 1997-12-17 | 2018-03-16 | 225 | 29 | 31 | Vestas Wind Systems A/S | V 29-225 | 760 | Ringkøbing-Skjern | LAND | Østerby Stauning | 25a | 461114.2 | 6205795.07 | SDFE2018 | 8505861 | Historiske produktionstal (kWh): 1997: 86475; Historiske produktionstal (kWh): 1998: 533307; Historiske produktionstal (kWh): 1999: 469019; Historiske produktionstal (kWh): 2000: 523082; Historiske produktionstal (kWh): 2001: 416977.3496; Historiske produktionstal (kWh): 2002: 442382.7656; Historiske produktionstal (kWh): 2003: 398600.1006; Historiske produktionstal (kWh): 2004: 465095.291; Historiske produktionstal (kWh): 2005: 457037.8301; Historiske produktionstal (kWh): 2006: 418243.8301; Historiske produktionstal (kWh): 2007: 523536.3496; Historiske produktionstal (kWh): 2008: 459441.1719; Historiske produktionstal (kWh): 2009: 415706.2363; Historiske produktionstal (kWh): 2010: 377909.4119; Historiske produktionstal (kWh): 2011: 477134.6471; Historiske produktionstal (kWh): 2012: 467587.1765; Historiske produktionstal (kWh): 2013: 398832.647; Historiske produktionstal (kWh): 2014: 451711.5412; Historiske produktionstal (kWh): 2015: 527808.3588; Historiske produktionstal (kWh): 2016: 400089.9345; Historiske produktionstal (kWh): 2017: 386271.0879; Historiske produktionstal (kWh): 2018: 83953.5556
570715000000042065 | 1997-10-02 | 2018-01-16 | 225 | 29 | 31 | Vestas Wind Systems A/S | V 29-225 | 760 | Ringkøbing-Skjern | LAND | Østerby Stauning | 17l | 460319.84 | 6205959.84 | SDFE2018 | 8505861 | Historiske produktionstal (kWh): 1997: 86475; Historiske produktionstal (kWh): 1998: 533307; Historiske produktionstal (kWh): 1999: 469019; Historiske produktionstal (kWh): 2000: 523082; Historiske produktionstal (kWh): 2001: 416978.3496; Historiske produktionstal (kWh): 2002: 442382.7656; Historiske produktionstal (kWh): 2003: 398600.1006; Historiske produktionstal (kWh): 2004: 465095.291; Historiske produktionstal (kWh): 2005: 457037.8301; Historiske produktionstal (kWh): 2006: 418243.8301; Historiske produktionstal (kWh): 2007: 523536.3496; Historiske produktionstal (kWh): 2008: 459441.1719; Historiske produktionstal (kWh): 2009: 415706.2363; Historiske produktionstal (kWh): 2010: 377909.4119; Historiske produktionstal (kWh): 2011: 477134.6471; Historiske produktionstal (kWh): 2012: 467587.1765; Historiske produktionstal (kWh): 2013: 398832.647; Historiske produktionstal (kWh): 2014: 451711.5412; Historiske produktionstal (kWh): 2015: 527808.3588; Historiske produktionstal (kWh): 2016: 400089.9345; Historiske produktionstal (kWh): 2017: 386271.0879; Historiske produktionstal (kWh): 2018: 26008
570715000000042072 | 1997-12-18 | 2016-10-24 | 225 | 29 | 31 | Vestas Wind Systems A/S | V 29-225 | 760 | Ringkøbing-Skjern | LAND | Østerby Stauning | 50a | 460645.95 | 6206485.9 | GST, 18-02-2013 | 8505861 | Historiske produktionstal (kWh): 1997: 86475; Historiske produktionstal (kWh): 1998: 533307; Historiske produktionstal (kWh): 1999: 469019; Historiske produktionstal (kWh): 2000: 523082; Historiske produktionstal (kWh): 2001: 416978.3496; Historiske produktionstal (kWh): 2002: 442382.7656; Historiske produktionstal (kWh): 2003: 398600.1006; Historiske produktionstal (kWh): 2004: 465095.291; Historiske produktionstal (kWh): 2005: 457037.8301; Historiske produktionstal (kWh): 2006: 418243.8301; Historiske produktionstal (kWh): 2007: 523536.3496; Historiske produktionstal (kWh): 2008: 459441.1719; Historiske produktionstal (kWh): 2009: 415706.2363; Historiske produktionstal (kWh): 2010: 377909.4119; Historiske produktionstal (kWh): 2011: 477134.6471; Historiske produktionstal (kWh): 2012: 467587.1765; Historiske produktionstal (kWh): 2013: 398832.647; Historiske produktionstal (kWh): 2014: 451711.5412; Historiske produktionstal (kWh): 2015: 527808.3588; Historiske produktionstal (kWh): 2016: 330671.3345
570715000000042089 | 1997-09-30 | 2018-01-16 | 225 | 29 | 31 | Vestas Wind Systems A/S | V 29-225 | 760 | Ringkøbing-Skjern | LAND | Østerby Stauning | 50c | 460484.96 | 6206357.44 | GST, 18-02-2013 | 8505861 | Historiske produktionstal (kWh): 1997: 86475; Historiske produktionstal (kWh): 1998: 533307; Historiske produktionstal (kWh): 1999: 469019; Historiske produktionstal (kWh): 2000: 523082; Historiske produktionstal (kWh): 2001: 416978.3496; Historiske produktionstal (kWh): 2002: 442382.7656; Historiske produktionstal (kWh): 2003: 398600.1006; Historiske produktionstal (kWh): 2004: 465095.291; Historiske produktionstal (kWh): 2005: 457037.8301; Historiske produktionstal (kWh): 2006: 418243.8301; Historiske produktionstal (kWh): 2007: 523536.3496; Historiske produktionstal (kWh): 2008: 459441.1719; Historiske produktionstal (kWh): 2009: 415706.2363; Historiske produktionstal (kWh): 2010: 377909.4119; Historiske produktionstal (kWh): 2011: 477134.6471; Historiske produktionstal (kWh): 2012: 467587.1765; Historiske produktionstal (kWh): 2013: 398832.647; Historiske produktionstal (kWh): 2014: 451711.5412; Historiske produktionstal (kWh): 2015: 527808.3588; Historiske produktionstal (kWh): 2016: 400089.9345; Historiske produktionstal (kWh): 2017: 386271.0879; Historiske produktionstal (kWh): 2018: 312548.5556; Historiske produktionstal (kWh): 2019: 324157.5; Historiske produktionstal (kWh): 2020: 379238.5714; Historiske produktionstal (kWh): 2021: 309917.1429 | 43207.1429 | 43207.1429
570715000000042096 | 1997-10-22 | 2017-03-06 | 225 | 29 | 31 | Vestas Wind Systems A/S | V 29-225 | 760 | Ringkøbing-Skjern | LAND | Østerby Stauning | 50t | 460323.29 | 6206228.62 | SDFE2018 | 8505861 | Historiske produktionstal (kWh): 1997: 86475; Historiske produktionstal (kWh): 1998: 533307; Historiske produktionstal (kWh): 1999: 469019; Historiske produktionstal (kWh): 2000: 523082; Historiske produktionstal (kWh): 2001: 416978.3496; Historiske produktionstal (kWh): 2002: 442382.7656; Historiske produktionstal (kWh): 2003: 398600.1006; Historiske produktionstal (kWh): 2004: 465095.291; Historiske produktionstal (kWh): 2005: 457037.8301; Historiske produktionstal (kWh): 2006: 418243.8301; Historiske produktionstal (kWh): 2007: 523536.3496; Historiske produktionstal (kWh): 2008: 459441.1719; Historiske produktionstal (kWh): 2009: 415706.2363; Historiske produktionstal (kWh): 2010: 377909.4119; Historiske produktionstal (kWh): 2011: 477134.6471; Historiske produktionstal (kWh): 2012: 467587.1765; Historiske produktionstal (kWh): 2013: 398832.647; Historiske produktionstal (kWh): 2014: 451711.5412; Historiske produktionstal (kWh): 2015: 527808.3588; Historiske produktionstal (kWh): 2016: 400089.9345; Historiske produktionstal (kWh): 2017: 386271.0879; Historiske produktionstal (kWh): 2018: 312548.5556; Historiske produktionstal (kWh): 2019: 290777.5
570715000000042119 | 1986-02-14 | 2002-07-09 | 75 | 17 | 22.5 | Vestas Wind Systems A/S | V 17-75 | 760 | Ringkøbing-Skjern | LAND | Øster Lem by, Sdr.Lem | 18mi | 443772 | 6180955 | Stamdata | 8506021 | Historiske produktionstal (kWh): 1986: 125385; Historiske produktionstal (kWh): 1987: 132940; Historiske produktionstal (kWh): 1988: 145512; Historiske produktionstal (kWh): 1989: 152554; Historiske produktionstal (kWh): 1990: 155484; Historiske produktionstal (kWh): 1991: 143049; Historiske produktionstal (kWh): 1992: 138182; Historiske produktionstal (kWh): 1993: 145713; Historiske produktionstal (kWh): 1994: 149755; Historiske produktionstal (kWh): 1995: 127938; Historiske produktionstal (kWh): 1996: 133760; Historiske produktionstal (kWh): 1997: 130536; Historiske produktionstal (kWh): 1998: 130575; Historiske produktionstal (kWh): 1999: 122792; Historiske produktionstal (kWh): 2000: 138455; Historiske produktionstal (kWh): 2001: 100753; Historiske produktionstal (kWh): 2002: 72571
570715000000042126 | 1993-08-13 | 2009-03-25 | 225 | 27 | 31.5 | Vestas Wind Systems A/S | V 27-225 | 760 | Ringkøbing-Skjern | LAND | Øster Lem by, Sdr.Lem | 32a | 461664 | 6213109 | Stamdata | 8506101 | Historiske produktionstal (kWh): 1993: 172082; Historiske produktionstal (kWh): 1994: 515950; Historiske produktionstal (kWh): 1995: 467126; Historiske produktionstal (kWh): 1996: 447964; Historiske produktionstal (kWh): 1997: 430011; Historiske produktionstal (kWh): 1998: 495743; Historiske produktionstal (kWh): 1999: 448330; Historiske produktionstal (kWh): 2000: 505980; Historiske produktionstal (kWh): 2001: 389393; Historiske produktionstal (kWh): 2002: 442068; Historiske produktionstal (kWh): 2003: 378048; Historiske produktionstal (kWh): 2004: 428847; Historiske produktionstal (kWh): 2005: 428459; Historiske produktionstal (kWh): 2006: 403297; Historiske produktionstal (kWh): 2007: 487583; Historiske produktionstal (kWh): 2008: 453474; Historiske produktionstal (kWh): 2009: 86316
570715000000042140 | 1988-12-16 | 2009-04-07 | 160 | 23.2 | 31 | Wind World | W 2320 | 760 | Ringkøbing-Skjern | LAND | Holmegård, Sdr. Lem | 2g | 461292 | 6213131 | Stamdata | 8506281 | Historiske produktionstal (kWh): 1988: 0; Historiske produktionstal (kWh): 1989: 525360; Historiske produktionstal (kWh): 1990: 356967; Historiske produktionstal (kWh): 1991: 328417; Historiske produktionstal (kWh): 1992: 317244; Historiske produktionstal (kWh): 1993: 334534; Historiske produktionstal (kWh): 1994: 343813; Historiske produktionstal (kWh): 1995: 307167; Historiske produktionstal (kWh): 1996: 272933; Historiske produktionstal (kWh): 1997: 293780; Historiske produktionstal (kWh): 1998: 322323; Historiske produktionstal (kWh): 1999: 284120; Historiske produktionstal (kWh): 2000: 324117; Historiske produktionstal (kWh): 2001: 235152.667; Historiske produktionstal (kWh): 2002: 273893.667; Historiske produktionstal (kWh): 2003: 243249.9961; Historiske produktionstal (kWh): 2004: 266100.6719; Historiske produktionstal (kWh): 2005: 248338.333; Historiske produktionstal (kWh): 2006: 84469.666; Historiske produktionstal (kWh): 2007: 196038.335; Historiske produktionstal (kWh): 2008: 247505.335; Historiske produktionstal (kWh): 2009: 53730.333
570715000000042157 | 1989-02-16 | 2009-04-07 | 160 | 23.2 | 31 | Wind World | W 2320 | 760 | Ringkøbing-Skjern | LAND | Holmegård, Sdr. Lem | 2i | 461441 | 6213268 | Stamdata | 8506281 | Historiske produktionstal (kWh): 1989: 525360; Historiske produktionstal (kWh): 1990: 356967; Historiske produktionstal (kWh): 1991: 328417; Historiske produktionstal (kWh): 1992: 317244; Historiske produktionstal (kWh): 1993: 334534; Historiske produktionstal (kWh): 1994: 343813; Historiske produktionstal (kWh): 1995: 307167; Historiske produktionstal (kWh): 1996: 272933; Historiske produktionstal (kWh): 1997: 293780; Historiske produktionstal (kWh): 1998: 322323; Historiske produktionstal (kWh): 1999: 284120; Historiske produktionstal (kWh): 2000: 324117; Historiske produktionstal (kWh): 2001: 235152.667; Historiske produktionstal (kWh): 2002: 273893.667; Historiske produktionstal (kWh): 2003: 243249.9961; Historiske produktionstal (kWh): 2004: 266100.6719; Historiske produktionstal (kWh): 2005: 248338.333; Historiske produktionstal (kWh): 2006: 84469.666; Historiske produktionstal (kWh): 2007: 196038.335; Historiske produktionstal (kWh): 2008: 247505.335; Historiske produktionstal (kWh): 2009: 53730.333
570715000000042164 | 1990-10-05 | 2009-04-07 | 160 | 23.2 | 31 | Wind World | W 2320 | 760 | Ringkøbing-Skjern | LAND | Holmegård, Sdr. Lem | 2m | 461148 | 6213434 | Stamdata | 8506281 | Historiske produktionstal (kWh): 1990: 356967; Historiske produktionstal (kWh): 1991: 328417; Historiske produktionstal (kWh): 1992: 317244; Historiske produktionstal (kWh): 1993: 334534; Historiske produktionstal (kWh): 1994: 343813; Historiske produktionstal (kWh): 1995: 307167; Historiske produktionstal (kWh): 1996: 272933; Historiske produktionstal (kWh): 1997: 293780; Historiske produktionstal (kWh): 1998: 322323; Historiske produktionstal (kWh): 1999: 284120; Historiske produktionstal (kWh): 2000: 324117; Historiske produktionstal (kWh): 2001: 235151.667; Historiske produktionstal (kWh): 2002: 273893.667; Historiske produktionstal (kWh): 2003: 243249.9961; Historiske produktionstal (kWh): 2004: 266100.6719; Historiske produktionstal (kWh): 2005: 248338.333; Historiske produktionstal (kWh): 2006: 84469.666; Historiske produktionstal (kWh): 2007: 196038.335; Historiske produktionstal (kWh): 2008: 247505.335; Historiske produktionstal (kWh): 2009: 53730.333
570715000000042287 | 2000-12-15 | 2013-09-05 | 1750 | 66 | 67 | Vestas Wind Systems A/S | V 66 1,75 | 760 | Ringkøbing-Skjern | LAND | Den sydlige del No | 45n | 459926.86 | 6217209.5 | GST, 18-02-2013 | 8506931 | Historiske produktionstal (kWh): 2000: 66380; Historiske produktionstal (kWh): 2001: 2898959; Historiske produktionstal (kWh): 2002: 3344924; Historiske produktionstal (kWh): 2003: 3006517; Historiske produktionstal (kWh): 2004: 3397750; Historiske produktionstal (kWh): 2005: 3733709; Historiske produktionstal (kWh): 2006: 3470822; Historiske produktionstal (kWh): 2007: 4150463; Historiske produktionstal (kWh): 2008: 3661196; Historiske produktionstal (kWh): 2009: 3597850; Historiske produktionstal (kWh): 2010: 3402915; Historiske produktionstal (kWh): 2011: 4055553; Historiske produktionstal (kWh): 2012: 3751150; Historiske produktionstal (kWh): 2013: 2175259
570715000000042294 | 2000-12-27 | 2013-08-27 | 1750 | 66 | 67 | Vestas Wind Systems A/S | V 66 1,75 | 760 | Ringkøbing-Skjern | LAND | Den sydlige del No | 45n | 460078.48 | 6216966.22 | GST, 18-02-2013 | 8507011 | Historiske produktionstal (kWh): 2000: 27850; Historiske produktionstal (kWh): 2001: 3313583; Historiske produktionstal (kWh): 2002: 3292783; Historiske produktionstal (kWh): 2003: 3423328; Historiske produktionstal (kWh): 2004: 3684842; Historiske produktionstal (kWh): 2005: 3812334; Historiske produktionstal (kWh): 2006: 3419947; Historiske produktionstal (kWh): 2007: 4405743; Historiske produktionstal (kWh): 2008: 3578192; Historiske produktionstal (kWh): 2009: 3518945; Historiske produktionstal (kWh): 2010: 3257283; Historiske produktionstal (kWh): 2011: 3956727; Historiske produktionstal (kWh): 2012: 3866237; Historiske produktionstal (kWh): 2013: 1960312
570715000000042300 | 2000-12-20 | 2013-09-05 | 1750 | 66 | 67 | Vestas Wind Systems A/S | V 66 1,75 | 760 | Ringkøbing-Skjern | LAND | Den sydlige del No | 45n | 459789.06 | 6216958.22 | GST, 18-02-2013 | 8507191 | Historiske produktionstal (kWh): 2000: 44960; Historiske produktionstal (kWh): 2001: 3565574; Historiske produktionstal (kWh): 2002: 3695103; Historiske produktionstal (kWh): 2003: 3495628; Historiske produktionstal (kWh): 2004: 4010469; Historiske produktionstal (kWh): 2005: 4059171; Historiske produktionstal (kWh): 2006: 3605679; Historiske produktionstal (kWh): 2007: 4443721; Historiske produktionstal (kWh): 2008: 4190510; Historiske produktionstal (kWh): 2009: 3667102; Historiske produktionstal (kWh): 2010: 3439192; Historiske produktionstal (kWh): 2011: 3989926; Historiske produktionstal (kWh): 2012: 4025614; Historiske produktionstal (kWh): 2013: 2136923
570715000000042461 | 1990-07-01 | 2002-12-20 | 225 | 27 | 30 | Vestas Wind Systems A/S | V 27-225 | 760 | Ringkøbing-Skjern | LAND | Norden Åen,Tim | 30a,65 | 453645.62 | 6231870.07 | Stamdata | WVE | Historiske produktionstal (kWh): 1990: 170966; Historiske produktionstal (kWh): 1991: 457433; Historiske produktionstal (kWh): 1992: 454463; Historiske produktionstal (kWh): 1993: 449236; Historiske produktionstal (kWh): 1994: 473856; Historiske produktionstal (kWh): 1995: 431799; Historiske produktionstal (kWh): 1996: 381996; Historiske produktionstal (kWh): 1997: 425157; Historiske produktionstal (kWh): 1998: 455054; Historiske produktionstal (kWh): 1999: 402879; Historiske produktionstal (kWh): 2000: 451701; Historiske produktionstal (kWh): 2001: 348696.5518; Historiske produktionstal (kWh): 2002: 335261.6604
570715000000042478 | 1990-07-01 | 2002-12-20 | 225 | 27 | 30 | Vestas Wind Systems A/S | V 27-225 | 760 | Ringkøbing-Skjern | LAND | Norden Åen,Tim | 65 | 453567.98 | 6231947.7 | Stamdata | WVE | Historiske produktionstal (kWh): 1990: 170966; Historiske produktionstal (kWh): 1991: 457433; Historiske produktionstal (kWh): 1992: 454463; Historiske produktionstal (kWh): 1993: 449236; Historiske produktionstal (kWh): 1994: 473856; Historiske produktionstal (kWh): 1995: 431799; Historiske produktionstal (kWh): 1996: 381996; Historiske produktionstal (kWh): 1997: 425157; Historiske produktionstal (kWh): 1998: 455054; Historiske produktionstal (kWh): 1999: 402879; Historiske produktionstal (kWh): 2000: 451701; Historiske produktionstal (kWh): 2001: 348696.5518; Historiske produktionstal (kWh): 2002: 335261.6604
570715000000042485 | 1990-07-01 | 2002-12-20 | 225 | 27 | 30 | Vestas Wind Systems A/S | V 27-225 | 760 | Ringkøbing-Skjern | LAND | Norden Åen,Tim | 34a | 453489.94 | 6232025.72 | Stamdata | WVE | Historiske produktionstal (kWh): 1990: 170966; Historiske produktionstal (kWh): 1991: 457433; Historiske produktionstal (kWh): 1992: 454463; Historiske produktionstal (kWh): 1993: 449236; Historiske produktionstal (kWh): 1994: 473856; Historiske produktionstal (kWh): 1995: 431799; Historiske produktionstal (kWh): 1996: 381996; Historiske produktionstal (kWh): 1997: 425157; Historiske produktionstal (kWh): 1998: 455054; Historiske produktionstal (kWh): 1999: 402879; Historiske produktionstal (kWh): 2000: 451701; Historiske produktionstal (kWh): 2001: 348696.5518; Historiske produktionstal (kWh): 2002: 335261.6604
570715000000042492 | 1990-07-01 | 2002-12-20 | 225 | 27 | 30 | Vestas Wind Systems A/S | V 27-225 | 760 | Ringkøbing-Skjern | LAND | Hovedejerlavet Vedersø | 121g | 453410.36 | 6232105.11 | Stamdata | WVE | Historiske produktionstal (kWh): 1990: 170966; Historiske produktionstal (kWh): 1991: 457433; Historiske produktionstal (kWh): 1992: 454463; Historiske produktionstal (kWh): 1993: 449236; Historiske produktionstal (kWh): 1994: 473856; Historiske produktionstal (kWh): 1995: 431799; Historiske produktionstal (kWh): 1996: 381996; Historiske produktionstal (kWh): 1997: 425157; Historiske produktionstal (kWh): 1998: 455054; Historiske produktionstal (kWh): 1999: 402879; Historiske produktionstal (kWh): 2000: 451701; Historiske produktionstal (kWh): 2001: 348696.5518; Historiske produktionstal (kWh): 2002: 335261.6604
570715000000042508 | 1990-07-01 | 2002-12-20 | 225 | 27 | 30 | Vestas Wind Systems A/S | V 27-225 | 760 | Ringkøbing-Skjern | LAND | Norden Åen,Tim | 65 | 453500.87 | 6231788.79 | Stamdata | WVE | Historiske produktionstal (kWh): 1990: 170966; Historiske produktionstal (kWh): 1991: 457433; Historiske produktionstal (kWh): 1992: 454463; Historiske produktionstal (kWh): 1993: 449236; Historiske produktionstal (kWh): 1994: 473856; Historiske produktionstal (kWh): 1995: 431799; Historiske produktionstal (kWh): 1996: 381996; Historiske produktionstal (kWh): 1997: 425157; Historiske produktionstal (kWh): 1998: 455054; Historiske produktionstal (kWh): 1999: 402879; Historiske produktionstal (kWh): 2000: 451701; Historiske produktionstal (kWh): 2001: 348696.5518; Historiske produktionstal (kWh): 2002: 335261.6604
570715000000042515 | 1990-07-01 | 2002-12-20 | 225 | 27 | 30 | Vestas Wind Systems A/S | V 27-225 | 760 | Ringkøbing-Skjern | LAND | Norden Åen,Tim | 57c | 453416.83 | 6231871.99 | Stamdata | WVE | Historiske produktionstal (kWh): 1990: 170966; Historiske produktionstal (kWh): 1991: 457433; Historiske produktionstal (kWh): 1992: 454463; Historiske produktionstal (kWh): 1993: 449236; Historiske produktionstal (kWh): 1994: 473856; Historiske produktionstal (kWh): 1995: 431799; Historiske produktionstal (kWh): 1996: 381996; Historiske produktionstal (kWh): 1997: 425157; Historiske produktionstal (kWh): 1998: 455054; Historiske produktionstal (kWh): 1999: 402879; Historiske produktionstal (kWh): 2000: 451701; Historiske produktionstal (kWh): 2001: 348696.5518; Historiske produktionstal (kWh): 2002: 335261.6604
570715000000042522 | 1990-07-01 | 2002-12-20 | 225 | 27 | 30 | Vestas Wind Systems A/S | V 27-225 | 760 | Ringkøbing-Skjern | LAND | Norden Åen,Tim | 34a | 453344.51 | 6231943.53 | Stamdata | WVE | Historiske produktionstal (kWh): 1990: 170966; Historiske produktionstal (kWh): 1991: 457433; Historiske produktionstal (kWh): 1992: 454463; Historiske produktionstal (kWh): 1993: 449236; Historiske produktionstal (kWh): 1994: 473856; Historiske produktionstal (kWh): 1995: 431799; Historiske produktionstal (kWh): 1996: 381996; Historiske produktionstal (kWh): 1997: 425157; Historiske produktionstal (kWh): 1998: 455054; Historiske produktionstal (kWh): 1999: 402879; Historiske produktionstal (kWh): 2000: 451701; Historiske produktionstal (kWh): 2001: 348696.5518; Historiske produktionstal (kWh): 2002: 335261.6604
570715000000042539 | 1990-07-01 | 2002-12-20 | 225 | 27 | 30 | Vestas Wind Systems A/S | V 27-225 | 760 | Ringkøbing-Skjern | LAND | Hovedejerlavet Vedersø | 125e | 453261.72 | 6232028.66 | Stamdata | WVE | Historiske produktionstal (kWh): 1990: 170966; Historiske produktionstal (kWh): 1991: 457433; Historiske produktionstal (kWh): 1992: 454463; Historiske produktionstal (kWh): 1993: 449236; Historiske produktionstal (kWh): 1994: 473856; Historiske produktionstal (kWh): 1995: 431799; Historiske produktionstal (kWh): 1996: 381996; Historiske produktionstal (kWh): 1997: 425157; Historiske produktionstal (kWh): 1998: 455054; Historiske produktionstal (kWh): 1999: 402879; Historiske produktionstal (kWh): 2000: 451701; Historiske produktionstal (kWh): 2001: 348696.5518; Historiske produktionstal (kWh): 2002: 335261.6604
570715000000042546 | 1990-07-01 | 2002-12-20 | 225 | 27 | 30 | Vestas Wind Systems A/S | V 27-225 | 760 | Ringkøbing-Skjern | LAND | Hovedejerlavet Vedersø | 125e | 453183.98 | 6232106.29 | Stamdata | WVE | Historiske produktionstal (kWh): 1990: 170966; Historiske produktionstal (kWh): 1991: 457433; Historiske produktionstal (kWh): 1992: 454463; Historiske produktionstal (kWh): 1993: 449236; Historiske produktionstal (kWh): 1994: 473856; Historiske produktionstal (kWh): 1995: 431799; Historiske produktionstal (kWh): 1996: 381996; Historiske produktionstal (kWh): 1997: 425157; Historiske produktionstal (kWh): 1998: 455054; Historiske produktionstal (kWh): 1999: 402879; Historiske produktionstal (kWh): 2000: 451701; Historiske produktionstal (kWh): 2001: 348696.5518; Historiske produktionstal (kWh): 2002: 335261.6604
570715000000042553 | 1990-07-01 | 2002-12-20 | 225 | 27 | 30 | Vestas Wind Systems A/S | V 27-225 | 760 | Ringkøbing-Skjern | LAND | Norden Åen,Tim | 30a,65 | 453423.9 | 6231638.18 | Stamdata | WVE | Historiske produktionstal (kWh): 1990: 170966; Historiske produktionstal (kWh): 1991: 457433; Historiske produktionstal (kWh): 1992: 454463; Historiske produktionstal (kWh): 1993: 449236; Historiske produktionstal (kWh): 1994: 473856; Historiske produktionstal (kWh): 1995: 431799; Historiske produktionstal (kWh): 1996: 381996; Historiske produktionstal (kWh): 1997: 425157; Historiske produktionstal (kWh): 1998: 455054; Historiske produktionstal (kWh): 1999: 402879; Historiske produktionstal (kWh): 2000: 451701; Historiske produktionstal (kWh): 2001: 348696.5518; Historiske produktionstal (kWh): 2002: 335261.6604
570715000000042560 | 1990-07-01 | 2002-12-20 | 225 | 27 | 30 | Vestas Wind Systems A/S | V 27-225 | 760 | Ringkøbing-Skjern | LAND | Norden Åen,Tim | 34a | 453345.73 | 6231717.4 | Stamdata | WVE | Historiske produktionstal (kWh): 1990: 170966; Historiske produktionstal (kWh): 1991: 457433; Historiske produktionstal (kWh): 1992: 454463; Historiske produktionstal (kWh): 1993: 449236; Historiske produktionstal (kWh): 1994: 473856; Historiske produktionstal (kWh): 1995: 431799; Historiske produktionstal (kWh): 1996: 381996; Historiske produktionstal (kWh): 1997: 425157; Historiske produktionstal (kWh): 1998: 455054; Historiske produktionstal (kWh): 1999: 402879; Historiske produktionstal (kWh): 2000: 451701; Historiske produktionstal (kWh): 2001: 348696.5518; Historiske produktionstal (kWh): 2002: 335261.6604
570715000000042577 | 1990-07-01 | 2002-12-20 | 225 | 27 | 30 | Vestas Wind Systems A/S | V 27-225 | 760 | Ringkøbing-Skjern | LAND | Norden Åen,Tim | 29a,29f | 453267.71 | 6231794.42 | Stamdata | WVE | Historiske produktionstal (kWh): 1990: 170966; Historiske produktionstal (kWh): 1991: 457433; Historiske produktionstal (kWh): 1992: 454463; Historiske produktionstal (kWh): 1993: 449236; Historiske produktionstal (kWh): 1994: 473856; Historiske produktionstal (kWh): 1995: 431799; Historiske produktionstal (kWh): 1996: 381996; Historiske produktionstal (kWh): 1997: 425157; Historiske produktionstal (kWh): 1998: 455054; Historiske produktionstal (kWh): 1999: 402879; Historiske produktionstal (kWh): 2000: 451701; Historiske produktionstal (kWh): 2001: 348696.5518; Historiske produktionstal (kWh): 2002: 335261.6604
570715000000042584 | 1990-07-01 | 2002-12-20 | 225 | 27 | 30 | Vestas Wind Systems A/S | V 27-225 | 760 | Ringkøbing-Skjern | LAND | Hovedejerlavet Vedersø | 127f | 453189.23 | 6231874.24 | Stamdata | WVE | Historiske produktionstal (kWh): 1990: 170966; Historiske produktionstal (kWh): 1991: 457433; Historiske produktionstal (kWh): 1992: 454463; Historiske produktionstal (kWh): 1993: 449236; Historiske produktionstal (kWh): 1994: 473856; Historiske produktionstal (kWh): 1995: 431799; Historiske produktionstal (kWh): 1996: 381996; Historiske produktionstal (kWh): 1997: 425157; Historiske produktionstal (kWh): 1998: 455054; Historiske produktionstal (kWh): 1999: 402879; Historiske produktionstal (kWh): 2000: 451701; Historiske produktionstal (kWh): 2001: 348696.5518; Historiske produktionstal (kWh): 2002: 335261.6604
570715000000042591 | 1990-07-01 | 2002-12-20 | 225 | 27 | 30 | Vestas Wind Systems A/S | V 27-225 | 760 | Ringkøbing-Skjern | LAND | Hovedejerlavet Vedersø | 127f | 453111.51 | 6231950.77 | Stamdata | WVE | Historiske produktionstal (kWh): 1990: 170966; Historiske produktionstal (kWh): 1991: 457433; Historiske produktionstal (kWh): 1992: 454463; Historiske produktionstal (kWh): 1993: 449236; Historiske produktionstal (kWh): 1994: 473856; Historiske produktionstal (kWh): 1995: 431799; Historiske produktionstal (kWh): 1996: 381996; Historiske produktionstal (kWh): 1997: 425157; Historiske produktionstal (kWh): 1998: 455054; Historiske produktionstal (kWh): 1999: 402879; Historiske produktionstal (kWh): 2000: 451701; Historiske produktionstal (kWh): 2001: 348696.5518; Historiske produktionstal (kWh): 2002: 335261.6604
570715000000042607 | 1990-07-01 | 2002-12-20 | 225 | 27 | 30 | Vestas Wind Systems A/S | V 27-225 | 760 | Ringkøbing-Skjern | LAND | Hovedejerlavet Vedersø | 127f | 453037.25 | 6232024.57 | Stamdata | WVE | Historiske produktionstal (kWh): 1990: 170966; Historiske produktionstal (kWh): 1991: 457433; Historiske produktionstal (kWh): 1992: 454463; Historiske produktionstal (kWh): 1993: 449236; Historiske produktionstal (kWh): 1994: 473856; Historiske produktionstal (kWh): 1995: 431799; Historiske produktionstal (kWh): 1996: 381996; Historiske produktionstal (kWh): 1997: 425157; Historiske produktionstal (kWh): 1998: 455054; Historiske produktionstal (kWh): 1999: 402879; Historiske produktionstal (kWh): 2000: 451701; Historiske produktionstal (kWh): 2001: 348696.5518; Historiske produktionstal (kWh): 2002: 335261.6604
570715000000042614 | 1990-07-01 | 2002-12-20 | 225 | 27 | 30 | Vestas Wind Systems A/S | V 27-225 | 760 | Ringkøbing-Skjern | LAND | Norden Åen,Tim | 39b | 453279.23 | 6231558.3 | Stamdata | WVE | Historiske produktionstal (kWh): 1990: 170966; Historiske produktionstal (kWh): 1991: 457433; Historiske produktionstal (kWh): 1992: 454463; Historiske produktionstal (kWh): 1993: 449236; Historiske produktionstal (kWh): 1994: 473856; Historiske produktionstal (kWh): 1995: 431799; Historiske produktionstal (kWh): 1996: 381996; Historiske produktionstal (kWh): 1997: 425157; Historiske produktionstal (kWh): 1998: 455054; Historiske produktionstal (kWh): 1999: 402879; Historiske produktionstal (kWh): 2000: 451701; Historiske produktionstal (kWh): 2001: 348696.5518; Historiske produktionstal (kWh): 2002: 335261.6604
570715000000042621 | 1990-07-01 | 2002-12-20 | 225 | 27 | 30 | Vestas Wind Systems A/S | V 27-225 | 760 | Ringkøbing-Skjern | LAND | Norden Åen,Tim | 29f | 453195.1 | 6231640.6 | Stamdata | WVE | Historiske produktionstal (kWh): 1990: 170966; Historiske produktionstal (kWh): 1991: 457433; Historiske produktionstal (kWh): 1992: 454463; Historiske produktionstal (kWh): 1993: 449236; Historiske produktionstal (kWh): 1994: 473856; Historiske produktionstal (kWh): 1995: 431799; Historiske produktionstal (kWh): 1996: 381996; Historiske produktionstal (kWh): 1997: 425157; Historiske produktionstal (kWh): 1998: 455054; Historiske produktionstal (kWh): 1999: 402879; Historiske produktionstal (kWh): 2000: 451701; Historiske produktionstal (kWh): 2001: 348696.5518; Historiske produktionstal (kWh): 2002: 335261.6604
570715000000042638 | 1990-07-01 | 2002-12-20 | 225 | 27 | 30 | Vestas Wind Systems A/S | V 27-225 | 760 | Ringkøbing-Skjern | LAND | Norden Åen,Tim | 29f | 453122.76 | 6231713.04 | Stamdata | WVE | Historiske produktionstal (kWh): 1990: 170966; Historiske produktionstal (kWh): 1991: 457433; Historiske produktionstal (kWh): 1992: 454463; Historiske produktionstal (kWh): 1993: 449236; Historiske produktionstal (kWh): 1994: 473856; Historiske produktionstal (kWh): 1995: 431799; Historiske produktionstal (kWh): 1996: 381996; Historiske produktionstal (kWh): 1997: 425157; Historiske produktionstal (kWh): 1998: 455054; Historiske produktionstal (kWh): 1999: 402879; Historiske produktionstal (kWh): 2000: 451701; Historiske produktionstal (kWh): 2001: 348696.5518; Historiske produktionstal (kWh): 2002: 335261.6604
570715000000042645 | 1990-07-01 | 2002-12-20 | 225 | 27 | 30 | Vestas Wind Systems A/S | V 27-225 | 760 | Ringkøbing-Skjern | LAND | Norden Åen,Tim | 125a | 454038.48 | 6231818.14 | Stamdata | WVE | Historiske produktionstal (kWh): 1990: 170966; Historiske produktionstal (kWh): 1991: 457433; Historiske produktionstal (kWh): 1992: 454463; Historiske produktionstal (kWh): 1993: 449236; Historiske produktionstal (kWh): 1994: 473856; Historiske produktionstal (kWh): 1995: 431799; Historiske produktionstal (kWh): 1996: 381996; Historiske produktionstal (kWh): 1997: 425157; Historiske produktionstal (kWh): 1998: 455054; Historiske produktionstal (kWh): 1999: 402879; Historiske produktionstal (kWh): 2000: 451701; Historiske produktionstal (kWh): 2001: 348696.5518; Historiske produktionstal (kWh): 2002: 335261.6604
570715000000042652 | 1990-07-01 | 2002-12-20 | 225 | 27 | 30 | Vestas Wind Systems A/S | V 27-225 | 760 | Ringkøbing-Skjern | LAND | Hovedejerlavet Vedersø | 125a | 452952.71 | 6231882.3 | Stamdata | WVE | Historiske produktionstal (kWh): 1990: 170966; Historiske produktionstal (kWh): 1991: 457433; Historiske produktionstal (kWh): 1992: 454463; Historiske produktionstal (kWh): 1993: 449236; Historiske produktionstal (kWh): 1994: 473856; Historiske produktionstal (kWh): 1995: 431799; Historiske produktionstal (kWh): 1996: 381996; Historiske produktionstal (kWh): 1997: 425157; Historiske produktionstal (kWh): 1998: 455054; Historiske produktionstal (kWh): 1999: 402879; Historiske produktionstal (kWh): 2000: 451701; Historiske produktionstal (kWh): 2001: 348696.5518; Historiske produktionstal (kWh): 2002: 335261.6604
570715000000042669 | 1990-07-01 | 2002-12-20 | 225 | 27 | 30 | Vestas Wind Systems A/S | V 27-225 | 760 | Ringkøbing-Skjern | LAND | Norden Åen,Tim | 32b | 453202.34 | 6231408.49 | Stamdata | WVE | Historiske produktionstal (kWh): 1990: 170966; Historiske produktionstal (kWh): 1991: 457433; Historiske produktionstal (kWh): 1992: 454463; Historiske produktionstal (kWh): 1993: 449236; Historiske produktionstal (kWh): 1994: 473856; Historiske produktionstal (kWh): 1995: 431799; Historiske produktionstal (kWh): 1996: 381996; Historiske produktionstal (kWh): 1997: 425157; Historiske produktionstal (kWh): 1998: 455054; Historiske produktionstal (kWh): 1999: 402879; Historiske produktionstal (kWh): 2000: 451701; Historiske produktionstal (kWh): 2001: 348696.5518; Historiske produktionstal (kWh): 2002: 335261.6604
570715000000042676 | 1990-07-01 | 2002-12-20 | 225 | 27 | 30 | Vestas Wind Systems A/S | V 27-225 | 760 | Ringkøbing-Skjern | LAND | Norden Åen,Tim | 44a | 453124.09 | 6231486.61 | Stamdata | WVE | Historiske produktionstal (kWh): 1990: 170966; Historiske produktionstal (kWh): 1991: 457433; Historiske produktionstal (kWh): 1992: 454463; Historiske produktionstal (kWh): 1993: 449236; Historiske produktionstal (kWh): 1994: 473856; Historiske produktionstal (kWh): 1995: 431799; Historiske produktionstal (kWh): 1996: 381996; Historiske produktionstal (kWh): 1997: 425157; Historiske produktionstal (kWh): 1998: 455054; Historiske produktionstal (kWh): 1999: 402879; Historiske produktionstal (kWh): 2000: 451701; Historiske produktionstal (kWh): 2001: 348696.5518; Historiske produktionstal (kWh): 2002: 335261.6604
570715000000042683 | 1990-07-01 | 2002-12-20 | 225 | 27 | 30 | Vestas Wind Systems A/S | V 27-225 | 760 | Ringkøbing-Skjern | LAND | Norden Åen,Tim | 34a | 453046.45 | 6231564.54 | Stamdata | WVE | Historiske produktionstal (kWh): 1990: 170966; Historiske produktionstal (kWh): 1991: 457433; Historiske produktionstal (kWh): 1992: 454463; Historiske produktionstal (kWh): 1993: 449236; Historiske produktionstal (kWh): 1994: 473856; Historiske produktionstal (kWh): 1995: 431799; Historiske produktionstal (kWh): 1996: 381996; Historiske produktionstal (kWh): 1997: 425157; Historiske produktionstal (kWh): 1998: 455054; Historiske produktionstal (kWh): 1999: 402879; Historiske produktionstal (kWh): 2000: 451701; Historiske produktionstal (kWh): 2001: 348696.5518; Historiske produktionstal (kWh): 2002: 335261.6604
570715000000042690 | 1990-07-01 | 2002-12-20 | 225 | 27 | 30 | Vestas Wind Systems A/S | V 27-225 | 760 | Ringkøbing-Skjern | LAND | Hovedejerlavet Vedersø | 127e | 452967.51 | 6231642.25 | Stamdata | WVE | Historiske produktionstal (kWh): 1990: 170966; Historiske produktionstal (kWh): 1991: 457433; Historiske produktionstal (kWh): 1992: 454463; Historiske produktionstal (kWh): 1993: 449236; Historiske produktionstal (kWh): 1994: 473856; Historiske produktionstal (kWh): 1995: 431799; Historiske produktionstal (kWh): 1996: 381996; Historiske produktionstal (kWh): 1997: 425157; Historiske produktionstal (kWh): 1998: 455054; Historiske produktionstal (kWh): 1999: 402879; Historiske produktionstal (kWh): 2000: 451701; Historiske produktionstal (kWh): 2001: 348696.5518; Historiske produktionstal (kWh): 2002: 335261.6604
570715000000042706 | 1990-07-01 | 2002-12-20 | 225 | 27 | 30 | Vestas Wind Systems A/S | V 27-225 | 760 | Ringkøbing-Skjern | LAND | Hovedejerlavet Vedersø | 127e | 452890.06 | 6231720.38 | Stamdata | WVE | Historiske produktionstal (kWh): 1990: 170966; Historiske produktionstal (kWh): 1991: 457433; Historiske produktionstal (kWh): 1992: 454463; Historiske produktionstal (kWh): 1993: 449236; Historiske produktionstal (kWh): 1994: 473856; Historiske produktionstal (kWh): 1995: 431799; Historiske produktionstal (kWh): 1996: 381996; Historiske produktionstal (kWh): 1997: 425157; Historiske produktionstal (kWh): 1998: 455054; Historiske produktionstal (kWh): 1999: 402879; Historiske produktionstal (kWh): 2000: 451701; Historiske produktionstal (kWh): 2001: 348696.5518; Historiske produktionstal (kWh): 2002: 335261.6604
570715000000042713 | 1990-07-01 | 2002-12-20 | 225 | 27 | 30 | Vestas Wind Systems A/S | V 27-225 | 760 | Ringkøbing-Skjern | LAND | Hovedejerlavet Vedersø | 126a | 452816.33 | 6231792.79 | Stamdata | WVE | Historiske produktionstal (kWh): 1990: 170966; Historiske produktionstal (kWh): 1991: 457433; Historiske produktionstal (kWh): 1992: 454463; Historiske produktionstal (kWh): 1993: 449236; Historiske produktionstal (kWh): 1994: 473856; Historiske produktionstal (kWh): 1995: 431799; Historiske produktionstal (kWh): 1996: 381996; Historiske produktionstal (kWh): 1997: 425157; Historiske produktionstal (kWh): 1998: 455054; Historiske produktionstal (kWh): 1999: 402879; Historiske produktionstal (kWh): 2000: 451701; Historiske produktionstal (kWh): 2001: 348696.5518; Historiske produktionstal (kWh): 2002: 335261.6604
570715000000042720 | 1990-07-01 | 2002-12-20 | 225 | 27 | 30 | Vestas Wind Systems A/S | V 27-225 | 760 | Ringkøbing-Skjern | LAND | Norden Åen,Tim | 1i | 453057.67 | 6231328.51 | Stamdata | WVE | Historiske produktionstal (kWh): 1990: 170966; Historiske produktionstal (kWh): 1991: 457433; Historiske produktionstal (kWh): 1992: 454463; Historiske produktionstal (kWh): 1993: 449236; Historiske produktionstal (kWh): 1994: 473856; Historiske produktionstal (kWh): 1995: 431799; Historiske produktionstal (kWh): 1996: 381996; Historiske produktionstal (kWh): 1997: 425157; Historiske produktionstal (kWh): 1998: 455054; Historiske produktionstal (kWh): 1999: 402879; Historiske produktionstal (kWh): 2000: 451701; Historiske produktionstal (kWh): 2001: 348696.5518; Historiske produktionstal (kWh): 2002: 335261.6604
570715000000042744 | 1987-12-01 | 2003-04-22 | 90 | 20 | 24 | Vestas Wind Systems A/S | V 19-90 | 760 | Ringkøbing-Skjern | LAND | Vennergård | 1e | 458563.65 | 6208706.71 | Stamdata | WVM | Historiske produktionstal (kWh): 1987: 11133; Historiske produktionstal (kWh): 1988: 120634; Historiske produktionstal (kWh): 1989: 262637; Historiske produktionstal (kWh): 1990: 333714; Historiske produktionstal (kWh): 1991: 349849; Historiske produktionstal (kWh): 1992: 350291; Historiske produktionstal (kWh): 1993: 355302; Historiske produktionstal (kWh): 1994: 371591; Historiske produktionstal (kWh): 1995: 325092; Historiske produktionstal (kWh): 1996: 301198; Historiske produktionstal (kWh): 1997: 327256; Historiske produktionstal (kWh): 1998: 359315; Historiske produktionstal (kWh): 1999: 319260; Historiske produktionstal (kWh): 2000: 348485; Historiske produktionstal (kWh): 2001: 271566.6143; Historiske produktionstal (kWh): 2002: 289060.4922; Historiske produktionstal (kWh): 2003: 52628.8638; Historiske produktionstal (kWh): 2010: 483446.2816; Historiske produktionstal (kWh): 2011: 534286.3; Historiske produktionstal (kWh): 2012: 218106.2
570715000000042751 | 1987-12-01 | 2003-04-22 | 90 | 20 | 24 | Vestas Wind Systems A/S | V 19-90 | 760 | Ringkøbing-Skjern | LAND | Vennergård | 1f | 458546.98 | 6208805.36 | Stamdata | WVM | Historiske produktionstal (kWh): 1987: 11133; Historiske produktionstal (kWh): 1988: 120634; Historiske produktionstal (kWh): 1989: 262637; Historiske produktionstal (kWh): 1990: 333714; Historiske produktionstal (kWh): 1991: 349849; Historiske produktionstal (kWh): 1992: 350291; Historiske produktionstal (kWh): 1993: 355302; Historiske produktionstal (kWh): 1994: 371591; Historiske produktionstal (kWh): 1995: 325092; Historiske produktionstal (kWh): 1996: 301198; Historiske produktionstal (kWh): 1997: 327256; Historiske produktionstal (kWh): 1998: 359315; Historiske produktionstal (kWh): 1999: 319260; Historiske produktionstal (kWh): 2000: 348485; Historiske produktionstal (kWh): 2001: 271566.6143; Historiske produktionstal (kWh): 2002: 289060.4922; Historiske produktionstal (kWh): 2003: 52628.8638; Historiske produktionstal (kWh): 2010: 483446.2816; Historiske produktionstal (kWh): 2011: 534286.3; Historiske produktionstal (kWh): 2012: 218106.2
570715000000042768 | 1987-12-01 | 2003-04-22 | 90 | 20 | 24 | Vestas Wind Systems A/S | V 19-90 | 760 | Ringkøbing-Skjern | LAND | Vennergård | 1f | 458529.6 | 6208904.49 | Stamdata | WVM | Historiske produktionstal (kWh): 1987: 11133; Historiske produktionstal (kWh): 1988: 120634; Historiske produktionstal (kWh): 1989: 262637; Historiske produktionstal (kWh): 1990: 333714; Historiske produktionstal (kWh): 1991: 349849; Historiske produktionstal (kWh): 1992: 350291; Historiske produktionstal (kWh): 1993: 355302; Historiske produktionstal (kWh): 1994: 371591; Historiske produktionstal (kWh): 1995: 325092; Historiske produktionstal (kWh): 1996: 301198; Historiske produktionstal (kWh): 1997: 327256; Historiske produktionstal (kWh): 1998: 359315; Historiske produktionstal (kWh): 1999: 319260; Historiske produktionstal (kWh): 2000: 348485; Historiske produktionstal (kWh): 2001: 271566.6143; Historiske produktionstal (kWh): 2002: 289060.4922; Historiske produktionstal (kWh): 2003: 52628.8638; Historiske produktionstal (kWh): 2010: 483446.2816; Historiske produktionstal (kWh): 2011: 534286.3; Historiske produktionstal (kWh): 2012: 218106.2
570715000000042775 | 1988-12-01 | 2007-08-17 | 225 | 27 | 31.5 | Vestas Wind Systems A/S | V 27-225 | 760 | Ringkøbing-Skjern | LAND | Vennergård | 1f | 458512.45 | 6209002.33 | Stamdata | WVM | Historiske produktionstal (kWh): 1987: 11133; Historiske produktionstal (kWh): 1988: 120634; Historiske produktionstal (kWh): 1989: 262637; Historiske produktionstal (kWh): 1990: 333714; Historiske produktionstal (kWh): 1991: 349849; Historiske produktionstal (kWh): 1992: 350291; Historiske produktionstal (kWh): 1993: 355302; Historiske produktionstal (kWh): 1994: 371591; Historiske produktionstal (kWh): 1995: 325092; Historiske produktionstal (kWh): 1996: 301198; Historiske produktionstal (kWh): 1997: 327256; Historiske produktionstal (kWh): 1998: 359315; Historiske produktionstal (kWh): 1999: 319260; Historiske produktionstal (kWh): 2000: 348485; Historiske produktionstal (kWh): 2001: 271566.6143; Historiske produktionstal (kWh): 2002: 289060.4922; Historiske produktionstal (kWh): 2003: 387308.666; Historiske produktionstal (kWh): 2004: 454079.666; Historiske produktionstal (kWh): 2005: 423700.6416; Historiske produktionstal (kWh): 2006: 422435.5977; Historiske produktionstal (kWh): 2007: 328202.4805; Historiske produktionstal (kWh): 2010: 1208615.7051; Historiske produktionstal (kWh): 2011: 1335715.75; Historiske produktionstal (kWh): 2012: 545265.5
570715000000042782 | 1988-12-01 | 2007-08-17 | 225 | 27 | 31.5 | Vestas Wind Systems A/S | V 27-225 | 760 | Ringkøbing-Skjern | LAND | Vennergård | 1f | 458498.46 | 6209091.63 | Stamdata | WVM | Historiske produktionstal (kWh): 1987: 11133; Historiske produktionstal (kWh): 1988: 120634; Historiske produktionstal (kWh): 1989: 262637; Historiske produktionstal (kWh): 1990: 333714; Historiske produktionstal (kWh): 1991: 349849; Historiske produktionstal (kWh): 1992: 350291; Historiske produktionstal (kWh): 1993: 355302; Historiske produktionstal (kWh): 1994: 371591; Historiske produktionstal (kWh): 1995: 325092; Historiske produktionstal (kWh): 1996: 301198; Historiske produktionstal (kWh): 1997: 327256; Historiske produktionstal (kWh): 1998: 359315; Historiske produktionstal (kWh): 1999: 319260; Historiske produktionstal (kWh): 2000: 348485; Historiske produktionstal (kWh): 2001: 271566.6143; Historiske produktionstal (kWh): 2002: 289060.4922; Historiske produktionstal (kWh): 2003: 387308.666; Historiske produktionstal (kWh): 2004: 454079.666; Historiske produktionstal (kWh): 2005: 423700.6416; Historiske produktionstal (kWh): 2006: 422435.5977; Historiske produktionstal (kWh): 2007: 328202.4805; Historiske produktionstal (kWh): 2010: 1208615.7051; Historiske produktionstal (kWh): 2011: 1335715.75; Historiske produktionstal (kWh): 2012: 545265.5
570715000000042799 | 1987-12-01 | 2003-04-22 | 90 | 20 | 24 | Vestas Wind Systems A/S | V 19-90 | 760 | Ringkøbing-Skjern | LAND | Velling Mærsk | 91 | 458475.01 | 6208334.11 | Stamdata | WVM | Historiske produktionstal (kWh): 1987: 11133; Historiske produktionstal (kWh): 1988: 120634; Historiske produktionstal (kWh): 1989: 262637; Historiske produktionstal (kWh): 1990: 333714; Historiske produktionstal (kWh): 1991: 349849; Historiske produktionstal (kWh): 1992: 350291; Historiske produktionstal (kWh): 1993: 355302; Historiske produktionstal (kWh): 1994: 371591; Historiske produktionstal (kWh): 1995: 325092; Historiske produktionstal (kWh): 1996: 301198; Historiske produktionstal (kWh): 1997: 327256; Historiske produktionstal (kWh): 1998: 359315; Historiske produktionstal (kWh): 1999: 319260; Historiske produktionstal (kWh): 2000: 348485; Historiske produktionstal (kWh): 2001: 271566.6143; Historiske produktionstal (kWh): 2002: 289060.4922; Historiske produktionstal (kWh): 2003: 52628.8638; Historiske produktionstal (kWh): 2010: 483446.2816; Historiske produktionstal (kWh): 2011: 534286.3; Historiske produktionstal (kWh): 2012: 218106.2
570715000000042805 | 1987-12-01 | 2003-04-22 | 90 | 20 | 24 | Vestas Wind Systems A/S | V 19-90 | 760 | Ringkøbing-Skjern | LAND | Velling Mærsk | 88 | 458457.63 | 6208433.14 | Stamdata | WVM | Historiske produktionstal (kWh): 1987: 11133; Historiske produktionstal (kWh): 1988: 120634; Historiske produktionstal (kWh): 1989: 262637; Historiske produktionstal (kWh): 1990: 333714; Historiske produktionstal (kWh): 1991: 349849; Historiske produktionstal (kWh): 1992: 350291; Historiske produktionstal (kWh): 1993: 355302; Historiske produktionstal (kWh): 1994: 371591; Historiske produktionstal (kWh): 1995: 325092; Historiske produktionstal (kWh): 1996: 301198; Historiske produktionstal (kWh): 1997: 327256; Historiske produktionstal (kWh): 1998: 359315; Historiske produktionstal (kWh): 1999: 319260; Historiske produktionstal (kWh): 2000: 348485; Historiske produktionstal (kWh): 2001: 271566.6143; Historiske produktionstal (kWh): 2002: 289060.4922; Historiske produktionstal (kWh): 2003: 52628.8638; Historiske produktionstal (kWh): 2010: 483446.2816; Historiske produktionstal (kWh): 2011: 534286.3; Historiske produktionstal (kWh): 2012: 218106.2
570715000000042812 | 1987-12-01 | 2003-04-22 | 90 | 20 | 24 | Vestas Wind Systems A/S | V 19-90 | 760 | Ringkøbing-Skjern | LAND | Velling Mærsk | 88 | 458442.07 | 6208531.51 | Stamdata | WVM | Historiske produktionstal (kWh): 1987: 11133; Historiske produktionstal (kWh): 1988: 120634; Historiske produktionstal (kWh): 1989: 262637; Historiske produktionstal (kWh): 1990: 333714; Historiske produktionstal (kWh): 1991: 349849; Historiske produktionstal (kWh): 1992: 350291; Historiske produktionstal (kWh): 1993: 355302; Historiske produktionstal (kWh): 1994: 371591; Historiske produktionstal (kWh): 1995: 325092; Historiske produktionstal (kWh): 1996: 301198; Historiske produktionstal (kWh): 1997: 327256; Historiske produktionstal (kWh): 1998: 359315; Historiske produktionstal (kWh): 1999: 319260; Historiske produktionstal (kWh): 2000: 348485; Historiske produktionstal (kWh): 2001: 271566.6143; Historiske produktionstal (kWh): 2002: 289060.4922; Historiske produktionstal (kWh): 2003: 52628.8638; Historiske produktionstal (kWh): 2010: 483446.2816; Historiske produktionstal (kWh): 2011: 534286.3; Historiske produktionstal (kWh): 2012: 218106.2
570715000000042829 | 1987-12-01 | 2003-04-22 | 90 | 20 | 24 | Vestas Wind Systems A/S | V 19-90 | 760 | Ringkøbing-Skjern | LAND | Velling Mærsk | 7 | 458424.2 | 6208630.23 | Stamdata | WVM | Historiske produktionstal (kWh): 1987: 11133; Historiske produktionstal (kWh): 1988: 120634; Historiske produktionstal (kWh): 1989: 262637; Historiske produktionstal (kWh): 1990: 333714; Historiske produktionstal (kWh): 1991: 349849; Historiske produktionstal (kWh): 1992: 350291; Historiske produktionstal (kWh): 1993: 355302; Historiske produktionstal (kWh): 1994: 371591; Historiske produktionstal (kWh): 1995: 325092; Historiske produktionstal (kWh): 1996: 301198; Historiske produktionstal (kWh): 1997: 327256; Historiske produktionstal (kWh): 1998: 359315; Historiske produktionstal (kWh): 1999: 319260; Historiske produktionstal (kWh): 2000: 348485; Historiske produktionstal (kWh): 2001: 271566.6143; Historiske produktionstal (kWh): 2002: 289060.4922; Historiske produktionstal (kWh): 2003: 52628.8638; Historiske produktionstal (kWh): 2010: 483446.2816; Historiske produktionstal (kWh): 2011: 534286.3; Historiske produktionstal (kWh): 2012: 218106.2
570715000000042836 | 1987-12-01 | 2003-04-22 | 90 | 20 | 24 | Vestas Wind Systems A/S | V 19-90 | 760 | Ringkøbing-Skjern | LAND | Vennergård | 10b | 458409.23 | 6208729.22 | Stamdata | WVM | Historiske produktionstal (kWh): 1987: 11133; Historiske produktionstal (kWh): 1988: 120634; Historiske produktionstal (kWh): 1989: 262637; Historiske produktionstal (kWh): 1990: 333714; Historiske produktionstal (kWh): 1991: 349849; Historiske produktionstal (kWh): 1992: 350291; Historiske produktionstal (kWh): 1993: 355302; Historiske produktionstal (kWh): 1994: 371591; Historiske produktionstal (kWh): 1995: 325092; Historiske produktionstal (kWh): 1996: 301198; Historiske produktionstal (kWh): 1997: 327256; Historiske produktionstal (kWh): 1998: 359315; Historiske produktionstal (kWh): 1999: 319260; Historiske produktionstal (kWh): 2000: 348485; Historiske produktionstal (kWh): 2001: 271566.6143; Historiske produktionstal (kWh): 2002: 289060.4922; Historiske produktionstal (kWh): 2003: 52628.8638; Historiske produktionstal (kWh): 2010: 483446.2816; Historiske produktionstal (kWh): 2011: 534286.3; Historiske produktionstal (kWh): 2012: 218106.2
570715000000042843 | 1987-12-01 | 2003-04-22 | 90 | 20 | 24 | Vestas Wind Systems A/S | V 19-90 | 760 | Ringkøbing-Skjern | LAND | Vennergård | 10b | 458392.67 | 6208827.07 | Stamdata | WVM | Historiske produktionstal (kWh): 1987: 11133; Historiske produktionstal (kWh): 1988: 120634; Historiske produktionstal (kWh): 1989: 262637; Historiske produktionstal (kWh): 1990: 333714; Historiske produktionstal (kWh): 1991: 349849; Historiske produktionstal (kWh): 1992: 350291; Historiske produktionstal (kWh): 1993: 355302; Historiske produktionstal (kWh): 1994: 371591; Historiske produktionstal (kWh): 1995: 325092; Historiske produktionstal (kWh): 1996: 301198; Historiske produktionstal (kWh): 1997: 327256; Historiske produktionstal (kWh): 1998: 359315; Historiske produktionstal (kWh): 1999: 319260; Historiske produktionstal (kWh): 2000: 348485; Historiske produktionstal (kWh): 2001: 271566.6143; Historiske produktionstal (kWh): 2002: 289060.4922; Historiske produktionstal (kWh): 2003: 52628.8638; Historiske produktionstal (kWh): 2010: 483446.2816; Historiske produktionstal (kWh): 2011: 534286.3; Historiske produktionstal (kWh): 2012: 218106.2
570715000000042850 | 1987-12-01 | 2003-04-22 | 90 | 20 | 24 | Vestas Wind Systems A/S | V 19-90 | 760 | Ringkøbing-Skjern | LAND | Vennergård | 7,10b | 458374.11 | 6208925.38 | Stamdata | WVM | Historiske produktionstal (kWh): 1987: 11133; Historiske produktionstal (kWh): 1988: 120634; Historiske produktionstal (kWh): 1989: 262637; Historiske produktionstal (kWh): 1990: 333714; Historiske produktionstal (kWh): 1991: 349849; Historiske produktionstal (kWh): 1992: 350291; Historiske produktionstal (kWh): 1993: 355302; Historiske produktionstal (kWh): 1994: 371591; Historiske produktionstal (kWh): 1995: 325092; Historiske produktionstal (kWh): 1996: 301198; Historiske produktionstal (kWh): 1997: 327256; Historiske produktionstal (kWh): 1998: 359315; Historiske produktionstal (kWh): 1999: 319260; Historiske produktionstal (kWh): 2000: 348485; Historiske produktionstal (kWh): 2001: 271566.6143; Historiske produktionstal (kWh): 2002: 289060.4922; Historiske produktionstal (kWh): 2003: 52628.8638; Historiske produktionstal (kWh): 2010: 483446.2816; Historiske produktionstal (kWh): 2011: 534286.3; Historiske produktionstal (kWh): 2012: 218106.2
570715000000042867 | 1988-12-01 | 2007-08-17 | 225 | 27 | 31.5 | Vestas Wind Systems A/S | V 27-225 | 760 | Ringkøbing-Skjern | LAND | Vennergård | 1f | 458357.55 | 6209023.53 | Stamdata | WVM | Historiske produktionstal (kWh): 1987: 11133; Historiske produktionstal (kWh): 1988: 120634; Historiske produktionstal (kWh): 1989: 262637; Historiske produktionstal (kWh): 1990: 333714; Historiske produktionstal (kWh): 1991: 349849; Historiske produktionstal (kWh): 1992: 350291; Historiske produktionstal (kWh): 1993: 355302; Historiske produktionstal (kWh): 1994: 371591; Historiske produktionstal (kWh): 1995: 325092; Historiske produktionstal (kWh): 1996: 301198; Historiske produktionstal (kWh): 1997: 327256; Historiske produktionstal (kWh): 1998: 359315; Historiske produktionstal (kWh): 1999: 319260; Historiske produktionstal (kWh): 2000: 348485; Historiske produktionstal (kWh): 2001: 271566.6143; Historiske produktionstal (kWh): 2002: 289060.4922; Historiske produktionstal (kWh): 2003: 387308.666; Historiske produktionstal (kWh): 2004: 454079.666; Historiske produktionstal (kWh): 2005: 423700.6416; Historiske produktionstal (kWh): 2006: 422435.5977; Historiske produktionstal (kWh): 2007: 328202.4805; Historiske produktionstal (kWh): 2010: 1208615.7051; Historiske produktionstal (kWh): 2011: 1335715.75; Historiske produktionstal (kWh): 2012: 545265.5
570715000000042874 | 1988-12-01 | 2007-08-17 | 225 | 27 | 31.5 | Vestas Wind Systems A/S | V 27-225 | 760 | Ringkøbing-Skjern | LAND | Vennergård | 1f | 458342.27 | 6209112.7 | Stamdata | WVM | Historiske produktionstal (kWh): 1987: 11133; Historiske produktionstal (kWh): 1988: 120634; Historiske produktionstal (kWh): 1989: 262637; Historiske produktionstal (kWh): 1990: 333714; Historiske produktionstal (kWh): 1991: 349849; Historiske produktionstal (kWh): 1992: 350291; Historiske produktionstal (kWh): 1993: 355302; Historiske produktionstal (kWh): 1994: 371591; Historiske produktionstal (kWh): 1995: 325092; Historiske produktionstal (kWh): 1996: 301198; Historiske produktionstal (kWh): 1997: 327256; Historiske produktionstal (kWh): 1998: 359315; Historiske produktionstal (kWh): 1999: 319260; Historiske produktionstal (kWh): 2000: 348485; Historiske produktionstal (kWh): 2001: 271566.6143; Historiske produktionstal (kWh): 2002: 289060.4922; Historiske produktionstal (kWh): 2003: 387308.666; Historiske produktionstal (kWh): 2004: 454079.666; Historiske produktionstal (kWh): 2005: 423700.6416; Historiske produktionstal (kWh): 2006: 422435.5977; Historiske produktionstal (kWh): 2007: 328202.4805; Historiske produktionstal (kWh): 2010: 1208615.7051; Historiske produktionstal (kWh): 2011: 1335715.75; Historiske produktionstal (kWh): 2012: 545265.5
570715000000042881 | 1988-12-01 | 2007-08-17 | 225 | 27 | 31.5 | Vestas Wind Systems A/S | V 27-225 | 760 | Ringkøbing-Skjern | LAND | Vennergård | 1f | 458325.78 | 6209207.36 | Stamdata | WVM | Historiske produktionstal (kWh): 1987: 11133; Historiske produktionstal (kWh): 1988: 120634; Historiske produktionstal (kWh): 1989: 262637; Historiske produktionstal (kWh): 1990: 333714; Historiske produktionstal (kWh): 1991: 349849; Historiske produktionstal (kWh): 1992: 350291; Historiske produktionstal (kWh): 1993: 355302; Historiske produktionstal (kWh): 1994: 371591; Historiske produktionstal (kWh): 1995: 325092; Historiske produktionstal (kWh): 1996: 301198; Historiske produktionstal (kWh): 1997: 327256; Historiske produktionstal (kWh): 1998: 359315; Historiske produktionstal (kWh): 1999: 319260; Historiske produktionstal (kWh): 2000: 348485; Historiske produktionstal (kWh): 2001: 271566.6143; Historiske produktionstal (kWh): 2002: 289060.4922; Historiske produktionstal (kWh): 2003: 387308.666; Historiske produktionstal (kWh): 2004: 454079.666; Historiske produktionstal (kWh): 2005: 423700.6416; Historiske produktionstal (kWh): 2006: 422435.5977; Historiske produktionstal (kWh): 2007: 328202.4805; Historiske produktionstal (kWh): 2010: 1208615.7051; Historiske produktionstal (kWh): 2011: 1335715.75; Historiske produktionstal (kWh): 2012: 545265.5
570715000000042898 | 1987-12-01 | 2005-04-05 | 90 | 20 | 24 | Vestas Wind Systems A/S | V 19-90 | 760 | Ringkøbing-Skjern | LAND | Velling Mærsk | 115a | 458369.28 | 6208061.75 | Stamdata | WVM | Historiske produktionstal (kWh): 1987: 11133; Historiske produktionstal (kWh): 1988: 120634; Historiske produktionstal (kWh): 1989: 262637; Historiske produktionstal (kWh): 1990: 333714; Historiske produktionstal (kWh): 1991: 349849; Historiske produktionstal (kWh): 1992: 350291; Historiske produktionstal (kWh): 1993: 355302; Historiske produktionstal (kWh): 1994: 371591; Historiske produktionstal (kWh): 1995: 325092; Historiske produktionstal (kWh): 1996: 301198; Historiske produktionstal (kWh): 1997: 327256; Historiske produktionstal (kWh): 1998: 359315; Historiske produktionstal (kWh): 1999: 319260; Historiske produktionstal (kWh): 2000: 348485; Historiske produktionstal (kWh): 2001: 271566.6143; Historiske produktionstal (kWh): 2002: 289060.4922; Historiske produktionstal (kWh): 2003: 154923.4673; Historiske produktionstal (kWh): 2004: 181631.8691; Historiske produktionstal (kWh): 2005: 64069.3701; Historiske produktionstal (kWh): 2010: 483446.2816; Historiske produktionstal (kWh): 2011: 534286.3; Historiske produktionstal (kWh): 2012: 218106.2
570715000000042904 | 1987-12-01 | 2005-04-05 | 90 | 20 | 24 | Vestas Wind Systems A/S | V 19-90 | 760 | Ringkøbing-Skjern | LAND | Velling Mærsk | 116d | 458352.12 | 6208159.68 | Stamdata | WVM | Historiske produktionstal (kWh): 1987: 11133; Historiske produktionstal (kWh): 1988: 120634; Historiske produktionstal (kWh): 1989: 262637; Historiske produktionstal (kWh): 1990: 333714; Historiske produktionstal (kWh): 1991: 349849; Historiske produktionstal (kWh): 1992: 350291; Historiske produktionstal (kWh): 1993: 355302; Historiske produktionstal (kWh): 1994: 371591; Historiske produktionstal (kWh): 1995: 325092; Historiske produktionstal (kWh): 1996: 301198; Historiske produktionstal (kWh): 1997: 327256; Historiske produktionstal (kWh): 1998: 359315; Historiske produktionstal (kWh): 1999: 319260; Historiske produktionstal (kWh): 2000: 348485; Historiske produktionstal (kWh): 2001: 271566.6143; Historiske produktionstal (kWh): 2002: 289060.4922; Historiske produktionstal (kWh): 2003: 154923.4673; Historiske produktionstal (kWh): 2004: 181631.8691; Historiske produktionstal (kWh): 2005: 64069.3701; Historiske produktionstal (kWh): 2010: 483446.2816; Historiske produktionstal (kWh): 2011: 534286.3; Historiske produktionstal (kWh): 2012: 218106.2
570715000000042911 | 1987-12-01 | 2005-04-05 | 90 | 20 | 24 | Vestas Wind Systems A/S | V 19-90 | 760 | Ringkøbing-Skjern | LAND | Velling Mærsk | 88 | 458336.36 | 6208257.77 | Stamdata | WVM | Historiske produktionstal (kWh): 1987: 11133; Historiske produktionstal (kWh): 1988: 120634; Historiske produktionstal (kWh): 1989: 262637; Historiske produktionstal (kWh): 1990: 333714; Historiske produktionstal (kWh): 1991: 349849; Historiske produktionstal (kWh): 1992: 350291; Historiske produktionstal (kWh): 1993: 355302; Historiske produktionstal (kWh): 1994: 371591; Historiske produktionstal (kWh): 1995: 325092; Historiske produktionstal (kWh): 1996: 301198; Historiske produktionstal (kWh): 1997: 327256; Historiske produktionstal (kWh): 1998: 359315; Historiske produktionstal (kWh): 1999: 319260; Historiske produktionstal (kWh): 2000: 348485; Historiske produktionstal (kWh): 2001: 271566.6143; Historiske produktionstal (kWh): 2002: 289060.4922; Historiske produktionstal (kWh): 2003: 154923.4673; Historiske produktionstal (kWh): 2004: 181631.8691; Historiske produktionstal (kWh): 2005: 64069.3701; Historiske produktionstal (kWh): 2010: 483446.2816; Historiske produktionstal (kWh): 2011: 534286.3; Historiske produktionstal (kWh): 2012: 218106.2
570715000000042928 | 1987-12-01 | 2005-04-05 | 90 | 20 | 24 | Vestas Wind Systems A/S | V 19-90 | 760 | Ringkøbing-Skjern | LAND | Velling Mærsk | 88 | 458318.91 | 6208355.78 | Stamdata | WVM | Historiske produktionstal (kWh): 1987: 11133; Historiske produktionstal (kWh): 1988: 120634; Historiske produktionstal (kWh): 1989: 262637; Historiske produktionstal (kWh): 1990: 333714; Historiske produktionstal (kWh): 1991: 349849; Historiske produktionstal (kWh): 1992: 350291; Historiske produktionstal (kWh): 1993: 355302; Historiske produktionstal (kWh): 1994: 371591; Historiske produktionstal (kWh): 1995: 325092; Historiske produktionstal (kWh): 1996: 301198; Historiske produktionstal (kWh): 1997: 327256; Historiske produktionstal (kWh): 1998: 359315; Historiske produktionstal (kWh): 1999: 319260; Historiske produktionstal (kWh): 2000: 348485; Historiske produktionstal (kWh): 2001: 271566.6143; Historiske produktionstal (kWh): 2002: 289060.4922; Historiske produktionstal (kWh): 2003: 154923.4673; Historiske produktionstal (kWh): 2004: 181631.8691; Historiske produktionstal (kWh): 2005: 64069.3701; Historiske produktionstal (kWh): 2010: 483446.2816; Historiske produktionstal (kWh): 2011: 534286.3; Historiske produktionstal (kWh): 2012: 218106.2
570715000000042935 | 1987-12-01 | 2005-04-05 | 90 | 20 | 24 | Vestas Wind Systems A/S | V 19-90 | 760 | Ringkøbing-Skjern | LAND | Velling Mærsk | 87 | 458302.34 | 6208454.43 | Stamdata | WVM | Historiske produktionstal (kWh): 1987: 11133; Historiske produktionstal (kWh): 1988: 120634; Historiske produktionstal (kWh): 1989: 262637; Historiske produktionstal (kWh): 1990: 333714; Historiske produktionstal (kWh): 1991: 349849; Historiske produktionstal (kWh): 1992: 350291; Historiske produktionstal (kWh): 1993: 355302; Historiske produktionstal (kWh): 1994: 371591; Historiske produktionstal (kWh): 1995: 325092; Historiske produktionstal (kWh): 1996: 301198; Historiske produktionstal (kWh): 1997: 327256; Historiske produktionstal (kWh): 1998: 359315; Historiske produktionstal (kWh): 1999: 319260; Historiske produktionstal (kWh): 2000: 348485; Historiske produktionstal (kWh): 2001: 271566.6143; Historiske produktionstal (kWh): 2002: 289060.4922; Historiske produktionstal (kWh): 2003: 154923.4673; Historiske produktionstal (kWh): 2004: 181631.8691; Historiske produktionstal (kWh): 2005: 64069.3701; Historiske produktionstal (kWh): 2010: 483446.2816; Historiske produktionstal (kWh): 2011: 534286.3; Historiske produktionstal (kWh): 2012: 218106.2
570715000000042942 | 1987-12-01 | 2005-04-05 | 90 | 20 | 24 | Vestas Wind Systems A/S | V 19-90 | 760 | Ringkøbing-Skjern | LAND | Velling Mærsk | 86 | 458285.68 | 6208552.78 | Stamdata | WVM | Historiske produktionstal (kWh): 1987: 11133; Historiske produktionstal (kWh): 1988: 120634; Historiske produktionstal (kWh): 1989: 262637; Historiske produktionstal (kWh): 1990: 333714; Historiske produktionstal (kWh): 1991: 349849; Historiske produktionstal (kWh): 1992: 350291; Historiske produktionstal (kWh): 1993: 355302; Historiske produktionstal (kWh): 1994: 371591; Historiske produktionstal (kWh): 1995: 325092; Historiske produktionstal (kWh): 1996: 301198; Historiske produktionstal (kWh): 1997: 327256; Historiske produktionstal (kWh): 1998: 359315; Historiske produktionstal (kWh): 1999: 319260; Historiske produktionstal (kWh): 2000: 348485; Historiske produktionstal (kWh): 2001: 271566.6143; Historiske produktionstal (kWh): 2002: 289060.4922; Historiske produktionstal (kWh): 2003: 154923.4673; Historiske produktionstal (kWh): 2004: 181631.8691; Historiske produktionstal (kWh): 2005: 64069.3701; Historiske produktionstal (kWh): 2010: 483446.2816; Historiske produktionstal (kWh): 2011: 534286.3; Historiske produktionstal (kWh): 2012: 218106.2
570715000000042959 | 1987-12-01 | 2005-04-05 | 90 | 20 | 24 | Vestas Wind Systems A/S | V 19-90 | 760 | Ringkøbing-Skjern | LAND | Velling Mærsk | 7 | 458268.9 | 6208651.73 | Stamdata | WVM | Historiske produktionstal (kWh): 1987: 11133; Historiske produktionstal (kWh): 1988: 120634; Historiske produktionstal (kWh): 1989: 262637; Historiske produktionstal (kWh): 1990: 333714; Historiske produktionstal (kWh): 1991: 349849; Historiske produktionstal (kWh): 1992: 350291; Historiske produktionstal (kWh): 1993: 355302; Historiske produktionstal (kWh): 1994: 371591; Historiske produktionstal (kWh): 1995: 325092; Historiske produktionstal (kWh): 1996: 301198; Historiske produktionstal (kWh): 1997: 327256; Historiske produktionstal (kWh): 1998: 359315; Historiske produktionstal (kWh): 1999: 319260; Historiske produktionstal (kWh): 2000: 348485; Historiske produktionstal (kWh): 2001: 271566.6143; Historiske produktionstal (kWh): 2002: 289060.4922; Historiske produktionstal (kWh): 2003: 154923.4673; Historiske produktionstal (kWh): 2004: 181631.8691; Historiske produktionstal (kWh): 2005: 64069.3701; Historiske produktionstal (kWh): 2010: 483446.2816; Historiske produktionstal (kWh): 2011: 534286.3; Historiske produktionstal (kWh): 2012: 218106.2
570715000000042966 | 1987-12-01 | 2005-04-05 | 90 | 20 | 24 | Vestas Wind Systems A/S | V 19-90 | 760 | Ringkøbing-Skjern | LAND | Velling Mærsk | 7 | 458252.24 | 6208749.97 | Stamdata | WVM | Historiske produktionstal (kWh): 1987: 11133; Historiske produktionstal (kWh): 1988: 120634; Historiske produktionstal (kWh): 1989: 262637; Historiske produktionstal (kWh): 1990: 333714; Historiske produktionstal (kWh): 1991: 349849; Historiske produktionstal (kWh): 1992: 350291; Historiske produktionstal (kWh): 1993: 355302; Historiske produktionstal (kWh): 1994: 371591; Historiske produktionstal (kWh): 1995: 325092; Historiske produktionstal (kWh): 1996: 301198; Historiske produktionstal (kWh): 1997: 327256; Historiske produktionstal (kWh): 1998: 359315; Historiske produktionstal (kWh): 1999: 319260; Historiske produktionstal (kWh): 2000: 348485; Historiske produktionstal (kWh): 2001: 271566.6143; Historiske produktionstal (kWh): 2002: 289060.4922; Historiske produktionstal (kWh): 2003: 154923.4673; Historiske produktionstal (kWh): 2004: 181631.8691; Historiske produktionstal (kWh): 2005: 64069.3701; Historiske produktionstal (kWh): 2010: 483446.2816; Historiske produktionstal (kWh): 2011: 534286.3; Historiske produktionstal (kWh): 2012: 218106.2
570715000000042973 | 1987-12-01 | 2005-04-05 | 90 | 20 | 24 | Vestas Wind Systems A/S | V 19-90 | 760 | Ringkøbing-Skjern | LAND | Velling Mærsk | 3a | 458234.48 | 6208848.5 | Stamdata | WVM | Historiske produktionstal (kWh): 1987: 11133; Historiske produktionstal (kWh): 1988: 120634; Historiske produktionstal (kWh): 1989: 262637; Historiske produktionstal (kWh): 1990: 333714; Historiske produktionstal (kWh): 1991: 349849; Historiske produktionstal (kWh): 1992: 350291; Historiske produktionstal (kWh): 1993: 355302; Historiske produktionstal (kWh): 1994: 371591; Historiske produktionstal (kWh): 1995: 325092; Historiske produktionstal (kWh): 1996: 301198; Historiske produktionstal (kWh): 1997: 327256; Historiske produktionstal (kWh): 1998: 359315; Historiske produktionstal (kWh): 1999: 319260; Historiske produktionstal (kWh): 2000: 348485; Historiske produktionstal (kWh): 2001: 271566.6143; Historiske produktionstal (kWh): 2002: 289060.4922; Historiske produktionstal (kWh): 2003: 154923.4673; Historiske produktionstal (kWh): 2004: 181631.8691; Historiske produktionstal (kWh): 2005: 64069.3701; Historiske produktionstal (kWh): 2010: 483446.2816; Historiske produktionstal (kWh): 2011: 534286.3; Historiske produktionstal (kWh): 2012: 218106.2
570715000000042980 | 1987-12-01 | 2005-04-05 | 90 | 20 | 24 | Vestas Wind Systems A/S | V 19-90 | 760 | Ringkøbing-Skjern | LAND | Velling Mærsk | 3a | 458218.22 | 6208946.66 | Stamdata | WVM | Historiske produktionstal (kWh): 1987: 11133; Historiske produktionstal (kWh): 1988: 120634; Historiske produktionstal (kWh): 1989: 262637; Historiske produktionstal (kWh): 1990: 333714; Historiske produktionstal (kWh): 1991: 349849; Historiske produktionstal (kWh): 1992: 350291; Historiske produktionstal (kWh): 1993: 355302; Historiske produktionstal (kWh): 1994: 371591; Historiske produktionstal (kWh): 1995: 325092; Historiske produktionstal (kWh): 1996: 301198; Historiske produktionstal (kWh): 1997: 327256; Historiske produktionstal (kWh): 1998: 359315; Historiske produktionstal (kWh): 1999: 319260; Historiske produktionstal (kWh): 2000: 348485; Historiske produktionstal (kWh): 2001: 271566.6143; Historiske produktionstal (kWh): 2002: 289060.4922; Historiske produktionstal (kWh): 2003: 154923.4673; Historiske produktionstal (kWh): 2004: 181631.8691; Historiske produktionstal (kWh): 2005: 64069.3701; Historiske produktionstal (kWh): 2010: 483446.2816; Historiske produktionstal (kWh): 2011: 534286.3; Historiske produktionstal (kWh): 2012: 218106.2
570715000000042997 | 1987-12-01 | 2005-04-05 | 90 | 20 | 24 | Vestas Wind Systems A/S | V 19-90 | 760 | Ringkøbing-Skjern | LAND | Vennergård | 1f | 458200.44 | 6209044.98 | Stamdata | WVM | Historiske produktionstal (kWh): 1987: 11133; Historiske produktionstal (kWh): 1988: 120634; Historiske produktionstal (kWh): 1989: 262637; Historiske produktionstal (kWh): 1990: 333714; Historiske produktionstal (kWh): 1991: 349849; Historiske produktionstal (kWh): 1992: 350291; Historiske produktionstal (kWh): 1993: 355302; Historiske produktionstal (kWh): 1994: 371591; Historiske produktionstal (kWh): 1995: 325092; Historiske produktionstal (kWh): 1996: 301198; Historiske produktionstal (kWh): 1997: 327256; Historiske produktionstal (kWh): 1998: 359315; Historiske produktionstal (kWh): 1999: 319260; Historiske produktionstal (kWh): 2000: 348485; Historiske produktionstal (kWh): 2001: 271566.6143; Historiske produktionstal (kWh): 2002: 289060.4922; Historiske produktionstal (kWh): 2003: 154923.4673; Historiske produktionstal (kWh): 2004: 181631.8691; Historiske produktionstal (kWh): 2005: 64069.3701; Historiske produktionstal (kWh): 2010: 483446.2816; Historiske produktionstal (kWh): 2011: 534286.3; Historiske produktionstal (kWh): 2012: 218106.2
570715000000043000 | 1988-12-01 | 2007-08-17 | 225 | 27 | 31.5 | Vestas Wind Systems A/S | V 27-225 | 760 | Ringkøbing-Skjern | LAND | Vennergård | 1a | 458185.68 | 6209133.67 | Stamdata | WVM | Historiske produktionstal (kWh): 1987: 11133; Historiske produktionstal (kWh): 1988: 120634; Historiske produktionstal (kWh): 1989: 262637; Historiske produktionstal (kWh): 1990: 333714; Historiske produktionstal (kWh): 1991: 349849; Historiske produktionstal (kWh): 1992: 350291; Historiske produktionstal (kWh): 1993: 355302; Historiske produktionstal (kWh): 1994: 371591; Historiske produktionstal (kWh): 1995: 325092; Historiske produktionstal (kWh): 1996: 301198; Historiske produktionstal (kWh): 1997: 327256; Historiske produktionstal (kWh): 1998: 359315; Historiske produktionstal (kWh): 1999: 319260; Historiske produktionstal (kWh): 2000: 348485; Historiske produktionstal (kWh): 2001: 271566.6143; Historiske produktionstal (kWh): 2002: 289060.4922; Historiske produktionstal (kWh): 2003: 387308.666; Historiske produktionstal (kWh): 2004: 454079.666; Historiske produktionstal (kWh): 2005: 423700.6416; Historiske produktionstal (kWh): 2006: 422435.5977; Historiske produktionstal (kWh): 2007: 328202.4805; Historiske produktionstal (kWh): 2010: 1208615.7051; Historiske produktionstal (kWh): 2011: 1335715.75; Historiske produktionstal (kWh): 2012: 545265.5
570715000000043017 | 1988-12-01 | 2007-08-17 | 225 | 27 | 31.5 | Vestas Wind Systems A/S | V 27-225 | 760 | Ringkøbing-Skjern | LAND | Vennergård | 1a | 458170.37 | 6209229.45 | Stamdata | WVM | Historiske produktionstal (kWh): 1987: 11133; Historiske produktionstal (kWh): 1988: 120634; Historiske produktionstal (kWh): 1989: 262637; Historiske produktionstal (kWh): 1990: 333714; Historiske produktionstal (kWh): 1991: 349849; Historiske produktionstal (kWh): 1992: 350291; Historiske produktionstal (kWh): 1993: 355302; Historiske produktionstal (kWh): 1994: 371591; Historiske produktionstal (kWh): 1995: 325092; Historiske produktionstal (kWh): 1996: 301198; Historiske produktionstal (kWh): 1997: 327256; Historiske produktionstal (kWh): 1998: 359315; Historiske produktionstal (kWh): 1999: 319260; Historiske produktionstal (kWh): 2000: 348485; Historiske produktionstal (kWh): 2001: 271566.6143; Historiske produktionstal (kWh): 2002: 289060.4922; Historiske produktionstal (kWh): 2003: 387308.666; Historiske produktionstal (kWh): 2004: 454079.666; Historiske produktionstal (kWh): 2005: 423700.6416; Historiske produktionstal (kWh): 2006: 422435.5977; Historiske produktionstal (kWh): 2007: 328202.4805; Historiske produktionstal (kWh): 2010: 1208615.7051; Historiske produktionstal (kWh): 2011: 1335715.75; Historiske produktionstal (kWh): 2012: 545265.5
570715000000043024 | 1988-12-01 | 2007-08-17 | 225 | 27 | 31.5 | Vestas Wind Systems A/S | V 27-225 | 760 | Ringkøbing-Skjern | LAND | Vennergård | 1a | 458153.35 | 6209325.99 | Stamdata | WVM | Historiske produktionstal (kWh): 1987: 11133; Historiske produktionstal (kWh): 1988: 120634; Historiske produktionstal (kWh): 1989: 262637; Historiske produktionstal (kWh): 1990: 333714; Historiske produktionstal (kWh): 1991: 349849; Historiske produktionstal (kWh): 1992: 350291; Historiske produktionstal (kWh): 1993: 355302; Historiske produktionstal (kWh): 1994: 371591; Historiske produktionstal (kWh): 1995: 325092; Historiske produktionstal (kWh): 1996: 301198; Historiske produktionstal (kWh): 1997: 327256; Historiske produktionstal (kWh): 1998: 359315; Historiske produktionstal (kWh): 1999: 319260; Historiske produktionstal (kWh): 2000: 348485; Historiske produktionstal (kWh): 2001: 271566.6143; Historiske produktionstal (kWh): 2002: 289060.4922; Historiske produktionstal (kWh): 2003: 387308.666; Historiske produktionstal (kWh): 2004: 454079.666; Historiske produktionstal (kWh): 2005: 423700.6416; Historiske produktionstal (kWh): 2006: 422435.5977; Historiske produktionstal (kWh): 2007: 328202.4805; Historiske produktionstal (kWh): 2010: 1208615.7051; Historiske produktionstal (kWh): 2011: 1335715.75; Historiske produktionstal (kWh): 2012: 545265.5
570715000000043031 | 1987-12-01 | 2005-04-05 | 90 | 20 | 24 | Vestas Wind Systems A/S | V 19-90 | 760 | Ringkøbing-Skjern | LAND | Vennergård | 115a | 458248.13 | 6207884.86 | Stamdata | WVM | Historiske produktionstal (kWh): 1987: 11133; Historiske produktionstal (kWh): 1988: 120634; Historiske produktionstal (kWh): 1989: 262637; Historiske produktionstal (kWh): 1990: 333714; Historiske produktionstal (kWh): 1991: 349849; Historiske produktionstal (kWh): 1992: 350291; Historiske produktionstal (kWh): 1993: 355302; Historiske produktionstal (kWh): 1994: 371591; Historiske produktionstal (kWh): 1995: 325092; Historiske produktionstal (kWh): 1996: 301198; Historiske produktionstal (kWh): 1997: 327256; Historiske produktionstal (kWh): 1998: 359315; Historiske produktionstal (kWh): 1999: 319260; Historiske produktionstal (kWh): 2000: 348485; Historiske produktionstal (kWh): 2001: 271566.6143; Historiske produktionstal (kWh): 2002: 289060.4922; Historiske produktionstal (kWh): 2003: 154923.4673; Historiske produktionstal (kWh): 2004: 181631.8691; Historiske produktionstal (kWh): 2005: 64069.3701; Historiske produktionstal (kWh): 2010: 483446.2816; Historiske produktionstal (kWh): 2011: 534286.3; Historiske produktionstal (kWh): 2012: 218106.2
570715000000043048 | 1987-12-01 | 2005-04-05 | 90 | 20 | 24 | Vestas Wind Systems A/S | V 19-90 | 760 | Ringkøbing-Skjern | LAND | Velling Mærsk | 115a | 458231.03 | 6207985.2 | Stamdata | WVM | Historiske produktionstal (kWh): 1987: 11133; Historiske produktionstal (kWh): 1988: 120634; Historiske produktionstal (kWh): 1989: 262637; Historiske produktionstal (kWh): 1990: 333714; Historiske produktionstal (kWh): 1991: 349849; Historiske produktionstal (kWh): 1992: 350291; Historiske produktionstal (kWh): 1993: 355302; Historiske produktionstal (kWh): 1994: 371591; Historiske produktionstal (kWh): 1995: 325092; Historiske produktionstal (kWh): 1996: 301198; Historiske produktionstal (kWh): 1997: 327256; Historiske produktionstal (kWh): 1998: 359315; Historiske produktionstal (kWh): 1999: 319260; Historiske produktionstal (kWh): 2000: 348485; Historiske produktionstal (kWh): 2001: 271566.6143; Historiske produktionstal (kWh): 2002: 289060.4922; Historiske produktionstal (kWh): 2003: 154923.4673; Historiske produktionstal (kWh): 2004: 181631.8691; Historiske produktionstal (kWh): 2005: 64069.3701; Historiske produktionstal (kWh): 2010: 483446.2816; Historiske produktionstal (kWh): 2011: 534286.3; Historiske produktionstal (kWh): 2012: 218106.2
570715000000043055 | 1987-12-01 | 2005-04-05 | 90 | 20 | 24 | Vestas Wind Systems A/S | V 19-90 | 760 | Ringkøbing-Skjern | LAND | Velling Mærsk | 133 | 458213.2 | 6208082.22 | Stamdata | WVM | Historiske produktionstal (kWh): 1987: 11133; Historiske produktionstal (kWh): 1988: 120634; Historiske produktionstal (kWh): 1989: 262637; Historiske produktionstal (kWh): 1990: 333714; Historiske produktionstal (kWh): 1991: 349849; Historiske produktionstal (kWh): 1992: 350291; Historiske produktionstal (kWh): 1993: 355302; Historiske produktionstal (kWh): 1994: 371591; Historiske produktionstal (kWh): 1995: 325092; Historiske produktionstal (kWh): 1996: 301198; Historiske produktionstal (kWh): 1997: 327256; Historiske produktionstal (kWh): 1998: 359315; Historiske produktionstal (kWh): 1999: 319260; Historiske produktionstal (kWh): 2000: 348485; Historiske produktionstal (kWh): 2001: 271566.6143; Historiske produktionstal (kWh): 2002: 289060.4922; Historiske produktionstal (kWh): 2003: 154923.4673; Historiske produktionstal (kWh): 2004: 181631.8691; Historiske produktionstal (kWh): 2005: 64069.3701; Historiske produktionstal (kWh): 2010: 483446.2816; Historiske produktionstal (kWh): 2011: 534286.3; Historiske produktionstal (kWh): 2012: 218106.2
570715000000043062 | 1987-12-01 | 2005-04-05 | 90 | 20 | 24 | Vestas Wind Systems A/S | V 19-90 | 760 | Ringkøbing-Skjern | LAND | Velling Mærsk | 133 | 458197.12 | 6208181.38 | Stamdata | WVM | Historiske produktionstal (kWh): 1987: 11133; Historiske produktionstal (kWh): 1988: 120634; Historiske produktionstal (kWh): 1989: 262637; Historiske produktionstal (kWh): 1990: 333714; Historiske produktionstal (kWh): 1991: 349849; Historiske produktionstal (kWh): 1992: 350291; Historiske produktionstal (kWh): 1993: 355302; Historiske produktionstal (kWh): 1994: 371591; Historiske produktionstal (kWh): 1995: 325092; Historiske produktionstal (kWh): 1996: 301198; Historiske produktionstal (kWh): 1997: 327256; Historiske produktionstal (kWh): 1998: 359315; Historiske produktionstal (kWh): 1999: 319260; Historiske produktionstal (kWh): 2000: 348485; Historiske produktionstal (kWh): 2001: 271566.6143; Historiske produktionstal (kWh): 2002: 289060.4922; Historiske produktionstal (kWh): 2003: 154923.4673; Historiske produktionstal (kWh): 2004: 181631.8691; Historiske produktionstal (kWh): 2005: 64069.3701; Historiske produktionstal (kWh): 2010: 483446.2816; Historiske produktionstal (kWh): 2011: 534286.3; Historiske produktionstal (kWh): 2012: 218106.2
570715000000043079 | 1987-12-01 | 2005-04-05 | 90 | 20 | 24 | Vestas Wind Systems A/S | V 19-90 | 760 | Ringkøbing-Skjern | LAND | Velling Mærsk | 87 | 458181.07 | 6208278.94 | Stamdata | WVM | Historiske produktionstal (kWh): 1987: 11133; Historiske produktionstal (kWh): 1988: 120634; Historiske produktionstal (kWh): 1989: 262637; Historiske produktionstal (kWh): 1990: 333714; Historiske produktionstal (kWh): 1991: 349849; Historiske produktionstal (kWh): 1992: 350291; Historiske produktionstal (kWh): 1993: 355302; Historiske produktionstal (kWh): 1994: 371591; Historiske produktionstal (kWh): 1995: 325092; Historiske produktionstal (kWh): 1996: 301198; Historiske produktionstal (kWh): 1997: 327256; Historiske produktionstal (kWh): 1998: 359315; Historiske produktionstal (kWh): 1999: 319260; Historiske produktionstal (kWh): 2000: 348485; Historiske produktionstal (kWh): 2001: 271565.6143; Historiske produktionstal (kWh): 2002: 289060.4922; Historiske produktionstal (kWh): 2003: 154923.4673; Historiske produktionstal (kWh): 2004: 181631.8691; Historiske produktionstal (kWh): 2005: 64069.3701; Historiske produktionstal (kWh): 2010: 483446.2816; Historiske produktionstal (kWh): 2011: 534286.3; Historiske produktionstal (kWh): 2012: 218106.2
570715000000043086 | 1987-12-01 | 2005-04-05 | 90 | 20 | 24 | Vestas Wind Systems A/S | V 19-90 | 760 | Ringkøbing-Skjern | LAND | Velling Mærsk | 86 | 458163.99 | 6208378.08 | Stamdata | WVM | Historiske produktionstal (kWh): 1987: 11133; Historiske produktionstal (kWh): 1988: 120634; Historiske produktionstal (kWh): 1989: 262637; Historiske produktionstal (kWh): 1990: 333714; Historiske produktionstal (kWh): 1991: 349849; Historiske produktionstal (kWh): 1992: 350291; Historiske produktionstal (kWh): 1993: 355302; Historiske produktionstal (kWh): 1994: 371591; Historiske produktionstal (kWh): 1995: 325092; Historiske produktionstal (kWh): 1996: 301198; Historiske produktionstal (kWh): 1997: 327256; Historiske produktionstal (kWh): 1998: 359315; Historiske produktionstal (kWh): 1999: 319260; Historiske produktionstal (kWh): 2000: 348485; Historiske produktionstal (kWh): 2001: 271565.6143; Historiske produktionstal (kWh): 2002: 289060.4922; Historiske produktionstal (kWh): 2003: 154923.4673; Historiske produktionstal (kWh): 2004: 181631.8691; Historiske produktionstal (kWh): 2005: 64069.3701; Historiske produktionstal (kWh): 2010: 483446.2816; Historiske produktionstal (kWh): 2011: 534286.3; Historiske produktionstal (kWh): 2012: 218106.2
570715000000043093 | 1987-12-01 | 2005-04-05 | 90 | 20 | 24 | Vestas Wind Systems A/S | V 19-90 | 760 | Ringkøbing-Skjern | LAND | Velling Mærsk | 84 | 458145.63 | 6208476.3 | Stamdata | WVM | Historiske produktionstal (kWh): 1987: 11133; Historiske produktionstal (kWh): 1988: 120634; Historiske produktionstal (kWh): 1989: 262637; Historiske produktionstal (kWh): 1990: 333714; Historiske produktionstal (kWh): 1991: 349849; Historiske produktionstal (kWh): 1992: 350291; Historiske produktionstal (kWh): 1993: 355302; Historiske produktionstal (kWh): 1994: 371591; Historiske produktionstal (kWh): 1995: 325092; Historiske produktionstal (kWh): 1996: 301198; Historiske produktionstal (kWh): 1997: 327256; Historiske produktionstal (kWh): 1998: 359315; Historiske produktionstal (kWh): 1999: 319260; Historiske produktionstal (kWh): 2000: 348485; Historiske produktionstal (kWh): 2001: 271565.6143; Historiske produktionstal (kWh): 2002: 289060.4922; Historiske produktionstal (kWh): 2003: 154923.4673; Historiske produktionstal (kWh): 2004: 181631.8691; Historiske produktionstal (kWh): 2005: 64069.3701; Historiske produktionstal (kWh): 2010: 483446.2816; Historiske produktionstal (kWh): 2011: 534286.3; Historiske produktionstal (kWh): 2012: 218106.2
570715000000043109 | 1987-12-01 | 2005-04-05 | 90 | 20 | 24 | Vestas Wind Systems A/S | V 19-90 | 760 | Ringkøbing-Skjern | LAND | Velling Mærsk | 83 | 458129.48 | 6208574.25 | Stamdata | WVM | Historiske produktionstal (kWh): 1988: 120634; Historiske produktionstal (kWh): 1989: 262637; Historiske produktionstal (kWh): 1990: 333714; Historiske produktionstal (kWh): 1991: 349849; Historiske produktionstal (kWh): 1992: 350291; Historiske produktionstal (kWh): 1993: 355302; Historiske produktionstal (kWh): 1994: 371591; Historiske produktionstal (kWh): 1995: 325092; Historiske produktionstal (kWh): 1996: 301198; Historiske produktionstal (kWh): 1997: 327256; Historiske produktionstal (kWh): 1998: 359315; Historiske produktionstal (kWh): 1999: 319260; Historiske produktionstal (kWh): 2000: 348485; Historiske produktionstal (kWh): 2001: 271566.6143; Historiske produktionstal (kWh): 2002: 289060.4922; Historiske produktionstal (kWh): 2003: 154923.4673; Historiske produktionstal (kWh): 2004: 181631.8691; Historiske produktionstal (kWh): 2005: 64069.3701; Historiske produktionstal (kWh): 2010: 483446.2816; Historiske produktionstal (kWh): 2011: 534286.3; Historiske produktionstal (kWh): 2012: 218106.2
570715000000043116 | 1987-12-01 | 2005-04-05 | 90 | 20 | 24 | Vestas Wind Systems A/S | V 19-90 | 760 | Ringkøbing-Skjern | LAND | Velling Mærsk | 34 | 458112.42 | 6208672.19 | Stamdata | WVM | Historiske produktionstal (kWh): 1988: 120634; Historiske produktionstal (kWh): 1989: 262637; Historiske produktionstal (kWh): 1990: 333714; Historiske produktionstal (kWh): 1991: 349849; Historiske produktionstal (kWh): 1992: 350291; Historiske produktionstal (kWh): 1993: 355302; Historiske produktionstal (kWh): 1994: 371591; Historiske produktionstal (kWh): 1995: 325092; Historiske produktionstal (kWh): 1996: 301198; Historiske produktionstal (kWh): 1997: 327256; Historiske produktionstal (kWh): 1998: 359315; Historiske produktionstal (kWh): 1999: 319260; Historiske produktionstal (kWh): 2000: 348485; Historiske produktionstal (kWh): 2001: 271566.6143; Historiske produktionstal (kWh): 2002: 289060.4922; Historiske produktionstal (kWh): 2003: 154923.4673; Historiske produktionstal (kWh): 2004: 181631.8691; Historiske produktionstal (kWh): 2005: 64069.3701; Historiske produktionstal (kWh): 2010: 483446.2816; Historiske produktionstal (kWh): 2011: 534286.3; Historiske produktionstal (kWh): 2012: 218106.2
570715000000043123 | 1987-12-01 | 2005-04-05 | 90 | 20 | 24 | Vestas Wind Systems A/S | V 19-90 | 760 | Ringkøbing-Skjern | LAND | Velling Mærsk | 34 | 458096.45 | 6208771.26 | Stamdata | WVM | Historiske produktionstal (kWh): 1988: 120634; Historiske produktionstal (kWh): 1989: 262637; Historiske produktionstal (kWh): 1990: 333714; Historiske produktionstal (kWh): 1991: 349849; Historiske produktionstal (kWh): 1992: 350291; Historiske produktionstal (kWh): 1993: 355302; Historiske produktionstal (kWh): 1994: 371591; Historiske produktionstal (kWh): 1995: 325092; Historiske produktionstal (kWh): 1996: 301198; Historiske produktionstal (kWh): 1997: 327256; Historiske produktionstal (kWh): 1998: 359315; Historiske produktionstal (kWh): 1999: 319260; Historiske produktionstal (kWh): 2000: 348485; Historiske produktionstal (kWh): 2001: 271566.6143; Historiske produktionstal (kWh): 2002: 289060.4922; Historiske produktionstal (kWh): 2003: 154923.4673; Historiske produktionstal (kWh): 2004: 181631.8691; Historiske produktionstal (kWh): 2005: 64069.3701; Historiske produktionstal (kWh): 2010: 483446.2816; Historiske produktionstal (kWh): 2011: 534286.3; Historiske produktionstal (kWh): 2012: 218106.2
570715000000043130 | 1988-12-01 | 2007-08-17 | 225 | 27 | 31.5 | Vestas Wind Systems A/S | V 27-225 | 760 | Ringkøbing-Skjern | LAND | Velling Mærsk | 34 | 458078.69 | 6208869.38 | Stamdata | WVM | Historiske produktionstal (kWh): 1988: 120634; Historiske produktionstal (kWh): 1989: 262637; Historiske produktionstal (kWh): 1990: 333714; Historiske produktionstal (kWh): 1991: 349849; Historiske produktionstal (kWh): 1992: 350291; Historiske produktionstal (kWh): 1993: 355302; Historiske produktionstal (kWh): 1994: 371591; Historiske produktionstal (kWh): 1995: 325092; Historiske produktionstal (kWh): 1996: 301198; Historiske produktionstal (kWh): 1997: 327256; Historiske produktionstal (kWh): 1998: 359315; Historiske produktionstal (kWh): 1999: 319260; Historiske produktionstal (kWh): 2000: 348485; Historiske produktionstal (kWh): 2001: 271566.6143; Historiske produktionstal (kWh): 2002: 289060.4922; Historiske produktionstal (kWh): 2003: 387308.666; Historiske produktionstal (kWh): 2004: 454079.666; Historiske produktionstal (kWh): 2005: 423700.6416; Historiske produktionstal (kWh): 2006: 422435.5977; Historiske produktionstal (kWh): 2007: 328202.4805; Historiske produktionstal (kWh): 2010: 1208615.7051; Historiske produktionstal (kWh): 2011: 1335715.75; Historiske produktionstal (kWh): 2012: 545265.5
570715000000043147 | 1988-12-01 | 2007-08-17 | 225 | 27 | 31.5 | Vestas Wind Systems A/S | V 27-225 | 760 | Ringkøbing-Skjern | LAND | Velling Mærsk | 34 | 458061.92 | 6208968.13 | Stamdata | WVM | Historiske produktionstal (kWh): 1988: 120634; Historiske produktionstal (kWh): 1989: 262637; Historiske produktionstal (kWh): 1990: 333714; Historiske produktionstal (kWh): 1991: 349849; Historiske produktionstal (kWh): 1992: 350291; Historiske produktionstal (kWh): 1993: 355302; Historiske produktionstal (kWh): 1994: 371591; Historiske produktionstal (kWh): 1995: 325092; Historiske produktionstal (kWh): 1996: 301198; Historiske produktionstal (kWh): 1997: 327256; Historiske produktionstal (kWh): 1998: 359315; Historiske produktionstal (kWh): 1999: 319260; Historiske produktionstal (kWh): 2000: 348485; Historiske produktionstal (kWh): 2001: 271566.6143; Historiske produktionstal (kWh): 2002: 289060.4922; Historiske produktionstal (kWh): 2003: 387308.666; Historiske produktionstal (kWh): 2004: 454079.666; Historiske produktionstal (kWh): 2005: 423700.6416; Historiske produktionstal (kWh): 2006: 422435.5977; Historiske produktionstal (kWh): 2007: 328202.4805; Historiske produktionstal (kWh): 2010: 1208615.7051; Historiske produktionstal (kWh): 2011: 1335715.75; Historiske produktionstal (kWh): 2012: 545265.5
570715000000043154 | 1988-12-01 | 2011-06-24 | 225 | 27 | 31.5 | Vestas Wind Systems A/S | V 27-225 | 760 | Ringkøbing-Skjern | LAND | Velling Mærsk | 34 | 458045.42 | 6209067.98 | Stamdata | WVM | Historiske produktionstal (kWh): 1988: 120634; Historiske produktionstal (kWh): 1989: 262637; Historiske produktionstal (kWh): 1990: 333714; Historiske produktionstal (kWh): 1991: 349849; Historiske produktionstal (kWh): 1992: 350291; Historiske produktionstal (kWh): 1993: 355302; Historiske produktionstal (kWh): 1994: 371591; Historiske produktionstal (kWh): 1995: 325092; Historiske produktionstal (kWh): 1996: 301198; Historiske produktionstal (kWh): 1997: 327256; Historiske produktionstal (kWh): 1998: 359315; Historiske produktionstal (kWh): 1999: 319260; Historiske produktionstal (kWh): 2000: 348485; Historiske produktionstal (kWh): 2001: 271566.6143; Historiske produktionstal (kWh): 2002: 289060.4922; Historiske produktionstal (kWh): 2003: 387308.666; Historiske produktionstal (kWh): 2004: 454079.666; Historiske produktionstal (kWh): 2005: 423700.6416; Historiske produktionstal (kWh): 2006: 422435.5977; Historiske produktionstal (kWh): 2007: 501813.9531; Historiske produktionstal (kWh): 2008: 493034.6152; Historiske produktionstal (kWh): 2009: 417415.5898; Historiske produktionstal (kWh): 2010: 1208615.7051; Historiske produktionstal (kWh): 2011: 1335715.75; Historiske produktionstal (kWh): 2012: 545265.5
570715000000043161 | 1988-12-01 | 2011-06-24 | 225 | 27 | 31.5 | Vestas Wind Systems A/S | V 27-225 | 760 | Ringkøbing-Skjern | LAND | Velling Mærsk | 34 | 458029.08 | 6209155.53 | Stamdata | WVM | Historiske produktionstal (kWh): 1988: 120634; Historiske produktionstal (kWh): 1989: 262637; Historiske produktionstal (kWh): 1990: 333714; Historiske produktionstal (kWh): 1991: 349849; Historiske produktionstal (kWh): 1992: 350291; Historiske produktionstal (kWh): 1993: 355302; Historiske produktionstal (kWh): 1994: 371591; Historiske produktionstal (kWh): 1995: 325092; Historiske produktionstal (kWh): 1996: 301198; Historiske produktionstal (kWh): 1997: 327256; Historiske produktionstal (kWh): 1998: 359315; Historiske produktionstal (kWh): 1999: 319260; Historiske produktionstal (kWh): 2000: 348485; Historiske produktionstal (kWh): 2001: 271566.6143; Historiske produktionstal (kWh): 2002: 289060.4922; Historiske produktionstal (kWh): 2003: 387308.666; Historiske produktionstal (kWh): 2004: 454079.666; Historiske produktionstal (kWh): 2005: 423700.6416; Historiske produktionstal (kWh): 2006: 422435.5977; Historiske produktionstal (kWh): 2007: 501813.9531; Historiske produktionstal (kWh): 2008: 493034.6152; Historiske produktionstal (kWh): 2009: 417415.5898; Historiske produktionstal (kWh): 2010: 1208615.7051; Historiske produktionstal (kWh): 2011: 1335715.75; Historiske produktionstal (kWh): 2012: 545265.5
570715000000043178 | 1988-12-01 | 2007-08-17 | 225 | 27 | 31.5 | Vestas Wind Systems A/S | V 27-225 | 760 | Ringkøbing-Skjern | LAND | Velling Mærsk | 34 | 458014.63 | 6209248.03 | Stamdata | WVM | Historiske produktionstal (kWh): 1988: 120634; Historiske produktionstal (kWh): 1989: 262637; Historiske produktionstal (kWh): 1990: 333714; Historiske produktionstal (kWh): 1991: 349849; Historiske produktionstal (kWh): 1992: 350291; Historiske produktionstal (kWh): 1993: 355302; Historiske produktionstal (kWh): 1994: 371591; Historiske produktionstal (kWh): 1995: 325092; Historiske produktionstal (kWh): 1996: 301198; Historiske produktionstal (kWh): 1997: 327256; Historiske produktionstal (kWh): 1998: 359315; Historiske produktionstal (kWh): 1999: 319260; Historiske produktionstal (kWh): 2000: 348485; Historiske produktionstal (kWh): 2001: 271566.6143; Historiske produktionstal (kWh): 2002: 289060.4922; Historiske produktionstal (kWh): 2003: 387308.666; Historiske produktionstal (kWh): 2004: 454079.666; Historiske produktionstal (kWh): 2005: 423700.6416; Historiske produktionstal (kWh): 2006: 422435.5977; Historiske produktionstal (kWh): 2007: 328202.4805; Historiske produktionstal (kWh): 2010: 1208615.7051; Historiske produktionstal (kWh): 2011: 1335715.75; Historiske produktionstal (kWh): 2012: 545265.5
570715000000043185 | 1987-12-01 | 2007-08-17 | 200 | 25 | 30 | Vestas Wind Systems A/S | V 25-200 | 760 | Ringkøbing-Skjern | LAND | Vennergård | 1a | 457997.53 | 6209348.27 | Stamdata | WVM | Historiske produktionstal (kWh): 1988: 120634; Historiske produktionstal (kWh): 1989: 262637; Historiske produktionstal (kWh): 1990: 333714; Historiske produktionstal (kWh): 1991: 349849; Historiske produktionstal (kWh): 1992: 350291; Historiske produktionstal (kWh): 1993: 355302; Historiske produktionstal (kWh): 1994: 371591; Historiske produktionstal (kWh): 1995: 325092; Historiske produktionstal (kWh): 1996: 301198; Historiske produktionstal (kWh): 1997: 327256; Historiske produktionstal (kWh): 1998: 359315; Historiske produktionstal (kWh): 1999: 319260; Historiske produktionstal (kWh): 2000: 348485; Historiske produktionstal (kWh): 2001: 271566.6143; Historiske produktionstal (kWh): 2002: 289060.4922; Historiske produktionstal (kWh): 2003: 344274.3721; Historiske produktionstal (kWh): 2004: 403626.3691; Historiske produktionstal (kWh): 2005: 376622.793; Historiske produktionstal (kWh): 2006: 375498.3125; Historiske produktionstal (kWh): 2007: 291735.5371; Historiske produktionstal (kWh): 2010: 1074325.0718; Historiske produktionstal (kWh): 2011: 1187302.8889; Historiske produktionstal (kWh): 2012: 484680.4444
570715000000043192 | 1987-12-01 | 2005-04-05 | 90 | 20 | 24 | Vestas Wind Systems A/S | V 19-90 | 760 | Ringkøbing-Skjern | LAND | Vennergård | 1a | 457978.97 | 6209456.57 | Stamdata | WVM | Historiske produktionstal (kWh): 1988: 120634; Historiske produktionstal (kWh): 1989: 262637; Historiske produktionstal (kWh): 1990: 333714; Historiske produktionstal (kWh): 1991: 349849; Historiske produktionstal (kWh): 1992: 350291; Historiske produktionstal (kWh): 1993: 355302; Historiske produktionstal (kWh): 1994: 371591; Historiske produktionstal (kWh): 1995: 325092; Historiske produktionstal (kWh): 1996: 301198; Historiske produktionstal (kWh): 1997: 327256; Historiske produktionstal (kWh): 1998: 359315; Historiske produktionstal (kWh): 1999: 319260; Historiske produktionstal (kWh): 2000: 348485; Historiske produktionstal (kWh): 2001: 271566.6143; Historiske produktionstal (kWh): 2002: 289060.4922; Historiske produktionstal (kWh): 2003: 154923.4673; Historiske produktionstal (kWh): 2004: 181631.8691; Historiske produktionstal (kWh): 2005: 64069.3701; Historiske produktionstal (kWh): 2010: 483446.2816; Historiske produktionstal (kWh): 2011: 534286.3; Historiske produktionstal (kWh): 2012: 218106.2
570715000000043208 | 1988-12-01 | 2017-11-14 | 225 | 27 | 31.5 | Vestas Wind Systems A/S | V 27-225 | 760 | Ringkøbing-Skjern | LAND | Velling Mærsk | 34 | 457941.84 | 6208792.78 | SDFE2018 | WVM | [11 empty] | 120634 | 262637 | 333714 | 349849 | 350291 | 355302 | 371591 | 325092 | 301198 | 327256 | 359315 | 319260 | 348485 | 271566.6143 | 289060.4922 | 387308.666 | 454079.666 | 423700.6416 | 422435.5977 | 501813.9531 | 493034.6152 | 417415.5898 | 1208615.7051 | 1335715.75 | 593051.25 | 483763.75 | 534486.75 | 598011.5 | 476411 | 511110
570715000000043215 | 1988-12-01 | 2017-11-14 | 225 | 27 | 31.5 | Vestas Wind Systems A/S | V 27-225 | 760 | Ringkøbing-Skjern | LAND | Velling Mærsk | 34 | 457923.64 | 6208891.62 | SDFE2018 | WVM | [11 empty] | 120634 | 262637 | 333714 | 349849 | 350291 | 355302 | 371591 | 325092 | 301198 | 327256 | 359315 | 319260 | 348485 | 271566.6143 | 289060.4922 | 387308.666 | 454079.666 | 423700.6416 | 422435.5977 | 501813.9531 | 493034.6152 | 417415.5898 | 1208615.7051 | 1335715.75 | 593051.25 | 483763.75 | 534486.75 | 598011.5 | 476411 | 511110
570715000000043222 | 1988-12-01 | 2017-11-14 | 225 | 27 | 31.5 | Vestas Wind Systems A/S | V 27-225 | 760 | Ringkøbing-Skjern | LAND | Velling Mærsk | 34 | 457907.24 | 6208990.14 | SDFE2018 | WVM | [11 empty] | 120634 | 262637 | 333714 | 349849 | 350291 | 355302 | 371591 | 325092 | 301198 | 327256 | 359315 | 319260 | 348485 | 271566.6143 | 289060.4922 | 387308.666 | 454079.666 | 423700.6416 | 422435.5977 | 501813.9531 | 493034.6152 | 417415.5898 | 1208615.7051 | 1335715.75 | 593051.25 | 483763.75 | 534486.75 | 598011.5 | 476411 | 511110
570715000000043239 | 1988-12-01 | 2017-11-14 | 225 | 27 | 31.5 | Vestas Wind Systems A/S | V 27-225 | 760 | Ringkøbing-Skjern | LAND | Velling Mærsk | 34 | 457889.53 | 6209088.02 | SDFE2018 | WVM | [11 empty] | 120634 | 262637 | 333714 | 349849 | 350291 | 355302 | 371591 | 325092 | 301198 | 327256 | 359315 | 319260 | 348485 | 271566.6143 | 289060.4922 | 387308.666 | 454079.666 | 423700.6416 | 422435.5977 | 501813.9531 | 493034.6152 | 417415.5898 | 1208615.7051 | 1335715.75 | 593051.25 | 483763.75 | 534486.75 | 598011.5 | 476411 | 511110
570715000000043246 | 1988-12-01 | 2011-06-24 | 225 | 27 | 31.5 | Vestas Wind Systems A/S | V 27-225 | 760 | Ringkøbing-Skjern | LAND | Velling Mærsk | 34 | 457874.83 | 6209176.65 | Stamdata | WVM | Historiske produktionstal (kWh): 1988: 120634; Historiske produktionstal (kWh): 1989: 262637; Historiske produktionstal (kWh): 1990: 333714; Historiske produktionstal (kWh): 1991: 349849; Historiske produktionstal (kWh): 1992: 350291; Historiske produktionstal (kWh): 1993: 355302; Historiske produktionstal (kWh): 1994: 371591; Historiske produktionstal (kWh): 1995: 325092; Historiske produktionstal (kWh): 1996: 301198; Historiske produktionstal (kWh): 1997: 327256; Historiske produktionstal (kWh): 1998: 359315; Historiske produktionstal (kWh): 1999: 319260; Historiske produktionstal (kWh): 2000: 348485; Historiske produktionstal (kWh): 2001: 271566.6143; Historiske produktionstal (kWh): 2002: 289060.4922; Historiske produktionstal (kWh): 2003: 387308.666; Historiske produktionstal (kWh): 2004: 454079.666; Historiske produktionstal (kWh): 2005: 423700.6416; Historiske produktionstal (kWh): 2006: 422435.5977; Historiske produktionstal (kWh): 2007: 501813.9531; Historiske produktionstal (kWh): 2008: 493034.6152; Historiske produktionstal (kWh): 2009: 417415.5898; Historiske produktionstal (kWh): 2010: 1208615.7051; Historiske produktionstal (kWh): 2011: 1335715.75; Historiske produktionstal (kWh): 2012: 545265.5
570715000000043253 | 1988-12-01 | 2011-06-24 | 225 | 27 | 31.5 | Vestas Wind Systems A/S | V 27-225 | 760 | Ringkøbing-Skjern | LAND | Velling Mærsk | 34 | 457859.31 | 6209270.62 | Stamdata | WVM | Historiske produktionstal (kWh): 1988: 120634; Historiske produktionstal (kWh): 1989: 262637; Historiske produktionstal (kWh): 1990: 333714; Historiske produktionstal (kWh): 1991: 349849; Historiske produktionstal (kWh): 1992: 350291; Historiske produktionstal (kWh): 1993: 355302; Historiske produktionstal (kWh): 1994: 371591; Historiske produktionstal (kWh): 1995: 325092; Historiske produktionstal (kWh): 1996: 301198; Historiske produktionstal (kWh): 1997: 327256; Historiske produktionstal (kWh): 1998: 359315; Historiske produktionstal (kWh): 1999: 319260; Historiske produktionstal (kWh): 2000: 348485; Historiske produktionstal (kWh): 2001: 271566.6143; Historiske produktionstal (kWh): 2002: 289060.4922; Historiske produktionstal (kWh): 2003: 387308.666; Historiske produktionstal (kWh): 2004: 454079.666; Historiske produktionstal (kWh): 2005: 423700.6416; Historiske produktionstal (kWh): 2006: 422435.5977; Historiske produktionstal (kWh): 2007: 501813.9531; Historiske produktionstal (kWh): 2008: 493034.6152; Historiske produktionstal (kWh): 2009: 417415.5898; Historiske produktionstal (kWh): 2010: 1208615.7051; Historiske produktionstal (kWh): 2011: 1335715.75; Historiske produktionstal (kWh): 2012: 545265.5
570715000000043260 | 1987-12-01 | 2007-08-17 | 200 | 25 | 30 | Vestas Wind Systems A/S | V 25-200 | 760 | Ringkøbing-Skjern | LAND | Vennergård | 1a | 457842.14 | 6209369.26 | Stamdata | WVM | Historiske produktionstal (kWh): 1988: 120634; Historiske produktionstal (kWh): 1989: 262637; Historiske produktionstal (kWh): 1990: 333714; Historiske produktionstal (kWh): 1991: 349849; Historiske produktionstal (kWh): 1992: 350291; Historiske produktionstal (kWh): 1993: 355302; Historiske produktionstal (kWh): 1994: 371591; Historiske produktionstal (kWh): 1995: 325092; Historiske produktionstal (kWh): 1996: 301198; Historiske produktionstal (kWh): 1997: 327256; Historiske produktionstal (kWh): 1998: 359315; Historiske produktionstal (kWh): 1999: 319260; Historiske produktionstal (kWh): 2000: 348485; Historiske produktionstal (kWh): 2001: 271566.6143; Historiske produktionstal (kWh): 2002: 289060.4922; Historiske produktionstal (kWh): 2003: 344274.3721; Historiske produktionstal (kWh): 2004: 403626.3691; Historiske produktionstal (kWh): 2005: 376622.793; Historiske produktionstal (kWh): 2006: 375498.3125; Historiske produktionstal (kWh): 2007: 291735.5371; Historiske produktionstal (kWh): 2010: 1074325.0718; Historiske produktionstal (kWh): 2011: 1187302.8889; Historiske produktionstal (kWh): 2012: 484680.4444
570715000000043277 | 1987-12-01 | 2005-04-05 | 90 | 20 | 24 | Vestas Wind Systems A/S | V 19-90 | 760 | Ringkøbing-Skjern | LAND | Vennergård | 1a | 457824.18 | 6209477.68 | Stamdata | WVM | Historiske produktionstal (kWh): 1988: 120634; Historiske produktionstal (kWh): 1989: 262637; Historiske produktionstal (kWh): 1990: 333714; Historiske produktionstal (kWh): 1991: 349849; Historiske produktionstal (kWh): 1992: 350291; Historiske produktionstal (kWh): 1993: 355302; Historiske produktionstal (kWh): 1994: 371591; Historiske produktionstal (kWh): 1995: 325092; Historiske produktionstal (kWh): 1996: 301198; Historiske produktionstal (kWh): 1997: 327256; Historiske produktionstal (kWh): 1998: 359315; Historiske produktionstal (kWh): 1999: 319260; Historiske produktionstal (kWh): 2000: 348485; Historiske produktionstal (kWh): 2001: 271566.6143; Historiske produktionstal (kWh): 2002: 289060.4922; Historiske produktionstal (kWh): 2003: 154923.4673; Historiske produktionstal (kWh): 2004: 181631.8691; Historiske produktionstal (kWh): 2005: 64069.3701; Historiske produktionstal (kWh): 2010: 483446.2816; Historiske produktionstal (kWh): 2011: 534286.3; Historiske produktionstal (kWh): 2012: 218106.2
570715000000043284 | 1987-12-01 | 2005-04-05 | 90 | 20 | 24 | Vestas Wind Systems A/S | V 19-90 | 760 | Ringkøbing-Skjern | LAND | Vennergård | 1a | 457809.01 | 6209566.36 | Stamdata | WVM | Historiske produktionstal (kWh): 1988: 120634; Historiske produktionstal (kWh): 1989: 262637; Historiske produktionstal (kWh): 1990: 333714; Historiske produktionstal (kWh): 1991: 349849; Historiske produktionstal (kWh): 1992: 350291; Historiske produktionstal (kWh): 1993: 355302; Historiske produktionstal (kWh): 1994: 371591; Historiske produktionstal (kWh): 1995: 325092; Historiske produktionstal (kWh): 1996: 301198; Historiske produktionstal (kWh): 1997: 327256; Historiske produktionstal (kWh): 1998: 359315; Historiske produktionstal (kWh): 1999: 319260; Historiske produktionstal (kWh): 2000: 348485; Historiske produktionstal (kWh): 2001: 271566.6143; Historiske produktionstal (kWh): 2002: 289060.4922; Historiske produktionstal (kWh): 2003: 154923.4673; Historiske produktionstal (kWh): 2004: 181631.8691; Historiske produktionstal (kWh): 2005: 64069.3701; Historiske produktionstal (kWh): 2010: 483446.2816; Historiske produktionstal (kWh): 2011: 534286.3; Historiske produktionstal (kWh): 2012: 218106.2
570715000000043291 | 1988-12-01 | 2007-08-17 | 225 | 27 | 31.5 | Vestas Wind Systems A/S | V 27-225 | 760 | Ringkøbing-Skjern | LAND | Velling Mærsk | 34 | 457784.26 | 6208813.81 | Stamdata | WVM | Historiske produktionstal (kWh): 1988: 120634; Historiske produktionstal (kWh): 1989: 262637; Historiske produktionstal (kWh): 1990: 333714; Historiske produktionstal (kWh): 1991: 349849; Historiske produktionstal (kWh): 1992: 350291; Historiske produktionstal (kWh): 1993: 355302; Historiske produktionstal (kWh): 1994: 371591; Historiske produktionstal (kWh): 1995: 325092; Historiske produktionstal (kWh): 1996: 301198; Historiske produktionstal (kWh): 1997: 327256; Historiske produktionstal (kWh): 1998: 359315; Historiske produktionstal (kWh): 1999: 319260; Historiske produktionstal (kWh): 2000: 348485; Historiske produktionstal (kWh): 2001: 271566.6143; Historiske produktionstal (kWh): 2002: 289060.4922; Historiske produktionstal (kWh): 2003: 387308.666; Historiske produktionstal (kWh): 2004: 454079.666; Historiske produktionstal (kWh): 2005: 423700.6416; Historiske produktionstal (kWh): 2006: 422435.5977; Historiske produktionstal (kWh): 2007: 328202.4805; Historiske produktionstal (kWh): 2010: 1208615.7051; Historiske produktionstal (kWh): 2011: 1335715.75; Historiske produktionstal (kWh): 2012: 545265.5
570715000000043307 | 1988-12-01 | 2011-06-24 | 225 | 27 | 31.5 | Vestas Wind Systems A/S | V 27-225 | 760 | Ringkøbing-Skjern | LAND | Velling Mærsk | 34 | 457766.8 | 6208912.04 | Stamdata | WVM | Historiske produktionstal (kWh): 1988: 120634; Historiske produktionstal (kWh): 1989: 262637; Historiske produktionstal (kWh): 1990: 333714; Historiske produktionstal (kWh): 1991: 349849; Historiske produktionstal (kWh): 1992: 350291; Historiske produktionstal (kWh): 1993: 355302; Historiske produktionstal (kWh): 1994: 371591; Historiske produktionstal (kWh): 1995: 325092; Historiske produktionstal (kWh): 1996: 301198; Historiske produktionstal (kWh): 1997: 327256; Historiske produktionstal (kWh): 1998: 359315; Historiske produktionstal (kWh): 1999: 319260; Historiske produktionstal (kWh): 2000: 348485; Historiske produktionstal (kWh): 2001: 271566.6143; Historiske produktionstal (kWh): 2002: 289060.4922; Historiske produktionstal (kWh): 2003: 387308.666; Historiske produktionstal (kWh): 2004: 454079.666; Historiske produktionstal (kWh): 2005: 423700.6416; Historiske produktionstal (kWh): 2006: 422435.5977; Historiske produktionstal (kWh): 2007: 501813.9531; Historiske produktionstal (kWh): 2008: 493034.6152; Historiske produktionstal (kWh): 2009: 417415.5898; Historiske produktionstal (kWh): 2010: 1208615.7051; Historiske produktionstal (kWh): 2011: 1335715.75; Historiske produktionstal (kWh): 2012: 545265.5
570715000000043314 | 1988-12-01 | 2011-06-24 | 225 | 27 | 31.5 | Vestas Wind Systems A/S | V 27-225 | 760 | Ringkøbing-Skjern | LAND | Velling Mærsk | 34 | 457751.62 | 6209011.02 | Stamdata | WVM | Historiske produktionstal (kWh): 1988: 120634; Historiske produktionstal (kWh): 1989: 262637; Historiske produktionstal (kWh): 1990: 333714; Historiske produktionstal (kWh): 1991: 349849; Historiske produktionstal (kWh): 1992: 350291; Historiske produktionstal (kWh): 1993: 355302; Historiske produktionstal (kWh): 1994: 371591; Historiske produktionstal (kWh): 1995: 325092; Historiske produktionstal (kWh): 1996: 301198; Historiske produktionstal (kWh): 1997: 327256; Historiske produktionstal (kWh): 1998: 359315; Historiske produktionstal (kWh): 1999: 319260; Historiske produktionstal (kWh): 2000: 348485; Historiske produktionstal (kWh): 2001: 271566.6143; Historiske produktionstal (kWh): 2002: 289060.4922; Historiske produktionstal (kWh): 2003: 387308.666; Historiske produktionstal (kWh): 2004: 454079.666; Historiske produktionstal (kWh): 2005: 423700.6416; Historiske produktionstal (kWh): 2006: 422435.5977; Historiske produktionstal (kWh): 2007: 501813.9531; Historiske produktionstal (kWh): 2008: 493034.6152; Historiske produktionstal (kWh): 2009: 417415.5898; Historiske produktionstal (kWh): 2010: 1208615.7051; Historiske produktionstal (kWh): 2011: 1335715.75; Historiske produktionstal (kWh): 2012: 545265.5
570715000000043321 | 1988-12-01 | 2011-06-24 | 225 | 27 | 31.5 | Vestas Wind Systems A/S | V 27-225 | 760 | Ringkøbing-Skjern | LAND | Velling Mærsk | 34 | 457734.65 | 6209109.56 | Stamdata | WVM | Historiske produktionstal (kWh): 1988: 120634; Historiske produktionstal (kWh): 1989: 262637; Historiske produktionstal (kWh): 1990: 333714; Historiske produktionstal (kWh): 1991: 349849; Historiske produktionstal (kWh): 1992: 350291; Historiske produktionstal (kWh): 1993: 355302; Historiske produktionstal (kWh): 1994: 371591; Historiske produktionstal (kWh): 1995: 325092; Historiske produktionstal (kWh): 1996: 301198; Historiske produktionstal (kWh): 1997: 327256; Historiske produktionstal (kWh): 1998: 359315; Historiske produktionstal (kWh): 1999: 319260; Historiske produktionstal (kWh): 2000: 348485; Historiske produktionstal (kWh): 2001: 271566.6143; Historiske produktionstal (kWh): 2002: 289060.4922; Historiske produktionstal (kWh): 2003: 387308.666; Historiske produktionstal (kWh): 2004: 454079.666; Historiske produktionstal (kWh): 2005: 423700.6416; Historiske produktionstal (kWh): 2006: 422435.5977; Historiske produktionstal (kWh): 2007: 501813.9531; Historiske produktionstal (kWh): 2008: 493034.6152; Historiske produktionstal (kWh): 2009: 417415.5898; Historiske produktionstal (kWh): 2010: 1208615.7051; Historiske produktionstal (kWh): 2011: 1335715.75; Historiske produktionstal (kWh): 2012: 545265.5
570715000000043338 | 1988-12-01 | 2011-06-24 | 225 | 27 | 31.5 | Vestas Wind Systems A/S | V 27-225 | 760 | Ringkøbing-Skjern | LAND | Velling Mærsk | 34 | 457719.2 | 6209197.53 | Stamdata | WVM | Historiske produktionstal (kWh): 1988: 120634; Historiske produktionstal (kWh): 1989: 262637; Historiske produktionstal (kWh): 1990: 333714; Historiske produktionstal (kWh): 1991: 349849; Historiske produktionstal (kWh): 1992: 350291; Historiske produktionstal (kWh): 1993: 355302; Historiske produktionstal (kWh): 1994: 371591; Historiske produktionstal (kWh): 1995: 325092; Historiske produktionstal (kWh): 1996: 301198; Historiske produktionstal (kWh): 1997: 327256; Historiske produktionstal (kWh): 1998: 359315; Historiske produktionstal (kWh): 1999: 319260; Historiske produktionstal (kWh): 2000: 348485; Historiske produktionstal (kWh): 2001: 271566.6143; Historiske produktionstal (kWh): 2002: 289060.4922; Historiske produktionstal (kWh): 2003: 387308.666; Historiske produktionstal (kWh): 2004: 454079.666; Historiske produktionstal (kWh): 2005: 423700.6416; Historiske produktionstal (kWh): 2006: 422435.5977; Historiske produktionstal (kWh): 2007: 501813.9531; Historiske produktionstal (kWh): 2008: 493034.6152; Historiske produktionstal (kWh): 2009: 417415.5898; Historiske produktionstal (kWh): 2010: 1208615.7051; Historiske produktionstal (kWh): 2011: 1335715.75; Historiske produktionstal (kWh): 2012: 545265.5
570715000000043352 | 1988-12-01 | 2011-06-24 | 225 | 27 | 31.5 | Vestas Wind Systems A/S | V 27-225 | 760 | Ringkøbing-Skjern | LAND | Vennerby | 29b | 457686.64 | 6209390.64 | Stamdata | WVM | Historiske produktionstal (kWh): 1988: 120634; Historiske produktionstal (kWh): 1989: 262637; Historiske produktionstal (kWh): 1990: 333714; Historiske produktionstal (kWh): 1991: 349849; Historiske produktionstal (kWh): 1992: 350291; Historiske produktionstal (kWh): 1993: 355302; Historiske produktionstal (kWh): 1994: 371591; Historiske produktionstal (kWh): 1995: 325092; Historiske produktionstal (kWh): 1996: 301198; Historiske produktionstal (kWh): 1997: 327256; Historiske produktionstal (kWh): 1998: 359315; Historiske produktionstal (kWh): 1999: 319260; Historiske produktionstal (kWh): 2000: 348485; Historiske produktionstal (kWh): 2001: 271566.6143; Historiske produktionstal (kWh): 2002: 289060.4922; Historiske produktionstal (kWh): 2003: 387308.666; Historiske produktionstal (kWh): 2004: 454079.666; Historiske produktionstal (kWh): 2005: 423700.6416; Historiske produktionstal (kWh): 2006: 422435.5977; Historiske produktionstal (kWh): 2007: 501813.9531; Historiske produktionstal (kWh): 2008: 493034.6152; Historiske produktionstal (kWh): 2009: 417415.5898; Historiske produktionstal (kWh): 2010: 1208615.7051; Historiske produktionstal (kWh): 2011: 1335715.75; Historiske produktionstal (kWh): 2012: 545265.5
570715000000043369 | 1988-12-01 | 2011-06-24 | 225 | 27 | 31.5 | Vestas Wind Systems A/S | V 27-225 | 760 | Ringkøbing-Skjern | LAND | Vennerby | 2u | 457668.41 | 6209497.46 | Stamdata | WVM | Historiske produktionstal (kWh): 1988: 120634; Historiske produktionstal (kWh): 1989: 262637; Historiske produktionstal (kWh): 1990: 333714; Historiske produktionstal (kWh): 1991: 349849; Historiske produktionstal (kWh): 1992: 350291; Historiske produktionstal (kWh): 1993: 355302; Historiske produktionstal (kWh): 1994: 371591; Historiske produktionstal (kWh): 1995: 325092; Historiske produktionstal (kWh): 1996: 301198; Historiske produktionstal (kWh): 1997: 327256; Historiske produktionstal (kWh): 1998: 359315; Historiske produktionstal (kWh): 1999: 319260; Historiske produktionstal (kWh): 2000: 348485; Historiske produktionstal (kWh): 2001: 271566.6143; Historiske produktionstal (kWh): 2002: 289060.4922; Historiske produktionstal (kWh): 2003: 387308.666; Historiske produktionstal (kWh): 2004: 454079.666; Historiske produktionstal (kWh): 2005: 423700.6416; Historiske produktionstal (kWh): 2006: 422435.5977; Historiske produktionstal (kWh): 2007: 501813.9531; Historiske produktionstal (kWh): 2008: 493034.6152; Historiske produktionstal (kWh): 2009: 417415.5898; Historiske produktionstal (kWh): 2010: 1208615.7051; Historiske produktionstal (kWh): 2011: 1335715.75; Historiske produktionstal (kWh): 2012: 545265.5
570715000000043376 | 1988-12-01 | 2011-06-24 | 225 | 27 | 31.5 | Vestas Wind Systems A/S | V 27-225 | 760 | Ringkøbing-Skjern | LAND | Vennerby | 2t | 457653.21 | 6209587.94 | Stamdata | WVM | Historiske produktionstal (kWh): 1988: 120634; Historiske produktionstal (kWh): 1989: 262637; Historiske produktionstal (kWh): 1990: 333714; Historiske produktionstal (kWh): 1991: 349849; Historiske produktionstal (kWh): 1992: 350291; Historiske produktionstal (kWh): 1993: 355302; Historiske produktionstal (kWh): 1994: 371591; Historiske produktionstal (kWh): 1995: 325092; Historiske produktionstal (kWh): 1996: 301198; Historiske produktionstal (kWh): 1997: 327256; Historiske produktionstal (kWh): 1998: 359315; Historiske produktionstal (kWh): 1999: 319260; Historiske produktionstal (kWh): 2000: 348485; Historiske produktionstal (kWh): 2001: 271566.6143; Historiske produktionstal (kWh): 2002: 289060.4922; Historiske produktionstal (kWh): 2003: 387308.666; Historiske produktionstal (kWh): 2004: 454079.666; Historiske produktionstal (kWh): 2005: 423700.6416; Historiske produktionstal (kWh): 2006: 422435.5977; Historiske produktionstal (kWh): 2007: 501813.9531; Historiske produktionstal (kWh): 2008: 493034.6152; Historiske produktionstal (kWh): 2009: 417415.5898; Historiske produktionstal (kWh): 2010: 1208615.7051; Historiske produktionstal (kWh): 2011: 1335715.75; Historiske produktionstal (kWh): 2012: 545265.5
570715000000043383 | 1988-12-01 | 2011-06-24 | 225 | 27 | 31.5 | Vestas Wind Systems A/S | V 27-225 | 760 | Ringkøbing-Skjern | LAND | Velling Mærsk | 24 | 457611.83 | 6208932.04 | Stamdata | WVM | Historiske produktionstal (kWh): 1988: 120634; Historiske produktionstal (kWh): 1989: 262637; Historiske produktionstal (kWh): 1990: 333714; Historiske produktionstal (kWh): 1991: 349849; Historiske produktionstal (kWh): 1992: 350291; Historiske produktionstal (kWh): 1993: 355302; Historiske produktionstal (kWh): 1994: 371591; Historiske produktionstal (kWh): 1995: 325092; Historiske produktionstal (kWh): 1996: 301198; Historiske produktionstal (kWh): 1997: 327256; Historiske produktionstal (kWh): 1998: 359315; Historiske produktionstal (kWh): 1999: 319260; Historiske produktionstal (kWh): 2000: 348485; Historiske produktionstal (kWh): 2001: 271566.6143; Historiske produktionstal (kWh): 2002: 289060.4922; Historiske produktionstal (kWh): 2003: 387308.666; Historiske produktionstal (kWh): 2004: 454079.666; Historiske produktionstal (kWh): 2005: 423700.6416; Historiske produktionstal (kWh): 2006: 422435.5977; Historiske produktionstal (kWh): 2007: 501813.9531; Historiske produktionstal (kWh): 2008: 493034.6152; Historiske produktionstal (kWh): 2009: 417415.5898; Historiske produktionstal (kWh): 2010: 1208615.7051; Historiske produktionstal (kWh): 2011: 1335715.75; Historiske produktionstal (kWh): 2012: 545265.5
570715000000043840 | 1978-02-07 | 2012-09-05 | 22 | 0.1 | 0.1 | Ukendt | Ukendt | 760 | Ringkøbing-Skjern | LAND | Abildtrup By, Vorgod | 1ba | 484718.13 | 6217157.67 | GST, 18-02-2013 | 7141188 |  | 11633 | 13957 | 13957 | 13957 | 13957 | 13957 | 13957 | 13957 | 13957 | 13957 | 13957 | 13957 | 13957 | 13957 | 15699 | 26862 | 23343 | 20614 | 17824 | 24650 | 17521 | 14344 | 17599 | 14182 | 15113 | 15693 | 17957 | 16370.6001 | 14757.6 | 16744.8 | 27803.6005 | 20235.2002 | 15596.2 | 19115 | 11792.3
570715000000043864 | 1988-04-21 | 2002-07-09 | 99 | 19 | 30 | Windmatic | VM 19 S | 760 | Ringkøbing-Skjern | LAND | Den Østlige Del, Nr. Vium, Videbæk Kommune | 14y,14z | 486722.71 | 6210583.38 | Stamdata | 20 | Historiske produktionstal (kWh): 1988: 132179; Historiske produktionstal (kWh): 1989: 198254; Historiske produktionstal (kWh): 1990: 198254; Historiske produktionstal (kWh): 1991: 198254; Historiske produktionstal (kWh): 1992: 198254; Historiske produktionstal (kWh): 1993: 198254; Historiske produktionstal (kWh): 1994: 198254; Historiske produktionstal (kWh): 1995: 198254; Historiske produktionstal (kWh): 1996: 198254; Historiske produktionstal (kWh): 1997: 198254; Historiske produktionstal (kWh): 1998: 198254; Historiske produktionstal (kWh): 1999: 198254; Historiske produktionstal (kWh): 2000: 198254; Historiske produktionstal (kWh): 2001: 149008.75; Historiske produktionstal (kWh): 2002: 99838.75
570715000000043871 | 1988-04-21 | 2002-07-09 | 99 | 19 | 30 | Windmatic | VM 19 S | 760 | Ringkøbing-Skjern | LAND | Den Østlige Del, Nr. Vium, Videbæk Kommune | 14y,14z | 486780.44 | 6210496.61 | Stamdata | 20 | Historiske produktionstal (kWh): 1988: 127688; Historiske produktionstal (kWh): 1989: 191526; Historiske produktionstal (kWh): 1990: 191526; Historiske produktionstal (kWh): 1991: 191526; Historiske produktionstal (kWh): 1992: 191526; Historiske produktionstal (kWh): 1993: 191526; Historiske produktionstal (kWh): 1994: 191526; Historiske produktionstal (kWh): 1995: 191526; Historiske produktionstal (kWh): 1996: 191526; Historiske produktionstal (kWh): 1997: 191526; Historiske produktionstal (kWh): 1998: 191526; Historiske produktionstal (kWh): 1999: 191526; Historiske produktionstal (kWh): 2000: 191526; Historiske produktionstal (kWh): 2001: 147325.75; Historiske produktionstal (kWh): 2002: 99838.75
570715000000043888 | 1988-04-21 | 2002-07-09 | 99 | 19 | 30 | Windmatic | VM 19 S | 760 | Ringkøbing-Skjern | LAND | Den Østlige Del, Nr. Vium, Videbæk Kommune | 14y,14z | 486839.42 | 6210396.8 | Stamdata | 20 | Historiske produktionstal (kWh): 1988: 123036; Historiske produktionstal (kWh): 1989: 184545; Historiske produktionstal (kWh): 1990: 184545; Historiske produktionstal (kWh): 1991: 184545; Historiske produktionstal (kWh): 1992: 184545; Historiske produktionstal (kWh): 1993: 184545; Historiske produktionstal (kWh): 1994: 184545; Historiske produktionstal (kWh): 1995: 184545; Historiske produktionstal (kWh): 1996: 184545; Historiske produktionstal (kWh): 1997: 184545; Historiske produktionstal (kWh): 1998: 184545; Historiske produktionstal (kWh): 1999: 184545; Historiske produktionstal (kWh): 2000: 184545; Historiske produktionstal (kWh): 2001: 145579.75; Historiske produktionstal (kWh): 2002: 99838.75
570715000000043895 | 1988-04-21 | 2002-07-09 | 99 | 19 | 30 | Windmatic | VM 19 S | 760 | Ringkøbing-Skjern | LAND | Den Østlige Del, Nr. Vium, Videbæk Kommune | 14y,14z | 486664.53 | 6210693.25 | Stamdata | 20 | Historiske produktionstal (kWh): 1988: 132281; Historiske produktionstal (kWh): 1989: 198422; Historiske produktionstal (kWh): 1990: 198422; Historiske produktionstal (kWh): 1991: 198422; Historiske produktionstal (kWh): 1992: 198422; Historiske produktionstal (kWh): 1993: 198422; Historiske produktionstal (kWh): 1994: 198422; Historiske produktionstal (kWh): 1995: 198422; Historiske produktionstal (kWh): 1996: 198422; Historiske produktionstal (kWh): 1997: 198422; Historiske produktionstal (kWh): 1998: 198422; Historiske produktionstal (kWh): 1999: 198422; Historiske produktionstal (kWh): 2000: 198422; Historiske produktionstal (kWh): 2001: 149050.75; Historiske produktionstal (kWh): 2002: 99838.75
570715000000044267 | 1991-04-16 | 2010-06-29 | 250 | 26 | 30 | NEG Micon | NM 530-250 | 760 | Ringkøbing-Skjern | LAND | Borris Nørreland, Sdr. Borris | 26o | 476388.76 | 6203466.15 | Stamdata | 7141215 | Historiske produktionstal (kWh): 1991: 231359; Historiske produktionstal (kWh): 1992: 347039; Historiske produktionstal (kWh): 1993: 347039; Historiske produktionstal (kWh): 1994: 347039; Historiske produktionstal (kWh): 1995: 347039; Historiske produktionstal (kWh): 1996: 347039; Historiske produktionstal (kWh): 1997: 347039; Historiske produktionstal (kWh): 1998: 347039; Historiske produktionstal (kWh): 1999: 347039; Historiske produktionstal (kWh): 2000: 347039; Historiske produktionstal (kWh): 2001: 275183.25; Historiske produktionstal (kWh): 2002: 302093.75; Historiske produktionstal (kWh): 2003: 262325.5; Historiske produktionstal (kWh): 2004: 302363.5; Historiske produktionstal (kWh): 2005: 296980.25; Historiske produktionstal (kWh): 2006: 246467; Historiske produktionstal (kWh): 2007: 338609.75; Historiske produktionstal (kWh): 2008: 317844.75; Historiske produktionstal (kWh): 2009: 258520.5; Historiske produktionstal (kWh): 2010: 122865.5
570715000000044274 | 1991-04-16 | 2010-06-29 | 250 | 26 | 30 | NEG Micon | NM 530-250 | 760 | Ringkøbing-Skjern | LAND | Borris Nørreland, Sdr. Borris | 26o | 476365.93 | 6203307.72 | Stamdata | 7141215 | Historiske produktionstal (kWh): 1991: 236331; Historiske produktionstal (kWh): 1992: 354494; Historiske produktionstal (kWh): 1993: 354494; Historiske produktionstal (kWh): 1994: 354494; Historiske produktionstal (kWh): 1995: 354494; Historiske produktionstal (kWh): 1996: 354494; Historiske produktionstal (kWh): 1997: 354494; Historiske produktionstal (kWh): 1998: 354494; Historiske produktionstal (kWh): 1999: 354494; Historiske produktionstal (kWh): 2000: 354494; Historiske produktionstal (kWh): 2001: 277046.25; Historiske produktionstal (kWh): 2002: 302093.75; Historiske produktionstal (kWh): 2003: 262325.5; Historiske produktionstal (kWh): 2004: 302363.5; Historiske produktionstal (kWh): 2005: 296980.25; Historiske produktionstal (kWh): 2006: 246467; Historiske produktionstal (kWh): 2007: 338609.75; Historiske produktionstal (kWh): 2008: 317844.75; Historiske produktionstal (kWh): 2009: 258520.5; Historiske produktionstal (kWh): 2010: 122865.5
570715000000044281 | 1991-04-16 | 2010-06-29 | 250 | 26 | 30 | NEG Micon | NM 530-250 | 760 | Ringkøbing-Skjern | LAND | Borris Nørreland, Sdr. Borris | 26o | 476342.08 | 6203150.27 | Stamdata | 7141215 | Historiske produktionstal (kWh): 1991: 241594; Historiske produktionstal (kWh): 1992: 362391; Historiske produktionstal (kWh): 1993: 362391; Historiske produktionstal (kWh): 1994: 362391; Historiske produktionstal (kWh): 1995: 362391; Historiske produktionstal (kWh): 1996: 362391; Historiske produktionstal (kWh): 1997: 362391; Historiske produktionstal (kWh): 1998: 362391; Historiske produktionstal (kWh): 1999: 362391; Historiske produktionstal (kWh): 2000: 362391; Historiske produktionstal (kWh): 2001: 279020.25; Historiske produktionstal (kWh): 2002: 302093.75; Historiske produktionstal (kWh): 2003: 262325.5; Historiske produktionstal (kWh): 2004: 302363.5; Historiske produktionstal (kWh): 2005: 296980.25; Historiske produktionstal (kWh): 2006: 246467; Historiske produktionstal (kWh): 2007: 338609.75; Historiske produktionstal (kWh): 2008: 317844.75; Historiske produktionstal (kWh): 2009: 258520.5; Historiske produktionstal (kWh): 2010: 122865.5
570715000000044298 | 1991-04-16 | 2010-06-29 | 250 | 26 | 30 | NEG Micon | NM 530-250 | 760 | Ringkøbing-Skjern | LAND | Borris Nørreland, Sdr. Borris | 26o | 476315.76 | 6202990.57 | GST, 18-02-2013 | 7141215 | Historiske produktionstal (kWh): 1991: 238576; Historiske produktionstal (kWh): 1992: 357862; Historiske produktionstal (kWh): 1993: 357862; Historiske produktionstal (kWh): 1994: 357862; Historiske produktionstal (kWh): 1995: 357862; Historiske produktionstal (kWh): 1996: 357862; Historiske produktionstal (kWh): 1997: 357862; Historiske produktionstal (kWh): 1998: 357862; Historiske produktionstal (kWh): 1999: 357862; Historiske produktionstal (kWh): 2000: 357862; Historiske produktionstal (kWh): 2001: 277889.25; Historiske produktionstal (kWh): 2002: 302093.75; Historiske produktionstal (kWh): 2003: 262325.5; Historiske produktionstal (kWh): 2004: 302363.5; Historiske produktionstal (kWh): 2005: 296980.25; Historiske produktionstal (kWh): 2006: 246467; Historiske produktionstal (kWh): 2007: 338609.75; Historiske produktionstal (kWh): 2008: 317844.75; Historiske produktionstal (kWh): 2009: 258520.5; Historiske produktionstal (kWh): 2010: 122865.5
570715000000044403 | 1992-02-04 | 2002-09-23 | 300 | 31 | 30 | Ukendt | Ukendt | 760 | Ringkøbing-Skjern | LAND | Den Østlige Del, Nr. Vium, Videbæk Kommune | 14s | 485683.14 | 6210968.54 | Stamdata | 141220 | Historiske produktionstal (kWh): 1992: 478910; Historiske produktionstal (kWh): 1993: 574698; Historiske produktionstal (kWh): 1994: 574698; Historiske produktionstal (kWh): 1995: 574698; Historiske produktionstal (kWh): 1996: 574698; Historiske produktionstal (kWh): 1997: 574698; Historiske produktionstal (kWh): 1998: 574698; Historiske produktionstal (kWh): 1999: 574698; Historiske produktionstal (kWh): 2000: 574698; Historiske produktionstal (kWh): 2001: 455604.5; Historiske produktionstal (kWh): 2002: 367443.5
570715000000044410 | 1992-02-04 | 2002-09-23 | 300 | 31 | 30 | Ukendt | Ukendt | 760 | Ringkøbing-Skjern | LAND | Den østlige del, Nr. Vium, Videbæk Kommune | 14s | 485801.63 | 6210992.9 | Stamdata | 141220 | Historiske produktionstal (kWh): 1992: 445678; Historiske produktionstal (kWh): 1993: 534811; Historiske produktionstal (kWh): 1994: 534811; Historiske produktionstal (kWh): 1995: 534811; Historiske produktionstal (kWh): 1996: 534811; Historiske produktionstal (kWh): 1997: 534811; Historiske produktionstal (kWh): 1998: 534811; Historiske produktionstal (kWh): 1999: 534811; Historiske produktionstal (kWh): 2000: 534811; Historiske produktionstal (kWh): 2001: 445632.5; Historiske produktionstal (kWh): 2002: 367443.5
570715000000044434 | 1992-08-17 | 2010-09-07 | 150 | 24 | 30 | BONUS | 150 - MK ll | 760 | Ringkøbing-Skjern | LAND | Ørbæk By, Hoven | 19d | 488358.86 | 6192291.28 | Stamdata | 7141222 | Historiske produktionstal (kWh): 1992: 96640; Historiske produktionstal (kWh): 1993: 282820; Historiske produktionstal (kWh): 1994: 296370; Historiske produktionstal (kWh): 1995: 260890; Historiske produktionstal (kWh): 1996: 246040; Historiske produktionstal (kWh): 1997: 245630; Historiske produktionstal (kWh): 1998: 265938; Historiske produktionstal (kWh): 1999: 233239; Historiske produktionstal (kWh): 2000: 275276; Historiske produktionstal (kWh): 2001: 197511; Historiske produktionstal (kWh): 2002: 226885; Historiske produktionstal (kWh): 2003: 191995; Historiske produktionstal (kWh): 2004: 204731; Historiske produktionstal (kWh): 2005: 167857.6001; Historiske produktionstal (kWh): 2006: 193076; Historiske produktionstal (kWh): 2007: 217236; Historiske produktionstal (kWh): 2008: 230600; Historiske produktionstal (kWh): 2009: 199570; Historiske produktionstal (kWh): 2010: 108101
570715000000044458 | 1992-10-06 | 2009-08-18 | 225 | 27 | 32 | Vestas Wind Systems A/S | V 27-225 | 760 | Ringkøbing-Skjern | LAND | Borris Nørreland, Sdr. Borris | 1ba | 478143.03 | 6205087.91 | Stamdata | 7141223 | Historiske produktionstal (kWh): 1992: 114111; Historiske produktionstal (kWh): 1993: 456423; Historiske produktionstal (kWh): 1994: 456423; Historiske produktionstal (kWh): 1995: 456423; Historiske produktionstal (kWh): 1996: 456423; Historiske produktionstal (kWh): 1997: 456423; Historiske produktionstal (kWh): 1998: 456423; Historiske produktionstal (kWh): 1999: 456423; Historiske produktionstal (kWh): 2000: 456423; Historiske produktionstal (kWh): 2001: 370929; Historiske produktionstal (kWh): 2002: 392738.5; Historiske produktionstal (kWh): 2003: 344688; Historiske produktionstal (kWh): 2004: 384125; Historiske produktionstal (kWh): 2005: 380230; Historiske produktionstal (kWh): 2006: 341032.5; Historiske produktionstal (kWh): 2007: 439792; Historiske produktionstal (kWh): 2008: 402048; Historiske produktionstal (kWh): 2009: 193272.5
570715000000044465 | 1992-10-06 | 2009-08-18 | 225 | 27 | 30 | Vestas Wind Systems A/S | V 27-225 | 760 | Ringkøbing-Skjern | LAND | Borris Nørreland, Sdr. Borris | 1ba | 478034.21 | 6204979.75 | Stamdata | 7141223 | Historiske produktionstal (kWh): 1992: 111247; Historiske produktionstal (kWh): 1993: 445164; Historiske produktionstal (kWh): 1994: 445164; Historiske produktionstal (kWh): 1995: 445164; Historiske produktionstal (kWh): 1996: 445164; Historiske produktionstal (kWh): 1997: 445164; Historiske produktionstal (kWh): 1998: 445164; Historiske produktionstal (kWh): 1999: 445164; Historiske produktionstal (kWh): 2000: 445164; Historiske produktionstal (kWh): 2001: 368115; Historiske produktionstal (kWh): 2002: 392738.5; Historiske produktionstal (kWh): 2003: 344688; Historiske produktionstal (kWh): 2004: 384125; Historiske produktionstal (kWh): 2005: 380230; Historiske produktionstal (kWh): 2006: 341032.5; Historiske produktionstal (kWh): 2007: 439792; Historiske produktionstal (kWh): 2008: 402048; Historiske produktionstal (kWh): 2009: 193272.5
570715000000044496 | 1993-12-21 | 2011-08-17 | 225 | 27 | 30 | Vestas Wind Systems A/S | V 27-225 | 760 | Ringkøbing-Skjern | LAND | Stoustrup By, Ådum | 16g | 473828.11 | 6197316.12 | Stamdata | 7141226 | Historiske produktionstal (kWh): 1993: 1105; Historiske produktionstal (kWh): 1994: 265370; Historiske produktionstal (kWh): 1995: 396954; Historiske produktionstal (kWh): 1996: 398059; Historiske produktionstal (kWh): 1997: 398059; Historiske produktionstal (kWh): 1998: 398059; Historiske produktionstal (kWh): 1999: 398059; Historiske produktionstal (kWh): 2000: 398059; Historiske produktionstal (kWh): 2001: 314905.5; Historiske produktionstal (kWh): 2002: 347127; Historiske produktionstal (kWh): 2003: 302213; Historiske produktionstal (kWh): 2004: 333421; Historiske produktionstal (kWh): 2005: 327666.5; Historiske produktionstal (kWh): 2006: 297834; Historiske produktionstal (kWh): 2007: 388381.5; Historiske produktionstal (kWh): 2008: 346698.5; Historiske produktionstal (kWh): 2009: 288156; Historiske produktionstal (kWh): 2010: 268418.5; Historiske produktionstal (kWh): 2011: 187755.5
570715000000044502 | 1994-04-15 | 2011-08-17 | 225 | 27 | 30 | Vestas Wind Systems A/S | V 27-225 | 760 | Ringkøbing-Skjern | LAND | Stoustrup By, Ådum | 16g | 473719.78 | 6197383.94 | Stamdata | 7141226 | Historiske produktionstal (kWh): 1994: 272224; Historiske produktionstal (kWh): 1995: 408337; Historiske produktionstal (kWh): 1996: 408337; Historiske produktionstal (kWh): 1997: 408337; Historiske produktionstal (kWh): 1998: 408337; Historiske produktionstal (kWh): 1999: 408337; Historiske produktionstal (kWh): 2000: 408337; Historiske produktionstal (kWh): 2001: 317473.5; Historiske produktionstal (kWh): 2002: 347127; Historiske produktionstal (kWh): 2003: 302213; Historiske produktionstal (kWh): 2004: 333421; Historiske produktionstal (kWh): 2005: 327666.5; Historiske produktionstal (kWh): 2006: 297834; Historiske produktionstal (kWh): 2007: 388381.5; Historiske produktionstal (kWh): 2008: 346698.5; Historiske produktionstal (kWh): 2009: 288156; Historiske produktionstal (kWh): 2010: 268418.5; Historiske produktionstal (kWh): 2011: 187755.5
570715000000044908 | 1983-11-01 | 2014-07-09 | 55 | 15 | 22 | Vestas Wind Systems A/S | V 55-15 | 760 | Ringkøbing-Skjern | LAND | Ukendt | 2a m.fl | 452479.66 | 6216328.06 | GST, 18-02-2013 | 9007 | [6 empty] | 10083 | 121000 | 121000 | 121000 | 121000 | 121000 | 121000 | 121000 | 121000 | 116610 | 108900 | 119390 | 111820 | 92760 | 107580 | 123050 | 112180 | 172716 | 258960 | 310530 | 93889.9993 | 119240.0005 | 104839.9988 | 113628.9998 | 123352.001 | 79276.1987 | 89893.0005 | 70625.0002 | 114374 | 118963 | 72917.778 | 0
570715000000044922 | 1985-02-20 | 2010-12-10 | 55 | 22.5 | 22.5 | Vestas Wind Systems A/S | V 55-15 | 760 | Ringkøbing-Skjern | LAND | Lundenæs Hgd,Skjern Jorder | 46 | 473159 | 6199575 | Stamdata | 001 | Historiske produktionstal (kWh): 1985: 47850; Historiske produktionstal (kWh): 1986: 58850; Historiske produktionstal (kWh): 1987: 51950; Historiske produktionstal (kWh): 1988: 56870; Historiske produktionstal (kWh): 1989: 59650; Historiske produktionstal (kWh): 1990: 60800; Historiske produktionstal (kWh): 1991: 55950; Historiske produktionstal (kWh): 1992: 73110; Historiske produktionstal (kWh): 1993: 70660; Historiske produktionstal (kWh): 1994: 78810; Historiske produktionstal (kWh): 1995: 73600; Historiske produktionstal (kWh): 1996: 62710; Historiske produktionstal (kWh): 1997: 73430; Historiske produktionstal (kWh): 1998: 60430; Historiske produktionstal (kWh): 1999: 57670; Historiske produktionstal (kWh): 2000: 66852; Historiske produktionstal (kWh): 2001: 59066; Historiske produktionstal (kWh): 2002: 66497; Historiske produktionstal (kWh): 2003: 53805; Historiske produktionstal (kWh): 2004: 61999; Historiske produktionstal (kWh): 2005: 59203; Historiske produktionstal (kWh): 2006: 58960; Historiske produktionstal (kWh): 2007: 72514; Historiske produktionstal (kWh): 2008: 70997; Historiske produktionstal (kWh): 2009: 58493; Historiske produktionstal (kWh): 2010: 49985
570715000000044939 | 1985-11-03 | 2002-02-28 | 55 | 22 | 22 | Nordtank | NTK 65 F | 760 | Ringkøbing-Skjern | LAND | Engsig,Skjern Jorder | 58c | 468849 | 6201709 | Stamdata | 002 | Historiske produktionstal (kWh): 1985: 7210; Historiske produktionstal (kWh): 1986: 74860; Historiske produktionstal (kWh): 1987: 65960; Historiske produktionstal (kWh): 1988: 72310; Historiske produktionstal (kWh): 1989: 75910; Historiske produktionstal (kWh): 1990: 77400; Historiske produktionstal (kWh): 1991: 71110; Historiske produktionstal (kWh): 1992: 47630; Historiske produktionstal (kWh): 1993: 61510; Historiske produktionstal (kWh): 1994: 76690; Historiske produktionstal (kWh): 1995: 58090; Historiske produktionstal (kWh): 1996: 58840; Historiske produktionstal (kWh): 1997: 63470; Historiske produktionstal (kWh): 1998: 66280; Historiske produktionstal (kWh): 1999: 52744; Historiske produktionstal (kWh): 2000: 74385; Historiske produktionstal (kWh): 2001: 49166; Historiske produktionstal (kWh): 2002: 1031
570715000000044946 | 1985-09-14 | 2003-09-16 | 15 | 18 | 18 | Ukendt | Ukendt | 760 | Ringkøbing-Skjern | LAND | Alkjærsig Dejbjerg | 3h | 466974 | 6203291 | Stamdata | 003 | Historiske produktionstal (kWh): 1985: 1435; Historiske produktionstal (kWh): 1986: 9650; Historiske produktionstal (kWh): 1987: 8910; Historiske produktionstal (kWh): 1988: 8328; Historiske produktionstal (kWh): 1989: 9785; Historiske produktionstal (kWh): 1990: 9152; Historiske produktionstal (kWh): 1991: 9176; Historiske produktionstal (kWh): 1992: 3584; Historiske produktionstal (kWh): 1993: 8900; Historiske produktionstal (kWh): 1994: 8395; Historiske produktionstal (kWh): 1995: 2367; Historiske produktionstal (kWh): 1996: 9385; Historiske produktionstal (kWh): 1997: 8998; Historiske produktionstal (kWh): 1998: 9545; Historiske produktionstal (kWh): 1999: 5592; Historiske produktionstal (kWh): 2000: 9712; Historiske produktionstal (kWh): 2001: 5547; Historiske produktionstal (kWh): 2002: 5935; Historiske produktionstal (kWh): 2003: 1238
570715000000044960 | 1989-06-06 | 2009-08-17 | 160 | 23.2 | 30.3 | Wind World | W 2320-160 | 760 | Ringkøbing-Skjern | LAND | Ganer,Skjern Jorder | 3a | 466019 | 6200165 | Stamdata | 004 | Historiske produktionstal (kWh): 1989: 165886; Historiske produktionstal (kWh): 1990: 338160; Historiske produktionstal (kWh): 1991: 311120; Historiske produktionstal (kWh): 1992: 337833; Historiske produktionstal (kWh): 1993: 302186; Historiske produktionstal (kWh): 1994: 387766; Historiske produktionstal (kWh): 1995: 316656; Historiske produktionstal (kWh): 1996: 288576; Historiske produktionstal (kWh): 1997: 310970; Historiske produktionstal (kWh): 1998: 314280; Historiske produktionstal (kWh): 1999: 291733; Historiske produktionstal (kWh): 2000: 292103; Historiske produktionstal (kWh): 2001: 252536.0029; Historiske produktionstal (kWh): 2002: 273330.0039; Historiske produktionstal (kWh): 2003: 240493.335; Historiske produktionstal (kWh): 2004: 186883.3311; Historiske produktionstal (kWh): 2005: 83393.333; Historiske produktionstal (kWh): 2006: 81100; Historiske produktionstal (kWh): 2007: 310286.6709; Historiske produktionstal (kWh): 2008: 266089.999; Historiske produktionstal (kWh): 2009: 122897.998
570715000000044977 | 1989-06-06 | 2009-08-17 | 160 | 23.2 | 30.3 | Wind World | W 2320-160 | 760 | Ringkøbing-Skjern | LAND | Ganer,Skjern Jorder | 3a | 466098 | 6200087 | Stamdata | 004 | Historiske produktionstal (kWh): 1989: 165887; Historiske produktionstal (kWh): 1990: 338160; Historiske produktionstal (kWh): 1991: 311120; Historiske produktionstal (kWh): 1992: 337833; Historiske produktionstal (kWh): 1993: 302187; Historiske produktionstal (kWh): 1994: 387766; Historiske produktionstal (kWh): 1995: 316657; Historiske produktionstal (kWh): 1996: 288577; Historiske produktionstal (kWh): 1997: 310970; Historiske produktionstal (kWh): 1998: 314280; Historiske produktionstal (kWh): 1999: 291734; Historiske produktionstal (kWh): 2000: 292103; Historiske produktionstal (kWh): 2001: 252536.0029; Historiske produktionstal (kWh): 2002: 273330.0039; Historiske produktionstal (kWh): 2003: 240493.335; Historiske produktionstal (kWh): 2004: 186883.3311; Historiske produktionstal (kWh): 2005: 83393.333; Historiske produktionstal (kWh): 2006: 81100; Historiske produktionstal (kWh): 2007: 310286.6709; Historiske produktionstal (kWh): 2008: 266089.999; Historiske produktionstal (kWh): 2009: 122897.998
570715000000044984 | 1989-06-06 | 2009-08-17 | 160 | 23.2 | 30.3 | Wind World | W 2320-160 | 760 | Ringkøbing-Skjern | LAND | Ganer,Skjern Jorder | 3a | 465996 | 6200014 | Stamdata | 004 | Historiske produktionstal (kWh): 1989: 165887; Historiske produktionstal (kWh): 1990: 338160; Historiske produktionstal (kWh): 1991: 311120; Historiske produktionstal (kWh): 1992: 337834; Historiske produktionstal (kWh): 1993: 302187; Historiske produktionstal (kWh): 1994: 387767; Historiske produktionstal (kWh): 1995: 316657; Historiske produktionstal (kWh): 1996: 288577; Historiske produktionstal (kWh): 1997: 310970; Historiske produktionstal (kWh): 1998: 314280; Historiske produktionstal (kWh): 1999: 291734; Historiske produktionstal (kWh): 2000: 292104; Historiske produktionstal (kWh): 2001: 252538.0029; Historiske produktionstal (kWh): 2002: 273330.0039; Historiske produktionstal (kWh): 2003: 240493.335; Historiske produktionstal (kWh): 2004: 186883.3311; Historiske produktionstal (kWh): 2005: 83393.333; Historiske produktionstal (kWh): 2006: 81100; Historiske produktionstal (kWh): 2007: 310286.6709; Historiske produktionstal (kWh): 2008: 266089.999; Historiske produktionstal (kWh): 2009: 122897.998
570715000000045004 | 1993-04-30 | 2009-08-17 | 250 | 28.7 | 30 | Micon | M 530-250 | 760 | Ringkøbing-Skjern | LAND | Ganer,Skjern Jorder | 48 | 465169 | 6199793 | Stamdata | 005 | Historiske produktionstal (kWh): 1993: 256000; Historiske produktionstal (kWh): 1994: 493157; Historiske produktionstal (kWh): 1995: 444973; Historiske produktionstal (kWh): 1996: 400256; Historiske produktionstal (kWh): 1997: 449133; Historiske produktionstal (kWh): 1998: 479516; Historiske produktionstal (kWh): 1999: 416711; Historiske produktionstal (kWh): 2000: 475594; Historiske produktionstal (kWh): 2001: 363925.6641; Historiske produktionstal (kWh): 2002: 404176.6689; Historiske produktionstal (kWh): 2003: 343150.0039; Historiske produktionstal (kWh): 2004: 394280.0039; Historiske produktionstal (kWh): 2005: 361043.335; Historiske produktionstal (kWh): 2006: 357143.3359; Historiske produktionstal (kWh): 2007: 444613.6719; Historiske produktionstal (kWh): 2008: 395470.6689; Historiske produktionstal (kWh): 2009: 211797.6709
570715000000045011 | 1993-04-30 | 2009-08-17 | 250 | 28.7 | 30 | Micon | M 530-250 | 760 | Ringkøbing-Skjern | LAND | Ganer,Skjern Jorder | 48 | 465376 | 6199637 | Stamdata | 005 | Historiske produktionstal (kWh): 1993: 256000; Historiske produktionstal (kWh): 1994: 493157; Historiske produktionstal (kWh): 1995: 444973; Historiske produktionstal (kWh): 1996: 400257; Historiske produktionstal (kWh): 1997: 449133; Historiske produktionstal (kWh): 1998: 479517; Historiske produktionstal (kWh): 1999: 416711; Historiske produktionstal (kWh): 2000: 475594; Historiske produktionstal (kWh): 2001: 363926.6641; Historiske produktionstal (kWh): 2002: 404176.6689; Historiske produktionstal (kWh): 2003: 343150.0039; Historiske produktionstal (kWh): 2004: 394280.0039; Historiske produktionstal (kWh): 2005: 361043.335; Historiske produktionstal (kWh): 2006: 357143.3359; Historiske produktionstal (kWh): 2007: 444613.6719; Historiske produktionstal (kWh): 2008: 395470.6689; Historiske produktionstal (kWh): 2009: 211797.6709
570715000000045028 | 1993-04-30 | 2009-08-17 | 250 | 28.7 | 30 | Micon | M 530-250 | 760 | Ringkøbing-Skjern | LAND | Ganer,Skjern Jorder | 48 | 465324 | 6199453 | Stamdata | 005 | Historiske produktionstal (kWh): 1993: 256000; Historiske produktionstal (kWh): 1994: 493157; Historiske produktionstal (kWh): 1995: 444974; Historiske produktionstal (kWh): 1996: 400257; Historiske produktionstal (kWh): 1997: 449134; Historiske produktionstal (kWh): 1998: 479517; Historiske produktionstal (kWh): 1999: 416711; Historiske produktionstal (kWh): 2000: 475594; Historiske produktionstal (kWh): 2001: 363927.6641; Historiske produktionstal (kWh): 2002: 404176.6689; Historiske produktionstal (kWh): 2003: 343150.0039; Historiske produktionstal (kWh): 2004: 394280.0039; Historiske produktionstal (kWh): 2005: 361043.335; Historiske produktionstal (kWh): 2006: 357143.3359; Historiske produktionstal (kWh): 2007: 444613.6719; Historiske produktionstal (kWh): 2008: 395470.6689; Historiske produktionstal (kWh): 2009: 211797.6709
570715000000055737 | 1988-12-01 | 2011-06-24 | 225 | 27 | 31.5 | Vestas Wind Systems A/S | V 27-225 | 760 | Ringkøbing-Skjern | LAND | Velling Mærsk | 25a | 457595.53 | 6209031.79 | Stamdata | WVM | Historiske produktionstal (kWh): 1988: 120634; Historiske produktionstal (kWh): 1989: 262637; Historiske produktionstal (kWh): 1990: 333714; Historiske produktionstal (kWh): 1991: 349849; Historiske produktionstal (kWh): 1992: 350291; Historiske produktionstal (kWh): 1993: 355302; Historiske produktionstal (kWh): 1994: 371591; Historiske produktionstal (kWh): 1995: 325092; Historiske produktionstal (kWh): 1996: 301198; Historiske produktionstal (kWh): 1997: 327256; Historiske produktionstal (kWh): 1998: 359315; Historiske produktionstal (kWh): 1999: 319260; Historiske produktionstal (kWh): 2000: 348485; Historiske produktionstal (kWh): 2001: 271566.6143; Historiske produktionstal (kWh): 2002: 289060.4922; Historiske produktionstal (kWh): 2003: 387308.666; Historiske produktionstal (kWh): 2004: 454079.666; Historiske produktionstal (kWh): 2005: 423700.6416; Historiske produktionstal (kWh): 2006: 422435.5977; Historiske produktionstal (kWh): 2007: 501813.9531; Historiske produktionstal (kWh): 2008: 493034.6152; Historiske produktionstal (kWh): 2009: 417415.5898; Historiske produktionstal (kWh): 2010: 1208615.7051; Historiske produktionstal (kWh): 2011: 1335715.75; Historiske produktionstal (kWh): 2012: 545265.5
570715000000059551 | 2002-12-12 | 2013-09-13 | 1750 | 66 | 67 | Vestas Wind Systems A/S | V 66 1,75 | 760 | Ringkøbing-Skjern | LAND | Øster Lem By, Sdr. Lem | 15b | 461965.5 | 6216102.87 | GST, 18-02-2013 | 85077 | Historiske produktionstal (kWh): 2002: 206859; Historiske produktionstal (kWh): 2003: 3511431; Historiske produktionstal (kWh): 2004: 3961982; Historiske produktionstal (kWh): 2005: 3957573; Historiske produktionstal (kWh): 2006: 3595504; Historiske produktionstal (kWh): 2007: 4274228; Historiske produktionstal (kWh): 2008: 4199676; Historiske produktionstal (kWh): 2009: 3888337; Historiske produktionstal (kWh): 2010: 3582907; Historiske produktionstal (kWh): 2011: 4308667; Historiske produktionstal (kWh): 2012: 3700091; Historiske produktionstal (kWh): 2013: 2366515
570715000000059568 | 2002-12-13 | 2013-09-16 | 1750 | 66 | 67 | Vestas Wind Systems A/S | V 66 1,75 | 760 | Ringkøbing-Skjern | LAND | Øster Lem By, Sdr. Lem | 15b | 462022.97 | 6215813.57 | GST, 18-02-2013 | 85075 | Historiske produktionstal (kWh): 2002: 142621; Historiske produktionstal (kWh): 2003: 3402584; Historiske produktionstal (kWh): 2004: 3861395; Historiske produktionstal (kWh): 2005: 3908290; Historiske produktionstal (kWh): 2006: 3610438; Historiske produktionstal (kWh): 2007: 4370652; Historiske produktionstal (kWh): 2008: 3903044; Historiske produktionstal (kWh): 2009: 3661766; Historiske produktionstal (kWh): 2010: 3337465; Historiske produktionstal (kWh): 2011: 4086044; Historiske produktionstal (kWh): 2012: 3944557; Historiske produktionstal (kWh): 2013: 2265516
570715000000059575 | 2002-12-12 | 2013-09-16 | 1750 | 66 | 67 | Vestas Wind Systems A/S | V 66 1,75 | 760 | Ringkøbing-Skjern | LAND | Degneboligen Ølstrup | 28d | 461746.21 | 6215903.95 | GST, 18-02-2013 | 85076 | Historiske produktionstal (kWh): 2002: 91837; Historiske produktionstal (kWh): 2003: 3437681; Historiske produktionstal (kWh): 2004: 3863634; Historiske produktionstal (kWh): 2005: 3903790; Historiske produktionstal (kWh): 2006: 3411059; Historiske produktionstal (kWh): 2007: 4296497; Historiske produktionstal (kWh): 2008: 3892530; Historiske produktionstal (kWh): 2009: 3598639; Historiske produktionstal (kWh): 2010: 3101899; Historiske produktionstal (kWh): 2011: 4017368; Historiske produktionstal (kWh): 2012: 3926587; Historiske produktionstal (kWh): 2013: 2224717
570715000000064005 | 2004-01-15 | 2017-04-09 | 22 | 12 | 18 | Vestas Wind Systems A/S | V 5-22 | 760 | Ringkøbing-Skjern | Land |  |  | 472582.43 | 6210081.73 | SDFE2018 |  | Historiske produktionstal (kWh): 2004: 54940; Historiske produktionstal (kWh): 2005: 52553.0002; Historiske produktionstal (kWh): 2006: 53948.9996; Historiske produktionstal (kWh): 2007: 61599; Historiske produktionstal (kWh): 2008: 46199.501; Historiske produktionstal (kWh): 2009: 50602.9993; Historiske produktionstal (kWh): 2010: 47670.9998; Historiske produktionstal (kWh): 2011: 62090; Historiske produktionstal (kWh): 2012: 51628; Historiske produktionstal (kWh): 2013: 52750; Historiske produktionstal (kWh): 2014: 55479; Historiske produktionstal (kWh): 2015: 45659; Historiske produktionstal (kWh): 2016: 11210.27; Historiske produktionstal (kWh): 2017: 0
570715000000080869 | 2006-10-23 | 2015-12-02 | 22 | 15.4 | 18 | Vestas Wind Systems A/S | V 15 | 760 | Ringkøbing-Skjern | Land |  |  | 453769.7 | 6230189.84 | GST, 18-02-2013 |  | Historiske produktionstal (kWh): 2006: 18681.9998; Historiske produktionstal (kWh): 2007: 66273.9998; Historiske produktionstal (kWh): 2008: 44100.4441; Historiske produktionstal (kWh): 2009: 61805.0002; Historiske produktionstal (kWh): 2010: 52425; Historiske produktionstal (kWh): 2011: 54638; Historiske produktionstal (kWh): 2012: 66032; Historiske produktionstal (kWh): 2013: 46143.228; Historiske produktionstal (kWh): 2014: 47521; Historiske produktionstal (kWh): 2015: 45471
570715000000081057 | 2006-12-29 | 2010-09-15 | 225 | 27 | 31.5 | Vestas Wind Systems A/S | V 27 | 760 | Ringkøbing-Skjern | LAND | Østerby Stauning | 29a | 460939 | 6205658 | Stamdata | 85083 | Historiske produktionstal (kWh): 2006: 1993; Historiske produktionstal (kWh): 2007: 407473; Historiske produktionstal (kWh): 2008: 395805; Historiske produktionstal (kWh): 2009: 356868; Historiske produktionstal (kWh): 2010: 217494
570715000000081071 | 2007-01-29 | 2010-09-15 | 225 | 27 | 31.5 | Vestas Wind Systems A/S | V 27 | 760 | Ringkøbing-Skjern | LAND | Østerby Stauning | 29a | 460785 | 6205557 | Stamdata | 85082 | Historiske produktionstal (kWh): 2007: 356689; Historiske produktionstal (kWh): 2008: 403250; Historiske produktionstal (kWh): 2009: 328897; Historiske produktionstal (kWh): 2010: 195384
570715000000088445 | 2010-03-21 | 2016-09-22 | 3075 | 112 | 94 | Vestas Wind Systems A/S | V112-3.0MW | 760 | Ringkøbing-Skjern | LAND | Ø. Lem by, Sdr. Lem | 15l | 459538.47 | 6211031 | GST, 18-02-2013 | 85094 | Historiske produktionstal (kWh): 2010: 3234569; Historiske produktionstal (kWh): 2011: 10088008.6; Historiske produktionstal (kWh): 2012: 9179822.1; Historiske produktionstal (kWh): 2013: 11413880.7; Historiske produktionstal (kWh): 2014: 11809502.6; Historiske produktionstal (kWh): 2015: 12457492.7; Historiske produktionstal (kWh): 2016: 7323191.1
570715000000146466 | 2011-12-23 | 2012-12-12 | 2600 | 100 | 80 | Vestas Wind Systems A/S | V 100 | 760 | Ringkøbing-Skjern | LAND | Ø.Lem by, Sdr. Lem | 15i | 459423.92 | 6211327.63 | Stamdata | 85111 | Historiske produktionstal (kWh): 2011: 70; Historiske produktionstal (kWh): 2012: 7051937.8
570715000000146473 | 2011-12-30 | 2017-12-19 | 3075 | 112 | 94 | Vestas Wind Systems A/S | V112-3.0MW | 760 | Ringkøbing-Skjern | LAND | Ø.Lem by, Sdr. Lem | 10k | 459308.38 | 6211626.65 | SDFE2018 | 85112 | Historiske produktionstal (kWh): 2011: 1813; Historiske produktionstal (kWh): 2012: 11233220.2; Historiske produktionstal (kWh): 2013: 10966174.4; Historiske produktionstal (kWh): 2014: 11201359.2; Historiske produktionstal (kWh): 2015: 12181256.1; Historiske produktionstal (kWh): 2016: 10720382.3; Historiske produktionstal (kWh): 2017: 11156452.8; Historiske produktionstal (kWh): 2018: 0
571313134808052414 | 2013-09-05 | 2014-11-12 | 25 | 11.6 | 18.5 | Vestas Wind Systems A/S | V 15 | 760 | Ringkøbing-Skjern | LAND | Bovsø By, Stauning | 40b | 462398.68 | 6200408.66 | Stamdata | 80053 | Historiske produktionstal (kWh): 2013: 11327; Historiske produktionstal (kWh): 2014: 4869; Historiske produktionstal (kWh): 2015: 1050.215
570715000000025051 | 1983-10-28 | 2002-07-31 | 55 | 16 | 24 | Ukendt | Ukendt | 766 | Hedensted | LAND | Nebsager By, Nebsager | 11a | 554536.43 | 6178638.87 | Stamdata | 30003 | Historiske produktionstal (kWh): 1983: 25521.7559; Historiske produktionstal (kWh): 1984: 155464.3281; Historiske produktionstal (kWh): 1985: 122200.75; Historiske produktionstal (kWh): 1986: 151373.1562; Historiske produktionstal (kWh): 1987: 128015.0625; Historiske produktionstal (kWh): 1988: 144691.5625; Historiske produktionstal (kWh): 1989: 146299.1875; Historiske produktionstal (kWh): 1990: 152700.75; Historiske produktionstal (kWh): 1991: 136932.5312; Historiske produktionstal (kWh): 1992: 135400; Historiske produktionstal (kWh): 1993: 149890; Historiske produktionstal (kWh): 1994: 154600; Historiske produktionstal (kWh): 1995: 140650; Historiske produktionstal (kWh): 1996: 125700; Historiske produktionstal (kWh): 1997: 131940; Historiske produktionstal (kWh): 1998: 145870; Historiske produktionstal (kWh): 1999: 75760; Historiske produktionstal (kWh): 2000: 137290; Historiske produktionstal (kWh): 2001: 90100; Historiske produktionstal (kWh): 2002: 75960
570715000000025068 | 1986-08-04 | 2007-11-16 | 150 | 22 | 24 | Ukendt | Ukendt | 766 | Hedensted | LAND | Stenderup By, Stenderup | 6av | 550775.26 | 6182678.24 | Stamdata | 30004 | Historiske produktionstal (kWh): 1986: 82005.1641; Historiske produktionstal (kWh): 1987: 208053.3125; Historiske produktionstal (kWh): 1988: 235156.3906; Historiske produktionstal (kWh): 1989: 237769.1406; Historiske produktionstal (kWh): 1990: 248173.125; Historiske produktionstal (kWh): 1991: 222546.2188; Historiske produktionstal (kWh): 1992: 222799; Historiske produktionstal (kWh): 1993: 225792; Historiske produktionstal (kWh): 1994: 260314; Historiske produktionstal (kWh): 1995: 227371; Historiske produktionstal (kWh): 1996: 191223; Historiske produktionstal (kWh): 1997: 221761; Historiske produktionstal (kWh): 1998: 237294; Historiske produktionstal (kWh): 1999: 105992; Historiske produktionstal (kWh): 2000: 237338; Historiske produktionstal (kWh): 2001: 181978; Historiske produktionstal (kWh): 2002: 215268; Historiske produktionstal (kWh): 2003: 162790; Historiske produktionstal (kWh): 2004: 190366; Historiske produktionstal (kWh): 2005: 189976; Historiske produktionstal (kWh): 2006: 163279; Historiske produktionstal (kWh): 2007: 82252
570715000000025075 | 1987-11-12 | 2002-07-11 | 99 | 19.1 | 30 | Ukendt | Ukendt | 766 | Hedensted | LAND | Gl. Sole By, Ø. Snede | 10c | 537949.64 | 6180542.46 | Stamdata | 30005 | Historiske produktionstal (kWh): 1987: 13537.6719; Historiske produktionstal (kWh): 1988: 183614.6719; Historiske produktionstal (kWh): 1989: 185654.7656; Historiske produktionstal (kWh): 1990: 193778.3906; Historiske produktionstal (kWh): 1991: 173768.4062; Historiske produktionstal (kWh): 1992: 180920; Historiske produktionstal (kWh): 1993: 185170; Historiske produktionstal (kWh): 1994: 189690; Historiske produktionstal (kWh): 1995: 181730; Historiske produktionstal (kWh): 1996: 156910; Historiske produktionstal (kWh): 1997: 171160; Historiske produktionstal (kWh): 1998: 182820; Historiske produktionstal (kWh): 1999: 158939; Historiske produktionstal (kWh): 2000: 178615; Historiske produktionstal (kWh): 2001: 144153; Historiske produktionstal (kWh): 2002: 93598
570715000000025082 | 1987-12-17 | 2010-08-25 | 150 | 23 | 24 | Ukendt | Ukendt | 766 | Hedensted | LAND | Stenderup By, Stenderup | 17a | 550227.69 | 6182159.37 | Stamdata | 30006 | Historiske produktionstal (kWh): 1987: 0; Historiske produktionstal (kWh): 1988: 314428.3125; Historiske produktionstal (kWh): 1989: 317921.8125; Historiske produktionstal (kWh): 1990: 331833.0312; Historiske produktionstal (kWh): 1991: 297567.2188; Historiske produktionstal (kWh): 1992: 303615; Historiske produktionstal (kWh): 1993: 317614; Historiske produktionstal (kWh): 1994: 328782; Historiske produktionstal (kWh): 1995: 296725; Historiske produktionstal (kWh): 1996: 272682; Historiske produktionstal (kWh): 1997: 296985; Historiske produktionstal (kWh): 1998: 330464; Historiske produktionstal (kWh): 1999: 265892; Historiske produktionstal (kWh): 2000: 304366; Historiske produktionstal (kWh): 2001: 243986; Historiske produktionstal (kWh): 2002: 282771; Historiske produktionstal (kWh): 2003: 248346; Historiske produktionstal (kWh): 2004: 266564.9961; Historiske produktionstal (kWh): 2005: 240477; Historiske produktionstal (kWh): 2006: 195305; Historiske produktionstal (kWh): 2007: 292359; Historiske produktionstal (kWh): 2008: 175716; Historiske produktionstal (kWh): 2009: 232243; Historiske produktionstal (kWh): 2010: 122169
570715000000025099 | 1988-04-26 | 2010-11-28 | 250 | 24 | 30 | Ukendt | Ukendt | 766 | Hedensted | LAND | Stouby By, Stouby | 4m | 549117.82 | 6172993.46 | Stamdata | 30007 | Historiske produktionstal (kWh): 1988: 210566.5; Historiske produktionstal (kWh): 1989: 319359.0625; Historiske produktionstal (kWh): 1990: 333333.1562; Historiske produktionstal (kWh): 1991: 298912.4062; Historiske produktionstal (kWh): 1992: 313918; Historiske produktionstal (kWh): 1993: 324789; Historiske produktionstal (kWh): 1994: 322490; Historiske produktionstal (kWh): 1995: 316331; Historiske produktionstal (kWh): 1996: 253221; Historiske produktionstal (kWh): 1997: 310818; Historiske produktionstal (kWh): 1998: 315758; Historiske produktionstal (kWh): 1999: 251020; Historiske produktionstal (kWh): 2000: 322279; Historiske produktionstal (kWh): 2001: 251479; Historiske produktionstal (kWh): 2002: 292060; Historiske produktionstal (kWh): 2003: 256359; Historiske produktionstal (kWh): 2004: 275666.0176; Historiske produktionstal (kWh): 2005: 250183; Historiske produktionstal (kWh): 2006: 235412; Historiske produktionstal (kWh): 2007: 332403; Historiske produktionstal (kWh): 2008: 296516; Historiske produktionstal (kWh): 2009: 236222; Historiske produktionstal (kWh): 2010: 216868
570715000000025105 | 1988-10-28 | 2016-09-17 | 200 | 25 | 31 | Vestas Wind Systems A/S | V 25-200 | 766 | Hedensted | LAND | Lottrup Ladegård, Rårup | 8a | 558302.85 | 6175833.19 | GST, 18-02-2013 | 30008 | [11 empty] | 71063.2969 | 431117.1875 | 449981.4375 | 403515.3438 | 403804 | 412203 | 450370 | 424657 | 352327 | 411576 | 438784 | 366678 | 424394 | 341177 | 363553 | 328898 | 374338 | 334825 | 335570 | 424845 | 391763.3291 | 338313 | 336431 | 388973 | 365124 | 337459 | 372577 | 419781.474 | 183391.456
570715000000025143 | 1997-08-08 | 2013-02-11 | 15 | 12.6 | 18.5 | Genvind | GV 20-2 | 766 | Hedensted | LAND | Lottrup Ladegård, Rårup | 8a | 558258.56 | 6176056.19 | SDFE2018 | 30012 | Historiske produktionstal (kWh): 1997: 8817; Historiske produktionstal (kWh): 1998: 1400; Historiske produktionstal (kWh): 1999: 13; Historiske produktionstal (kWh): 2000: 79; Historiske produktionstal (kWh): 2001: 7925; Historiske produktionstal (kWh): 2002: 24962; Historiske produktionstal (kWh): 2003: 20559; Historiske produktionstal (kWh): 2004: 19435.9999; Historiske produktionstal (kWh): 2005: 24817; Historiske produktionstal (kWh): 2006: 25006; Historiske produktionstal (kWh): 2007: 22320; Historiske produktionstal (kWh): 2008: 21363; Historiske produktionstal (kWh): 2009: 22341; Historiske produktionstal (kWh): 2010: 21028; Historiske produktionstal (kWh): 2011: 24374; Historiske produktionstal (kWh): 2012: 18474; Historiske produktionstal (kWh): 2013: 0
570715000000026324 | 1988-04-27 | 2002-10-09 | 95 | 20.4 | 24 | Ukendt | Ukendt | 766 | Hedensted | LAND | Hvolgård Hvgd. Langskov | 1a | 532993 | 6187113 | Stamdata | 30011 | Historiske produktionstal (kWh): 1988: 123121; Historiske produktionstal (kWh): 1989: 186734; Historiske produktionstal (kWh): 1990: 194905; Historiske produktionstal (kWh): 1991: 174778; Historiske produktionstal (kWh): 1992: 186320; Historiske produktionstal (kWh): 1993: 186540; Historiske produktionstal (kWh): 1994: 201220; Historiske produktionstal (kWh): 1995: 173950; Historiske produktionstal (kWh): 1996: 151931; Historiske produktionstal (kWh): 1997: 173760; Historiske produktionstal (kWh): 1998: 184930; Historiske produktionstal (kWh): 1999: 156600; Historiske produktionstal (kWh): 2000: 181826; Historiske produktionstal (kWh): 2001: 137780.1997; Historiske produktionstal (kWh): 2002: 124882.9199
570715000000026331 | 1988-04-27 | 2002-10-10 | 150 | 24 | 24 | BONUS | 150 kW | 766 | Hedensted | LAND | Hvolgård Hvgd. Langskov | 1a | 532902 | 6187177 | Stamdata | 30055 | Historiske produktionstal (kWh): 1988: 196963; Historiske produktionstal (kWh): 1989: 298726; Historiske produktionstal (kWh): 1990: 311798; Historiske produktionstal (kWh): 1991: 279601; Historiske produktionstal (kWh): 1992: 299810; Historiske produktionstal (kWh): 1993: 305370; Historiske produktionstal (kWh): 1994: 325670; Historiske produktionstal (kWh): 1995: 291110; Historiske produktionstal (kWh): 1996: 246060; Historiske produktionstal (kWh): 1997: 227740; Historiske produktionstal (kWh): 1998: 306540; Historiske produktionstal (kWh): 1999: 260121; Historiske produktionstal (kWh): 2000: 294397; Historiske produktionstal (kWh): 2001: 227761.5996; Historiske produktionstal (kWh): 2002: 196230.0186
570715000000026355 | 1988-07-06 | 2005-09-08 | 200 | 25 | 30 | Vestas Wind Systems A/S | V 25-200 | 766 | Hedensted | LAND | Hesselballe | 5f | 535180 | 6187636 | Stamdata | 1030013 | Historiske produktionstal (kWh): 1988: 152687; Historiske produktionstal (kWh): 1989: 370521; Historiske produktionstal (kWh): 1990: 386733; Historiske produktionstal (kWh): 1991: 346796; Historiske produktionstal (kWh): 1992: 375390; Historiske produktionstal (kWh): 1993: 388490; Historiske produktionstal (kWh): 1994: 402260; Historiske produktionstal (kWh): 1995: 339520; Historiske produktionstal (kWh): 1996: 311180; Historiske produktionstal (kWh): 1997: 322110; Historiske produktionstal (kWh): 1998: 356205; Historiske produktionstal (kWh): 1999: 314767; Historiske produktionstal (kWh): 2000: 359223; Historiske produktionstal (kWh): 2001: 283391.999; Historiske produktionstal (kWh): 2002: 318766.9395; Historiske produktionstal (kWh): 2003: 290828.3965; Historiske produktionstal (kWh): 2004: 312911.2832; Historiske produktionstal (kWh): 2005: 212122.2371
570715000000026362 | 1988-07-06 | 2005-09-08 | 200 | 25 | 30 | Vestas Wind Systems A/S | V 25-200 | 766 | Hedensted | LAND | Hesselballe | 5f | 535365 | 6187558 | Stamdata | 1030056 | Historiske produktionstal (kWh): 1988: 149925; Historiske produktionstal (kWh): 1989: 363819; Historiske produktionstal (kWh): 1990: 379738; Historiske produktionstal (kWh): 1991: 340525; Historiske produktionstal (kWh): 1992: 354960; Historiske produktionstal (kWh): 1993: 358350; Historiske produktionstal (kWh): 1994: 375880; Historiske produktionstal (kWh): 1995: 341510; Historiske produktionstal (kWh): 1996: 322220; Historiske produktionstal (kWh): 1997: 335450; Historiske produktionstal (kWh): 1998: 362457; Historiske produktionstal (kWh): 1999: 308808; Historiske produktionstal (kWh): 2000: 347846; Historiske produktionstal (kWh): 2001: 269415.1006; Historiske produktionstal (kWh): 2002: 310703.3623; Historiske produktionstal (kWh): 2003: 275357.4395; Historiske produktionstal (kWh): 2004: 289851.3633; Historiske produktionstal (kWh): 2005: 198133.7621
570715000000026379 | 1988-07-06 | 2005-09-08 | 200 | 25 | 30 | Vestas Wind Systems A/S | V 25-200 | 766 | Hedensted | LAND | Hesselballe | 5f | 535521 | 6187491 | Stamdata | 1030057 | Historiske produktionstal (kWh): 1988: 153133; Historiske produktionstal (kWh): 1989: 371604; Historiske produktionstal (kWh): 1990: 387864; Historiske produktionstal (kWh): 1991: 347812; Historiske produktionstal (kWh): 1992: 348180; Historiske produktionstal (kWh): 1993: 369900; Historiske produktionstal (kWh): 1994: 392610; Historiske produktionstal (kWh): 1995: 345740; Historiske produktionstal (kWh): 1996: 323670; Historiske produktionstal (kWh): 1997: 339070; Historiske produktionstal (kWh): 1998: 373302; Historiske produktionstal (kWh): 1999: 322135; Historiske produktionstal (kWh): 2000: 360841; Historiske produktionstal (kWh): 2001: 281504.0967; Historiske produktionstal (kWh): 2002: 322463.1455; Historiske produktionstal (kWh): 2003: 290223.2002; Historiske produktionstal (kWh): 2004: 315557.2803; Historiske produktionstal (kWh): 2005: 211454.3997
570715000000026768 | 1980-07-17 | 2003-09-30 | 22 | 10 | 15 | Ukendt | Ukendt | 766 | Hedensted | LAND | Hvirring | 8i | 541299 | 6192725 | Stamdata | 30016 | Historiske produktionstal (kWh): 1980: 16500; Historiske produktionstal (kWh): 1981: 39600; Historiske produktionstal (kWh): 1982: 39600; Historiske produktionstal (kWh): 1983: 39600; Historiske produktionstal (kWh): 1984: 39600; Historiske produktionstal (kWh): 1985: 39600; Historiske produktionstal (kWh): 1986: 39600; Historiske produktionstal (kWh): 1987: 39600; Historiske produktionstal (kWh): 1988: 39600; Historiske produktionstal (kWh): 1989: 39600; Historiske produktionstal (kWh): 1990: 39600; Historiske produktionstal (kWh): 1991: 39600; Historiske produktionstal (kWh): 1992: 39600; Historiske produktionstal (kWh): 1993: 39600; Historiske produktionstal (kWh): 1994: 39600; Historiske produktionstal (kWh): 1995: 39600; Historiske produktionstal (kWh): 1996: 39600; Historiske produktionstal (kWh): 1997: 39600; Historiske produktionstal (kWh): 1998: 39600; Historiske produktionstal (kWh): 1999: 39600; Historiske produktionstal (kWh): 2000: 39600; Historiske produktionstal (kWh): 2001: 17470; Historiske produktionstal (kWh): 2002: 6397; Historiske produktionstal (kWh): 2003: 11465
570715000000027529 | 1980-05-20 | 2002-01-30 | 30 | 10 | 18.5 | Vestas Wind Systems A/S | HVK 10 | 773 | Morsø | LAND | Fredsø | 5q | 485081 | 6292166 | Stamdata | 2287750002 | Historiske produktionstal (kWh): 1980: 20176; Historiske produktionstal (kWh): 1981: 38221; Historiske produktionstal (kWh): 1982: 34361; Historiske produktionstal (kWh): 1983: 41663; Historiske produktionstal (kWh): 1984: 42298; Historiske produktionstal (kWh): 1985: 33248; Historiske produktionstal (kWh): 1986: 41185; Historiske produktionstal (kWh): 1987: 36389; Historiske produktionstal (kWh): 1988: 39830; Historiske produktionstal (kWh): 1989: 41758; Historiske produktionstal (kWh): 1990: 42560; Historiske produktionstal (kWh): 1991: 39156; Historiske produktionstal (kWh): 1992: 38775; Historiske produktionstal (kWh): 1993: 42497; Historiske produktionstal (kWh): 1994: 41729; Historiske produktionstal (kWh): 1995: 35629; Historiske produktionstal (kWh): 1996: 28262; Historiske produktionstal (kWh): 1997: 36508; Historiske produktionstal (kWh): 1998: 37044; Historiske produktionstal (kWh): 1999: 23643; Historiske produktionstal (kWh): 2000: 24792; Historiske produktionstal (kWh): 2001: 14830; Historiske produktionstal (kWh): 2002: 0
570715000000027536 | 1981-10-05 | 2002-08-29 | 22 | 10 | 18.5 | Ukendt | Ukendt | 773 | Morsø | LAND | Skallerup | 3b | 479615 | 6301300 | Stamdata | 2287910004 | Historiske produktionstal (kWh): 1981: 2285; Historiske produktionstal (kWh): 1982: 12328; Historiske produktionstal (kWh): 1983: 14948; Historiske produktionstal (kWh): 1984: 15176; Historiske produktionstal (kWh): 1985: 11929; Historiske produktionstal (kWh): 1986: 14776; Historiske produktionstal (kWh): 1987: 13056; Historiske produktionstal (kWh): 1988: 14290; Historiske produktionstal (kWh): 1989: 14982; Historiske produktionstal (kWh): 1990: 15270; Historiske produktionstal (kWh): 1991: 14048; Historiske produktionstal (kWh): 1992: 22833; Historiske produktionstal (kWh): 1993: 27659; Historiske produktionstal (kWh): 1994: 21560; Historiske produktionstal (kWh): 1995: 3812; Historiske produktionstal (kWh): 1996: 9295; Historiske produktionstal (kWh): 1997: 7140; Historiske produktionstal (kWh): 1998: 12033; Historiske produktionstal (kWh): 1999: 12335; Historiske produktionstal (kWh): 2000: 15772; Historiske produktionstal (kWh): 2001: 11826; Historiske produktionstal (kWh): 2002: 2120
570715000000027543 | 1981-10-06 | 2000-04-15 | 225 | 0.1 | 0.1 | Ukendt | Ukendt | 773 | Morsø | LAND | Ukendt | 0 | 469523 | 6280572 | Stamdata | 2288090005 | Historiske produktionstal (kWh): 2001: 0; Historiske produktionstal (kWh): 2002: 0
570715000000027550 | 1981-11-24 | 2000-05-08 | 15 | 0.1 | 0.1 | Ukendt | Ukendt | 773 | Morsø | LAND | Ukendt | 0 | 469523 | 6280572 | Stamdata | 2288330008 | Historiske produktionstal (kWh): 2001: 0; Historiske produktionstal (kWh): 2002: 0
570715000000027567 | 1981-12-04 | 2002-10-15 | 55 | 15 | 18.5 | Vestas Wind Systems A/S | HVK 15 | 773 | Morsø | LAND | Hvidbjerg | 10e | 475392 | 6287011 | Stamdata | 2288410009 | Historiske produktionstal (kWh): 1981: 0; Historiske produktionstal (kWh): 1982: 150430; Historiske produktionstal (kWh): 1983: 182398; Historiske produktionstal (kWh): 1984: 185178; Historiske produktionstal (kWh): 1985: 145557; Historiske produktionstal (kWh): 1986: 180305; Historiske produktionstal (kWh): 1987: 159308; Historiske produktionstal (kWh): 1988: 174372; Historiske produktionstal (kWh): 1989: 182812; Historiske produktionstal (kWh): 1990: 186323; Historiske produktionstal (kWh): 1991: 171421; Historiske produktionstal (kWh): 1992: 164960; Historiske produktionstal (kWh): 1993: 172060; Historiske produktionstal (kWh): 1994: 175150; Historiske produktionstal (kWh): 1995: 163680; Historiske produktionstal (kWh): 1996: 146150; Historiske produktionstal (kWh): 1997: 155640; Historiske produktionstal (kWh): 1998: 162200; Historiske produktionstal (kWh): 1999: 151252; Historiske produktionstal (kWh): 2000: 168765; Historiske produktionstal (kWh): 2001: 137256; Historiske produktionstal (kWh): 2002: 117600
570715000000027574 | 1982-02-05 | 2007-08-31 | 30 | 11 | 18 | BONUS | 30 kW | 773 | Morsø | LAND | Solbjerg | 12u | 481578 | 6303243 | Stamdata | 222885 | Historiske produktionstal (kWh): 1982: 27111; Historiske produktionstal (kWh): 1983: 39447; Historiske produktionstal (kWh): 1984: 40048; Historiske produktionstal (kWh): 1985: 31480; Historiske produktionstal (kWh): 1986: 38994; Historiske produktionstal (kWh): 1987: 34453; Historiske produktionstal (kWh): 1988: 37711; Historiske produktionstal (kWh): 1989: 39537; Historiske produktionstal (kWh): 1990: 40296; Historiske produktionstal (kWh): 1991: 37037; Historiske produktionstal (kWh): 1992: 30830; Historiske produktionstal (kWh): 1993: 35741; Historiske produktionstal (kWh): 1994: 31480; Historiske produktionstal (kWh): 1995: 37399; Historiske produktionstal (kWh): 1996: 30222; Historiske produktionstal (kWh): 1997: 23160; Historiske produktionstal (kWh): 1998: 39197; Historiske produktionstal (kWh): 1999: 41489; Historiske produktionstal (kWh): 2000: 43865; Historiske produktionstal (kWh): 2001: 38817; Historiske produktionstal (kWh): 2002: 41180; Historiske produktionstal (kWh): 2003: 23983; Historiske produktionstal (kWh): 2004: 48269; Historiske produktionstal (kWh): 2005: 46129; Historiske produktionstal (kWh): 2006: 44267; Historiske produktionstal (kWh): 2007: 29144
570715000000027581 | 1982-06-29 | 2002-06-30 | 55 | 15 | 18.5 | Nordtank | NTK 55 | 773 | Morsø | LAND | Bjergby | 8a | 483400 | 6301996 | Stamdata | 2288660011 | Historiske produktionstal (kWh): 1982: 48061; Historiske produktionstal (kWh): 1983: 116549; Historiske produktionstal (kWh): 1984: 118325; Historiske produktionstal (kWh): 1985: 93008; Historiske produktionstal (kWh): 1986: 115211; Historiske produktionstal (kWh): 1987: 101794; Historiske produktionstal (kWh): 1988: 111421; Historiske produktionstal (kWh): 1989: 116813; Historiske produktionstal (kWh): 1990: 119057; Historiske produktionstal (kWh): 1991: 109535; Historiske produktionstal (kWh): 1992: 100770; Historiske produktionstal (kWh): 1993: 119280; Historiske produktionstal (kWh): 1994: 120010; Historiske produktionstal (kWh): 1995: 98830; Historiske produktionstal (kWh): 1996: 93030; Historiske produktionstal (kWh): 1997: 108640; Historiske produktionstal (kWh): 1998: 106680; Historiske produktionstal (kWh): 1999: 78988; Historiske produktionstal (kWh): 2000: 109334; Historiske produktionstal (kWh): 2001: 92250; Historiske produktionstal (kWh): 2002: 45944
570715000000027598 | 1982-11-10 | 2000-05-08 | 15 | 0.1 | 0.1 | Ukendt | Ukendt | 773 | Morsø | LAND | Ukendt | 0 | 469523 | 6280572 | Stamdata | 2288740012 | Historiske produktionstal (kWh): 2001: 0; Historiske produktionstal (kWh): 2002: 0