## Prislofter
|  | 2023 | 2024 | 2025
Investering | kr./enhed | 98240 | 95920 | 96472.5539
Rente | - | 5.775% | 5.364% | 5.271%
Fast D&V | kr./år | 1957.8854 | 2008.9369 | 2046.1072
Levetid | år | 16 | 16 | 16
COP | - | 3.24 | 3.27 | 3.3
Elomkostninger | kr./MWh | 1878.6742 | 1356.0454 | 1378.7102
Årlig varmeproduktion | MWh | 18.1 | 18.1 | 18.1
Investeringsannuitet | kr./MWh | 528.7961 | 501.7385 | 501.3355
Eludgifter | kr./MWh | 579.8377 | 414.6928 | 417.791
D&V | kr./MWh | 108.1705 | 110.991 | 113.0446
Samlet | kr./MWh | 1216.8043 | 1027.4223 | 1032.1711
-¦¦- | kr./GJ | 338.0012 | 285.3951 | 286.7142
-¦¦- | kr./år | 22024.1577 | 18596.3434 | 18682.2963
Inkl. moms
Samlet | kr./MWh | 1521.0054 | 1284.2779 | 1290.2138
-¦¦- | kr./GJ | 422.5015 | 356.7438 | 358.3927
-¦¦- | kr./standardhus/år | 27530.1972 | 23245.4292 | 23352.8704
Fjernvarmeprisloft i løbende priser |  | 422.5015 | 356.7438 | 358.3927
Fjernvarmeprisloft i løbende priser inkl. 15% tillæg |  | 485.8767 | 410.2554 | 412.1516
Fjernvarmeprisloft i faste 2024-prisniveau inkl. tillæg |  | 498.5458 | 410.2554 | 404.6644
Gennemsnitligt fjernvarmeprisloft i 2024-prisniveau inkl. tillæg |  |  |  | 437.8219

## 23 Prisloft
|  | 2023 |  | Oprindeligt input | Prisniveau | Omregning (til kr. i stedet for €, uden moms og/eller 2025-prisniveau) | 2023-prisniveau uden moms | Enhed | kilde | bemærning
|  |  | Pris for en varmepumpe | 122800 | 2023 | 0.8 | 98240 | kr. |  | Data fra varmepumpepuljen, gennemsnit for godkendte ansøgninger jan-dec 2023, 50000kr-250000kr, 110-150 kvm, private køb til fritliggende enfamilieshuse med centralvarme. De dyreste og billigste 2,5% er sorteret fra. Uden moms
|  |  | Kommerciel elpris | 1387.1096 | 2023 | 1 | 1387.1096 | kr/MWh | https://forsyningstilsynet.dk/analyser-og-tal/forbrugerpriser/elpriser/prisstatistik-2-kv-2024 | Forsyningstilsynets elprisstatistik
Investering | kr./enhed | 98240 | Nettarif (netselskab) | 371.5647 | 2023 | 1 | 371.5647 | kr/MWh | https://forsyningstilsynet.dk/analyser-og-tal/forbrugerpriser/elpriser/prisstatistik-2-kv-2024 | Gennemsnit for 2023. Abonnement regnes ikke med
Rente | - | 5.775% | Net- og systemtarif (Energinet) | 112 | 2023 | 1 | 112 | kr/MWh | Energinet
Fast D&V | kr./år | 1957.8854 | Afgift | 8 | 2023 | 1 | 8 | kr/MWh | https://forsyningstilsynet.dk/analyser-og-tal/forbrugerpriser/elpriser/prisstatistik-2-kv-2024 | Nedsat elafgift til varme
Levetid | år | 16
COP | - | 3.24 | Drift og vedligeholdelse | 1695.5551 | 2020 | 1.1547 | 1957.8854 | kr/år | Energistyrelsens teknologikatalog | https://ens.dk/sites/ens.dk/files/Analyser/technology_data_catalogue_for_individual_heating_installations.pdf#page=12
Elomkostninger | kr./MWh | 1878.6742
Årlig varmeproduktion | MWh | 18.1
Investeringsannuitet | kr./MWh | 528.7961 | Lang obligationsrente | 4.775% | https://finansdanmark.dk/tal-og-data/boligstatistik/obligationsrenter/
Eludgifter | kr./MWh | 579.8377 | Lang obligationsrente + 1 %-point | 5.775%
D&V | kr./MWh | 108.1705
Samlet | kr./MWh | 1216.8043 | Elomstkostninger | 1878.6742
-¦¦- | kr./GJ | 338.0012
-¦¦- | kr./år | 22024.1577 | Valuta €-kr. | 7.45 | kr/€ | https://ens.dk/sites/ens.dk/files/Analyser/technology_data_catalogue_for_individual_heating_installations.pdf#page=15
|  |  | øre/kWh til kr/MWh | 10
Inkl. moms
Samlet | kr./MWh | 1521.0054 | Elpris | 138.711 | øre/kWh | 80%/20% for vinter og sommerhalvår 2023
-¦¦- | kr./GJ | 422.5015 | Vægtet Nettarif (netselskab) | 37.1565 | øre/kWh | 80%/20% for vinter og sommerhalvår 2023
-¦¦- | kr./standardhus/år | 27530.1972 | Vægtet Net- og systemtarif (Energinet) | 11.2 | øre/kWh | 80%/20% for vinter og sommerhalvår 2023
Prisloft i faste 2023-prisniveau inkl. moms |  | 422.5015
Nettoprisindeks
|  |  | 2015 | 0.81186
|  |  | 2016 | 0.81592
|  |  | 2017 | 0.82571
|  |  | 2018 | 0.83315
|  |  | 2019 | 0.84064
|  |  | 2020 | 0.84401
|  |  | 2021 | 0.85621
|  |  | 2022 | 0.92197
|  |  | 2023 | 0.97459
|  |  | 2024 | 1
|  |  | 2025 | 1.0185

## 24 Prisloft
|  | 2024 |  | Oprindeligt input | Prisniveau | Omregning (til kr. i stedet for €, uden moms og/eller 2025-prisniveau) | 2024-prisniveau uden moms | Enhed | kilde | bemærning
|  |  | Pris for en varmepumpe | 119900 | 2024 | 0.8 | 95920 | kr. |  | Data fra varmepumpepuljen, gennemsnit for godkendte ansøgninger jan-sep 2024, 50000kr-250000kr, 110-150 kvm, private køb til fritliggende enfamilieshuse med centralvarme. De dyreste og billigste 2,5% er sorteret fra. Uden moms
|  |  | Kommerciel elpris | 817.6954 | 2024 | 1 | 817.6954 | kr/MWh | https://forsyningstilsynet.dk/analyser-og-tal/forbrugerpriser/elpriser/prisstatistik-2-kv-2024
Investering | kr./enhed | 95920 | Nettarif (netselskab) | 360.35 | 2024 | 1 | 360.35 | kr/MWh | https://forsyningstilsynet.dk/analyser-og-tal/forbrugerpriser/elpriser/prisstatistik-2-kv-2024 | Forsyningstilsynets elprisstatistik
Rente | - | 5.364% | Net- og systemtarif (Energinet) | 170 | 2024 | 1 | 170 | kr/MWh | Energinet
Fast D&V | kr./år | 2008.9369 | Afgift | 8 | 2024 | 1 | 8 | kr/MWh |  | Nedsat elafgift til varme
Levetid | år | 16
COP | - | 3.27
Elomkostninger | kr./MWh | 1356.0454
Årlig varmeproduktion | MWh | 18.1 | Drift og vedligeholdelse | 1695.5551 | 2020 | 1.1848 | 2008.9369 | kr/år
Investeringsannuitet | kr./MWh | 501.7385 | Lang obligationsrente | 4.364% | https://finansdanmark.dk/tal-og-data/boligstatistik/obligationsrenter/
Eludgifter | kr./MWh | 414.6928 | Lang obligationsrente + 1 %-point | 5.364%
D&V | kr./MWh | 110.991
Samlet | kr./MWh | 1027.4223 | Elomstkostninger | 1356.0454
-¦¦- | kr./GJ | 285.3951
-¦¦- | kr./år | 18596.3434
|  |  | Valuta €-kr. | 7.45 | kr/€ | https://ens.dk/sites/ens.dk/files/Analyser/technology_data_catalogue_for_individual_heating_installations.pdf#page=15
Inkl. moms |  |  | øre/kWh til kr/MWh | 10
Samlet | kr./MWh | 1284.2779
-¦¦- | kr./GJ | 356.7438
-¦¦- | kr./standardhus/år | 23245.4292 | Elpris | 81.7695 | øre/kWh | 80%/20% for første og anden kvartal 2024
|  |  | Vægtet Nettarif (netselskab) | 36.035 | øre/kWh | 80%/20% for første og anden kvartal 2024
Prisloft i faste 2024-prisniveau inkl. moms |  | 356.7438 | Vægtet Net- og systemtarif (Energinet) | 17 | øre/kWh | 80%/20% for første og anden kvartal 2024
Nettoprisindeks
|  |  | 2015 | 0.81186
|  |  | 2016 | 0.81592
|  |  | 2017 | 0.82571
|  |  | 2018 | 0.83315
|  |  | 2019 | 0.84064
|  |  | 2020 | 0.84401
|  |  | 2021 | 0.85621 | [6 empty] | TRUE
|  |  | 2022 | 0.92197
|  |  | 2023 | 0.97459
|  |  | 2024 | 1
|  |  | 2025 | 1.0185

## 25 Prisloft
|  | 2025 |  | Oprindeligt input | Prisniveau | Omregning (til kr. i stedet for €, uden moms og/eller 2025-prisniveau) | 2025-prisniveau uden moms | Enhed | kilde | bemærning
|  |  | Pris for en varmepumpe | 118400 | 2024 | 0.8148 | 96472.5539 | kr. |  | Data fra varmepumpepuljen, gennemsnit for godkendte ansøgninger jan-sep 2024, 50000kr-250000kr, 110-150 kvm, private køb til fritliggende enfamilieshuse med centralvarme. De dyreste og billigste 2,5% er sorteret fra. Uden moms
|  |  | Forwardpris for el | 556.3034 | 2025 | 1 | 556.3034 | kr/MWh
Investering | kr./enhed | 96472.5539 | Nettarif (netselskab) | 360.35 | 2024 | 1.0185 | 367.0174 | kr/MWh | https://forsyningstilsynet.dk/analyser-og-tal/forbrugerpriser/elpriser/prisstatistik-2-kv-2024 | Forsyningstilsynets elprisstatistik
Rente | - | 5.271% | Net- og systemtarif (Energinet) | 135 | 2025 | 1 | 135 | kr/MWh | Energinet
Fast D&V | kr./år | 2046.1072 | Afgift | 8 | 2025 | 1 | 8 | kr/MWh |  | Nedsat elafgift til varme
Levetid | år | 16 | Forbrugerpristillæg | 306.7145 | 2024 | 1.0185 | 312.3895 | kr/MWh |  | Gennemsnitlig forskel på spotpris og kommerciel elpris jan-aug 2024
COP | - | 3.3
Elomkostninger | kr./MWh | 1378.7102 | [8 empty] | Forwardpriser for spotpris
Årlig varmeproduktion | MWh | 18.1 | Drift og vedligeholdelse | 1695.5551 | 2020 | 1.2067 | 2046.1072 | kr/år
Investeringsannuitet | kr./MWh | 501.3355 | Lang obligationsrente | 4.271% | https://finansdanmark.dk/tal-og-data/boligstatistik/obligationsrenter/
Eludgifter | kr./MWh | 417.791 | Lang obligationsrente + 1 %-point | 5.271%
D&V | kr./MWh | 113.0446
Samlet | kr./MWh | 1032.1711 | Elomstkostninger | 1378.7102
-¦¦- | kr./GJ | 286.7142
-¦¦- | kr./år | 18682.2963
|  |  | Valuta €-kr. | 7.45 | kr/€ | https://ens.dk/sites/ens.dk/files/Analyser/technology_data_catalogue_for_individual_heating_installations.pdf#page=15
Inkl. moms
|  |  | Vægtet Nettarif (netselskab) | 36.035 | øre/kWh | 80%/20% for første og anden kvartal 2024
Samlet | kr./MWh | 1290.2138 | Vægtet Net- og systemtarif (Energinet) | 13.5 | øre/kWh | https://energinet.dk/el/elmarkedet/tariffer/aktuelle-tariffer/
-¦¦- | kr./GJ | 358.3927
-¦¦- | kr./standardhus/år | 23352.8704
Prisloft i faste 2025-prisniveau inkl. moms |  | 358.3927 | øre/kWh til kr/MWh | 10
Nettoprisindeks
|  |  | 2015 | 0.81186
|  |  | 2016 | 0.81592
|  |  | 2017 | 0.82571
|  |  | 2018 | 0.83315
|  |  | 2019 | 0.84064
|  |  | 2020 | 0.84401
|  |  | 2021 | 0.85621
|  |  | 2022 | 0.92197
|  |  | 2023 | 0.97459
|  |  | 2024 | 1
|  |  | 2025 | 1.0185

## HP air-water,ex single
Technology |  | Heat pump, Air-to-water - single-family house - existing building
year |  | 2020 | 2025 | 2030 | 2040 | 2050 | 2025 | 2025 | 2050 | 2050 | - | -
est |  | ctrl | ctrl | ctrl | ctrl | ctrl | lower | upper | lower | upper | note | ref
cat | par | [11 empty] | 2020 | 2021 | 2022 | 2023 | 2024
Energy/technical data
| Heat production capacity for one unit [kW_h] | 7 | 7 | 7 | 7 | 7 | 5 | 15 | 5 | 15 | A | 1
| Expected share of space heating demand covered by unit [p.u.] | 1 | 1 | 1 | 1 | 1 | 1 | 1 | 1 | 1
| Expected share of hot tap water demand covered by unit [p.u.] | 1 | 1 | 1 | 1 | 1 | 1 | 1 | 1 | 1
| Heat efficiency (annual average, net) [p.u.] | 3.15 | 3.3 | 3.45 | 3.6 | 3.7 | 2.85 | 3.75 | 3.3 | 4.35 | G, I, K, L, Z | 4,5,6,7,8,9,10 | 3.15 | 3.18 | 3.21 | 3.24 | 3.27
| Auxiliary Electricity consumption [kWh_e/y] | 0 | 0 | 0 | 0 | 0 | 0 | 0 | 0 | 0 | AA | 2
| Technical economic lifetime [years] | 16 | 16 | 16 | 16 | 16 | 14 | 20 | 14 | 20 |  |  | 16 | 16 | 16 | 16 | 16
Electric regulation ability
| Primary regulation (per 30 seconds) [p.u.] | 1 | 1 | 1 | 1 | 1 | 1 | 1 | 1 | 1
| Secondary regulation (per minute) [p.u.] | 1 | 1 | 1 | 1 | 1 | 1 | 1 | 1 | 1
| Minimum load (of full load) [p.u.] | 0.25 | 0.25 | 0.25 | 0.25 | 0.25 | 0.2 | 0.3 | 0.2 | 0.3 | H | 3
| Warm start-up time [hours] | 0 | 0 | 0 | 0 | 0 | 0 | 0 | 0 | 0
| Cold start-up time [hours] | 0 | 0 | 0 | 0 | 0 | 0 | 0 | 0 | 0
Environment
SO2 [g/GJ_i]
PM2.5 [g/GJ_i]
NOX [g/GJ_i]
CH4 [g/GJ_i]
N2O [g/GJ_i]
Financial data
| Nominal investment (*total) [k€/unit, 2020] | 10.953 | 10.103 | 9.2529 | 8.5634 | 7.874 | 7.4497 | 12.9396 | 5.9055 | 9.8425 |  | 1 | 10.953 | 10.783 | 10.613 | 10.443 | 10.273
| Nominal investment (equipment) [k€/unit, 2020] | 6.9208 | 6.5748 | 6.2287 | 5.9173 | 5.6059 | 5.1007 | 9.1812 | 4.2044 | 7.0073 | B | 1
| Nominal investment (installation) [k€/unit, 2020] | 4.0322 | 3.5282 | 3.0242 | 2.6461 | 2.2681 | 2.349 | 3.7584 | 1.7011 | 2.8352 | AB | 1
| Nominal investment (additional) [k€/unit, 2020] | 0 | 0 | 0 | 0 | 0 | 0 | 0 | 0 | 0
| Variable O&M (*total) [€/kWh, 2020] | 0 | 0 | 0 | 0 | 0 | 0 | 0 | 0 | 0
| Fixed O&M (*total) [€/unit/y, 2020] | 311.4094 | 227.5913 | 224.3101 | 218.2211 | 212.1321 | 175.2125 | 273.4227 | 194.8089 | 229.4553 |  |  | 311.4094 | 294.6458 | 277.8822 | 261.1185 | 244.3549
| Fixed O&M (electricity cost) [€/unit/y, 2020] | 0 | 0 | 0 | 0 | 0 | 0 | 0 | 0 | 0 | J
| Fixed O&M (other) [€/unit/y, 2020] | 311.4094 | 227.5913 | 224.3101 | 218.2211 | 212.1321 | 175.2125 | 273.4227 | 194.8089 | 229.4553 | E,F | 1
| Annual O&M (time spent on manual maintenance) [hours/unit/y] | 0 | 0 | 0 | 0 | 0 | 0 | 0 | 0 | 0
Technology specific data
| Heat efficiency (annual average, net, floor heating) [p.u.] | 4.05 | 4.25 | 4.4 | 4.55 | 4.65 | 3.35 | 4.65 | 3.85 | 5.15 | G, I, L | 4,5,6,7,8,9,10
Notes:
A. This capacity is only for the heat pump itself, defined at -7/55 degrees. Additionally a direct electrical immersion heater is also included in the heat pump with a capacity of around 9 kW.
B. Including domestic hot water storage tank with approximately 200L and auxiliary equipment. Not including buffer tank.
C. Typically cascade solution of smaller heat pumps.
D. A service requires the system must cycle fully, which takes time for larger systems. The service cost is not very dependent on the kW, but more on the specific installation and therefore the price is typically defined for a specific installation. Service is performed annually.
E. The follow-up agreement to the climate agreement of June 2020 detirmined that only bi-annual service is required for private households. Therefore it is assumed that only 25% of consumers will continue the annual service reducing fixed O&M allocated to service (not spare parts) by 38% after 2020.
F. Including spare parts.
G. Based on large samples of SCOP data (EN14825) which have been corrected for hot water consumption and correlated with field study measurements.
H. Down to this value, the heat pump is frequency regulated. It can provide less heat, but does so by on and off regulating.
I. Heat efficiency values refers to the SCOP of the heat pump and includes auxillary electricity consumption
J. The cost of auxiliary electricity consumption is calculated using the following electricity prices in €/MWh: 2020: 69, 2025: 85, 2030: 101, 2050: 117. These prices include production costs and transport tariffs, but not any taxes or subsidies for renewable energy.
K. Efficiency for a building with radiators. See technology specific data for efficiency regarding buildings with floor heating
L. Projections are based on developments in SCOPs from 2015 to 2020 for the given product type and expected future development rates
M. Assuming 4% lower SCOP for cheaper heat pump models for buildings with radiators and 1% lower for buildings with floor heating.
N. Based on discussions with suppliers and the length of available insurance plans.
O. Data is very limited and therefore this value is highly uncertain.
P. Installation companies report very few issues with ground-source heat pumps. The higher temperature results in less strain on the unit compared to air-sourced heat pumps.
Q. Based on a ground source with horizontal collector
R. The ration between installation and equipment is maintained in the upper and lower boundaries
S. Assumed the same as corresponding air-sourced heat pumps
T. Based on a ground source with horizontal collector. A vertical collector would increase the investment by approximately 700.000 kr. for existing building and 450.000 for new buildings.
U. Based on a air-to-air heat pump with one indoor component.
V. The share of heating demand covered depends on how the heat pump is operated in the total heat energy system in the house. Therefore this value is highly uncertain.
W. There are air-to-air heat pumps capable of delivering domestic hot water, but these are not expected to have an considerable role in the heating sector. Most installed air-to-air heat pumps will only provide space heating and cooling.
X. Weighted by seasonal heat demand of average climate zones according to EN14825 and domestic hot water production according to EN16147
Y. Data shows a small dependency between capacity and SCOP efficiency for air-to-air heat pumps which is included
Z. The SCOP numbers is bases on the assumption, that the heat pump is installed correctly and the controls are well-adjusted.
AA. For small buildings (new and existing single-family homes) the necessary pumps and electrical equiment is built into the heat pump, and therefore also included in the SCOP. Hence the aux. electricity consumption is set to 0. For larger buldings it expected that external pumps are necessary to ensure sufficient circulation, where the auxilary electricity consumption is assumed equal to that of indirect heating.
AB. The split between equipment and installation is a average account of the collected data. The split can vary depending on the supplier, where some price-components can be defined as both equiment and installation, such as mark-up and piping/fittings/etc. needed for the specific installation. See uncertainty section.
AC. Including domestic hot water storage tank and auxiliary equipment.
References:
1. Interviews with various installation companies.
2. Teknologisk Institute.
3. Installation company
4. Dialogue with heat pump experts at Danish Technological Institute, 2020
5. SCOP data for air-water heat pumps from the Danish positive list "Varmepumpelisten" hosted by the Danish Energy Agency
6. "Den Lille Blå om Varmepumper" published by elforsk.dk
7. "Wärmepumpen in Bestandsgebäuden" published by Fraunhofer July 2020
8. Ecodesign Review study "Space & Combination heaters - task 4 Technologies" published july 2019
9. "Den gode installation af varmepumper" published by Danish Technological Institute, January 2017
10. "Godkendelse af tilskudsberettigede anlæg, måling, dataindsamling og formidling", published by Danish Technological Institute, August 2011
11. Bosch 2020, conversation
12. DVI (Dansk Varmepumpe Industri) 2020, conversation
13. Ecodesign Review study "Air conditioners and comfort fans - task 6 Design Options" published May 2018
14. SCOP data for air-air heat pumps from the Danish positive list "Varmepumpelisten" hosted by the Danish Energy Agency
15. ENS heat pump sale statistics
16. Danfoss, 2015, information provided at workshop
17. Bosch, 2015 , information provided at workshop
18. Market and Statistics Report, EHPA 2014
19. Energistyrelsen, 2015, conversation
20. Teknologisk Institut, 2015, conversation
21. Nilan, 2015, conversation
22. Genvex, 2015, conversation
23. Heat implementation scenarios until 2030, Ecofys 2013
24. Sparenergi.dk, 2015
25. Energinet.dk, 2015, conversation
26. Cronborg, 2015, conversation
27. Drejebog til store varmepumpeprojekter i fjernvarmesystemet, Energistyrelsen 2015
28. Udredning vedrørende varmelagringsteknologier og store varmepumper til brug i fjernvarmesystemer, Energistyrelsen 2013
29. SCOP values from "Varmepumpelisten" and supplier websites.

## Tidsserier DK
Elpriser pr. måned Danmark
Hentes fra indtastningsarkene
| Dansk Energi data |  |  | Elpris.dk
2.000 kWh | time axis 2016-01-01 to 2024-05-01
Kommerciel el (handel) | 24.6721 | 25.6244 | 22.9607 | 22.1553 | 21.8437 | 22.5915 | 24.9659 | 24.2333 | 24.6202 | 26.6249 | 28.5373 | 29.4139 | 30.2934 | 30.7053 | 30.4597 | 27.8426 | 25.9443 | 26.5922 | 26.6094 | 28.1434 | 28.9186 | 31.2772 | 29.2986 | 30.5799 | 29.3285 | 30.1986 | 32.6364 | 33.534 | 31.8982 | 32.3871 | 39.4055 | 42.3159 | 43.7253 | 44.8634 | 44.0267 | 45.5551 | 43.7283 | 45.1579 | 43.1063 | 39.9539 | 39.9693 | 39.4369 | 37.917 | 39.054 | 39.1861 | 38.3961 | 39.4045 | 39.6392 | 37.8042 | 35.5648 | 33.7524 | 26.9918 | 26.0186 | 26.4894 | 28.0654 | 28.5165 | 27.3108 | 32.7616 | 29.3147 | 32.7402 | 31.9327 | 38.0877 | 37.4989 | 39.7393 | 40.8211 | 42.822 | 56.0562 | 59.7146 | 60.8 | 86.1149 | 83.5697 | 89.8763 | 140.3572 | 117.7581 | 116.0197 | 162.0182 | 148.1405 | 150.2472 | 169.0179 | 216.4621 | 220.7299 | 271.5518 | 240.657 | 220.0928 | 220.2213 | 207.7788 | 206.8734 | 115.5436 | 101.0305 | 99.7178 | 85.7606 | 84.0168 | 88.7814 | 84.1626 | 86.8378 | 90.7456 | 87.2745 | 83.3256 | 82.6869 | 70.2433 | 70.8436 |  |  |  | Valuta €-kr. | 7.45 | kr/€ | https://ens.dk/sites/ens.dk/files/Analyser/technology_data_catalogue_for_individual_heating_installations.pdf#page=15
Abonnement (handel) | 7.6626 | 7.6626 | 7.6626 | 7.7902 | 7.7445 | 7.745 | 7.7863 | 7.7863 | 7.7656 | 7.7105 | 7.7794 | 7.8549 | 7.4109 | 7.4637 | 8.006 | 8.2281 | 8.9296 | 8.9468 | 8.9554 | 8.6363 | 8.6363 | 8.64 | 8.64 | 8.6407 | 8.6537 | 8.6537 | 8.6537 | 8.6538 | 8.6538 | 8.4413 | 8.3553 | 8.6238 | 8.6238 | 8.3863 | 8.1461 | 8.1472 | 8.1472 | 8.1873 | 8.1873 | 8.1875 | 8.2485 | 7.3026 | 8.3869 | 8.3873 | 8.3876 | 8.3876 | 8.3876 | 8.3869 | 8.3869 | 8.5875 | 9.0317 | 9.3181 | 9.6125 | 9.3939 | 9.3797 | 9.9979 | 9.9098 | 9.7918 | 9.8549 | 9.7813 | 9.2549 | 10.764 | 8.0306 | 8.0803 | 8.2273 | 7.8054 | 8.1857 | 10.7812 | 10.7767 | 10.7812 | 10.7767 | 10.6112 | 10.7545 | 10.4423 | 10.3986 | 10.4138 | 10.3677 | 10.5379 | 10.191 | 9.4829 | 9.4829 | 6.8735 | 6.8989 | 7.7973 | 9.0749 | 9.0839 | 9.472 | 10.503 | 10.3593 | 10.5491 | 9.3646 | 9.3263 | 9.3334 | 9.2811 | 9.3537 | 9.3423 | 9.2793 | 9.2323 | 9.3519 | 9.4032 | 9.6817 |  |  |  | øre/kWh til kr/MWh | 10
Nettarif (net) | 22.8577 | 22.8577 | 23.2602 | 24.2977 | 24.2977 | 24.2977 | 24.058 | 24.3007 | 24.2435 | 23.9391 | 23.7866 | 22.9735 | 23.5468 | 23.5394 | 23.608 | 23.6212 | 23.3878 | 22.6211 | 23.4013 | 22.7701 | 23.4535 | 22.8132 | 22.7379 | 15.3505 | 22.52 | 21.3291 | 20.2318 | 21.3148 | 21.3616 | 22.3353 | 22.3817 | 22.4071 | 22.4014 | 22.4128 | 22.3015 | 22.2958 | 21.1784 | 20.7635 | 20.7877 | 20.912 | 20.9077 | 20.9369 | 20.9975 | 20.8951 | 20.8951 | 20.8951 | 21.0107 | 20.2516 | 20.6146 | 19.8373 | 19.9134 | 19.4949 | 19.4491 | 19.4491 | 18.7867 | 18.6844 | 19.6169 | 18.3754 | 15.1378 | 14.9787 | 19.3611 | 18.4519 | 18.6451 | 18.6744 | 18.6744 | 18.6592 | 18.6592 | 17.5191 | 17.5898 | 15.2938 | 17.5939 | 15.5556 | 16.8303 | 16.8287 | 16.7966 | 20.6709 | 20.7777 | 20.7935 | 21.8651 | 24.4481 | 25.7952 | 32.7166 | 35.8265 | 24.157 | 50.7999 | 54.4005 | 49.1085 | 31.5683 | 27.6985 | 27.5346 | 26.1631 | 18.7512 | 17.8714 | 28.3306 | 29.8949 | 28.7423 | 40.1721 | 40.1446 | 39.9727 | 19.8773 | 19.6788
Abonnement (net) | 21.3975 | 21.3503 | 21.3503 | 23.2138 | 23.2138 | 23.2061 | 23.5989 | 23.1823 | 23.103 | 23.0121 | 22.7238 | 22.524 | 20.7108 | 20.6859 | 20.624 | 20.624 | 19.6155 | 19.6577 | 19.6577 | 19.5134 | 19.5134 | 19.5398 | 19.479 | 18.842 | 19.5399 | 19.9778 | 18.671 | 20.0445 | 19.7407 | 20.0289 | 20.0613 | 20.1742 | 20.5178 | 20.4904 | 19.5218 | 19.5218 | 21.4276 | 21.4628 | 21.468 | 21.536 | 21.5641 | 21.5641 | 21.6284 | 20.9691 | 20.9691 | 20.9691 | 21.606 | 21.547 | 21.522 | 20.3638 | 20.4202 | 20.4178 | 21.6979 | 21.6979 | 21.6111 | 21.5686 | 20.8798 | 20.3293 | 19.701 | 19.6075 | 16.8098 | 19.2133 | 19.2154 | 19.2466 | 19.2466 | 19.2777 | 19.2777 | 18.3607 | 18.3607 | 18.3048 | 18.377 | 18.2238 | 18.3063 | 18.3063 | 18.2533 | 18.082 | 18.0973 | 18.099 | 18.1558 | 18.1761 | 18.1811 | 18.2311 | 18.2231 | 18.2903 | 22.7544 | 22.736 | 22.7726 | 22.9991 | 22.8966 | 22.8527 | 22.2791 | 22.4288 | 18.9663 | 19.1553 | 19.2442 | 18.775 | 22.1289 | 22.1562 | 22.1334 | 22.1124 | 22.0122
System- og nettarif (Energinet.dk) | 8.2 | 8.2 | 8.2 | 8.2 | 8.2 | 8.2 | 8.2 | 8.2 | 8.2 | 8.2 | 8.2 | 8.2 | 8.3 | 8.3 | 8.3 | 8.3 | 8.3 | 8.3 | 8.3 | 8.3 | 8.3 | 8.3 | 8.3 | 8.3 | 8 | 8 | 8 | 8 | 8 | 8 | 8 | 8 | 8 | 8 | 8 | 8 | 8 | 8 | 8 | 8 | 8 | 8 | 8 | 8 | 8 | 8 | 8 | 8 | 9.7 | 9.7 | 9.7 | 9.7 | 9.7 | 9.7 | 9.7 | 9.7 | 9.7 | 9.7 | 9.7 | 9.7 | 11 | 11 | 11 | 11 | 11 | 11 | 11 | 11 | 11 | 11 | 11 | 11 | 11 | 11 | 11 | 11 | 11 | 11 | 11 | 11 | 11 | 11 | 11 | 11 | 11.2 | 11.2 | 11.2 | 11.2 | 11.2 | 11.2 | 11.2 | 11.2 | 11.2 | 11.2 | 11.2 | 11.2 | 17 | 17 | 17 | 17 | 17
Samlet elpris ex moms og afgifter | 84.79 | 85.6951 | 83.4338 | 85.657 | 85.2997 | 86.0403 | 88.6092 | 87.7025 | 87.9323 | 89.4867 | 91.0272 | 90.9663 | 90.2618 | 90.6943 | 90.9976 | 88.6158 | 86.1772 | 86.1178 | 86.9238 | 87.3632 | 88.8219 | 90.5702 | 88.4555 | 81.713 | 88.0422 | 88.1593 | 88.1929 | 91.5471 | 89.6542 | 91.1926 | 98.2038 | 101.521 | 103.2683 | 104.1529 | 101.9962 | 103.52 | 102.4815 | 103.5714 | 101.5493 | 98.5893 | 98.6896 | 97.2405 | 96.9298 | 97.3055 | 97.4379 | 96.6479 | 98.4088 | 97.8247 | 98.0278 | 94.0534 | 92.8177 | 85.9226 | 86.4781 | 86.7303 | 87.543 | 88.4675 | 87.4173 | 90.9581 | 83.7085 | 86.8076 | 88.3586 | 97.5169 | 94.39 | 96.7407 | 97.9694 | 99.5643 | 113.1788 | 117.3756 | 118.5273 | 141.4946 | 141.3173 | 145.2668 | 197.2482 | 174.3353 | 172.4683 | 222.1849 | 208.3832 | 210.6776 | 230.2298 | 279.5692 | 285.189 | 340.373 | 312.6055 | 281.3374 | 314.0505 | 305.1992 | 299.4264 | 191.8141 | 173.1849 | 171.8543 | 154.7674 | 145.7231 | 146.1525 | 152.1297 | 156.5305 | 158.8051 | 175.8548 | 171.8586 | 171.145 | 138.6362 | 139.2163
PSO | 26.1 | 26.1 | 26.1 | 24.7 | 24.7 | 24.7 | 20.3 | 20.3 | 20.3 | 22.1 | 22.1 | 22.1 | 17.3 | 17.3 | 17.3 | 14.4 | 14.4 | 14.4 | 12.9 | 12.9 | 12.9 | 16.9 | 16.9 | 16.9 | 14.9 | 14.9 | 14.9 | 14.7 | 14.7 | 14.7 | 8.6 | 8.6 | 8.6 | 9.4 | 9.4 | 9.4 | 6.2 | 6.2 | 6.2 | 2.1 | 2.1 | 2.1 | 0 | 0 | 0 | 7.6 | 7.6 | 7.6 | 2.6 | 2.6 | 2.6 | 6.1 | 6.1 | 6.1 | 6.6 | 6.6 | 6.6 | 6.2 | 6.2 | 6.2 | 1.1 | 1.1 | 1.1 | 0 | 0 | 0 | 0 | 0 | 0 | 0 | 0 | 0 | 0 | 0 | 0 | 0 | 0 | 0 | 0 | 0 | 0 | 0 | 0 | 0 | 0 | 0 | 0 | 0 | 0 | 0 | 0 | 0 | 0 | 0 | 0 | 0 | 0 | 0 | 0 | 0 | 0 |  |  |  | 2024-09-30 | 2024-10-01 | 2024-11-01 | 2024-12-01 |  |  | 2025
Elafgift | 88.5 | 88.5 | 88.5 | 88.5 | 88.5 | 88.5 | 88.5 | 88.5 | 88.5 | 88.5 | 88.5 | 88.5 | 91 | 91 | 91 | 91 | 91 | 91 | 91 | 91 | 91 | 91 | 91 | 91 | 91.4 | 91.4 | 91.4 | 91.4 | 91.4 | 91.4 | 91.4 | 91.4 | 91.4 | 91.4 | 91.4 | 91.4 | 88.4 | 88.4 | 88.4 | 88.4 | 88.4 | 88.4 | 88.4 | 88.4 | 88.4 | 88.4 | 88.4 | 88.4 | 89.2 | 89.2 | 89.2 | 89.2 | 89.2 | 89.2 | 89.2 | 89.2 | 89.2 | 89.2 | 89.2 | 89.2 | 90 | 90 | 90 | 90 | 90 | 90 | 90 | 90 | 90 | 90 | 90 | 90 | 90.3 | 90.3 | 90.3 | 90.3 | 90.3 | 90.3 | 76.3 | 76.3 | 76.3 | 72.3 | 72.3 | 72.3 | 0.8 | 0.8 | 0.8 | 0.8 | 0.8 | 0.8 | 69.7 | 69.7 | 69.7 | 69.7 | 69.7 | 69.7 | 76.1 | 76.1 | 76.1 | 76.1 | 76.1 |  |  | DK | 75.7254 | 63.9684 | 68.368 | 70.9714 | EUR/MWh |  | 74.6716 | EUR/MWh | Forwardpriser for spotpris
Moms | 49.8475 | 50.0738 | 49.5085 | 49.7142 | 49.6249 | 49.8101 | 49.3523 | 49.1256 | 49.1831 | 50.0217 | 50.4068 | 50.3916 | 49.6405 | 49.7486 | 49.8244 | 48.504 | 47.8943 | 47.8795 | 47.706 | 47.8158 | 48.1805 | 49.6176 | 49.0889 | 47.4033 | 48.5855 | 48.6148 | 48.6232 | 49.4118 | 48.9386 | 49.3231 | 49.551 | 50.3803 | 50.8171 | 51.2382 | 50.6991 | 51.08 | 49.2704 | 49.5429 | 49.0373 | 47.2723 | 47.2974 | 46.9351 | 46.3325 | 46.4264 | 46.4595 | 48.162 | 48.6022 | 48.4562 | 47.457 | 46.4634 | 46.1544 | 45.3057 | 45.4445 | 45.5076 | 45.8357 | 46.0669 | 45.8043 | 46.5895 | 44.7771 | 45.5519 | 44.8646 | 47.1542 | 46.3725 | 46.6852 | 46.9923 | 47.3911 | 50.7947 | 51.8439 | 52.1318 | 57.8737 | 57.8293 | 58.8167 | 71.8871 | 66.1588 | 65.6921 | 78.1212 | 74.6708 | 75.2444 | 76.6324 | 88.9673 | 90.3723 | 103.1683 | 96.2264 | 88.4093 | 78.7126 | 76.4998 | 75.0566 | 48.1535 | 43.4962 | 43.1636 | 56.1168 | 53.8558 | 53.9631 | 55.4574 | 56.5576 | 57.1263 | 62.9887 | 61.9897 | 61.8112 | 53.6841 | 53.8291 |  |  |  | 564.1542 | 476.5646 | 509.3416 | 528.7369 | kr/MWh |  | 556.3034 | kr/MWh
Samlet elpris inkl. moms og afgifter | 249.2375 | 250.3689 | 247.5423 | 248.5712 | 248.1246 | 249.0504 | 246.7615 | 245.6282 | 245.9154 | 250.1084 | 252.034 | 251.9579 | 248.2023 | 248.7429 | 249.122 | 242.5198 | 239.4715 | 239.3973 | 238.5298 | 239.079 | 240.9024 | 248.0878 | 245.4443 | 237.0163 | 242.9277 | 243.0741 | 243.1161 | 247.0589 | 244.6928 | 246.6157 | 247.7548 | 251.9013 | 254.0854 | 256.1911 | 253.4953 | 255.4 | 246.3519 | 247.7143 | 245.1867 | 236.3616 | 236.487 | 234.6756 | 231.6623 | 232.1319 | 232.2974 | 240.8099 | 243.011 | 242.2809 | 237.2848 | 232.3168 | 230.7721 | 226.5283 | 227.2226 | 227.5378 | 229.1787 | 230.3343 | 229.0217 | 232.9476 | 223.8856 | 227.7595 | 224.3232 | 235.7712 | 231.8626 | 233.4258 | 234.9617 | 236.9554 | 253.9735 | 259.2195 | 260.6592 | 289.3683 | 289.1467 | 294.0835 | 359.4353 | 330.7942 | 328.4604 | 390.6062 | 373.354 | 376.222 | 383.1622 | 444.8365 | 451.8613 | 515.8413 | 481.1319 | 442.0467 | 393.5632 | 382.4991 | 375.283 | 240.7676 | 217.4811 | 215.8178 | 280.5842 | 269.2789 | 269.8157 | 277.2871 | 282.7881 | 285.6314 | 314.9436 | 309.9483 | 309.0562 | 268.4203 | 269.1454
4.000 kWh | time axis 2016-01-01 to 2024-12-01
Kommerciel el (handel) | 24.6721 | 25.6244 | 22.9607 | 22.1553 | 21.8437 | 22.5915 | 24.9659 | 24.2333 | 24.6202 | 26.6249 | 28.5373 | 29.4139 | 30.2934 | 30.7053 | 30.4597 | 27.8426 | 25.9443 | 26.5922 | 26.6094 | 28.1434 | 28.9186 | 31.2772 | 29.2986 | 30.5799 | 29.3285 | 30.1986 | 32.6364 | 33.534 | 31.8982 | 32.3871 | 39.4055 | 42.3159 | 43.7253 | 44.8634 | 44.0267 | 45.5551 | 43.7283 | 45.1579 | 43.1063 | 39.9539 | 39.9693 | 39.4369 | 37.917 | 39.054 | 39.1861 | 38.3961 | 39.4045 | 39.6392 | 37.8042 | 35.5648 | 33.7524 | 26.9918 | 26.0186 | 26.4894 | 28.0654 | 28.5165 | 27.3108 | 32.7616 | 29.3147 | 32.7402 | 31.9327 | 38.0877 | 37.4989 | 39.7393 | 40.8211 | 42.822 | 56.0562 | 59.7146 | 60.8 | 86.1149 | 83.5697 | 89.8763 | 140.3572 | 117.7581 | 116.0197 | 162.0182 | 148.1405 | 150.2472 | 169.0179 | 216.4621 | 220.7299 | 271.5518 | 240.657 | 220.0928 | 220.2213 | 207.7788 | 206.8734 | 115.5436 | 101.0305 | 99.7178 | 85.7606 | 84.0168 | 88.7814 | 84.1626 | 86.8378 | 90.7456 | 87.2745 | 83.3256 | 82.6869 | 70.2433 | 70.8436 | 72.3081 | 69.0893 | 92.1796 | 87.0869 | 78.3279 | 81.6056 | 83.5451 | øre/kWh | fremskrevet elpris
Abonnement (handel) | 3.8313 | 3.8313 | 3.8313 | 3.8951 | 3.8722 | 3.8725 | 3.8932 | 3.8932 | 3.8828 | 3.8553 | 3.8897 | 3.9275 | 3.7054 | 3.7318 | 4.003 | 4.1141 | 4.4648 | 4.4734 | 4.4777 | 4.3182 | 4.3182 | 4.32 | 4.32 | 4.3204 | 4.3269 | 4.3269 | 4.3269 | 4.3269 | 4.3269 | 4.2206 | 4.1777 | 4.3119 | 4.3119 | 4.1932 | 4.0731 | 4.0736 | 4.0736 | 4.0937 | 4.0937 | 4.0937 | 4.1243 | 3.6513 | 4.1935 | 4.1936 | 4.1938 | 4.1938 | 4.1938 | 4.1935 | 4.1935 | 4.2937 | 4.5158 | 4.6591 | 4.8062 | 4.6969 | 4.6899 | 4.999 | 4.9549 | 4.8959 | 4.9275 | 4.8906 | 4.6274 | 5.382 | 4.0153 | 4.0402 | 4.1136 | 3.9027 | 4.0929 | 5.3906 | 5.3884 | 5.3906 | 5.3884 | 5.3056 | 5.3772 | 5.2212 | 5.1993 | 5.2069 | 5.1838 | 5.269 | 5.0955 | 4.7414 | 4.7414 | 3.4367 | 3.4495 | 3.8987 | 4.5374 | 4.5419 | 4.736 | 5.2515 | 5.1797 | 5.2746 | 4.6823 | 4.6632 | 4.6667 | 4.6406 | 4.6768 | 4.6711 | 4.6396 | 4.6162 | 4.676 | 4.7016 | 4.8409 | 4.842 | 5.5675 | 5.2031
Nettarif (net) | 22.8577 | 22.8577 | 23.2602 | 24.2977 | 24.2977 | 24.2977 | 24.058 | 24.3007 | 24.2435 | 23.9391 | 23.7866 | 22.9735 | 23.5468 | 23.5394 | 23.608 | 23.6212 | 23.3878 | 22.6211 | 23.4013 | 22.7701 | 23.4535 | 22.8132 | 22.7379 | 15.3505 | 22.52 | 21.3291 | 20.2318 | 21.3148 | 21.3616 | 22.3353 | 22.3817 | 22.4071 | 22.4014 | 22.4128 | 22.3015 | 22.2958 | 21.1784 | 20.7635 | 20.7877 | 20.912 | 20.9077 | 20.9369 | 20.9975 | 20.8951 | 20.8951 | 20.8951 | 21.0107 | 20.2516 | 20.6146 | 19.8373 | 19.9134 | 19.4949 | 19.4491 | 19.4491 | 18.7867 | 18.6844 | 19.6169 | 18.3754 | 15.1378 | 14.9787 | 19.3611 | 18.4519 | 18.6451 | 18.6744 | 18.6744 | 18.6592 | 18.6592 | 17.5191 | 17.5898 | 15.2938 | 17.5939 | 15.5556 | 16.8303 | 16.8287 | 16.7966 | 20.6709 | 20.7777 | 20.7935 | 21.8651 | 24.4481 | 25.7952 | 32.7166 | 35.8265 | 24.157 | 50.7999 | 54.4005 | 49.1085 | 31.5683 | 27.6985 | 27.5346 | 26.1631 | 18.7512 | 17.8714 | 28.3306 | 29.8949 | 28.7423 | 40.1721 | 40.1446 | 39.9727 | 19.8773 | 19.6788 | 19.8114 | 19.6466 | 19.387
Abonnement (net) | 10.6988 | 10.6752 | 10.6751 | 11.6069 | 11.6069 | 11.6031 | 11.7995 | 11.5911 | 11.5515 | 11.5061 | 11.3619 | 11.262 | 10.3554 | 10.3429 | 10.312 | 10.312 | 9.8077 | 9.8289 | 9.8289 | 9.7567 | 9.7567 | 9.7699 | 9.7395 | 9.421 | 9.77 | 9.9889 | 9.3355 | 10.0223 | 9.8703 | 10.0145 | 10.0307 | 10.0871 | 10.2589 | 10.2452 | 9.7609 | 9.7609 | 10.7138 | 10.7314 | 10.734 | 10.768 | 10.7821 | 10.7821 | 10.8142 | 10.4846 | 10.4846 | 10.4846 | 10.803 | 10.7735 | 10.761 | 10.1819 | 10.2101 | 10.2089 | 10.8489 | 10.8489 | 10.8056 | 10.7843 | 10.4399 | 10.1647 | 9.8505 | 9.8037 | 8.4049 | 9.6067 | 9.6077 | 9.6233 | 9.6233 | 9.6389 | 9.6389 | 9.1804 | 9.1804 | 9.1524 | 9.1885 | 9.1119 | 9.1531 | 9.1531 | 9.1267 | 9.041 | 9.0487 | 9.0495 | 9.0779 | 9.0881 | 9.0905 | 9.1156 | 9.1115 | 9.1451 | 11.3772 | 11.368 | 11.3863 | 11.4995 | 11.4483 | 11.4264 | 11.1395 | 11.2144 | 9.4832 | 9.5777 | 9.6221 | 9.3875 | 11.0645 | 11.0781 | 11.0667 | 11.0562 | 11.0061 | 10.8581 | 10.8911 | 10.3939
System- og nettarif (Energinet.dk) | 8.2 | 8.2 | 8.2 | 8.2 | 8.2 | 8.2 | 8.2 | 8.2 | 8.2 | 8.2 | 8.2 | 8.2 | 8.3 | 8.3 | 8.3 | 8.3 | 8.3 | 8.3 | 8.3 | 8.3 | 8.3 | 8.3 | 8.3 | 8.3 | 8 | 8 | 8 | 8 | 8 | 8 | 8 | 8 | 8 | 8 | 8 | 8 | 8 | 8 | 8 | 8 | 8 | 8 | 8 | 8 | 8 | 8 | 8 | 8 | 9.7 | 9.7 | 9.7 | 9.7 | 9.7 | 9.7 | 9.7 | 9.7 | 9.7 | 9.7 | 9.7 | 9.7 | 11 | 11 | 11 | 11 | 11 | 11 | 11 | 11 | 11 | 11 | 11 | 11 | 11 | 11 | 11 | 11.23 | 11.23 | 11.23 | 11.229 | 11.229 | 11.229 | 11.229 | 11.229 | 11.229 | 11.2 | 11.2 | 11.2 | 11.2 | 11.2 | 11.2 | 11.2 | 11.2 | 11.2 | 11.2 | 11.2 | 11.2 | 17 | 17 | 17 | 17 | 17 | 17 | 17 | 17
Samlet elpris ex moms og afgifter | 70.2599 | 71.1886 | 68.9274 | 70.155 | 69.8206 | 70.5648 | 72.9166 | 72.2183 | 72.498 | 74.1254 | 75.7756 | 75.7769 | 76.201 | 76.6195 | 76.6826 | 74.1898 | 71.9046 | 71.8156 | 72.6172 | 73.2883 | 74.747 | 76.4803 | 74.396 | 67.9717 | 73.9454 | 73.8435 | 74.5305 | 77.1979 | 75.457 | 76.9575 | 83.9955 | 87.122 | 88.6975 | 89.7145 | 88.1622 | 89.6855 | 87.6941 | 88.7464 | 86.7217 | 83.7276 | 83.7833 | 82.8071 | 81.9222 | 82.6273 | 82.7596 | 81.9696 | 83.412 | 82.8578 | 83.0734 | 79.5778 | 78.0918 | 71.0547 | 70.8229 | 71.1844 | 72.0475 | 72.6842 | 72.0225 | 75.8975 | 68.9305 | 72.1133 | 75.3262 | 82.5283 | 80.767 | 83.0772 | 84.2325 | 86.0227 | 99.4471 | 102.8046 | 103.9586 | 126.9517 | 126.7405 | 130.8494 | 182.7179 | 159.961 | 158.1424 | 208.167 | 194.3807 | 196.5891 | 216.2854 | 265.9687 | 271.586 | 328.0497 | 300.2735 | 268.5225 | 298.1359 | 289.2893 | 283.3041 | 175.063 | 156.557 | 155.1533 | 138.9456 | 129.8455 | 132.0027 | 137.9115 | 142.2316 | 144.7465 | 160.1507 | 156.1644 | 155.4023 | 122.8784 | 123.3694 | 124.8196 | 122.1945 | 144.1636
PSO | 26.1 | 26.1 | 26.1 | 24.7 | 24.7 | 24.7 | 20.3 | 20.3 | 20.3 | 22.1 | 22.1 | 22.1 | 17.3 | 17.3 | 17.3 | 14.4 | 14.4 | 14.4 | 12.9 | 12.9 | 12.9 | 16.9 | 16.9 | 16.9 | 14.9 | 14.9 | 14.9 | 14.7 | 14.7 | 14.7 | 8.6 | 8.6 | 8.6 | 9.4 | 9.4 | 9.4 | 6.2 | 6.2 | 6.2 | 2.1 | 2.1 | 2.1 | 0 | 0 | 0 | 7.6 | 7.6 | 7.6 | 2.6 | 2.6 | 2.6 | 6.1 | 6.1 | 6.1 | 6.6 | 6.6 | 6.6 | 6.2 | 6.2 | 6.2 | 1.1 | 1.1 | 1.1 | 0 | 0 | 0 | 0 | 0 | 0 | 0 | 0 | 0 | 0 | 0 | 0 | 0 | 0 | 0 | 0 | 0 | 0 | 0 | 0 | 0 | 0 | 0 | 0 | 0 | 0 | 0 | 0 | 0 | 0 | 0 | 0 | 0 | 0 | 0 | 0 | 0 | 0 | 0 | 0 | 0
Elafgift | 88.5 | 88.5 | 88.5 | 88.5 | 88.5 | 88.5 | 88.5 | 88.5 | 88.5 | 88.5 | 88.5 | 88.5 | 91 | 91 | 91 | 91 | 91 | 91 | 91 | 91 | 91 | 91 | 91 | 91 | 91.4 | 91.4 | 91.4 | 91.4 | 91.4 | 91.4 | 91.4 | 91.4 | 91.4 | 91.4 | 91.4 | 91.4 | 88.4 | 88.4 | 88.4 | 88.4 | 88.4 | 88.4 | 88.4 | 88.4 | 88.4 | 88.4 | 88.4 | 88.4 | 89.2 | 89.2 | 89.2 | 89.2 | 89.2 | 89.2 | 89.2 | 89.2 | 89.2 | 89.2 | 89.2 | 89.2 | 90 | 90 | 90 | 90 | 90 | 90 | 90 | 90 | 90 | 90 | 90 | 90 | 90.3 | 90.3 | 90.3 | 90.3 | 90.3 | 90.3 | 76.3 | 76.3 | 76.3 | 72.3 | 72.3 | 72.3 | 0.8 | 0.8 | 0.8 | 0.8 | 0.8 | 0.8 | 69.7 | 69.7 | 69.7 | 69.7 | 69.7 | 69.7 | 76.1 | 76.1 | 76.1 | 76.1 | 76.1 | 76.1 | 76.1 | 76.1
Moms | 46.215 | 46.4472 | 45.8818 | 45.8387 | 45.7551 | 45.9412 | 45.4291 | 45.2546 | 45.3245 | 46.1813 | 46.5939 | 46.5942 | 46.1253 | 46.2299 | 46.2457 | 44.8975 | 44.3262 | 44.3039 | 44.1293 | 44.2971 | 44.6618 | 46.0951 | 45.574 | 43.9679 | 45.0613 | 45.0359 | 45.2076 | 45.8245 | 45.3893 | 45.7644 | 45.9989 | 46.7805 | 47.1744 | 47.6286 | 47.2406 | 47.6214 | 45.5735 | 45.8366 | 45.3304 | 43.5569 | 43.5708 | 43.3268 | 42.5805 | 42.7568 | 42.7899 | 44.4924 | 44.853 | 44.7144 | 43.7183 | 42.8444 | 42.4729 | 41.5887 | 41.5307 | 41.6211 | 41.9619 | 42.1211 | 41.9556 | 42.8244 | 41.0826 | 41.8783 | 41.6066 | 43.4071 | 42.9668 | 43.2693 | 43.5581 | 44.0057 | 47.3618 | 48.2012 | 48.4897 | 54.2379 | 54.1851 | 55.2123 | 68.2545 | 62.5653 | 62.1106 | 74.6168 | 71.1702 | 71.7223 | 73.1464 | 85.5672 | 86.9715 | 100.0874 | 93.1434 | 85.2056 | 74.734 | 72.5223 | 71.026 | 43.9658 | 39.3392 | 38.9883 | 52.1614 | 49.8864 | 50.4257 | 51.9029 | 52.9829 | 53.6116 | 59.0627 | 58.0661 | 57.8756 | 49.7446 | 49.8674 | 50.2299 | 49.5736 | 55.0659
Samlet elpris inkl. moms og afgifter | 231.0749 | 232.2358 | 229.4092 | 229.1937 | 228.7757 | 229.706 | 227.1457 | 226.2728 | 226.6225 | 230.9067 | 232.9694 | 232.9711 | 230.6263 | 231.1494 | 231.2283 | 224.4873 | 221.6308 | 221.5195 | 220.6465 | 221.4854 | 223.3088 | 230.4753 | 227.87 | 219.8396 | 225.3067 | 225.1794 | 226.0381 | 229.1224 | 226.9463 | 228.8218 | 229.9943 | 233.9025 | 235.8719 | 238.1432 | 236.2028 | 238.1068 | 227.8676 | 229.183 | 226.6521 | 217.7845 | 217.8541 | 216.6339 | 212.9027 | 213.7841 | 213.9495 | 222.462 | 224.265 | 223.5722 | 218.5917 | 214.2222 | 212.3647 | 207.9433 | 207.6536 | 208.1055 | 209.8094 | 210.6053 | 209.7782 | 214.1219 | 205.4131 | 209.3916 | 208.0328 | 217.0353 | 214.8338 | 216.3465 | 217.7906 | 220.0284 | 236.8089 | 241.0058 | 242.4483 | 271.1896 | 270.9256 | 276.0617 | 341.2723 | 312.8263 | 310.5529 | 373.0838 | 355.8509 | 358.6114 | 365.7318 | 427.8359 | 434.8576 | 500.4371 | 465.7168 | 426.0282 | 373.6698 | 362.6116 | 355.1302 | 219.8288 | 196.6962 | 194.9417 | 260.8069 | 249.4319 | 252.1283 | 259.5143 | 264.9145 | 268.0582 | 295.3134 | 290.3305 | 289.3778 | 248.723 | 249.3368 | 251.1495 | 247.8681 | 275.3294
15.000 kWh | time axis 2016-04-01 to 2021-04-01
Kommerciel el (handel) |  |  |  | 22.1553 | 21.8437 | 22.5915 | 24.9659 | 24.2333 | 24.6202 | 26.6249 | 28.5373 | 29.4139 | 30.2934 | 30.7053 | 30.4597 | 27.8426 | 25.9443 | 26.5922 | 26.6094 | 28.1434 | 28.9186 | 31.2772 | 29.2986 | 30.5799 | 29.3285 | 30.1986 | 32.6364 | 33.534 | 31.8982 | 32.3871 | 39.4055 | 42.3159 | 43.7253 | 44.8634 | 44.0267 | 45.5551 | 43.7283 | 45.1579 | 43.1063 | 39.9539 | 39.9693 | 39.4369 | 37.917 | 39.054 | 39.1861 | 38.3961 | 39.4045 | 39.6392 | 37.8042 | 35.5648 | 33.7524 | 26.9918 | 26.0186 | 26.4894 | 28.0654 | 28.5165 | 27.3108 | 32.7616 | 29.3147 | 32.7402 | 31.9327 | 38.0877 | 37.4989 | 39.7393 | [20 empty] | 138.711 | [11 empty] | 30.2516 | 41.0713 | 37.0942 | 25.62 | 27.3347 | 23.6207 | 22.5075 | 37.8716 | kr/kWh | Forskel på spotpris og kommerciel elpris jan-aug 2024
Abonnement (handel) |  |  |  | 1.0387 | 1.0326 | 1.0327 | 1.0382 | 1.0382 | 1.0354 | 1.0281 | 1.0373 | 1.0473 | 0.98811 | 0.99516 | 1.0675 | 1.0971 | 1.1906 | 1.1929 | 1.1941 | 1.1515 | 1.1515 | 1.152 | 1.152 | 1.1521 | 1.1538 | 1.1538 | 1.1538 | 1.1538 | 1.1538 | 1.1255 | 1.114 | 1.1498 | 1.1498 | 1.1182 | 1.0862 | 1.0863 | 1.0863 | 1.0916 | 1.0916 | 1.0917 | 1.0998 | 0.97368 | 1.1183 | 1.1183 | 1.1183 | 1.1183 | 1.1183 | 1.1183 | 1.1183 | 1.145 | 1.2042 | 1.2424 | 1.2817 | 1.2525 | 1.2506 | 1.3331 | 1.3213 | 1.3056 | 1.314 | 1.3042 | 1.234 | 1.4352 | 1.0707 | 1.0774
Nettarif (net) |  |  |  | 24.2977 | 24.2977 | 24.2977 | 24.058 | 24.3007 | 24.2435 | 23.9391 | 23.7866 | 22.9735 | 23.5468 | 23.5394 | 23.608 | 23.6212 | 23.3878 | 22.6211 | 23.4013 | 22.7701 | 23.4535 | 22.8132 | 22.7379 | 15.3505 | 22.52 | 21.3291 | 20.2318 | 21.3148 | 21.3616 | 22.3353 | 22.3817 | 22.4071 | 22.4014 | 22.4128 | 22.3015 | 22.2958 | 21.1784 | 20.7635 | 20.7877 | 20.912 | 20.9077 | 20.9369 | 20.9975 | 20.8951 | 20.8951 | 20.8951 | 21.0107 | 20.2516 | 20.6146 | 19.8373 | 19.9134 | 19.4949 | 19.4491 | 19.4491 | 18.7867 | 18.6844 | 19.6169 | 18.3754 | 15.1378 | 14.9787 | 19.3611 | 18.4519 | 18.6451 | 18.6744 | [20 empty] | 37.1565 | [18 empty] | 30.6714 | Gennemsnitlig forskel på spotpris og kommerciel elpris jan-aug 2024
Abonnement (net) |  |  |  | 3.0952 | 3.0952 | 3.0942 | 3.1465 | 3.091 | 3.0804 | 3.0683 | 3.0298 | 3.0032 | 2.7614 | 2.7581 | 2.7499 | 2.7499 | 2.6154 | 2.621 | 2.621 | 2.6018 | 2.6018 | 2.6053 | 2.5972 | 2.5123 | 2.6053 | 2.6637 | 2.4895 | 2.6726 | 2.6321 | 2.6705 | 2.6748 | 2.6899 | 2.7357 | 2.732 | 2.6029 | 2.6029 | 2.857 | 2.8617 | 2.8624 | 2.8715 | 2.8752 | 2.8752 | 2.8838 | 2.7959 | 2.7959 | 2.7959 | 2.8808 | 2.8729 | 2.8696 | 2.7152 | 2.7227 | 2.7224 | 2.893 | 2.893 | 2.8815 | 2.8758 | 2.784 | 2.7106 | 2.6268 | 2.6143 | 2.2413 | 2.5618 | 2.5621 | 2.5662
System- og nettarif (Energinet.dk) |  |  |  | 8.2 | 8.2 | 8.2 | 8.2 | 8.2 | 8.2 | 8.2 | 8.2 | 8.2 | 8.3 | 8.3 | 8.3 | 8.3 | 8.3 | 8.3 | 8.3 | 8.3 | 8.3 | 8.3 | 8.3 | 8.3 | 8 | 8 | 8 | 8 | 8 | 8 | 8 | 8 | 8 | 8 | 8 | 8 | 8 | 8 | 8 | 8 | 8 | 8 | 8 | 8 | 8 | 8 | 8 | 8 | 9.7 | 9.7 | 9.7 | 9.7 | 9.7 | 9.7 | 9.7 | 9.7 | 9.7 | 9.7 | 9.7 | 9.7 | 11 | 11 | 11 | 11 | [20 empty] | 11.2
Samlet elpris ex moms og afgifter |  |  |  | 58.7869 | 58.4692 | 59.216 | 61.4086 | 60.8631 | 61.1795 | 62.8604 | 64.591 | 64.6379 | 65.8897 | 66.298 | 66.185 | 63.6107 | 61.4381 | 61.3273 | 62.1257 | 62.9668 | 64.4254 | 66.1477 | 64.0857 | 57.8947 | 63.6077 | 63.3453 | 64.5114 | 66.6752 | 65.0457 | 66.5184 | 73.576 | 76.5627 | 78.0122 | 79.1264 | 78.0173 | 79.5402 | 76.85 | 77.8747 | 75.8481 | 72.829 | 72.852 | 72.2227 | 70.9166 | 71.8633 | 71.9954 | 71.2054 | 72.4143 | 71.882 | 72.1067 | 68.9623 | 67.2928 | 60.1515 | 59.3424 | 59.7841 | 60.6842 | 61.1098 | 60.733 | 64.8531 | 58.0933 | 61.3374 | 65.7692 | 71.5366 | 70.7768 | 73.0573
PSO |  |  |  | 24.7 | 24.7 | 24.7 | 20.3 | 20.3 | 20.3 | 22.1 | 22.1 | 22.1 | 17.3 | 17.3 | 17.3 | 14.4 | 14.4 | 14.4 | 12.9 | 12.9 | 12.9 | 16.9 | 16.9 | 16.9 | 14.9 | 14.9 | 14.9 | 14.7 | 14.7 | 14.7 | 8.6 | 8.6 | 8.6 | 9.4 | 9.4 | 9.4 | 6.2 | 6.2 | 6.2 | 2.1 | 2.1 | 2.1 | 0 | 0 | 0 | 7.6 | 7.6 | 7.6 | 2.6 | 2.6 | 2.6 | 6.1 | 6.1 | 6.1 | 6.6 | 6.6 | 6.6 | 6.2 | 6.2 | 6.2 | 1.1 | 1.1 | 1.1 | 0
Elafgift |  |  |  | 51.6867 | 51.6867 | 51.6867 | 51.6867 | 51.6867 | 51.6867 | 51.6867 | 51.6867 | 51.6867 | 53.9667 | 53.9667 | 53.9667 | 53.9667 | 53.9667 | 53.9667 | 53.9667 | 53.9667 | 53.9667 | 53.9667 | 53.9667 | 53.9667 | 54.22 | 54.22 | 54.22 | 54.22 | 54.22 | 54.22 | 54.22 | 54.22 | 54.22 | 54.22 | 54.22 | 54.22 | 42.5667 | 42.5667 | 42.5667 | 42.5667 | 42.5667 | 42.5667 | 42.5667 | 42.5667 | 42.5667 | 42.5667 | 42.5667 | 42.5667 | 39.1867 | 39.1867 | 39.1867 | 39.1867 | 39.1867 | 39.1867 | 39.1867 | 39.1867 | 39.1867 | 39.1867 | 39.1867 | 39.1867 | 24.5867 | 24.5867 | 24.5867 | 24.5867
Moms |  |  |  | 33.7934 | 33.714 | 33.9007 | 33.3488 | 33.2124 | 33.2915 | 34.1618 | 34.5944 | 34.6061 | 34.2891 | 34.3912 | 34.3629 | 32.9943 | 32.4512 | 32.4235 | 32.2481 | 32.4584 | 32.823 | 34.2536 | 33.7381 | 32.1903 | 33.1819 | 33.1163 | 33.4079 | 33.8988 | 33.4914 | 33.8596 | 34.099 | 34.8457 | 35.2081 | 35.6866 | 35.4093 | 35.79 | 31.4042 | 31.6603 | 31.1537 | 29.3739 | 29.3797 | 29.2223 | 28.3708 | 28.6075 | 28.6405 | 30.343 | 30.6453 | 30.5122 | 28.4734 | 27.6872 | 27.2699 | 26.3595 | 26.1573 | 26.2677 | 26.6177 | 26.7241 | 26.6299 | 27.5599 | 25.87 | 26.681 | 22.864 | 24.3058 | 24.1159 | 24.411
Samlet elpris inkl. moms og afgifter |  |  |  | 168.9669 | 168.5699 | 169.5034 | 166.7441 | 166.0622 | 166.4577 | 170.8088 | 172.9721 | 173.0307 | 171.4455 | 171.9558 | 171.8146 | 164.9717 | 162.256 | 162.1174 | 161.2405 | 162.2918 | 164.1151 | 171.2679 | 168.6904 | 160.9517 | 165.9096 | 165.5816 | 167.0393 | 169.494 | 167.4571 | 169.298 | 170.495 | 174.2284 | 176.0403 | 178.433 | 177.0466 | 178.9502 | 157.0208 | 158.3017 | 155.7685 | 146.8696 | 146.8983 | 146.1117 | 141.854 | 143.0375 | 143.2026 | 151.7151 | 153.2263 | 152.5608 | 142.3668 | 138.4362 | 136.3493 | 131.7977 | 130.7864 | 131.3385 | 133.0886 | 133.6206 | 133.1496 | 137.7997 | 129.35 | 133.4051 | 114.3198 | 121.529 | 120.5794 | 122.055
Lille industri 100% proces 100 MWh
Kommerciel el (handel)
Abonnement (handel)
Nettarif (net)
Abonnement (net)
System- og nettarif (Energinet.dk)
Samlet elpris ex moms og afgifter
PSO
Elafgift
Moms
Samlet elpris inkl. moms og afgifter
Mindre industri 100% proces 250 MWh
Kommerciel el (handel)
Abonnement (handel)
Nettarif (net)
Abonnement (net)
System- og nettarif (Energinet.dk)
Samlet elpris ex moms og afgifter
PSO
Elafgift
Moms
Samlet elpris inkl. moms og afgifter
Industri 100% proces 1.000 MWh
Kommerciel el (handel)
Abonnement (handel)
Nettarif (net)
Abonnement (net)
System- og nettarif (Energinet.dk)
Samlet elpris ex moms og afgifter
PSO
Elafgift
Moms
Samlet elpris inkl. moms og afgifter
Industri 100% proces 25.000 MWh
Kommerciel el (handel)
Abonnement (handel)
Nettarif (net)
Abonnement (net)
System- og nettarif (Energinet.dk)
Samlet elpris ex moms og afgifter
PSO
Elafgift
Moms
Samlet elpris inkl. moms og afgifter
Industri 100% proces 50.000 MWh
Kommerciel el (handel)
Abonnement (handel)
Nettarif (net)
Abonnement (net)
System- og nettarif (Energinet.dk)
Samlet elpris ex moms og afgifter
PSO
Elafgift
Moms
Samlet elpris inkl. moms og afgifter
Industri 100% proces 75.000 MWh
Kommerciel el (handel)
Abonnement (handel)
Nettarif (net)
Abonnement (net)
System- og nettarif (Energinet.dk)
Samlet elpris ex moms og afgifter
PSO
Elafgift
Moms
Samlet elpris inkl. moms og afgifter

## Spotpris 23
HourUTC | HourDK | PriceArea | SpotPriceDKK | SpotPriceEUR |  | 1 | 2 | 3 | 4 | 5 | 6 | 7 | 8 | 9 | 10 | 11 | 12 | Måned
2023-12-30 22:00 | 2023-12-30 23:00 | DK1 | 322.17 | 43.23 | 12 | 789.5794 | 814.4109 | 702.0906 | 670.291 | 521.8622 | 685.0574 | 484.4878 | 641.8797 | 634.6256 | 435.6352 | 632.5695 | 531.5828 | kr/MWh
2023-12-30 22:00 | 2023-12-30 23:00 | DK2 | 322.17 | 43.23 | 12
2023-12-30 21:00 | 2023-12-30 22:00 | DK2 | 373.37 | 50.1 | 12
2023-12-30 21:00 | 2023-12-30 22:00 | DK1 | 441.48 | 59.24 | 12
2023-12-30 20:00 | 2023-12-30 21:00 | DK1 | 429.56 | 57.64 | 12
2023-12-30 20:00 | 2023-12-30 21:00 | DK2 | 410.93 | 55.14 | 12
2023-12-30 19:00 | 2023-12-30 20:00 | DK2 | 462.13 | 62.01 | 12
2023-12-30 19:00 | 2023-12-30 20:00 | DK1 | 462.13 | 62.01 | 12
2023-12-30 18:00 | 2023-12-30 19:00 | DK1 | 529.79 | 71.09 | 12
2023-12-30 18:00 | 2023-12-30 19:00 | DK2 | 529.79 | 71.09 | 12
2023-12-30 17:00 | 2023-12-30 18:00 | DK1 | 596.12 | 79.99 | 12
2023-12-30 17:00 | 2023-12-30 18:00 | DK2 | 596.12 | 79.99 | 12
2023-12-30 16:00 | 2023-12-30 17:00 | DK2 | 595.6 | 79.92 | 12
2023-12-30 16:00 | 2023-12-30 17:00 | DK1 | 597.24 | 80.14 | 12
2023-12-30 15:00 | 2023-12-30 16:00 | DK1 | 521.6 | 69.99 | 12
2023-12-30 15:00 | 2023-12-30 16:00 | DK2 | 521.6 | 69.99 | 12
2023-12-30 14:00 | 2023-12-30 15:00 | DK2 | 419.2 | 56.25 | 12
2023-12-30 14:00 | 2023-12-30 15:00 | DK1 | 419.2 | 56.25 | 12
2023-12-30 13:00 | 2023-12-30 14:00 | DK1 | 313.3 | 42.04 | 12
2023-12-30 13:00 | 2023-12-30 14:00 | DK2 | 313.3 | 42.04 | 12
2023-12-30 12:00 | 2023-12-30 13:00 | DK2 | 247.79 | 33.25 | 12
2023-12-30 12:00 | 2023-12-30 13:00 | DK1 | 247.79 | 33.25 | 12
2023-12-30 11:00 | 2023-12-30 12:00 | DK1 | 271.12 | 36.38 | 12
2023-12-30 11:00 | 2023-12-30 12:00 | DK2 | 271.12 | 36.38 | 12
2023-12-30 10:00 | 2023-12-30 11:00 | DK2 | 295.42 | 39.64 | 12
2023-12-30 10:00 | 2023-12-30 11:00 | DK1 | 295.42 | 39.64 | 12
2023-12-30 09:00 | 2023-12-30 10:00 | DK2 | 292.21 | 39.21 | 12
2023-12-30 09:00 | 2023-12-30 10:00 | DK1 | 292.21 | 39.21 | 12
2023-12-30 08:00 | 2023-12-30 09:00 | DK1 | 266.28 | 35.73 | 12
2023-12-30 08:00 | 2023-12-30 09:00 | DK2 | 266.28 | 35.73 | 12
2023-12-30 07:00 | 2023-12-30 08:00 | DK2 | 214.71 | 28.81 | 12
2023-12-30 07:00 | 2023-12-30 08:00 | DK1 | 214.71 | 28.81 | 12
2023-12-30 06:00 | 2023-12-30 07:00 | DK1 | 298.17 | 40.01 | 12
2023-12-30 06:00 | 2023-12-30 07:00 | DK2 | 188.47 | 25.29 | 12
2023-12-30 05:00 | 2023-12-30 06:00 | DK2 | 164.1 | 22.02 | 12
2023-12-30 05:00 | 2023-12-30 06:00 | DK1 | 190.04 | 25.5 | 12
2023-12-30 04:00 | 2023-12-30 05:00 | DK1 | 124.23 | 16.67 | 12
2023-12-30 04:00 | 2023-12-30 05:00 | DK2 | 150.17 | 20.15 | 12
2023-12-30 03:00 | 2023-12-30 04:00 | DK2 | 134.67 | 18.07 | 12
2023-12-30 03:00 | 2023-12-30 04:00 | DK1 | 134.67 | 18.07 | 12
2023-12-30 02:00 | 2023-12-30 03:00 | DK1 | 135.04 | 18.12 | 12
2023-12-30 02:00 | 2023-12-30 03:00 | DK2 | 135.04 | 18.12 | 12
2023-12-30 01:00 | 2023-12-30 02:00 | DK2 | 134.67 | 18.07 | 12
2023-12-30 01:00 | 2023-12-30 02:00 | DK1 | 134.67 | 18.07 | 12
2023-12-30 | 2023-12-30 01:00 | DK1 | 148.83 | 19.97 | 12
2023-12-30 | 2023-12-30 01:00 | DK2 | 148.83 | 19.97 | 12
2023-12-29 23:00 | 2023-12-30 | DK2 | 155.31 | 20.84 | 12
2023-12-29 23:00 | 2023-12-30 | DK1 | 242.13 | 32.49 | 12
2023-12-29 22:00 | 2023-12-29 23:00 | DK2 | 144.24 | 19.35 | 12
2023-12-29 22:00 | 2023-12-29 23:00 | DK1 | 144.24 | 19.35 | 12
2023-12-29 21:00 | 2023-12-29 22:00 | DK1 | 188.89 | 25.34 | 12
2023-12-29 21:00 | 2023-12-29 22:00 | DK2 | 188.89 | 25.34 | 12
2023-12-29 20:00 | 2023-12-29 21:00 | DK2 | 209.69 | 28.13 | 12
2023-12-29 20:00 | 2023-12-29 21:00 | DK1 | 209.69 | 28.13 | 12
2023-12-29 19:00 | 2023-12-29 20:00 | DK1 | 223.77 | 30.02 | 12
2023-12-29 19:00 | 2023-12-29 20:00 | DK2 | 223.77 | 30.02 | 12
2023-12-29 18:00 | 2023-12-29 19:00 | DK2 | 229.29 | 30.76 | 12
2023-12-29 18:00 | 2023-12-29 19:00 | DK1 | 229.29 | 30.76 | 12
2023-12-29 17:00 | 2023-12-29 18:00 | DK1 | 254.34 | 34.12 | 12
2023-12-29 17:00 | 2023-12-29 18:00 | DK2 | 254.34 | 34.12 | 12
2023-12-29 16:00 | 2023-12-29 17:00 | DK2 | 267.38 | 35.87 | 12
2023-12-29 16:00 | 2023-12-29 17:00 | DK1 | 267.38 | 35.87 | 12
2023-12-29 15:00 | 2023-12-29 16:00 | DK1 | 298.17 | 40 | 12
2023-12-29 15:00 | 2023-12-29 16:00 | DK2 | 246.14 | 33.02 | 12
2023-12-29 14:00 | 2023-12-29 15:00 | DK1 | 111.89 | 15.01 | 12
2023-12-29 14:00 | 2023-12-29 15:00 | DK2 | 228.47 | 30.65 | 12
2023-12-29 13:00 | 2023-12-29 14:00 | DK1 | 96.53 | 12.95 | 12
2023-12-29 13:00 | 2023-12-29 14:00 | DK2 | 230.33 | 30.9 | 12
2023-12-29 12:00 | 2023-12-29 13:00 | DK2 | 229.29 | 30.76 | 12
2023-12-29 12:00 | 2023-12-29 13:00 | DK1 | 75.96 | 10.19 | 12
2023-12-29 11:00 | 2023-12-29 12:00 | DK1 | 74.24 | 9.96 | 12
2023-12-29 11:00 | 2023-12-29 12:00 | DK2 | 240.1 | 32.21 | 12
2023-12-29 10:00 | 2023-12-29 11:00 | DK2 | 118.37 | 15.88 | 12
2023-12-29 10:00 | 2023-12-29 11:00 | DK1 | 89.52 | 12.01 | 12
2023-12-29 09:00 | 2023-12-29 10:00 | DK1 | 112.48 | 15.09 | 12
2023-12-29 09:00 | 2023-12-29 10:00 | DK2 | 115.69 | 15.52 | 12
2023-12-29 08:00 | 2023-12-29 09:00 | DK2 | 116.88 | 15.68 | 12
2023-12-29 08:00 | 2023-12-29 09:00 | DK1 | 98.4 | 13.2 | 12
2023-12-29 07:00 | 2023-12-29 08:00 | DK1 | 92.28 | 12.38 | 12
2023-12-29 07:00 | 2023-12-29 08:00 | DK2 | 115.09 | 15.44 | 12
2023-12-29 06:00 | 2023-12-29 07:00 | DK2 | 75.14 | 10.08 | 12
2023-12-29 06:00 | 2023-12-29 07:00 | DK1 | 0.75 | 0.1 | 12
2023-12-29 05:00 | 2023-12-29 06:00 | DK1 | -0.52 | -0.07 | 12
2023-12-29 05:00 | 2023-12-29 06:00 | DK2 | 11.78 | 1.58 | 12
2023-12-29 04:00 | 2023-12-29 05:00 | DK2 | 11.78 | 1.58 | 12
2023-12-29 04:00 | 2023-12-29 05:00 | DK1 | -1.94 | -0.26 | 12
2023-12-29 03:00 | 2023-12-29 04:00 | DK1 | -7.08 | -0.95 | 12
2023-12-29 03:00 | 2023-12-29 04:00 | DK2 | 112.11 | 15.04 | 12
2023-12-29 02:00 | 2023-12-29 03:00 | DK2 | 115.02 | 15.43 | 12
2023-12-29 02:00 | 2023-12-29 03:00 | DK1 | -6.93 | -0.93 | 12
2023-12-29 01:00 | 2023-12-29 02:00 | DK1 | -2.09 | -0.28 | 12
2023-12-29 01:00 | 2023-12-29 02:00 | DK2 | 115.39 | 15.48 | 12
2023-12-29 | 2023-12-29 01:00 | DK2 | 116.73 | 15.66 | 12
2023-12-29 | 2023-12-29 01:00 | DK1 | -0.6 | -0.08 | 12
2023-12-28 23:00 | 2023-12-29 | DK2 | 112.26 | 15.06 | 12
2023-12-28 23:00 | 2023-12-29 | DK1 | 0 | 0 | 12
2023-12-28 22:00 | 2023-12-28 23:00 | DK2 | 113.98 | 15.29 | 12
2023-12-28 22:00 | 2023-12-28 23:00 | DK1 | 14.91 | 2 | 12
2023-12-28 21:00 | 2023-12-28 22:00 | DK1 | 195.6 | 26.24 | 12
2023-12-28 21:00 | 2023-12-28 22:00 | DK2 | 195.6 | 26.24 | 12
2023-12-28 20:00 | 2023-12-28 21:00 | DK2 | 250.62 | 33.62 | 12
2023-12-28 20:00 | 2023-12-28 21:00 | DK1 | 216.03 | 28.98 | 12
2023-12-28 19:00 | 2023-12-28 20:00 | DK1 | 273.5 | 36.69 | 12
2023-12-28 19:00 | 2023-12-28 20:00 | DK2 | 273.5 | 36.69 | 12
2023-12-28 18:00 | 2023-12-28 19:00 | DK2 | 294.45 | 39.5 | 12
2023-12-28 18:00 | 2023-12-28 19:00 | DK1 | 294.45 | 39.5 | 12
2023-12-28 17:00 | 2023-12-28 18:00 | DK1 | 342.16 | 45.9 | 12
2023-12-28 17:00 | 2023-12-28 18:00 | DK2 | 342.16 | 45.9 | 12
2023-12-28 16:00 | 2023-12-28 17:00 | DK2 | 349.09 | 46.83 | 12
2023-12-28 16:00 | 2023-12-28 17:00 | DK1 | 349.09 | 46.83 | 12
2023-12-28 15:00 | 2023-12-28 16:00 | DK2 | 308.09 | 41.33 | 12
2023-12-28 15:00 | 2023-12-28 16:00 | DK1 | 300.71 | 40.34 | 12
2023-12-28 14:00 | 2023-12-28 15:00 | DK1 | 153.41 | 20.58 | 12
2023-12-28 14:00 | 2023-12-28 15:00 | DK2 | 304.14 | 40.8 | 12
2023-12-28 13:00 | 2023-12-28 14:00 | DK2 | 169.81 | 22.78 | 12
2023-12-28 13:00 | 2023-12-28 14:00 | DK1 | 115.25 | 15.46 | 12
2023-12-28 12:00 | 2023-12-28 13:00 | DK1 | 42.94 | 5.76 | 12
2023-12-28 12:00 | 2023-12-28 13:00 | DK2 | 169.59 | 22.75 | 12
2023-12-28 11:00 | 2023-12-28 12:00 | DK2 | 279.17 | 37.45 | 12
2023-12-28 11:00 | 2023-12-28 12:00 | DK1 | 69.1 | 9.27 | 12
2023-12-28 10:00 | 2023-12-28 11:00 | DK1 | 119.72 | 16.06 | 12
2023-12-28 10:00 | 2023-12-28 11:00 | DK2 | 280.29 | 37.6 | 12
2023-12-28 09:00 | 2023-12-28 10:00 | DK2 | 289.75 | 38.87 | 12
2023-12-28 09:00 | 2023-12-28 10:00 | DK1 | 218.19 | 29.27 | 12
2023-12-28 08:00 | 2023-12-28 09:00 | DK1 | 288.86 | 38.75 | 12
2023-12-28 08:00 | 2023-12-28 09:00 | DK2 | 288.86 | 38.75 | 12
2023-12-28 07:00 | 2023-12-28 08:00 | DK2 | 284.76 | 38.2 | 12
2023-12-28 07:00 | 2023-12-28 08:00 | DK1 | 284.76 | 38.2 | 12
2023-12-28 06:00 | 2023-12-28 07:00 | DK1 | 119.72 | 16.06 | 12
2023-12-28 06:00 | 2023-12-28 07:00 | DK2 | 119.72 | 16.06 | 12
2023-12-28 05:00 | 2023-12-28 06:00 | DK2 | 118.15 | 15.85 | 12
2023-12-28 05:00 | 2023-12-28 06:00 | DK1 | 0.15 | 0.02 | 12
2023-12-28 04:00 | 2023-12-28 05:00 | DK1 | -0.82 | -0.11 | 12
2023-12-28 04:00 | 2023-12-28 05:00 | DK2 | 117.85 | 15.81 | 12
2023-12-28 03:00 | 2023-12-28 04:00 | DK2 | 118.08 | 15.84 | 12
2023-12-28 03:00 | 2023-12-28 04:00 | DK1 | -2.01 | -0.27 | 12
2023-12-28 02:00 | 2023-12-28 03:00 | DK1 | -10.36 | -1.39 | 12
2023-12-28 02:00 | 2023-12-28 03:00 | DK2 | 118.3 | 15.87 | 12
2023-12-28 01:00 | 2023-12-28 02:00 | DK2 | 118.45 | 15.89 | 12
2023-12-28 01:00 | 2023-12-28 02:00 | DK1 | -10.66 | -1.43 | 12
2023-12-28 | 2023-12-28 01:00 | DK1 | -5.81 | -0.78 | 12
2023-12-28 | 2023-12-28 01:00 | DK2 | 169.59 | 22.75 | 12
2023-12-27 23:00 | 2023-12-28 | DK2 | 118.08 | 15.84 | 12
2023-12-27 23:00 | 2023-12-28 | DK1 | -0.07 | -0.01 | 12
2023-12-27 22:00 | 2023-12-27 23:00 | DK2 | 50.48 | 6.77 | 12
2023-12-27 22:00 | 2023-12-27 23:00 | DK1 | 0.22 | 0.03 | 12
2023-12-27 21:00 | 2023-12-27 22:00 | DK1 | 126.67 | 16.99 | 12
2023-12-27 21:00 | 2023-12-27 22:00 | DK2 | 126.67 | 16.99 | 12
2023-12-27 20:00 | 2023-12-27 21:00 | DK2 | 184.46 | 24.74 | 12
2023-12-27 20:00 | 2023-12-27 21:00 | DK1 | 184.46 | 24.74 | 12
2023-12-27 19:00 | 2023-12-27 20:00 | DK1 | 408.05 | 54.73 | 12
2023-12-27 19:00 | 2023-12-27 20:00 | DK2 | 408.05 | 54.73 | 12
2023-12-27 18:00 | 2023-12-27 19:00 | DK2 | 483.51 | 64.85 | 12
2023-12-27 18:00 | 2023-12-27 19:00 | DK1 | 483.51 | 64.85 | 12
2023-12-27 17:00 | 2023-12-27 18:00 | DK1 | 554.34 | 74.35 | 12
2023-12-27 17:00 | 2023-12-27 18:00 | DK2 | 554.34 | 74.35 | 12
2023-12-27 16:00 | 2023-12-27 17:00 | DK2 | 598.85 | 80.32 | 12
2023-12-27 16:00 | 2023-12-27 17:00 | DK1 | 598.85 | 80.32 | 12
2023-12-27 15:00 | 2023-12-27 16:00 | DK1 | 594.75 | 79.77 | 12
2023-12-27 15:00 | 2023-12-27 16:00 | DK2 | 594.75 | 79.77 | 12
2023-12-27 14:00 | 2023-12-27 15:00 | DK2 | 596.09 | 79.95 | 12
2023-12-27 14:00 | 2023-12-27 15:00 | DK1 | 596.09 | 79.95 | 12
2023-12-27 13:00 | 2023-12-27 14:00 | DK1 | 549.04 | 73.64 | 12
2023-12-27 13:00 | 2023-12-27 14:00 | DK2 | 549.04 | 73.64 | 12
2023-12-27 12:00 | 2023-12-27 13:00 | DK2 | 535.92 | 71.88 | 12
2023-12-27 12:00 | 2023-12-27 13:00 | DK1 | 535.92 | 71.88 | 12
2023-12-27 11:00 | 2023-12-27 12:00 | DK1 | 550.16 | 73.79 | 12
2023-12-27 11:00 | 2023-12-27 12:00 | DK2 | 550.16 | 73.79 | 12
2023-12-27 10:00 | 2023-12-27 11:00 | DK2 | 557.02 | 74.71 | 12
2023-12-27 10:00 | 2023-12-27 11:00 | DK1 | 557.02 | 74.71 | 12
2023-12-27 09:00 | 2023-12-27 10:00 | DK1 | 560.6 | 75.19 | 12
2023-12-27 09:00 | 2023-12-27 10:00 | DK2 | 560.6 | 75.19 | 12
2023-12-27 08:00 | 2023-12-27 09:00 | DK2 | 600.64 | 80.56 | 12
2023-12-27 08:00 | 2023-12-27 09:00 | DK1 | 600.64 | 80.56 | 12
2023-12-27 07:00 | 2023-12-27 08:00 | DK1 | 616.81 | 82.73 | 12
2023-12-27 07:00 | 2023-12-27 08:00 | DK2 | 616.81 | 82.73 | 12
2023-12-27 06:00 | 2023-12-27 07:00 | DK2 | 409.4 | 54.91 | 12
2023-12-27 06:00 | 2023-12-27 07:00 | DK1 | 577.37 | 77.44 | 12
2023-12-27 05:00 | 2023-12-27 06:00 | DK1 | 485.07 | 65.06 | 12
2023-12-27 05:00 | 2023-12-27 06:00 | DK2 | 272.28 | 36.52 | 12
2023-12-27 04:00 | 2023-12-27 05:00 | DK2 | 252.23 | 33.83 | 12
2023-12-27 04:00 | 2023-12-27 05:00 | DK1 | 417.37 | 55.98 | 12
2023-12-27 03:00 | 2023-12-27 04:00 | DK1 | 371.07 | 49.77 | 12
2023-12-27 03:00 | 2023-12-27 04:00 | DK2 | 242.68 | 32.55 | 12
2023-12-27 02:00 | 2023-12-27 03:00 | DK2 | 230.98 | 30.98 | 12
2023-12-27 02:00 | 2023-12-27 03:00 | DK1 | 385.09 | 51.65 | 12
2023-12-27 01:00 | 2023-12-27 02:00 | DK1 | 429.67 | 57.63 | 12
2023-12-27 01:00 | 2023-12-27 02:00 | DK2 | 228.74 | 30.68 | 12
2023-12-27 | 2023-12-27 01:00 | DK2 | 231.87 | 31.1 | 12
2023-12-27 | 2023-12-27 01:00 | DK1 | 388.22 | 52.07 | 12
2023-12-26 23:00 | 2023-12-27 | DK2 | 261.77 | 35.11 | 12
2023-12-26 23:00 | 2023-12-27 | DK1 | 308.3 | 41.35 | 12
2023-12-26 22:00 | 2023-12-26 23:00 | DK2 | 253.5 | 34 | 12
2023-12-26 22:00 | 2023-12-26 23:00 | DK1 | 397.24 | 53.28 | 12
2023-12-26 21:00 | 2023-12-26 22:00 | DK1 | 347.66 | 46.63 | 12
2023-12-26 21:00 | 2023-12-26 22:00 | DK2 | 282.65 | 37.91 | 12
2023-12-26 20:00 | 2023-12-26 21:00 | DK2 | 303.9 | 40.76 | 12
2023-12-26 20:00 | 2023-12-26 21:00 | DK1 | 327.68 | 43.95 | 12
2023-12-26 19:00 | 2023-12-26 20:00 | DK1 | 367.72 | 49.32 | 12
2023-12-26 19:00 | 2023-12-26 20:00 | DK2 | 313.37 | 42.03 | 12
2023-12-26 18:00 | 2023-12-26 19:00 | DK2 | 368.46 | 49.42 | 12
2023-12-26 18:00 | 2023-12-26 19:00 | DK1 | 395.53 | 53.05 | 12
2023-12-26 17:00 | 2023-12-26 18:00 | DK1 | 400.08 | 53.66 | 12
2023-12-26 17:00 | 2023-12-26 18:00 | DK2 | 394.78 | 52.95 | 12
2023-12-26 16:00 | 2023-12-26 17:00 | DK2 | 394.26 | 52.88 | 12
2023-12-26 16:00 | 2023-12-26 17:00 | DK1 | 395.08 | 52.99 | 12
2023-12-26 15:00 | 2023-12-26 16:00 | DK2 | 353.85 | 47.46 | 12
2023-12-26 15:00 | 2023-12-26 16:00 | DK1 | 352.96 | 47.34 | 12
2023-12-26 14:00 | 2023-12-26 15:00 | DK1 | 188.33 | 25.26 | 12
2023-12-26 14:00 | 2023-12-26 15:00 | DK2 | 194.97 | 26.15 | 12
2023-12-26 13:00 | 2023-12-26 14:00 | DK2 | 201.16 | 26.98 | 12
2023-12-26 13:00 | 2023-12-26 14:00 | DK1 | 201.16 | 26.98 | 12
2023-12-26 12:00 | 2023-12-26 13:00 | DK1 | 118.17 | 15.85 | 12
2023-12-26 12:00 | 2023-12-26 13:00 | DK2 | 204.73 | 27.46 | 12
2023-12-26 11:00 | 2023-12-26 12:00 | DK2 | 118.47 | 15.89 | 12
2023-12-26 11:00 | 2023-12-26 12:00 | DK1 | 74.56 | 10 | 12
2023-12-26 10:00 | 2023-12-26 11:00 | DK1 | 186.69 | 25.04 | 12
2023-12-26 10:00 | 2023-12-26 11:00 | DK2 | 186.69 | 25.04 | 12
2023-12-26 09:00 | 2023-12-26 10:00 | DK2 | 374.2 | 50.19 | 12
2023-12-26 09:00 | 2023-12-26 10:00 | DK1 | 364.44 | 48.88 | 12
2023-12-26 08:00 | 2023-12-26 09:00 | DK1 | 379.27 | 50.87 | 12
2023-12-26 08:00 | 2023-12-26 09:00 | DK2 | 369.51 | 49.56 | 12
2023-12-26 07:00 | 2023-12-26 08:00 | DK2 | 291.07 | 39.04 | 12
2023-12-26 07:00 | 2023-12-26 08:00 | DK1 | 291.07 | 39.04 | 12
2023-12-26 06:00 | 2023-12-26 07:00 | DK1 | 98.42 | 13.2 | 12
2023-12-26 06:00 | 2023-12-26 07:00 | DK2 | 98.42 | 13.2 | 12
2023-12-26 05:00 | 2023-12-26 06:00 | DK2 | 11.56 | 1.55 | 12
2023-12-26 05:00 | 2023-12-26 06:00 | DK1 | 11.56 | 1.55 | 12
2023-12-26 04:00 | 2023-12-26 05:00 | DK1 | 0.75 | 0.1 | 12
2023-12-26 04:00 | 2023-12-26 05:00 | DK2 | 0.75 | 0.1 | 12
2023-12-26 03:00 | 2023-12-26 04:00 | DK2 | 15.14 | 2.03 | 12
2023-12-26 03:00 | 2023-12-26 04:00 | DK1 | 15.14 | 2.03 | 12
2023-12-26 02:00 | 2023-12-26 03:00 | DK1 | 80.97 | 10.86 | 12
2023-12-26 02:00 | 2023-12-26 03:00 | DK2 | 118.32 | 15.87 | 12
2023-12-26 01:00 | 2023-12-26 02:00 | DK2 | 179.91 | 24.13 | 12
2023-12-26 01:00 | 2023-12-26 02:00 | DK1 | 118.55 | 15.9 | 12
2023-12-26 | 2023-12-26 01:00 | DK1 | 129.51 | 17.37 | 12
2023-12-26 | 2023-12-26 01:00 | DK2 | 209.28 | 28.07 | 12
2023-12-25 23:00 | 2023-12-26 | DK2 | 228.37 | 30.63 | 12
2023-12-25 23:00 | 2023-12-26 | DK1 | 175.66 | 23.56 | 12
2023-12-25 22:00 | 2023-12-25 23:00 | DK2 | 250.21 | 33.56 | 12
2023-12-25 22:00 | 2023-12-25 23:00 | DK1 | 250.21 | 33.56 | 12
2023-12-25 21:00 | 2023-12-25 22:00 | DK1 | 258.79 | 34.71 | 12
2023-12-25 21:00 | 2023-12-25 22:00 | DK2 | 258.79 | 34.71 | 12
2023-12-25 20:00 | 2023-12-25 21:00 | DK2 | 254.39 | 34.12 | 12
2023-12-25 20:00 | 2023-12-25 21:00 | DK1 | 254.39 | 34.12 | 12
2023-12-25 19:00 | 2023-12-25 20:00 | DK1 | 249.47 | 33.46 | 12
2023-12-25 19:00 | 2023-12-25 20:00 | DK2 | 249.47 | 33.46 | 12
2023-12-25 18:00 | 2023-12-25 19:00 | DK2 | 261.55 | 35.08 | 12
2023-12-25 18:00 | 2023-12-25 19:00 | DK1 | 261.55 | 35.08 | 12
2023-12-25 17:00 | 2023-12-25 18:00 | DK1 | 283.47 | 38.02 | 12
2023-12-25 17:00 | 2023-12-25 18:00 | DK2 | 283.47 | 38.02 | 12
2023-12-25 16:00 | 2023-12-25 17:00 | DK2 | 289.13 | 38.78 | 12
2023-12-25 16:00 | 2023-12-25 17:00 | DK1 | 289.13 | 38.78 | 12
2023-12-25 15:00 | 2023-12-25 16:00 | DK1 | 260.88 | 34.99 | 12
2023-12-25 15:00 | 2023-12-25 16:00 | DK2 | 260.88 | 34.99 | 12
2023-12-25 14:00 | 2023-12-25 15:00 | DK2 | 118.47 | 15.89 | 12
2023-12-25 14:00 | 2023-12-25 15:00 | DK1 | 37.28 | 5 | 12
2023-12-25 13:00 | 2023-12-25 14:00 | DK1 | 0.52 | 0.07 | 12
2023-12-25 13:00 | 2023-12-25 14:00 | DK2 | 118.25 | 15.86 | 12
2023-12-25 12:00 | 2023-12-25 13:00 | DK2 | 118.1 | 15.84 | 12
2023-12-25 12:00 | 2023-12-25 13:00 | DK1 | 0 | 0 | 12
2023-12-25 11:00 | 2023-12-25 12:00 | DK1 | 0.52 | 0.07 | 12
2023-12-25 11:00 | 2023-12-25 12:00 | DK2 | 118.1 | 15.84 | 12
2023-12-25 10:00 | 2023-12-25 11:00 | DK2 | 82.24 | 11.03 | 12
2023-12-25 10:00 | 2023-12-25 11:00 | DK1 | 0.52 | 0.07 | 12
2023-12-25 09:00 | 2023-12-25 10:00 | DK1 | 0.75 | 0.1 | 12
2023-12-25 09:00 | 2023-12-25 10:00 | DK2 | 90.66 | 12.16 | 12
2023-12-25 08:00 | 2023-12-25 09:00 | DK2 | 82.16 | 11.02 | 12
2023-12-25 08:00 | 2023-12-25 09:00 | DK1 | 0.75 | 0.1 | 12
2023-12-25 07:00 | 2023-12-25 08:00 | DK1 | 0.6 | 0.08 | 12
2023-12-25 07:00 | 2023-12-25 08:00 | DK2 | 45.11 | 6.05 | 12
2023-12-25 06:00 | 2023-12-25 07:00 | DK2 | 11.18 | 1.5 | 12
2023-12-25 06:00 | 2023-12-25 07:00 | DK1 | -11.18 | -1.5 | 12
2023-12-25 05:00 | 2023-12-25 06:00 | DK1 | -20.13 | -2.7 | 12
2023-12-25 05:00 | 2023-12-25 06:00 | DK2 | 11.03 | 1.48 | 12
2023-12-25 04:00 | 2023-12-25 05:00 | DK2 | 0.52 | 0.07 | 12
2023-12-25 04:00 | 2023-12-25 05:00 | DK1 | -23.34 | -3.13 | 12
2023-12-25 03:00 | 2023-12-25 04:00 | DK1 | -50.33 | -6.75 | 12
2023-12-25 03:00 | 2023-12-25 04:00 | DK2 | 2.01 | 0.27 | 12
2023-12-25 02:00 | 2023-12-25 03:00 | DK2 | 11.18 | 1.5 | 12
2023-12-25 02:00 | 2023-12-25 03:00 | DK1 | -63.67 | -8.54 | 12
2023-12-25 01:00 | 2023-12-25 02:00 | DK1 | -49.58 | -6.65 | 12
2023-12-25 01:00 | 2023-12-25 02:00 | DK2 | 11.63 | 1.56 | 12
2023-12-25 | 2023-12-25 01:00 | DK2 | 70.68 | 9.48 | 12
2023-12-25 | 2023-12-25 01:00 | DK1 | -23.86 | -3.2 | 12
2023-12-24 23:00 | 2023-12-25 | DK2 | 118.17 | 15.85 | 12
2023-12-24 23:00 | 2023-12-25 | DK1 | -18.71 | -2.51 | 12
2023-12-24 22:00 | 2023-12-24 23:00 | DK2 | 118.4 | 15.88 | 12
2023-12-24 22:00 | 2023-12-24 23:00 | DK1 | -0.75 | -0.1 | 12
2023-12-24 21:00 | 2023-12-24 22:00 | DK1 | -0.07 | -0.01 | 12
2023-12-24 21:00 | 2023-12-24 22:00 | DK2 | 118.47 | 15.89 | 12
2023-12-24 20:00 | 2023-12-24 21:00 | DK2 | 154.11 | 20.67 | 12
2023-12-24 20:00 | 2023-12-24 21:00 | DK1 | 0 | 0 | 12
2023-12-24 19:00 | 2023-12-24 20:00 | DK1 | 0.45 | 0.06 | 12
2023-12-24 19:00 | 2023-12-24 20:00 | DK2 | 175.51 | 23.54 | 12
2023-12-24 18:00 | 2023-12-24 19:00 | DK2 | 151.8 | 20.36 | 12
2023-12-24 18:00 | 2023-12-24 19:00 | DK1 | 9.62 | 1.29 | 12
2023-12-24 17:00 | 2023-12-24 18:00 | DK1 | 22.89 | 3.07 | 12
2023-12-24 17:00 | 2023-12-24 18:00 | DK2 | 204.66 | 27.45 | 12
2023-12-24 16:00 | 2023-12-24 17:00 | DK2 | 294.87 | 39.55 | 12
2023-12-24 16:00 | 2023-12-24 17:00 | DK1 | 118.77 | 15.93 | 12
2023-12-24 15:00 | 2023-12-24 16:00 | DK2 | 346.32 | 46.45 | 12
2023-12-24 15:00 | 2023-12-24 16:00 | DK1 | 7.46 | 1 | 12
2023-12-24 14:00 | 2023-12-24 15:00 | DK1 | 0.97 | 0.13 | 12
2023-12-24 14:00 | 2023-12-24 15:00 | DK2 | 369.58 | 49.57 | 12
2023-12-24 13:00 | 2023-12-24 14:00 | DK2 | 372.49 | 49.96 | 12
2023-12-24 13:00 | 2023-12-24 14:00 | DK1 | 0.22 | 0.03 | 12
2023-12-24 12:00 | 2023-12-24 13:00 | DK1 | 0.45 | 0.06 | 12
2023-12-24 12:00 | 2023-12-24 13:00 | DK2 | 379.8 | 50.94 | 12
2023-12-24 11:00 | 2023-12-24 12:00 | DK2 | 393.07 | 52.72 | 12
2023-12-24 11:00 | 2023-12-24 12:00 | DK1 | 0.37 | 0.05 | 12
2023-12-24 10:00 | 2023-12-24 11:00 | DK1 | 0.45 | 0.06 | 12
2023-12-24 10:00 | 2023-12-24 11:00 | DK2 | 402.01 | 53.92 | 12
2023-12-24 09:00 | 2023-12-24 10:00 | DK2 | 409.99 | 54.99 | 12
2023-12-24 09:00 | 2023-12-24 10:00 | DK1 | 15.58 | 2.09 | 12
2023-12-24 08:00 | 2023-12-24 09:00 | DK1 | 89.99 | 12.07 | 12
2023-12-24 08:00 | 2023-12-24 09:00 | DK2 | 401.94 | 53.91 | 12
2023-12-24 07:00 | 2023-12-24 08:00 | DK2 | 386.58 | 51.85 | 12
2023-12-24 07:00 | 2023-12-24 08:00 | DK1 | 187.44 | 25.14 | 12
2023-12-24 06:00 | 2023-12-24 07:00 | DK1 | 210.1 | 28.18 | 12
2023-12-24 06:00 | 2023-12-24 07:00 | DK2 | 320.3 | 42.96 | 12
2023-12-24 05:00 | 2023-12-24 06:00 | DK2 | 238.51 | 31.99 | 12
2023-12-24 05:00 | 2023-12-24 06:00 | DK1 | 231.58 | 31.06 | 12
2023-12-24 04:00 | 2023-12-24 05:00 | DK1 | 225.31 | 30.22 | 12
2023-12-24 04:00 | 2023-12-24 05:00 | DK2 | 225.31 | 30.22 | 12
2023-12-24 03:00 | 2023-12-24 04:00 | DK2 | 214.35 | 28.75 | 12
2023-12-24 03:00 | 2023-12-24 04:00 | DK1 | 214.35 | 28.75 | 12
2023-12-24 02:00 | 2023-12-24 03:00 | DK1 | 213.46 | 28.63 | 12
2023-12-24 02:00 | 2023-12-24 03:00 | DK2 | 213.46 | 28.63 | 12
2023-12-24 01:00 | 2023-12-24 02:00 | DK2 | 217.26 | 29.14 | 12
2023-12-24 01:00 | 2023-12-24 02:00 | DK1 | 217.26 | 29.14 | 12
2023-12-24 | 2023-12-24 01:00 | DK1 | 217.93 | 29.23 | 12
2023-12-24 | 2023-12-24 01:00 | DK2 | 217.93 | 29.23 | 12
2023-12-23 23:00 | 2023-12-24 | DK2 | 218.23 | 29.27 | 12
2023-12-23 23:00 | 2023-12-24 | DK1 | 390.83 | 52.42 | 12
2023-12-23 22:00 | 2023-12-23 23:00 | DK1 | 325.22 | 43.62 | 12
2023-12-23 22:00 | 2023-12-23 23:00 | DK2 | 269.08 | 36.09 | 12
2023-12-23 21:00 | 2023-12-23 22:00 | DK2 | 265.57 | 35.62 | 12
2023-12-23 21:00 | 2023-12-23 22:00 | DK1 | 381.73 | 51.2 | 12
2023-12-23 20:00 | 2023-12-23 21:00 | DK1 | 395.6 | 53.06 | 12
2023-12-23 20:00 | 2023-12-23 21:00 | DK2 | 317.54 | 42.59 | 12
2023-12-23 19:00 | 2023-12-23 20:00 | DK2 | 390.75 | 52.41 | 12
2023-12-23 19:00 | 2023-12-23 20:00 | DK1 | 400.37 | 53.7 | 12
2023-12-23 18:00 | 2023-12-23 19:00 | DK1 | 458.9 | 61.55 | 12
2023-12-23 18:00 | 2023-12-23 19:00 | DK2 | 458.9 | 61.55 | 12
2023-12-23 17:00 | 2023-12-23 18:00 | DK2 | 495.43 | 66.45 | 12
2023-12-23 17:00 | 2023-12-23 18:00 | DK1 | 495.43 | 66.45 | 12
2023-12-23 16:00 | 2023-12-23 17:00 | DK1 | 507.88 | 68.12 | 12
2023-12-23 16:00 | 2023-12-23 17:00 | DK2 | 507.88 | 68.12 | 12
2023-12-23 15:00 | 2023-12-23 16:00 | DK2 | 432.8 | 58.05 | 12
2023-12-23 15:00 | 2023-12-23 16:00 | DK1 | 432.8 | 58.05 | 12
2023-12-23 14:00 | 2023-12-23 15:00 | DK1 | 400.89 | 53.77 | 12
2023-12-23 14:00 | 2023-12-23 15:00 | DK2 | 400.89 | 53.77 | 12
2023-12-23 13:00 | 2023-12-23 14:00 | DK2 | 384.79 | 51.61 | 12
2023-12-23 13:00 | 2023-12-23 14:00 | DK1 | 389.93 | 52.3 | 12
2023-12-23 12:00 | 2023-12-23 13:00 | DK1 | 371.37 | 49.81 | 12
2023-12-23 12:00 | 2023-12-23 13:00 | DK2 | 367.19 | 49.25 | 12
2023-12-23 11:00 | 2023-12-23 12:00 | DK2 | 353.1 | 47.36 | 12
2023-12-23 11:00 | 2023-12-23 12:00 | DK1 | 353.1 | 47.36 | 12
2023-12-23 10:00 | 2023-12-23 11:00 | DK1 | 342.22 | 45.9 | 12
2023-12-23 10:00 | 2023-12-23 11:00 | DK2 | 342.22 | 45.9 | 12
2023-12-23 09:00 | 2023-12-23 10:00 | DK2 | 313.29 | 42.02 | 12
2023-12-23 09:00 | 2023-12-23 10:00 | DK1 | 310.46 | 41.64 | 12
2023-12-23 08:00 | 2023-12-23 09:00 | DK1 | 313.74 | 42.08 | 12
2023-12-23 08:00 | 2023-12-23 09:00 | DK2 | 313.74 | 42.08 | 12
2023-12-23 07:00 | 2023-12-23 08:00 | DK2 | 167.46 | 22.46 | 12
2023-12-23 07:00 | 2023-12-23 08:00 | DK1 | 149.11 | 20 | 12
2023-12-23 06:00 | 2023-12-23 07:00 | DK1 | 55.4 | 7.43 | 12
2023-12-23 06:00 | 2023-12-23 07:00 | DK2 | 149.41 | 20.04 | 12
2023-12-23 05:00 | 2023-12-23 06:00 | DK2 | 101.25 | 13.58 | 12
2023-12-23 05:00 | 2023-12-23 06:00 | DK1 | 0.89 | 0.12 | 12
2023-12-23 04:00 | 2023-12-23 05:00 | DK1 | 0.37 | 0.05 | 12
2023-12-23 04:00 | 2023-12-23 05:00 | DK2 | 58.23 | 7.81 | 12
2023-12-23 03:00 | 2023-12-23 04:00 | DK2 | 42.05 | 5.64 | 12
2023-12-23 03:00 | 2023-12-23 04:00 | DK1 | 0.07 | 0.01 | 12
2023-12-23 02:00 | 2023-12-23 03:00 | DK1 | 0.22 | 0.03 | 12
2023-12-23 02:00 | 2023-12-23 03:00 | DK2 | 9.92 | 1.33 | 12
2023-12-23 01:00 | 2023-12-23 02:00 | DK2 | 2.61 | 0.35 | 12
2023-12-23 01:00 | 2023-12-23 02:00 | DK1 | 0.97 | 0.13 | 12
2023-12-23 | 2023-12-23 01:00 | DK1 | 32.28 | 4.33 | 12
2023-12-23 | 2023-12-23 01:00 | DK2 | 32.28 | 4.33 | 12
2023-12-22 23:00 | 2023-12-23 | DK2 | 74.48 | 9.99 | 12
2023-12-22 23:00 | 2023-12-23 | DK1 | 74.48 | 9.99 | 12
2023-12-22 22:00 | 2023-12-22 23:00 | DK1 | 89.47 | 12 | 12
2023-12-22 22:00 | 2023-12-22 23:00 | DK2 | 89.47 | 12 | 12
2023-12-22 21:00 | 2023-12-22 22:00 | DK2 | 226.74 | 30.41 | 12
2023-12-22 21:00 | 2023-12-22 22:00 | DK1 | 226.74 | 30.41 | 12
2023-12-22 20:00 | 2023-12-22 21:00 | DK1 | 190.36 | 25.53 | 12
2023-12-22 20:00 | 2023-12-22 21:00 | DK2 | 190.36 | 25.53 | 12
2023-12-22 19:00 | 2023-12-22 20:00 | DK2 | 183.87 | 24.66 | 12
2023-12-22 19:00 | 2023-12-22 20:00 | DK1 | 183.87 | 24.66 | 12
2023-12-22 18:00 | 2023-12-22 19:00 | DK1 | 301.9 | 40.49 | 12
2023-12-22 18:00 | 2023-12-22 19:00 | DK2 | 301.9 | 40.49 | 12
2023-12-22 17:00 | 2023-12-22 18:00 | DK2 | 347.53 | 46.61 | 12
2023-12-22 17:00 | 2023-12-22 18:00 | DK1 | 375.5 | 50.36 | 12
2023-12-22 16:00 | 2023-12-22 17:00 | DK1 | 320.25 | 42.95 | 12
2023-12-22 16:00 | 2023-12-22 17:00 | DK2 | 320.25 | 42.95 | 12
2023-12-22 15:00 | 2023-12-22 16:00 | DK2 | 308.61 | 41.39 | 12
2023-12-22 15:00 | 2023-12-22 16:00 | DK1 | 316.22 | 42.41 | 12
2023-12-22 14:00 | 2023-12-22 15:00 | DK1 | 254.78 | 34.17 | 12
2023-12-22 14:00 | 2023-12-22 15:00 | DK2 | 257.39 | 34.52 | 12
2023-12-22 13:00 | 2023-12-22 14:00 | DK2 | 220.48 | 29.57 | 12
2023-12-22 13:00 | 2023-12-22 14:00 | DK1 | 215.19 | 28.86 | 12
2023-12-22 12:00 | 2023-12-22 13:00 | DK1 | 188.64 | 25.3 | 12
2023-12-22 12:00 | 2023-12-22 13:00 | DK2 | 193.94 | 26.01 | 12
2023-12-22 11:00 | 2023-12-22 12:00 | DK2 | 204.23 | 27.39 | 12
2023-12-22 11:00 | 2023-12-22 12:00 | DK1 | 199.31 | 26.73 | 12
2023-12-22 10:00 | 2023-12-22 11:00 | DK1 | 195.58 | 26.23 | 12
2023-12-22 10:00 | 2023-12-22 11:00 | DK2 | 221.52 | 29.71 | 12
2023-12-22 09:00 | 2023-12-22 10:00 | DK2 | 231.44 | 31.04 | 12
2023-12-22 09:00 | 2023-12-22 10:00 | DK1 | 197.22 | 26.45 | 12
2023-12-22 08:00 | 2023-12-22 09:00 | DK1 | 265.74 | 35.64 | 12
2023-12-22 08:00 | 2023-12-22 09:00 | DK2 | 265.74 | 35.64 | 12
2023-12-22 07:00 | 2023-12-22 08:00 | DK2 | 296.24 | 39.73 | 12
2023-12-22 07:00 | 2023-12-22 08:00 | DK1 | 296.24 | 39.73 | 12
2023-12-22 06:00 | 2023-12-22 07:00 | DK1 | 236.21 | 31.68 | 12
2023-12-22 06:00 | 2023-12-22 07:00 | DK2 | 245.46 | 32.92 | 12
2023-12-22 05:00 | 2023-12-22 06:00 | DK2 | 171.64 | 23.02 | 12
2023-12-22 05:00 | 2023-12-22 06:00 | DK1 | 6.04 | 0.81 | 12
2023-12-22 04:00 | 2023-12-22 05:00 | DK1 | -0.6 | -0.08 | 12
2023-12-22 04:00 | 2023-12-22 05:00 | DK2 | 102.82 | 13.79 | 12
2023-12-22 03:00 | 2023-12-22 04:00 | DK2 | 42.5 | 5.7 | 12
2023-12-22 03:00 | 2023-12-22 04:00 | DK1 | -1.57 | -0.21 | 12
2023-12-22 02:00 | 2023-12-22 03:00 | DK1 | -1.34 | -0.18 | 12
2023-12-22 02:00 | 2023-12-22 03:00 | DK2 | 30.12 | 4.04 | 12
2023-12-22 01:00 | 2023-12-22 02:00 | DK2 | 36.68 | 4.92 | 12
2023-12-22 01:00 | 2023-12-22 02:00 | DK1 | -0.52 | -0.07 | 12
2023-12-22 | 2023-12-22 01:00 | DK1 | -0.75 | -0.1 | 12
2023-12-22 | 2023-12-22 01:00 | DK2 | 79.04 | 10.6 | 12
2023-12-21 23:00 | 2023-12-22 | DK2 | 114.3 | 15.33 | 12
2023-12-21 23:00 | 2023-12-22 | DK1 | 0.82 | 0.11 | 12
2023-12-21 22:00 | 2023-12-21 23:00 | DK2 | 135.78 | 18.21 | 12
2023-12-21 22:00 | 2023-12-21 23:00 | DK1 | 101.26 | 13.58 | 12
2023-12-21 21:00 | 2023-12-21 22:00 | DK1 | 214.52 | 28.77 | 12
2023-12-21 21:00 | 2023-12-21 22:00 | DK2 | 214.52 | 28.77 | 12
2023-12-21 20:00 | 2023-12-21 21:00 | DK2 | 247.17 | 33.15 | 12
2023-12-21 20:00 | 2023-12-21 21:00 | DK1 | 247.17 | 33.15 | 12
2023-12-21 19:00 | 2023-12-21 20:00 | DK1 | 305.48 | 40.97 | 12
2023-12-21 19:00 | 2023-12-21 20:00 | DK2 | 305.48 | 40.97 | 12
2023-12-21 18:00 | 2023-12-21 19:00 | DK2 | 351.19 | 47.1 | 12
2023-12-21 18:00 | 2023-12-21 19:00 | DK1 | 361.55 | 48.49 | 12
2023-12-21 17:00 | 2023-12-21 18:00 | DK1 | 293.33 | 39.34 | 12
2023-12-21 17:00 | 2023-12-21 18:00 | DK2 | 286.92 | 38.48 | 12
2023-12-21 16:00 | 2023-12-21 17:00 | DK2 | 267.98 | 35.94 | 12
2023-12-21 16:00 | 2023-12-21 17:00 | DK1 | 261.56 | 35.08 | 12
2023-12-21 15:00 | 2023-12-21 16:00 | DK1 | 126.38 | 16.95 | 12
2023-12-21 15:00 | 2023-12-21 16:00 | DK2 | 260.45 | 34.93 | 12
2023-12-21 14:00 | 2023-12-21 15:00 | DK2 | 260.89 | 34.99 | 12
2023-12-21 14:00 | 2023-12-21 15:00 | DK1 | 125.26 | 16.8 | 12
2023-12-21 13:00 | 2023-12-21 14:00 | DK1 | 78.51 | 10.53 | 12
2023-12-21 13:00 | 2023-12-21 14:00 | DK2 | 256.27 | 34.37 | 12
2023-12-21 12:00 | 2023-12-21 13:00 | DK2 | 252.39 | 33.85 | 12
2023-12-21 12:00 | 2023-12-21 13:00 | DK1 | 86.19 | 11.56 | 12
2023-12-21 11:00 | 2023-12-21 12:00 | DK1 | 175.3 | 23.51 | 12
2023-12-21 11:00 | 2023-12-21 12:00 | DK2 | 250.01 | 33.53 | 12
2023-12-21 10:00 | 2023-12-21 11:00 | DK2 | 259.63 | 34.82 | 12
2023-12-21 10:00 | 2023-12-21 11:00 | DK1 | 194.24 | 26.05 | 12
2023-12-21 09:00 | 2023-12-21 10:00 | DK1 | 255.67 | 34.29 | 12
2023-12-21 09:00 | 2023-12-21 10:00 | DK2 | 261.94 | 35.13 | 12
2023-12-21 08:00 | 2023-12-21 09:00 | DK2 | 284.46 | 38.15 | 12
2023-12-21 08:00 | 2023-12-21 09:00 | DK1 | 277.67 | 37.24 | 12
2023-12-21 07:00 | 2023-12-21 08:00 | DK1 | 365.06 | 48.96 | 12
2023-12-21 07:00 | 2023-12-21 08:00 | DK2 | 365.06 | 48.96 | 12
2023-12-21 06:00 | 2023-12-21 07:00 | DK2 | 344.7 | 46.23 | 12
2023-12-21 06:00 | 2023-12-21 07:00 | DK1 | 336.43 | 45.12 | 12
2023-12-21 05:00 | 2023-12-21 06:00 | DK1 | 177.83 | 23.85 | 12
2023-12-21 05:00 | 2023-12-21 06:00 | DK2 | 276.78 | 37.12 | 12
2023-12-21 04:00 | 2023-12-21 05:00 | DK2 | 247.17 | 33.15 | 12
2023-12-21 04:00 | 2023-12-21 05:00 | DK1 | 2.46 | 0.33 | 12
2023-12-21 03:00 | 2023-12-21 04:00 | DK1 | 0.52 | 0.07 | 12
2023-12-21 03:00 | 2023-12-21 04:00 | DK2 | 241.81 | 32.43 | 12
2023-12-21 02:00 | 2023-12-21 03:00 | DK2 | 248.67 | 33.35 | 12
2023-12-21 02:00 | 2023-12-21 03:00 | DK1 | 67.7 | 9.08 | 12
2023-12-21 01:00 | 2023-12-21 02:00 | DK1 | 155.84 | 20.9 | 12
2023-12-21 01:00 | 2023-12-21 02:00 | DK2 | 278.57 | 37.36 | 12
2023-12-21 | 2023-12-21 01:00 | DK1 | 277.15 | 37.17 | 12
2023-12-21 | 2023-12-21 01:00 | DK2 | 315.03 | 42.25 | 12
2023-12-20 23:00 | 2023-12-21 | DK2 | 331.28 | 44.43 | 12
2023-12-20 23:00 | 2023-12-21 | DK1 | 331.28 | 44.43 | 12
2023-12-20 22:00 | 2023-12-20 23:00 | DK1 | 364.48 | 48.88 | 12
2023-12-20 22:00 | 2023-12-20 23:00 | DK2 | 364.48 | 48.88 | 12
2023-12-20 21:00 | 2023-12-20 22:00 | DK2 | 447.02 | 59.95 | 12
2023-12-20 21:00 | 2023-12-20 22:00 | DK1 | 457.98 | 61.42 | 12
2023-12-20 20:00 | 2023-12-20 21:00 | DK1 | 489.45 | 65.64 | 12
2023-12-20 20:00 | 2023-12-20 21:00 | DK2 | 474.76 | 63.67 | 12
2023-12-20 19:00 | 2023-12-20 20:00 | DK2 | 509.73 | 68.36 | 12
2023-12-20 19:00 | 2023-12-20 20:00 | DK1 | 495.04 | 66.39 | 12
2023-12-20 18:00 | 2023-12-20 19:00 | DK1 | 511 | 68.53 | 12
2023-12-20 18:00 | 2023-12-20 19:00 | DK2 | 511 | 68.53 | 12
2023-12-20 17:00 | 2023-12-20 18:00 | DK2 | 558.87 | 74.95 | 12
2023-12-20 17:00 | 2023-12-20 18:00 | DK1 | 558.87 | 74.95 | 12
2023-12-20 16:00 | 2023-12-20 17:00 | DK1 | 579.75 | 77.75 | 12
2023-12-20 16:00 | 2023-12-20 17:00 | DK2 | 579.75 | 77.75 | 12
2023-12-20 15:00 | 2023-12-20 16:00 | DK2 | 531.06 | 71.22 | 12
2023-12-20 15:00 | 2023-12-20 16:00 | DK1 | 531.06 | 71.22 | 12
2023-12-20 14:00 | 2023-12-20 15:00 | DK1 | 509.36 | 68.31 | 12
2023-12-20 14:00 | 2023-12-20 15:00 | DK2 | 509.36 | 68.31 | 12
2023-12-20 13:00 | 2023-12-20 14:00 | DK1 | 498.1 | 66.8 | 12
2023-12-20 13:00 | 2023-12-20 14:00 | DK2 | 498.1 | 66.8 | 12
2023-12-20 12:00 | 2023-12-20 13:00 | DK2 | 451.79 | 60.59 | 12
2023-12-20 12:00 | 2023-12-20 13:00 | DK1 | 451.79 | 60.59 | 12
2023-12-20 11:00 | 2023-12-20 12:00 | DK1 | 462.31 | 62 | 12
2023-12-20 11:00 | 2023-12-20 12:00 | DK2 | 451.2 | 60.51 | 12
2023-12-20 10:00 | 2023-12-20 11:00 | DK2 | 453.81 | 60.86 | 12
2023-12-20 10:00 | 2023-12-20 11:00 | DK1 | 464.99 | 62.36 | 12
2023-12-20 09:00 | 2023-12-20 10:00 | DK1 | 494.37 | 66.3 | 12
2023-12-20 09:00 | 2023-12-20 10:00 | DK2 | 494.37 | 66.3 | 12
2023-12-20 08:00 | 2023-12-20 09:00 | DK2 | 374.17 | 50.18 | 12
2023-12-20 08:00 | 2023-12-20 09:00 | DK1 | 463.28 | 62.13 | 12
2023-12-20 07:00 | 2023-12-20 08:00 | DK1 | 468.35 | 62.81 | 12
2023-12-20 07:00 | 2023-12-20 08:00 | DK2 | 337.26 | 45.23 | 12
2023-12-20 06:00 | 2023-12-20 07:00 | DK2 | 284.24 | 38.12 | 12
2023-12-20 06:00 | 2023-12-20 07:00 | DK1 | 437.48 | 58.67 | 12
2023-12-20 05:00 | 2023-12-20 06:00 | DK2 | 202 | 27.09 | 12
2023-12-20 05:00 | 2023-12-20 06:00 | DK1 | 348.37 | 46.72 | 12
2023-12-20 04:00 | 2023-12-20 05:00 | DK1 | 298.41 | 40.02 | 12
2023-12-20 04:00 | 2023-12-20 05:00 | DK2 | 127.28 | 17.07 | 12
2023-12-20 03:00 | 2023-12-20 04:00 | DK2 | 101.78 | 13.65 | 12
2023-12-20 03:00 | 2023-12-20 04:00 | DK1 | 234.96 | 31.51 | 12
2023-12-20 02:00 | 2023-12-20 03:00 | DK1 | 298.11 | 39.98 | 12
2023-12-20 02:00 | 2023-12-20 03:00 | DK2 | 75.31 | 10.1 | 12
2023-12-20 01:00 | 2023-12-20 02:00 | DK2 | 75.24 | 10.09 | 12
2023-12-20 01:00 | 2023-12-20 02:00 | DK1 | 345.01 | 46.27 | 12
2023-12-20 | 2023-12-20 01:00 | DK1 | 364.18 | 48.84 | 12
2023-12-20 | 2023-12-20 01:00 | DK2 | 78.44 | 10.52 | 12
2023-12-19 23:00 | 2023-12-20 | DK2 | 123.03 | 16.5 | 12
2023-12-19 23:00 | 2023-12-20 | DK1 | 315.11 | 42.26 | 12
2023-12-19 22:00 | 2023-12-19 23:00 | DK1 | 411.64 | 55.22 | 12
2023-12-19 22:00 | 2023-12-19 23:00 | DK2 | 84.61 | 11.35 | 12
2023-12-19 21:00 | 2023-12-19 22:00 | DK2 | 223.93 | 30.04 | 12
2023-12-19 21:00 | 2023-12-19 22:00 | DK1 | 454.35 | 60.95 | 12
2023-12-19 20:00 | 2023-12-19 21:00 | DK1 | 470.75 | 63.15 | 12
2023-12-19 20:00 | 2023-12-19 21:00 | DK2 | 372.06 | 49.91 | 12
2023-12-19 19:00 | 2023-12-19 20:00 | DK2 | 446.08 | 59.84 | 12
2023-12-19 19:00 | 2023-12-19 20:00 | DK1 | 446.08 | 59.84 | 12
2023-12-19 18:00 | 2023-12-19 19:00 | DK1 | 373.1 | 50.05 | 12
2023-12-19 18:00 | 2023-12-19 19:00 | DK2 | 373.1 | 50.05 | 12
2023-12-19 17:00 | 2023-12-19 18:00 | DK2 | 521.89 | 70.01 | 12
2023-12-19 17:00 | 2023-12-19 18:00 | DK1 | 658.16 | 88.29 | 12
2023-12-19 16:00 | 2023-12-19 17:00 | DK1 | 632.67 | 84.87 | 12
2023-12-19 16:00 | 2023-12-19 17:00 | DK2 | 601.58 | 80.7 | 12
2023-12-19 15:00 | 2023-12-19 16:00 | DK2 | 573.18 | 76.89 | 12
2023-12-19 15:00 | 2023-12-19 16:00 | DK1 | 574 | 77 | 12
2023-12-19 14:00 | 2023-12-19 15:00 | DK1 | 566.69 | 76.02 | 12
2023-12-19 14:00 | 2023-12-19 15:00 | DK2 | 566.69 | 76.02 | 12
2023-12-19 13:00 | 2023-12-19 14:00 | DK2 | 384.58 | 51.59 | 12
2023-12-19 13:00 | 2023-12-19 14:00 | DK1 | 599.72 | 80.45 | 12
2023-12-19 12:00 | 2023-12-19 13:00 | DK1 | 557.08 | 74.73 | 12
2023-12-19 12:00 | 2023-12-19 13:00 | DK2 | 433.85 | 58.2 | 12
2023-12-19 11:00 | 2023-12-19 12:00 | DK2 | 394.2 | 52.88 | 12
2023-12-19 11:00 | 2023-12-19 12:00 | DK1 | 568.48 | 76.26 | 12
2023-12-19 10:00 | 2023-12-19 11:00 | DK1 | 594.2 | 79.71 | 12
2023-12-19 10:00 | 2023-12-19 11:00 | DK2 | 267.17 | 35.84 | 12
2023-12-19 09:00 | 2023-12-19 10:00 | DK2 | 245.48 | 32.93 | 12
2023-12-19 09:00 | 2023-12-19 10:00 | DK1 | 568.71 | 76.29 | 12
2023-12-19 08:00 | 2023-12-19 09:00 | DK1 | 570.12 | 76.48 | 12
2023-12-19 08:00 | 2023-12-19 09:00 | DK2 | 235.34 | 31.57 | 12
2023-12-19 07:00 | 2023-12-19 08:00 | DK2 | 230.64 | 30.94 | 12
2023-12-19 07:00 | 2023-12-19 08:00 | DK1 | 683.06 | 91.63 | 12
2023-12-19 06:00 | 2023-12-19 07:00 | DK1 | 516.3 | 69.26 | 12
2023-12-19 06:00 | 2023-12-19 07:00 | DK2 | 176.37 | 23.66 | 12
2023-12-19 05:00 | 2023-12-19 06:00 | DK2 | 105.26 | 14.12 | 12
2023-12-19 05:00 | 2023-12-19 06:00 | DK1 | 449.36 | 60.28 | 12
2023-12-19 04:00 | 2023-12-19 05:00 | DK1 | 407.54 | 54.67 | 12
2023-12-19 04:00 | 2023-12-19 05:00 | DK2 | 65.67 | 8.81 | 12
2023-12-19 03:00 | 2023-12-19 04:00 | DK2 | 31.68 | 4.25 | 12
2023-12-19 03:00 | 2023-12-19 04:00 | DK1 | 316.67 | 42.48 | 12
2023-12-19 02:00 | 2023-12-19 03:00 | DK1 | 324.27 | 43.5 | 12
2023-12-19 02:00 | 2023-12-19 03:00 | DK2 | 11.78 | 1.58 | 12
2023-12-19 01:00 | 2023-12-19 02:00 | DK2 | 17 | 2.28 | 12
2023-12-19 01:00 | 2023-12-19 02:00 | DK1 | 291.84 | 39.15 | 12
2023-12-19 | 2023-12-19 01:00 | DK1 | 291.17 | 39.06 | 12
2023-12-19 | 2023-12-19 01:00 | DK2 | 39.66 | 5.32 | 12
2023-12-18 23:00 | 2023-12-19 | DK2 | 60.08 | 8.06 | 12
2023-12-18 23:00 | 2023-12-19 | DK1 | 255.17 | 34.23 | 12
2023-12-18 22:00 | 2023-12-18 23:00 | DK2 | 75.14 | 10.08 | 12
2023-12-18 22:00 | 2023-12-18 23:00 | DK1 | 335.32 | 44.98 | 12
2023-12-18 21:00 | 2023-12-18 22:00 | DK1 | 276.43 | 37.08 | 12
2023-12-18 21:00 | 2023-12-18 22:00 | DK2 | 94.38 | 12.66 | 12
2023-12-18 20:00 | 2023-12-18 21:00 | DK2 | 113.39 | 15.21 | 12
2023-12-18 20:00 | 2023-12-18 21:00 | DK1 | 336.06 | 45.08 | 12
2023-12-18 19:00 | 2023-12-18 20:00 | DK1 | 373.49 | 50.1 | 12
2023-12-18 19:00 | 2023-12-18 20:00 | DK2 | 128.22 | 17.2 | 12
2023-12-18 18:00 | 2023-12-18 19:00 | DK1 | 448.04 | 60.1 | 12
2023-12-18 18:00 | 2023-12-18 19:00 | DK2 | 143.21 | 19.21 | 12
2023-12-18 17:00 | 2023-12-18 18:00 | DK2 | 167.44 | 22.46 | 12
2023-12-18 17:00 | 2023-12-18 18:00 | DK1 | 443.79 | 59.53 | 12
2023-12-18 16:00 | 2023-12-18 17:00 | DK1 | 506.63 | 67.96 | 12
2023-12-18 16:00 | 2023-12-18 17:00 | DK2 | 174 | 23.34 | 12
2023-12-18 15:00 | 2023-12-18 16:00 | DK2 | 150.36 | 20.17 | 12
2023-12-18 15:00 | 2023-12-18 16:00 | DK1 | 495 | 66.4 | 12
2023-12-18 14:00 | 2023-12-18 15:00 | DK1 | 498.95 | 66.93 | 12
2023-12-18 14:00 | 2023-12-18 15:00 | DK2 | 135.68 | 18.2 | 12
2023-12-18 13:00 | 2023-12-18 14:00 | DK2 | 126.88 | 17.02 | 12
2023-12-18 13:00 | 2023-12-18 14:00 | DK1 | 501.19 | 67.23 | 12
2023-12-18 12:00 | 2023-12-18 13:00 | DK1 | 532.05 | 71.37 | 12
2023-12-18 12:00 | 2023-12-18 13:00 | DK2 | 127.03 | 17.04 | 12
2023-12-18 11:00 | 2023-12-18 12:00 | DK2 | 129.64 | 17.39 | 12
2023-12-18 11:00 | 2023-12-18 12:00 | DK1 | 520.72 | 69.85 | 12
2023-12-18 10:00 | 2023-12-18 11:00 | DK2 | 148.95 | 19.98 | 12
2023-12-18 10:00 | 2023-12-18 11:00 | DK1 | 500.74 | 67.17 | 12
2023-12-18 09:00 | 2023-12-18 10:00 | DK1 | 533.02 | 71.5 | 12
2023-12-18 09:00 | 2023-12-18 10:00 | DK2 | 159.98 | 21.46 | 12
2023-12-18 08:00 | 2023-12-18 09:00 | DK2 | 173.92 | 23.33 | 12
2023-12-18 08:00 | 2023-12-18 09:00 | DK1 | 502.01 | 67.34 | 12
2023-12-18 07:00 | 2023-12-18 08:00 | DK1 | 521.17 | 69.91 | 12
2023-12-18 07:00 | 2023-12-18 08:00 | DK2 | 186.3 | 24.99 | 12
2023-12-18 06:00 | 2023-12-18 07:00 | DK2 | 158.12 | 21.21 | 12
2023-12-18 06:00 | 2023-12-18 07:00 | DK1 | 496.12 | 66.55 | 12
2023-12-18 05:00 | 2023-12-18 06:00 | DK1 | 465.26 | 62.41 | 12
2023-12-18 05:00 | 2023-12-18 06:00 | DK2 | 116.97 | 15.69 | 12
2023-12-18 04:00 | 2023-12-18 05:00 | DK2 | 75.07 | 10.07 | 12
2023-12-18 04:00 | 2023-12-18 05:00 | DK1 | 439.61 | 58.97 | 12
2023-12-18 03:00 | 2023-12-18 04:00 | DK1 | 391.16 | 52.47 | 12
2023-12-18 03:00 | 2023-12-18 04:00 | DK2 | 45.77 | 6.14 | 12
2023-12-18 02:00 | 2023-12-18 03:00 | DK2 | 37.2 | 4.99 | 12
2023-12-18 02:00 | 2023-12-18 03:00 | DK1 | 365.51 | 49.03 | 12
2023-12-18 01:00 | 2023-12-18 02:00 | DK1 | 371.33 | 49.81 | 12
2023-12-18 01:00 | 2023-12-18 02:00 | DK2 | 46.44 | 6.23 | 12
2023-12-18 | 2023-12-18 01:00 | DK2 | 66.12 | 8.87 | 12
2023-12-18 | 2023-12-18 01:00 | DK1 | 381.39 | 51.16 | 12
2023-12-17 23:00 | 2023-12-18 | DK1 | 394.36 | 52.9 | 12
2023-12-17 23:00 | 2023-12-18 | DK2 | 77.01 | 10.33 | 12
2023-12-17 22:00 | 2023-12-17 23:00 | DK2 | 44.58 | 5.98 | 12
2023-12-17 22:00 | 2023-12-17 23:00 | DK1 | 356.42 | 47.81 | 12
2023-12-17 21:00 | 2023-12-17 22:00 | DK1 | 333.75 | 44.77 | 12
2023-12-17 21:00 | 2023-12-17 22:00 | DK2 | 50.1 | 6.72 | 12
2023-12-17 20:00 | 2023-12-17 21:00 | DK2 | 85.21 | 11.43 | 12
2023-12-17 20:00 | 2023-12-17 21:00 | DK1 | 331.29 | 44.44 | 12
2023-12-17 19:00 | 2023-12-17 20:00 | DK1 | 360.07 | 48.3 | 12
2023-12-17 19:00 | 2023-12-17 20:00 | DK2 | 92.44 | 12.4 | 12
2023-12-17 18:00 | 2023-12-17 19:00 | DK2 | 101.61 | 13.63 | 12
2023-12-17 18:00 | 2023-12-17 19:00 | DK1 | 365.66 | 49.05 | 12
2023-12-17 17:00 | 2023-12-17 18:00 | DK1 | 372.67 | 49.99 | 12
2023-12-17 17:00 | 2023-12-17 18:00 | DK2 | 103.47 | 13.88 | 12
2023-12-17 16:00 | 2023-12-17 17:00 | DK2 | 84.31 | 11.31 | 12
2023-12-17 16:00 | 2023-12-17 17:00 | DK1 | 372.52 | 49.97 | 12
2023-12-17 15:00 | 2023-12-17 16:00 | DK1 | 312.43 | 41.91 | 12
2023-12-17 15:00 | 2023-12-17 16:00 | DK2 | 41.97 | 5.63 | 12
2023-12-17 14:00 | 2023-12-17 15:00 | DK2 | 30.42 | 4.08 | 12
2023-12-17 14:00 | 2023-12-17 15:00 | DK1 | 260.77 | 34.98 | 12
2023-12-17 13:00 | 2023-12-17 14:00 | DK1 | 243.25 | 32.63 | 12
2023-12-17 13:00 | 2023-12-17 14:00 | DK2 | 16.62 | 2.23 | 12
2023-12-17 12:00 | 2023-12-17 13:00 | DK2 | 29.22 | 3.92 | 12
2023-12-17 12:00 | 2023-12-17 13:00 | DK1 | 243.85 | 32.71 | 12
2023-12-17 11:00 | 2023-12-17 12:00 | DK1 | 260.47 | 34.94 | 12
2023-12-17 11:00 | 2023-12-17 12:00 | DK2 | 16.85 | 2.26 | 12
2023-12-17 10:00 | 2023-12-17 11:00 | DK2 | 26.84 | 3.6 | 12
2023-12-17 10:00 | 2023-12-17 11:00 | DK1 | 289.32 | 38.81 | 12
2023-12-17 09:00 | 2023-12-17 10:00 | DK1 | 298.49 | 40.04 | 12
2023-12-17 09:00 | 2023-12-17 10:00 | DK2 | 18.79 | 2.52 | 12
2023-12-17 08:00 | 2023-12-17 09:00 | DK2 | 16.48 | 2.21 | 12
2023-12-17 08:00 | 2023-12-17 09:00 | DK1 | 306.39 | 41.1 | 12
2023-12-17 07:00 | 2023-12-17 08:00 | DK1 | 296.03 | 39.71 | 12
2023-12-17 07:00 | 2023-12-17 08:00 | DK2 | 9.62 | 1.29 | 12
2023-12-17 06:00 | 2023-12-17 07:00 | DK2 | 0.07 | 0.01 | 12
2023-12-17 06:00 | 2023-12-17 07:00 | DK1 | 308.56 | 41.39 | 12
2023-12-17 05:00 | 2023-12-17 06:00 | DK1 | 284.4 | 38.15 | 12
2023-12-17 05:00 | 2023-12-17 06:00 | DK2 | -0.07 | -0.01 | 12
2023-12-17 04:00 | 2023-12-17 05:00 | DK2 | -0.82 | -0.11 | 12
2023-12-17 04:00 | 2023-12-17 05:00 | DK1 | 222.68 | 29.87 | 12
2023-12-17 03:00 | 2023-12-17 04:00 | DK1 | 196.58 | 26.37 | 12
2023-12-17 03:00 | 2023-12-17 04:00 | DK2 | -5.37 | -0.72 | 12
2023-12-17 02:00 | 2023-12-17 03:00 | DK2 | -8.2 | -1.1 | 12
2023-12-17 02:00 | 2023-12-17 03:00 | DK1 | 213.88 | 28.69 | 12
2023-12-17 01:00 | 2023-12-17 02:00 | DK1 | 320.26 | 42.96 | 12
2023-12-17 01:00 | 2023-12-17 02:00 | DK2 | -8.27 | -1.11 | 12
2023-12-17 | 2023-12-17 01:00 | DK2 | -8.27 | -1.11 | 12
2023-12-17 | 2023-12-17 01:00 | DK1 | 319.07 | 42.8 | 12
2023-12-16 23:00 | 2023-12-17 | DK1 | 338 | 45.34 | 12
2023-12-16 23:00 | 2023-12-17 | DK2 | -8.2 | -1.1 | 12
2023-12-16 22:00 | 2023-12-16 23:00 | DK2 | 0.07 | 0.01 | 12
2023-12-16 22:00 | 2023-12-16 23:00 | DK1 | 396.02 | 53.12 | 12
2023-12-16 21:00 | 2023-12-16 22:00 | DK1 | 356.88 | 47.87 | 12
2023-12-16 21:00 | 2023-12-16 22:00 | DK2 | 0.22 | 0.03 | 12
2023-12-16 20:00 | 2023-12-16 21:00 | DK2 | 16.55 | 2.22 | 12
2023-12-16 20:00 | 2023-12-16 21:00 | DK1 | 405.86 | 54.44 | 12
2023-12-16 19:00 | 2023-12-16 20:00 | DK1 | 400.94 | 53.78 | 12
2023-12-16 19:00 | 2023-12-16 20:00 | DK2 | 36.9 | 4.95 | 12
2023-12-16 18:00 | 2023-12-16 19:00 | DK2 | 80.07 | 10.74 | 12
2023-12-16 18:00 | 2023-12-16 19:00 | DK1 | 448.06 | 60.1 | 12
2023-12-16 17:00 | 2023-12-16 18:00 | DK1 | 452.16 | 60.65 | 12
2023-12-16 17:00 | 2023-12-16 18:00 | DK2 | 85.73 | 11.5 | 12
2023-12-16 16:00 | 2023-12-16 17:00 | DK2 | 102.96 | 13.81 | 12
2023-12-16 16:00 | 2023-12-16 17:00 | DK1 | 456.48 | 61.23 | 12
2023-12-16 15:00 | 2023-12-16 16:00 | DK1 | 450.52 | 60.43 | 12
2023-12-16 15:00 | 2023-12-16 16:00 | DK2 | 105.64 | 14.17 | 12
2023-12-16 14:00 | 2023-12-16 15:00 | DK2 | 102.66 | 13.77 | 12
2023-12-16 14:00 | 2023-12-16 15:00 | DK1 | 400.79 | 53.76 | 12
2023-12-16 13:00 | 2023-12-16 14:00 | DK1 | 395.57 | 53.06 | 12
2023-12-16 13:00 | 2023-12-16 14:00 | DK2 | 94.76 | 12.71 | 12
2023-12-16 12:00 | 2023-12-16 13:00 | DK2 | 92.37 | 12.39 | 12
2023-12-16 12:00 | 2023-12-16 13:00 | DK1 | 448.88 | 60.21 | 12
2023-12-16 11:00 | 2023-12-16 12:00 | DK1 | 451.26 | 60.53 | 12
2023-12-16 11:00 | 2023-12-16 12:00 | DK2 | 98.33 | 13.19 | 12
2023-12-16 10:00 | 2023-12-16 11:00 | DK2 | 103.25 | 13.85 | 12
2023-12-16 10:00 | 2023-12-16 11:00 | DK1 | 436.65 | 58.57 | 12
2023-12-16 09:00 | 2023-12-16 10:00 | DK1 | 475.34 | 63.76 | 12
2023-12-16 09:00 | 2023-12-16 10:00 | DK2 | 116.23 | 15.59 | 12
2023-12-16 08:00 | 2023-12-16 09:00 | DK2 | 120.4 | 16.15 | 12
2023-12-16 08:00 | 2023-12-16 09:00 | DK1 | 451.41 | 60.55 | 12
2023-12-16 07:00 | 2023-12-16 08:00 | DK1 | 450.22 | 60.39 | 12
2023-12-16 07:00 | 2023-12-16 08:00 | DK2 | 124.28 | 16.67 | 12
2023-12-16 06:00 | 2023-12-16 07:00 | DK2 | 123.31 | 16.54 | 12
2023-12-16 06:00 | 2023-12-16 07:00 | DK1 | 432.4 | 58 | 12
2023-12-16 05:00 | 2023-12-16 06:00 | DK1 | 413.17 | 55.42 | 12
2023-12-16 05:00 | 2023-12-16 06:00 | DK2 | 122.41 | 16.42 | 12
2023-12-16 04:00 | 2023-12-16 05:00 | DK2 | 129.35 | 17.35 | 12
2023-12-16 04:00 | 2023-12-16 05:00 | DK1 | 392.52 | 52.65 | 12
2023-12-16 03:00 | 2023-12-16 04:00 | DK1 | 379.47 | 50.9 | 12
2023-12-16 03:00 | 2023-12-16 04:00 | DK2 | 163.19 | 21.89 | 12
2023-12-16 02:00 | 2023-12-16 03:00 | DK2 | 199.72 | 26.79 | 12
2023-12-16 02:00 | 2023-12-16 03:00 | DK1 | 406.83 | 54.57 | 12
2023-12-16 01:00 | 2023-12-16 02:00 | DK1 | 434.41 | 58.27 | 12
2023-12-16 01:00 | 2023-12-16 02:00 | DK2 | 256.98 | 34.47 | 12
2023-12-16 | 2023-12-16 01:00 | DK2 | 287.55 | 38.57 | 12
2023-12-16 | 2023-12-16 01:00 | DK1 | 461.1 | 61.85 | 12
2023-12-15 23:00 | 2023-12-16 | DK1 | 466.77 | 62.61 | 12
2023-12-15 23:00 | 2023-12-16 | DK2 | 325.42 | 43.65 | 12
2023-12-15 22:00 | 2023-12-15 23:00 | DK1 | 517.93 | 69.47 | 12
2023-12-15 22:00 | 2023-12-15 23:00 | DK2 | 517.93 | 69.47 | 12
2023-12-15 21:00 | 2023-12-15 22:00 | DK1 | 538.66 | 72.25 | 12
2023-12-15 21:00 | 2023-12-15 22:00 | DK2 | 453.29 | 60.8 | 12
2023-12-15 20:00 | 2023-12-15 21:00 | DK1 | 564.38 | 75.7 | 12
2023-12-15 20:00 | 2023-12-15 21:00 | DK2 | 564.38 | 75.7 | 12
2023-12-15 19:00 | 2023-12-15 20:00 | DK2 | 574.14 | 77.01 | 12
2023-12-15 19:00 | 2023-12-15 20:00 | DK1 | 574.14 | 77.01 | 12
2023-12-15 18:00 | 2023-12-15 19:00 | DK1 | 593.45 | 79.6 | 12
2023-12-15 18:00 | 2023-12-15 19:00 | DK2 | 593.45 | 79.6 | 12
2023-12-15 17:00 | 2023-12-15 18:00 | DK2 | 633.04 | 84.91 | 12
2023-12-15 17:00 | 2023-12-15 18:00 | DK1 | 633.04 | 84.91 | 12
2023-12-15 16:00 | 2023-12-15 17:00 | DK2 | 690.75 | 92.65 | 12
2023-12-15 16:00 | 2023-12-15 17:00 | DK1 | 690.75 | 92.65 | 12
2023-12-15 15:00 | 2023-12-15 16:00 | DK1 | 714.01 | 95.77 | 12
2023-12-15 15:00 | 2023-12-15 16:00 | DK2 | 714.01 | 95.77 | 12
2023-12-15 14:00 | 2023-12-15 15:00 | DK2 | 653.84 | 87.7 | 12
2023-12-15 14:00 | 2023-12-15 15:00 | DK1 | 653.84 | 87.7 | 12
2023-12-15 13:00 | 2023-12-15 14:00 | DK1 | 643.7 | 86.34 | 12
2023-12-15 13:00 | 2023-12-15 14:00 | DK2 | 643.7 | 86.34 | 12
2023-12-15 12:00 | 2023-12-15 13:00 | DK2 | 658.32 | 88.3 | 12
2023-12-15 12:00 | 2023-12-15 13:00 | DK1 | 658.32 | 88.3 | 12
2023-12-15 11:00 | 2023-12-15 12:00 | DK1 | 701.78 | 94.13 | 12
2023-12-15 11:00 | 2023-12-15 12:00 | DK2 | 701.78 | 94.13 | 12
2023-12-15 10:00 | 2023-12-15 11:00 | DK2 | 766.05 | 102.75 | 12
2023-12-15 10:00 | 2023-12-15 11:00 | DK1 | 766.05 | 102.75 | 12
2023-12-15 09:00 | 2023-12-15 10:00 | DK1 | 819.88 | 109.97 | 12
2023-12-15 09:00 | 2023-12-15 10:00 | DK2 | 819.88 | 109.97 | 12
2023-12-15 08:00 | 2023-12-15 09:00 | DK2 | 875.57 | 117.44 | 12
2023-12-15 08:00 | 2023-12-15 09:00 | DK1 | 875.57 | 117.44 | 12
2023-12-15 07:00 | 2023-12-15 08:00 | DK1 | 905.84 | 121.5 | 12
2023-12-15 07:00 | 2023-12-15 08:00 | DK2 | 905.84 | 121.5 | 12
2023-12-15 06:00 | 2023-12-15 07:00 | DK2 | 797.36 | 106.95 | 12
2023-12-15 06:00 | 2023-12-15 07:00 | DK1 | 797.36 | 106.95 | 12
2023-12-15 05:00 | 2023-12-15 06:00 | DK1 | 715.5 | 95.97 | 12
2023-12-15 05:00 | 2023-12-15 06:00 | DK2 | 715.5 | 95.97 | 12
2023-12-15 04:00 | 2023-12-15 05:00 | DK2 | 599.49 | 80.41 | 12
2023-12-15 04:00 | 2023-12-15 05:00 | DK1 | 599.49 | 80.41 | 12
2023-12-15 03:00 | 2023-12-15 04:00 | DK1 | 560.35 | 75.16 | 12
2023-12-15 03:00 | 2023-12-15 04:00 | DK2 | 560.35 | 75.16 | 12
2023-12-15 02:00 | 2023-12-15 03:00 | DK2 | 570.72 | 76.55 | 12
2023-12-15 02:00 | 2023-12-15 03:00 | DK1 | 570.72 | 76.55 | 12
2023-12-15 01:00 | 2023-12-15 02:00 | DK1 | 597.18 | 80.1 | 12
2023-12-15 01:00 | 2023-12-15 02:00 | DK2 | 597.18 | 80.1 | 12
2023-12-15 | 2023-12-15 01:00 | DK2 | 618.28 | 82.93 | 12
2023-12-15 | 2023-12-15 01:00 | DK1 | 618.28 | 82.93 | 12
2023-12-14 23:00 | 2023-12-15 | DK1 | 642.14 | 86.13 | 12
2023-12-14 23:00 | 2023-12-15 | DK2 | 642.14 | 86.13 | 12
2023-12-14 22:00 | 2023-12-14 23:00 | DK1 | 638.02 | 85.57 | 12
2023-12-14 22:00 | 2023-12-14 23:00 | DK2 | 638.02 | 85.57 | 12
2023-12-14 21:00 | 2023-12-14 22:00 | DK2 | 704.31 | 94.46 | 12
2023-12-14 21:00 | 2023-12-14 22:00 | DK1 | 704.31 | 94.46 | 12
2023-12-14 20:00 | 2023-12-14 21:00 | DK1 | 717.28 | 96.2 | 12
2023-12-14 20:00 | 2023-12-14 21:00 | DK2 | 717.28 | 96.2 | 12
2023-12-14 19:00 | 2023-12-14 20:00 | DK2 | 814.81 | 109.28 | 12
2023-12-14 19:00 | 2023-12-14 20:00 | DK1 | 766.57 | 102.81 | 12
2023-12-14 18:00 | 2023-12-14 19:00 | DK1 | 852.02 | 114.27 | 12
2023-12-14 18:00 | 2023-12-14 19:00 | DK2 | 916.88 | 122.97 | 12
2023-12-14 17:00 | 2023-12-14 18:00 | DK2 | 1076.67 | 144.4 | 12
2023-12-14 17:00 | 2023-12-14 18:00 | DK1 | 940.67 | 126.16 | 12
2023-12-14 16:00 | 2023-12-14 17:00 | DK1 | 953.87 | 127.93 | 12
2023-12-14 16:00 | 2023-12-14 17:00 | DK2 | 1346.8101 | 180.63 | 12
2023-12-14 15:00 | 2023-12-14 16:00 | DK2 | 1402.0601 | 188.04 | 12
2023-12-14 15:00 | 2023-12-14 16:00 | DK1 | 958.71 | 128.58 | 12
2023-12-14 14:00 | 2023-12-14 15:00 | DK1 | 974.82 | 130.74 | 12
2023-12-14 14:00 | 2023-12-14 15:00 | DK2 | 1404.52 | 188.37 | 12
2023-12-14 13:00 | 2023-12-14 14:00 | DK2 | 1118.13 | 149.96 | 12
2023-12-14 13:00 | 2023-12-14 14:00 | DK1 | 925.53 | 124.13 | 12
2023-12-14 12:00 | 2023-12-14 13:00 | DK1 | 922.7 | 123.75 | 12
2023-12-14 12:00 | 2023-12-14 13:00 | DK2 | 1012.55 | 135.8 | 12
2023-12-14 11:00 | 2023-12-14 12:00 | DK2 | 1345.3101 | 180.43 | 12
2023-12-14 11:00 | 2023-12-14 12:00 | DK1 | 891.46 | 119.56 | 12
2023-12-14 10:00 | 2023-12-14 11:00 | DK1 | 948.5 | 127.21 | 12
2023-12-14 10:00 | 2023-12-14 11:00 | DK2 | 1075.1 | 144.19 | 12
2023-12-14 09:00 | 2023-12-14 10:00 | DK2 | 1118.27 | 149.98 | 12
2023-12-14 09:00 | 2023-12-14 10:00 | DK1 | 940.59 | 126.15 | 12
2023-12-14 08:00 | 2023-12-14 09:00 | DK1 | 931.72 | 124.96 | 12
2023-12-14 08:00 | 2023-12-14 09:00 | DK2 | 1118.27 | 149.98 | 12
2023-12-14 07:00 | 2023-12-14 08:00 | DK2 | 1083.38 | 145.3 | 12
2023-12-14 07:00 | 2023-12-14 08:00 | DK1 | 974.15 | 130.65 | 12
2023-12-14 06:00 | 2023-12-14 07:00 | DK1 | 892.28 | 119.67 | 12
2023-12-14 06:00 | 2023-12-14 07:00 | DK2 | 914.2 | 122.61 | 12
2023-12-14 05:00 | 2023-12-14 06:00 | DK2 | 734.28 | 98.48 | 12
2023-12-14 05:00 | 2023-12-14 06:00 | DK1 | 734.28 | 98.48 | 12
2023-12-14 04:00 | 2023-12-14 05:00 | DK1 | 615.66 | 82.57 | 12
2023-12-14 04:00 | 2023-12-14 05:00 | DK2 | 615.66 | 82.57 | 12
2023-12-14 03:00 | 2023-12-14 04:00 | DK2 | 585.61 | 78.54 | 12
2023-12-14 03:00 | 2023-12-14 04:00 | DK1 | 590.08 | 79.14 | 12
2023-12-14 02:00 | 2023-12-14 03:00 | DK1 | 575.54 | 77.19 | 12
2023-12-14 02:00 | 2023-12-14 03:00 | DK2 | 572.63 | 76.8 | 12
2023-12-14 01:00 | 2023-12-14 02:00 | DK2 | 573.68 | 76.94 | 12
2023-12-14 01:00 | 2023-12-14 02:00 | DK1 | 575.24 | 77.15 | 12
2023-12-14 | 2023-12-14 01:00 | DK2 | 568.91 | 76.3 | 12
2023-12-14 | 2023-12-14 01:00 | DK1 | 568.91 | 76.3 | 12
2023-12-13 23:00 | 2023-12-14 | DK1 | 576.66 | 77.34 | 12
2023-12-13 23:00 | 2023-12-14 | DK2 | 576.66 | 77.34 | 12
2023-12-13 22:00 | 2023-12-13 23:00 | DK2 | 628.25 | 84.25 | 12
2023-12-13 22:00 | 2023-12-13 23:00 | DK1 | 628.25 | 84.25 | 12
2023-12-13 21:00 | 2023-12-13 22:00 | DK1 | 688.65 | 92.35 | 12
2023-12-13 21:00 | 2023-12-13 22:00 | DK2 | 688.65 | 92.35 | 12
2023-12-13 20:00 | 2023-12-13 21:00 | DK2 | 677.69 | 90.88 | 12
2023-12-13 20:00 | 2023-12-13 21:00 | DK1 | 677.69 | 90.88 | 12
2023-12-13 19:00 | 2023-12-13 20:00 | DK1 | 720.19 | 96.58 | 12
2023-12-13 19:00 | 2023-12-13 20:00 | DK2 | 720.19 | 96.58 | 12
2023-12-13 18:00 | 2023-12-13 19:00 | DK2 | 763.66 | 102.41 | 12
2023-12-13 18:00 | 2023-12-13 19:00 | DK1 | 763.66 | 102.41 | 12
2023-12-13 17:00 | 2023-12-13 18:00 | DK1 | 789.61 | 105.89 | 12
2023-12-13 17:00 | 2023-12-13 18:00 | DK2 | 810.05 | 108.63 | 12
2023-12-13 16:00 | 2023-12-13 17:00 | DK2 | 847.7 | 113.68 | 12
2023-12-13 16:00 | 2023-12-13 17:00 | DK1 | 821.38 | 110.15 | 12
2023-12-13 15:00 | 2023-12-13 16:00 | DK1 | 790.81 | 106.05 | 12
2023-12-13 15:00 | 2023-12-13 16:00 | DK2 | 810.27 | 108.66 | 12
2023-12-13 14:00 | 2023-12-13 15:00 | DK2 | 815.79 | 109.4 | 12
2023-12-13 14:00 | 2023-12-13 15:00 | DK1 | 815.79 | 109.4 | 12
2023-12-13 13:00 | 2023-12-13 14:00 | DK1 | 778.28 | 104.37 | 12
2023-12-13 13:00 | 2023-12-13 14:00 | DK2 | 797.44 | 106.94 | 12
2023-12-13 12:00 | 2023-12-13 13:00 | DK2 | 810.27 | 108.66 | 12
2023-12-13 12:00 | 2023-12-13 13:00 | DK1 | 765.83 | 102.7 | 12
2023-12-13 11:00 | 2023-12-13 12:00 | DK1 | 728.24 | 97.66 | 12
2023-12-13 11:00 | 2023-12-13 12:00 | DK2 | 1092.51 | 146.51 | 12
2023-12-13 10:00 | 2023-12-13 11:00 | DK2 | 1089.83 | 146.15 | 12
2023-12-13 10:00 | 2023-12-13 11:00 | DK1 | 745.69 | 100 | 12
2023-12-13 09:00 | 2023-12-13 10:00 | DK2 | 1087.59 | 145.85 | 12
2023-12-13 09:00 | 2023-12-13 10:00 | DK1 | 747.93 | 100.3 | 12
2023-12-13 08:00 | 2023-12-13 09:00 | DK1 | 771.87 | 103.51 | 12
2023-12-13 08:00 | 2023-12-13 09:00 | DK2 | 1063.4301 | 142.61 | 12
2023-12-13 07:00 | 2023-12-13 08:00 | DK2 | 1063.4301 | 142.61 | 12
2023-12-13 07:00 | 2023-12-13 08:00 | DK1 | 736.52 | 98.77 | 12
2023-12-13 06:00 | 2023-12-13 07:00 | DK1 | 762.02 | 102.19 | 12
2023-12-13 06:00 | 2023-12-13 07:00 | DK2 | 798.19 | 107.04 | 12
2023-12-13 05:00 | 2023-12-13 06:00 | DK2 | 619.67 | 83.1 | 12
2023-12-13 05:00 | 2023-12-13 06:00 | DK1 | 619.67 | 83.1 | 12
2023-12-13 04:00 | 2023-12-13 05:00 | DK1 | 562.63 | 75.45 | 12
2023-12-13 04:00 | 2023-12-13 05:00 | DK2 | 562.63 | 75.45 | 12
2023-12-13 03:00 | 2023-12-13 04:00 | DK2 | 544.51 | 73.02 | 12
2023-12-13 03:00 | 2023-12-13 04:00 | DK1 | 544.51 | 73.02 | 12
2023-12-13 02:00 | 2023-12-13 03:00 | DK1 | 532.65 | 71.43 | 12
2023-12-13 02:00 | 2023-12-13 03:00 | DK2 | 545.7 | 73.18 | 12
2023-12-13 01:00 | 2023-12-13 02:00 | DK2 | 563.15 | 75.52 | 12
2023-12-13 01:00 | 2023-12-13 02:00 | DK1 | 549.58 | 73.7 | 12
2023-12-13 | 2023-12-13 01:00 | DK1 | 544.06 | 72.96 | 12
2023-12-13 | 2023-12-13 01:00 | DK2 | 561.21 | 75.26 | 12
2023-12-12 23:00 | 2023-12-13 | DK2 | 576.64 | 77.33 | 12
2023-12-12 23:00 | 2023-12-13 | DK1 | 561.95 | 75.36 | 12
2023-12-12 22:00 | 2023-12-12 23:00 | DK2 | 592.01 | 79.4 | 12
2023-12-12 22:00 | 2023-12-12 23:00 | DK1 | 577.84 | 77.5 | 12
2023-12-12 21:00 | 2023-12-12 22:00 | DK2 | 636.89 | 85.42 | 12
2023-12-12 21:00 | 2023-12-12 22:00 | DK1 | 621.61 | 83.37 | 12
2023-12-12 20:00 | 2023-12-12 21:00 | DK2 | 659.71 | 88.48 | 12
2023-12-12 20:00 | 2023-12-12 21:00 | DK1 | 657.17 | 88.14 | 12
2023-12-12 19:00 | 2023-12-12 20:00 | DK2 | 703.92 | 94.41 | 12
2023-12-12 19:00 | 2023-12-12 20:00 | DK1 | 687.07 | 92.15 | 12
2023-12-12 18:00 | 2023-12-12 19:00 | DK2 | 793.76 | 106.46 | 12
2023-12-12 18:00 | 2023-12-12 19:00 | DK1 | 702.5 | 94.22 | 12
2023-12-12 17:00 | 2023-12-12 18:00 | DK2 | 1155.6801 | 155 | 12
2023-12-12 17:00 | 2023-12-12 18:00 | DK1 | 782.88 | 105 | 12
2023-12-12 16:00 | 2023-12-12 17:00 | DK2 | 1282.88 | 172.06 | 12
2023-12-12 16:00 | 2023-12-12 17:00 | DK1 | 826.72 | 110.88 | 12
2023-12-12 15:00 | 2023-12-12 16:00 | DK2 | 1348.27 | 180.83 | 12
2023-12-12 15:00 | 2023-12-12 16:00 | DK1 | 875.78 | 117.46 | 12
2023-12-12 14:00 | 2023-12-12 15:00 | DK2 | 1228.15 | 164.72 | 12
2023-12-12 14:00 | 2023-12-12 15:00 | DK1 | 895.76 | 120.14 | 12
2023-12-12 13:00 | 2023-12-12 14:00 | DK2 | 1116.98 | 149.81 | 12
2023-12-12 13:00 | 2023-12-12 14:00 | DK1 | 922.31 | 123.7 | 12
2023-12-12 12:00 | 2023-12-12 13:00 | DK2 | 1087.38 | 145.84 | 12
2023-12-12 12:00 | 2023-12-12 13:00 | DK1 | 948.25 | 127.18 | 12
2023-12-12 11:00 | 2023-12-12 12:00 | DK2 | 1091.71 | 146.42 | 12
2023-12-12 11:00 | 2023-12-12 12:00 | DK1 | 928.79 | 124.57 | 12
2023-12-12 10:00 | 2023-12-12 11:00 | DK2 | 1075.75 | 144.28 | 12
2023-12-12 10:00 | 2023-12-12 11:00 | DK1 | 916.34 | 122.9 | 12
2023-12-12 09:00 | 2023-12-12 10:00 | DK2 | 1072.77 | 143.88 | 12
2023-12-12 09:00 | 2023-12-12 10:00 | DK1 | 968.16 | 129.85 | 12
2023-12-12 08:00 | 2023-12-12 09:00 | DK2 | 1092.97 | 146.59 | 12
2023-12-12 08:00 | 2023-12-12 09:00 | DK1 | 983.74 | 131.94 | 12
2023-12-12 07:00 | 2023-12-12 08:00 | DK2 | 1117.88 | 149.93 | 12
2023-12-12 07:00 | 2023-12-12 08:00 | DK1 | 1091.04 | 146.33 | 12
2023-12-12 06:00 | 2023-12-12 07:00 | DK1 | 902.85 | 121.09 | 12
2023-12-12 06:00 | 2023-12-12 07:00 | DK2 | 925.06 | 124.07 | 12
2023-12-12 05:00 | 2023-12-12 06:00 | DK1 | 800.85 | 107.41 | 12
2023-12-12 05:00 | 2023-12-12 06:00 | DK2 | 800.85 | 107.41 | 12
2023-12-12 04:00 | 2023-12-12 05:00 | DK1 | 663.81 | 89.03 | 12
2023-12-12 04:00 | 2023-12-12 05:00 | DK2 | 663.81 | 89.03 | 12
2023-12-12 03:00 | 2023-12-12 04:00 | DK1 | 648.75 | 87.01 | 12
2023-12-12 03:00 | 2023-12-12 04:00 | DK2 | 648.75 | 87.01 | 12
2023-12-12 02:00 | 2023-12-12 03:00 | DK2 | 629.43 | 84.42 | 12
2023-12-12 02:00 | 2023-12-12 03:00 | DK1 | 629.43 | 84.42 | 12
2023-12-12 01:00 | 2023-12-12 02:00 | DK1 | 638.38 | 85.62 | 12
2023-12-12 01:00 | 2023-12-12 02:00 | DK2 | 638.38 | 85.62 | 12
2023-12-12 | 2023-12-12 01:00 | DK1 | 649.12 | 87.06 | 12
2023-12-12 | 2023-12-12 01:00 | DK2 | 649.12 | 87.06 | 12
2023-12-11 23:00 | 2023-12-12 | DK2 | 656.5 | 88.05 | 12
2023-12-11 23:00 | 2023-12-12 | DK1 | 656.5 | 88.05 | 12
2023-12-11 22:00 | 2023-12-11 23:00 | DK1 | 647.29 | 86.82 | 12
2023-12-11 22:00 | 2023-12-11 23:00 | DK2 | 647.29 | 86.82 | 12
2023-12-11 21:00 | 2023-12-11 22:00 | DK2 | 719.31 | 96.48 | 12
2023-12-11 21:00 | 2023-12-11 22:00 | DK1 | 719.31 | 96.48 | 12
2023-12-11 20:00 | 2023-12-11 21:00 | DK1 | 739.89 | 99.24 | 12
2023-12-11 20:00 | 2023-12-11 21:00 | DK2 | 739.89 | 99.24 | 12
2023-12-11 19:00 | 2023-12-11 20:00 | DK2 | 850.15 | 114.03 | 12
2023-12-11 19:00 | 2023-12-11 20:00 | DK1 | 850.15 | 114.03 | 12
2023-12-11 18:00 | 2023-12-11 19:00 | DK1 | 904.73 | 121.35 | 12
2023-12-11 18:00 | 2023-12-11 19:00 | DK2 | 904.73 | 121.35 | 12
2023-12-11 17:00 | 2023-12-11 18:00 | DK2 | 914.35 | 122.64 | 12
2023-12-11 17:00 | 2023-12-11 18:00 | DK1 | 914.35 | 122.64 | 12
2023-12-11 16:00 | 2023-12-11 17:00 | DK1 | 879.68 | 117.99 | 12
2023-12-11 16:00 | 2023-12-11 17:00 | DK2 | 879.68 | 117.99 | 12
2023-12-11 15:00 | 2023-12-11 16:00 | DK2 | 786.63 | 105.51 | 12
2023-12-11 15:00 | 2023-12-11 16:00 | DK1 | 786.63 | 105.51 | 12
2023-12-11 14:00 | 2023-12-11 15:00 | DK1 | 715.13 | 95.92 | 12
2023-12-11 14:00 | 2023-12-11 15:00 | DK2 | 715.13 | 95.92 | 12
2023-12-11 13:00 | 2023-12-11 14:00 | DK2 | 692.62 | 92.9 | 12
2023-12-11 13:00 | 2023-12-11 14:00 | DK1 | 689.71 | 92.51 | 12
2023-12-11 12:00 | 2023-12-11 13:00 | DK1 | 656.31 | 88.03 | 12
2023-12-11 12:00 | 2023-12-11 13:00 | DK2 | 666.6 | 89.41 | 12
2023-12-11 11:00 | 2023-12-11 12:00 | DK2 | 665.85 | 89.31 | 12
2023-12-11 11:00 | 2023-12-11 12:00 | DK1 | 665.85 | 89.31 | 12
2023-12-11 10:00 | 2023-12-11 11:00 | DK1 | 676.07 | 90.68 | 12
2023-12-11 10:00 | 2023-12-11 11:00 | DK2 | 676.07 | 90.68 | 12
2023-12-11 09:00 | 2023-12-11 10:00 | DK2 | 696.05 | 93.36 | 12
2023-12-11 09:00 | 2023-12-11 10:00 | DK1 | 696.05 | 93.36 | 12
2023-12-11 08:00 | 2023-12-11 09:00 | DK1 | 733.1 | 98.33 | 12
2023-12-11 08:00 | 2023-12-11 09:00 | DK2 | 733.1 | 98.33 | 12
2023-12-11 07:00 | 2023-12-11 08:00 | DK2 | 730.49 | 97.98 | 12
2023-12-11 07:00 | 2023-12-11 08:00 | DK1 | 730.49 | 97.98 | 12
2023-12-11 06:00 | 2023-12-11 07:00 | DK1 | 681.14 | 91.36 | 12
2023-12-11 06:00 | 2023-12-11 07:00 | DK2 | 681.14 | 91.36 | 12
2023-12-11 05:00 | 2023-12-11 06:00 | DK1 | 556.11 | 74.59 | 12
2023-12-11 05:00 | 2023-12-11 06:00 | DK2 | 556.11 | 74.59 | 12
2023-12-11 04:00 | 2023-12-11 05:00 | DK2 | 380.31 | 51.01 | 12
2023-12-11 04:00 | 2023-12-11 05:00 | DK1 | 283.61 | 38.04 | 12
2023-12-11 03:00 | 2023-12-11 04:00 | DK1 | 337.66 | 45.29 | 12
2023-12-11 03:00 | 2023-12-11 04:00 | DK2 | 347.8 | 46.65 | 12
2023-12-11 02:00 | 2023-12-11 03:00 | DK2 | 339.6 | 45.55 | 12
2023-12-11 02:00 | 2023-12-11 03:00 | DK1 | 329.76 | 44.23 | 12
2023-12-11 01:00 | 2023-12-11 02:00 | DK1 | 344.07 | 46.15 | 12
2023-12-11 01:00 | 2023-12-11 02:00 | DK2 | 344.07 | 46.15 | 12
2023-12-11 | 2023-12-11 01:00 | DK2 | 344.82 | 46.25 | 12
2023-12-11 | 2023-12-11 01:00 | DK1 | 295.09 | 39.58 | 12
2023-12-10 23:00 | 2023-12-11 | DK1 | 256.77 | 34.44 | 12
2023-12-10 23:00 | 2023-12-11 | DK2 | 367.63 | 49.31 | 12
2023-12-10 22:00 | 2023-12-10 23:00 | DK1 | 515.62 | 69.16 | 12
2023-12-10 22:00 | 2023-12-10 23:00 | DK2 | 515.62 | 69.16 | 12
2023-12-10 21:00 | 2023-12-10 22:00 | DK2 | 581.68 | 78.02 | 12
2023-12-10 21:00 | 2023-12-10 22:00 | DK1 | 581.68 | 78.02 | 12
2023-12-10 20:00 | 2023-12-10 21:00 | DK1 | 575.12 | 77.14 | 12
2023-12-10 20:00 | 2023-12-10 21:00 | DK2 | 575.12 | 77.14 | 12
2023-12-10 19:00 | 2023-12-10 20:00 | DK2 | 581.9 | 78.05 | 12
2023-12-10 19:00 | 2023-12-10 20:00 | DK1 | 581.9 | 78.05 | 12
2023-12-10 18:00 | 2023-12-10 19:00 | DK2 | 602.11 | 80.76 | 12
2023-12-10 18:00 | 2023-12-10 19:00 | DK1 | 602.11 | 80.76 | 12
2023-12-10 17:00 | 2023-12-10 18:00 | DK1 | 636.85 | 85.42 | 12
2023-12-10 17:00 | 2023-12-10 18:00 | DK2 | 636.85 | 85.42 | 12
2023-12-10 16:00 | 2023-12-10 17:00 | DK2 | 599.72 | 80.44 | 12
2023-12-10 16:00 | 2023-12-10 17:00 | DK1 | 598.68 | 80.3 | 12
2023-12-10 15:00 | 2023-12-10 16:00 | DK1 | 598.68 | 80.3 | 12
2023-12-10 15:00 | 2023-12-10 16:00 | DK2 | 598.68 | 80.3 | 12
2023-12-10 14:00 | 2023-12-10 15:00 | DK2 | 569.53 | 76.39 | 12
2023-12-10 14:00 | 2023-12-10 15:00 | DK1 | 565.43 | 75.84 | 12
2023-12-10 13:00 | 2023-12-10 14:00 | DK1 | 519.43 | 69.67 | 12
2023-12-10 13:00 | 2023-12-10 14:00 | DK2 | 532.25 | 71.39 | 12
2023-12-10 12:00 | 2023-12-10 13:00 | DK2 | 516.22 | 69.24 | 12
2023-12-10 12:00 | 2023-12-10 13:00 | DK1 | 500.27 | 67.1 | 12
2023-12-10 11:00 | 2023-12-10 12:00 | DK1 | 501.01 | 67.2 | 12
2023-12-10 11:00 | 2023-12-10 12:00 | DK2 | 513.31 | 68.85 | 12
2023-12-10 10:00 | 2023-12-10 11:00 | DK2 | 532.32 | 71.4 | 12
2023-12-10 10:00 | 2023-12-10 11:00 | DK1 | 519.5 | 69.68 | 12
2023-12-10 09:00 | 2023-12-10 10:00 | DK1 | 502.13 | 67.35 | 12
2023-12-10 09:00 | 2023-12-10 10:00 | DK2 | 502.13 | 67.35 | 12
2023-12-10 08:00 | 2023-12-10 09:00 | DK2 | 490.42 | 65.78 | 12
2023-12-10 08:00 | 2023-12-10 09:00 | DK1 | 490.42 | 65.78 | 12
2023-12-10 07:00 | 2023-12-10 08:00 | DK1 | 453.74 | 60.86 | 12
2023-12-10 07:00 | 2023-12-10 08:00 | DK2 | 453.74 | 60.86 | 12
2023-12-10 06:00 | 2023-12-10 07:00 | DK2 | 333.26 | 44.7 | 12
2023-12-10 06:00 | 2023-12-10 07:00 | DK1 | 312.01 | 41.85 | 12
2023-12-10 05:00 | 2023-12-10 06:00 | DK1 | 178.71 | 23.97 | 12
2023-12-10 05:00 | 2023-12-10 06:00 | DK2 | 251.03 | 33.67 | 12
2023-12-10 04:00 | 2023-12-10 05:00 | DK2 | 256.17 | 34.36 | 12
2023-12-10 04:00 | 2023-12-10 05:00 | DK1 | 134.87 | 18.09 | 12
2023-12-10 03:00 | 2023-12-10 04:00 | DK1 | 74.56 | 10 | 12
2023-12-10 03:00 | 2023-12-10 04:00 | DK2 | 241.34 | 32.37 | 12
2023-12-10 02:00 | 2023-12-10 03:00 | DK2 | 290.84 | 39.01 | 12
2023-12-10 02:00 | 2023-12-10 03:00 | DK1 | 44.66 | 5.99 | 12
2023-12-10 01:00 | 2023-12-10 02:00 | DK1 | 98.49 | 13.21 | 12
2023-12-10 01:00 | 2023-12-10 02:00 | DK2 | 285.55 | 38.3 | 12
2023-12-10 | 2023-12-10 01:00 | DK2 | 292.41 | 39.22 | 12
2023-12-10 | 2023-12-10 01:00 | DK1 | 160.37 | 21.51 | 12
2023-12-09 23:00 | 2023-12-10 | DK1 | 251.18 | 33.69 | 12
2023-12-09 23:00 | 2023-12-10 | DK2 | 311.04 | 41.72 | 12
2023-12-09 22:00 | 2023-12-09 23:00 | DK1 | 344.28 | 46.18 | 12
2023-12-09 22:00 | 2023-12-09 23:00 | DK2 | 344.28 | 46.18 | 12
2023-12-09 21:00 | 2023-12-09 22:00 | DK2 | 423.75 | 56.84 | 12
2023-12-09 21:00 | 2023-12-09 22:00 | DK1 | 423.75 | 56.84 | 12
2023-12-09 20:00 | 2023-12-09 21:00 | DK1 | 450.37 | 60.41 | 12
2023-12-09 20:00 | 2023-12-09 21:00 | DK2 | 450.37 | 60.41 | 12
2023-12-09 19:00 | 2023-12-09 20:00 | DK2 | 480.56 | 64.46 | 12
2023-12-09 19:00 | 2023-12-09 20:00 | DK1 | 480.56 | 64.46 | 12
2023-12-09 18:00 | 2023-12-09 19:00 | DK1 | 517.76 | 69.45 | 12
2023-12-09 18:00 | 2023-12-09 19:00 | DK2 | 517.76 | 69.45 | 12
2023-12-09 17:00 | 2023-12-09 18:00 | DK2 | 577.26 | 77.43 | 12
2023-12-09 17:00 | 2023-12-09 18:00 | DK1 | 577.26 | 77.43 | 12
2023-12-09 16:00 | 2023-12-09 17:00 | DK1 | 589.26 | 79.04 | 12
2023-12-09 16:00 | 2023-12-09 17:00 | DK2 | 589.26 | 79.04 | 12
2023-12-09 15:00 | 2023-12-09 16:00 | DK2 | 597.01 | 80.08 | 12
2023-12-09 15:00 | 2023-12-09 16:00 | DK1 | 597.01 | 80.08 | 12
2023-12-09 14:00 | 2023-12-09 15:00 | DK1 | 622.51 | 83.5 | 12
2023-12-09 14:00 | 2023-12-09 15:00 | DK2 | 622.51 | 83.5 | 12
2023-12-09 13:00 | 2023-12-09 14:00 | DK2 | 638.39 | 85.63 | 12
2023-12-09 13:00 | 2023-12-09 14:00 | DK1 | 638.39 | 85.63 | 12
2023-12-09 12:00 | 2023-12-09 13:00 | DK1 | 661.2 | 88.69 | 12
2023-12-09 12:00 | 2023-12-09 13:00 | DK2 | 661.2 | 88.69 | 12
2023-12-09 11:00 | 2023-12-09 12:00 | DK2 | 680.51 | 91.28 | 12
2023-12-09 11:00 | 2023-12-09 12:00 | DK1 | 680.51 | 91.28 | 12
2023-12-09 10:00 | 2023-12-09 11:00 | DK1 | 675.74 | 90.64 | 12
2023-12-09 10:00 | 2023-12-09 11:00 | DK2 | 675.74 | 90.64 | 12
2023-12-09 09:00 | 2023-12-09 10:00 | DK2 | 675.29 | 90.58 | 12
2023-12-09 09:00 | 2023-12-09 10:00 | DK1 | 675.29 | 90.58 | 12
2023-12-09 08:00 | 2023-12-09 09:00 | DK1 | 682 | 91.48 | 12
2023-12-09 08:00 | 2023-12-09 09:00 | DK2 | 682 | 91.48 | 12
2023-12-09 07:00 | 2023-12-09 08:00 | DK2 | 633.17 | 84.93 | 12
2023-12-09 07:00 | 2023-12-09 08:00 | DK1 | 633.17 | 84.93 | 12
2023-12-09 06:00 | 2023-12-09 07:00 | DK1 | 614.31 | 82.4 | 12
2023-12-09 06:00 | 2023-12-09 07:00 | DK2 | 614.31 | 82.4 | 12
2023-12-09 05:00 | 2023-12-09 06:00 | DK2 | 566.89 | 76.04 | 12
2023-12-09 05:00 | 2023-12-09 06:00 | DK1 | 566.89 | 76.04 | 12
2023-12-09 04:00 | 2023-12-09 05:00 | DK1 | 544.3 | 73.01 | 12
2023-12-09 04:00 | 2023-12-09 05:00 | DK2 | 544.3 | 73.01 | 12
2023-12-09 03:00 | 2023-12-09 04:00 | DK2 | 526.04 | 70.56 | 12
2023-12-09 03:00 | 2023-12-09 04:00 | DK1 | 526.04 | 70.56 | 12
2023-12-09 02:00 | 2023-12-09 03:00 | DK1 | 544.75 | 73.07 | 12
2023-12-09 02:00 | 2023-12-09 03:00 | DK2 | 544.75 | 73.07 | 12
2023-12-09 01:00 | 2023-12-09 02:00 | DK2 | 592.61 | 79.49 | 12
2023-12-09 01:00 | 2023-12-09 02:00 | DK1 | 592.61 | 79.49 | 12
2023-12-09 | 2023-12-09 01:00 | DK1 | 634.44 | 85.1 | 12
2023-12-09 | 2023-12-09 01:00 | DK2 | 634.44 | 85.1 | 12
2023-12-08 23:00 | 2023-12-09 | DK2 | 708.24 | 95 | 12
2023-12-08 23:00 | 2023-12-09 | DK1 | 708.24 | 95 | 12
2023-12-08 22:00 | 2023-12-08 23:00 | DK1 | 675.26 | 90.58 | 12
2023-12-08 22:00 | 2023-12-08 23:00 | DK2 | 527.13 | 70.71 | 12
2023-12-08 21:00 | 2023-12-08 22:00 | DK2 | 545.84 | 73.22 | 12
2023-12-08 21:00 | 2023-12-08 22:00 | DK1 | 755.84 | 101.39 | 12
2023-12-08 20:00 | 2023-12-08 21:00 | DK1 | 753.83 | 101.12 | 12
2023-12-08 20:00 | 2023-12-08 21:00 | DK2 | 614.58 | 82.44 | 12
2023-12-08 19:00 | 2023-12-08 20:00 | DK2 | 707.46 | 94.9 | 12
2023-12-08 19:00 | 2023-12-08 20:00 | DK1 | 777.91 | 104.35 | 12
2023-12-08 18:00 | 2023-12-08 19:00 | DK1 | 785.74 | 105.4 | 12
2023-12-08 18:00 | 2023-12-08 19:00 | DK2 | 768.07 | 103.03 | 12
2023-12-08 17:00 | 2023-12-08 18:00 | DK2 | 862.9 | 115.75 | 12
2023-12-08 17:00 | 2023-12-08 18:00 | DK1 | 884.14 | 118.6 | 12
2023-12-08 16:00 | 2023-12-08 17:00 | DK1 | 876.91 | 117.63 | 12
2023-12-08 16:00 | 2023-12-08 17:00 | DK2 | 876.91 | 117.63 | 12
2023-12-08 15:00 | 2023-12-08 16:00 | DK2 | 845 | 113.35 | 12
2023-12-08 15:00 | 2023-12-08 16:00 | DK1 | 845 | 113.35 | 12
2023-12-08 14:00 | 2023-12-08 15:00 | DK1 | 862.9 | 115.75 | 12
2023-12-08 14:00 | 2023-12-08 15:00 | DK2 | 862.9 | 115.75 | 12
2023-12-08 13:00 | 2023-12-08 14:00 | DK2 | 841.43 | 112.87 | 12
2023-12-08 13:00 | 2023-12-08 14:00 | DK1 | 841.43 | 112.87 | 12
2023-12-08 12:00 | 2023-12-08 13:00 | DK1 | 833.3 | 111.78 | 12
2023-12-08 12:00 | 2023-12-08 13:00 | DK2 | 833.3 | 111.78 | 12
2023-12-08 11:00 | 2023-12-08 12:00 | DK2 | 869.68 | 116.66 | 12
2023-12-08 11:00 | 2023-12-08 12:00 | DK1 | 869.68 | 116.66 | 12
2023-12-08 10:00 | 2023-12-08 11:00 | DK2 | 879.82 | 118.02 | 12
2023-12-08 10:00 | 2023-12-08 11:00 | DK1 | 879.82 | 118.02 | 12
2023-12-08 09:00 | 2023-12-08 10:00 | DK1 | 885.26 | 118.75 | 12
2023-12-08 09:00 | 2023-12-08 10:00 | DK2 | 885.26 | 118.75 | 12
2023-12-08 08:00 | 2023-12-08 09:00 | DK2 | 883.55 | 118.52 | 12
2023-12-08 08:00 | 2023-12-08 09:00 | DK1 | 883.55 | 118.52 | 12
2023-12-08 07:00 | 2023-12-08 08:00 | DK1 | 839.79 | 112.65 | 12
2023-12-08 07:00 | 2023-12-08 08:00 | DK2 | 839.79 | 112.65 | 12
2023-12-08 06:00 | 2023-12-08 07:00 | DK2 | 799.83 | 107.29 | 12
2023-12-08 06:00 | 2023-12-08 07:00 | DK1 | 799.83 | 107.29 | 12
2023-12-08 05:00 | 2023-12-08 06:00 | DK1 | 743.17 | 99.69 | 12
2023-12-08 05:00 | 2023-12-08 06:00 | DK2 | 743.17 | 99.69 | 12
2023-12-08 04:00 | 2023-12-08 05:00 | DK2 | 648.87 | 87.04 | 12
2023-12-08 04:00 | 2023-12-08 05:00 | DK1 | 648.87 | 87.04 | 12
2023-12-08 03:00 | 2023-12-08 04:00 | DK1 | 596.39 | 80 | 12
2023-12-08 03:00 | 2023-12-08 04:00 | DK2 | 596.39 | 80 | 12
2023-12-08 02:00 | 2023-12-08 03:00 | DK2 | 592.81 | 79.52 | 12
2023-12-08 02:00 | 2023-12-08 03:00 | DK1 | 592.81 | 79.52 | 12
2023-12-08 01:00 | 2023-12-08 02:00 | DK1 | 607.05 | 81.43 | 12
2023-12-08 01:00 | 2023-12-08 02:00 | DK2 | 607.05 | 81.43 | 12
2023-12-08 | 2023-12-08 01:00 | DK2 | 620.69 | 83.26 | 12
2023-12-08 | 2023-12-08 01:00 | DK1 | 620.69 | 83.26 | 12
2023-12-07 23:00 | 2023-12-08 | DK2 | 649.24 | 87.09 | 12
2023-12-07 23:00 | 2023-12-08 | DK1 | 649.24 | 87.09 | 12
2023-12-07 22:00 | 2023-12-07 23:00 | DK1 | 649.21 | 87.08 | 12
2023-12-07 22:00 | 2023-12-07 23:00 | DK2 | 649.21 | 87.08 | 12
2023-12-07 21:00 | 2023-12-07 22:00 | DK2 | 718.84 | 96.42 | 12
2023-12-07 21:00 | 2023-12-07 22:00 | DK1 | 718.84 | 96.42 | 12
2023-12-07 20:00 | 2023-12-07 21:00 | DK1 | 723.17 | 97 | 12
2023-12-07 20:00 | 2023-12-07 21:00 | DK2 | 723.17 | 97 | 12
2023-12-07 19:00 | 2023-12-07 20:00 | DK2 | 748.22 | 100.36 | 12
2023-12-07 19:00 | 2023-12-07 20:00 | DK1 | 748.22 | 100.36 | 12
2023-12-07 18:00 | 2023-12-07 19:00 | DK1 | 776.4 | 104.14 | 12
2023-12-07 18:00 | 2023-12-07 19:00 | DK2 | 776.4 | 104.14 | 12
2023-12-07 17:00 | 2023-12-07 18:00 | DK1 | 897.25 | 120.35 | 12
2023-12-07 17:00 | 2023-12-07 18:00 | DK2 | 897.25 | 120.35 | 12
2023-12-07 16:00 | 2023-12-07 17:00 | DK2 | 958.68 | 128.59 | 12
2023-12-07 16:00 | 2023-12-07 17:00 | DK1 | 958.68 | 128.59 | 12
2023-12-07 15:00 | 2023-12-07 16:00 | DK1 | 998.05 | 133.87 | 12
2023-12-07 15:00 | 2023-12-07 16:00 | DK2 | 998.05 | 133.87 | 12
2023-12-07 14:00 | 2023-12-07 15:00 | DK2 | 1028.99 | 138.02 | 12
2023-12-07 14:00 | 2023-12-07 15:00 | DK1 | 1028.99 | 138.02 | 12
2023-12-07 13:00 | 2023-12-07 14:00 | DK1 | 1029.4301 | 138.08 | 12
2023-12-07 13:00 | 2023-12-07 14:00 | DK2 | 1029.4301 | 138.08 | 12
2023-12-07 12:00 | 2023-12-07 13:00 | DK2 | 1031.45 | 138.35 | 12
2023-12-07 12:00 | 2023-12-07 13:00 | DK1 | 1031.45 | 138.35 | 12
2023-12-07 11:00 | 2023-12-07 12:00 | DK1 | 1028.76 | 137.99 | 12
2023-12-07 11:00 | 2023-12-07 12:00 | DK2 | 1028.76 | 137.99 | 12
2023-12-07 10:00 | 2023-12-07 11:00 | DK2 | 1030.1 | 138.17 | 12
2023-12-07 10:00 | 2023-12-07 11:00 | DK1 | 1030.1 | 138.17 | 12
2023-12-07 09:00 | 2023-12-07 10:00 | DK2 | 1001.7 | 134.36 | 12
2023-12-07 09:00 | 2023-12-07 10:00 | DK1 | 1001.7 | 134.36 | 12
2023-12-07 08:00 | 2023-12-07 09:00 | DK1 | 1026.6 | 137.7 | 12
2023-12-07 08:00 | 2023-12-07 09:00 | DK2 | 1026.6 | 137.7 | 12
2023-12-07 07:00 | 2023-12-07 08:00 | DK2 | 1118.3 | 150 | 12
2023-12-07 07:00 | 2023-12-07 08:00 | DK1 | 1118.3 | 150 | 12
2023-12-07 06:00 | 2023-12-07 07:00 | DK1 | 978.29 | 131.22 | 12
2023-12-07 06:00 | 2023-12-07 07:00 | DK2 | 978.29 | 131.22 | 12
2023-12-07 05:00 | 2023-12-07 06:00 | DK2 | 869.14 | 116.58 | 12
2023-12-07 05:00 | 2023-12-07 06:00 | DK1 | 869.14 | 116.58 | 12
2023-12-07 04:00 | 2023-12-07 05:00 | DK1 | 704.75 | 94.53 | 12
2023-12-07 04:00 | 2023-12-07 05:00 | DK2 | 704.75 | 94.53 | 12
2023-12-07 03:00 | 2023-12-07 04:00 | DK2 | 670.38 | 89.92 | 12
2023-12-07 03:00 | 2023-12-07 04:00 | DK1 | 670.38 | 89.92 | 12
2023-12-07 02:00 | 2023-12-07 03:00 | DK1 | 684.47 | 91.81 | 12
2023-12-07 02:00 | 2023-12-07 03:00 | DK2 | 684.47 | 91.81 | 12
2023-12-07 01:00 | 2023-12-07 02:00 | DK2 | 722.12 | 96.86 | 12
2023-12-07 01:00 | 2023-12-07 02:00 | DK1 | 722.12 | 96.86 | 12
2023-12-07 | 2023-12-07 01:00 | DK1 | 729.51 | 97.85 | 12
2023-12-07 | 2023-12-07 01:00 | DK2 | 729.51 | 97.85 | 12
2023-12-06 23:00 | 2023-12-07 | DK2 | 739.57 | 99.2 | 12
2023-12-06 23:00 | 2023-12-07 | DK1 | 739.57 | 99.2 | 12
2023-12-06 22:00 | 2023-12-06 23:00 | DK1 | 748.83 | 100.44 | 12
2023-12-06 22:00 | 2023-12-06 23:00 | DK2 | 748.83 | 100.44 | 12
2023-12-06 21:00 | 2023-12-06 22:00 | DK2 | 800.2 | 107.33 | 12
2023-12-06 21:00 | 2023-12-06 22:00 | DK1 | 800.2 | 107.33 | 12
2023-12-06 20:00 | 2023-12-06 21:00 | DK1 | 862.46 | 115.68 | 12
2023-12-06 20:00 | 2023-12-06 21:00 | DK2 | 862.46 | 115.68 | 12
2023-12-06 19:00 | 2023-12-06 20:00 | DK2 | 968.55 | 129.91 | 12
2023-12-06 19:00 | 2023-12-06 20:00 | DK1 | 968.55 | 129.91 | 12
2023-12-06 18:00 | 2023-12-06 19:00 | DK1 | 1117.8101 | 149.93 | 12
2023-12-06 18:00 | 2023-12-06 19:00 | DK2 | 1117.8101 | 149.93 | 12
2023-12-06 17:00 | 2023-12-06 18:00 | DK2 | 1232.25 | 165.28 | 12
2023-12-06 17:00 | 2023-12-06 18:00 | DK1 | 1232.25 | 165.28 | 12
2023-12-06 16:00 | 2023-12-06 17:00 | DK1 | 1327.61 | 178.07 | 12
2023-12-06 16:00 | 2023-12-06 17:00 | DK2 | 1327.61 | 178.07 | 12
2023-12-06 15:00 | 2023-12-06 16:00 | DK2 | 1222.71 | 164 | 12
2023-12-06 15:00 | 2023-12-06 16:00 | DK1 | 1222.71 | 164 | 12
2023-12-06 14:00 | 2023-12-06 15:00 | DK1 | 1073.52 | 143.99 | 12
2023-12-06 14:00 | 2023-12-06 15:00 | DK2 | 1099.92 | 147.53 | 12
2023-12-06 13:00 | 2023-12-06 14:00 | DK1 | 1047.5 | 140.5 | 12
2023-12-06 13:00 | 2023-12-06 14:00 | DK2 | 1073.3 | 143.96 | 12
2023-12-06 12:00 | 2023-12-06 13:00 | DK2 | 1077.33 | 144.5 | 12
2023-12-06 12:00 | 2023-12-06 13:00 | DK1 | 1051.45 | 141.03 | 12
2023-12-06 11:00 | 2023-12-06 12:00 | DK1 | 1089.25 | 146.1 | 12
2023-12-06 11:00 | 2023-12-06 12:00 | DK2 | 1116.02 | 149.69 | 12
2023-12-06 10:00 | 2023-12-06 11:00 | DK2 | 1117.4399 | 149.88 | 12
2023-12-06 10:00 | 2023-12-06 11:00 | DK1 | 1090.67 | 146.29 | 12
2023-12-06 09:00 | 2023-12-06 10:00 | DK1 | 1118.33 | 150 | 12
2023-12-06 09:00 | 2023-12-06 10:00 | DK2 | 1151.73 | 154.48 | 12
2023-12-06 08:00 | 2023-12-06 09:00 | DK2 | 1278.77 | 171.52 | 12
2023-12-06 08:00 | 2023-12-06 09:00 | DK1 | 1241.65 | 166.54 | 12
2023-12-06 07:00 | 2023-12-06 08:00 | DK1 | 1245.08 | 167 | 12
2023-12-06 07:00 | 2023-12-06 08:00 | DK2 | 1282.28 | 171.99 | 12
2023-12-06 06:00 | 2023-12-06 07:00 | DK2 | 1022.53 | 137.15 | 12
2023-12-06 06:00 | 2023-12-06 07:00 | DK1 | 998 | 133.86 | 12
2023-12-06 05:00 | 2023-12-06 06:00 | DK2 | 797.3 | 106.94 | 12
2023-12-06 05:00 | 2023-12-06 06:00 | DK1 | 797.3 | 106.94 | 12
2023-12-06 04:00 | 2023-12-06 05:00 | DK1 | 700 | 93.89 | 12
2023-12-06 04:00 | 2023-12-06 05:00 | DK2 | 710.74 | 95.33 | 12
2023-12-06 03:00 | 2023-12-06 04:00 | DK2 | 692.02 | 92.82 | 12
2023-12-06 03:00 | 2023-12-06 04:00 | DK1 | 675.4 | 90.59 | 12
2023-12-06 02:00 | 2023-12-06 03:00 | DK1 | 678.16 | 90.96 | 12
2023-12-06 02:00 | 2023-12-06 03:00 | DK2 | 694.86 | 93.2 | 12
2023-12-06 01:00 | 2023-12-06 02:00 | DK2 | 698.29 | 93.66 | 12
2023-12-06 01:00 | 2023-12-06 02:00 | DK1 | 690.16 | 92.57 | 12
2023-12-06 | 2023-12-06 01:00 | DK1 | 694.11 | 93.1 | 12
2023-12-06 | 2023-12-06 01:00 | DK2 | 707.16 | 94.85 | 12
2023-12-05 23:00 | 2023-12-06 | DK2 | 725.5 | 97.31 | 12
2023-12-05 23:00 | 2023-12-06 | DK1 | 708.05 | 94.97 | 12
2023-12-05 22:00 | 2023-12-05 23:00 | DK1 | 770.02 | 103.28 | 12
2023-12-05 22:00 | 2023-12-05 23:00 | DK2 | 770.02 | 103.28 | 12
2023-12-05 21:00 | 2023-12-05 22:00 | DK2 | 831.68 | 111.55 | 12
2023-12-05 21:00 | 2023-12-05 22:00 | DK1 | 831.68 | 111.55 | 12
2023-12-05 20:00 | 2023-12-05 21:00 | DK1 | 878.5 | 117.83 | 12
2023-12-05 20:00 | 2023-12-05 21:00 | DK2 | 878.5 | 117.83 | 12
2023-12-05 19:00 | 2023-12-05 20:00 | DK1 | 959.03 | 128.63 | 12
2023-12-05 19:00 | 2023-12-05 20:00 | DK2 | 959.03 | 128.63 | 12
2023-12-05 18:00 | 2023-12-05 19:00 | DK1 | 1055.4301 | 141.56 | 12
2023-12-05 18:00 | 2023-12-05 19:00 | DK2 | 1067.58 | 143.19 | 12
2023-12-05 17:00 | 2023-12-05 18:00 | DK1 | 1099.49 | 147.47 | 12
2023-12-05 17:00 | 2023-12-05 18:00 | DK2 | 1127.97 | 151.29 | 12
2023-12-05 16:00 | 2023-12-05 17:00 | DK2 | 1286.85 | 172.6 | 12
2023-12-05 16:00 | 2023-12-05 17:00 | DK1 | 1087.79 | 145.9 | 12
2023-12-05 15:00 | 2023-12-05 16:00 | DK1 | 963.57 | 129.24 | 12
2023-12-05 15:00 | 2023-12-05 16:00 | DK2 | 1682.97 | 225.73 | 12
2023-12-05 14:00 | 2023-12-05 15:00 | DK2 | 1691.99 | 226.94 | 12
2023-12-05 14:00 | 2023-12-05 15:00 | DK1 | 913.99 | 122.59 | 12
2023-12-05 13:00 | 2023-12-05 14:00 | DK1 | 948.81 | 127.26 | 12
2023-12-05 13:00 | 2023-12-05 14:00 | DK2 | 1485.1 | 199.19 | 12
2023-12-05 12:00 | 2023-12-05 13:00 | DK2 | 1407.11 | 188.73 | 12
2023-12-05 12:00 | 2023-12-05 13:00 | DK1 | 883.72 | 118.53 | 12
2023-12-05 11:00 | 2023-12-05 12:00 | DK1 | 882.31 | 118.34 | 12
2023-12-05 11:00 | 2023-12-05 12:00 | DK2 | 1400.55 | 187.85 | 12
2023-12-05 10:00 | 2023-12-05 11:00 | DK2 | 1513.13 | 202.95 | 12
2023-12-05 10:00 | 2023-12-05 11:00 | DK1 | 904.15 | 121.27 | 12
2023-12-05 09:00 | 2023-12-05 10:00 | DK1 | 898.78 | 120.55 | 12
2023-12-05 09:00 | 2023-12-05 10:00 | DK2 | 1863.1 | 249.89 | 12
2023-12-05 08:00 | 2023-12-05 09:00 | DK2 | 1864.52 | 250.08 | 12
2023-12-05 08:00 | 2023-12-05 09:00 | DK1 | 916.16 | 122.88 | 12
2023-12-05 07:00 | 2023-12-05 08:00 | DK1 | 911.68 | 122.28 | 12
2023-12-05 07:00 | 2023-12-05 08:00 | DK2 | 2475.29 | 332 | 12
2023-12-05 06:00 | 2023-12-05 07:00 | DK2 | 1395.63 | 187.19 | 12
2023-12-05 06:00 | 2023-12-05 07:00 | DK1 | 852.33 | 114.32 | 12
2023-12-05 05:00 | 2023-12-05 06:00 | DK1 | 805.21 | 108 | 12
2023-12-05 05:00 | 2023-12-05 06:00 | DK2 | 825.57 | 110.73 | 12
2023-12-05 04:00 | 2023-12-05 05:00 | DK2 | 703.22 | 94.32 | 12
2023-12-05 04:00 | 2023-12-05 05:00 | DK1 | 678.62 | 91.02 | 12
2023-12-05 03:00 | 2023-12-05 04:00 | DK1 | 631.57 | 84.71 | 12
2023-12-05 03:00 | 2023-12-05 04:00 | DK2 | 660.28 | 88.56 | 12
2023-12-05 02:00 | 2023-12-05 03:00 | DK2 | 652.67 | 87.54 | 12
2023-12-05 02:00 | 2023-12-05 03:00 | DK1 | 623.44 | 83.62 | 12
2023-12-05 01:00 | 2023-12-05 02:00 | DK1 | 639.18 | 85.73 | 12
2023-12-05 01:00 | 2023-12-05 02:00 | DK2 | 659.6 | 88.47 | 12
2023-12-05 | 2023-12-05 01:00 | DK2 | 677.13 | 90.82 | 12
2023-12-05 | 2023-12-05 01:00 | DK1 | 656.18 | 88.01 | 12
2023-12-04 23:00 | 2023-12-05 | DK1 | 677.35 | 90.85 | 12
2023-12-04 23:00 | 2023-12-05 | DK2 | 699.05 | 93.76 | 12
2023-12-04 22:00 | 2023-12-04 23:00 | DK1 | 684.1 | 91.76 | 12
2023-12-04 22:00 | 2023-12-04 23:00 | DK2 | 706.69 | 94.79 | 12
2023-12-04 21:00 | 2023-12-04 22:00 | DK2 | 765.59 | 102.69 | 12
2023-12-04 21:00 | 2023-12-04 22:00 | DK1 | 745.54 | 100 | 12
2023-12-04 20:00 | 2023-12-04 21:00 | DK1 | 786.91 | 105.55 | 12
2023-12-04 20:00 | 2023-12-04 21:00 | DK2 | 808.61 | 108.46 | 12
2023-12-04 19:00 | 2023-12-04 20:00 | DK2 | 928.12 | 124.49 | 12
2023-12-04 19:00 | 2023-12-04 20:00 | DK1 | 853.49 | 114.48 | 12
2023-12-04 18:00 | 2023-12-04 19:00 | DK1 | 901.87 | 120.97 | 12
2023-12-04 18:00 | 2023-12-04 19:00 | DK2 | 1126.13 | 151.05 | 12
2023-12-04 17:00 | 2023-12-04 18:00 | DK2 | 1373.95 | 184.29 | 12
2023-12-04 17:00 | 2023-12-04 18:00 | DK1 | 929.16 | 124.63 | 12
2023-12-04 16:00 | 2023-12-04 17:00 | DK1 | 952.42 | 127.75 | 12
2023-12-04 16:00 | 2023-12-04 17:00 | DK2 | 1538.41 | 206.35 | 12
2023-12-04 15:00 | 2023-12-04 16:00 | DK2 | 1958.74 | 262.73 | 12
2023-12-04 15:00 | 2023-12-04 16:00 | DK1 | 911.57 | 122.27 | 12
2023-12-04 14:00 | 2023-12-04 15:00 | DK1 | 930.73 | 124.84 | 12
2023-12-04 14:00 | 2023-12-04 15:00 | DK2 | 1563.83 | 209.76 | 12
2023-12-04 13:00 | 2023-12-04 14:00 | DK2 | 1304.98 | 175.04 | 12
2023-12-04 13:00 | 2023-12-04 14:00 | DK1 | 946.61 | 126.97 | 12
2023-12-04 12:00 | 2023-12-04 13:00 | DK1 | 979.78 | 131.42 | 12
2023-12-04 12:00 | 2023-12-04 13:00 | DK2 | 1245.04 | 167 | 12
2023-12-04 11:00 | 2023-12-04 12:00 | DK2 | 1193.38 | 160.07 | 12
2023-12-04 11:00 | 2023-12-04 12:00 | DK1 | 942.73 | 126.45 | 12
2023-12-04 10:00 | 2023-12-04 11:00 | DK1 | 974.41 | 130.7 | 12
2023-12-04 10:00 | 2023-12-04 11:00 | DK2 | 1238.26 | 166.09 | 12
2023-12-04 09:00 | 2023-12-04 10:00 | DK2 | 1538.26 | 206.33 | 12
2023-12-04 09:00 | 2023-12-04 10:00 | DK1 | 954.43 | 128.02 | 12
2023-12-04 08:00 | 2023-12-04 09:00 | DK1 | 940.27 | 126.12 | 12
2023-12-04 08:00 | 2023-12-04 09:00 | DK2 | 1763.12 | 236.49 | 12
2023-12-04 07:00 | 2023-12-04 08:00 | DK2 | 1756.5601 | 235.61 | 12
2023-12-04 07:00 | 2023-12-04 08:00 | DK1 | 918.2 | 123.16 | 12
2023-12-04 06:00 | 2023-12-04 07:00 | DK1 | 880.18 | 118.06 | 12
2023-12-04 06:00 | 2023-12-04 07:00 | DK2 | 1483.84 | 199.03 | 12
2023-12-04 05:00 | 2023-12-04 06:00 | DK2 | 796.38 | 106.82 | 12
2023-12-04 05:00 | 2023-12-04 06:00 | DK1 | 776.1 | 104.1 | 12
2023-12-04 04:00 | 2023-12-04 05:00 | DK1 | 686.19 | 92.04 | 12
2023-12-04 04:00 | 2023-12-04 05:00 | DK2 | 708.18 | 94.99 | 12
2023-12-04 03:00 | 2023-12-04 04:00 | DK2 | 660.39 | 88.58 | 12
2023-12-04 03:00 | 2023-12-04 04:00 | DK1 | 639.89 | 85.83 | 12
2023-12-04 02:00 | 2023-12-04 03:00 | DK1 | 636.54 | 85.38 | 12
2023-12-04 02:00 | 2023-12-04 03:00 | DK2 | 656.97 | 88.12 | 12
2023-12-04 01:00 | 2023-12-04 02:00 | DK2 | 674.41 | 90.46 | 12
2023-12-04 01:00 | 2023-12-04 02:00 | DK1 | 656.22 | 88.02 | 12
2023-12-04 | 2023-12-04 01:00 | DK1 | 669.56 | 89.81 | 12
2023-12-04 | 2023-12-04 01:00 | DK2 | 689.55 | 92.49 | 12
2023-12-03 23:00 | 2023-12-04 | DK1 | 699.76 | 93.86 | 12
2023-12-03 23:00 | 2023-12-04 | DK2 | 716.98 | 96.17 | 12
2023-12-03 22:00 | 2023-12-03 23:00 | DK1 | 663.53 | 89 | 12
2023-12-03 22:00 | 2023-12-03 23:00 | DK2 | 679.33 | 91.12 | 12
2023-12-03 21:00 | 2023-12-03 22:00 | DK2 | 738.75 | 99.09 | 12
2023-12-03 21:00 | 2023-12-03 22:00 | DK1 | 738.75 | 99.09 | 12
2023-12-03 20:00 | 2023-12-03 21:00 | DK1 | 745.54 | 100 | 12
2023-12-03 20:00 | 2023-12-03 21:00 | DK2 | 760.07 | 101.95 | 12
2023-12-03 19:00 | 2023-12-03 20:00 | DK2 | 837.46 | 112.33 | 12
2023-12-03 19:00 | 2023-12-03 20:00 | DK1 | 837.46 | 112.33 | 12
2023-12-03 18:00 | 2023-12-03 19:00 | DK1 | 939.9 | 126.07 | 12
2023-12-03 18:00 | 2023-12-03 19:00 | DK2 | 939.9 | 126.07 | 12
2023-12-03 17:00 | 2023-12-03 18:00 | DK2 | 985.75 | 132.22 | 12
2023-12-03 17:00 | 2023-12-03 18:00 | DK1 | 962.11 | 129.05 | 12
2023-12-03 16:00 | 2023-12-03 17:00 | DK1 | 953.54 | 127.9 | 12
2023-12-03 16:00 | 2023-12-03 17:00 | DK2 | 982.02 | 131.72 | 12
2023-12-03 15:00 | 2023-12-03 16:00 | DK2 | 933.41 | 125.2 | 12
2023-12-03 15:00 | 2023-12-03 16:00 | DK1 | 911.04 | 122.2 | 12
2023-12-03 14:00 | 2023-12-03 15:00 | DK1 | 857.37 | 115 | 12
2023-12-03 14:00 | 2023-12-03 15:00 | DK2 | 878.46 | 117.83 | 12
2023-12-03 13:00 | 2023-12-03 14:00 | DK2 | 787.88 | 105.68 | 12
2023-12-03 13:00 | 2023-12-03 14:00 | DK1 | 787.88 | 105.68 | 12
2023-12-03 12:00 | 2023-12-03 13:00 | DK1 | 745.54 | 100 | 12
2023-12-03 12:00 | 2023-12-03 13:00 | DK2 | 763.88 | 102.46 | 12
2023-12-03 11:00 | 2023-12-03 12:00 | DK2 | 772.97 | 103.68 | 12
2023-12-03 11:00 | 2023-12-03 12:00 | DK1 | 767.23 | 102.91 | 12
2023-12-03 10:00 | 2023-12-03 11:00 | DK1 | 783.33 | 105.07 | 12
2023-12-03 10:00 | 2023-12-03 11:00 | DK2 | 783.33 | 105.07 | 12
2023-12-03 09:00 | 2023-12-03 10:00 | DK2 | 782.51 | 104.96 | 12
2023-12-03 09:00 | 2023-12-03 10:00 | DK1 | 782.51 | 104.96 | 12
2023-12-03 08:00 | 2023-12-03 09:00 | DK1 | 746.65 | 100.15 | 12
2023-12-03 08:00 | 2023-12-03 09:00 | DK2 | 746.65 | 100.15 | 12
2023-12-03 07:00 | 2023-12-03 08:00 | DK2 | 723.32 | 97.02 | 12
2023-12-03 07:00 | 2023-12-03 08:00 | DK1 | 723.32 | 97.02 | 12
2023-12-03 06:00 | 2023-12-03 07:00 | DK1 | 686.86 | 92.13 | 12
2023-12-03 06:00 | 2023-12-03 07:00 | DK2 | 686.86 | 92.13 | 12
2023-12-03 05:00 | 2023-12-03 06:00 | DK2 | 662.48 | 88.86 | 12
2023-12-03 05:00 | 2023-12-03 06:00 | DK1 | 662.48 | 88.86 | 12
2023-12-03 04:00 | 2023-12-03 05:00 | DK1 | 683.8 | 91.72 | 12
2023-12-03 04:00 | 2023-12-03 05:00 | DK2 | 683.8 | 91.72 | 12
2023-12-03 03:00 | 2023-12-03 04:00 | DK2 | 705.43 | 94.62 | 12
2023-12-03 03:00 | 2023-12-03 04:00 | DK1 | 705.43 | 94.62 | 12
2023-12-03 02:00 | 2023-12-03 03:00 | DK1 | 735.25 | 98.62 | 12
2023-12-03 02:00 | 2023-12-03 03:00 | DK2 | 735.25 | 98.62 | 12
2023-12-03 01:00 | 2023-12-03 02:00 | DK2 | 744.64 | 99.88 | 12
2023-12-03 01:00 | 2023-12-03 02:00 | DK1 | 744.64 | 99.88 | 12
2023-12-03 | 2023-12-03 01:00 | DK1 | 765.52 | 102.68 | 12
2023-12-03 | 2023-12-03 01:00 | DK2 | 765.52 | 102.68 | 12
2023-12-02 23:00 | 2023-12-03 | DK2 | 807.41 | 108.3 | 12
2023-12-02 23:00 | 2023-12-03 | DK1 | 807.41 | 108.3 | 12
2023-12-02 22:00 | 2023-12-02 23:00 | DK1 | 790.32 | 106.01 | 12
2023-12-02 22:00 | 2023-12-02 23:00 | DK2 | 790.32 | 106.01 | 12
2023-12-02 21:00 | 2023-12-02 22:00 | DK2 | 819.17 | 109.88 | 12
2023-12-02 21:00 | 2023-12-02 22:00 | DK1 | 819.17 | 109.88 | 12
2023-12-02 20:00 | 2023-12-02 21:00 | DK1 | 856.07 | 114.83 | 12
2023-12-02 20:00 | 2023-12-02 21:00 | DK2 | 856.07 | 114.83 | 12
2023-12-02 19:00 | 2023-12-02 20:00 | DK1 | 913.4 | 122.52 | 12
2023-12-02 19:00 | 2023-12-02 20:00 | DK2 | 913.4 | 122.52 | 12
2023-12-02 18:00 | 2023-12-02 19:00 | DK2 | 965.89 | 129.56 | 12
2023-12-02 18:00 | 2023-12-02 19:00 | DK1 | 965.89 | 129.56 | 12
2023-12-02 17:00 | 2023-12-02 18:00 | DK1 | 1080.6899 | 144.96 | 12
2023-12-02 17:00 | 2023-12-02 18:00 | DK2 | 1080.6899 | 144.96 | 12
2023-12-02 16:00 | 2023-12-02 17:00 | DK2 | 1073.84 | 144.04 | 12
2023-12-02 16:00 | 2023-12-02 17:00 | DK1 | 1073.84 | 144.04 | 12
2023-12-02 15:00 | 2023-12-02 16:00 | DK1 | 967.6 | 129.79 | 12
2023-12-02 15:00 | 2023-12-02 16:00 | DK2 | 967.6 | 129.79 | 12
2023-12-02 14:00 | 2023-12-02 15:00 | DK2 | 920.86 | 123.52 | 12
2023-12-02 14:00 | 2023-12-02 15:00 | DK1 | 920.71 | 123.5 | 12
2023-12-02 13:00 | 2023-12-02 14:00 | DK1 | 883.58 | 118.52 | 12
2023-12-02 13:00 | 2023-12-02 14:00 | DK2 | 883.58 | 118.52 | 12
2023-12-02 12:00 | 2023-12-02 13:00 | DK2 | 854.21 | 114.58 | 12
2023-12-02 12:00 | 2023-12-02 13:00 | DK1 | 854.21 | 114.58 | 12
2023-12-02 11:00 | 2023-12-02 12:00 | DK2 | 906.39 | 121.58 | 12
2023-12-02 11:00 | 2023-12-02 12:00 | DK1 | 906.39 | 121.58 | 12
2023-12-02 10:00 | 2023-12-02 11:00 | DK1 | 948.44 | 127.22 | 12
2023-12-02 10:00 | 2023-12-02 11:00 | DK2 | 949.63 | 127.38 | 12
2023-12-02 09:00 | 2023-12-02 10:00 | DK2 | 976.77 | 131.02 | 12
2023-12-02 09:00 | 2023-12-02 10:00 | DK1 | 974.76 | 130.75 | 12
2023-12-02 08:00 | 2023-12-02 09:00 | DK1 | 954.18 | 127.99 | 12
2023-12-02 08:00 | 2023-12-02 09:00 | DK2 | 954.4 | 128.02 | 12
2023-12-02 07:00 | 2023-12-02 08:00 | DK2 | 897.15 | 120.34 | 12
2023-12-02 07:00 | 2023-12-02 08:00 | DK1 | 897.15 | 120.34 | 12
2023-12-02 06:00 | 2023-12-02 07:00 | DK1 | 781.89 | 104.88 | 12
2023-12-02 06:00 | 2023-12-02 07:00 | DK2 | 781.89 | 104.88 | 12
2023-12-02 05:00 | 2023-12-02 06:00 | DK2 | 737.54 | 98.93 | 12
2023-12-02 05:00 | 2023-12-02 06:00 | DK1 | 737.54 | 98.93 | 12
2023-12-02 04:00 | 2023-12-02 05:00 | DK1 | 729.33 | 97.83 | 12
2023-12-02 04:00 | 2023-12-02 05:00 | DK2 | 729.33 | 97.83 | 12
2023-12-02 03:00 | 2023-12-02 04:00 | DK2 | 730.3 | 97.96 | 12
2023-12-02 03:00 | 2023-12-02 04:00 | DK1 | 730.3 | 97.96 | 12
2023-12-02 02:00 | 2023-12-02 03:00 | DK1 | 737.24 | 98.89 | 12
2023-12-02 02:00 | 2023-12-02 03:00 | DK2 | 737.24 | 98.89 | 12
2023-12-02 01:00 | 2023-12-02 02:00 | DK2 | 754.83 | 101.25 | 12
2023-12-02 01:00 | 2023-12-02 02:00 | DK1 | 754.83 | 101.25 | 12
2023-12-02 | 2023-12-02 01:00 | DK1 | 765.57 | 102.69 | 12
2023-12-02 | 2023-12-02 01:00 | DK2 | 765.57 | 102.69 | 12
2023-12-01 23:00 | 2023-12-02 | DK2 | 784.43 | 105.22 | 12
2023-12-01 23:00 | 2023-12-02 | DK1 | 784.43 | 105.22 | 12
2023-12-01 22:00 | 2023-12-01 23:00 | DK1 | 806.06 | 108.13 | 12
2023-12-01 22:00 | 2023-12-01 23:00 | DK2 | 806.06 | 108.13 | 12
2023-12-01 21:00 | 2023-12-01 22:00 | DK2 | 882.62 | 118.4 | 12
2023-12-01 21:00 | 2023-12-01 22:00 | DK1 | 882.62 | 118.4 | 12
2023-12-01 20:00 | 2023-12-01 21:00 | DK1 | 932.79 | 125.13 | 12
2023-12-01 20:00 | 2023-12-01 21:00 | DK2 | 932.79 | 125.13 | 12
2023-12-01 19:00 | 2023-12-01 20:00 | DK2 | 1069.4399 | 143.46 | 12
2023-12-01 19:00 | 2023-12-01 20:00 | DK1 | 1061.3101 | 142.37 | 12
2023-12-01 18:00 | 2023-12-01 19:00 | DK1 | 1256.55 | 168.56 | 12
2023-12-01 18:00 | 2023-12-01 19:00 | DK2 | 1268.85 | 170.21 | 12
2023-12-01 17:00 | 2023-12-01 18:00 | DK2 | 1763.83 | 236.61 | 12
2023-12-01 17:00 | 2023-12-01 18:00 | DK1 | 1484.66 | 199.16 | 12
2023-12-01 16:00 | 2023-12-01 17:00 | DK1 | 1719.7 | 230.69 | 12
2023-12-01 16:00 | 2023-12-01 17:00 | DK2 | 2005.4301 | 269.02 | 12
2023-12-01 15:00 | 2023-12-01 16:00 | DK2 | 1789.1801 | 240.01 | 12
2023-12-01 15:00 | 2023-12-01 16:00 | DK1 | 1491.29 | 200.05 | 12
2023-12-01 14:00 | 2023-12-01 15:00 | DK1 | 1374.63 | 184.4 | 12
2023-12-01 14:00 | 2023-12-01 15:00 | DK2 | 1511.9399 | 202.82 | 12
2023-12-01 13:00 | 2023-12-01 14:00 | DK2 | 1334.15 | 178.97 | 12
2023-12-01 13:00 | 2023-12-01 14:00 | DK1 | 1299.48 | 174.32 | 12
2023-12-01 12:00 | 2023-12-01 13:00 | DK1 | 1305.97 | 175.19 | 12
2023-12-01 12:00 | 2023-12-01 13:00 | DK2 | 1336.09 | 179.23 | 12
2023-12-01 11:00 | 2023-12-01 12:00 | DK2 | 1532.37 | 205.56 | 12
2023-12-01 11:00 | 2023-12-01 12:00 | DK1 | 1469.23 | 197.09 | 12
2023-12-01 10:00 | 2023-12-01 11:00 | DK1 | 1591.7 | 213.52 | 12
2023-12-01 10:00 | 2023-12-01 11:00 | DK2 | 1630.84 | 218.77 | 12
2023-12-01 09:00 | 2023-12-01 10:00 | DK2 | 1644.9301 | 220.66 | 12
2023-12-01 09:00 | 2023-12-01 10:00 | DK1 | 1605.5 | 215.37 | 12
2023-12-01 08:00 | 2023-12-01 09:00 | DK1 | 1659.62 | 222.63 | 12
2023-12-01 08:00 | 2023-12-01 09:00 | DK2 | 1700.47 | 228.11 | 12
2023-12-01 07:00 | 2023-12-01 08:00 | DK2 | 1538.48 | 206.38 | 12
2023-12-01 07:00 | 2023-12-01 08:00 | DK1 | 1516.71 | 203.46 | 12
2023-12-01 06:00 | 2023-12-01 07:00 | DK1 | 1133.92 | 152.11 | 12
2023-12-01 06:00 | 2023-12-01 07:00 | DK2 | 1140.33 | 152.97 | 12
2023-12-01 05:00 | 2023-12-01 06:00 | DK2 | 900.74 | 120.83 | 12
2023-12-01 05:00 | 2023-12-01 06:00 | DK1 | 894.77 | 120.03 | 12
2023-12-01 04:00 | 2023-12-01 05:00 | DK1 | 762.53 | 102.29 | 12
2023-12-01 04:00 | 2023-12-01 05:00 | DK2 | 762.53 | 102.29 | 12
2023-12-01 03:00 | 2023-12-01 04:00 | DK2 | 716.16 | 96.07 | 12
2023-12-01 03:00 | 2023-12-01 04:00 | DK1 | 716.16 | 96.07 | 12
2023-12-01 02:00 | 2023-12-01 03:00 | DK1 | 714.75 | 95.88 | 12
2023-12-01 02:00 | 2023-12-01 03:00 | DK2 | 714.75 | 95.88 | 12
2023-12-01 01:00 | 2023-12-01 02:00 | DK1 | 738.75 | 99.1 | 12
2023-12-01 01:00 | 2023-12-01 02:00 | DK2 | 738.75 | 99.1 | 12
2023-12-01 | 2023-12-01 01:00 | DK2 | 764.24 | 102.52 | 12
2023-12-01 | 2023-12-01 01:00 | DK1 | 764.24 | 102.52 | 12
2023-11-30 23:00 | 2023-12-01 | DK2 | 794.58 | 106.59 | 12
2023-11-30 23:00 | 2023-12-01 | DK1 | 794.58 | 106.59 | 12
2023-11-30 22:00 | 2023-11-30 23:00 | DK1 | 846.7 | 113.56 | 11
2023-11-30 22:00 | 2023-11-30 23:00 | DK2 | 846.7 | 113.56 | 11
2023-11-30 21:00 | 2023-11-30 22:00 | DK1 | 928.05 | 124.47 | 11
2023-11-30 21:00 | 2023-11-30 22:00 | DK2 | 928.05 | 124.47 | 11
2023-11-30 20:00 | 2023-11-30 21:00 | DK1 | 989.48 | 132.71 | 11
2023-11-30 20:00 | 2023-11-30 21:00 | DK2 | 989.56 | 132.72 | 11
2023-11-30 19:00 | 2023-11-30 20:00 | DK2 | 1147.7 | 153.93 | 11
2023-11-30 19:00 | 2023-11-30 20:00 | DK1 | 1147.7 | 153.93 | 11
2023-11-30 18:00 | 2023-11-30 19:00 | DK1 | 1450.11 | 194.49 | 11
2023-11-30 18:00 | 2023-11-30 19:00 | DK2 | 1450.11 | 194.49 | 11
2023-11-30 17:00 | 2023-11-30 18:00 | DK2 | 1859.0699 | 249.34 | 11
2023-11-30 17:00 | 2023-11-30 18:00 | DK1 | 1859.0699 | 249.34 | 11
2023-11-30 16:00 | 2023-11-30 17:00 | DK1 | 1946.01 | 261 | 11
2023-11-30 16:00 | 2023-11-30 17:00 | DK2 | 1946.01 | 261 | 11
2023-11-30 15:00 | 2023-11-30 16:00 | DK2 | 1685.05 | 226 | 11
2023-11-30 15:00 | 2023-11-30 16:00 | DK1 | 1685.05 | 226 | 11
2023-11-30 14:00 | 2023-11-30 15:00 | DK1 | 1453.92 | 195 | 11
2023-11-30 14:00 | 2023-11-30 15:00 | DK2 | 1453.92 | 195 | 11
2023-11-30 13:00 | 2023-11-30 14:00 | DK2 | 1453.92 | 195 | 11
2023-11-30 13:00 | 2023-11-30 14:00 | DK1 | 1453.92 | 195 | 11
2023-11-30 12:00 | 2023-11-30 13:00 | DK1 | 1415.22 | 189.81 | 11
2023-11-30 12:00 | 2023-11-30 13:00 | DK2 | 1420.96 | 190.58 | 11
2023-11-30 11:00 | 2023-11-30 12:00 | DK2 | 1462.64 | 196.17 | 11
2023-11-30 11:00 | 2023-11-30 12:00 | DK1 | 1455.48 | 195.21 | 11
2023-11-30 10:00 | 2023-11-30 11:00 | DK1 | 1665.22 | 223.34 | 11
2023-11-30 10:00 | 2023-11-30 11:00 | DK2 | 1677.67 | 225.01 | 11
2023-11-30 09:00 | 2023-11-30 10:00 | DK2 | 1671.03 | 224.12 | 11
2023-11-30 09:00 | 2023-11-30 10:00 | DK1 | 1658.96 | 222.5 | 11
2023-11-30 08:00 | 2023-11-30 09:00 | DK1 | 1768.04 | 237.13 | 11
2023-11-30 08:00 | 2023-11-30 09:00 | DK2 | 1768.71 | 237.22 | 11
2023-11-30 07:00 | 2023-11-30 08:00 | DK2 | 1634.87 | 219.27 | 11
2023-11-30 07:00 | 2023-11-30 08:00 | DK1 | 1634.87 | 219.27 | 11
2023-11-30 06:00 | 2023-11-30 07:00 | DK1 | 1253.28 | 168.09 | 11
2023-11-30 06:00 | 2023-11-30 07:00 | DK2 | 1253.28 | 168.09 | 11
2023-11-30 05:00 | 2023-11-30 06:00 | DK2 | 964.88 | 129.41 | 11
2023-11-30 05:00 | 2023-11-30 06:00 | DK1 | 964.88 | 129.41 | 11
2023-11-30 04:00 | 2023-11-30 05:00 | DK2 | 792.57 | 106.3 | 11
2023-11-30 04:00 | 2023-11-30 05:00 | DK1 | 792.57 | 106.3 | 11
2023-11-30 03:00 | 2023-11-30 04:00 | DK1 | 757.75 | 101.63 | 11
2023-11-30 03:00 | 2023-11-30 04:00 | DK2 | 757.75 | 101.63 | 11
2023-11-30 02:00 | 2023-11-30 03:00 | DK2 | 745.6 | 100 | 11
2023-11-30 02:00 | 2023-11-30 03:00 | DK1 | 745.6 | 100 | 11
2023-11-30 01:00 | 2023-11-30 02:00 | DK1 | 762 | 102.2 | 11
2023-11-30 01:00 | 2023-11-30 02:00 | DK2 | 762 | 102.2 | 11
2023-11-30 | 2023-11-30 01:00 | DK2 | 779.3 | 104.52 | 11
2023-11-30 | 2023-11-30 01:00 | DK1 | 779.3 | 104.52 | 11
2023-11-29 23:00 | 2023-11-30 | DK1 | 781.31 | 104.79 | 11
2023-11-29 23:00 | 2023-11-30 | DK2 | 781.31 | 104.79 | 11
2023-11-29 22:00 | 2023-11-29 23:00 | DK2 | 851.95 | 114.27 | 11
2023-11-29 22:00 | 2023-11-29 23:00 | DK1 | 851.95 | 114.27 | 11
2023-11-29 21:00 | 2023-11-29 22:00 | DK1 | 958.05 | 128.5 | 11
2023-11-29 21:00 | 2023-11-29 22:00 | DK2 | 958.05 | 128.5 | 11
2023-11-29 20:00 | 2023-11-29 21:00 | DK2 | 1036.41 | 139.01 | 11
2023-11-29 20:00 | 2023-11-29 21:00 | DK1 | 1036.41 | 139.01 | 11
2023-11-29 19:00 | 2023-11-29 20:00 | DK1 | 1200.35 | 161 | 11
2023-11-29 19:00 | 2023-11-29 20:00 | DK2 | 1200.35 | 161 | 11
2023-11-29 18:00 | 2023-11-29 19:00 | DK2 | 1491.12 | 200 | 11
2023-11-29 18:00 | 2023-11-29 19:00 | DK1 | 1491.12 | 200 | 11
2023-11-29 17:00 | 2023-11-29 18:00 | DK1 | 1863.9 | 250 | 11
2023-11-29 17:00 | 2023-11-29 18:00 | DK2 | 1863.9 | 250 | 11
2023-11-29 16:00 | 2023-11-29 17:00 | DK2 | 1863.9 | 250 | 11
2023-11-29 16:00 | 2023-11-29 17:00 | DK1 | 1863.9 | 250 | 11
2023-11-29 15:00 | 2023-11-29 16:00 | DK1 | 1491.12 | 200 | 11
2023-11-29 15:00 | 2023-11-29 16:00 | DK2 | 1491.12 | 200 | 11
2023-11-29 14:00 | 2023-11-29 15:00 | DK2 | 1252.54 | 168 | 11
2023-11-29 14:00 | 2023-11-29 15:00 | DK1 | 1252.54 | 168 | 11
2023-11-29 13:00 | 2023-11-29 14:00 | DK1 | 1091.13 | 146.35 | 11
2023-11-29 13:00 | 2023-11-29 14:00 | DK2 | 1117.97 | 149.95 | 11
2023-11-29 12:00 | 2023-11-29 13:00 | DK2 | 1014.93 | 136.13 | 11
2023-11-29 12:00 | 2023-11-29 13:00 | DK1 | 985.48 | 132.18 | 11
2023-11-29 11:00 | 2023-11-29 12:00 | DK1 | 955.89 | 128.21 | 11
2023-11-29 11:00 | 2023-11-29 12:00 | DK2 | 978.48 | 131.24 | 11
2023-11-29 10:00 | 2023-11-29 11:00 | DK2 | 971.99 | 130.37 | 11
2023-11-29 10:00 | 2023-11-29 11:00 | DK1 | 969.23 | 130 | 11
2023-11-29 09:00 | 2023-11-29 10:00 | DK1 | 996.97 | 133.72 | 11
2023-11-29 09:00 | 2023-11-29 10:00 | DK2 | 1021.49 | 137.01 | 11
2023-11-29 08:00 | 2023-11-29 09:00 | DK2 | 1088.97 | 146.06 | 11
2023-11-29 08:00 | 2023-11-29 09:00 | DK1 | 1062.8 | 142.55 | 11
2023-11-29 07:00 | 2023-11-29 08:00 | DK1 | 1113.35 | 149.33 | 11
2023-11-29 07:00 | 2023-11-29 08:00 | DK2 | 1140.71 | 153 | 11
2023-11-29 06:00 | 2023-11-29 07:00 | DK2 | 1012.85 | 135.85 | 11
2023-11-29 06:00 | 2023-11-29 07:00 | DK1 | 988.54 | 132.59 | 11
2023-11-29 05:00 | 2023-11-29 06:00 | DK1 | 766.74 | 102.84 | 11
2023-11-29 05:00 | 2023-11-29 06:00 | DK2 | 766.74 | 102.84 | 11
2023-11-29 04:00 | 2023-11-29 05:00 | DK2 | 713.5 | 95.7 | 11
2023-11-29 04:00 | 2023-11-29 05:00 | DK1 | 713.5 | 95.7 | 11
2023-11-29 03:00 | 2023-11-29 04:00 | DK1 | 633.06 | 84.91 | 11
2023-11-29 03:00 | 2023-11-29 04:00 | DK2 | 633.06 | 84.91 | 11
2023-11-29 02:00 | 2023-11-29 03:00 | DK2 | 640.29 | 85.88 | 11
2023-11-29 02:00 | 2023-11-29 03:00 | DK1 | 640.29 | 85.88 | 11
2023-11-29 01:00 | 2023-11-29 02:00 | DK1 | 686.14 | 92.03 | 11
2023-11-29 01:00 | 2023-11-29 02:00 | DK2 | 686.14 | 92.03 | 11
2023-11-29 | 2023-11-29 01:00 | DK2 | 709.55 | 95.17 | 11
2023-11-29 | 2023-11-29 01:00 | DK1 | 709.55 | 95.17 | 11
2023-11-28 23:00 | 2023-11-29 | DK1 | 733.86 | 98.43 | 11
2023-11-28 23:00 | 2023-11-29 | DK2 | 733.86 | 98.43 | 11
2023-11-28 22:00 | 2023-11-28 23:00 | DK2 | 815.64 | 109.41 | 11
2023-11-28 22:00 | 2023-11-28 23:00 | DK1 | 815.64 | 109.41 | 11
2023-11-28 21:00 | 2023-11-28 22:00 | DK1 | 871.03 | 116.84 | 11
2023-11-28 21:00 | 2023-11-28 22:00 | DK2 | 871.03 | 116.84 | 11
2023-11-28 20:00 | 2023-11-28 21:00 | DK2 | 935.22 | 125.45 | 11
2023-11-28 20:00 | 2023-11-28 21:00 | DK1 | 935.22 | 125.45 | 11
2023-11-28 19:00 | 2023-11-28 20:00 | DK1 | 1037.12 | 139.12 | 11
2023-11-28 19:00 | 2023-11-28 20:00 | DK2 | 1037.12 | 139.12 | 11
2023-11-28 18:00 | 2023-11-28 19:00 | DK2 | 1194.27 | 160.2 | 11
2023-11-28 18:00 | 2023-11-28 19:00 | DK1 | 1194.27 | 160.2 | 11
2023-11-28 17:00 | 2023-11-28 18:00 | DK1 | 1319.52 | 177 | 11
2023-11-28 17:00 | 2023-11-28 18:00 | DK2 | 1319.52 | 177 | 11
2023-11-28 16:00 | 2023-11-28 17:00 | DK2 | 1416.28 | 189.98 | 11
2023-11-28 16:00 | 2023-11-28 17:00 | DK1 | 1416.28 | 189.98 | 11
2023-11-28 15:00 | 2023-11-28 16:00 | DK1 | 1222.6801 | 164.01 | 11
2023-11-28 15:00 | 2023-11-28 16:00 | DK2 | 1222.6801 | 164.01 | 11
2023-11-28 14:00 | 2023-11-28 15:00 | DK2 | 1118.23 | 150 | 11
2023-11-28 14:00 | 2023-11-28 15:00 | DK1 | 1118.23 | 150 | 11
2023-11-28 13:00 | 2023-11-28 14:00 | DK1 | 1073.8 | 144.04 | 11
2023-11-28 13:00 | 2023-11-28 14:00 | DK2 | 1073.8 | 144.04 | 11
2023-11-28 12:00 | 2023-11-28 13:00 | DK1 | 1026.6899 | 137.72 | 11
2023-11-28 12:00 | 2023-11-28 13:00 | DK2 | 1026.6899 | 137.72 | 11
2023-11-28 11:00 | 2023-11-28 12:00 | DK2 | 1010.88 | 135.6 | 11
2023-11-28 11:00 | 2023-11-28 12:00 | DK1 | 1010.88 | 135.6 | 11
2023-11-28 10:00 | 2023-11-28 11:00 | DK1 | 1032.5 | 138.5 | 11
2023-11-28 10:00 | 2023-11-28 11:00 | DK2 | 1032.5 | 138.5 | 11
2023-11-28 09:00 | 2023-11-28 10:00 | DK2 | 1038.47 | 139.3 | 11
2023-11-28 09:00 | 2023-11-28 10:00 | DK1 | 1038.47 | 139.3 | 11
2023-11-28 08:00 | 2023-11-28 09:00 | DK1 | 1029.37 | 138.08 | 11
2023-11-28 08:00 | 2023-11-28 09:00 | DK2 | 1029.37 | 138.08 | 11
2023-11-28 07:00 | 2023-11-28 08:00 | DK2 | 946.99 | 127.03 | 11
2023-11-28 07:00 | 2023-11-28 08:00 | DK1 | 946.99 | 127.03 | 11
2023-11-28 06:00 | 2023-11-28 07:00 | DK1 | 867.9 | 116.42 | 11
2023-11-28 06:00 | 2023-11-28 07:00 | DK2 | 867.9 | 116.42 | 11
2023-11-28 05:00 | 2023-11-28 06:00 | DK2 | 666.02 | 89.34 | 11
2023-11-28 05:00 | 2023-11-28 06:00 | DK1 | 666.02 | 89.34 | 11
2023-11-28 04:00 | 2023-11-28 05:00 | DK2 | 582.45 | 78.13 | 11
2023-11-28 04:00 | 2023-11-28 05:00 | DK1 | 596.84 | 80.06 | 11
2023-11-28 03:00 | 2023-11-28 04:00 | DK1 | 509.09 | 68.29 | 11
2023-11-28 03:00 | 2023-11-28 04:00 | DK2 | 298.94 | 40.1 | 11
2023-11-28 02:00 | 2023-11-28 03:00 | DK2 | 298.57 | 40.05 | 11
2023-11-28 02:00 | 2023-11-28 03:00 | DK1 | 480.84 | 64.5 | 11
2023-11-28 01:00 | 2023-11-28 02:00 | DK1 | 502.98 | 67.47 | 11
2023-11-28 01:00 | 2023-11-28 02:00 | DK2 | 298.49 | 40.04 | 11
2023-11-28 | 2023-11-28 01:00 | DK2 | 338.53 | 45.41 | 11
2023-11-28 | 2023-11-28 01:00 | DK1 | 525.5 | 70.49 | 11
2023-11-27 23:00 | 2023-11-28 | DK1 | 579.54 | 77.74 | 11
2023-11-27 23:00 | 2023-11-28 | DK2 | 380.35 | 51.02 | 11
2023-11-27 22:00 | 2023-11-27 23:00 | DK2 | 601.98 | 80.74 | 11
2023-11-27 22:00 | 2023-11-27 23:00 | DK1 | 601.98 | 80.74 | 11
2023-11-27 21:00 | 2023-11-27 22:00 | DK1 | 622.04 | 83.43 | 11
2023-11-27 21:00 | 2023-11-27 22:00 | DK2 | 622.04 | 83.43 | 11
2023-11-27 20:00 | 2023-11-27 21:00 | DK2 | 682.43 | 91.53 | 11
2023-11-27 20:00 | 2023-11-27 21:00 | DK1 | 682.43 | 91.53 | 11
2023-11-27 19:00 | 2023-11-27 20:00 | DK1 | 705.84 | 94.67 | 11
2023-11-27 19:00 | 2023-11-27 20:00 | DK2 | 726.87 | 97.49 | 11
2023-11-27 18:00 | 2023-11-27 19:00 | DK2 | 761.99 | 102.2 | 11
2023-11-27 18:00 | 2023-11-27 19:00 | DK1 | 761.99 | 102.2 | 11
2023-11-27 17:00 | 2023-11-27 18:00 | DK1 | 857.27 | 114.98 | 11
2023-11-27 17:00 | 2023-11-27 18:00 | DK2 | 857.27 | 114.98 | 11
2023-11-27 16:00 | 2023-11-27 17:00 | DK2 | 906.18 | 121.54 | 11
2023-11-27 16:00 | 2023-11-27 17:00 | DK1 | 906.18 | 121.54 | 11
2023-11-27 15:00 | 2023-11-27 16:00 | DK1 | 843.11 | 113.08 | 11
2023-11-27 15:00 | 2023-11-27 16:00 | DK2 | 843.11 | 113.08 | 11
2023-11-27 14:00 | 2023-11-27 15:00 | DK2 | 875.69 | 117.45 | 11
2023-11-27 14:00 | 2023-11-27 15:00 | DK1 | 875.69 | 117.45 | 11
2023-11-27 13:00 | 2023-11-27 14:00 | DK1 | 936.38 | 125.59 | 11
2023-11-27 13:00 | 2023-11-27 14:00 | DK2 | 936.38 | 125.59 | 11
2023-11-27 12:00 | 2023-11-27 13:00 | DK2 | 958.52 | 128.56 | 11
2023-11-27 12:00 | 2023-11-27 13:00 | DK1 | 958.52 | 128.56 | 11
2023-11-27 11:00 | 2023-11-27 12:00 | DK1 | 967.92 | 129.82 | 11
2023-11-27 11:00 | 2023-11-27 12:00 | DK2 | 974.93 | 130.76 | 11
2023-11-27 10:00 | 2023-11-27 11:00 | DK2 | 1021 | 136.94 | 11
2023-11-27 10:00 | 2023-11-27 11:00 | DK1 | 1021 | 136.94 | 11
2023-11-27 09:00 | 2023-11-27 10:00 | DK1 | 1028.91 | 138 | 11
2023-11-27 09:00 | 2023-11-27 10:00 | DK2 | 1028.91 | 138 | 11
2023-11-27 08:00 | 2023-11-27 09:00 | DK2 | 1039.42 | 139.41 | 11
2023-11-27 08:00 | 2023-11-27 09:00 | DK1 | 1039.42 | 139.41 | 11
2023-11-27 07:00 | 2023-11-27 08:00 | DK1 | 1081.02 | 144.99 | 11
2023-11-27 07:00 | 2023-11-27 08:00 | DK2 | 1081.02 | 144.99 | 11
2023-11-27 06:00 | 2023-11-27 07:00 | DK2 | 1035.77 | 138.92 | 11
2023-11-27 06:00 | 2023-11-27 07:00 | DK1 | 1035.77 | 138.92 | 11
2023-11-27 05:00 | 2023-11-27 06:00 | DK1 | 909.69 | 122.01 | 11
2023-11-27 05:00 | 2023-11-27 06:00 | DK2 | 909.69 | 122.01 | 11
2023-11-27 04:00 | 2023-11-27 05:00 | DK2 | 701.52 | 94.09 | 11
2023-11-27 04:00 | 2023-11-27 05:00 | DK1 | 701.52 | 94.09 | 11
2023-11-27 03:00 | 2023-11-27 04:00 | DK1 | 655.44 | 87.91 | 11
2023-11-27 03:00 | 2023-11-27 04:00 | DK2 | 655.44 | 87.91 | 11
2023-11-27 02:00 | 2023-11-27 03:00 | DK2 | 662.23 | 88.82 | 11
2023-11-27 02:00 | 2023-11-27 03:00 | DK1 | 662.23 | 88.82 | 11
2023-11-27 01:00 | 2023-11-27 02:00 | DK1 | 670.28 | 89.9 | 11
2023-11-27 01:00 | 2023-11-27 02:00 | DK2 | 670.28 | 89.9 | 11
2023-11-27 | 2023-11-27 01:00 | DK2 | 701.52 | 94.09 | 11
2023-11-27 | 2023-11-27 01:00 | DK1 | 701.52 | 94.09 | 11
2023-11-26 23:00 | 2023-11-27 | DK1 | 740.07 | 99.26 | 11
2023-11-26 23:00 | 2023-11-27 | DK2 | 740.07 | 99.26 | 11
2023-11-26 22:00 | 2023-11-26 23:00 | DK2 | 763.78 | 102.44 | 11
2023-11-26 22:00 | 2023-11-26 23:00 | DK1 | 763.78 | 102.44 | 11
2023-11-26 21:00 | 2023-11-26 22:00 | DK1 | 887.17 | 118.99 | 11
2023-11-26 21:00 | 2023-11-26 22:00 | DK2 | 887.17 | 118.99 | 11
2023-11-26 20:00 | 2023-11-26 21:00 | DK2 | 912.67 | 122.41 | 11
2023-11-26 20:00 | 2023-11-26 21:00 | DK1 | 912.67 | 122.41 | 11
2023-11-26 19:00 | 2023-11-26 20:00 | DK1 | 1013.32 | 135.91 | 11
2023-11-26 19:00 | 2023-11-26 20:00 | DK2 | 1013.32 | 135.91 | 11
2023-11-26 18:00 | 2023-11-26 19:00 | DK2 | 1072 | 143.78 | 11
2023-11-26 18:00 | 2023-11-26 19:00 | DK1 | 1072 | 143.78 | 11
2023-11-26 17:00 | 2023-11-26 18:00 | DK1 | 1115.92 | 149.67 | 11
2023-11-26 17:00 | 2023-11-26 18:00 | DK2 | 1115.92 | 149.67 | 11
2023-11-26 16:00 | 2023-11-26 17:00 | DK2 | 1072.22 | 143.81 | 11
2023-11-26 16:00 | 2023-11-26 17:00 | DK1 | 1072.22 | 143.81 | 11
2023-11-26 15:00 | 2023-11-26 16:00 | DK1 | 1000.2 | 134.15 | 11
2023-11-26 15:00 | 2023-11-26 16:00 | DK2 | 1000.2 | 134.15 | 11
2023-11-26 14:00 | 2023-11-26 15:00 | DK2 | 919.01 | 123.26 | 11
2023-11-26 14:00 | 2023-11-26 15:00 | DK1 | 919.01 | 123.26 | 11
2023-11-26 13:00 | 2023-11-26 14:00 | DK1 | 858.17 | 115.1 | 11
2023-11-26 13:00 | 2023-11-26 14:00 | DK2 | 858.17 | 115.1 | 11
2023-11-26 12:00 | 2023-11-26 13:00 | DK1 | 820.29 | 110.02 | 11
2023-11-26 12:00 | 2023-11-26 13:00 | DK2 | 820.29 | 110.02 | 11
2023-11-26 11:00 | 2023-11-26 12:00 | DK2 | 845.27 | 113.37 | 11
2023-11-26 11:00 | 2023-11-26 12:00 | DK1 | 845.27 | 113.37 | 11
2023-11-26 10:00 | 2023-11-26 11:00 | DK1 | 855.18 | 114.7 | 11
2023-11-26 10:00 | 2023-11-26 11:00 | DK2 | 855.18 | 114.7 | 11
2023-11-26 09:00 | 2023-11-26 10:00 | DK2 | 859.58 | 115.29 | 11
2023-11-26 09:00 | 2023-11-26 10:00 | DK1 | 859.58 | 115.29 | 11
2023-11-26 08:00 | 2023-11-26 09:00 | DK1 | 874.57 | 117.3 | 11
2023-11-26 08:00 | 2023-11-26 09:00 | DK2 | 874.57 | 117.3 | 11
2023-11-26 07:00 | 2023-11-26 08:00 | DK2 | 840.2 | 112.69 | 11
2023-11-26 07:00 | 2023-11-26 08:00 | DK1 | 840.2 | 112.69 | 11
2023-11-26 06:00 | 2023-11-26 07:00 | DK1 | 783.24 | 105.05 | 11
2023-11-26 06:00 | 2023-11-26 07:00 | DK2 | 783.24 | 105.05 | 11
2023-11-26 05:00 | 2023-11-26 06:00 | DK2 | 744.32 | 99.83 | 11
2023-11-26 05:00 | 2023-11-26 06:00 | DK1 | 744.32 | 99.83 | 11
2023-11-26 04:00 | 2023-11-26 05:00 | DK2 | 729.18 | 97.8 | 11
2023-11-26 04:00 | 2023-11-26 05:00 | DK1 | 729.18 | 97.8 | 11
2023-11-26 03:00 | 2023-11-26 04:00 | DK1 | 723.81 | 97.08 | 11
2023-11-26 03:00 | 2023-11-26 04:00 | DK2 | 723.81 | 97.08 | 11
2023-11-26 02:00 | 2023-11-26 03:00 | DK2 | 744.24 | 99.82 | 11
2023-11-26 02:00 | 2023-11-26 03:00 | DK1 | 744.24 | 99.82 | 11
2023-11-26 01:00 | 2023-11-26 02:00 | DK1 | 759.3 | 101.84 | 11
2023-11-26 01:00 | 2023-11-26 02:00 | DK2 | 759.3 | 101.84 | 11
2023-11-26 | 2023-11-26 01:00 | DK2 | 788.6 | 105.77 | 11
2023-11-26 | 2023-11-26 01:00 | DK1 | 788.6 | 105.77 | 11
2023-11-25 23:00 | 2023-11-26 | DK1 | 828.34 | 111.1 | 11
2023-11-25 23:00 | 2023-11-26 | DK2 | 828.34 | 111.1 | 11
2023-11-25 22:00 | 2023-11-25 23:00 | DK2 | 767.98 | 103 | 11
2023-11-25 22:00 | 2023-11-25 23:00 | DK1 | 767.98 | 103 | 11
2023-11-25 21:00 | 2023-11-25 22:00 | DK2 | 859.69 | 115.3 | 11
2023-11-25 21:00 | 2023-11-25 22:00 | DK1 | 859.69 | 115.3 | 11
2023-11-25 20:00 | 2023-11-25 21:00 | DK2 | 856.18 | 114.83 | 11
2023-11-25 20:00 | 2023-11-25 21:00 | DK1 | 856.18 | 114.83 | 11
2023-11-25 19:00 | 2023-11-25 20:00 | DK2 | 903.16 | 121.13 | 11
2023-11-25 19:00 | 2023-11-25 20:00 | DK1 | 903.16 | 121.13 | 11
2023-11-25 18:00 | 2023-11-25 19:00 | DK2 | 948.41 | 127.2 | 11
2023-11-25 18:00 | 2023-11-25 19:00 | DK1 | 948.41 | 127.2 | 11
2023-11-25 17:00 | 2023-11-25 18:00 | DK2 | 947.67 | 127.1 | 11
2023-11-25 17:00 | 2023-11-25 18:00 | DK1 | 947.67 | 127.1 | 11
2023-11-25 16:00 | 2023-11-25 17:00 | DK2 | 925.3 | 124.1 | 11
2023-11-25 16:00 | 2023-11-25 17:00 | DK1 | 925.3 | 124.1 | 11
2023-11-25 15:00 | 2023-11-25 16:00 | DK2 | 856.78 | 114.91 | 11
2023-11-25 15:00 | 2023-11-25 16:00 | DK1 | 856.78 | 114.91 | 11
2023-11-25 14:00 | 2023-11-25 15:00 | DK2 | 713.25 | 95.66 | 11
2023-11-25 14:00 | 2023-11-25 15:00 | DK1 | 713.25 | 95.66 | 11
2023-11-25 13:00 | 2023-11-25 14:00 | DK2 | 671.72 | 90.09 | 11
2023-11-25 13:00 | 2023-11-25 14:00 | DK1 | 671.72 | 90.09 | 11
2023-11-25 12:00 | 2023-11-25 13:00 | DK2 | 619.38 | 83.07 | 11
2023-11-25 12:00 | 2023-11-25 13:00 | DK1 | 619.38 | 83.07 | 11
2023-11-25 11:00 | 2023-11-25 12:00 | DK2 | 632.43 | 84.82 | 11
2023-11-25 11:00 | 2023-11-25 12:00 | DK1 | 632.43 | 84.82 | 11
2023-11-25 10:00 | 2023-11-25 11:00 | DK2 | 649.13 | 87.06 | 11
2023-11-25 10:00 | 2023-11-25 11:00 | DK1 | 649.13 | 87.06 | 11
2023-11-25 09:00 | 2023-11-25 10:00 | DK2 | 664.86 | 89.17 | 11
2023-11-25 09:00 | 2023-11-25 10:00 | DK1 | 664.86 | 89.17 | 11
2023-11-25 08:00 | 2023-11-25 09:00 | DK2 | 684.02 | 91.74 | 11
2023-11-25 08:00 | 2023-11-25 09:00 | DK1 | 684.02 | 91.74 | 11
2023-11-25 07:00 | 2023-11-25 08:00 | DK2 | 698.19 | 93.64 | 11
2023-11-25 07:00 | 2023-11-25 08:00 | DK1 | 698.19 | 93.64 | 11
2023-11-25 06:00 | 2023-11-25 07:00 | DK2 | 649.28 | 87.08 | 11
2023-11-25 06:00 | 2023-11-25 07:00 | DK1 | 649.28 | 87.08 | 11
2023-11-25 05:00 | 2023-11-25 06:00 | DK2 | 595.07 | 79.81 | 11
2023-11-25 05:00 | 2023-11-25 06:00 | DK1 | 595.07 | 79.81 | 11
2023-11-25 04:00 | 2023-11-25 05:00 | DK2 | 553.17 | 74.19 | 11
2023-11-25 04:00 | 2023-11-25 05:00 | DK1 | 553.17 | 74.19 | 11
2023-11-25 03:00 | 2023-11-25 04:00 | DK2 | 521.85 | 69.99 | 11
2023-11-25 03:00 | 2023-11-25 04:00 | DK1 | 521.85 | 69.99 | 11
2023-11-25 02:00 | 2023-11-25 03:00 | DK2 | 261.63 | 35.09 | 11
2023-11-25 02:00 | 2023-11-25 03:00 | DK1 | 533.93 | 71.61 | 11
2023-11-25 01:00 | 2023-11-25 02:00 | DK2 | 223.83 | 30.02 | 11
2023-11-25 01:00 | 2023-11-25 02:00 | DK1 | 537.36 | 72.07 | 11
2023-11-25 | 2023-11-25 01:00 | DK2 | 193.19 | 25.91 | 11
2023-11-25 | 2023-11-25 01:00 | DK1 | 551.97 | 74.03 | 11
2023-11-24 23:00 | 2023-11-25 | DK2 | 209.07 | 28.04 | 11
2023-11-24 23:00 | 2023-11-25 | DK1 | 582.1 | 78.07 | 11
2023-11-24 22:00 | 2023-11-24 23:00 | DK1 | 543.06 | 72.84 | 11
2023-11-24 22:00 | 2023-11-24 23:00 | DK2 | 141.8 | 19.02 | 11
2023-11-24 21:00 | 2023-11-24 22:00 | DK2 | 147.02 | 19.72 | 11
2023-11-24 21:00 | 2023-11-24 22:00 | DK1 | 578.25 | 77.56 | 11
2023-11-24 20:00 | 2023-11-24 21:00 | DK1 | 557.22 | 74.74 | 11
2023-11-24 20:00 | 2023-11-24 21:00 | DK2 | 147.54 | 19.79 | 11
2023-11-24 19:00 | 2023-11-24 20:00 | DK2 | 152.84 | 20.5 | 11
2023-11-24 19:00 | 2023-11-24 20:00 | DK1 | 588.76 | 78.97 | 11
2023-11-24 18:00 | 2023-11-24 19:00 | DK1 | 569.23 | 76.35 | 11
2023-11-24 18:00 | 2023-11-24 19:00 | DK2 | 163.65 | 21.95 | 11
2023-11-24 17:00 | 2023-11-24 18:00 | DK2 | 255.65 | 34.29 | 11
2023-11-24 17:00 | 2023-11-24 18:00 | DK1 | 578.62 | 77.61 | 11
2023-11-24 16:00 | 2023-11-24 17:00 | DK1 | 570.27 | 76.49 | 11
2023-11-24 16:00 | 2023-11-24 17:00 | DK2 | 570.27 | 76.49 | 11
2023-11-24 15:00 | 2023-11-24 16:00 | DK2 | 558.19 | 74.87 | 11
2023-11-24 15:00 | 2023-11-24 16:00 | DK1 | 558.19 | 74.87 | 11
2023-11-24 14:00 | 2023-11-24 15:00 | DK1 | 532.69 | 71.45 | 11
2023-11-24 14:00 | 2023-11-24 15:00 | DK2 | 532.69 | 71.45 | 11
2023-11-24 13:00 | 2023-11-24 14:00 | DK2 | 261.31 | 35.05 | 11
2023-11-24 13:00 | 2023-11-24 14:00 | DK1 | 538.81 | 72.27 | 11
2023-11-24 12:00 | 2023-11-24 13:00 | DK1 | 532.69 | 71.45 | 11
2023-11-24 12:00 | 2023-11-24 13:00 | DK2 | 170.28 | 22.84 | 11
2023-11-24 11:00 | 2023-11-24 12:00 | DK2 | 186.98 | 25.08 | 11
2023-11-24 11:00 | 2023-11-24 12:00 | DK1 | 535.38 | 71.81 | 11
2023-11-24 10:00 | 2023-11-24 11:00 | DK1 | 557.15 | 74.73 | 11
2023-11-24 10:00 | 2023-11-24 11:00 | DK2 | 170.21 | 22.83 | 11
2023-11-24 09:00 | 2023-11-24 10:00 | DK2 | 161.34 | 21.64 | 11
2023-11-24 09:00 | 2023-11-24 10:00 | DK1 | 578.99 | 77.66 | 11
2023-11-24 08:00 | 2023-11-24 09:00 | DK1 | 585.78 | 78.57 | 11
2023-11-24 08:00 | 2023-11-24 09:00 | DK2 | 155.52 | 20.86 | 11
2023-11-24 07:00 | 2023-11-24 08:00 | DK2 | 154.78 | 20.76 | 11
2023-11-24 07:00 | 2023-11-24 08:00 | DK1 | 597.48 | 80.14 | 11
2023-11-24 06:00 | 2023-11-24 07:00 | DK1 | 555.66 | 74.53 | 11
2023-11-24 06:00 | 2023-11-24 07:00 | DK2 | 149.33 | 20.03 | 11
2023-11-24 05:00 | 2023-11-24 06:00 | DK2 | 119.96 | 16.09 | 11
2023-11-24 05:00 | 2023-11-24 06:00 | DK1 | 492.88 | 66.11 | 11
2023-11-24 04:00 | 2023-11-24 05:00 | DK1 | 235.67 | 31.61 | 11
2023-11-24 04:00 | 2023-11-24 05:00 | DK2 | 33.03 | 4.43 | 11
2023-11-24 03:00 | 2023-11-24 04:00 | DK2 | 11.56 | 1.55 | 11
2023-11-24 03:00 | 2023-11-24 04:00 | DK1 | 11.56 | 1.55 | 11
2023-11-24 02:00 | 2023-11-24 03:00 | DK1 | 2.53 | 0.34 | 11
2023-11-24 02:00 | 2023-11-24 03:00 | DK2 | 2.53 | 0.34 | 11
2023-11-24 01:00 | 2023-11-24 02:00 | DK2 | 0.89 | 0.12 | 11
2023-11-24 01:00 | 2023-11-24 02:00 | DK1 | 0.89 | 0.12 | 11
2023-11-24 | 2023-11-24 01:00 | DK1 | 0.75 | 0.1 | 11
2023-11-24 | 2023-11-24 01:00 | DK2 | 0.75 | 0.1 | 11
2023-11-23 23:00 | 2023-11-24 | DK2 | 11.03 | 1.48 | 11
2023-11-23 23:00 | 2023-11-24 | DK1 | 11.03 | 1.48 | 11
2023-11-23 22:00 | 2023-11-23 23:00 | DK1 | 73.05 | 9.8 | 11
2023-11-23 22:00 | 2023-11-23 23:00 | DK2 | 74.84 | 10.04 | 11
2023-11-23 21:00 | 2023-11-23 22:00 | DK1 | 141.34 | 18.96 | 11
2023-11-23 21:00 | 2023-11-23 22:00 | DK2 | 139.55 | 18.72 | 11
2023-11-23 20:00 | 2023-11-23 21:00 | DK2 | 205 | 27.5 | 11
2023-11-23 20:00 | 2023-11-23 21:00 | DK1 | 210.06 | 28.18 | 11
2023-11-23 19:00 | 2023-11-23 20:00 | DK1 | 379.43 | 50.9 | 11
2023-11-23 19:00 | 2023-11-23 20:00 | DK2 | 220.28 | 29.55 | 11
2023-11-23 18:00 | 2023-11-23 19:00 | DK2 | 224.23 | 30.08 | 11
2023-11-23 18:00 | 2023-11-23 19:00 | DK1 | 398.51 | 53.46 | 11
2023-11-23 17:00 | 2023-11-23 18:00 | DK1 | 502.72 | 67.44 | 11
2023-11-23 17:00 | 2023-11-23 18:00 | DK2 | 250.24 | 33.57 | 11
2023-11-23 16:00 | 2023-11-23 17:00 | DK2 | 259.41 | 34.8 | 11
2023-11-23 16:00 | 2023-11-23 17:00 | DK1 | 511.67 | 68.64 | 11
2023-11-23 15:00 | 2023-11-23 16:00 | DK1 | 371.23 | 49.8 | 11
2023-11-23 15:00 | 2023-11-23 16:00 | DK2 | 267.46 | 35.88 | 11
2023-11-23 14:00 | 2023-11-23 15:00 | DK2 | 267.09 | 35.83 | 11
2023-11-23 14:00 | 2023-11-23 15:00 | DK1 | 365.12 | 48.98 | 11
2023-11-23 13:00 | 2023-11-23 14:00 | DK2 | 268.43 | 36.01 | 11
2023-11-23 13:00 | 2023-11-23 14:00 | DK1 | 360.64 | 48.38 | 11
2023-11-23 12:00 | 2023-11-23 13:00 | DK1 | 354.16 | 47.51 | 11
2023-11-23 12:00 | 2023-11-23 13:00 | DK2 | 269.33 | 36.13 | 11
2023-11-23 11:00 | 2023-11-23 12:00 | DK2 | 269.7 | 36.18 | 11
2023-11-23 11:00 | 2023-11-23 12:00 | DK1 | 269.7 | 36.18 | 11
2023-11-23 10:00 | 2023-11-23 11:00 | DK1 | 281.03 | 37.7 | 11
2023-11-23 10:00 | 2023-11-23 11:00 | DK2 | 281.03 | 37.7 | 11
2023-11-23 09:00 | 2023-11-23 10:00 | DK2 | 272.53 | 36.56 | 11
2023-11-23 09:00 | 2023-11-23 10:00 | DK1 | 272.53 | 36.56 | 11
2023-11-23 08:00 | 2023-11-23 09:00 | DK1 | 267.91 | 35.94 | 11
2023-11-23 08:00 | 2023-11-23 09:00 | DK2 | 267.91 | 35.94 | 11
2023-11-23 07:00 | 2023-11-23 08:00 | DK2 | 264.63 | 35.5 | 11
2023-11-23 07:00 | 2023-11-23 08:00 | DK1 | 264.63 | 35.5 | 11
2023-11-23 06:00 | 2023-11-23 07:00 | DK1 | 230.64 | 30.94 | 11
2023-11-23 06:00 | 2023-11-23 07:00 | DK2 | 230.64 | 30.94 | 11
2023-11-23 05:00 | 2023-11-23 06:00 | DK2 | 176.22 | 23.64 | 11
2023-11-23 05:00 | 2023-11-23 06:00 | DK1 | 253.97 | 34.07 | 11
2023-11-23 04:00 | 2023-11-23 05:00 | DK1 | 239.81 | 32.17 | 11
2023-11-23 04:00 | 2023-11-23 05:00 | DK2 | 122.4 | 16.42 | 11
2023-11-23 03:00 | 2023-11-23 04:00 | DK2 | 87.89 | 11.79 | 11
2023-11-23 03:00 | 2023-11-23 04:00 | DK1 | 150.43 | 20.18 | 11
2023-11-23 02:00 | 2023-11-23 03:00 | DK1 | 222.89 | 29.9 | 11
2023-11-23 02:00 | 2023-11-23 03:00 | DK2 | 74.99 | 10.06 | 11
2023-11-23 01:00 | 2023-11-23 02:00 | DK2 | 74.69 | 10.02 | 11
2023-11-23 01:00 | 2023-11-23 02:00 | DK1 | 253 | 33.94 | 11
2023-11-23 | 2023-11-23 01:00 | DK1 | 291.09 | 39.05 | 11
2023-11-23 | 2023-11-23 01:00 | DK2 | 71.56 | 9.6 | 11
2023-11-22 23:00 | 2023-11-23 | DK2 | 37.57 | 5.04 | 11
2023-11-22 23:00 | 2023-11-23 | DK1 | 328.14 | 44.02 | 11
2023-11-22 22:00 | 2023-11-22 23:00 | DK1 | 298.83 | 40.08 | 11
2023-11-22 22:00 | 2023-11-22 23:00 | DK2 | 88.58 | 11.88 | 11
2023-11-22 21:00 | 2023-11-22 22:00 | DK2 | 94.99 | 12.74 | 11
2023-11-22 21:00 | 2023-11-22 22:00 | DK1 | 370.78 | 49.73 | 11
2023-11-22 20:00 | 2023-11-22 21:00 | DK1 | 359.08 | 48.16 | 11
2023-11-22 20:00 | 2023-11-22 21:00 | DK2 | 113.93 | 15.28 | 11
2023-11-22 19:00 | 2023-11-22 20:00 | DK2 | 116.54 | 15.63 | 11
2023-11-22 19:00 | 2023-11-22 20:00 | DK1 | 361.98 | 48.55 | 11
2023-11-22 18:00 | 2023-11-22 19:00 | DK1 | 377.42 | 50.62 | 11
2023-11-22 18:00 | 2023-11-22 19:00 | DK2 | 127.57 | 17.11 | 11
2023-11-22 17:00 | 2023-11-22 18:00 | DK2 | 143.15 | 19.2 | 11
2023-11-22 17:00 | 2023-11-22 18:00 | DK1 | 432.81 | 58.05 | 11
2023-11-22 16:00 | 2023-11-22 17:00 | DK1 | 532.72 | 71.45 | 11
2023-11-22 16:00 | 2023-11-22 17:00 | DK2 | 153.37 | 20.57 | 11
2023-11-22 15:00 | 2023-11-22 16:00 | DK2 | 156.13 | 20.94 | 11
2023-11-22 15:00 | 2023-11-22 16:00 | DK1 | 453.54 | 60.83 | 11
2023-11-22 14:00 | 2023-11-22 15:00 | DK1 | 395.01 | 52.98 | 11
2023-11-22 14:00 | 2023-11-22 15:00 | DK2 | 170.14 | 22.82 | 11
2023-11-22 13:00 | 2023-11-22 14:00 | DK2 | 170.52 | 22.87 | 11
2023-11-22 13:00 | 2023-11-22 14:00 | DK1 | 534.88 | 71.74 | 11
2023-11-22 12:00 | 2023-11-22 13:00 | DK1 | 542.56 | 72.77 | 11
2023-11-22 12:00 | 2023-11-22 13:00 | DK2 | 169.99 | 22.8 | 11
2023-11-22 11:00 | 2023-11-22 12:00 | DK2 | 186.32 | 24.99 | 11
2023-11-22 11:00 | 2023-11-22 12:00 | DK1 | 506.78 | 67.97 | 11
2023-11-22 10:00 | 2023-11-22 11:00 | DK1 | 511.47 | 68.6 | 11
2023-11-22 10:00 | 2023-11-22 11:00 | DK2 | 511.47 | 68.6 | 11
2023-11-22 09:00 | 2023-11-22 10:00 | DK2 | 587.3 | 78.77 | 11
2023-11-22 09:00 | 2023-11-22 10:00 | DK1 | 587.3 | 78.77 | 11
2023-11-22 08:00 | 2023-11-22 09:00 | DK1 | 803 | 107.7 | 11
2023-11-22 08:00 | 2023-11-22 09:00 | DK2 | 803 | 107.7 | 11
2023-11-22 07:00 | 2023-11-22 08:00 | DK2 | 1103.47 | 148 | 11
2023-11-22 07:00 | 2023-11-22 08:00 | DK1 | 717.18 | 96.19 | 11
2023-11-22 06:00 | 2023-11-22 07:00 | DK1 | 805.83 | 108.08 | 11
2023-11-22 06:00 | 2023-11-22 07:00 | DK2 | 1024.0699 | 137.35 | 11
2023-11-22 05:00 | 2023-11-22 06:00 | DK2 | 874.5 | 117.29 | 11
2023-11-22 05:00 | 2023-11-22 06:00 | DK1 | 730.45 | 97.97 | 11
2023-11-22 04:00 | 2023-11-22 05:00 | DK1 | 707.34 | 94.87 | 11
2023-11-22 04:00 | 2023-11-22 05:00 | DK2 | 707.34 | 94.87 | 11
2023-11-22 03:00 | 2023-11-22 04:00 | DK2 | 689.59 | 92.49 | 11
2023-11-22 03:00 | 2023-11-22 04:00 | DK1 | 689.59 | 92.49 | 11
2023-11-22 02:00 | 2023-11-22 03:00 | DK1 | 685.94 | 92 | 11
2023-11-22 02:00 | 2023-11-22 03:00 | DK2 | 685.94 | 92 | 11
2023-11-22 01:00 | 2023-11-22 02:00 | DK2 | 708.38 | 95.01 | 11
2023-11-22 01:00 | 2023-11-22 02:00 | DK1 | 708.38 | 95.01 | 11
2023-11-22 | 2023-11-22 01:00 | DK1 | 708.38 | 95.01 | 11
2023-11-22 | 2023-11-22 01:00 | DK2 | 708.38 | 95.01 | 11
2023-11-21 23:00 | 2023-11-22 | DK2 | 730.68 | 98 | 11
2023-11-21 23:00 | 2023-11-22 | DK1 | 730.68 | 98 | 11
2023-11-21 22:00 | 2023-11-21 23:00 | DK1 | 731 | 98.04 | 11
2023-11-21 22:00 | 2023-11-21 23:00 | DK2 | 731 | 98.04 | 11
2023-11-21 21:00 | 2023-11-21 22:00 | DK2 | 826.96 | 110.91 | 11
2023-11-21 21:00 | 2023-11-21 22:00 | DK1 | 826.96 | 110.91 | 11
2023-11-21 20:00 | 2023-11-21 21:00 | DK1 | 824.05 | 110.52 | 11
2023-11-21 20:00 | 2023-11-21 21:00 | DK2 | 824.05 | 110.52 | 11
2023-11-21 19:00 | 2023-11-21 20:00 | DK2 | 930.45 | 124.79 | 11
2023-11-21 19:00 | 2023-11-21 20:00 | DK1 | 930.45 | 124.79 | 11
2023-11-21 18:00 | 2023-11-21 19:00 | DK1 | 986.81 | 132.35 | 11
2023-11-21 18:00 | 2023-11-21 19:00 | DK2 | 986.81 | 132.35 | 11
2023-11-21 17:00 | 2023-11-21 18:00 | DK2 | 1059.36 | 142.08 | 11
2023-11-21 17:00 | 2023-11-21 18:00 | DK1 | 1059.36 | 142.08 | 11
2023-11-21 16:00 | 2023-11-21 17:00 | DK1 | 1095.8199 | 146.97 | 11
2023-11-21 16:00 | 2023-11-21 17:00 | DK2 | 1095.8199 | 146.97 | 11
2023-11-21 15:00 | 2023-11-21 16:00 | DK2 | 1073.08 | 143.92 | 11
2023-11-21 15:00 | 2023-11-21 16:00 | DK1 | 1073.08 | 143.92 | 11
2023-11-21 14:00 | 2023-11-21 15:00 | DK1 | 1046.39 | 140.34 | 11
2023-11-21 14:00 | 2023-11-21 15:00 | DK2 | 1046.39 | 140.34 | 11
2023-11-21 13:00 | 2023-11-21 14:00 | DK2 | 1031.7 | 138.37 | 11
2023-11-21 13:00 | 2023-11-21 14:00 | DK1 | 1031.7 | 138.37 | 11
2023-11-21 12:00 | 2023-11-21 13:00 | DK1 | 1042.21 | 139.78 | 11
2023-11-21 12:00 | 2023-11-21 13:00 | DK2 | 1042.21 | 139.78 | 11
2023-11-21 11:00 | 2023-11-21 12:00 | DK2 | 1042.29 | 139.79 | 11
2023-11-21 11:00 | 2023-11-21 12:00 | DK1 | 1042.29 | 139.79 | 11
2023-11-21 10:00 | 2023-11-21 11:00 | DK1 | 1005.83 | 134.9 | 11
2023-11-21 10:00 | 2023-11-21 11:00 | DK2 | 1005.83 | 134.9 | 11
2023-11-21 09:00 | 2023-11-21 10:00 | DK2 | 1006.57 | 135 | 11
2023-11-21 09:00 | 2023-11-21 10:00 | DK1 | 1006.57 | 135 | 11
2023-11-21 08:00 | 2023-11-21 09:00 | DK1 | 1022.9 | 137.19 | 11
2023-11-21 08:00 | 2023-11-21 09:00 | DK2 | 1022.9 | 137.19 | 11
2023-11-21 07:00 | 2023-11-21 08:00 | DK2 | 1063.17 | 142.59 | 11
2023-11-21 07:00 | 2023-11-21 08:00 | DK1 | 1063.17 | 142.59 | 11
2023-11-21 06:00 | 2023-11-21 07:00 | DK1 | 1014.63 | 136.08 | 11
2023-11-21 06:00 | 2023-11-21 07:00 | DK2 | 1014.63 | 136.08 | 11
2023-11-21 05:00 | 2023-11-21 06:00 | DK2 | 895.48 | 120.1 | 11
2023-11-21 05:00 | 2023-11-21 06:00 | DK1 | 895.48 | 120.1 | 11
2023-11-21 04:00 | 2023-11-21 05:00 | DK1 | 753.89 | 101.11 | 11
2023-11-21 04:00 | 2023-11-21 05:00 | DK2 | 735.84 | 98.69 | 11
2023-11-21 03:00 | 2023-11-21 04:00 | DK2 | 693.94 | 93.07 | 11
2023-11-21 03:00 | 2023-11-21 04:00 | DK1 | 715.11 | 95.91 | 11
2023-11-21 02:00 | 2023-11-21 03:00 | DK1 | 679.77 | 91.17 | 11
2023-11-21 02:00 | 2023-11-21 03:00 | DK2 | 663.44 | 88.98 | 11
2023-11-21 01:00 | 2023-11-21 02:00 | DK2 | 694.46 | 93.14 | 11
2023-11-21 01:00 | 2023-11-21 02:00 | DK1 | 716.68 | 96.12 | 11
2023-11-21 | 2023-11-21 01:00 | DK1 | 732.19 | 98.2 | 11
2023-11-21 | 2023-11-21 01:00 | DK2 | 709.45 | 95.15 | 11
2023-11-20 23:00 | 2023-11-21 | DK2 | 745.39 | 99.97 | 11
2023-11-20 23:00 | 2023-11-21 | DK1 | 766.11 | 102.75 | 11
2023-11-20 22:00 | 2023-11-20 23:00 | DK1 | 726.6 | 97.46 | 11
2023-11-20 22:00 | 2023-11-20 23:00 | DK2 | 705.5 | 94.63 | 11
2023-11-20 21:00 | 2023-11-20 22:00 | DK2 | 780.58 | 104.7 | 11
2023-11-20 21:00 | 2023-11-20 22:00 | DK1 | 803.91 | 107.83 | 11
2023-11-20 20:00 | 2023-11-20 21:00 | DK1 | 795.34 | 106.68 | 11
2023-11-20 20:00 | 2023-11-20 21:00 | DK2 | 772.3 | 103.59 | 11
2023-11-20 19:00 | 2023-11-20 20:00 | DK2 | 867.95 | 116.42 | 11
2023-11-20 19:00 | 2023-11-20 20:00 | DK1 | 893.9 | 119.9 | 11
2023-11-20 18:00 | 2023-11-20 19:00 | DK1 | 969.72 | 130.07 | 11
2023-11-20 18:00 | 2023-11-20 19:00 | DK2 | 946.38 | 126.94 | 11
2023-11-20 17:00 | 2023-11-20 18:00 | DK2 | 1043.6 | 139.98 | 11
2023-11-20 17:00 | 2023-11-20 18:00 | DK1 | 1043.6 | 139.98 | 11
2023-11-20 16:00 | 2023-11-20 17:00 | DK1 | 1095.9399 | 147 | 11
2023-11-20 16:00 | 2023-11-20 17:00 | DK2 | 1095.9399 | 147 | 11
2023-11-20 15:00 | 2023-11-20 16:00 | DK2 | 1043.23 | 139.93 | 11
2023-11-20 15:00 | 2023-11-20 16:00 | DK1 | 1043.23 | 139.93 | 11
2023-11-20 14:00 | 2023-11-20 15:00 | DK1 | 959.88 | 128.75 | 11
2023-11-20 14:00 | 2023-11-20 15:00 | DK2 | 959.88 | 128.75 | 11
2023-11-20 13:00 | 2023-11-20 14:00 | DK2 | 897.25 | 120.35 | 11
2023-11-20 13:00 | 2023-11-20 14:00 | DK1 | 897.25 | 120.35 | 11
2023-11-20 12:00 | 2023-11-20 13:00 | DK1 | 849.54 | 113.95 | 11
2023-11-20 12:00 | 2023-11-20 13:00 | DK2 | 849.54 | 113.95 | 11
2023-11-20 11:00 | 2023-11-20 12:00 | DK2 | 767.9 | 103 | 11
2023-11-20 11:00 | 2023-11-20 12:00 | DK1 | 767.9 | 103 | 11
2023-11-20 10:00 | 2023-11-20 11:00 | DK1 | 790.27 | 106 | 11
2023-11-20 10:00 | 2023-11-20 11:00 | DK2 | 790.27 | 106 | 11
2023-11-20 09:00 | 2023-11-20 10:00 | DK2 | 836.34 | 112.18 | 11
2023-11-20 09:00 | 2023-11-20 10:00 | DK1 | 836.34 | 112.18 | 11
2023-11-20 08:00 | 2023-11-20 09:00 | DK1 | 883.01 | 118.44 | 11
2023-11-20 08:00 | 2023-11-20 09:00 | DK2 | 883.01 | 118.44 | 11
2023-11-20 07:00 | 2023-11-20 08:00 | DK2 | 944.37 | 126.67 | 11
2023-11-20 07:00 | 2023-11-20 08:00 | DK1 | 944.37 | 126.67 | 11
2023-11-20 06:00 | 2023-11-20 07:00 | DK1 | 954.96 | 128.09 | 11
2023-11-20 06:00 | 2023-11-20 07:00 | DK2 | 954.96 | 128.09 | 11
2023-11-20 05:00 | 2023-11-20 06:00 | DK2 | 766.04 | 102.75 | 11
2023-11-20 05:00 | 2023-11-20 06:00 | DK1 | 766.04 | 102.75 | 11
2023-11-20 04:00 | 2023-11-20 05:00 | DK1 | 599.63 | 80.43 | 11
2023-11-20 04:00 | 2023-11-20 05:00 | DK2 | 599.63 | 80.43 | 11
2023-11-20 03:00 | 2023-11-20 04:00 | DK2 | 482.81 | 64.76 | 11
2023-11-20 03:00 | 2023-11-20 04:00 | DK1 | 482.81 | 64.76 | 11
2023-11-20 02:00 | 2023-11-20 03:00 | DK1 | 447.55 | 60.03 | 11
2023-11-20 02:00 | 2023-11-20 03:00 | DK2 | 447.55 | 60.03 | 11
2023-11-20 01:00 | 2023-11-20 02:00 | DK2 | 446.65 | 59.91 | 11
2023-11-20 01:00 | 2023-11-20 02:00 | DK1 | 446.65 | 59.91 | 11
2023-11-20 | 2023-11-20 01:00 | DK1 | 467.3 | 62.68 | 11
2023-11-20 | 2023-11-20 01:00 | DK2 | 467.3 | 62.68 | 11
2023-11-19 23:00 | 2023-11-20 | DK2 | 521.73 | 69.98 | 11
2023-11-19 23:00 | 2023-11-20 | DK1 | 509.2 | 68.3 | 11
2023-11-19 22:00 | 2023-11-19 23:00 | DK1 | 596.8 | 80.05 | 11
2023-11-19 22:00 | 2023-11-19 23:00 | DK2 | 596.8 | 80.05 | 11
2023-11-19 21:00 | 2023-11-19 22:00 | DK2 | 656.44 | 88.05 | 11
2023-11-19 21:00 | 2023-11-19 22:00 | DK1 | 656.44 | 88.05 | 11
2023-11-19 20:00 | 2023-11-19 21:00 | DK1 | 629.08 | 84.38 | 11
2023-11-19 20:00 | 2023-11-19 21:00 | DK2 | 629.08 | 84.38 | 11
2023-11-19 19:00 | 2023-11-19 20:00 | DK2 | 660.92 | 88.65 | 11
2023-11-19 19:00 | 2023-11-19 20:00 | DK1 | 660.92 | 88.65 | 11
2023-11-19 18:00 | 2023-11-19 19:00 | DK1 | 774.02 | 103.82 | 11
2023-11-19 18:00 | 2023-11-19 19:00 | DK2 | 774.02 | 103.82 | 11
2023-11-19 17:00 | 2023-11-19 18:00 | DK2 | 779.46 | 104.55 | 11
2023-11-19 17:00 | 2023-11-19 18:00 | DK1 | 779.46 | 104.55 | 11
2023-11-19 16:00 | 2023-11-19 17:00 | DK1 | 708.41 | 95.02 | 11
2023-11-19 16:00 | 2023-11-19 17:00 | DK2 | 708.41 | 95.02 | 11
2023-11-19 15:00 | 2023-11-19 16:00 | DK2 | 603.74 | 80.98 | 11
2023-11-19 15:00 | 2023-11-19 16:00 | DK1 | 603.74 | 80.98 | 11
2023-11-19 14:00 | 2023-11-19 15:00 | DK1 | 501.82 | 67.31 | 11
2023-11-19 14:00 | 2023-11-19 15:00 | DK2 | 528.36 | 70.87 | 11
2023-11-19 13:00 | 2023-11-19 14:00 | DK2 | 493.77 | 66.23 | 11
2023-11-19 13:00 | 2023-11-19 14:00 | DK1 | 473.12 | 63.46 | 11
2023-11-19 12:00 | 2023-11-19 13:00 | DK1 | 462.61 | 62.05 | 11
2023-11-19 12:00 | 2023-11-19 13:00 | DK2 | 476.4 | 63.9 | 11
2023-11-19 11:00 | 2023-11-19 12:00 | DK2 | 462.83 | 62.08 | 11
2023-11-19 11:00 | 2023-11-19 12:00 | DK1 | 456.34 | 61.21 | 11
2023-11-19 10:00 | 2023-11-19 11:00 | DK1 | 447.25 | 59.99 | 11
2023-11-19 10:00 | 2023-11-19 11:00 | DK2 | 447.25 | 59.99 | 11
2023-11-19 09:00 | 2023-11-19 10:00 | DK2 | 428.46 | 57.47 | 11
2023-11-19 09:00 | 2023-11-19 10:00 | DK1 | 428.46 | 57.47 | 11
2023-11-19 08:00 | 2023-11-19 09:00 | DK1 | 268.17 | 35.97 | 11
2023-11-19 08:00 | 2023-11-19 09:00 | DK2 | 371.72 | 49.86 | 11
2023-11-19 07:00 | 2023-11-19 08:00 | DK2 | 355.1 | 47.63 | 11
2023-11-19 07:00 | 2023-11-19 08:00 | DK1 | 149.18 | 20.01 | 11
2023-11-19 06:00 | 2023-11-19 07:00 | DK1 | 41.68 | 5.59 | 11
2023-11-19 06:00 | 2023-11-19 07:00 | DK2 | 329.45 | 44.19 | 11
2023-11-19 05:00 | 2023-11-19 06:00 | DK2 | 311.48 | 41.78 | 11
2023-11-19 05:00 | 2023-11-19 06:00 | DK1 | 17.37 | 2.33 | 11
2023-11-19 04:00 | 2023-11-19 05:00 | DK1 | 0.67 | 0.09 | 11
2023-11-19 04:00 | 2023-11-19 05:00 | DK2 | 280.32 | 37.6 | 11
2023-11-19 03:00 | 2023-11-19 04:00 | DK2 | 261.46 | 35.07 | 11
2023-11-19 03:00 | 2023-11-19 04:00 | DK1 | 0.52 | 0.07 | 11
2023-11-19 02:00 | 2023-11-19 03:00 | DK1 | 0.97 | 0.13 | 11
2023-11-19 02:00 | 2023-11-19 03:00 | DK2 | 279.43 | 37.48 | 11
2023-11-19 01:00 | 2023-11-19 02:00 | DK2 | 314.77 | 42.22 | 11
2023-11-19 01:00 | 2023-11-19 02:00 | DK1 | 30.57 | 4.1 | 11
2023-11-19 | 2023-11-19 01:00 | DK1 | 42.87 | 5.75 | 11
2023-11-19 | 2023-11-19 01:00 | DK2 | 328.63 | 44.08 | 11
2023-11-18 23:00 | 2023-11-19 | DK1 | 142.62 | 19.13 | 11
2023-11-18 23:00 | 2023-11-19 | DK2 | 356.81 | 47.86 | 11
2023-11-18 22:00 | 2023-11-18 23:00 | DK2 | 440.83 | 59.1 | 11
2023-11-18 22:00 | 2023-11-18 23:00 | DK1 | 433.44 | 58.11 | 11
2023-11-18 21:00 | 2023-11-18 22:00 | DK1 | 550.18 | 73.76 | 11
2023-11-18 21:00 | 2023-11-18 22:00 | DK2 | 550.18 | 73.76 | 11
2023-11-18 20:00 | 2023-11-18 21:00 | DK2 | 581.65 | 77.98 | 11
2023-11-18 20:00 | 2023-11-18 21:00 | DK1 | 581.65 | 77.98 | 11
2023-11-18 19:00 | 2023-11-18 20:00 | DK1 | 619.84 | 83.1 | 11
2023-11-18 19:00 | 2023-11-18 20:00 | DK2 | 619.84 | 83.1 | 11
2023-11-18 18:00 | 2023-11-18 19:00 | DK2 | 664.22 | 89.05 | 11
2023-11-18 18:00 | 2023-11-18 19:00 | DK1 | 664.22 | 89.05 | 11
2023-11-18 17:00 | 2023-11-18 18:00 | DK1 | 800.65 | 107.34 | 11
2023-11-18 17:00 | 2023-11-18 18:00 | DK2 | 800.65 | 107.34 | 11
2023-11-18 16:00 | 2023-11-18 17:00 | DK2 | 783.72 | 105.07 | 11
2023-11-18 16:00 | 2023-11-18 17:00 | DK1 | 783.72 | 105.07 | 11
2023-11-18 15:00 | 2023-11-18 16:00 | DK1 | 715.91 | 95.98 | 11
2023-11-18 15:00 | 2023-11-18 16:00 | DK2 | 715.91 | 95.98 | 11
2023-11-18 14:00 | 2023-11-18 15:00 | DK2 | 726.58 | 97.41 | 11
2023-11-18 14:00 | 2023-11-18 15:00 | DK1 | 726.58 | 97.41 | 11
2023-11-18 13:00 | 2023-11-18 14:00 | DK1 | 723.97 | 97.06 | 11
2023-11-18 13:00 | 2023-11-18 14:00 | DK2 | 723.97 | 97.06 | 11
2023-11-18 12:00 | 2023-11-18 13:00 | DK2 | 708.46 | 94.98 | 11
2023-11-18 12:00 | 2023-11-18 13:00 | DK1 | 708.46 | 94.98 | 11
2023-11-18 11:00 | 2023-11-18 12:00 | DK1 | 706.37 | 94.7 | 11
2023-11-18 11:00 | 2023-11-18 12:00 | DK2 | 706.37 | 94.7 | 11
2023-11-18 10:00 | 2023-11-18 11:00 | DK2 | 710.1 | 95.2 | 11
2023-11-18 10:00 | 2023-11-18 11:00 | DK1 | 710.1 | 95.2 | 11
2023-11-18 09:00 | 2023-11-18 10:00 | DK1 | 716.66 | 96.08 | 11
2023-11-18 09:00 | 2023-11-18 10:00 | DK2 | 716.66 | 96.08 | 11
2023-11-18 08:00 | 2023-11-18 09:00 | DK2 | 726.21 | 97.36 | 11
2023-11-18 08:00 | 2023-11-18 09:00 | DK1 | 726.21 | 97.36 | 11
2023-11-18 07:00 | 2023-11-18 08:00 | DK1 | 747.47 | 100.21 | 11
2023-11-18 07:00 | 2023-11-18 08:00 | DK2 | 747.47 | 100.21 | 11
2023-11-18 06:00 | 2023-11-18 07:00 | DK2 | 686.82 | 92.08 | 11
2023-11-18 06:00 | 2023-11-18 07:00 | DK1 | 686.82 | 92.08 | 11
2023-11-18 05:00 | 2023-11-18 06:00 | DK1 | 642.89 | 86.19 | 11
2023-11-18 05:00 | 2023-11-18 06:00 | DK2 | 642.89 | 86.19 | 11
2023-11-18 04:00 | 2023-11-18 05:00 | DK2 | 615.22 | 82.48 | 11
2023-11-18 04:00 | 2023-11-18 05:00 | DK1 | 615.22 | 82.48 | 11
2023-11-18 03:00 | 2023-11-18 04:00 | DK1 | 615.22 | 82.48 | 11
2023-11-18 03:00 | 2023-11-18 04:00 | DK2 | 615.22 | 82.48 | 11
2023-11-18 02:00 | 2023-11-18 03:00 | DK2 | 641.18 | 85.96 | 11
2023-11-18 02:00 | 2023-11-18 03:00 | DK1 | 641.18 | 85.96 | 11
2023-11-18 01:00 | 2023-11-18 02:00 | DK2 | 675.86 | 90.61 | 11
2023-11-18 01:00 | 2023-11-18 02:00 | DK1 | 675.86 | 90.61 | 11
2023-11-18 | 2023-11-18 01:00 | DK1 | 726.36 | 97.38 | 11
2023-11-18 | 2023-11-18 01:00 | DK2 | 726.36 | 97.38 | 11
2023-11-17 23:00 | 2023-11-18 | DK2 | 824.67 | 110.56 | 11
2023-11-17 23:00 | 2023-11-18 | DK1 | 824.67 | 110.56 | 11
2023-11-17 22:00 | 2023-11-17 23:00 | DK2 | 834.49 | 111.88 | 11
2023-11-17 22:00 | 2023-11-17 23:00 | DK1 | 834.49 | 111.88 | 11
2023-11-17 21:00 | 2023-11-17 22:00 | DK1 | 881.18 | 118.14 | 11
2023-11-17 21:00 | 2023-11-17 22:00 | DK2 | 881.18 | 118.14 | 11
2023-11-17 20:00 | 2023-11-17 21:00 | DK2 | 897.51 | 120.33 | 11
2023-11-17 20:00 | 2023-11-17 21:00 | DK1 | 897.51 | 120.33 | 11
2023-11-17 19:00 | 2023-11-17 20:00 | DK1 | 957.78 | 128.41 | 11
2023-11-17 19:00 | 2023-11-17 20:00 | DK2 | 957.78 | 128.41 | 11
2023-11-17 18:00 | 2023-11-17 19:00 | DK2 | 1051.6899 | 141 | 11
2023-11-17 18:00 | 2023-11-17 19:00 | DK1 | 1051.6899 | 141 | 11
2023-11-17 17:00 | 2023-11-17 18:00 | DK1 | 1115.83 | 149.6 | 11
2023-11-17 17:00 | 2023-11-17 18:00 | DK2 | 1115.83 | 149.6 | 11
2023-11-17 16:00 | 2023-11-17 17:00 | DK1 | 1091.37 | 146.32 | 11
2023-11-17 16:00 | 2023-11-17 17:00 | DK2 | 1091.37 | 146.32 | 11
2023-11-17 15:00 | 2023-11-17 16:00 | DK2 | 1026.7 | 137.65 | 11
2023-11-17 15:00 | 2023-11-17 16:00 | DK1 | 1026.7 | 137.65 | 11
2023-11-17 14:00 | 2023-11-17 15:00 | DK1 | 969.57 | 129.99 | 11
2023-11-17 14:00 | 2023-11-17 15:00 | DK2 | 969.57 | 129.99 | 11
2023-11-17 13:00 | 2023-11-17 14:00 | DK2 | 924.22 | 123.91 | 11
2023-11-17 13:00 | 2023-11-17 14:00 | DK1 | 924.22 | 123.91 | 11
2023-11-17 12:00 | 2023-11-17 13:00 | DK1 | 835.38 | 112 | 11
2023-11-17 12:00 | 2023-11-17 13:00 | DK2 | 835.38 | 112 | 11
2023-11-17 11:00 | 2023-11-17 12:00 | DK2 | 891.32 | 119.5 | 11
2023-11-17 11:00 | 2023-11-17 12:00 | DK1 | 891.32 | 119.5 | 11
2023-11-17 10:00 | 2023-11-17 11:00 | DK1 | 933.69 | 125.18 | 11
2023-11-17 10:00 | 2023-11-17 11:00 | DK2 | 933.69 | 125.18 | 11
2023-11-17 09:00 | 2023-11-17 10:00 | DK2 | 954.05 | 127.91 | 11
2023-11-17 09:00 | 2023-11-17 10:00 | DK1 | 954.05 | 127.91 | 11
2023-11-17 08:00 | 2023-11-17 09:00 | DK2 | 1005.07 | 134.75 | 11
2023-11-17 08:00 | 2023-11-17 09:00 | DK1 | 1005.07 | 134.75 | 11
2023-11-17 07:00 | 2023-11-17 08:00 | DK1 | 1058.55 | 141.92 | 11
2023-11-17 07:00 | 2023-11-17 08:00 | DK2 | 1058.55 | 141.92 | 11
2023-11-17 06:00 | 2023-11-17 07:00 | DK2 | 953.9 | 127.89 | 11
2023-11-17 06:00 | 2023-11-17 07:00 | DK1 | 977.32 | 131.03 | 11
2023-11-17 05:00 | 2023-11-17 06:00 | DK1 | 890.21 | 119.35 | 11
2023-11-17 05:00 | 2023-11-17 06:00 | DK2 | 858.43 | 115.09 | 11
2023-11-17 04:00 | 2023-11-17 05:00 | DK2 | 745.88 | 100 | 11
2023-11-17 04:00 | 2023-11-17 05:00 | DK1 | 769.75 | 103.2 | 11
2023-11-17 03:00 | 2023-11-17 04:00 | DK1 | 713.81 | 95.7 | 11
2023-11-17 03:00 | 2023-11-17 04:00 | DK2 | 691.65 | 92.73 | 11
2023-11-17 02:00 | 2023-11-17 03:00 | DK2 | 665.77 | 89.26 | 11
2023-11-17 02:00 | 2023-11-17 03:00 | DK1 | 691.88 | 92.76 | 11
2023-11-17 01:00 | 2023-11-17 02:00 | DK1 | 713.43 | 95.65 | 11
2023-11-17 01:00 | 2023-11-17 02:00 | DK2 | 655.78 | 87.92 | 11
2023-11-17 | 2023-11-17 01:00 | DK2 | 692.03 | 92.78 | 11
2023-11-17 | 2023-11-17 01:00 | DK1 | 745.88 | 100 | 11
2023-11-16 23:00 | 2023-11-17 | DK1 | 790.63 | 106 | 11
2023-11-16 23:00 | 2023-11-17 | DK2 | 724.25 | 97.1 | 11
2023-11-16 22:00 | 2023-11-16 23:00 | DK1 | 732.99 | 98.27 | 11
2023-11-16 22:00 | 2023-11-16 23:00 | DK2 | 629.68 | 84.42 | 11
2023-11-16 21:00 | 2023-11-16 22:00 | DK2 | 795.65 | 106.67 | 11
2023-11-16 21:00 | 2023-11-16 22:00 | DK1 | 819.44 | 109.86 | 11
2023-11-16 20:00 | 2023-11-16 21:00 | DK1 | 857.78 | 115 | 11
2023-11-16 20:00 | 2023-11-16 21:00 | DK2 | 829.88 | 111.26 | 11
2023-11-16 19:00 | 2023-11-16 20:00 | DK2 | 877.25 | 117.61 | 11
2023-11-16 19:00 | 2023-11-16 20:00 | DK1 | 903.88 | 121.18 | 11
2023-11-16 18:00 | 2023-11-16 19:00 | DK1 | 934.08 | 125.23 | 11
2023-11-16 18:00 | 2023-11-16 19:00 | DK2 | 911.63 | 122.22 | 11
2023-11-16 17:00 | 2023-11-16 18:00 | DK2 | 1061.11 | 142.26 | 11
2023-11-16 17:00 | 2023-11-16 18:00 | DK1 | 1061.11 | 142.26 | 11
2023-11-16 16:00 | 2023-11-16 17:00 | DK1 | 1360.4399 | 182.39 | 11
2023-11-16 16:00 | 2023-11-16 17:00 | DK2 | 1360.4399 | 182.39 | 11
2023-11-16 15:00 | 2023-11-16 16:00 | DK2 | 1180.3 | 158.24 | 11
2023-11-16 15:00 | 2023-11-16 16:00 | DK1 | 1180.3 | 158.24 | 11
2023-11-16 14:00 | 2023-11-16 15:00 | DK1 | 1182.24 | 158.5 | 11
2023-11-16 14:00 | 2023-11-16 15:00 | DK2 | 1182.24 | 158.5 | 11
2023-11-16 13:00 | 2023-11-16 14:00 | DK2 | 1068.87 | 143.3 | 11
2023-11-16 13:00 | 2023-11-16 14:00 | DK1 | 1092.89 | 146.52 | 11
2023-11-16 12:00 | 2023-11-16 13:00 | DK1 | 981.9 | 131.64 | 11
2023-11-16 12:00 | 2023-11-16 13:00 | DK2 | 981.9 | 131.64 | 11
2023-11-16 11:00 | 2023-11-16 12:00 | DK2 | 914.69 | 122.63 | 11
2023-11-16 11:00 | 2023-11-16 12:00 | DK1 | 914.69 | 122.63 | 11
2023-11-16 10:00 | 2023-11-16 11:00 | DK1 | 869.86 | 116.62 | 11
2023-11-16 10:00 | 2023-11-16 11:00 | DK2 | 869.86 | 116.62 | 11
2023-11-16 09:00 | 2023-11-16 10:00 | DK2 | 895.82 | 120.1 | 11
2023-11-16 09:00 | 2023-11-16 10:00 | DK1 | 895.82 | 120.1 | 11
2023-11-16 08:00 | 2023-11-16 09:00 | DK1 | 959.15 | 128.59 | 11
2023-11-16 08:00 | 2023-11-16 09:00 | DK2 | 959.15 | 128.59 | 11
2023-11-16 07:00 | 2023-11-16 08:00 | DK2 | 969.59 | 129.99 | 11
2023-11-16 07:00 | 2023-11-16 08:00 | DK1 | 969.59 | 129.99 | 11
2023-11-16 06:00 | 2023-11-16 07:00 | DK1 | 946.54 | 126.9 | 11
2023-11-16 06:00 | 2023-11-16 07:00 | DK2 | 946.54 | 126.9 | 11
2023-11-16 05:00 | 2023-11-16 06:00 | DK2 | 744.78 | 99.85 | 11
2023-11-16 05:00 | 2023-11-16 06:00 | DK1 | 744.78 | 99.85 | 11
2023-11-16 04:00 | 2023-11-16 05:00 | DK1 | 649.15 | 87.03 | 11
2023-11-16 04:00 | 2023-11-16 05:00 | DK2 | 649.15 | 87.03 | 11
2023-11-16 03:00 | 2023-11-16 04:00 | DK2 | 604.92 | 81.1 | 11
2023-11-16 03:00 | 2023-11-16 04:00 | DK1 | 604.92 | 81.1 | 11
2023-11-16 02:00 | 2023-11-16 03:00 | DK1 | 552.41 | 74.06 | 11
2023-11-16 02:00 | 2023-11-16 03:00 | DK2 | 557.03 | 74.68 | 11
2023-11-16 01:00 | 2023-11-16 02:00 | DK2 | 562.78 | 75.45 | 11
2023-11-16 01:00 | 2023-11-16 02:00 | DK1 | 560.32 | 75.12 | 11
2023-11-16 | 2023-11-16 01:00 | DK1 | 620.96 | 83.25 | 11
2023-11-16 | 2023-11-16 01:00 | DK2 | 620.96 | 83.25 | 11
2023-11-15 23:00 | 2023-11-16 | DK2 | 637.44 | 85.46 | 11
2023-11-15 23:00 | 2023-11-16 | DK1 | 637.44 | 85.46 | 11
2023-11-15 22:00 | 2023-11-15 23:00 | DK1 | 628.16 | 84.21 | 11
2023-11-15 22:00 | 2023-11-15 23:00 | DK2 | 628.16 | 84.21 | 11
2023-11-15 21:00 | 2023-11-15 22:00 | DK2 | 683.73 | 91.66 | 11
2023-11-15 21:00 | 2023-11-15 22:00 | DK1 | 683.73 | 91.66 | 11
2023-11-15 20:00 | 2023-11-15 21:00 | DK1 | 727.29 | 97.5 | 11
2023-11-15 20:00 | 2023-11-15 21:00 | DK2 | 727.29 | 97.5 | 11
2023-11-15 19:00 | 2023-11-15 20:00 | DK2 | 819.79 | 109.9 | 11
2023-11-15 19:00 | 2023-11-15 20:00 | DK1 | 819.79 | 109.9 | 11
2023-11-15 18:00 | 2023-11-15 19:00 | DK1 | 903.19 | 121.08 | 11
2023-11-15 18:00 | 2023-11-15 19:00 | DK2 | 903.19 | 121.08 | 11
2023-11-15 17:00 | 2023-11-15 18:00 | DK2 | 968.98 | 129.9 | 11
2023-11-15 17:00 | 2023-11-15 18:00 | DK1 | 968.98 | 129.9 | 11
2023-11-15 16:00 | 2023-11-15 17:00 | DK1 | 953.61 | 127.84 | 11
2023-11-15 16:00 | 2023-11-15 17:00 | DK2 | 953.61 | 127.84 | 11
2023-11-15 15:00 | 2023-11-15 16:00 | DK2 | 917.21 | 122.96 | 11
2023-11-15 15:00 | 2023-11-15 16:00 | DK1 | 917.21 | 122.96 | 11
2023-11-15 14:00 | 2023-11-15 15:00 | DK1 | 904.16 | 121.21 | 11
2023-11-15 14:00 | 2023-11-15 15:00 | DK2 | 904.16 | 121.21 | 11
2023-11-15 13:00 | 2023-11-15 14:00 | DK2 | 792.71 | 106.27 | 11
2023-11-15 13:00 | 2023-11-15 14:00 | DK1 | 792.71 | 106.27 | 11
2023-11-15 12:00 | 2023-11-15 13:00 | DK1 | 754.07 | 101.09 | 11
2023-11-15 12:00 | 2023-11-15 13:00 | DK2 | 754.07 | 101.09 | 11
2023-11-15 11:00 | 2023-11-15 12:00 | DK2 | 726.25 | 97.36 | 11
2023-11-15 11:00 | 2023-11-15 12:00 | DK1 | 726.25 | 97.36 | 11
2023-11-15 10:00 | 2023-11-15 11:00 | DK1 | 744.75 | 99.84 | 11
2023-11-15 10:00 | 2023-11-15 11:00 | DK2 | 744.75 | 99.84 | 11
2023-11-15 09:00 | 2023-11-15 10:00 | DK2 | 841.27 | 112.78 | 11
2023-11-15 09:00 | 2023-11-15 10:00 | DK1 | 841.27 | 112.78 | 11
2023-11-15 08:00 | 2023-11-15 09:00 | DK1 | 904.75 | 121.29 | 11
2023-11-15 08:00 | 2023-11-15 09:00 | DK2 | 904.75 | 121.29 | 11
2023-11-15 07:00 | 2023-11-15 08:00 | DK2 | 959.21 | 128.59 | 11
2023-11-15 07:00 | 2023-11-15 08:00 | DK1 | 959.21 | 128.59 | 11
2023-11-15 06:00 | 2023-11-15 07:00 | DK1 | 918.93 | 123.19 | 11
2023-11-15 06:00 | 2023-11-15 07:00 | DK2 | 918.93 | 123.19 | 11
2023-11-15 05:00 | 2023-11-15 06:00 | DK2 | 768.92 | 103.08 | 11
2023-11-15 05:00 | 2023-11-15 06:00 | DK1 | 768.92 | 103.08 | 11
2023-11-15 04:00 | 2023-11-15 05:00 | DK1 | 613.76 | 82.28 | 11
2023-11-15 04:00 | 2023-11-15 05:00 | DK2 | 613.76 | 82.28 | 11
2023-11-15 03:00 | 2023-11-15 04:00 | DK2 | 555.35 | 74.45 | 11
2023-11-15 03:00 | 2023-11-15 04:00 | DK1 | 555.35 | 74.45 | 11
2023-11-15 02:00 | 2023-11-15 03:00 | DK1 | 527.31 | 70.69 | 11
2023-11-15 02:00 | 2023-11-15 03:00 | DK2 | 527.31 | 70.69 | 11
2023-11-15 01:00 | 2023-11-15 02:00 | DK2 | 543.79 | 72.9 | 11
2023-11-15 01:00 | 2023-11-15 02:00 | DK1 | 543.79 | 72.9 | 11
2023-11-15 | 2023-11-15 01:00 | DK1 | 570.05 | 76.42 | 11
2023-11-15 | 2023-11-15 01:00 | DK2 | 570.05 | 76.42 | 11
2023-11-14 23:00 | 2023-11-15 | DK2 | 604.96 | 81.1 | 11
2023-11-14 23:00 | 2023-11-15 | DK1 | 604.96 | 81.1 | 11
2023-11-14 22:00 | 2023-11-14 23:00 | DK2 | 402.59 | 53.97 | 11
2023-11-14 22:00 | 2023-11-14 23:00 | DK1 | 637.79 | 85.5 | 11
2023-11-14 21:00 | 2023-11-14 22:00 | DK1 | 662.03 | 88.75 | 11
2023-11-14 21:00 | 2023-11-14 22:00 | DK2 | 462.57 | 62.01 | 11
2023-11-14 20:00 | 2023-11-14 21:00 | DK2 | 522.61 | 70.06 | 11
2023-11-14 20:00 | 2023-11-14 21:00 | DK1 | 668.08 | 89.56 | 11
2023-11-14 19:00 | 2023-11-14 20:00 | DK1 | 649.65 | 87.09 | 11
2023-11-14 19:00 | 2023-11-14 20:00 | DK2 | 596.31 | 79.94 | 11
2023-11-14 18:00 | 2023-11-14 19:00 | DK2 | 659.05 | 88.35 | 11
2023-11-14 18:00 | 2023-11-14 19:00 | DK1 | 659.05 | 88.35 | 11
2023-11-14 17:00 | 2023-11-14 18:00 | DK1 | 695.9 | 93.29 | 11
2023-11-14 17:00 | 2023-11-14 18:00 | DK2 | 695.9 | 93.29 | 11
2023-11-14 16:00 | 2023-11-14 17:00 | DK2 | 710.15 | 95.2 | 11
2023-11-14 16:00 | 2023-11-14 17:00 | DK1 | 710.15 | 95.2 | 11
2023-11-14 15:00 | 2023-11-14 16:00 | DK1 | 661.06 | 88.62 | 11
2023-11-14 15:00 | 2023-11-14 16:00 | DK2 | 661.06 | 88.62 | 11
2023-11-14 14:00 | 2023-11-14 15:00 | DK2 | 641.52 | 86 | 11
2023-11-14 14:00 | 2023-11-14 15:00 | DK1 | 641.52 | 86 | 11
2023-11-14 13:00 | 2023-11-14 14:00 | DK1 | 595.05 | 79.77 | 11
2023-11-14 13:00 | 2023-11-14 14:00 | DK2 | 589.83 | 79.07 | 11
2023-11-14 12:00 | 2023-11-14 13:00 | DK2 | 546.71 | 73.29 | 11
2023-11-14 12:00 | 2023-11-14 13:00 | DK1 | 560.14 | 75.09 | 11
2023-11-14 11:00 | 2023-11-14 12:00 | DK1 | 559.91 | 75.06 | 11
2023-11-14 11:00 | 2023-11-14 12:00 | DK2 | 546.41 | 73.25 | 11
2023-11-14 10:00 | 2023-11-14 11:00 | DK2 | 535.89 | 71.84 | 11
2023-11-14 10:00 | 2023-11-14 11:00 | DK1 | 543.2 | 72.82 | 11
2023-11-14 09:00 | 2023-11-14 10:00 | DK1 | 541.71 | 72.62 | 11
2023-11-14 09:00 | 2023-11-14 10:00 | DK2 | 541.71 | 72.62 | 11
2023-11-14 08:00 | 2023-11-14 09:00 | DK2 | 570.73 | 76.51 | 11
2023-11-14 08:00 | 2023-11-14 09:00 | DK1 | 570.73 | 76.51 | 11
2023-11-14 07:00 | 2023-11-14 08:00 | DK1 | 598.18 | 80.19 | 11
2023-11-14 07:00 | 2023-11-14 08:00 | DK2 | 598.18 | 80.19 | 11
2023-11-14 06:00 | 2023-11-14 07:00 | DK2 | 535.74 | 71.82 | 11
2023-11-14 06:00 | 2023-11-14 07:00 | DK1 | 573.71 | 76.91 | 11
2023-11-14 05:00 | 2023-11-14 06:00 | DK1 | 347.61 | 46.6 | 11
2023-11-14 05:00 | 2023-11-14 06:00 | DK2 | 347.61 | 46.6 | 11
2023-11-14 04:00 | 2023-11-14 05:00 | DK2 | 272.65 | 36.55 | 11
2023-11-14 04:00 | 2023-11-14 05:00 | DK1 | 272.65 | 36.55 | 11
2023-11-14 03:00 | 2023-11-14 04:00 | DK1 | 255.56 | 34.26 | 11
2023-11-14 03:00 | 2023-11-14 04:00 | DK2 | 255.56 | 34.26 | 11
2023-11-14 02:00 | 2023-11-14 03:00 | DK2 | 256.91 | 34.44 | 11
2023-11-14 02:00 | 2023-11-14 03:00 | DK1 | 256.91 | 34.44 | 11
2023-11-14 01:00 | 2023-11-14 02:00 | DK1 | 260.49 | 34.92 | 11
2023-11-14 01:00 | 2023-11-14 02:00 | DK2 | 260.49 | 34.92 | 11
2023-11-14 | 2023-11-14 01:00 | DK2 | 267.27 | 35.83 | 11
2023-11-14 | 2023-11-14 01:00 | DK1 | 267.27 | 35.83 | 11
2023-11-13 23:00 | 2023-11-14 | DK2 | 274.59 | 36.81 | 11
2023-11-13 23:00 | 2023-11-14 | DK1 | 274.59 | 36.81 | 11
2023-11-13 22:00 | 2023-11-13 23:00 | DK2 | 223.84 | 30.01 | 11
2023-11-13 22:00 | 2023-11-13 23:00 | DK1 | 223.84 | 30.01 | 11
2023-11-13 21:00 | 2023-11-13 22:00 | DK1 | 380.92 | 51.07 | 11
2023-11-13 21:00 | 2023-11-13 22:00 | DK2 | 278.29 | 37.31 | 11
2023-11-13 20:00 | 2023-11-13 21:00 | DK2 | 320.43 | 42.96 | 11
2023-11-13 20:00 | 2023-11-13 21:00 | DK1 | 457.67 | 61.36 | 11
2023-11-13 19:00 | 2023-11-13 20:00 | DK1 | 482.21 | 64.65 | 11
2023-11-13 19:00 | 2023-11-13 20:00 | DK2 | 347.28 | 46.56 | 11
2023-11-13 18:00 | 2023-11-13 19:00 | DK2 | 547.18 | 73.36 | 11
2023-11-13 18:00 | 2023-11-13 19:00 | DK1 | 547.18 | 73.36 | 11
2023-11-13 17:00 | 2023-11-13 18:00 | DK1 | 596.7 | 80 | 11
2023-11-13 17:00 | 2023-11-13 18:00 | DK2 | 596.7 | 80 | 11
2023-11-13 16:00 | 2023-11-13 17:00 | DK2 | 598.87 | 80.29 | 11
2023-11-13 16:00 | 2023-11-13 17:00 | DK1 | 598.87 | 80.29 | 11
2023-11-13 15:00 | 2023-11-13 16:00 | DK1 | 586.78 | 78.67 | 11
2023-11-13 15:00 | 2023-11-13 16:00 | DK2 | 586.78 | 78.67 | 11
2023-11-13 14:00 | 2023-11-13 15:00 | DK2 | 597.67 | 80.13 | 11
2023-11-13 14:00 | 2023-11-13 15:00 | DK1 | 597.67 | 80.13 | 11
2023-11-13 13:00 | 2023-11-13 14:00 | DK1 | 625.94 | 83.92 | 11
2023-11-13 13:00 | 2023-11-13 14:00 | DK2 | 625.94 | 83.92 | 11
2023-11-13 12:00 | 2023-11-13 13:00 | DK2 | 689.86 | 92.49 | 11
2023-11-13 12:00 | 2023-11-13 13:00 | DK1 | 689.86 | 92.49 | 11
2023-11-13 11:00 | 2023-11-13 12:00 | DK1 | 691.8 | 92.75 | 11
2023-11-13 11:00 | 2023-11-13 12:00 | DK2 | 691.8 | 92.75 | 11
2023-11-13 10:00 | 2023-11-13 11:00 | DK2 | 750.5 | 100.62 | 11
2023-11-13 10:00 | 2023-11-13 11:00 | DK1 | 750.5 | 100.62 | 11
2023-11-13 09:00 | 2023-11-13 10:00 | DK1 | 886.55 | 118.86 | 11
2023-11-13 09:00 | 2023-11-13 10:00 | DK2 | 886.55 | 118.86 | 11
2023-11-13 08:00 | 2023-11-13 09:00 | DK2 | 968.6 | 129.86 | 11
2023-11-13 08:00 | 2023-11-13 09:00 | DK1 | 939.06 | 125.9 | 11
2023-11-13 07:00 | 2023-11-13 08:00 | DK1 | 1081.52 | 145 | 11
2023-11-13 07:00 | 2023-11-13 08:00 | DK2 | 1105.02 | 148.15 | 11
2023-11-13 06:00 | 2023-11-13 07:00 | DK2 | 1011.41 | 135.6 | 11
2023-11-13 06:00 | 2023-11-13 07:00 | DK1 | 1001.04 | 134.21 | 11
2023-11-13 05:00 | 2023-11-13 06:00 | DK2 | 754.68 | 101.18 | 11
2023-11-13 05:00 | 2023-11-13 06:00 | DK1 | 754.68 | 101.18 | 11
2023-11-13 04:00 | 2023-11-13 05:00 | DK1 | 695.61 | 93.26 | 11
2023-11-13 04:00 | 2023-11-13 05:00 | DK2 | 695.61 | 93.26 | 11
2023-11-13 03:00 | 2023-11-13 04:00 | DK2 | 651.6 | 87.36 | 11
2023-11-13 03:00 | 2023-11-13 04:00 | DK1 | 651.6 | 87.36 | 11
2023-11-13 02:00 | 2023-11-13 03:00 | DK1 | 650.78 | 87.25 | 11
2023-11-13 02:00 | 2023-11-13 03:00 | DK2 | 650.78 | 87.25 | 11
2023-11-13 01:00 | 2023-11-13 02:00 | DK2 | 648.91 | 87 | 11
2023-11-13 01:00 | 2023-11-13 02:00 | DK1 | 648.91 | 87 | 11
2023-11-13 | 2023-11-13 01:00 | DK1 | 647.57 | 86.82 | 11
2023-11-13 | 2023-11-13 01:00 | DK2 | 647.57 | 86.82 | 11
2023-11-12 23:00 | 2023-11-13 | DK2 | 680.69 | 91.26 | 11
2023-11-12 23:00 | 2023-11-13 | DK1 | 680.69 | 91.26 | 11
2023-11-12 22:00 | 2023-11-12 23:00 | DK2 | 656.52 | 88.02 | 11
2023-11-12 22:00 | 2023-11-12 23:00 | DK1 | 656.52 | 88.02 | 11
2023-11-12 21:00 | 2023-11-12 22:00 | DK1 | 746.92 | 100.14 | 11
2023-11-12 21:00 | 2023-11-12 22:00 | DK2 | 746.92 | 100.14 | 11
2023-11-12 20:00 | 2023-11-12 21:00 | DK2 | 800.55 | 107.33 | 11
2023-11-12 20:00 | 2023-11-12 21:00 | DK1 | 800.55 | 107.33 | 11
2023-11-12 19:00 | 2023-11-12 20:00 | DK1 | 871.19 | 116.8 | 11
2023-11-12 19:00 | 2023-11-12 20:00 | DK2 | 871.19 | 116.8 | 11
2023-11-12 18:00 | 2023-11-12 19:00 | DK2 | 935.41 | 125.41 | 11
2023-11-12 18:00 | 2023-11-12 19:00 | DK1 | 935.41 | 125.41 | 11
2023-11-12 17:00 | 2023-11-12 18:00 | DK1 | 981.88 | 131.64 | 11
2023-11-12 17:00 | 2023-11-12 18:00 | DK2 | 981.88 | 131.64 | 11
2023-11-12 16:00 | 2023-11-12 17:00 | DK2 | 1031.33 | 138.27 | 11
2023-11-12 16:00 | 2023-11-12 17:00 | DK1 | 1031.33 | 138.27 | 11
2023-11-12 15:00 | 2023-11-12 16:00 | DK1 | 923.47 | 123.81 | 11
2023-11-12 15:00 | 2023-11-12 16:00 | DK2 | 923.47 | 123.81 | 11
2023-11-12 14:00 | 2023-11-12 15:00 | DK2 | 816.89 | 109.52 | 11
2023-11-12 14:00 | 2023-11-12 15:00 | DK1 | 816.89 | 109.52 | 11
2023-11-12 13:00 | 2023-11-12 14:00 | DK1 | 699.26 | 93.75 | 11
2023-11-12 13:00 | 2023-11-12 14:00 | DK2 | 699.26 | 93.75 | 11
2023-11-12 12:00 | 2023-11-12 13:00 | DK2 | 663.98 | 89.02 | 11
2023-11-12 12:00 | 2023-11-12 13:00 | DK1 | 663.98 | 89.02 | 11
2023-11-12 11:00 | 2023-11-12 12:00 | DK1 | 657.04 | 88.09 | 11
2023-11-12 11:00 | 2023-11-12 12:00 | DK2 | 657.04 | 88.09 | 11
2023-11-12 10:00 | 2023-11-12 11:00 | DK2 | 646.45 | 86.67 | 11
2023-11-12 10:00 | 2023-11-12 11:00 | DK1 | 646.45 | 86.67 | 11
2023-11-12 09:00 | 2023-11-12 10:00 | DK1 | 660.92 | 88.61 | 11
2023-11-12 09:00 | 2023-11-12 10:00 | DK2 | 660.92 | 88.61 | 11
2023-11-12 08:00 | 2023-11-12 09:00 | DK2 | 669.43 | 89.75 | 11
2023-11-12 08:00 | 2023-11-12 09:00 | DK1 | 669.43 | 89.75 | 11
2023-11-12 07:00 | 2023-11-12 08:00 | DK1 | 653.54 | 87.62 | 11
2023-11-12 07:00 | 2023-11-12 08:00 | DK2 | 653.54 | 87.62 | 11
2023-11-12 06:00 | 2023-11-12 07:00 | DK2 | 646.01 | 86.61 | 11
2023-11-12 06:00 | 2023-11-12 07:00 | DK1 | 646.01 | 86.61 | 11
2023-11-12 05:00 | 2023-11-12 06:00 | DK2 | 643.25 | 86.24 | 11
2023-11-12 05:00 | 2023-11-12 06:00 | DK1 | 643.25 | 86.24 | 11
2023-11-12 04:00 | 2023-11-12 05:00 | DK1 | 648.02 | 86.88 | 11
2023-11-12 04:00 | 2023-11-12 05:00 | DK2 | 648.02 | 86.88 | 11
2023-11-12 03:00 | 2023-11-12 04:00 | DK2 | 627.51 | 84.13 | 11
2023-11-12 03:00 | 2023-11-12 04:00 | DK1 | 627.51 | 84.13 | 11
2023-11-12 02:00 | 2023-11-12 03:00 | DK1 | 621.69 | 83.35 | 11
2023-11-12 02:00 | 2023-11-12 03:00 | DK2 | 621.69 | 83.35 | 11
2023-11-12 01:00 | 2023-11-12 02:00 | DK2 | 635.86 | 85.25 | 11
2023-11-12 01:00 | 2023-11-12 02:00 | DK1 | 635.86 | 85.25 | 11
2023-11-12 | 2023-11-12 01:00 | DK1 | 636.68 | 85.36 | 11
2023-11-12 | 2023-11-12 01:00 | DK2 | 636.68 | 85.36 | 11
2023-11-11 23:00 | 2023-11-12 | DK2 | 667.86 | 89.54 | 11
2023-11-11 23:00 | 2023-11-12 | DK1 | 667.86 | 89.54 | 11
2023-11-11 22:00 | 2023-11-11 23:00 | DK2 | 651.83 | 87.41 | 11
2023-11-11 22:00 | 2023-11-11 23:00 | DK1 | 651.83 | 87.41 | 11
2023-11-11 21:00 | 2023-11-11 22:00 | DK2 | 688.89 | 92.38 | 11
2023-11-11 21:00 | 2023-11-11 22:00 | DK1 | 688.89 | 92.38 | 11
2023-11-11 20:00 | 2023-11-11 21:00 | DK1 | 764.95 | 102.58 | 11
2023-11-11 20:00 | 2023-11-11 21:00 | DK2 | 764.95 | 102.58 | 11
2023-11-11 19:00 | 2023-11-11 20:00 | DK2 | 846.46 | 113.51 | 11
2023-11-11 19:00 | 2023-11-11 20:00 | DK1 | 846.46 | 113.51 | 11
2023-11-11 18:00 | 2023-11-11 19:00 | DK1 | 928.19 | 124.47 | 11
2023-11-11 18:00 | 2023-11-11 19:00 | DK2 | 928.19 | 124.47 | 11
2023-11-11 17:00 | 2023-11-11 18:00 | DK2 | 1012.38 | 135.76 | 11
2023-11-11 17:00 | 2023-11-11 18:00 | DK1 | 1012.38 | 135.76 | 11
2023-11-11 16:00 | 2023-11-11 17:00 | DK1 | 954.36 | 127.98 | 11
2023-11-11 16:00 | 2023-11-11 17:00 | DK2 | 954.36 | 127.98 | 11
2023-11-11 15:00 | 2023-11-11 16:00 | DK2 | 862.94 | 115.72 | 11
2023-11-11 15:00 | 2023-11-11 16:00 | DK1 | 862.94 | 115.72 | 11
2023-11-11 14:00 | 2023-11-11 15:00 | DK1 | 767.11 | 102.87 | 11
2023-11-11 14:00 | 2023-11-11 15:00 | DK2 | 767.11 | 102.87 | 11
2023-11-11 13:00 | 2023-11-11 14:00 | DK2 | 682.33 | 91.5 | 11
2023-11-11 13:00 | 2023-11-11 14:00 | DK1 | 682.33 | 91.5 | 11
2023-11-11 12:00 | 2023-11-11 13:00 | DK1 | 654.73 | 87.8 | 11
2023-11-11 12:00 | 2023-11-11 13:00 | DK2 | 654.73 | 87.8 | 11
2023-11-11 11:00 | 2023-11-11 12:00 | DK2 | 655.78 | 87.94 | 11
2023-11-11 11:00 | 2023-11-11 12:00 | DK1 | 655.78 | 87.94 | 11
2023-11-11 10:00 | 2023-11-11 11:00 | DK1 | 672.78 | 90.22 | 11
2023-11-11 10:00 | 2023-11-11 11:00 | DK2 | 672.78 | 90.22 | 11
2023-11-11 09:00 | 2023-11-11 10:00 | DK2 | 680.69 | 91.28 | 11
2023-11-11 09:00 | 2023-11-11 10:00 | DK1 | 680.69 | 91.28 | 11
2023-11-11 08:00 | 2023-11-11 09:00 | DK1 | 707.61 | 94.89 | 11
2023-11-11 08:00 | 2023-11-11 09:00 | DK2 | 707.61 | 94.89 | 11
2023-11-11 07:00 | 2023-11-11 08:00 | DK2 | 686.05 | 92 | 11
2023-11-11 07:00 | 2023-11-11 08:00 | DK1 | 686.05 | 92 | 11
2023-11-11 06:00 | 2023-11-11 07:00 | DK1 | 656.23 | 88 | 11
2023-11-11 06:00 | 2023-11-11 07:00 | DK2 | 656.23 | 88 | 11
2023-11-11 05:00 | 2023-11-11 06:00 | DK2 | 643.55 | 86.3 | 11
2023-11-11 05:00 | 2023-11-11 06:00 | DK1 | 643.55 | 86.3 | 11
2023-11-11 04:00 | 2023-11-11 05:00 | DK1 | 637.14 | 85.44 | 11
2023-11-11 04:00 | 2023-11-11 05:00 | DK2 | 637.14 | 85.44 | 11
2023-11-11 03:00 | 2023-11-11 04:00 | DK2 | 616.78 | 82.71 | 11
2023-11-11 03:00 | 2023-11-11 04:00 | DK1 | 616.78 | 82.71 | 11
2023-11-11 02:00 | 2023-11-11 03:00 | DK1 | 620.51 | 83.21 | 11
2023-11-11 02:00 | 2023-11-11 03:00 | DK2 | 620.51 | 83.21 | 11
2023-11-11 01:00 | 2023-11-11 02:00 | DK2 | 640.42 | 85.88 | 11
2023-11-11 01:00 | 2023-11-11 02:00 | DK1 | 640.42 | 85.88 | 11
2023-11-11 | 2023-11-11 01:00 | DK1 | 640.49 | 85.89 | 11
2023-11-11 | 2023-11-11 01:00 | DK2 | 640.49 | 85.89 | 11
2023-11-10 23:00 | 2023-11-11 | DK2 | 651.01 | 87.3 | 11
2023-11-10 23:00 | 2023-11-11 | DK1 | 651.01 | 87.3 | 11
2023-11-10 22:00 | 2023-11-10 23:00 | DK2 | 673.54 | 90.31 | 11
2023-11-10 22:00 | 2023-11-10 23:00 | DK1 | 695.09 | 93.2 | 11
2023-11-10 21:00 | 2023-11-10 22:00 | DK1 | 775.41 | 103.97 | 11
2023-11-10 21:00 | 2023-11-10 22:00 | DK2 | 673.54 | 90.31 | 11
2023-11-10 20:00 | 2023-11-10 21:00 | DK2 | 673.68 | 90.33 | 11
2023-11-10 20:00 | 2023-11-10 21:00 | DK1 | 783.84 | 105.1 | 11
2023-11-10 19:00 | 2023-11-10 20:00 | DK1 | 842.24 | 112.93 | 11
2023-11-10 19:00 | 2023-11-10 20:00 | DK2 | 673.68 | 90.33 | 11
2023-11-10 18:00 | 2023-11-10 19:00 | DK2 | 921.66 | 123.58 | 11
2023-11-10 18:00 | 2023-11-10 19:00 | DK1 | 921.66 | 123.58 | 11
2023-11-10 17:00 | 2023-11-10 18:00 | DK1 | 1007.58 | 135.1 | 11
2023-11-10 17:00 | 2023-11-10 18:00 | DK2 | 1007.58 | 135.1 | 11
2023-11-10 16:00 | 2023-11-10 17:00 | DK2 | 1007.95 | 135.15 | 11
2023-11-10 16:00 | 2023-11-10 17:00 | DK1 | 1007.95 | 135.15 | 11
2023-11-10 15:00 | 2023-11-10 16:00 | DK1 | 902.94 | 121.07 | 11
2023-11-10 15:00 | 2023-11-10 16:00 | DK2 | 902.94 | 121.07 | 11
2023-11-10 14:00 | 2023-11-10 15:00 | DK2 | 656.38 | 88.01 | 11
2023-11-10 14:00 | 2023-11-10 15:00 | DK1 | 729.02 | 97.75 | 11
2023-11-10 13:00 | 2023-11-10 14:00 | DK1 | 618.72 | 82.96 | 11
2023-11-10 13:00 | 2023-11-10 14:00 | DK2 | 335.61 | 45 | 11
2023-11-10 12:00 | 2023-11-10 13:00 | DK2 | 388.49 | 52.09 | 11
2023-11-10 12:00 | 2023-11-10 13:00 | DK1 | 582.32 | 78.08 | 11
2023-11-10 11:00 | 2023-11-10 12:00 | DK1 | 575.54 | 77.17 | 11
2023-11-10 11:00 | 2023-11-10 12:00 | DK2 | 522.06 | 70 | 11
2023-11-10 10:00 | 2023-11-10 11:00 | DK2 | 581.88 | 78.02 | 11
2023-11-10 10:00 | 2023-11-10 11:00 | DK1 | 599.33 | 80.36 | 11
2023-11-10 09:00 | 2023-11-10 10:00 | DK1 | 607.31 | 81.43 | 11
2023-11-10 09:00 | 2023-11-10 10:00 | DK2 | 589.63 | 79.06 | 11
2023-11-10 08:00 | 2023-11-10 09:00 | DK2 | 597.91 | 80.17 | 11
2023-11-10 08:00 | 2023-11-10 09:00 | DK1 | 615.74 | 82.56 | 11
2023-11-10 07:00 | 2023-11-10 08:00 | DK1 | 627 | 84.07 | 11
2023-11-10 07:00 | 2023-11-10 08:00 | DK2 | 608.87 | 81.64 | 11
2023-11-10 06:00 | 2023-11-10 07:00 | DK2 | 467.99 | 62.75 | 11
2023-11-10 06:00 | 2023-11-10 07:00 | DK1 | 624.61 | 83.75 | 11
2023-11-10 05:00 | 2023-11-10 06:00 | DK2 | 223.74 | 30 | 11
2023-11-10 05:00 | 2023-11-10 06:00 | DK1 | 571.29 | 76.6 | 11
2023-11-10 04:00 | 2023-11-10 05:00 | DK1 | 498.05 | 66.78 | 11
2023-11-10 04:00 | 2023-11-10 05:00 | DK2 | 186.23 | 24.97 | 11
2023-11-10 03:00 | 2023-11-10 04:00 | DK2 | 167.66 | 22.48 | 11
2023-11-10 03:00 | 2023-11-10 04:00 | DK1 | 372.9 | 50 | 11
2023-11-10 02:00 | 2023-11-10 03:00 | DK1 | 360.67 | 48.36 | 11
2023-11-10 02:00 | 2023-11-10 03:00 | DK2 | 212.55 | 28.5 | 11
2023-11-10 01:00 | 2023-11-10 02:00 | DK2 | 372.31 | 49.92 | 11
2023-11-10 01:00 | 2023-11-10 02:00 | DK1 | 400.8 | 53.74 | 11
2023-11-10 | 2023-11-10 01:00 | DK1 | 445.47 | 59.73 | 11
2023-11-10 | 2023-11-10 01:00 | DK2 | 387.3 | 51.93 | 11
2023-11-09 23:00 | 2023-11-10 | DK2 | 424.88 | 56.97 | 11
2023-11-09 23:00 | 2023-11-10 | DK1 | 477.91 | 64.08 | 11
2023-11-09 22:00 | 2023-11-09 23:00 | DK2 | 212.26 | 28.46 | 11
2023-11-09 22:00 | 2023-11-09 23:00 | DK1 | 554.59 | 74.36 | 11
2023-11-09 21:00 | 2023-11-09 22:00 | DK1 | 588.15 | 78.86 | 11
2023-11-09 21:00 | 2023-11-09 22:00 | DK2 | 247.46 | 33.18 | 11
2023-11-09 20:00 | 2023-11-09 21:00 | DK2 | 276.92 | 37.13 | 11
2023-11-09 20:00 | 2023-11-09 21:00 | DK1 | 595.84 | 79.89 | 11
2023-11-09 19:00 | 2023-11-09 20:00 | DK1 | 620.97 | 83.26 | 11
2023-11-09 19:00 | 2023-11-09 20:00 | DK2 | 290.35 | 38.93 | 11
2023-11-09 18:00 | 2023-11-09 19:00 | DK2 | 632.38 | 84.79 | 11
2023-11-09 18:00 | 2023-11-09 19:00 | DK1 | 743.21 | 99.65 | 11
2023-11-09 17:00 | 2023-11-09 18:00 | DK1 | 958.98 | 128.58 | 11
2023-11-09 17:00 | 2023-11-09 18:00 | DK2 | 958.98 | 128.58 | 11
2023-11-09 16:00 | 2023-11-09 17:00 | DK2 | 982.99 | 131.8 | 11
2023-11-09 16:00 | 2023-11-09 17:00 | DK1 | 982.99 | 131.8 | 11
2023-11-09 15:00 | 2023-11-09 16:00 | DK1 | 947.27 | 127.01 | 11
2023-11-09 15:00 | 2023-11-09 16:00 | DK2 | 947.27 | 127.01 | 11
2023-11-09 14:00 | 2023-11-09 15:00 | DK2 | 389.99 | 52.29 | 11
2023-11-09 14:00 | 2023-11-09 15:00 | DK1 | 869.7 | 116.61 | 11
2023-11-09 13:00 | 2023-11-09 14:00 | DK1 | 750.37 | 100.61 | 11
2023-11-09 13:00 | 2023-11-09 14:00 | DK2 | 379.77 | 50.92 | 11
2023-11-09 12:00 | 2023-11-09 13:00 | DK2 | 351.73 | 47.16 | 11
2023-11-09 12:00 | 2023-11-09 13:00 | DK1 | 688.54 | 92.32 | 11
2023-11-09 11:00 | 2023-11-09 12:00 | DK1 | 672.43 | 90.16 | 11
2023-11-09 11:00 | 2023-11-09 12:00 | DK2 | 311.98 | 41.83 | 11
2023-11-09 10:00 | 2023-11-09 11:00 | DK2 | 305.56 | 40.97 | 11
2023-11-09 10:00 | 2023-11-09 11:00 | DK1 | 708.53 | 95 | 11
2023-11-09 09:00 | 2023-11-09 10:00 | DK1 | 746.42 | 100.08 | 11
2023-11-09 09:00 | 2023-11-09 10:00 | DK2 | 285.13 | 38.23 | 11
2023-11-09 08:00 | 2023-11-09 09:00 | DK2 | 285.2 | 38.24 | 11
2023-11-09 08:00 | 2023-11-09 09:00 | DK1 | 818.09 | 109.69 | 11
2023-11-09 07:00 | 2023-11-09 08:00 | DK1 | 904.08 | 121.22 | 11
2023-11-09 07:00 | 2023-11-09 08:00 | DK2 | 275.21 | 36.9 | 11
2023-11-09 06:00 | 2023-11-09 07:00 | DK2 | 269.99 | 36.2 | 11
2023-11-09 06:00 | 2023-11-09 07:00 | DK1 | 895.43 | 120.06 | 11
2023-11-09 05:00 | 2023-11-09 06:00 | DK1 | 817.49 | 109.61 | 11
2023-11-09 05:00 | 2023-11-09 06:00 | DK2 | 235.68 | 31.6 | 11
2023-11-09 04:00 | 2023-11-09 05:00 | DK2 | 198.69 | 26.64 | 11
2023-11-09 04:00 | 2023-11-09 05:00 | DK1 | 623.73 | 83.63 | 11
2023-11-09 03:00 | 2023-11-09 04:00 | DK1 | 555.19 | 74.44 | 11
2023-11-09 03:00 | 2023-11-09 04:00 | DK2 | 191 | 25.61 | 11
2023-11-09 02:00 | 2023-11-09 03:00 | DK2 | 190.78 | 25.58 | 11
2023-11-09 02:00 | 2023-11-09 03:00 | DK1 | 541.17 | 72.56 | 11
2023-11-09 01:00 | 2023-11-09 02:00 | DK1 | 506.19 | 67.87 | 11
2023-11-09 01:00 | 2023-11-09 02:00 | DK2 | 203.09 | 27.23 | 11
2023-11-09 | 2023-11-09 01:00 | DK2 | 219.42 | 29.42 | 11
2023-11-09 | 2023-11-09 01:00 | DK1 | 493.81 | 66.21 | 11
2023-11-08 23:00 | 2023-11-09 | DK1 | 480.9 | 64.48 | 11
2023-11-08 23:00 | 2023-11-09 | DK2 | 248.13 | 33.27 | 11
2023-11-08 22:00 | 2023-11-08 23:00 | DK2 | 228.81 | 30.68 | 11
2023-11-08 22:00 | 2023-11-08 23:00 | DK1 | 458.21 | 61.44 | 11
2023-11-08 21:00 | 2023-11-08 22:00 | DK1 | 415.56 | 55.72 | 11
2023-11-08 21:00 | 2023-11-08 22:00 | DK2 | 297.57 | 39.9 | 11
2023-11-08 20:00 | 2023-11-08 21:00 | DK2 | 380.88 | 51.07 | 11
2023-11-08 20:00 | 2023-11-08 21:00 | DK1 | 477.01 | 63.96 | 11
2023-11-08 19:00 | 2023-11-08 20:00 | DK1 | 501.62 | 67.26 | 11
2023-11-08 19:00 | 2023-11-08 20:00 | DK2 | 441.88 | 59.25 | 11
2023-11-08 18:00 | 2023-11-08 19:00 | DK2 | 541.67 | 72.63 | 11
2023-11-08 18:00 | 2023-11-08 19:00 | DK1 | 541.67 | 72.63 | 11
2023-11-08 17:00 | 2023-11-08 18:00 | DK1 | 590.97 | 79.24 | 11
2023-11-08 17:00 | 2023-11-08 18:00 | DK2 | 590.97 | 79.24 | 11
2023-11-08 16:00 | 2023-11-08 17:00 | DK2 | 652.72 | 87.52 | 11
2023-11-08 16:00 | 2023-11-08 17:00 | DK1 | 652.72 | 87.52 | 11
2023-11-08 15:00 | 2023-11-08 16:00 | DK1 | 635.71 | 85.24 | 11
2023-11-08 15:00 | 2023-11-08 16:00 | DK2 | 617.29 | 82.77 | 11
2023-11-08 14:00 | 2023-11-08 15:00 | DK2 | 600.21 | 80.48 | 11
2023-11-08 14:00 | 2023-11-08 15:00 | DK1 | 600.21 | 80.48 | 11
2023-11-08 13:00 | 2023-11-08 14:00 | DK1 | 618.86 | 82.98 | 11
2023-11-08 13:00 | 2023-11-08 14:00 | DK2 | 600.88 | 80.57 | 11
2023-11-08 12:00 | 2023-11-08 13:00 | DK1 | 567.4 | 76.08 | 11
2023-11-08 12:00 | 2023-11-08 13:00 | DK2 | 567.4 | 76.08 | 11
2023-11-08 11:00 | 2023-11-08 12:00 | DK1 | 564.64 | 75.71 | 11
2023-11-08 11:00 | 2023-11-08 12:00 | DK2 | 564.64 | 75.71 | 11
2023-11-08 10:00 | 2023-11-08 11:00 | DK1 | 588.06 | 78.85 | 11
2023-11-08 10:00 | 2023-11-08 11:00 | DK2 | 588.06 | 78.85 | 11
2023-11-08 09:00 | 2023-11-08 10:00 | DK1 | 632.13 | 84.76 | 11
2023-11-08 09:00 | 2023-11-08 10:00 | DK2 | 616.99 | 82.73 | 11
2023-11-08 08:00 | 2023-11-08 09:00 | DK1 | 696.87 | 93.44 | 11
2023-11-08 08:00 | 2023-11-08 09:00 | DK2 | 676.66 | 90.73 | 11
2023-11-08 07:00 | 2023-11-08 08:00 | DK1 | 782.41 | 104.91 | 11
2023-11-08 07:00 | 2023-11-08 08:00 | DK2 | 759.74 | 101.87 | 11
2023-11-08 06:00 | 2023-11-08 07:00 | DK1 | 659.95 | 88.49 | 11
2023-11-08 06:00 | 2023-11-08 07:00 | DK2 | 640.86 | 85.93 | 11
2023-11-08 05:00 | 2023-11-08 06:00 | DK1 | 577.17 | 77.39 | 11
2023-11-08 05:00 | 2023-11-08 06:00 | DK2 | 560.46 | 75.15 | 11
2023-11-08 04:00 | 2023-11-08 05:00 | DK1 | 553.53 | 74.22 | 11
2023-11-08 04:00 | 2023-11-08 05:00 | DK2 | 339.56 | 45.53 | 11
2023-11-08 03:00 | 2023-11-08 04:00 | DK1 | 497.89 | 66.76 | 11
2023-11-08 03:00 | 2023-11-08 04:00 | DK2 | 276.24 | 37.04 | 11
2023-11-08 02:00 | 2023-11-08 03:00 | DK1 | 462.24 | 61.98 | 11
2023-11-08 02:00 | 2023-11-08 03:00 | DK2 | 263.12 | 35.28 | 11
2023-11-08 01:00 | 2023-11-08 02:00 | DK1 | 497.67 | 66.73 | 11
2023-11-08 01:00 | 2023-11-08 02:00 | DK2 | 268.19 | 35.96 | 11
2023-11-08 | 2023-11-08 01:00 | DK1 | 553.53 | 74.22 | 11
2023-11-08 | 2023-11-08 01:00 | DK2 | 278.78 | 37.38 | 11
2023-11-07 23:00 | 2023-11-08 | DK1 | 526.53 | 70.6 | 11
2023-11-07 23:00 | 2023-11-08 | DK2 | 297.65 | 39.91 | 11
2023-11-07 22:00 | 2023-11-07 23:00 | DK1 | 553.2 | 74.17 | 11
2023-11-07 22:00 | 2023-11-07 23:00 | DK2 | 353.54 | 47.4 | 11
2023-11-07 21:00 | 2023-11-07 22:00 | DK2 | 463.92 | 62.2 | 11
2023-11-07 21:00 | 2023-11-07 22:00 | DK1 | 599.97 | 80.44 | 11
2023-11-07 20:00 | 2023-11-07 21:00 | DK1 | 621.15 | 83.28 | 11
2023-11-07 20:00 | 2023-11-07 21:00 | DK2 | 603.1 | 80.86 | 11
2023-11-07 19:00 | 2023-11-07 20:00 | DK2 | 632.41 | 84.79 | 11
2023-11-07 19:00 | 2023-11-07 20:00 | DK1 | 651.36 | 87.33 | 11
2023-11-07 18:00 | 2023-11-07 19:00 | DK1 | 754.51 | 101.16 | 11
2023-11-07 18:00 | 2023-11-07 19:00 | DK2 | 732.58 | 98.22 | 11
2023-11-07 17:00 | 2023-11-07 18:00 | DK2 | 1079.55 | 144.74 | 11
2023-11-07 17:00 | 2023-11-07 18:00 | DK1 | 1111.85 | 149.07 | 11
2023-11-07 16:00 | 2023-11-07 17:00 | DK1 | 1020.63 | 136.84 | 11
2023-11-07 16:00 | 2023-11-07 17:00 | DK2 | 1020.63 | 136.84 | 11
2023-11-07 15:00 | 2023-11-07 16:00 | DK2 | 817.61 | 109.62 | 11
2023-11-07 15:00 | 2023-11-07 16:00 | DK1 | 842 | 112.89 | 11
2023-11-07 14:00 | 2023-11-07 15:00 | DK1 | 760.55 | 101.97 | 11
2023-11-07 14:00 | 2023-11-07 15:00 | DK2 | 738.47 | 99.01 | 11
2023-11-07 13:00 | 2023-11-07 14:00 | DK2 | 704.61 | 94.47 | 11
2023-11-07 13:00 | 2023-11-07 14:00 | DK1 | 727.14 | 97.49 | 11
2023-11-07 12:00 | 2023-11-07 13:00 | DK1 | 658.37 | 88.27 | 11
2023-11-07 12:00 | 2023-11-07 13:00 | DK2 | 640.77 | 85.91 | 11
2023-11-07 11:00 | 2023-11-07 12:00 | DK1 | 641.74 | 86.04 | 11
2023-11-07 11:00 | 2023-11-07 12:00 | DK2 | 623.09 | 83.54 | 11
2023-11-07 10:00 | 2023-11-07 11:00 | DK1 | 662.02 | 88.76 | 11
2023-11-07 10:00 | 2023-11-07 11:00 | DK2 | 642.78 | 86.18 | 11
2023-11-07 09:00 | 2023-11-07 10:00 | DK2 | 718.71 | 96.36 | 11
2023-11-07 09:00 | 2023-11-07 10:00 | DK1 | 740.19 | 99.24 | 11
2023-11-07 08:00 | 2023-11-07 09:00 | DK1 | 835.14 | 111.97 | 11
2023-11-07 08:00 | 2023-11-07 09:00 | DK2 | 815 | 109.27 | 11
2023-11-07 07:00 | 2023-11-07 08:00 | DK2 | 981.32 | 131.57 | 11
2023-11-07 07:00 | 2023-11-07 08:00 | DK1 | 1014.74 | 136.05 | 11
2023-11-07 06:00 | 2023-11-07 07:00 | DK1 | 988.41 | 132.52 | 11
2023-11-07 06:00 | 2023-11-07 07:00 | DK2 | 959.77 | 128.68 | 11
2023-11-07 05:00 | 2023-11-07 06:00 | DK2 | 638.75 | 85.64 | 11
2023-11-07 05:00 | 2023-11-07 06:00 | DK1 | 755.4 | 101.28 | 11
2023-11-07 04:00 | 2023-11-07 05:00 | DK2 | 372.33 | 49.92 | 11
2023-11-07 04:00 | 2023-11-07 05:00 | DK1 | 621.67 | 83.35 | 11
2023-11-07 03:00 | 2023-11-07 04:00 | DK1 | 523.96 | 70.25 | 11
2023-11-07 03:00 | 2023-11-07 04:00 | DK2 | 298.79 | 40.06 | 11
2023-11-07 02:00 | 2023-11-07 03:00 | DK2 | 265.38 | 35.58 | 11
2023-11-07 02:00 | 2023-11-07 03:00 | DK1 | 507.26 | 68.01 | 11
2023-11-07 01:00 | 2023-11-07 02:00 | DK1 | 528.07 | 70.8 | 11
2023-11-07 01:00 | 2023-11-07 02:00 | DK2 | 258.59 | 34.67 | 11
2023-11-07 | 2023-11-07 01:00 | DK2 | 280.37 | 37.59 | 11
2023-11-07 | 2023-11-07 01:00 | DK1 | 569.09 | 76.3 | 11
2023-11-06 23:00 | 2023-11-07 | DK1 | 588.48 | 78.9 | 11
2023-11-06 23:00 | 2023-11-07 | DK2 | 300.65 | 40.31 | 11
2023-11-06 22:00 | 2023-11-06 23:00 | DK2 | 261.84 | 35.09 | 11
2023-11-06 22:00 | 2023-11-06 23:00 | DK1 | 654.72 | 87.74 | 11
2023-11-06 21:00 | 2023-11-06 22:00 | DK1 | 739.34 | 99.08 | 11
2023-11-06 21:00 | 2023-11-06 22:00 | DK2 | 335.49 | 44.96 | 11
2023-11-06 20:00 | 2023-11-06 21:00 | DK2 | 508.31 | 68.12 | 11
2023-11-06 20:00 | 2023-11-06 21:00 | DK1 | 788.51 | 105.67 | 11
2023-11-06 19:00 | 2023-11-06 20:00 | DK1 | 829.18 | 111.12 | 11
2023-11-06 19:00 | 2023-11-06 20:00 | DK2 | 585.55 | 78.47 | 11
2023-11-06 18:00 | 2023-11-06 19:00 | DK2 | 712.47 | 95.48 | 11
2023-11-06 18:00 | 2023-11-06 19:00 | DK1 | 1041.1 | 139.52 | 11
2023-11-06 17:00 | 2023-11-06 18:00 | DK1 | 1126.3199 | 150.94 | 11
2023-11-06 17:00 | 2023-11-06 18:00 | DK2 | 1091.4 | 146.26 | 11
2023-11-06 16:00 | 2023-11-06 17:00 | DK2 | 997.52 | 133.68 | 11
2023-11-06 16:00 | 2023-11-06 17:00 | DK1 | 1027.3 | 137.67 | 11
2023-11-06 15:00 | 2023-11-06 16:00 | DK1 | 837.02 | 112.17 | 11
2023-11-06 15:00 | 2023-11-06 16:00 | DK2 | 812.76 | 108.92 | 11
2023-11-06 14:00 | 2023-11-06 15:00 | DK2 | 675.24 | 90.49 | 11
2023-11-06 14:00 | 2023-11-06 15:00 | DK1 | 710.46 | 95.21 | 11
2023-11-06 13:00 | 2023-11-06 14:00 | DK1 | 599.13 | 80.29 | 11
2023-11-06 13:00 | 2023-11-06 14:00 | DK2 | 580.55 | 77.8 | 11
2023-11-06 12:00 | 2023-11-06 13:00 | DK2 | 499.81 | 66.98 | 11
2023-11-06 12:00 | 2023-11-06 13:00 | DK1 | 499.81 | 66.98 | 11
2023-11-06 11:00 | 2023-11-06 12:00 | DK1 | 433.17 | 58.05 | 11
2023-11-06 11:00 | 2023-11-06 12:00 | DK2 | 433.17 | 58.05 | 11
2023-11-06 10:00 | 2023-11-06 11:00 | DK2 | 421.46 | 56.48 | 11
2023-11-06 10:00 | 2023-11-06 11:00 | DK1 | 421.46 | 56.48 | 11
2023-11-06 09:00 | 2023-11-06 10:00 | DK1 | 448.77 | 60.14 | 11
2023-11-06 09:00 | 2023-11-06 10:00 | DK2 | 462.05 | 61.92 | 11
2023-11-06 08:00 | 2023-11-06 09:00 | DK2 | 543.53 | 72.84 | 11
2023-11-06 08:00 | 2023-11-06 09:00 | DK1 | 559.13 | 74.93 | 11
2023-11-06 07:00 | 2023-11-06 08:00 | DK1 | 715.83 | 95.93 | 11
2023-11-06 07:00 | 2023-11-06 08:00 | DK2 | 620.09 | 83.1 | 11
2023-11-06 06:00 | 2023-11-06 07:00 | DK2 | 518.61 | 69.5 | 11
2023-11-06 06:00 | 2023-11-06 07:00 | DK1 | 713.07 | 95.56 | 11
2023-11-06 05:00 | 2023-11-06 06:00 | DK1 | 541.52 | 72.57 | 11
2023-11-06 05:00 | 2023-11-06 06:00 | DK2 | 448.99 | 60.17 | 11
2023-11-06 04:00 | 2023-11-06 05:00 | DK2 | 189.24 | 25.36 | 11
2023-11-06 04:00 | 2023-11-06 05:00 | DK1 | 126.78 | 16.99 | 11
2023-11-06 03:00 | 2023-11-06 04:00 | DK1 | 126.41 | 16.94 | 11
2023-11-06 03:00 | 2023-11-06 04:00 | DK2 | 126.41 | 16.94 | 11
2023-11-06 02:00 | 2023-11-06 03:00 | DK2 | 124.47 | 16.68 | 11
2023-11-06 02:00 | 2023-11-06 03:00 | DK1 | 124.47 | 16.68 | 11
2023-11-06 01:00 | 2023-11-06 02:00 | DK1 | 126.18 | 16.91 | 11
2023-11-06 01:00 | 2023-11-06 02:00 | DK2 | 126.18 | 16.91 | 11
2023-11-06 | 2023-11-06 01:00 | DK2 | 126.71 | 16.98 | 11
2023-11-06 | 2023-11-06 01:00 | DK1 | 237.96 | 31.89 | 11
2023-11-05 23:00 | 2023-11-06 | DK1 | 352.51 | 47.24 | 11
2023-11-05 23:00 | 2023-11-06 | DK2 | 141.78 | 19 | 11
2023-11-05 22:00 | 2023-11-05 23:00 | DK2 | 161.4 | 21.63 | 11
2023-11-05 22:00 | 2023-11-05 23:00 | DK1 | 342.43 | 45.89 | 11
2023-11-05 21:00 | 2023-11-05 22:00 | DK1 | 373.85 | 50.1 | 11
2023-11-05 21:00 | 2023-11-05 22:00 | DK2 | 200.36 | 26.85 | 11
2023-11-05 20:00 | 2023-11-05 21:00 | DK2 | 384.67 | 51.55 | 11
2023-11-05 20:00 | 2023-11-05 21:00 | DK1 | 384.67 | 51.55 | 11
2023-11-05 19:00 | 2023-11-05 20:00 | DK1 | 373.85 | 50.1 | 11
2023-11-05 19:00 | 2023-11-05 20:00 | DK2 | 373.85 | 50.1 | 11
2023-11-05 18:00 | 2023-11-05 19:00 | DK2 | 441.53 | 59.17 | 11
2023-11-05 18:00 | 2023-11-05 19:00 | DK1 | 441.53 | 59.17 | 11
2023-11-05 17:00 | 2023-11-05 18:00 | DK1 | 542.27 | 72.67 | 11
2023-11-05 17:00 | 2023-11-05 18:00 | DK2 | 542.27 | 72.67 | 11
2023-11-05 16:00 | 2023-11-05 17:00 | DK2 | 559.28 | 74.95 | 11
2023-11-05 16:00 | 2023-11-05 17:00 | DK1 | 559.28 | 74.95 | 11
2023-11-05 15:00 | 2023-11-05 16:00 | DK1 | 470.78 | 63.09 | 11
2023-11-05 15:00 | 2023-11-05 16:00 | DK2 | 470.78 | 63.09 | 11
2023-11-05 14:00 | 2023-11-05 15:00 | DK2 | 426.68 | 57.18 | 11
2023-11-05 14:00 | 2023-11-05 15:00 | DK1 | 426.68 | 57.18 | 11
2023-11-05 13:00 | 2023-11-05 14:00 | DK1 | 284.68 | 38.15 | 11
2023-11-05 13:00 | 2023-11-05 14:00 | DK2 | 284.68 | 38.15 | 11
2023-11-05 12:00 | 2023-11-05 13:00 | DK2 | 337.51 | 45.23 | 11
2023-11-05 12:00 | 2023-11-05 13:00 | DK1 | 337.51 | 45.23 | 11
2023-11-05 11:00 | 2023-11-05 12:00 | DK1 | 330.42 | 44.28 | 11
2023-11-05 11:00 | 2023-11-05 12:00 | DK2 | 330.42 | 44.28 | 11
2023-11-05 10:00 | 2023-11-05 11:00 | DK2 | 361.61 | 48.46 | 11
2023-11-05 10:00 | 2023-11-05 11:00 | DK1 | 361.61 | 48.46 | 11
2023-11-05 09:00 | 2023-11-05 10:00 | DK1 | 354.22 | 47.47 | 11
2023-11-05 09:00 | 2023-11-05 10:00 | DK2 | 354.22 | 47.47 | 11
2023-11-05 08:00 | 2023-11-05 09:00 | DK2 | 179.24 | 24.02 | 11
2023-11-05 08:00 | 2023-11-05 09:00 | DK1 | 349.45 | 46.83 | 11
2023-11-05 07:00 | 2023-11-05 08:00 | DK1 | 362.95 | 48.64 | 11
2023-11-05 07:00 | 2023-11-05 08:00 | DK2 | 116.26 | 15.58 | 11
2023-11-05 06:00 | 2023-11-05 07:00 | DK2 | 84.25 | 11.29 | 11
2023-11-05 06:00 | 2023-11-05 07:00 | DK1 | 331.46 | 44.42 | 11
2023-11-05 05:00 | 2023-11-05 06:00 | DK1 | 123.05 | 16.49 | 11
2023-11-05 05:00 | 2023-11-05 06:00 | DK2 | 53.06 | 7.11 | 11
2023-11-05 04:00 | 2023-11-05 05:00 | DK2 | 58.2 | 7.8 | 11
2023-11-05 04:00 | 2023-11-05 05:00 | DK1 | 59.62 | 7.99 | 11
2023-11-05 03:00 | 2023-11-05 04:00 | DK1 | 31.64 | 4.24 | 11
2023-11-05 03:00 | 2023-11-05 04:00 | DK2 | 31.64 | 4.24 | 11
2023-11-05 02:00 | 2023-11-05 03:00 | DK2 | 22.24 | 2.98 | 11
2023-11-05 02:00 | 2023-11-05 03:00 | DK1 | 22.24 | 2.98 | 11
2023-11-05 01:00 | 2023-11-05 02:00 | DK1 | 38.65 | 5.18 | 11
2023-11-05 01:00 | 2023-11-05 02:00 | DK2 | 38.65 | 5.18 | 11
2023-11-05 | 2023-11-05 01:00 | DK2 | 49.17 | 6.59 | 11
2023-11-05 | 2023-11-05 01:00 | DK1 | 49.17 | 6.59 | 11
2023-11-04 23:00 | 2023-11-05 | DK1 | 64.99 | 8.71 | 11
2023-11-04 23:00 | 2023-11-05 | DK2 | 63.43 | 8.5 | 11
2023-11-04 22:00 | 2023-11-04 23:00 | DK1 | 52.61 | 7.05 | 11
2023-11-04 22:00 | 2023-11-04 23:00 | DK2 | 45.15 | 6.05 | 11
2023-11-04 21:00 | 2023-11-04 22:00 | DK2 | 58.28 | 7.81 | 11
2023-11-04 21:00 | 2023-11-04 22:00 | DK1 | 87.54 | 11.73 | 11
2023-11-04 20:00 | 2023-11-04 21:00 | DK1 | 77.61 | 10.4 | 11
2023-11-04 20:00 | 2023-11-04 21:00 | DK2 | 75.75 | 10.15 | 11
2023-11-04 19:00 | 2023-11-04 20:00 | DK2 | 84.03 | 11.26 | 11
2023-11-04 19:00 | 2023-11-04 20:00 | DK1 | 95.67 | 12.82 | 11
2023-11-04 18:00 | 2023-11-04 19:00 | DK1 | 220.97 | 29.61 | 11
2023-11-04 18:00 | 2023-11-04 19:00 | DK2 | 86.87 | 11.64 | 11
2023-11-04 17:00 | 2023-11-04 18:00 | DK2 | 298.51 | 40 | 11
2023-11-04 17:00 | 2023-11-04 18:00 | DK1 | 298.51 | 40 | 11
2023-11-04 16:00 | 2023-11-04 17:00 | DK1 | 363.88 | 48.76 | 11
2023-11-04 16:00 | 2023-11-04 17:00 | DK2 | 363.88 | 48.76 | 11
2023-11-04 15:00 | 2023-11-04 16:00 | DK2 | 298.51 | 40 | 11
2023-11-04 15:00 | 2023-11-04 16:00 | DK1 | 298.51 | 40 | 11
2023-11-04 14:00 | 2023-11-04 15:00 | DK1 | 318.59 | 42.69 | 11
2023-11-04 14:00 | 2023-11-04 15:00 | DK2 | 318.59 | 42.69 | 11
2023-11-04 13:00 | 2023-11-04 14:00 | DK2 | 229.78 | 30.79 | 11
2023-11-04 13:00 | 2023-11-04 14:00 | DK1 | 229.78 | 30.79 | 11
2023-11-04 12:00 | 2023-11-04 13:00 | DK1 | 157.76 | 21.14 | 11
2023-11-04 12:00 | 2023-11-04 13:00 | DK2 | 157.76 | 21.14 | 11
2023-11-04 11:00 | 2023-11-04 12:00 | DK2 | 149.26 | 20 | 11
2023-11-04 11:00 | 2023-11-04 12:00 | DK1 | 149.26 | 20 | 11
2023-11-04 10:00 | 2023-11-04 11:00 | DK1 | 113.43 | 15.2 | 11
2023-11-04 10:00 | 2023-11-04 11:00 | DK2 | 113.43 | 15.2 | 11
2023-11-04 09:00 | 2023-11-04 10:00 | DK2 | 104.11 | 13.95 | 11
2023-11-04 09:00 | 2023-11-04 10:00 | DK1 | 104.11 | 13.95 | 11
2023-11-04 08:00 | 2023-11-04 09:00 | DK1 | 149.26 | 20 | 11
2023-11-04 08:00 | 2023-11-04 09:00 | DK2 | 149.26 | 20 | 11
2023-11-04 07:00 | 2023-11-04 08:00 | DK2 | 178.88 | 23.97 | 11
2023-11-04 07:00 | 2023-11-04 08:00 | DK1 | 192.91 | 25.85 | 11
2023-11-04 06:00 | 2023-11-04 07:00 | DK1 | 187.17 | 25.08 | 11
2023-11-04 06:00 | 2023-11-04 07:00 | DK2 | 21.04 | 2.82 | 11
2023-11-04 05:00 | 2023-11-04 06:00 | DK2 | 16.64 | 2.23 | 11
2023-11-04 05:00 | 2023-11-04 06:00 | DK1 | 120.37 | 16.13 | 11
2023-11-04 04:00 | 2023-11-04 05:00 | DK1 | 114.93 | 15.4 | 11
2023-11-04 04:00 | 2023-11-04 05:00 | DK2 | 23.13 | 3.1 | 11
2023-11-04 03:00 | 2023-11-04 04:00 | DK2 | 28.21 | 3.78 | 11
2023-11-04 03:00 | 2023-11-04 04:00 | DK1 | 143.21 | 19.19 | 11
2023-11-04 02:00 | 2023-11-04 03:00 | DK1 | 164.26 | 22.01 | 11
2023-11-04 02:00 | 2023-11-04 03:00 | DK2 | 164.26 | 22.01 | 11
2023-11-04 01:00 | 2023-11-04 02:00 | DK2 | 223.88 | 30 | 11
2023-11-04 01:00 | 2023-11-04 02:00 | DK1 | 223.88 | 30 | 11
2023-11-04 | 2023-11-04 01:00 | DK1 | 239.26 | 32.06 | 11
2023-11-04 | 2023-11-04 01:00 | DK2 | 239.26 | 32.06 | 11
2023-11-03 23:00 | 2023-11-04 | DK2 | 341.2 | 45.72 | 11
2023-11-03 23:00 | 2023-11-04 | DK1 | 341.2 | 45.72 | 11
2023-11-03 22:00 | 2023-11-03 23:00 | DK2 | 18.06 | 2.42 | 11
2023-11-03 22:00 | 2023-11-03 23:00 | DK1 | 153.97 | 20.63 | 11
2023-11-03 21:00 | 2023-11-03 22:00 | DK1 | 339.81 | 45.53 | 11
2023-11-03 21:00 | 2023-11-03 22:00 | DK2 | 37.02 | 4.96 | 11
2023-11-03 20:00 | 2023-11-03 21:00 | DK2 | 74.71 | 10.01 | 11
2023-11-03 20:00 | 2023-11-03 21:00 | DK1 | 396.54 | 53.13 | 11
2023-11-03 19:00 | 2023-11-03 20:00 | DK1 | 430.57 | 57.69 | 11
2023-11-03 19:00 | 2023-11-03 20:00 | DK2 | 90.31 | 12.1 | 11
2023-11-03 18:00 | 2023-11-03 19:00 | DK2 | 112.85 | 15.12 | 11
2023-11-03 18:00 | 2023-11-03 19:00 | DK1 | 446.47 | 59.82 | 11
2023-11-03 17:00 | 2023-11-03 18:00 | DK1 | 454.23 | 60.86 | 11
2023-11-03 17:00 | 2023-11-03 18:00 | DK2 | 125.01 | 16.75 | 11
2023-11-03 16:00 | 2023-11-03 17:00 | DK2 | 334.37 | 44.8 | 11
2023-11-03 16:00 | 2023-11-03 17:00 | DK1 | 450.2 | 60.32 | 11
2023-11-03 15:00 | 2023-11-03 16:00 | DK1 | 452.59 | 60.64 | 11
2023-11-03 15:00 | 2023-11-03 16:00 | DK2 | 163.15 | 21.86 | 11
2023-11-03 14:00 | 2023-11-03 15:00 | DK2 | 132.93 | 17.81 | 11
2023-11-03 14:00 | 2023-11-03 15:00 | DK1 | 432.06 | 57.89 | 11
2023-11-03 13:00 | 2023-11-03 14:00 | DK1 | 435.94 | 58.41 | 11
2023-11-03 13:00 | 2023-11-03 14:00 | DK2 | 366.68 | 49.13 | 11
2023-11-03 12:00 | 2023-11-03 13:00 | DK1 | 426.32 | 57.12 | 11
2023-11-03 12:00 | 2023-11-03 13:00 | DK2 | 426.32 | 57.12 | 11
2023-11-03 11:00 | 2023-11-03 12:00 | DK2 | 446.02 | 59.76 | 11
2023-11-03 11:00 | 2023-11-03 12:00 | DK1 | 446.02 | 59.76 | 11
2023-11-03 10:00 | 2023-11-03 11:00 | DK1 | 457.29 | 61.27 | 11
2023-11-03 10:00 | 2023-11-03 11:00 | DK2 | 457.29 | 61.27 | 11
2023-11-03 09:00 | 2023-11-03 10:00 | DK2 | 465.5 | 62.37 | 11
2023-11-03 09:00 | 2023-11-03 10:00 | DK1 | 465.5 | 62.37 | 11
2023-11-03 08:00 | 2023-11-03 09:00 | DK1 | 466.62 | 62.52 | 11
2023-11-03 08:00 | 2023-11-03 09:00 | DK2 | 466.62 | 62.52 | 11
2023-11-03 07:00 | 2023-11-03 08:00 | DK2 | 470.2 | 63 | 11
2023-11-03 07:00 | 2023-11-03 08:00 | DK1 | 470.2 | 63 | 11
2023-11-03 06:00 | 2023-11-03 07:00 | DK1 | 457.51 | 61.3 | 11
2023-11-03 06:00 | 2023-11-03 07:00 | DK2 | 457.51 | 61.3 | 11
2023-11-03 05:00 | 2023-11-03 06:00 | DK2 | 459.6 | 61.58 | 11
2023-11-03 05:00 | 2023-11-03 06:00 | DK1 | 459.6 | 61.58 | 11
2023-11-03 04:00 | 2023-11-03 05:00 | DK1 | 176.14 | 23.6 | 11
2023-11-03 04:00 | 2023-11-03 05:00 | DK2 | 173.75 | 23.28 | 11
2023-11-03 03:00 | 2023-11-03 04:00 | DK2 | 75.01 | 10.05 | 11
2023-11-03 03:00 | 2023-11-03 04:00 | DK1 | 72.62 | 9.73 | 11
2023-11-03 02:00 | 2023-11-03 03:00 | DK2 | 42.77 | 5.73 | 11
2023-11-03 02:00 | 2023-11-03 03:00 | DK1 | 42.77 | 5.73 | 11
2023-11-03 01:00 | 2023-11-03 02:00 | DK1 | 74.64 | 10 | 11
2023-11-03 01:00 | 2023-11-03 02:00 | DK2 | 74.64 | 10 | 11
2023-11-03 | 2023-11-03 01:00 | DK2 | 85.61 | 11.47 | 11
2023-11-03 | 2023-11-03 01:00 | DK1 | 85.61 | 11.47 | 11
2023-11-02 23:00 | 2023-11-03 | DK1 | 113.22 | 15.17 | 11
2023-11-02 23:00 | 2023-11-03 | DK2 | 113.22 | 15.17 | 11
2023-11-02 22:00 | 2023-11-02 23:00 | DK1 | 400.6 | 53.67 | 11
2023-11-02 22:00 | 2023-11-02 23:00 | DK2 | 176.15 | 23.6 | 11
2023-11-02 21:00 | 2023-11-02 22:00 | DK2 | 156.37 | 20.95 | 11
2023-11-02 21:00 | 2023-11-02 22:00 | DK1 | 421.87 | 56.52 | 11
2023-11-02 20:00 | 2023-11-02 21:00 | DK1 | 427.54 | 57.28 | 11
2023-11-02 20:00 | 2023-11-02 21:00 | DK2 | 172.05 | 23.05 | 11
2023-11-02 19:00 | 2023-11-02 20:00 | DK2 | 199.89 | 26.78 | 11
2023-11-02 19:00 | 2023-11-02 20:00 | DK1 | 429.48 | 57.54 | 11
2023-11-02 18:00 | 2023-11-02 19:00 | DK1 | 438.89 | 58.8 | 11
2023-11-02 18:00 | 2023-11-02 19:00 | DK2 | 236.84 | 31.73 | 11
2023-11-02 17:00 | 2023-11-02 18:00 | DK2 | 435.01 | 58.28 | 11
2023-11-02 17:00 | 2023-11-02 18:00 | DK1 | 435.01 | 58.28 | 11
2023-11-02 16:00 | 2023-11-02 17:00 | DK1 | 470.98 | 63.1 | 11
2023-11-02 16:00 | 2023-11-02 17:00 | DK2 | 470.98 | 63.1 | 11
2023-11-02 15:00 | 2023-11-02 16:00 | DK2 | 467.77 | 62.67 | 11
2023-11-02 15:00 | 2023-11-02 16:00 | DK1 | 467.77 | 62.67 | 11
2023-11-02 14:00 | 2023-11-02 15:00 | DK1 | 459.56 | 61.57 | 11
2023-11-02 14:00 | 2023-11-02 15:00 | DK2 | 459.56 | 61.57 | 11
2023-11-02 13:00 | 2023-11-02 14:00 | DK2 | 475.09 | 63.65 | 11
2023-11-02 13:00 | 2023-11-02 14:00 | DK1 | 464.49 | 62.23 | 11
2023-11-02 12:00 | 2023-11-02 13:00 | DK1 | 443.07 | 59.36 | 11
2023-11-02 12:00 | 2023-11-02 13:00 | DK2 | 432.47 | 57.94 | 11
2023-11-02 11:00 | 2023-11-02 12:00 | DK2 | 440.01 | 58.95 | 11
2023-11-02 11:00 | 2023-11-02 12:00 | DK1 | 442.77 | 59.32 | 11
2023-11-02 10:00 | 2023-11-02 11:00 | DK1 | 447.55 | 59.96 | 11
2023-11-02 10:00 | 2023-11-02 11:00 | DK2 | 447.55 | 59.96 | 11
2023-11-02 09:00 | 2023-11-02 10:00 | DK2 | 448.44 | 60.08 | 11
2023-11-02 09:00 | 2023-11-02 10:00 | DK1 | 448.44 | 60.08 | 11
2023-11-02 08:00 | 2023-11-02 09:00 | DK1 | 516.22 | 69.16 | 11
2023-11-02 08:00 | 2023-11-02 09:00 | DK2 | 516.22 | 69.16 | 11
2023-11-02 07:00 | 2023-11-02 08:00 | DK2 | 580.78 | 77.81 | 11
2023-11-02 07:00 | 2023-11-02 08:00 | DK1 | 580.78 | 77.81 | 11
2023-11-02 06:00 | 2023-11-02 07:00 | DK1 | 559.88 | 75.01 | 11
2023-11-02 06:00 | 2023-11-02 07:00 | DK2 | 559.88 | 75.01 | 11
2023-11-02 05:00 | 2023-11-02 06:00 | DK2 | 519.28 | 69.57 | 11
2023-11-02 05:00 | 2023-11-02 06:00 | DK1 | 519.28 | 69.57 | 11
2023-11-02 04:00 | 2023-11-02 05:00 | DK1 | 168.09 | 22.52 | 11
2023-11-02 04:00 | 2023-11-02 05:00 | DK2 | 159.58 | 21.38 | 11
2023-11-02 03:00 | 2023-11-02 04:00 | DK1 | 108.15 | 14.49 | 11
2023-11-02 03:00 | 2023-11-02 04:00 | DK2 | 116.66 | 15.63 | 11
2023-11-02 02:00 | 2023-11-02 03:00 | DK2 | 102.56 | 13.74 | 11
2023-11-02 02:00 | 2023-11-02 03:00 | DK1 | 102.56 | 13.74 | 11
2023-11-02 01:00 | 2023-11-02 02:00 | DK1 | 114.8 | 15.38 | 11
2023-11-02 01:00 | 2023-11-02 02:00 | DK2 | 114.8 | 15.38 | 11
2023-11-02 | 2023-11-02 01:00 | DK2 | 126.67 | 16.97 | 11
2023-11-02 | 2023-11-02 01:00 | DK1 | 126.67 | 16.97 | 11
2023-11-01 23:00 | 2023-11-02 | DK1 | 159.73 | 21.4 | 11
2023-11-01 23:00 | 2023-11-02 | DK2 | 150.7 | 20.19 | 11
2023-11-01 22:00 | 2023-11-01 23:00 | DK1 | 140.04 | 18.76 | 11
2023-11-01 22:00 | 2023-11-01 23:00 | DK2 | 126.53 | 16.95 | 11
2023-11-01 21:00 | 2023-11-01 22:00 | DK2 | 142.66 | 19.11 | 11
2023-11-01 21:00 | 2023-11-01 22:00 | DK1 | 255.08 | 34.17 | 11
2023-11-01 20:00 | 2023-11-01 21:00 | DK1 | 294.94 | 39.51 | 11
2023-11-01 20:00 | 2023-11-01 21:00 | DK2 | 236.49 | 31.68 | 11
2023-11-01 19:00 | 2023-11-01 20:00 | DK2 | 396.76 | 53.15 | 11
2023-11-01 19:00 | 2023-11-01 20:00 | DK1 | 396.76 | 53.15 | 11
2023-11-01 18:00 | 2023-11-01 19:00 | DK1 | 485 | 64.97 | 11
2023-11-01 18:00 | 2023-11-01 19:00 | DK2 | 485 | 64.97 | 11
2023-11-01 17:00 | 2023-11-01 18:00 | DK2 | 530.68 | 71.09 | 11
2023-11-01 17:00 | 2023-11-01 18:00 | DK1 | 530.68 | 71.09 | 11
2023-11-01 16:00 | 2023-11-01 17:00 | DK1 | 550.91 | 73.8 | 11
2023-11-01 16:00 | 2023-11-01 17:00 | DK2 | 550.91 | 73.8 | 11
2023-11-01 15:00 | 2023-11-01 16:00 | DK2 | 529.12 | 70.88 | 11
2023-11-01 15:00 | 2023-11-01 16:00 | DK1 | 529.12 | 70.88 | 11
2023-11-01 14:00 | 2023-11-01 15:00 | DK1 | 506.87 | 67.9 | 11
2023-11-01 14:00 | 2023-11-01 15:00 | DK2 | 506.87 | 67.9 | 11
2023-11-01 13:00 | 2023-11-01 14:00 | DK2 | 478.28 | 64.07 | 11
2023-11-01 13:00 | 2023-11-01 14:00 | DK1 | 478.28 | 64.07 | 11
2023-11-01 12:00 | 2023-11-01 13:00 | DK1 | 388.1 | 51.99 | 11
2023-11-01 12:00 | 2023-11-01 13:00 | DK2 | 388.1 | 51.99 | 11
2023-11-01 11:00 | 2023-11-01 12:00 | DK2 | 355.63 | 47.64 | 11
2023-11-01 11:00 | 2023-11-01 12:00 | DK1 | 355.63 | 47.64 | 11
2023-11-01 10:00 | 2023-11-01 11:00 | DK1 | 383.7 | 51.4 | 11
2023-11-01 10:00 | 2023-11-01 11:00 | DK2 | 383.7 | 51.4 | 11
2023-11-01 09:00 | 2023-11-01 10:00 | DK2 | 440.43 | 59 | 11
2023-11-01 09:00 | 2023-11-01 10:00 | DK1 | 440.43 | 59 | 11
2023-11-01 08:00 | 2023-11-01 09:00 | DK1 | 516.8 | 69.23 | 11
2023-11-01 08:00 | 2023-11-01 09:00 | DK2 | 516.8 | 69.23 | 11
2023-11-01 07:00 | 2023-11-01 08:00 | DK2 | 655.2 | 87.77 | 11
2023-11-01 07:00 | 2023-11-01 08:00 | DK1 | 655.2 | 87.77 | 11
2023-11-01 06:00 | 2023-11-01 07:00 | DK1 | 638.7 | 85.56 | 11
2023-11-01 06:00 | 2023-11-01 07:00 | DK2 | 638.7 | 85.56 | 11
2023-11-01 05:00 | 2023-11-01 06:00 | DK2 | 589.51 | 78.97 | 11
2023-11-01 05:00 | 2023-11-01 06:00 | DK1 | 589.51 | 78.97 | 11
2023-11-01 04:00 | 2023-11-01 05:00 | DK1 | 492.99 | 66.04 | 11
2023-11-01 04:00 | 2023-11-01 05:00 | DK2 | 492.99 | 66.04 | 11
2023-11-01 03:00 | 2023-11-01 04:00 | DK2 | 439.99 | 58.94 | 11
2023-11-01 03:00 | 2023-11-01 04:00 | DK1 | 439.99 | 58.94 | 11
2023-11-01 02:00 | 2023-11-01 03:00 | DK1 | 453.42 | 60.74 | 11
2023-11-01 02:00 | 2023-11-01 03:00 | DK2 | 453.42 | 60.74 | 11
2023-11-01 01:00 | 2023-11-01 02:00 | DK2 | 453.8 | 60.79 | 11
2023-11-01 01:00 | 2023-11-01 02:00 | DK1 | 453.8 | 60.79 | 11
2023-11-01 | 2023-11-01 01:00 | DK1 | 489.55 | 65.58 | 11
2023-11-01 | 2023-11-01 01:00 | DK2 | 366.01 | 49.03 | 11
2023-10-31 23:00 | 2023-11-01 | DK2 | 175.65 | 23.53 | 11
2023-10-31 23:00 | 2023-11-01 | DK1 | 487.99 | 65.37 | 11
2023-10-31 22:00 | 2023-10-31 23:00 | DK1 | 711.81 | 95.37 | 10
2023-10-31 22:00 | 2023-10-31 23:00 | DK2 | 711.81 | 95.37 | 10
2023-10-31 21:00 | 2023-10-31 22:00 | DK2 | 783.09 | 104.92 | 10
2023-10-31 21:00 | 2023-10-31 22:00 | DK1 | 783.09 | 104.92 | 10
2023-10-31 20:00 | 2023-10-31 21:00 | DK1 | 865.19 | 115.92 | 10
2023-10-31 20:00 | 2023-10-31 21:00 | DK2 | 865.19 | 115.92 | 10
2023-10-31 19:00 | 2023-10-31 20:00 | DK2 | 939.53 | 125.88 | 10
2023-10-31 19:00 | 2023-10-31 20:00 | DK1 | 939.53 | 125.88 | 10
2023-10-31 18:00 | 2023-10-31 19:00 | DK1 | 1141.35 | 152.92 | 10
2023-10-31 18:00 | 2023-10-31 19:00 | DK2 | 1141.35 | 152.92 | 10
2023-10-31 17:00 | 2023-10-31 18:00 | DK2 | 1284.0601 | 172.04 | 10
2023-10-31 17:00 | 2023-10-31 18:00 | DK1 | 1284.0601 | 172.04 | 10
2023-10-31 16:00 | 2023-10-31 17:00 | DK1 | 1207.7 | 161.81 | 10
2023-10-31 16:00 | 2023-10-31 17:00 | DK2 | 1207.7 | 161.81 | 10
2023-10-31 15:00 | 2023-10-31 16:00 | DK2 | 746 | 99.95 | 10
2023-10-31 15:00 | 2023-10-31 16:00 | DK1 | 1008.42 | 135.11 | 10
2023-10-31 14:00 | 2023-10-31 15:00 | DK1 | 877.06 | 117.51 | 10
2023-10-31 14:00 | 2023-10-31 15:00 | DK2 | 734.88 | 98.46 | 10
2023-10-31 13:00 | 2023-10-31 14:00 | DK2 | 746 | 99.95 | 10
2023-10-31 13:00 | 2023-10-31 14:00 | DK1 | 781.82 | 104.75 | 10
2023-10-31 12:00 | 2023-10-31 13:00 | DK1 | 728.23 | 97.57 | 10
2023-10-31 12:00 | 2023-10-31 13:00 | DK2 | 728.23 | 97.57 | 10
2023-10-31 11:00 | 2023-10-31 12:00 | DK2 | 757.49 | 101.49 | 10
2023-10-31 11:00 | 2023-10-31 12:00 | DK1 | 757.49 | 101.49 | 10
2023-10-31 10:00 | 2023-10-31 11:00 | DK1 | 757.79 | 101.53 | 10
2023-10-31 10:00 | 2023-10-31 11:00 | DK2 | 757.79 | 101.53 | 10
2023-10-31 09:00 | 2023-10-31 10:00 | DK1 | 692.71 | 92.81 | 10
2023-10-31 09:00 | 2023-10-31 10:00 | DK2 | 692.71 | 92.81 | 10
2023-10-31 08:00 | 2023-10-31 09:00 | DK2 | 748.54 | 100.29 | 10
2023-10-31 08:00 | 2023-10-31 09:00 | DK1 | 748.54 | 100.29 | 10
2023-10-31 07:00 | 2023-10-31 08:00 | DK1 | 804.51 | 107.79 | 10
2023-10-31 07:00 | 2023-10-31 08:00 | DK2 | 804.51 | 107.79 | 10
2023-10-31 06:00 | 2023-10-31 07:00 | DK2 | 799.89 | 107.17 | 10
2023-10-31 06:00 | 2023-10-31 07:00 | DK1 | 799.89 | 107.17 | 10
2023-10-31 05:00 | 2023-10-31 06:00 | DK1 | 623.52 | 83.54 | 10
2023-10-31 05:00 | 2023-10-31 06:00 | DK2 | 623.52 | 83.54 | 10
2023-10-31 04:00 | 2023-10-31 05:00 | DK2 | 520.74 | 69.77 | 10
2023-10-31 04:00 | 2023-10-31 05:00 | DK1 | 520.74 | 69.77 | 10
2023-10-31 03:00 | 2023-10-31 04:00 | DK1 | 462.53 | 61.97 | 10
2023-10-31 03:00 | 2023-10-31 04:00 | DK2 | 462.53 | 61.97 | 10
2023-10-31 02:00 | 2023-10-31 03:00 | DK2 | 483.65 | 64.8 | 10
2023-10-31 02:00 | 2023-10-31 03:00 | DK1 | 483.65 | 64.8 | 10
2023-10-31 01:00 | 2023-10-31 02:00 | DK2 | 537.09 | 71.96 | 10
2023-10-31 01:00 | 2023-10-31 02:00 | DK1 | 537.09 | 71.96 | 10
2023-10-31 | 2023-10-31 01:00 | DK1 | 591.13 | 79.2 | 10
2023-10-31 | 2023-10-31 01:00 | DK2 | 591.13 | 79.2 | 10
2023-10-30 23:00 | 2023-10-31 | DK2 | 642.25 | 86.05 | 10
2023-10-30 23:00 | 2023-10-31 | DK1 | 642.25 | 86.05 | 10
2023-10-30 22:00 | 2023-10-30 23:00 | DK1 | 664.31 | 89.01 | 10
2023-10-30 22:00 | 2023-10-30 23:00 | DK2 | 664.31 | 89.01 | 10
2023-10-30 21:00 | 2023-10-30 22:00 | DK2 | 629.9 | 84.4 | 10
2023-10-30 21:00 | 2023-10-30 22:00 | DK1 | 629.9 | 84.4 | 10
2023-10-30 20:00 | 2023-10-30 21:00 | DK1 | 672.29 | 90.08 | 10
2023-10-30 20:00 | 2023-10-30 21:00 | DK2 | 672.29 | 90.08 | 10
2023-10-30 19:00 | 2023-10-30 20:00 | DK2 | 601.92 | 80.65 | 10
2023-10-30 19:00 | 2023-10-30 20:00 | DK1 | 601.92 | 80.65 | 10
2023-10-30 18:00 | 2023-10-30 19:00 | DK1 | 665.13 | 89.12 | 10
2023-10-30 18:00 | 2023-10-30 19:00 | DK2 | 665.13 | 89.12 | 10
2023-10-30 17:00 | 2023-10-30 18:00 | DK2 | 774.47 | 103.77 | 10
2023-10-30 17:00 | 2023-10-30 18:00 | DK1 | 774.47 | 103.77 | 10
2023-10-30 16:00 | 2023-10-30 17:00 | DK1 | 844.77 | 113.19 | 10
2023-10-30 16:00 | 2023-10-30 17:00 | DK2 | 844.77 | 113.19 | 10
2023-10-30 15:00 | 2023-10-30 16:00 | DK2 | 738.12 | 98.9 | 10
2023-10-30 15:00 | 2023-10-30 16:00 | DK1 | 738.12 | 98.9 | 10
2023-10-30 14:00 | 2023-10-30 15:00 | DK1 | 662.37 | 88.75 | 10
2023-10-30 14:00 | 2023-10-30 15:00 | DK2 | 662.37 | 88.75 | 10
2023-10-30 13:00 | 2023-10-30 14:00 | DK1 | 605.57 | 81.14 | 10
2023-10-30 13:00 | 2023-10-30 14:00 | DK2 | 605.57 | 81.14 | 10
2023-10-30 12:00 | 2023-10-30 13:00 | DK1 | 543.48 | 72.82 | 10
2023-10-30 12:00 | 2023-10-30 13:00 | DK2 | 543.48 | 72.82 | 10
2023-10-30 11:00 | 2023-10-30 12:00 | DK1 | 530.12 | 71.03 | 10
2023-10-30 11:00 | 2023-10-30 12:00 | DK2 | 530.12 | 71.03 | 10
2023-10-30 10:00 | 2023-10-30 11:00 | DK2 | 539.75 | 72.32 | 10
2023-10-30 10:00 | 2023-10-30 11:00 | DK1 | 539.75 | 72.32 | 10
2023-10-30 09:00 | 2023-10-30 10:00 | DK1 | 552.51 | 74.03 | 10
2023-10-30 09:00 | 2023-10-30 10:00 | DK2 | 552.51 | 74.03 | 10
2023-10-30 08:00 | 2023-10-30 09:00 | DK2 | 576.54 | 77.25 | 10
2023-10-30 08:00 | 2023-10-30 09:00 | DK1 | 576.54 | 77.25 | 10
2023-10-30 07:00 | 2023-10-30 08:00 | DK1 | 611.69 | 81.96 | 10
2023-10-30 07:00 | 2023-10-30 08:00 | DK2 | 611.69 | 81.96 | 10
2023-10-30 06:00 | 2023-10-30 07:00 | DK2 | 575.72 | 77.14 | 10
2023-10-30 06:00 | 2023-10-30 07:00 | DK1 | 591.54 | 79.26 | 10
2023-10-30 05:00 | 2023-10-30 06:00 | DK1 | 599.23 | 80.29 | 10
2023-10-30 05:00 | 2023-10-30 06:00 | DK2 | 442.65 | 59.31 | 10
2023-10-30 04:00 | 2023-10-30 05:00 | DK2 | 187.78 | 25.16 | 10
2023-10-30 04:00 | 2023-10-30 05:00 | DK1 | 187.78 | 25.16 | 10
2023-10-30 03:00 | 2023-10-30 04:00 | DK1 | 110.31 | 14.78 | 10
2023-10-30 03:00 | 2023-10-30 04:00 | DK2 | 129.19 | 17.31 | 10
2023-10-30 02:00 | 2023-10-30 03:00 | DK2 | 86.28 | 11.56 | 10
2023-10-30 02:00 | 2023-10-30 03:00 | DK1 | 83.74 | 11.22 | 10
2023-10-30 01:00 | 2023-10-30 02:00 | DK1 | 85.83 | 11.5 | 10
2023-10-30 01:00 | 2023-10-30 02:00 | DK2 | 88.44 | 11.85 | 10
2023-10-30 | 2023-10-30 01:00 | DK2 | 93.89 | 12.58 | 10
2023-10-30 | 2023-10-30 01:00 | DK1 | 91.2 | 12.22 | 10
2023-10-29 23:00 | 2023-10-30 | DK1 | 134.49 | 18.02 | 10
2023-10-29 23:00 | 2023-10-30 | DK2 | 138.52 | 18.56 | 10
2023-10-29 22:00 | 2023-10-29 23:00 | DK2 | 183.52 | 24.59 | 10
2023-10-29 22:00 | 2023-10-29 23:00 | DK1 | 287.11 | 38.47 | 10
2023-10-29 21:00 | 2023-10-29 22:00 | DK1 | 387.64 | 51.94 | 10
2023-10-29 21:00 | 2023-10-29 22:00 | DK2 | 226.14 | 30.3 | 10
2023-10-29 20:00 | 2023-10-29 21:00 | DK2 | 255.84 | 34.28 | 10
2023-10-29 20:00 | 2023-10-29 21:00 | DK1 | 403.17 | 54.02 | 10
2023-10-29 19:00 | 2023-10-29 20:00 | DK1 | 463.92 | 62.16 | 10
2023-10-29 19:00 | 2023-10-29 20:00 | DK2 | 305.1 | 40.88 | 10
2023-10-29 18:00 | 2023-10-29 19:00 | DK2 | 329.21 | 44.11 | 10
2023-10-29 18:00 | 2023-10-29 19:00 | DK1 | 502.8 | 67.37 | 10
2023-10-29 17:00 | 2023-10-29 18:00 | DK1 | 574.53 | 76.98 | 10
2023-10-29 17:00 | 2023-10-29 18:00 | DK2 | 574.53 | 76.98 | 10
2023-10-29 16:00 | 2023-10-29 17:00 | DK1 | 626.17 | 83.9 | 10
2023-10-29 16:00 | 2023-10-29 17:00 | DK2 | 626.17 | 83.9 | 10
2023-10-29 15:00 | 2023-10-29 16:00 | DK2 | 565.35 | 75.75 | 10
2023-10-29 15:00 | 2023-10-29 16:00 | DK1 | 574.08 | 76.92 | 10
2023-10-29 14:00 | 2023-10-29 15:00 | DK1 | 298.76 | 40.03 | 10
2023-10-29 14:00 | 2023-10-29 15:00 | DK2 | 255.62 | 34.25 | 10
2023-10-29 13:00 | 2023-10-29 14:00 | DK2 | 171.43 | 22.97 | 10
2023-10-29 13:00 | 2023-10-29 14:00 | DK1 | 74.86 | 10.03 | 10
2023-10-29 12:00 | 2023-10-29 13:00 | DK1 | 4.55 | 0.61 | 10
2023-10-29 12:00 | 2023-10-29 13:00 | DK2 | 167.33 | 22.42 | 10
2023-10-29 11:00 | 2023-10-29 12:00 | DK2 | 172.33 | 23.09 | 10
2023-10-29 11:00 | 2023-10-29 12:00 | DK1 | 0 | 0 | 10
2023-10-29 10:00 | 2023-10-29 11:00 | DK1 | -0.6 | -0.08 | 10
2023-10-29 10:00 | 2023-10-29 11:00 | DK2 | 176.88 | 23.7 | 10
2023-10-29 09:00 | 2023-10-29 10:00 | DK2 | 174.19 | 23.34 | 10
2023-10-29 09:00 | 2023-10-29 10:00 | DK1 | -1.57 | -0.21 | 10
2023-10-29 08:00 | 2023-10-29 09:00 | DK1 | 0 | 0 | 10
2023-10-29 08:00 | 2023-10-29 09:00 | DK2 | 178.6 | 23.93 | 10
2023-10-29 07:00 | 2023-10-29 08:00 | DK2 | 181.21 | 24.28 | 10
2023-10-29 07:00 | 2023-10-29 08:00 | DK1 | 0.07 | 0.01 | 10
2023-10-29 06:00 | 2023-10-29 07:00 | DK1 | -0.52 | -0.07 | 10
2023-10-29 06:00 | 2023-10-29 07:00 | DK2 | 190.61 | 25.54 | 10
2023-10-29 05:00 | 2023-10-29 06:00 | DK2 | 186.66 | 25.01 | 10
2023-10-29 05:00 | 2023-10-29 06:00 | DK1 | -2.69 | -0.36 | 10
2023-10-29 04:00 | 2023-10-29 05:00 | DK1 | -2.91 | -0.39 | 10
2023-10-29 04:00 | 2023-10-29 05:00 | DK2 | 170.39 | 22.83 | 10
2023-10-29 03:00 | 2023-10-29 04:00 | DK2 | 163.82 | 21.95 | 10
2023-10-29 03:00 | 2023-10-29 04:00 | DK1 | -2.09 | -0.28 | 10
2023-10-29 02:00 | 2023-10-29 03:00 | DK1 | -1.79 | -0.24 | 10
2023-10-29 02:00 | 2023-10-29 03:00 | DK2 | 157.85 | 21.15 | 10
2023-10-29 | 2023-10-29 02:00 | DK2 | 189.12 | 25.34 | 10
2023-10-29 01:00 | 2023-10-29 02:00 | DK2 | 166.8 | 22.35 | 10
2023-10-29 | 2023-10-29 02:00 | DK1 | 0.07 | 0.01 | 10
2023-10-29 01:00 | 2023-10-29 02:00 | DK1 | 0.15 | 0.02 | 10
2023-10-28 23:00 | 2023-10-29 01:00 | DK1 | 7.16 | 0.96 | 10
2023-10-28 23:00 | 2023-10-29 01:00 | DK2 | 202.93 | 27.19 | 10
2023-10-28 22:00 | 2023-10-29 | DK2 | 256.22 | 34.33 | 10
2023-10-28 22:00 | 2023-10-29 | DK1 | 104.86 | 14.05 | 10
2023-10-28 21:00 | 2023-10-28 23:00 | DK2 | 354.4 | 47.48 | 10
2023-10-28 21:00 | 2023-10-28 23:00 | DK1 | 354.4 | 47.48 | 10
2023-10-28 20:00 | 2023-10-28 22:00 | DK1 | 436.95 | 58.54 | 10
2023-10-28 20:00 | 2023-10-28 22:00 | DK2 | 436.95 | 58.54 | 10
2023-10-28 19:00 | 2023-10-28 21:00 | DK2 | 462.11 | 61.91 | 10
2023-10-28 19:00 | 2023-10-28 21:00 | DK1 | 462.11 | 61.91 | 10
2023-10-28 18:00 | 2023-10-28 20:00 | DK1 | 513.46 | 68.79 | 10
2023-10-28 18:00 | 2023-10-28 20:00 | DK2 | 513.46 | 68.79 | 10
2023-10-28 17:00 | 2023-10-28 19:00 | DK2 | 689.54 | 92.38 | 10
2023-10-28 17:00 | 2023-10-28 19:00 | DK1 | 689.54 | 92.38 | 10
2023-10-28 16:00 | 2023-10-28 18:00 | DK1 | 1085.22 | 145.39 | 10
2023-10-28 16:00 | 2023-10-28 18:00 | DK2 | 1085.22 | 145.39 | 10
2023-10-28 15:00 | 2023-10-28 17:00 | DK2 | 920.48 | 123.32 | 10
2023-10-28 15:00 | 2023-10-28 17:00 | DK1 | 920.48 | 123.32 | 10
2023-10-28 14:00 | 2023-10-28 16:00 | DK1 | 654.31 | 87.66 | 10
2023-10-28 14:00 | 2023-10-28 16:00 | DK2 | 654.31 | 87.66 | 10
2023-10-28 13:00 | 2023-10-28 15:00 | DK2 | 583.25 | 78.14 | 10
2023-10-28 13:00 | 2023-10-28 15:00 | DK1 | 583.25 | 78.14 | 10
2023-10-28 12:00 | 2023-10-28 14:00 | DK1 | 546.9 | 73.27 | 10
2023-10-28 12:00 | 2023-10-28 14:00 | DK2 | 546.9 | 73.27 | 10
2023-10-28 11:00 | 2023-10-28 13:00 | DK2 | 506.82 | 67.9 | 10
2023-10-28 11:00 | 2023-10-28 13:00 | DK1 | 506.82 | 67.9 | 10
2023-10-28 10:00 | 2023-10-28 12:00 | DK1 | 521.45 | 69.86 | 10
2023-10-28 10:00 | 2023-10-28 12:00 | DK2 | 521.45 | 69.86 | 10
2023-10-28 09:00 | 2023-10-28 11:00 | DK2 | 520.92 | 69.79 | 10
2023-10-28 09:00 | 2023-10-28 11:00 | DK1 | 520.92 | 69.79 | 10
2023-10-28 08:00 | 2023-10-28 10:00 | DK1 | 649.46 | 87.01 | 10
2023-10-28 08:00 | 2023-10-28 10:00 | DK2 | 649.46 | 87.01 | 10
2023-10-28 07:00 | 2023-10-28 09:00 | DK2 | 668.04 | 89.5 | 10
2023-10-28 07:00 | 2023-10-28 09:00 | DK1 | 668.04 | 89.5 | 10
2023-10-28 06:00 | 2023-10-28 08:00 | DK1 | 666.92 | 89.35 | 10
2023-10-28 06:00 | 2023-10-28 08:00 | DK2 | 666.92 | 89.35 | 10
2023-10-28 05:00 | 2023-10-28 07:00 | DK2 | 552.35 | 74 | 10
2023-10-28 05:00 | 2023-10-28 07:00 | DK1 | 552.35 | 74 | 10
2023-10-28 04:00 | 2023-10-28 06:00 | DK1 | 483.83 | 64.82 | 10
2023-10-28 04:00 | 2023-10-28 06:00 | DK2 | 483.83 | 64.82 | 10
2023-10-28 03:00 | 2023-10-28 05:00 | DK2 | 449.79 | 60.26 | 10
2023-10-28 03:00 | 2023-10-28 05:00 | DK1 | 449.79 | 60.26 | 10
2023-10-28 02:00 | 2023-10-28 04:00 | DK1 | 438.37 | 58.73 | 10
2023-10-28 02:00 | 2023-10-28 04:00 | DK2 | 438.37 | 58.73 | 10
2023-10-28 01:00 | 2023-10-28 03:00 | DK2 | 410.53 | 55 | 10
2023-10-28 01:00 | 2023-10-28 03:00 | DK1 | 410.53 | 55 | 10
2023-10-28 | 2023-10-28 02:00 | DK1 | 482.11 | 64.59 | 10
2023-10-28 | 2023-10-28 02:00 | DK2 | 482.11 | 64.59 | 10
2023-10-27 23:00 | 2023-10-28 01:00 | DK2 | 512.12 | 68.61 | 10
2023-10-27 23:00 | 2023-10-28 01:00 | DK1 | 512.12 | 68.61 | 10
2023-10-27 22:00 | 2023-10-28 | DK1 | 559.96 | 75.02 | 10
2023-10-27 22:00 | 2023-10-28 | DK2 | 559.96 | 75.02 | 10
2023-10-27 21:00 | 2023-10-27 23:00 | DK1 | 699.32 | 93.7 | 10
2023-10-27 21:00 | 2023-10-27 23:00 | DK2 | 699.32 | 93.7 | 10
2023-10-27 20:00 | 2023-10-27 22:00 | DK2 | 722.75 | 96.84 | 10
2023-10-27 20:00 | 2023-10-27 22:00 | DK1 | 722.75 | 96.84 | 10
2023-10-27 19:00 | 2023-10-27 21:00 | DK1 | 746.71 | 100.05 | 10
2023-10-27 19:00 | 2023-10-27 21:00 | DK2 | 746.71 | 100.05 | 10
2023-10-27 18:00 | 2023-10-27 20:00 | DK2 | 902.25 | 120.89 | 10
2023-10-27 18:00 | 2023-10-27 20:00 | DK1 | 902.25 | 120.89 | 10
2023-10-27 17:00 | 2023-10-27 19:00 | DK1 | 1048.9 | 140.54 | 10
2023-10-27 17:00 | 2023-10-27 19:00 | DK2 | 1048.9 | 140.54 | 10
2023-10-27 16:00 | 2023-10-27 18:00 | DK2 | 1043.53 | 139.82 | 10
2023-10-27 16:00 | 2023-10-27 18:00 | DK1 | 1043.53 | 139.82 | 10
2023-10-27 15:00 | 2023-10-27 17:00 | DK1 | 940.09 | 125.96 | 10
2023-10-27 15:00 | 2023-10-27 17:00 | DK2 | 940.09 | 125.96 | 10
2023-10-27 14:00 | 2023-10-27 16:00 | DK2 | 844.56 | 113.16 | 10
2023-10-27 14:00 | 2023-10-27 16:00 | DK1 | 844.56 | 113.16 | 10
2023-10-27 13:00 | 2023-10-27 15:00 | DK1 | 800.08 | 107.2 | 10
2023-10-27 13:00 | 2023-10-27 15:00 | DK2 | 800.08 | 107.2 | 10
2023-10-27 12:00 | 2023-10-27 14:00 | DK2 | 758.06 | 101.57 | 10
2023-10-27 12:00 | 2023-10-27 14:00 | DK1 | 758.06 | 101.57 | 10
2023-10-27 11:00 | 2023-10-27 13:00 | DK1 | 819.48 | 109.8 | 10
2023-10-27 11:00 | 2023-10-27 13:00 | DK2 | 819.48 | 109.8 | 10
2023-10-27 10:00 | 2023-10-27 12:00 | DK2 | 913.44 | 122.39 | 10
2023-10-27 10:00 | 2023-10-27 12:00 | DK1 | 913.44 | 122.39 | 10
2023-10-27 09:00 | 2023-10-27 11:00 | DK1 | 832.24 | 111.51 | 10
2023-10-27 09:00 | 2023-10-27 11:00 | DK2 | 832.24 | 111.51 | 10
2023-10-27 08:00 | 2023-10-27 10:00 | DK2 | 831.35 | 111.39 | 10
2023-10-27 08:00 | 2023-10-27 10:00 | DK1 | 831.35 | 111.39 | 10
2023-10-27 07:00 | 2023-10-27 09:00 | DK1 | 1139.66 | 152.7 | 10
2023-10-27 07:00 | 2023-10-27 09:00 | DK2 | 1139.66 | 152.7 | 10
2023-10-27 06:00 | 2023-10-27 08:00 | DK2 | 1153.47 | 154.55 | 10
2023-10-27 06:00 | 2023-10-27 08:00 | DK1 | 1153.47 | 154.55 | 10
2023-10-27 05:00 | 2023-10-27 07:00 | DK1 | 1040.4 | 139.4 | 10
2023-10-27 05:00 | 2023-10-27 07:00 | DK2 | 1040.4 | 139.4 | 10
2023-10-27 04:00 | 2023-10-27 06:00 | DK2 | 913.52 | 122.4 | 10
2023-10-27 04:00 | 2023-10-27 06:00 | DK1 | 913.52 | 122.4 | 10
2023-10-27 03:00 | 2023-10-27 05:00 | DK2 | 680.89 | 91.23 | 10
2023-10-27 03:00 | 2023-10-27 05:00 | DK1 | 780.52 | 104.58 | 10
2023-10-27 02:00 | 2023-10-27 04:00 | DK1 | 740 | 99.15 | 10
2023-10-27 02:00 | 2023-10-27 04:00 | DK2 | 587.67 | 78.74 | 10
2023-10-27 01:00 | 2023-10-27 03:00 | DK2 | 670.66 | 89.86 | 10
2023-10-27 01:00 | 2023-10-27 03:00 | DK1 | 709.02 | 95 | 10
2023-10-27 | 2023-10-27 02:00 | DK1 | 709.84 | 95.11 | 10
2023-10-27 | 2023-10-27 02:00 | DK2 | 709.84 | 95.11 | 10
2023-10-26 23:00 | 2023-10-27 01:00 | DK2 | 726.41 | 97.33 | 10
2023-10-26 23:00 | 2023-10-27 01:00 | DK1 | 726.41 | 97.33 | 10
2023-10-26 22:00 | 2023-10-27 | DK1 | 780.37 | 104.56 | 10
2023-10-26 22:00 | 2023-10-27 | DK2 | 780.37 | 104.56 | 10
2023-10-26 21:00 | 2023-10-26 23:00 | DK2 | 483.7 | 64.81 | 10
2023-10-26 21:00 | 2023-10-26 23:00 | DK1 | 707.83 | 94.84 | 10
2023-10-26 20:00 | 2023-10-26 22:00 | DK1 | 839.7 | 112.51 | 10
2023-10-26 20:00 | 2023-10-26 22:00 | DK2 | 784.7 | 105.14 | 10
2023-10-26 19:00 | 2023-10-26 21:00 | DK2 | 867.24 | 116.2 | 10
2023-10-26 19:00 | 2023-10-26 21:00 | DK1 | 867.24 | 116.2 | 10
2023-10-26 18:00 | 2023-10-26 20:00 | DK1 | 975.61 | 130.72 | 10
2023-10-26 18:00 | 2023-10-26 20:00 | DK2 | 975.61 | 130.72 | 10
2023-10-26 17:00 | 2023-10-26 19:00 | DK2 | 1126.89 | 150.99 | 10
2023-10-26 17:00 | 2023-10-26 19:00 | DK1 | 1126.89 | 150.99 | 10
2023-10-26 16:00 | 2023-10-26 18:00 | DK1 | 1126.6 | 150.95 | 10
2023-10-26 16:00 | 2023-10-26 18:00 | DK2 | 1126.6 | 150.95 | 10
2023-10-26 15:00 | 2023-10-26 17:00 | DK2 | 1040.99 | 139.48 | 10
2023-10-26 15:00 | 2023-10-26 17:00 | DK1 | 1040.99 | 139.48 | 10
2023-10-26 14:00 | 2023-10-26 16:00 | DK1 | 820.9 | 109.99 | 10
2023-10-26 14:00 | 2023-10-26 16:00 | DK2 | 820.9 | 109.99 | 10
2023-10-26 13:00 | 2023-10-26 15:00 | DK2 | 728.57 | 97.62 | 10
2023-10-26 13:00 | 2023-10-26 15:00 | DK1 | 728.57 | 97.62 | 10
2023-10-26 12:00 | 2023-10-26 14:00 | DK1 | 521.54 | 69.88 | 10
2023-10-26 12:00 | 2023-10-26 14:00 | DK2 | 521.54 | 69.88 | 10
2023-10-26 11:00 | 2023-10-26 13:00 | DK2 | 537.81 | 72.06 | 10
2023-10-26 11:00 | 2023-10-26 13:00 | DK1 | 537.81 | 72.06 | 10
2023-10-26 10:00 | 2023-10-26 12:00 | DK1 | 553.56 | 74.17 | 10
2023-10-26 10:00 | 2023-10-26 12:00 | DK2 | 553.56 | 74.17 | 10
2023-10-26 09:00 | 2023-10-26 11:00 | DK2 | 553.86 | 74.21 | 10
2023-10-26 09:00 | 2023-10-26 11:00 | DK1 | 553.86 | 74.21 | 10
2023-10-26 08:00 | 2023-10-26 10:00 | DK1 | 526.17 | 70.5 | 10
2023-10-26 08:00 | 2023-10-26 10:00 | DK2 | 526.17 | 70.5 | 10
2023-10-26 07:00 | 2023-10-26 09:00 | DK2 | 510.64 | 68.42 | 10
2023-10-26 07:00 | 2023-10-26 09:00 | DK1 | 525.94 | 70.47 | 10
2023-10-26 06:00 | 2023-10-26 08:00 | DK1 | 518.03 | 69.41 | 10
2023-10-26 06:00 | 2023-10-26 08:00 | DK2 | 482.88 | 64.7 | 10
2023-10-26 05:00 | 2023-10-26 07:00 | DK2 | 483.25 | 64.75 | 10
2023-10-26 05:00 | 2023-10-26 07:00 | DK1 | 506.54 | 67.87 | 10
2023-10-26 04:00 | 2023-10-26 06:00 | DK1 | 519.38 | 69.59 | 10
2023-10-26 04:00 | 2023-10-26 06:00 | DK2 | 267.04 | 35.78 | 10
2023-10-26 03:00 | 2023-10-26 05:00 | DK2 | 221.96 | 29.74 | 10
2023-10-26 03:00 | 2023-10-26 05:00 | DK1 | 463.33 | 62.08 | 10
2023-10-26 02:00 | 2023-10-26 04:00 | DK1 | 454.97 | 60.96 | 10
2023-10-26 02:00 | 2023-10-26 04:00 | DK2 | 148.74 | 19.93 | 10
2023-10-26 01:00 | 2023-10-26 03:00 | DK2 | 138.89 | 18.61 | 10
2023-10-26 01:00 | 2023-10-26 03:00 | DK1 | 459.67 | 61.59 | 10
2023-10-26 | 2023-10-26 02:00 | DK1 | 440.79 | 59.06 | 10
2023-10-26 | 2023-10-26 02:00 | DK2 | 138.22 | 18.52 | 10
2023-10-25 23:00 | 2023-10-26 01:00 | DK2 | 143.22 | 19.19 | 10
2023-10-25 23:00 | 2023-10-26 01:00 | DK1 | 438.7 | 58.78 | 10
2023-10-25 22:00 | 2023-10-26 | DK1 | 325.48 | 43.61 | 10
2023-10-25 22:00 | 2023-10-26 | DK2 | 151.73 | 20.33 | 10
2023-10-25 21:00 | 2023-10-25 23:00 | DK1 | 654.01 | 87.62 | 10
2023-10-25 21:00 | 2023-10-25 23:00 | DK2 | 654.01 | 87.62 | 10
2023-10-25 20:00 | 2023-10-25 22:00 | DK2 | 765.37 | 102.54 | 10
2023-10-25 20:00 | 2023-10-25 22:00 | DK1 | 765.37 | 102.54 | 10
2023-10-25 19:00 | 2023-10-25 21:00 | DK1 | 852.33 | 114.19 | 10
2023-10-25 19:00 | 2023-10-25 21:00 | DK2 | 852.33 | 114.19 | 10
2023-10-25 18:00 | 2023-10-25 20:00 | DK2 | 462.63 | 61.98 | 10
2023-10-25 18:00 | 2023-10-25 20:00 | DK1 | 462.63 | 61.98 | 10
2023-10-25 17:00 | 2023-10-25 19:00 | DK1 | 494.87 | 66.3 | 10
2023-10-25 17:00 | 2023-10-25 19:00 | DK2 | 494.87 | 66.3 | 10
2023-10-25 16:00 | 2023-10-25 18:00 | DK2 | 800.61 | 107.26 | 10
2023-10-25 16:00 | 2023-10-25 18:00 | DK1 | 671.85 | 90.01 | 10
2023-10-25 15:00 | 2023-10-25 17:00 | DK1 | 672.67 | 90.12 | 10
2023-10-25 15:00 | 2023-10-25 17:00 | DK2 | 753.13 | 100.9 | 10
2023-10-25 14:00 | 2023-10-25 16:00 | DK2 | 671.92 | 90.02 | 10
2023-10-25 14:00 | 2023-10-25 16:00 | DK1 | 499.43 | 66.91 | 10
2023-10-25 13:00 | 2023-10-25 15:00 | DK1 | 987.14 | 132.25 | 10
2023-10-25 13:00 | 2023-10-25 15:00 | DK2 | 987.14 | 132.25 | 10
2023-10-25 12:00 | 2023-10-25 14:00 | DK2 | 929.06 | 124.47 | 10
2023-10-25 12:00 | 2023-10-25 14:00 | DK1 | 929.06 | 124.47 | 10
2023-10-25 11:00 | 2023-10-25 13:00 | DK1 | 863.01 | 115.62 | 10
2023-10-25 11:00 | 2023-10-25 13:00 | DK2 | 863.01 | 115.62 | 10
2023-10-25 10:00 | 2023-10-25 12:00 | DK2 | 876.14 | 117.38 | 10
2023-10-25 10:00 | 2023-10-25 12:00 | DK1 | 876.14 | 117.38 | 10
2023-10-25 09:00 | 2023-10-25 11:00 | DK1 | 930.11 | 124.61 | 10
2023-10-25 09:00 | 2023-10-25 11:00 | DK2 | 930.11 | 124.61 | 10
2023-10-25 08:00 | 2023-10-25 10:00 | DK2 | 929.06 | 124.47 | 10
2023-10-25 08:00 | 2023-10-25 10:00 | DK1 | 929.06 | 124.47 | 10
2023-10-25 07:00 | 2023-10-25 09:00 | DK1 | 862.11 | 115.5 | 10
2023-10-25 07:00 | 2023-10-25 09:00 | DK2 | 862.11 | 115.5 | 10
2023-10-25 06:00 | 2023-10-25 08:00 | DK2 | 789.41 | 105.76 | 10
2023-10-25 06:00 | 2023-10-25 08:00 | DK1 | 789.41 | 105.76 | 10
2023-10-25 05:00 | 2023-10-25 07:00 | DK1 | 519.8 | 69.64 | 10
2023-10-25 05:00 | 2023-10-25 07:00 | DK2 | 519.8 | 69.64 | 10
2023-10-25 04:00 | 2023-10-25 06:00 | DK2 | 427.1 | 57.22 | 10
2023-10-25 04:00 | 2023-10-25 06:00 | DK1 | 427.1 | 57.22 | 10
2023-10-25 03:00 | 2023-10-25 05:00 | DK1 | 400.15 | 53.61 | 10
2023-10-25 03:00 | 2023-10-25 05:00 | DK2 | 400.15 | 53.61 | 10
2023-10-25 02:00 | 2023-10-25 04:00 | DK1 | 398.29 | 53.36 | 10
2023-10-25 02:00 | 2023-10-25 04:00 | DK2 | 398.29 | 53.36 | 10
2023-10-25 01:00 | 2023-10-25 03:00 | DK2 | 395.45 | 52.98 | 10
2023-10-25 01:00 | 2023-10-25 03:00 | DK1 | 395.45 | 52.98 | 10
2023-10-25 | 2023-10-25 02:00 | DK1 | 395.15 | 52.94 | 10
2023-10-25 | 2023-10-25 02:00 | DK2 | 395.15 | 52.94 | 10
2023-10-24 23:00 | 2023-10-25 01:00 | DK2 | 160.03 | 21.44 | 10
2023-10-24 23:00 | 2023-10-25 01:00 | DK1 | 398.59 | 53.4 | 10
2023-10-24 22:00 | 2023-10-25 | DK1 | 400.53 | 53.66 | 10
2023-10-24 22:00 | 2023-10-25 | DK2 | 155.48 | 20.83 | 10
2023-10-24 21:00 | 2023-10-24 23:00 | DK1 | 428.34 | 57.39 | 10
2023-10-24 21:00 | 2023-10-24 23:00 | DK2 | 153.83 | 20.61 | 10
2023-10-24 20:00 | 2023-10-24 22:00 | DK2 | 166.96 | 22.37 | 10
2023-10-24 20:00 | 2023-10-24 22:00 | DK1 | 436.4 | 58.47 | 10
2023-10-24 19:00 | 2023-10-24 21:00 | DK1 | 427.67 | 57.3 | 10
2023-10-24 19:00 | 2023-10-24 21:00 | DK2 | 183.76 | 24.62 | 10
2023-10-24 18:00 | 2023-10-24 20:00 | DK2 | 228.39 | 30.6 | 10
2023-10-24 18:00 | 2023-10-24 20:00 | DK1 | 446.33 | 59.8 | 10
2023-10-24 17:00 | 2023-10-24 19:00 | DK1 | 452.89 | 60.68 | 10
2023-10-24 17:00 | 2023-10-24 19:00 | DK2 | 397.44 | 53.25 | 10
2023-10-24 16:00 | 2023-10-24 18:00 | DK2 | 463.19 | 62.06 | 10
2023-10-24 16:00 | 2023-10-24 18:00 | DK1 | 463.19 | 62.06 | 10
2023-10-24 15:00 | 2023-10-24 17:00 | DK1 | 461.4 | 61.82 | 10
2023-10-24 15:00 | 2023-10-24 17:00 | DK2 | 448.04 | 60.03 | 10
2023-10-24 14:00 | 2023-10-24 16:00 | DK2 | 438.42 | 58.74 | 10
2023-10-24 14:00 | 2023-10-24 16:00 | DK1 | 451.48 | 60.49 | 10
2023-10-24 13:00 | 2023-10-24 15:00 | DK1 | 449.69 | 60.25 | 10
2023-10-24 13:00 | 2023-10-24 15:00 | DK2 | 449.69 | 60.25 | 10
2023-10-24 12:00 | 2023-10-24 14:00 | DK2 | 454.09 | 60.84 | 10
2023-10-24 12:00 | 2023-10-24 14:00 | DK1 | 467.6 | 62.65 | 10
2023-10-24 11:00 | 2023-10-24 13:00 | DK1 | 450.13 | 60.31 | 10
2023-10-24 11:00 | 2023-10-24 13:00 | DK2 | 450.13 | 60.31 | 10
2023-10-24 10:00 | 2023-10-24 12:00 | DK2 | 457.3 | 61.27 | 10
2023-10-24 10:00 | 2023-10-24 12:00 | DK1 | 457.3 | 61.27 | 10
2023-10-24 09:00 | 2023-10-24 11:00 | DK1 | 478.12 | 64.06 | 10
2023-10-24 09:00 | 2023-10-24 11:00 | DK2 | 478.12 | 64.06 | 10
2023-10-24 08:00 | 2023-10-24 10:00 | DK2 | 524.92 | 70.33 | 10
2023-10-24 08:00 | 2023-10-24 10:00 | DK1 | 524.92 | 70.33 | 10
2023-10-24 07:00 | 2023-10-24 09:00 | DK1 | 513.28 | 68.77 | 10
2023-10-24 07:00 | 2023-10-24 09:00 | DK2 | 513.28 | 68.77 | 10
2023-10-24 06:00 | 2023-10-24 08:00 | DK2 | 745.4 | 99.87 | 10
2023-10-24 06:00 | 2023-10-24 08:00 | DK1 | 745.4 | 99.87 | 10
2023-10-24 05:00 | 2023-10-24 07:00 | DK1 | 861.16 | 115.38 | 10
2023-10-24 05:00 | 2023-10-24 07:00 | DK2 | 861.16 | 115.38 | 10
2023-10-24 04:00 | 2023-10-24 06:00 | DK2 | 740.47 | 99.21 | 10
2023-10-24 04:00 | 2023-10-24 06:00 | DK1 | 740.47 | 99.21 | 10
2023-10-24 03:00 | 2023-10-24 05:00 | DK1 | 566.12 | 75.85 | 10
2023-10-24 03:00 | 2023-10-24 05:00 | DK2 | 566.12 | 75.85 | 10
2023-10-24 02:00 | 2023-10-24 04:00 | DK2 | 673.74 | 90.27 | 10
2023-10-24 02:00 | 2023-10-24 04:00 | DK1 | 673.74 | 90.27 | 10
2023-10-24 01:00 | 2023-10-24 03:00 | DK1 | 667.7 | 89.46 | 10
2023-10-24 01:00 | 2023-10-24 03:00 | DK2 | 667.7 | 89.46 | 10
2023-10-24 | 2023-10-24 02:00 | DK2 | 705.61 | 94.54 | 10
2023-10-24 | 2023-10-24 02:00 | DK1 | 705.61 | 94.54 | 10
2023-10-23 23:00 | 2023-10-24 01:00 | DK1 | 725.54 | 97.21 | 10
2023-10-23 23:00 | 2023-10-24 01:00 | DK2 | 725.54 | 97.21 | 10
2023-10-23 22:00 | 2023-10-24 | DK2 | 756.29 | 101.33 | 10
2023-10-23 22:00 | 2023-10-24 | DK1 | 756.29 | 101.33 | 10
2023-10-23 21:00 | 2023-10-23 23:00 | DK1 | 692.24 | 92.76 | 10
2023-10-23 21:00 | 2023-10-23 23:00 | DK2 | 692.24 | 92.76 | 10
2023-10-23 20:00 | 2023-10-23 22:00 | DK2 | 805.59 | 107.95 | 10
2023-10-23 20:00 | 2023-10-23 22:00 | DK1 | 805.59 | 107.95 | 10
2023-10-23 19:00 | 2023-10-23 21:00 | DK1 | 776.27 | 104.02 | 10
2023-10-23 19:00 | 2023-10-23 21:00 | DK2 | 776.27 | 104.02 | 10
2023-10-23 18:00 | 2023-10-23 20:00 | DK1 | 950.22 | 127.33 | 10
2023-10-23 18:00 | 2023-10-23 20:00 | DK2 | 950.22 | 127.33 | 10
2023-10-23 17:00 | 2023-10-23 19:00 | DK2 | 1163.4301 | 155.9 | 10
2023-10-23 17:00 | 2023-10-23 19:00 | DK1 | 1163.4301 | 155.9 | 10
2023-10-23 16:00 | 2023-10-23 18:00 | DK1 | 1232.76 | 165.19 | 10
2023-10-23 16:00 | 2023-10-23 18:00 | DK2 | 1232.76 | 165.19 | 10
2023-10-23 15:00 | 2023-10-23 17:00 | DK2 | 1156.49 | 154.97 | 10
2023-10-23 15:00 | 2023-10-23 17:00 | DK1 | 1156.49 | 154.97 | 10
2023-10-23 14:00 | 2023-10-23 16:00 | DK1 | 1034.85 | 138.67 | 10
2023-10-23 14:00 | 2023-10-23 16:00 | DK2 | 1034.85 | 138.67 | 10
2023-10-23 13:00 | 2023-10-23 15:00 | DK2 | 937.53 | 125.63 | 10
2023-10-23 13:00 | 2023-10-23 15:00 | DK1 | 937.53 | 125.63 | 10
2023-10-23 12:00 | 2023-10-23 14:00 | DK1 | 798.5 | 107 | 10
2023-10-23 12:00 | 2023-10-23 14:00 | DK2 | 798.5 | 107 | 10
2023-10-23 11:00 | 2023-10-23 13:00 | DK2 | 770.3 | 103.22 | 10
2023-10-23 11:00 | 2023-10-23 13:00 | DK1 | 770.3 | 103.22 | 10
2023-10-23 10:00 | 2023-10-23 12:00 | DK2 | 763.13 | 102.26 | 10
2023-10-23 10:00 | 2023-10-23 12:00 | DK1 | 763.13 | 102.26 | 10
2023-10-23 09:00 | 2023-10-23 11:00 | DK1 | 813.65 | 109.03 | 10
2023-10-23 09:00 | 2023-10-23 11:00 | DK2 | 813.65 | 109.03 | 10
2023-10-23 08:00 | 2023-10-23 10:00 | DK2 | 955.74 | 128.07 | 10
2023-10-23 08:00 | 2023-10-23 10:00 | DK1 | 955.74 | 128.07 | 10
2023-10-23 07:00 | 2023-10-23 09:00 | DK1 | 1131.71 | 151.65 | 10
2023-10-23 07:00 | 2023-10-23 09:00 | DK2 | 1131.71 | 151.65 | 10
2023-10-23 06:00 | 2023-10-23 08:00 | DK2 | 1480.52 | 198.39 | 10
2023-10-23 06:00 | 2023-10-23 08:00 | DK1 | 1480.52 | 198.39 | 10
2023-10-23 05:00 | 2023-10-23 07:00 | DK1 | 1295.52 | 173.6 | 10
2023-10-23 05:00 | 2023-10-23 07:00 | DK2 | 1295.52 | 173.6 | 10
2023-10-23 04:00 | 2023-10-23 06:00 | DK2 | 1011.41 | 135.53 | 10
2023-10-23 04:00 | 2023-10-23 06:00 | DK1 | 1011.41 | 135.53 | 10
2023-10-23 03:00 | 2023-10-23 05:00 | DK1 | 620.89 | 83.2 | 10
2023-10-23 03:00 | 2023-10-23 05:00 | DK2 | 620.89 | 83.2 | 10
2023-10-23 02:00 | 2023-10-23 04:00 | DK2 | 254.48 | 34.1 | 10
2023-10-23 02:00 | 2023-10-23 04:00 | DK1 | 563.06 | 75.45 | 10
2023-10-23 01:00 | 2023-10-23 03:00 | DK1 | 501.04 | 67.14 | 10
2023-10-23 01:00 | 2023-10-23 03:00 | DK2 | 181.27 | 24.29 | 10
2023-10-23 | 2023-10-23 02:00 | DK2 | 182.46 | 24.45 | 10
2023-10-23 | 2023-10-23 02:00 | DK1 | 599.18 | 80.29 | 10
2023-10-22 23:00 | 2023-10-23 01:00 | DK1 | 501.27 | 67.17 | 10
2023-10-22 23:00 | 2023-10-23 01:00 | DK2 | 184.1 | 24.67 | 10
2023-10-22 22:00 | 2023-10-23 | DK2 | 221.49 | 29.68 | 10
2023-10-22 22:00 | 2023-10-23 | DK1 | 742.24 | 99.46 | 10
2023-10-22 21:00 | 2023-10-22 23:00 | DK2 | 142.01 | 19.03 | 10
2023-10-22 21:00 | 2023-10-22 23:00 | DK1 | 391.34 | 52.44 | 10
2023-10-22 20:00 | 2023-10-22 22:00 | DK1 | 400.89 | 53.72 | 10
2023-10-22 20:00 | 2023-10-22 22:00 | DK2 | 186.12 | 24.94 | 10
2023-10-22 19:00 | 2023-10-22 21:00 | DK2 | 289.18 | 38.75 | 10
2023-10-22 19:00 | 2023-10-22 21:00 | DK1 | 411.04 | 55.08 | 10
2023-10-22 18:00 | 2023-10-22 20:00 | DK1 | 417.91 | 56 | 10
2023-10-22 18:00 | 2023-10-22 20:00 | DK2 | 405.74 | 54.37 | 10
2023-10-22 17:00 | 2023-10-22 19:00 | DK1 | 441.79 | 59.2 | 10
2023-10-22 17:00 | 2023-10-22 19:00 | DK2 | 441.79 | 59.2 | 10
2023-10-22 16:00 | 2023-10-22 18:00 | DK2 | 449.77 | 60.27 | 10
2023-10-22 16:00 | 2023-10-22 18:00 | DK1 | 449.77 | 60.27 | 10
2023-10-22 15:00 | 2023-10-22 17:00 | DK1 | 456.86 | 61.22 | 10
2023-10-22 15:00 | 2023-10-22 17:00 | DK2 | 456.86 | 61.22 | 10
2023-10-22 14:00 | 2023-10-22 16:00 | DK2 | 430.52 | 57.69 | 10
2023-10-22 14:00 | 2023-10-22 16:00 | DK1 | 430.52 | 57.69 | 10
2023-10-22 13:00 | 2023-10-22 15:00 | DK1 | 382.76 | 51.29 | 10
2023-10-22 13:00 | 2023-10-22 15:00 | DK2 | 382.76 | 51.29 | 10
2023-10-22 12:00 | 2023-10-22 14:00 | DK2 | 237.76 | 31.86 | 10
2023-10-22 12:00 | 2023-10-22 14:00 | DK1 | 237.76 | 31.86 | 10
2023-10-22 11:00 | 2023-10-22 13:00 | DK2 | 217.84 | 29.19 | 10
2023-10-22 11:00 | 2023-10-22 13:00 | DK1 | 217.84 | 29.19 | 10
2023-10-22 10:00 | 2023-10-22 12:00 | DK1 | 335.75 | 44.99 | 10
2023-10-22 10:00 | 2023-10-22 12:00 | DK2 | 327.69 | 43.91 | 10
2023-10-22 09:00 | 2023-10-22 11:00 | DK2 | 362.61 | 48.59 | 10
2023-10-22 09:00 | 2023-10-22 11:00 | DK1 | 362.61 | 48.59 | 10
2023-10-22 08:00 | 2023-10-22 10:00 | DK1 | 384.1 | 51.47 | 10
2023-10-22 08:00 | 2023-10-22 10:00 | DK2 | 384.1 | 51.47 | 10
2023-10-22 07:00 | 2023-10-22 09:00 | DK2 | 394.7 | 52.89 | 10
2023-10-22 07:00 | 2023-10-22 09:00 | DK1 | 394.7 | 52.89 | 10
2023-10-22 06:00 | 2023-10-22 08:00 | DK1 | 389.55 | 52.2 | 10
2023-10-22 06:00 | 2023-10-22 08:00 | DK2 | 389.55 | 52.2 | 10
2023-10-22 05:00 | 2023-10-22 07:00 | DK2 | 427.91 | 57.34 | 10
2023-10-22 05:00 | 2023-10-22 07:00 | DK1 | 427.91 | 57.34 | 10
2023-10-22 04:00 | 2023-10-22 06:00 | DK1 | 225.82 | 30.26 | 10
2023-10-22 04:00 | 2023-10-22 06:00 | DK2 | 225.82 | 30.26 | 10
2023-10-22 03:00 | 2023-10-22 05:00 | DK2 | 256.12 | 34.32 | 10
2023-10-22 03:00 | 2023-10-22 05:00 | DK1 | 256.12 | 34.32 | 10
2023-10-22 02:00 | 2023-10-22 04:00 | DK1 | 136.94 | 18.35 | 10
2023-10-22 02:00 | 2023-10-22 04:00 | DK2 | 136.94 | 18.35 | 10
2023-10-22 01:00 | 2023-10-22 03:00 | DK2 | 116.64 | 15.63 | 10
2023-10-22 01:00 | 2023-10-22 03:00 | DK1 | 116.64 | 15.63 | 10
2023-10-22 | 2023-10-22 02:00 | DK1 | 138.88 | 18.61 | 10
2023-10-22 | 2023-10-22 02:00 | DK2 | 138.88 | 18.61 | 10
2023-10-21 23:00 | 2023-10-22 01:00 | DK2 | 226.57 | 30.36 | 10
2023-10-21 23:00 | 2023-10-22 01:00 | DK1 | 226.57 | 30.36 | 10
2023-10-21 22:00 | 2023-10-22 | DK1 | 293.8 | 39.37 | 10
2023-10-21 22:00 | 2023-10-22 | DK2 | 293.8 | 39.37 | 10
2023-10-21 21:00 | 2023-10-21 23:00 | DK1 | 299.6 | 40.15 | 10
2023-10-21 21:00 | 2023-10-21 23:00 | DK2 | 299.6 | 40.15 | 10
2023-10-21 20:00 | 2023-10-21 22:00 | DK2 | 363.78 | 48.75 | 10
2023-10-21 20:00 | 2023-10-21 22:00 | DK1 | 363.78 | 48.75 | 10
2023-10-21 19:00 | 2023-10-21 21:00 | DK1 | 374.45 | 50.18 | 10
2023-10-21 19:00 | 2023-10-21 21:00 | DK2 | 374.45 | 50.18 | 10
2023-10-21 18:00 | 2023-10-21 20:00 | DK2 | 372.43 | 49.91 | 10
2023-10-21 18:00 | 2023-10-21 20:00 | DK1 | 372.43 | 49.91 | 10
2023-10-21 17:00 | 2023-10-21 19:00 | DK1 | 454 | 60.84 | 10
2023-10-21 17:00 | 2023-10-21 19:00 | DK2 | 454 | 60.84 | 10
2023-10-21 16:00 | 2023-10-21 18:00 | DK1 | 496.46 | 66.53 | 10
2023-10-21 16:00 | 2023-10-21 18:00 | DK2 | 496.46 | 66.53 | 10
2023-10-21 15:00 | 2023-10-21 17:00 | DK2 | 692.86 | 92.85 | 10
2023-10-21 15:00 | 2023-10-21 17:00 | DK1 | 692.86 | 92.85 | 10
2023-10-21 14:00 | 2023-10-21 16:00 | DK1 | 459.59 | 61.59 | 10
2023-10-21 14:00 | 2023-10-21 16:00 | DK2 | 459.59 | 61.59 | 10
2023-10-21 13:00 | 2023-10-21 15:00 | DK2 | 209.16 | 28.03 | 10
2023-10-21 13:00 | 2023-10-21 15:00 | DK1 | 209.16 | 28.03 | 10
2023-10-21 12:00 | 2023-10-21 14:00 | DK1 | 98.57 | 13.21 | 10
2023-10-21 12:00 | 2023-10-21 14:00 | DK2 | 98.57 | 13.21 | 10
2023-10-21 11:00 | 2023-10-21 13:00 | DK2 | 74.62 | 10 | 10
2023-10-21 11:00 | 2023-10-21 13:00 | DK1 | 74.62 | 10 | 10
2023-10-21 10:00 | 2023-10-21 12:00 | DK1 | 155.21 | 20.8 | 10
2023-10-21 10:00 | 2023-10-21 12:00 | DK2 | 155.21 | 20.8 | 10
2023-10-21 09:00 | 2023-10-21 11:00 | DK2 | 232.07 | 31.1 | 10
2023-10-21 09:00 | 2023-10-21 11:00 | DK1 | 232.07 | 31.1 | 10
2023-10-21 08:00 | 2023-10-21 10:00 | DK2 | 334.53 | 44.83 | 10
2023-10-21 08:00 | 2023-10-21 10:00 | DK1 | 334.53 | 44.83 | 10
2023-10-21 07:00 | 2023-10-21 09:00 | DK1 | 388.03 | 52 | 10
2023-10-21 07:00 | 2023-10-21 09:00 | DK2 | 74.55 | 9.99 | 10
2023-10-21 06:00 | 2023-10-21 08:00 | DK2 | 69.4 | 9.3 | 10
2023-10-21 06:00 | 2023-10-21 08:00 | DK1 | 379.82 | 50.9 | 10
2023-10-21 05:00 | 2023-10-21 07:00 | DK1 | 381.31 | 51.1 | 10
2023-10-21 05:00 | 2023-10-21 07:00 | DK2 | 63.58 | 8.52 | 10
2023-10-21 04:00 | 2023-10-21 06:00 | DK2 | 51.34 | 6.88 | 10
2023-10-21 04:00 | 2023-10-21 06:00 | DK1 | 291.32 | 39.04 | 10
2023-10-21 03:00 | 2023-10-21 05:00 | DK1 | 262.22 | 35.14 | 10
2023-10-21 03:00 | 2023-10-21 05:00 | DK2 | 44.1 | 5.91 | 10
2023-10-21 02:00 | 2023-10-21 04:00 | DK2 | 38.5 | 5.16 | 10
2023-10-21 02:00 | 2023-10-21 04:00 | DK1 | 260.8 | 34.95 | 10
2023-10-21 01:00 | 2023-10-21 03:00 | DK1 | 253.34 | 33.95 | 10
2023-10-21 01:00 | 2023-10-21 03:00 | DK2 | 37.61 | 5.04 | 10
2023-10-21 | 2023-10-21 02:00 | DK2 | 39.62 | 5.31 | 10
2023-10-21 | 2023-10-21 02:00 | DK1 | 278.79 | 37.36 | 10
2023-10-20 23:00 | 2023-10-21 01:00 | DK1 | 276.1 | 37 | 10
2023-10-20 23:00 | 2023-10-21 01:00 | DK2 | 47.31 | 6.34 | 10
2023-10-20 22:00 | 2023-10-21 | DK2 | 54.18 | 7.26 | 10
2023-10-20 22:00 | 2023-10-21 | DK1 | 308.11 | 41.29 | 10
2023-10-20 21:00 | 2023-10-20 23:00 | DK1 | 248.06 | 33.24 | 10
2023-10-20 21:00 | 2023-10-20 23:00 | DK2 | 246.12 | 32.98 | 10
2023-10-20 20:00 | 2023-10-20 22:00 | DK2 | 252.98 | 33.9 | 10
2023-10-20 20:00 | 2023-10-20 22:00 | DK1 | 252.98 | 33.9 | 10
2023-10-20 19:00 | 2023-10-20 21:00 | DK1 | 252.98 | 33.9 | 10
2023-10-20 19:00 | 2023-10-20 21:00 | DK2 | 252.98 | 33.9 | 10
2023-10-20 18:00 | 2023-10-20 20:00 | DK2 | 252.98 | 33.9 | 10
2023-10-20 18:00 | 2023-10-20 20:00 | DK1 | 252.98 | 33.9 | 10
2023-10-20 17:00 | 2023-10-20 19:00 | DK1 | 260.3 | 34.88 | 10
2023-10-20 17:00 | 2023-10-20 19:00 | DK2 | 260.3 | 34.88 | 10
2023-10-20 16:00 | 2023-10-20 18:00 | DK2 | 277.31 | 37.16 | 10
2023-10-20 16:00 | 2023-10-20 18:00 | DK1 | 277.31 | 37.16 | 10
2023-10-20 15:00 | 2023-10-20 17:00 | DK1 | 143.58 | 19.24 | 10
2023-10-20 15:00 | 2023-10-20 17:00 | DK2 | 143.58 | 19.24 | 10
2023-10-20 14:00 | 2023-10-20 16:00 | DK2 | 74.18 | 9.94 | 10
2023-10-20 14:00 | 2023-10-20 16:00 | DK1 | 124.03 | 16.62 | 10
2023-10-20 13:00 | 2023-10-20 15:00 | DK1 | 98.51 | 13.2 | 10
2023-10-20 13:00 | 2023-10-20 15:00 | DK2 | 72.98 | 9.78 | 10
2023-10-20 12:00 | 2023-10-20 14:00 | DK2 | 73.43 | 9.84 | 10
2023-10-20 12:00 | 2023-10-20 14:00 | DK1 | 74.25 | 9.95 | 10
2023-10-20 11:00 | 2023-10-20 13:00 | DK1 | 74.1 | 9.93 | 10
2023-10-20 11:00 | 2023-10-20 13:00 | DK2 | 74.1 | 9.93 | 10
2023-10-20 10:00 | 2023-10-20 12:00 | DK2 | 76.79 | 10.29 | 10
2023-10-20 10:00 | 2023-10-20 12:00 | DK1 | 76.79 | 10.29 | 10
2023-10-20 09:00 | 2023-10-20 11:00 | DK1 | 100.82 | 13.51 | 10
2023-10-20 09:00 | 2023-10-20 11:00 | DK2 | 85.22 | 11.42 | 10
2023-10-20 08:00 | 2023-10-20 10:00 | DK1 | 107.09 | 14.35 | 10
2023-10-20 08:00 | 2023-10-20 10:00 | DK2 | 103.58 | 13.88 | 10
2023-10-20 07:00 | 2023-10-20 09:00 | DK2 | 141.19 | 18.92 | 10
2023-10-20 07:00 | 2023-10-20 09:00 | DK1 | 141.19 | 18.92 | 10
2023-10-20 06:00 | 2023-10-20 08:00 | DK1 | 178.51 | 23.92 | 10
2023-10-20 06:00 | 2023-10-20 08:00 | DK2 | 178.51 | 23.92 | 10
2023-10-20 05:00 | 2023-10-20 07:00 | DK2 | 141.12 | 18.91 | 10
2023-10-20 05:00 | 2023-10-20 07:00 | DK1 | 141.12 | 18.91 | 10
2023-10-20 04:00 | 2023-10-20 06:00 | DK1 | 74.48 | 9.98 | 10
2023-10-20 04:00 | 2023-10-20 06:00 | DK2 | 74.48 | 9.98 | 10
2023-10-20 03:00 | 2023-10-20 05:00 | DK2 | 62.69 | 8.4 | 10
2023-10-20 03:00 | 2023-10-20 05:00 | DK1 | 62.69 | 8.4 | 10
2023-10-20 02:00 | 2023-10-20 04:00 | DK1 | 40.37 | 5.41 | 10
2023-10-20 02:00 | 2023-10-20 04:00 | DK2 | 40.37 | 5.41 | 10
2023-10-20 01:00 | 2023-10-20 03:00 | DK2 | 42.31 | 5.67 | 10
2023-10-20 01:00 | 2023-10-20 03:00 | DK1 | 42.31 | 5.67 | 10
2023-10-20 | 2023-10-20 02:00 | DK2 | 44.93 | 6.02 | 10
2023-10-20 | 2023-10-20 02:00 | DK1 | 44.93 | 6.02 | 10
2023-10-19 23:00 | 2023-10-20 01:00 | DK1 | 46.49 | 6.23 | 10
2023-10-19 23:00 | 2023-10-20 01:00 | DK2 | 46.49 | 6.23 | 10
2023-10-19 22:00 | 2023-10-20 | DK2 | 48.06 | 6.44 | 10
2023-10-19 22:00 | 2023-10-20 | DK1 | 48.06 | 6.44 | 10
2023-10-19 21:00 | 2023-10-19 23:00 | DK2 | 31.71 | 4.25 | 10
2023-10-19 21:00 | 2023-10-19 23:00 | DK1 | 49.47 | 6.63 | 10
2023-10-19 20:00 | 2023-10-19 22:00 | DK1 | 67.9 | 9.1 | 10
2023-10-19 20:00 | 2023-10-19 22:00 | DK2 | 45.14 | 6.05 | 10
2023-10-19 19:00 | 2023-10-19 21:00 | DK1 | 78.27 | 10.49 | 10
2023-10-19 19:00 | 2023-10-19 21:00 | DK2 | 56.03 | 7.51 | 10
2023-10-19 18:00 | 2023-10-19 20:00 | DK2 | 58.2 | 7.8 | 10
2023-10-19 18:00 | 2023-10-19 20:00 | DK1 | 110.05 | 14.75 | 10
2023-10-19 17:00 | 2023-10-19 19:00 | DK1 | 148.55 | 19.91 | 10
2023-10-19 17:00 | 2023-10-19 19:00 | DK2 | 63.94 | 8.57 | 10
2023-10-19 16:00 | 2023-10-19 18:00 | DK2 | 66.03 | 8.85 | 10
2023-10-19 16:00 | 2023-10-19 18:00 | DK1 | 221.6 | 29.7 | 10
2023-10-19 15:00 | 2023-10-19 17:00 | DK1 | 221.52 | 29.69 | 10
2023-10-19 15:00 | 2023-10-19 17:00 | DK2 | 67.82 | 9.09 | 10
2023-10-19 14:00 | 2023-10-19 16:00 | DK2 | 64.02 | 8.58 | 10
2023-10-19 14:00 | 2023-10-19 16:00 | DK1 | 215.7 | 28.91 | 10
2023-10-19 13:00 | 2023-10-19 15:00 | DK1 | 218.02 | 29.22 | 10
2023-10-19 13:00 | 2023-10-19 15:00 | DK2 | 66.7 | 8.94 | 10
2023-10-19 12:00 | 2023-10-19 14:00 | DK2 | 68.49 | 9.18 | 10
2023-10-19 12:00 | 2023-10-19 14:00 | DK1 | 223.54 | 29.96 | 10
2023-10-19 11:00 | 2023-10-19 13:00 | DK1 | 242.64 | 32.52 | 10
2023-10-19 11:00 | 2023-10-19 13:00 | DK2 | 70.81 | 9.49 | 10
2023-10-19 10:00 | 2023-10-19 12:00 | DK2 | 73.42 | 9.84 | 10
2023-10-19 10:00 | 2023-10-19 12:00 | DK1 | 233.83 | 31.34 | 10
2023-10-19 09:00 | 2023-10-19 11:00 | DK1 | 253.68 | 34 | 10
2023-10-19 09:00 | 2023-10-19 11:00 | DK2 | 78.72 | 10.55 | 10
2023-10-19 08:00 | 2023-10-19 10:00 | DK2 | 112.22 | 15.04 | 10
2023-10-19 08:00 | 2023-10-19 10:00 | DK1 | 256.67 | 34.4 | 10
2023-10-19 07:00 | 2023-10-19 09:00 | DK1 | 261.44 | 35.04 | 10
2023-10-19 07:00 | 2023-10-19 09:00 | DK2 | 141.17 | 18.92 | 10
2023-10-19 06:00 | 2023-10-19 08:00 | DK2 | 141.61 | 18.98 | 10
2023-10-19 06:00 | 2023-10-19 08:00 | DK1 | 260.47 | 34.91 | 10
2023-10-19 05:00 | 2023-10-19 07:00 | DK1 | 235.62 | 31.58 | 10
2023-10-19 05:00 | 2023-10-19 07:00 | DK2 | 89.61 | 12.01 | 10
2023-10-19 04:00 | 2023-10-19 06:00 | DK2 | 61.11 | 8.19 | 10
2023-10-19 04:00 | 2023-10-19 06:00 | DK1 | 117.07 | 15.69 | 10
2023-10-19 03:00 | 2023-10-19 05:00 | DK1 | 76.48 | 10.25 | 10
2023-10-19 03:00 | 2023-10-19 05:00 | DK2 | 31.41 | 4.21 | 10
2023-10-19 02:00 | 2023-10-19 04:00 | DK2 | 18.28 | 2.45 | 10
2023-10-19 02:00 | 2023-10-19 04:00 | DK1 | 18.28 | 2.45 | 10
2023-10-19 01:00 | 2023-10-19 03:00 | DK1 | 14.33 | 1.92 | 10
2023-10-19 01:00 | 2023-10-19 03:00 | DK2 | 14.33 | 1.92 | 10
2023-10-19 | 2023-10-19 02:00 | DK2 | 18.35 | 2.46 | 10
2023-10-19 | 2023-10-19 02:00 | DK1 | 18.35 | 2.46 | 10
2023-10-18 23:00 | 2023-10-19 01:00 | DK1 | 21.71 | 2.91 | 10
2023-10-18 23:00 | 2023-10-19 01:00 | DK2 | 21.71 | 2.91 | 10
2023-10-18 22:00 | 2023-10-19 | DK2 | 30.14 | 4.04 | 10
2023-10-18 22:00 | 2023-10-19 | DK1 | 129.82 | 17.4 | 10
2023-10-18 21:00 | 2023-10-18 23:00 | DK1 | 219.06 | 29.36 | 10
2023-10-18 21:00 | 2023-10-18 23:00 | DK2 | 50.81 | 6.81 | 10
2023-10-18 20:00 | 2023-10-18 22:00 | DK2 | 90.88 | 12.18 | 10
2023-10-18 20:00 | 2023-10-18 22:00 | DK1 | 267.78 | 35.89 | 10
2023-10-18 19:00 | 2023-10-18 21:00 | DK1 | 290.98 | 39 | 10
2023-10-18 19:00 | 2023-10-18 21:00 | DK2 | 290.98 | 39 | 10
2023-10-18 18:00 | 2023-10-18 20:00 | DK2 | 363.73 | 48.75 | 10
2023-10-18 18:00 | 2023-10-18 20:00 | DK1 | 363.73 | 48.75 | 10
2023-10-18 17:00 | 2023-10-18 19:00 | DK1 | 395.81 | 53.05 | 10
2023-10-18 17:00 | 2023-10-18 19:00 | DK2 | 395.81 | 53.05 | 10
2023-10-18 16:00 | 2023-10-18 18:00 | DK2 | 787.14 | 105.5 | 10
2023-10-18 16:00 | 2023-10-18 18:00 | DK1 | 787.14 | 105.5 | 10
2023-10-18 15:00 | 2023-10-18 17:00 | DK1 | 765.13 | 102.55 | 10
2023-10-18 15:00 | 2023-10-18 17:00 | DK2 | 954.49 | 127.93 | 10
2023-10-18 14:00 | 2023-10-18 16:00 | DK2 | 558.83 | 74.9 | 10
2023-10-18 14:00 | 2023-10-18 16:00 | DK1 | 558.83 | 74.9 | 10
2023-10-18 13:00 | 2023-10-18 15:00 | DK1 | 497.88 | 66.73 | 10
2023-10-18 13:00 | 2023-10-18 15:00 | DK2 | 497.88 | 66.73 | 10
2023-10-18 12:00 | 2023-10-18 14:00 | DK2 | 491.46 | 65.87 | 10
2023-10-18 12:00 | 2023-10-18 14:00 | DK1 | 491.46 | 65.87 | 10
2023-10-18 11:00 | 2023-10-18 13:00 | DK1 | 477.51 | 64 | 10
2023-10-18 11:00 | 2023-10-18 13:00 | DK2 | 477.51 | 64 | 10
2023-10-18 10:00 | 2023-10-18 12:00 | DK2 | 522.95 | 70.09 | 10
2023-10-18 10:00 | 2023-10-18 12:00 | DK1 | 522.95 | 70.09 | 10
2023-10-18 09:00 | 2023-10-18 11:00 | DK1 | 573.9 | 76.92 | 10
2023-10-18 09:00 | 2023-10-18 11:00 | DK2 | 573.9 | 76.92 | 10
2023-10-18 08:00 | 2023-10-18 10:00 | DK2 | 671.64 | 90.02 | 10
2023-10-18 08:00 | 2023-10-18 10:00 | DK1 | 671.64 | 90.02 | 10
2023-10-18 07:00 | 2023-10-18 09:00 | DK1 | 920.77 | 123.41 | 10
2023-10-18 07:00 | 2023-10-18 09:00 | DK2 | 920.77 | 123.41 | 10
2023-10-18 06:00 | 2023-10-18 08:00 | DK2 | 1187.35 | 159.14 | 10
2023-10-18 06:00 | 2023-10-18 08:00 | DK1 | 1187.35 | 159.14 | 10
2023-10-18 05:00 | 2023-10-18 07:00 | DK1 | 1245.33 | 166.91 | 10
2023-10-18 05:00 | 2023-10-18 07:00 | DK2 | 1245.33 | 166.91 | 10
2023-10-18 04:00 | 2023-10-18 06:00 | DK2 | 945.32 | 126.7 | 10
2023-10-18 04:00 | 2023-10-18 06:00 | DK1 | 945.32 | 126.7 | 10
2023-10-18 03:00 | 2023-10-18 05:00 | DK1 | 361.26 | 48.42 | 10
2023-10-18 03:00 | 2023-10-18 05:00 | DK2 | 361.26 | 48.42 | 10
2023-10-18 02:00 | 2023-10-18 04:00 | DK2 | 114.6 | 15.36 | 10
2023-10-18 02:00 | 2023-10-18 04:00 | DK1 | 317.39 | 42.54 | 10
2023-10-18 01:00 | 2023-10-18 03:00 | DK1 | 369.77 | 49.56 | 10
2023-10-18 01:00 | 2023-10-18 03:00 | DK2 | 54.17 | 7.26 | 10
2023-10-18 | 2023-10-18 02:00 | DK2 | 52.75 | 7.07 | 10
2023-10-18 | 2023-10-18 02:00 | DK1 | 430.73 | 57.73 | 10
2023-10-17 23:00 | 2023-10-18 01:00 | DK1 | 472.66 | 63.35 | 10
2023-10-17 23:00 | 2023-10-18 01:00 | DK2 | 54.24 | 7.27 | 10
2023-10-17 22:00 | 2023-10-18 | DK2 | 114.23 | 15.31 | 10
2023-10-17 22:00 | 2023-10-18 | DK1 | 400.88 | 53.73 | 10
2023-10-17 21:00 | 2023-10-17 23:00 | DK1 | 709.64 | 95.14 | 10
2023-10-17 21:00 | 2023-10-17 23:00 | DK2 | 709.64 | 95.14 | 10
2023-10-17 20:00 | 2023-10-17 22:00 | DK2 | 809.15 | 108.48 | 10
2023-10-17 20:00 | 2023-10-17 22:00 | DK1 | 809.15 | 108.48 | 10
2023-10-17 19:00 | 2023-10-17 21:00 | DK1 | 892.99 | 119.72 | 10
2023-10-17 19:00 | 2023-10-17 21:00 | DK2 | 892.99 | 119.72 | 10
2023-10-17 18:00 | 2023-10-17 20:00 | DK2 | 958.33 | 128.48 | 10
2023-10-17 18:00 | 2023-10-17 20:00 | DK1 | 958.33 | 128.48 | 10
2023-10-17 17:00 | 2023-10-17 19:00 | DK1 | 1206.04 | 161.69 | 10
2023-10-17 17:00 | 2023-10-17 19:00 | DK2 | 1206.04 | 161.69 | 10
2023-10-17 16:00 | 2023-10-17 18:00 | DK2 | 1191.9399 | 159.8 | 10
2023-10-17 16:00 | 2023-10-17 18:00 | DK1 | 1191.9399 | 159.8 | 10
2023-10-17 15:00 | 2023-10-17 17:00 | DK1 | 1043.4301 | 139.89 | 10
2023-10-17 15:00 | 2023-10-17 17:00 | DK2 | 1043.4301 | 139.89 | 10
2023-10-17 14:00 | 2023-10-17 16:00 | DK2 | 887.62 | 119 | 10
2023-10-17 14:00 | 2023-10-17 16:00 | DK1 | 887.62 | 119 | 10
2023-10-17 13:00 | 2023-10-17 15:00 | DK1 | 564.27 | 75.65 | 10
2023-10-17 13:00 | 2023-10-17 15:00 | DK2 | 564.27 | 75.65 | 10
2023-10-17 12:00 | 2023-10-17 14:00 | DK2 | 414.42 | 55.56 | 10
2023-10-17 12:00 | 2023-10-17 14:00 | DK1 | 414.42 | 55.56 | 10
2023-10-17 11:00 | 2023-10-17 13:00 | DK1 | 562.7 | 75.44 | 10
2023-10-17 11:00 | 2023-10-17 13:00 | DK2 | 562.7 | 75.44 | 10
2023-10-17 10:00 | 2023-10-17 12:00 | DK1 | 787.74 | 105.61 | 10
2023-10-17 10:00 | 2023-10-17 12:00 | DK2 | 787.74 | 105.61 | 10
2023-10-17 09:00 | 2023-10-17 11:00 | DK2 | 847.86 | 113.67 | 10
2023-10-17 09:00 | 2023-10-17 11:00 | DK1 | 847.86 | 113.67 | 10
2023-10-17 08:00 | 2023-10-17 10:00 | DK1 | 1006.81 | 134.98 | 10
2023-10-17 08:00 | 2023-10-17 10:00 | DK2 | 1006.81 | 134.98 | 10
2023-10-17 07:00 | 2023-10-17 09:00 | DK2 | 1188.96 | 159.4 | 10
2023-10-17 07:00 | 2023-10-17 09:00 | DK1 | 1188.96 | 159.4 | 10
2023-10-17 06:00 | 2023-10-17 08:00 | DK1 | 1397.66 | 187.38 | 10
2023-10-17 06:00 | 2023-10-17 08:00 | DK2 | 1397.66 | 187.38 | 10
2023-10-17 05:00 | 2023-10-17 07:00 | DK2 | 1206.71 | 161.78 | 10
2023-10-17 05:00 | 2023-10-17 07:00 | DK1 | 1206.71 | 161.78 | 10
2023-10-17 04:00 | 2023-10-17 06:00 | DK1 | 992.04 | 133 | 10
2023-10-17 04:00 | 2023-10-17 06:00 | DK2 | 992.04 | 133 | 10
2023-10-17 03:00 | 2023-10-17 05:00 | DK2 | 849.2 | 113.85 | 10
2023-10-17 03:00 | 2023-10-17 05:00 | DK1 | 849.2 | 113.85 | 10
2023-10-17 02:00 | 2023-10-17 04:00 | DK1 | 786.47 | 105.44 | 10
2023-10-17 02:00 | 2023-10-17 04:00 | DK2 | 786.47 | 105.44 | 10
2023-10-17 01:00 | 2023-10-17 03:00 | DK2 | 786.92 | 105.5 | 10
2023-10-17 01:00 | 2023-10-17 03:00 | DK1 | 786.92 | 105.5 | 10
2023-10-17 | 2023-10-17 02:00 | DK1 | 808.4 | 108.38 | 10
2023-10-17 | 2023-10-17 02:00 | DK2 | 808.4 | 108.38 | 10
2023-10-16 23:00 | 2023-10-17 01:00 | DK2 | 850.62 | 114.04 | 10
2023-10-16 23:00 | 2023-10-17 01:00 | DK1 | 850.62 | 114.04 | 10
2023-10-16 22:00 | 2023-10-17 | DK1 | 951.61 | 127.58 | 10
2023-10-16 22:00 | 2023-10-17 | DK2 | 951.61 | 127.58 | 10
2023-10-16 21:00 | 2023-10-16 23:00 | DK1 | 889.2 | 119.22 | 10
2023-10-16 21:00 | 2023-10-16 23:00 | DK2 | 889.2 | 119.22 | 10
2023-10-16 20:00 | 2023-10-16 22:00 | DK1 | 1008.39 | 135.2 | 10
2023-10-16 20:00 | 2023-10-16 22:00 | DK2 | 1008.39 | 135.2 | 10
2023-10-16 19:00 | 2023-10-16 21:00 | DK1 | 1081.5601 | 145.01 | 10
2023-10-16 19:00 | 2023-10-16 21:00 | DK2 | 1081.5601 | 145.01 | 10
2023-10-16 18:00 | 2023-10-16 20:00 | DK2 | 1192.91 | 159.94 | 10
2023-10-16 18:00 | 2023-10-16 20:00 | DK1 | 1192.91 | 159.94 | 10
2023-10-16 17:00 | 2023-10-16 19:00 | DK1 | 1790.04 | 240 | 10
2023-10-16 17:00 | 2023-10-16 19:00 | DK2 | 1790.04 | 240 | 10
2023-10-16 16:00 | 2023-10-16 18:00 | DK2 | 1574.1899 | 211.06 | 10
2023-10-16 16:00 | 2023-10-16 18:00 | DK1 | 1574.1899 | 211.06 | 10
2023-10-16 15:00 | 2023-10-16 17:00 | DK1 | 1244.3 | 166.83 | 10
2023-10-16 15:00 | 2023-10-16 17:00 | DK2 | 1244.3 | 166.83 | 10
2023-10-16 14:00 | 2023-10-16 16:00 | DK2 | 1036.4301 | 138.96 | 10
2023-10-16 14:00 | 2023-10-16 16:00 | DK1 | 1036.4301 | 138.96 | 10
2023-10-16 13:00 | 2023-10-16 15:00 | DK1 | 870.78 | 116.75 | 10
2023-10-16 13:00 | 2023-10-16 15:00 | DK2 | 870.78 | 116.75 | 10
2023-10-16 12:00 | 2023-10-16 14:00 | DK2 | 483.31 | 64.8 | 10
2023-10-16 12:00 | 2023-10-16 14:00 | DK1 | 483.31 | 64.8 | 10
2023-10-16 11:00 | 2023-10-16 13:00 | DK1 | 444 | 59.53 | 10
2023-10-16 11:00 | 2023-10-16 13:00 | DK2 | 444 | 59.53 | 10
2023-10-16 10:00 | 2023-10-16 12:00 | DK2 | 439.68 | 58.95 | 10
2023-10-16 10:00 | 2023-10-16 12:00 | DK1 | 439.68 | 58.95 | 10
2023-10-16 09:00 | 2023-10-16 11:00 | DK1 | 442.81 | 59.37 | 10
2023-10-16 09:00 | 2023-10-16 11:00 | DK2 | 233.15 | 31.26 | 10
2023-10-16 08:00 | 2023-10-16 10:00 | DK2 | 440.95 | 59.12 | 10
2023-10-16 08:00 | 2023-10-16 10:00 | DK1 | 454.15 | 60.89 | 10
2023-10-16 07:00 | 2023-10-16 09:00 | DK1 | 596.98 | 80.04 | 10
2023-10-16 07:00 | 2023-10-16 09:00 | DK2 | 472.2 | 63.31 | 10
2023-10-16 06:00 | 2023-10-16 08:00 | DK2 | 488.68 | 65.52 | 10
2023-10-16 06:00 | 2023-10-16 08:00 | DK1 | 680.81 | 91.28 | 10
2023-10-16 05:00 | 2023-10-16 07:00 | DK1 | 452.88 | 60.72 | 10
2023-10-16 05:00 | 2023-10-16 07:00 | DK2 | 427.89 | 57.37 | 10
2023-10-16 04:00 | 2023-10-16 06:00 | DK2 | 29.09 | 3.9 | 10
2023-10-16 04:00 | 2023-10-16 06:00 | DK1 | 407.46 | 54.63 | 10
2023-10-16 03:00 | 2023-10-16 05:00 | DK1 | 354.13 | 47.48 | 10
2023-10-16 03:00 | 2023-10-16 05:00 | DK2 | -8.2 | -1.1 | 10
2023-10-16 02:00 | 2023-10-16 04:00 | DK2 | -8.58 | -1.15 | 10
2023-10-16 02:00 | 2023-10-16 04:00 | DK1 | 322.88 | 43.29 | 10
2023-10-16 01:00 | 2023-10-16 03:00 | DK1 | 293.42 | 39.34 | 10
2023-10-16 01:00 | 2023-10-16 03:00 | DK2 | -8.58 | -1.15 | 10
2023-10-16 | 2023-10-16 02:00 | DK2 | -8.58 | -1.15 | 10
2023-10-16 | 2023-10-16 02:00 | DK1 | 287.3 | 38.52 | 10
2023-10-15 23:00 | 2023-10-16 01:00 | DK1 | 283.2 | 37.97 | 10
2023-10-15 23:00 | 2023-10-16 01:00 | DK2 | -8.58 | -1.15 | 10
2023-10-15 22:00 | 2023-10-16 | DK2 | -8.5 | -1.14 | 10
2023-10-15 22:00 | 2023-10-16 | DK1 | 295.06 | 39.56 | 10
2023-10-15 21:00 | 2023-10-15 23:00 | DK1 | 274.17 | 36.76 | 10
2023-10-15 21:00 | 2023-10-15 23:00 | DK2 | -8.73 | -1.17 | 10
2023-10-15 20:00 | 2023-10-15 22:00 | DK2 | -8.65 | -1.16 | 10
2023-10-15 20:00 | 2023-10-15 22:00 | DK1 | 271.56 | 36.41 | 10
2023-10-15 19:00 | 2023-10-15 21:00 | DK1 | 265.45 | 35.59 | 10
2023-10-15 19:00 | 2023-10-15 21:00 | DK2 | -8.2 | -1.1 | 10
2023-10-15 18:00 | 2023-10-15 20:00 | DK2 | -3.43 | -0.46 | 10
2023-10-15 18:00 | 2023-10-15 20:00 | DK1 | 261.35 | 35.04 | 10
2023-10-15 17:00 | 2023-10-15 19:00 | DK1 | 266.04 | 35.67 | 10
2023-10-15 17:00 | 2023-10-15 19:00 | DK2 | -0.07 | -0.01 | 10
2023-10-15 16:00 | 2023-10-15 18:00 | DK1 | 250.31 | 33.56 | 10
2023-10-15 16:00 | 2023-10-15 18:00 | DK2 | 0 | 0 | 10
2023-10-15 15:00 | 2023-10-15 17:00 | DK2 | -0.22 | -0.03 | 10
2023-10-15 15:00 | 2023-10-15 17:00 | DK1 | 229.65 | 30.79 | 10
2023-10-15 14:00 | 2023-10-15 16:00 | DK1 | 7.76 | 1.04 | 10
2023-10-15 14:00 | 2023-10-15 16:00 | DK2 | -8.35 | -1.12 | 10
2023-10-15 13:00 | 2023-10-15 15:00 | DK2 | -8.8 | -1.18 | 10
2023-10-15 13:00 | 2023-10-15 15:00 | DK1 | -1.72 | -0.23 | 10
2023-10-15 12:00 | 2023-10-15 14:00 | DK1 | -14.99 | -2.01 | 10
2023-10-15 12:00 | 2023-10-15 14:00 | DK2 | -14.99 | -2.01 | 10
2023-10-15 11:00 | 2023-10-15 13:00 | DK2 | -8.8 | -1.18 | 10
2023-10-15 11:00 | 2023-10-15 13:00 | DK1 | -7.68 | -1.03 | 10
2023-10-15 10:00 | 2023-10-15 12:00 | DK1 | -8.95 | -1.2 | 10
2023-10-15 10:00 | 2023-10-15 12:00 | DK2 | -8.95 | -1.2 | 10
2023-10-15 09:00 | 2023-10-15 11:00 | DK2 | -8.73 | -1.17 | 10
2023-10-15 09:00 | 2023-10-15 11:00 | DK1 | -0.67 | -0.09 | 10
2023-10-15 08:00 | 2023-10-15 10:00 | DK2 | -8.65 | -1.16 | 10
2023-10-15 08:00 | 2023-10-15 10:00 | DK1 | 14.99 | 2.01 | 10
2023-10-15 07:00 | 2023-10-15 09:00 | DK1 | 8.65 | 1.16 | 10
2023-10-15 07:00 | 2023-10-15 09:00 | DK2 | -8.65 | -1.16 | 10
2023-10-15 06:00 | 2023-10-15 08:00 | DK2 | -8.65 | -1.16 | 10
2023-10-15 06:00 | 2023-10-15 08:00 | DK1 | 15.51 | 2.08 | 10
2023-10-15 05:00 | 2023-10-15 07:00 | DK1 | 0.75 | 0.1 | 10
2023-10-15 05:00 | 2023-10-15 07:00 | DK2 | -8.73 | -1.17 | 10
2023-10-15 04:00 | 2023-10-15 06:00 | DK2 | -8.95 | -1.2 | 10
2023-10-15 04:00 | 2023-10-15 06:00 | DK1 | 0.45 | 0.06 | 10
2023-10-15 03:00 | 2023-10-15 05:00 | DK1 | 0.45 | 0.06 | 10
2023-10-15 03:00 | 2023-10-15 05:00 | DK2 | -15.22 | -2.04 | 10
2023-10-15 02:00 | 2023-10-15 04:00 | DK2 | -32.3 | -4.33 | 10
2023-10-15 02:00 | 2023-10-15 04:00 | DK1 | 0.07 | 0.01 | 10
2023-10-15 01:00 | 2023-10-15 03:00 | DK1 | 0.22 | 0.03 | 10
2023-10-15 01:00 | 2023-10-15 03:00 | DK2 | -18.65 | -2.5 | 10
2023-10-15 | 2023-10-15 02:00 | DK2 | -14.92 | -2 | 10
2023-10-15 | 2023-10-15 02:00 | DK1 | 0.3 | 0.04 | 10
2023-10-14 23:00 | 2023-10-15 01:00 | DK1 | 0 | 0 | 10
2023-10-14 23:00 | 2023-10-15 01:00 | DK2 | -8.95 | -1.2 | 10
2023-10-14 22:00 | 2023-10-15 | DK2 | -8.8 | -1.18 | 10
2023-10-14 22:00 | 2023-10-15 | DK1 | 0.07 | 0.01 | 10
2023-10-14 21:00 | 2023-10-14 23:00 | DK2 | -8.8 | -1.18 | 10
2023-10-14 21:00 | 2023-10-14 23:00 | DK1 | 0.6 | 0.08 | 10
2023-10-14 20:00 | 2023-10-14 22:00 | DK1 | 0.75 | 0.1 | 10
2023-10-14 20:00 | 2023-10-14 22:00 | DK2 | -8.72 | -1.17 | 10
2023-10-14 19:00 | 2023-10-14 21:00 | DK2 | -8.65 | -1.16 | 10
2023-10-14 19:00 | 2023-10-14 21:00 | DK1 | 0.89 | 0.12 | 10
2023-10-14 18:00 | 2023-10-14 20:00 | DK1 | 1.57 | 0.21 | 10
2023-10-14 18:00 | 2023-10-14 20:00 | DK2 | -7.98 | -1.07 | 10
2023-10-14 17:00 | 2023-10-14 19:00 | DK2 | 0 | 0 | 10
2023-10-14 17:00 | 2023-10-14 19:00 | DK1 | 17.82 | 2.39 | 10
2023-10-14 16:00 | 2023-10-14 18:00 | DK1 | 17.45 | 2.34 | 10
2023-10-14 16:00 | 2023-10-14 18:00 | DK2 | 0.07 | 0.01 | 10
2023-10-14 15:00 | 2023-10-14 17:00 | DK2 | 0 | 0 | 10
2023-10-14 15:00 | 2023-10-14 17:00 | DK1 | 0.82 | 0.11 | 10
2023-10-14 14:00 | 2023-10-14 16:00 | DK1 | 0.37 | 0.05 | 10
2023-10-14 14:00 | 2023-10-14 16:00 | DK2 | -7.61 | -1.02 | 10
2023-10-14 13:00 | 2023-10-14 15:00 | DK2 | -8.87 | -1.19 | 10
2023-10-14 13:00 | 2023-10-14 15:00 | DK1 | -0.6 | -0.08 | 10
2023-10-14 12:00 | 2023-10-14 14:00 | DK1 | -15.73 | -2.11 | 10
2023-10-14 12:00 | 2023-10-14 14:00 | DK2 | -15.73 | -2.11 | 10
2023-10-14 11:00 | 2023-10-14 13:00 | DK2 | -19.54 | -2.62 | 10
2023-10-14 11:00 | 2023-10-14 13:00 | DK1 | -19.54 | -2.62 | 10
2023-10-14 10:00 | 2023-10-14 12:00 | DK1 | -19.39 | -2.6 | 10
2023-10-14 10:00 | 2023-10-14 12:00 | DK2 | -19.39 | -2.6 | 10
2023-10-14 09:00 | 2023-10-14 11:00 | DK2 | -8.87 | -1.19 | 10
2023-10-14 09:00 | 2023-10-14 11:00 | DK1 | -2.31 | -0.31 | 10
2023-10-14 08:00 | 2023-10-14 10:00 | DK1 | 0.07 | 0.01 | 10
2023-10-14 08:00 | 2023-10-14 10:00 | DK2 | -8.65 | -1.16 | 10
2023-10-14 07:00 | 2023-10-14 09:00 | DK2 | -8.58 | -1.15 | 10
2023-10-14 07:00 | 2023-10-14 09:00 | DK1 | 9.1 | 1.22 | 10
2023-10-14 06:00 | 2023-10-14 08:00 | DK1 | 41.83 | 5.61 | 10
2023-10-14 06:00 | 2023-10-14 08:00 | DK2 | -8.5 | -1.14 | 10
2023-10-14 05:00 | 2023-10-14 07:00 | DK2 | -8.5 | -1.14 | 10
2023-10-14 05:00 | 2023-10-14 07:00 | DK1 | -0.15 | -0.02 | 10
2023-10-14 04:00 | 2023-10-14 06:00 | DK1 | -7.16 | -0.96 | 10
2023-10-14 04:00 | 2023-10-14 06:00 | DK2 | -8.65 | -1.16 | 10
2023-10-14 03:00 | 2023-10-14 05:00 | DK2 | -15.51 | -2.08 | 10
2023-10-14 03:00 | 2023-10-14 05:00 | DK1 | -15.51 | -2.08 | 10
2023-10-14 02:00 | 2023-10-14 04:00 | DK1 | -16.48 | -2.21 | 10
2023-10-14 02:00 | 2023-10-14 04:00 | DK2 | -16.48 | -2.21 | 10
2023-10-14 01:00 | 2023-10-14 03:00 | DK2 | -12.83 | -1.72 | 10
2023-10-14 01:00 | 2023-10-14 03:00 | DK1 | -12.83 | -1.72 | 10
2023-10-14 | 2023-10-14 02:00 | DK1 | -11.41 | -1.53 | 10
2023-10-14 | 2023-10-14 02:00 | DK2 | -11.41 | -1.53 | 10
2023-10-13 23:00 | 2023-10-14 01:00 | DK2 | -14.39 | -1.93 | 10
2023-10-13 23:00 | 2023-10-14 01:00 | DK1 | -14.39 | -1.93 | 10
2023-10-13 22:00 | 2023-10-14 | DK1 | -0.67 | -0.09 | 10
2023-10-13 22:00 | 2023-10-14 | DK2 | -8.65 | -1.16 | 10
2023-10-13 21:00 | 2023-10-13 23:00 | DK1 | -6.04 | -0.81 | 10
2023-10-13 21:00 | 2023-10-13 23:00 | DK2 | -6.04 | -0.81 | 10
2023-10-13 20:00 | 2023-10-13 22:00 | DK1 | 1.34 | 0.18 | 10
2023-10-13 20:00 | 2023-10-13 22:00 | DK2 | 0.07 | 0.01 | 10
2023-10-13 19:00 | 2023-10-13 21:00 | DK1 | 37.66 | 5.05 | 10
2023-10-13 19:00 | 2023-10-13 21:00 | DK2 | 11.33 | 1.52 | 10
2023-10-13 18:00 | 2023-10-13 20:00 | DK2 | 11.63 | 1.56 | 10
2023-10-13 18:00 | 2023-10-13 20:00 | DK1 | 111.85 | 15 | 10
2023-10-13 17:00 | 2023-10-13 19:00 | DK1 | 126.76 | 17 | 10
2023-10-13 17:00 | 2023-10-13 19:00 | DK2 | 20.13 | 2.7 | 10
2023-10-13 16:00 | 2023-10-13 18:00 | DK2 | 85.82 | 11.51 | 10
2023-10-13 16:00 | 2023-10-13 18:00 | DK1 | 85.82 | 11.51 | 10
2023-10-13 15:00 | 2023-10-13 17:00 | DK1 | 26.84 | 3.6 | 10
2023-10-13 15:00 | 2023-10-13 17:00 | DK2 | 26.84 | 3.6 | 10
2023-10-13 14:00 | 2023-10-13 16:00 | DK2 | 31.76 | 4.26 | 10
2023-10-13 14:00 | 2023-10-13 16:00 | DK1 | 31.76 | 4.26 | 10
2023-10-13 13:00 | 2023-10-13 15:00 | DK1 | 31.62 | 4.24 | 10
2023-10-13 13:00 | 2023-10-13 15:00 | DK2 | 31.62 | 4.24 | 10
2023-10-13 12:00 | 2023-10-13 14:00 | DK2 | 32.96 | 4.42 | 10
2023-10-13 12:00 | 2023-10-13 14:00 | DK1 | 32.14 | 4.31 | 10
2023-10-13 11:00 | 2023-10-13 13:00 | DK1 | 54.43 | 7.3 | 10
2023-10-13 11:00 | 2023-10-13 13:00 | DK2 | 53.16 | 7.13 | 10
2023-10-13 10:00 | 2023-10-13 12:00 | DK2 | 73.97 | 9.92 | 10
2023-10-13 10:00 | 2023-10-13 12:00 | DK1 | 193.57 | 25.96 | 10
2023-10-13 09:00 | 2023-10-13 11:00 | DK1 | 255.31 | 34.24 | 10
2023-10-13 09:00 | 2023-10-13 11:00 | DK2 | 255.31 | 34.24 | 10
2023-10-13 08:00 | 2023-10-13 10:00 | DK2 | 343.75 | 46.1 | 10
2023-10-13 08:00 | 2023-10-13 10:00 | DK1 | 343.75 | 46.1 | 10
2023-10-13 07:00 | 2023-10-13 09:00 | DK2 | 362.09 | 48.56 | 10
2023-10-13 07:00 | 2023-10-13 09:00 | DK1 | 362.09 | 48.56 | 10
2023-10-13 06:00 | 2023-10-13 08:00 | DK1 | 381.4 | 51.15 | 10
2023-10-13 06:00 | 2023-10-13 08:00 | DK2 | 381.4 | 51.15 | 10
2023-10-13 05:00 | 2023-10-13 07:00 | DK2 | 386.69 | 51.86 | 10
2023-10-13 05:00 | 2023-10-13 07:00 | DK1 | 386.69 | 51.86 | 10
2023-10-13 04:00 | 2023-10-13 06:00 | DK1 | 392.59 | 52.65 | 10
2023-10-13 04:00 | 2023-10-13 06:00 | DK2 | 392.59 | 52.65 | 10
2023-10-13 03:00 | 2023-10-13 05:00 | DK2 | 710.23 | 95.25 | 10
2023-10-13 03:00 | 2023-10-13 05:00 | DK1 | 710.23 | 95.25 | 10
2023-10-13 02:00 | 2023-10-13 04:00 | DK1 | 744.91 | 99.9 | 10
2023-10-13 02:00 | 2023-10-13 04:00 | DK2 | 744.91 | 99.9 | 10
2023-10-13 01:00 | 2023-10-13 03:00 | DK2 | 756.09 | 101.4 | 10
2023-10-13 01:00 | 2023-10-13 03:00 | DK1 | 756.09 | 101.4 | 10
2023-10-13 | 2023-10-13 02:00 | DK1 | 798.89 | 107.14 | 10
2023-10-13 | 2023-10-13 02:00 | DK2 | 798.89 | 107.14 | 10
2023-10-12 23:00 | 2023-10-13 01:00 | DK2 | 857.5 | 115 | 10
2023-10-12 23:00 | 2023-10-13 01:00 | DK1 | 857.5 | 115 | 10
2023-10-12 22:00 | 2023-10-13 | DK1 | 924.53 | 123.99 | 10
2023-10-12 22:00 | 2023-10-13 | DK2 | 924.53 | 123.99 | 10
2023-10-12 21:00 | 2023-10-12 23:00 | DK1 | 819.05 | 109.84 | 10
2023-10-12 21:00 | 2023-10-12 23:00 | DK2 | 819.05 | 109.84 | 10
2023-10-12 20:00 | 2023-10-12 22:00 | DK2 | 920.91 | 123.5 | 10
2023-10-12 20:00 | 2023-10-12 22:00 | DK1 | 920.91 | 123.5 | 10
2023-10-12 19:00 | 2023-10-12 21:00 | DK1 | 964.61 | 129.36 | 10
2023-10-12 19:00 | 2023-10-12 21:00 | DK2 | 964.61 | 129.36 | 10
2023-10-12 18:00 | 2023-10-12 20:00 | DK2 | 1127.99 | 151.27 | 10
2023-10-12 18:00 | 2023-10-12 20:00 | DK1 | 1127.99 | 151.27 | 10
2023-10-12 17:00 | 2023-10-12 19:00 | DK1 | 1647.88 | 220.99 | 10
2023-10-12 17:00 | 2023-10-12 19:00 | DK2 | 1647.88 | 220.99 | 10
2023-10-12 16:00 | 2023-10-12 18:00 | DK2 | 1266.91 | 169.9 | 10
2023-10-12 16:00 | 2023-10-12 18:00 | DK1 | 1266.91 | 169.9 | 10
2023-10-12 15:00 | 2023-10-12 17:00 | DK1 | 1081.23 | 145 | 10
2023-10-12 15:00 | 2023-10-12 17:00 | DK2 | 1081.23 | 145 | 10
2023-10-12 14:00 | 2023-10-12 16:00 | DK2 | 485.96 | 65.17 | 10
2023-10-12 14:00 | 2023-10-12 16:00 | DK1 | 485.96 | 65.17 | 10
2023-10-12 13:00 | 2023-10-12 15:00 | DK1 | 212.67 | 28.52 | 10
2023-10-12 13:00 | 2023-10-12 15:00 | DK2 | 212.67 | 28.52 | 10
2023-10-12 12:00 | 2023-10-12 14:00 | DK2 | 87.92 | 11.79 | 10
2023-10-12 12:00 | 2023-10-12 14:00 | DK1 | 223.03 | 29.91 | 10
2023-10-12 11:00 | 2023-10-12 13:00 | DK1 | 194.1 | 26.03 | 10
2023-10-12 11:00 | 2023-10-12 13:00 | DK2 | 79.86 | 10.71 | 10
2023-10-12 10:00 | 2023-10-12 12:00 | DK2 | 190.45 | 25.54 | 10
2023-10-12 10:00 | 2023-10-12 12:00 | DK1 | 190.45 | 25.54 | 10
2023-10-12 09:00 | 2023-10-12 11:00 | DK1 | 180.23 | 24.17 | 10
2023-10-12 09:00 | 2023-10-12 11:00 | DK2 | 180.23 | 24.17 | 10
2023-10-12 08:00 | 2023-10-12 10:00 | DK2 | 192.31 | 25.79 | 10
2023-10-12 08:00 | 2023-10-12 10:00 | DK1 | 192.31 | 25.79 | 10
2023-10-12 07:00 | 2023-10-12 09:00 | DK1 | 203.79 | 27.33 | 10
2023-10-12 07:00 | 2023-10-12 09:00 | DK2 | 203.79 | 27.33 | 10
2023-10-12 06:00 | 2023-10-12 08:00 | DK2 | 212.29 | 28.47 | 10
2023-10-12 06:00 | 2023-10-12 08:00 | DK1 | 212.29 | 28.47 | 10
2023-10-12 05:00 | 2023-10-12 07:00 | DK1 | 175.46 | 23.53 | 10
2023-10-12 05:00 | 2023-10-12 07:00 | DK2 | 175.46 | 23.53 | 10
2023-10-12 04:00 | 2023-10-12 06:00 | DK2 | 119.01 | 15.96 | 10
2023-10-12 04:00 | 2023-10-12 06:00 | DK1 | 119.01 | 15.96 | 10
2023-10-12 03:00 | 2023-10-12 05:00 | DK1 | 50.48 | 6.77 | 10
2023-10-12 03:00 | 2023-10-12 05:00 | DK2 | 0.07 | 0.01 | 10
2023-10-12 02:00 | 2023-10-12 04:00 | DK2 | 0 | 0 | 10
2023-10-12 02:00 | 2023-10-12 04:00 | DK1 | 43.47 | 5.83 | 10
2023-10-12 01:00 | 2023-10-12 03:00 | DK1 | 0.97 | 0.13 | 10
2023-10-12 01:00 | 2023-10-12 03:00 | DK2 | 0 | 0 | 10
2023-10-12 | 2023-10-12 02:00 | DK2 | 0.07 | 0.01 | 10
2023-10-12 | 2023-10-12 02:00 | DK1 | 9.17 | 1.23 | 10
2023-10-11 23:00 | 2023-10-12 01:00 | DK1 | 0.97 | 0.13 | 10
2023-10-11 23:00 | 2023-10-12 01:00 | DK2 | 0.97 | 0.13 | 10
2023-10-11 22:00 | 2023-10-12 | DK2 | 11.26 | 1.51 | 10
2023-10-11 22:00 | 2023-10-12 | DK1 | 31.84 | 4.27 | 10
2023-10-11 21:00 | 2023-10-11 23:00 | DK2 | 36.24 | 4.86 | 10
2023-10-11 21:00 | 2023-10-11 23:00 | DK1 | 36.24 | 4.86 | 10
2023-10-11 20:00 | 2023-10-11 22:00 | DK1 | 43.99 | 5.9 | 10
2023-10-11 20:00 | 2023-10-11 22:00 | DK2 | 43.99 | 5.9 | 10
2023-10-11 19:00 | 2023-10-11 21:00 | DK2 | 72.18 | 9.68 | 10
2023-10-11 19:00 | 2023-10-11 21:00 | DK1 | 72.18 | 9.68 | 10
2023-10-11 18:00 | 2023-10-11 20:00 | DK1 | 100.22 | 13.44 | 10
2023-10-11 18:00 | 2023-10-11 20:00 | DK2 | 100.22 | 13.44 | 10
2023-10-11 17:00 | 2023-10-11 19:00 | DK2 | 115.88 | 15.54 | 10
2023-10-11 17:00 | 2023-10-11 19:00 | DK1 | 115.88 | 15.54 | 10
2023-10-11 16:00 | 2023-10-11 18:00 | DK1 | 115.65 | 15.51 | 10
2023-10-11 16:00 | 2023-10-11 18:00 | DK2 | 115.65 | 15.51 | 10
2023-10-11 15:00 | 2023-10-11 17:00 | DK2 | 105.36 | 14.13 | 10
2023-10-11 15:00 | 2023-10-11 17:00 | DK1 | 105.36 | 14.13 | 10
2023-10-11 14:00 | 2023-10-11 16:00 | DK1 | 55.63 | 7.46 | 10
2023-10-11 14:00 | 2023-10-11 16:00 | DK2 | 55.63 | 7.46 | 10
2023-10-11 13:00 | 2023-10-11 15:00 | DK2 | 0.45 | 0.06 | 10
2023-10-11 13:00 | 2023-10-11 15:00 | DK1 | 0.45 | 0.06 | 10
2023-10-11 12:00 | 2023-10-11 14:00 | DK1 | -0.3 | -0.04 | 10
2023-10-11 12:00 | 2023-10-11 14:00 | DK2 | -0.3 | -0.04 | 10
2023-10-11 11:00 | 2023-10-11 13:00 | DK2 | -0.45 | -0.06 | 10
2023-10-11 11:00 | 2023-10-11 13:00 | DK1 | -0.45 | -0.06 | 10
2023-10-11 10:00 | 2023-10-11 12:00 | DK1 | 0 | 0 | 10
2023-10-11 10:00 | 2023-10-11 12:00 | DK2 | 0 | 0 | 10
2023-10-11 09:00 | 2023-10-11 11:00 | DK2 | 7.83 | 1.05 | 10
2023-10-11 09:00 | 2023-10-11 11:00 | DK1 | 7.83 | 1.05 | 10
2023-10-11 08:00 | 2023-10-11 10:00 | DK1 | 61.07 | 8.19 | 10
2023-10-11 08:00 | 2023-10-11 10:00 | DK2 | 61.07 | 8.19 | 10
2023-10-11 07:00 | 2023-10-11 09:00 | DK2 | 97.83 | 13.12 | 10
2023-10-11 07:00 | 2023-10-11 09:00 | DK1 | 97.83 | 13.12 | 10
2023-10-11 06:00 | 2023-10-11 08:00 | DK1 | 113.27 | 15.19 | 10
2023-10-11 06:00 | 2023-10-11 08:00 | DK2 | 113.27 | 15.19 | 10
2023-10-11 05:00 | 2023-10-11 07:00 | DK2 | 72.18 | 9.68 | 10
2023-10-11 05:00 | 2023-10-11 07:00 | DK1 | 72.18 | 9.68 | 10
2023-10-11 04:00 | 2023-10-11 06:00 | DK1 | 16.18 | 2.17 | 10
2023-10-11 04:00 | 2023-10-11 06:00 | DK2 | 11.71 | 1.57 | 10
2023-10-11 03:00 | 2023-10-11 05:00 | DK1 | 0.67 | 0.09 | 10
2023-10-11 03:00 | 2023-10-11 05:00 | DK2 | 0.67 | 0.09 | 10
2023-10-11 02:00 | 2023-10-11 04:00 | DK2 | 0 | 0 | 10
2023-10-11 02:00 | 2023-10-11 04:00 | DK1 | 0 | 0 | 10
2023-10-11 01:00 | 2023-10-11 03:00 | DK1 | 0.45 | 0.06 | 10
2023-10-11 01:00 | 2023-10-11 03:00 | DK2 | 0.07 | 0.01 | 10
2023-10-11 | 2023-10-11 02:00 | DK2 | 0.82 | 0.11 | 10
2023-10-11 | 2023-10-11 02:00 | DK1 | 0.82 | 0.11 | 10
2023-10-10 23:00 | 2023-10-11 01:00 | DK1 | 7.9 | 1.06 | 10
2023-10-10 23:00 | 2023-10-11 01:00 | DK2 | 7.9 | 1.06 | 10
2023-10-10 22:00 | 2023-10-11 | DK2 | 21.03 | 2.82 | 10
2023-10-10 22:00 | 2023-10-11 | DK1 | 21.03 | 2.82 | 10
2023-10-10 21:00 | 2023-10-10 23:00 | DK1 | 5.37 | 0.72 | 10
2023-10-10 21:00 | 2023-10-10 23:00 | DK2 | 5.37 | 0.72 | 10
2023-10-10 20:00 | 2023-10-10 22:00 | DK2 | 13.57 | 1.82 | 10
2023-10-10 20:00 | 2023-10-10 22:00 | DK1 | 13.57 | 1.82 | 10
2023-10-10 19:00 | 2023-10-10 21:00 | DK1 | 35.5 | 4.76 | 10
2023-10-10 19:00 | 2023-10-10 21:00 | DK2 | 35.5 | 4.76 | 10
2023-10-10 18:00 | 2023-10-10 20:00 | DK2 | 111.78 | 14.99 | 10
2023-10-10 18:00 | 2023-10-10 20:00 | DK1 | 111.78 | 14.99 | 10
2023-10-10 17:00 | 2023-10-10 19:00 | DK1 | 145.64 | 19.53 | 10
2023-10-10 17:00 | 2023-10-10 19:00 | DK2 | 145.64 | 19.53 | 10
2023-10-10 16:00 | 2023-10-10 18:00 | DK2 | 196.72 | 26.38 | 10
2023-10-10 16:00 | 2023-10-10 18:00 | DK1 | 196.72 | 26.38 | 10
2023-10-10 15:00 | 2023-10-10 17:00 | DK1 | 334.08 | 44.8 | 10
2023-10-10 15:00 | 2023-10-10 17:00 | DK2 | 334.08 | 44.8 | 10
2023-10-10 14:00 | 2023-10-10 16:00 | DK2 | 513.95 | 68.92 | 10
2023-10-10 14:00 | 2023-10-10 16:00 | DK1 | 365.55 | 49.02 | 10
2023-10-10 13:00 | 2023-10-10 15:00 | DK1 | 315.22 | 42.27 | 10
2023-10-10 13:00 | 2023-10-10 15:00 | DK2 | 315.22 | 42.27 | 10
2023-10-10 12:00 | 2023-10-10 14:00 | DK2 | 359.44 | 48.2 | 10
2023-10-10 12:00 | 2023-10-10 14:00 | DK1 | 359.44 | 48.2 | 10
2023-10-10 11:00 | 2023-10-10 13:00 | DK1 | 517.16 | 69.35 | 10
2023-10-10 11:00 | 2023-10-10 13:00 | DK2 | 517.16 | 69.35 | 10
2023-10-10 10:00 | 2023-10-10 12:00 | DK2 | 703.44 | 94.33 | 10
2023-10-10 10:00 | 2023-10-10 12:00 | DK1 | 703.44 | 94.33 | 10
2023-10-10 09:00 | 2023-10-10 11:00 | DK1 | 776.74 | 104.16 | 10
2023-10-10 09:00 | 2023-10-10 11:00 | DK2 | 776.74 | 104.16 | 10
2023-10-10 08:00 | 2023-10-10 10:00 | DK2 | 866.53 | 116.2 | 10
2023-10-10 08:00 | 2023-10-10 10:00 | DK1 | 866.53 | 116.2 | 10
2023-10-10 07:00 | 2023-10-10 09:00 | DK1 | 985.1 | 132.1 | 10
2023-10-10 07:00 | 2023-10-10 09:00 | DK2 | 985.1 | 132.1 | 10
2023-10-10 06:00 | 2023-10-10 08:00 | DK2 | 1481.23 | 198.63 | 10
2023-10-10 06:00 | 2023-10-10 08:00 | DK1 | 1481.23 | 198.63 | 10
2023-10-10 05:00 | 2023-10-10 07:00 | DK1 | 1505.76 | 201.92 | 10
2023-10-10 05:00 | 2023-10-10 07:00 | DK2 | 1505.76 | 201.92 | 10
2023-10-10 04:00 | 2023-10-10 06:00 | DK2 | 969.44 | 130 | 10
2023-10-10 04:00 | 2023-10-10 06:00 | DK1 | 969.44 | 130 | 10
2023-10-10 03:00 | 2023-10-10 05:00 | DK1 | 825.59 | 110.71 | 10
2023-10-10 03:00 | 2023-10-10 05:00 | DK2 | 825.59 | 110.71 | 10
2023-10-10 02:00 | 2023-10-10 04:00 | DK2 | 726.26 | 97.39 | 10
2023-10-10 02:00 | 2023-10-10 04:00 | DK1 | 726.26 | 97.39 | 10
2023-10-10 01:00 | 2023-10-10 03:00 | DK1 | 742.14 | 99.52 | 10
2023-10-10 01:00 | 2023-10-10 03:00 | DK2 | 742.14 | 99.52 | 10
2023-10-10 | 2023-10-10 02:00 | DK2 | 744.98 | 99.9 | 10
2023-10-10 | 2023-10-10 02:00 | DK1 | 744.98 | 99.9 | 10
2023-10-09 23:00 | 2023-10-10 01:00 | DK1 | 750.2 | 100.6 | 10
2023-10-09 23:00 | 2023-10-10 01:00 | DK2 | 750.2 | 100.6 | 10
2023-10-09 22:00 | 2023-10-10 | DK2 | 775.55 | 104 | 10
2023-10-09 22:00 | 2023-10-10 | DK1 | 775.55 | 104 | 10
2023-10-09 21:00 | 2023-10-09 23:00 | DK1 | 840.46 | 112.7 | 10
2023-10-09 21:00 | 2023-10-09 23:00 | DK2 | 840.46 | 112.7 | 10
2023-10-09 20:00 | 2023-10-09 22:00 | DK1 | 894.9 | 120 | 10
2023-10-09 20:00 | 2023-10-09 22:00 | DK2 | 894.9 | 120 | 10
2023-10-09 19:00 | 2023-10-09 21:00 | DK1 | 989.99 | 132.75 | 10
2023-10-09 19:00 | 2023-10-09 21:00 | DK2 | 989.99 | 132.75 | 10
2023-10-09 18:00 | 2023-10-09 20:00 | DK2 | 1375.91 | 184.5 | 10
2023-10-09 18:00 | 2023-10-09 20:00 | DK1 | 1375.91 | 184.5 | 10
2023-10-09 17:00 | 2023-10-09 19:00 | DK1 | 1653.33 | 221.7 | 10
2023-10-09 17:00 | 2023-10-09 19:00 | DK2 | 1653.33 | 221.7 | 10
2023-10-09 16:00 | 2023-10-09 18:00 | DK2 | 1411.11 | 189.22 | 10
2023-10-09 16:00 | 2023-10-09 18:00 | DK1 | 1411.11 | 189.22 | 10
2023-10-09 15:00 | 2023-10-09 17:00 | DK1 | 964.41 | 129.32 | 10
2023-10-09 15:00 | 2023-10-09 17:00 | DK2 | 964.41 | 129.32 | 10
2023-10-09 14:00 | 2023-10-09 16:00 | DK2 | 842.85 | 113.02 | 10
2023-10-09 14:00 | 2023-10-09 16:00 | DK1 | 842.85 | 113.02 | 10
2023-10-09 13:00 | 2023-10-09 15:00 | DK1 | 819.66 | 109.91 | 10
2023-10-09 13:00 | 2023-10-09 15:00 | DK2 | 819.66 | 109.91 | 10
2023-10-09 12:00 | 2023-10-09 14:00 | DK2 | 786.77 | 105.5 | 10
2023-10-09 12:00 | 2023-10-09 14:00 | DK1 | 786.77 | 105.5 | 10
2023-10-09 11:00 | 2023-10-09 13:00 | DK1 | 750.23 | 100.6 | 10
2023-10-09 11:00 | 2023-10-09 13:00 | DK2 | 750.23 | 100.6 | 10
2023-10-09 10:00 | 2023-10-09 12:00 | DK2 | 738.22 | 98.99 | 10
2023-10-09 10:00 | 2023-10-09 12:00 | DK1 | 738.22 | 98.99 | 10
2023-10-09 09:00 | 2023-10-09 11:00 | DK2 | 785.73 | 105.36 | 10
2023-10-09 09:00 | 2023-10-09 11:00 | DK1 | 785.73 | 105.36 | 10
2023-10-09 08:00 | 2023-10-09 10:00 | DK1 | 832.19 | 111.59 | 10
2023-10-09 08:00 | 2023-10-09 10:00 | DK2 | 832.19 | 111.59 | 10
2023-10-09 07:00 | 2023-10-09 09:00 | DK2 | 905.57 | 121.43 | 10
2023-10-09 07:00 | 2023-10-09 09:00 | DK1 | 905.57 | 121.43 | 10
2023-10-09 06:00 | 2023-10-09 08:00 | DK1 | 946.44 | 126.91 | 10
2023-10-09 06:00 | 2023-10-09 08:00 | DK2 | 946.44 | 126.91 | 10
2023-10-09 05:00 | 2023-10-09 07:00 | DK2 | 833.75 | 111.8 | 10
2023-10-09 05:00 | 2023-10-09 07:00 | DK1 | 833.75 | 111.8 | 10
2023-10-09 04:00 | 2023-10-09 06:00 | DK1 | 719.65 | 96.5 | 10
2023-10-09 04:00 | 2023-10-09 06:00 | DK2 | 719.65 | 96.5 | 10
2023-10-09 03:00 | 2023-10-09 05:00 | DK2 | 589.52 | 79.05 | 10
2023-10-09 03:00 | 2023-10-09 05:00 | DK1 | 589.52 | 79.05 | 10
2023-10-09 02:00 | 2023-10-09 04:00 | DK1 | 559.31 | 75 | 10
2023-10-09 02:00 | 2023-10-09 04:00 | DK2 | 559.31 | 75 | 10
2023-10-09 01:00 | 2023-10-09 03:00 | DK2 | 577.21 | 77.4 | 10
2023-10-09 01:00 | 2023-10-09 03:00 | DK1 | 577.21 | 77.4 | 10
2023-10-09 | 2023-10-09 02:00 | DK1 | 614.8 | 82.44 | 10
2023-10-09 | 2023-10-09 02:00 | DK2 | 614.8 | 82.44 | 10
2023-10-08 23:00 | 2023-10-09 01:00 | DK2 | 652.16 | 87.45 | 10
2023-10-08 23:00 | 2023-10-09 01:00 | DK1 | 652.16 | 87.45 | 10
2023-10-08 22:00 | 2023-10-09 | DK1 | 679.46 | 91.11 | 10
2023-10-08 22:00 | 2023-10-09 | DK2 | 679.46 | 91.11 | 10
2023-10-08 21:00 | 2023-10-08 23:00 | DK2 | 718.46 | 96.34 | 10
2023-10-08 21:00 | 2023-10-08 23:00 | DK1 | 718.46 | 96.34 | 10
2023-10-08 20:00 | 2023-10-08 22:00 | DK1 | 778.72 | 104.42 | 10
2023-10-08 20:00 | 2023-10-08 22:00 | DK2 | 778.72 | 104.42 | 10
2023-10-08 19:00 | 2023-10-08 21:00 | DK2 | 821.82 | 110.2 | 10
2023-10-08 19:00 | 2023-10-08 21:00 | DK1 | 821.82 | 110.2 | 10
2023-10-08 18:00 | 2023-10-08 20:00 | DK1 | 983.28 | 131.85 | 10
2023-10-08 18:00 | 2023-10-08 20:00 | DK2 | 983.28 | 131.85 | 10
2023-10-08 17:00 | 2023-10-08 19:00 | DK2 | 1212.45 | 162.58 | 10
2023-10-08 17:00 | 2023-10-08 19:00 | DK1 | 1212.45 | 162.58 | 10
2023-10-08 16:00 | 2023-10-08 18:00 | DK1 | 1011.76 | 135.67 | 10
2023-10-08 16:00 | 2023-10-08 18:00 | DK2 | 1011.76 | 135.67 | 10
2023-10-08 15:00 | 2023-10-08 17:00 | DK2 | 844.49 | 113.24 | 10
2023-10-08 15:00 | 2023-10-08 17:00 | DK1 | 844.49 | 113.24 | 10
2023-10-08 14:00 | 2023-10-08 16:00 | DK1 | 660.66 | 88.59 | 10
2023-10-08 14:00 | 2023-10-08 16:00 | DK2 | 660.66 | 88.59 | 10
2023-10-08 13:00 | 2023-10-08 15:00 | DK2 | 527.99 | 70.8 | 10
2023-10-08 13:00 | 2023-10-08 15:00 | DK1 | 527.99 | 70.8 | 10
2023-10-08 12:00 | 2023-10-08 14:00 | DK1 | 407.18 | 54.6 | 10
2023-10-08 12:00 | 2023-10-08 14:00 | DK2 | 407.18 | 54.6 | 10
2023-10-08 11:00 | 2023-10-08 13:00 | DK2 | 411.28 | 55.15 | 10
2023-10-08 11:00 | 2023-10-08 13:00 | DK1 | 411.28 | 55.15 | 10
2023-10-08 10:00 | 2023-10-08 12:00 | DK1 | 526.28 | 70.57 | 10
2023-10-08 10:00 | 2023-10-08 12:00 | DK2 | 526.28 | 70.57 | 10
2023-10-08 09:00 | 2023-10-08 11:00 | DK2 | 570.58 | 76.51 | 10
2023-10-08 09:00 | 2023-10-08 11:00 | DK1 | 570.58 | 76.51 | 10
2023-10-08 08:00 | 2023-10-08 10:00 | DK1 | 648.36 | 86.94 | 10
2023-10-08 08:00 | 2023-10-08 10:00 | DK2 | 648.36 | 86.94 | 10
2023-10-08 07:00 | 2023-10-08 09:00 | DK2 | 752.17 | 100.86 | 10
2023-10-08 07:00 | 2023-10-08 09:00 | DK1 | 752.17 | 100.86 | 10
2023-10-08 06:00 | 2023-10-08 08:00 | DK1 | 761.56 | 102.12 | 10
2023-10-08 06:00 | 2023-10-08 08:00 | DK2 | 761.56 | 102.12 | 10
2023-10-08 05:00 | 2023-10-08 07:00 | DK2 | 745.75 | 100 | 10
2023-10-08 05:00 | 2023-10-08 07:00 | DK1 | 745.75 | 100 | 10
2023-10-08 04:00 | 2023-10-08 06:00 | DK1 | 622.78 | 83.51 | 10
2023-10-08 04:00 | 2023-10-08 06:00 | DK2 | 622.78 | 83.51 | 10
2023-10-08 03:00 | 2023-10-08 05:00 | DK2 | 574.9 | 77.09 | 10
2023-10-08 03:00 | 2023-10-08 05:00 | DK1 | 574.9 | 77.09 | 10
2023-10-08 02:00 | 2023-10-08 04:00 | DK1 | 535.53 | 71.81 | 10
2023-10-08 02:00 | 2023-10-08 04:00 | DK2 | 535.53 | 71.81 | 10
2023-10-08 01:00 | 2023-10-08 03:00 | DK2 | 389.51 | 52.23 | 10
2023-10-08 01:00 | 2023-10-08 03:00 | DK1 | 389.51 | 52.23 | 10
2023-10-08 | 2023-10-08 02:00 | DK1 | 218.51 | 29.3 | 10
2023-10-08 | 2023-10-08 02:00 | DK2 | 218.51 | 29.3 | 10
2023-10-07 23:00 | 2023-10-08 01:00 | DK2 | 208.66 | 27.98 | 10
2023-10-07 23:00 | 2023-10-08 01:00 | DK1 | 208.66 | 27.98 | 10
2023-10-07 22:00 | 2023-10-08 | DK1 | 215.45 | 28.89 | 10
2023-10-07 22:00 | 2023-10-08 | DK2 | 215.45 | 28.89 | 10
2023-10-07 21:00 | 2023-10-07 23:00 | DK1 | 203.3 | 27.26 | 10
2023-10-07 21:00 | 2023-10-07 23:00 | DK2 | 203.3 | 27.26 | 10
2023-10-07 20:00 | 2023-10-07 22:00 | DK2 | 205.46 | 27.55 | 10
2023-10-07 20:00 | 2023-10-07 22:00 | DK1 | 205.46 | 27.55 | 10
2023-10-07 19:00 | 2023-10-07 21:00 | DK1 | 291.38 | 39.07 | 10
2023-10-07 19:00 | 2023-10-07 21:00 | DK2 | 291.38 | 39.07 | 10
2023-10-07 18:00 | 2023-10-07 20:00 | DK2 | 745.78 | 100 | 10
2023-10-07 18:00 | 2023-10-07 20:00 | DK1 | 612.14 | 82.08 | 10
2023-10-07 17:00 | 2023-10-07 19:00 | DK1 | 812.23 | 108.91 | 10
2023-10-07 17:00 | 2023-10-07 19:00 | DK2 | 812.23 | 108.91 | 10
2023-10-07 16:00 | 2023-10-07 18:00 | DK2 | 762.79 | 102.28 | 10
2023-10-07 16:00 | 2023-10-07 18:00 | DK1 | 762.79 | 102.28 | 10
2023-10-07 15:00 | 2023-10-07 17:00 | DK1 | 644.66 | 86.44 | 10
2023-10-07 15:00 | 2023-10-07 17:00 | DK2 | 644.66 | 86.44 | 10
2023-10-07 14:00 | 2023-10-07 16:00 | DK2 | 459.33 | 61.59 | 10
2023-10-07 14:00 | 2023-10-07 16:00 | DK1 | 459.33 | 61.59 | 10
2023-10-07 13:00 | 2023-10-07 15:00 | DK1 | 164.15 | 22.01 | 10
2023-10-07 13:00 | 2023-10-07 15:00 | DK2 | 164.15 | 22.01 | 10
2023-10-07 12:00 | 2023-10-07 14:00 | DK2 | 7.46 | 1 | 10
2023-10-07 12:00 | 2023-10-07 14:00 | DK1 | 7.46 | 1 | 10
2023-10-07 11:00 | 2023-10-07 13:00 | DK1 | 1.64 | 0.22 | 10
2023-10-07 11:00 | 2023-10-07 13:00 | DK2 | 1.64 | 0.22 | 10
2023-10-07 10:00 | 2023-10-07 12:00 | DK2 | 77.41 | 10.38 | 10
2023-10-07 10:00 | 2023-10-07 12:00 | DK1 | 77.41 | 10.38 | 10
2023-10-07 09:00 | 2023-10-07 11:00 | DK1 | 146.32 | 19.62 | 10
2023-10-07 09:00 | 2023-10-07 11:00 | DK2 | 11.41 | 1.53 | 10
2023-10-07 08:00 | 2023-10-07 10:00 | DK2 | 0.3 | 0.04 | 10
2023-10-07 08:00 | 2023-10-07 10:00 | DK1 | 153.03 | 20.52 | 10
2023-10-07 07:00 | 2023-10-07 09:00 | DK1 | 71.82 | 9.63 | 10
2023-10-07 07:00 | 2023-10-07 09:00 | DK2 | 0.37 | 0.05 | 10
2023-10-07 06:00 | 2023-10-07 08:00 | DK2 | 0.07 | 0.01 | 10
2023-10-07 06:00 | 2023-10-07 08:00 | DK1 | 4.4 | 0.59 | 10
2023-10-07 05:00 | 2023-10-07 07:00 | DK1 | 0.15 | 0.02 | 10
2023-10-07 05:00 | 2023-10-07 07:00 | DK2 | 0 | 0 | 10
2023-10-07 04:00 | 2023-10-07 06:00 | DK2 | -8.28 | -1.11 | 10
2023-10-07 04:00 | 2023-10-07 06:00 | DK1 | -4.4 | -0.59 | 10
2023-10-07 03:00 | 2023-10-07 05:00 | DK1 | -8.8 | -1.18 | 10
2023-10-07 03:00 | 2023-10-07 05:00 | DK2 | -8.8 | -1.18 | 10
2023-10-07 02:00 | 2023-10-07 04:00 | DK2 | -14.69 | -1.97 | 10
2023-10-07 02:00 | 2023-10-07 04:00 | DK1 | -14.69 | -1.97 | 10
2023-10-07 01:00 | 2023-10-07 03:00 | DK1 | -15.29 | -2.05 | 10
2023-10-07 01:00 | 2023-10-07 03:00 | DK2 | -15.29 | -2.05 | 10
2023-10-07 | 2023-10-07 02:00 | DK1 | -18.5 | -2.48 | 10
2023-10-07 | 2023-10-07 02:00 | DK2 | -18.5 | -2.48 | 10
2023-10-06 23:00 | 2023-10-07 01:00 | DK2 | -19.54 | -2.62 | 10
2023-10-06 23:00 | 2023-10-07 01:00 | DK1 | -19.54 | -2.62 | 10
2023-10-06 22:00 | 2023-10-07 | DK1 | -15.96 | -2.14 | 10
2023-10-06 22:00 | 2023-10-07 | DK2 | -15.96 | -2.14 | 10
2023-10-06 21:00 | 2023-10-06 23:00 | DK2 | -8.73 | -1.17 | 10
2023-10-06 21:00 | 2023-10-06 23:00 | DK1 | -8.73 | -1.17 | 10
2023-10-06 20:00 | 2023-10-06 22:00 | DK1 | -0.67 | -0.09 | 10
2023-10-06 20:00 | 2023-10-06 22:00 | DK2 | -0.67 | -0.09 | 10
2023-10-06 19:00 | 2023-10-06 21:00 | DK2 | 0.37 | 0.05 | 10
2023-10-06 19:00 | 2023-10-06 21:00 | DK1 | 0.37 | 0.05 | 10
2023-10-06 18:00 | 2023-10-06 20:00 | DK1 | 8.5 | 1.14 | 10
2023-10-06 18:00 | 2023-10-06 20:00 | DK2 | 8.5 | 1.14 | 10
2023-10-06 17:00 | 2023-10-06 19:00 | DK2 | 14.77 | 1.98 | 10
2023-10-06 17:00 | 2023-10-06 19:00 | DK1 | 14.77 | 1.98 | 10
2023-10-06 16:00 | 2023-10-06 18:00 | DK2 | 21.11 | 2.83 | 10
2023-10-06 16:00 | 2023-10-06 18:00 | DK1 | 21.11 | 2.83 | 10
2023-10-06 15:00 | 2023-10-06 17:00 | DK1 | 21.11 | 2.83 | 10
2023-10-06 15:00 | 2023-10-06 17:00 | DK2 | 21.11 | 2.83 | 10
2023-10-06 14:00 | 2023-10-06 16:00 | DK2 | 19.91 | 2.67 | 10
2023-10-06 14:00 | 2023-10-06 16:00 | DK1 | 19.91 | 2.67 | 10
2023-10-06 13:00 | 2023-10-06 15:00 | DK1 | 12.83 | 1.72 | 10
2023-10-06 13:00 | 2023-10-06 15:00 | DK2 | 21.4 | 2.87 | 10
2023-10-06 12:00 | 2023-10-06 14:00 | DK2 | 15.21 | 2.04 | 10
2023-10-06 12:00 | 2023-10-06 14:00 | DK1 | 10.29 | 1.38 | 10
2023-10-06 11:00 | 2023-10-06 13:00 | DK1 | 8.05 | 1.08 | 10
2023-10-06 11:00 | 2023-10-06 13:00 | DK2 | 21.63 | 2.9 | 10
2023-10-06 10:00 | 2023-10-06 12:00 | DK2 | 36.99 | 4.96 | 10
2023-10-06 10:00 | 2023-10-06 12:00 | DK1 | 36.99 | 4.96 | 10
2023-10-06 09:00 | 2023-10-06 11:00 | DK1 | 50.79 | 6.81 | 10
2023-10-06 09:00 | 2023-10-06 11:00 | DK2 | 50.79 | 6.81 | 10
2023-10-06 08:00 | 2023-10-06 10:00 | DK2 | 73.61 | 9.87 | 10
2023-10-06 08:00 | 2023-10-06 10:00 | DK1 | 73.61 | 9.87 | 10
2023-10-06 07:00 | 2023-10-06 09:00 | DK1 | 89.79 | 12.04 | 10
2023-10-06 07:00 | 2023-10-06 09:00 | DK2 | 89.79 | 12.04 | 10
2023-10-06 06:00 | 2023-10-06 08:00 | DK2 | 141.47 | 18.97 | 10
2023-10-06 06:00 | 2023-10-06 08:00 | DK1 | 141.47 | 18.97 | 10
2023-10-06 05:00 | 2023-10-06 07:00 | DK1 | 107.69 | 14.44 | 10
2023-10-06 05:00 | 2023-10-06 07:00 | DK2 | 107.69 | 14.44 | 10
2023-10-06 04:00 | 2023-10-06 06:00 | DK2 | 41.76 | 5.6 | 10
2023-10-06 04:00 | 2023-10-06 06:00 | DK1 | 41.76 | 5.6 | 10
2023-10-06 03:00 | 2023-10-06 05:00 | DK1 | 28.79 | 3.86 | 10
2023-10-06 03:00 | 2023-10-06 05:00 | DK2 | 28.79 | 3.86 | 10
2023-10-06 02:00 | 2023-10-06 04:00 | DK2 | 21.11 | 2.83 | 10
2023-10-06 02:00 | 2023-10-06 04:00 | DK1 | 21.11 | 2.83 | 10
2023-10-06 01:00 | 2023-10-06 03:00 | DK1 | 26.33 | 3.53 | 10
2023-10-06 01:00 | 2023-10-06 03:00 | DK2 | 26.33 | 3.53 | 10
2023-10-06 | 2023-10-06 02:00 | DK2 | 78.6 | 10.54 | 10
2023-10-06 | 2023-10-06 02:00 | DK1 | 78.6 | 10.54 | 10
2023-10-05 23:00 | 2023-10-06 01:00 | DK1 | 407.41 | 54.63 | 10
2023-10-05 23:00 | 2023-10-06 01:00 | DK2 | 407.41 | 54.63 | 10
2023-10-05 22:00 | 2023-10-06 | DK2 | 651.72 | 87.39 | 10
2023-10-05 22:00 | 2023-10-06 | DK1 | 651.72 | 87.39 | 10
2023-10-05 21:00 | 2023-10-05 23:00 | DK2 | 705.48 | 94.58 | 10
2023-10-05 21:00 | 2023-10-05 23:00 | DK1 | 705.48 | 94.58 | 10
2023-10-05 20:00 | 2023-10-05 22:00 | DK1 | 753.22 | 100.98 | 10
2023-10-05 20:00 | 2023-10-05 22:00 | DK2 | 753.22 | 100.98 | 10
2023-10-05 19:00 | 2023-10-05 21:00 | DK2 | 819.98 | 109.93 | 10
2023-10-05 19:00 | 2023-10-05 21:00 | DK1 | 819.98 | 109.93 | 10
2023-10-05 18:00 | 2023-10-05 20:00 | DK1 | 1039.8 | 139.4 | 10
2023-10-05 18:00 | 2023-10-05 20:00 | DK2 | 1039.8 | 139.4 | 10
2023-10-05 17:00 | 2023-10-05 19:00 | DK2 | 1866.87 | 250.28 | 10
2023-10-05 17:00 | 2023-10-05 19:00 | DK1 | 1866.87 | 250.28 | 10
2023-10-05 16:00 | 2023-10-05 18:00 | DK1 | 1317.58 | 176.64 | 10
2023-10-05 16:00 | 2023-10-05 18:00 | DK2 | 1317.58 | 176.64 | 10
2023-10-05 15:00 | 2023-10-05 17:00 | DK2 | 742.85 | 99.59 | 10
2023-10-05 15:00 | 2023-10-05 17:00 | DK1 | 742.85 | 99.59 | 10
2023-10-05 14:00 | 2023-10-05 16:00 | DK1 | 475.59 | 63.76 | 10
2023-10-05 14:00 | 2023-10-05 16:00 | DK2 | 475.59 | 63.76 | 10
2023-10-05 13:00 | 2023-10-05 15:00 | DK2 | 38.79 | 5.2 | 10
2023-10-05 13:00 | 2023-10-05 15:00 | DK1 | 38.79 | 5.2 | 10
2023-10-05 12:00 | 2023-10-05 14:00 | DK1 | 37 | 4.96 | 10
2023-10-05 12:00 | 2023-10-05 14:00 | DK2 | 37 | 4.96 | 10
2023-10-05 11:00 | 2023-10-05 13:00 | DK2 | 37.22 | 4.99 | 10
2023-10-05 11:00 | 2023-10-05 13:00 | DK1 | 37.22 | 4.99 | 10
2023-10-05 10:00 | 2023-10-05 12:00 | DK1 | 42.37 | 5.68 | 10
2023-10-05 10:00 | 2023-10-05 12:00 | DK2 | 42.37 | 5.68 | 10
2023-10-05 09:00 | 2023-10-05 11:00 | DK2 | 51.39 | 6.89 | 10
2023-10-05 09:00 | 2023-10-05 11:00 | DK1 | 51.39 | 6.89 | 10
2023-10-05 08:00 | 2023-10-05 10:00 | DK1 | 54.6 | 7.32 | 10
2023-10-05 08:00 | 2023-10-05 10:00 | DK2 | 54.6 | 7.32 | 10
2023-10-05 07:00 | 2023-10-05 09:00 | DK2 | 58.7 | 7.87 | 10
2023-10-05 07:00 | 2023-10-05 09:00 | DK1 | 58.7 | 7.87 | 10
2023-10-05 06:00 | 2023-10-05 08:00 | DK1 | 71.91 | 9.64 | 10
2023-10-05 06:00 | 2023-10-05 08:00 | DK2 | 71.91 | 9.64 | 10
2023-10-05 05:00 | 2023-10-05 07:00 | DK2 | 37.07 | 4.97 | 10
2023-10-05 05:00 | 2023-10-05 07:00 | DK1 | 37.07 | 4.97 | 10
2023-10-05 04:00 | 2023-10-05 06:00 | DK2 | 22.23 | 2.98 | 10
2023-10-05 04:00 | 2023-10-05 06:00 | DK1 | 22.23 | 2.98 | 10
2023-10-05 03:00 | 2023-10-05 05:00 | DK1 | 0.82 | 0.11 | 10
2023-10-05 03:00 | 2023-10-05 05:00 | DK2 | 0.82 | 0.11 | 10
2023-10-05 02:00 | 2023-10-05 04:00 | DK1 | -0.07 | -0.01 | 10
2023-10-05 02:00 | 2023-10-05 04:00 | DK2 | -0.07 | -0.01 | 10
2023-10-05 01:00 | 2023-10-05 03:00 | DK1 | -0.37 | -0.05 | 10
2023-10-05 01:00 | 2023-10-05 03:00 | DK2 | -0.37 | -0.05 | 10
2023-10-05 | 2023-10-05 02:00 | DK1 | -0.45 | -0.06 | 10
2023-10-05 | 2023-10-05 02:00 | DK2 | -0.45 | -0.06 | 10
2023-10-04 23:00 | 2023-10-05 01:00 | DK1 | -0.22 | -0.03 | 10
2023-10-04 23:00 | 2023-10-05 01:00 | DK2 | -0.22 | -0.03 | 10
2023-10-04 22:00 | 2023-10-05 | DK1 | 0 | 0 | 10
2023-10-04 22:00 | 2023-10-05 | DK2 | 0 | 0 | 10
2023-10-04 21:00 | 2023-10-04 23:00 | DK1 | -2.31 | -0.31 | 10
2023-10-04 21:00 | 2023-10-04 23:00 | DK2 | -2.31 | -0.31 | 10
2023-10-04 20:00 | 2023-10-04 22:00 | DK1 | 0 | 0 | 10
2023-10-04 20:00 | 2023-10-04 22:00 | DK2 | 0 | 0 | 10
2023-10-04 19:00 | 2023-10-04 21:00 | DK1 | 0.97 | 0.13 | 10
2023-10-04 19:00 | 2023-10-04 21:00 | DK2 | 0.97 | 0.13 | 10
2023-10-04 18:00 | 2023-10-04 20:00 | DK2 | 11.86 | 1.59 | 10
2023-10-04 18:00 | 2023-10-04 20:00 | DK1 | 11.86 | 1.59 | 10
2023-10-04 17:00 | 2023-10-04 19:00 | DK1 | 18.8 | 2.52 | 10
2023-10-04 17:00 | 2023-10-04 19:00 | DK2 | 18.8 | 2.52 | 10
2023-10-04 16:00 | 2023-10-04 18:00 | DK2 | 29.39 | 3.94 | 10
2023-10-04 16:00 | 2023-10-04 18:00 | DK1 | 29.39 | 3.94 | 10
2023-10-04 15:00 | 2023-10-04 17:00 | DK1 | 23.72 | 3.18 | 10
2023-10-04 15:00 | 2023-10-04 17:00 | DK2 | 23.72 | 3.18 | 10
2023-10-04 14:00 | 2023-10-04 16:00 | DK2 | 18.2 | 2.44 | 10
2023-10-04 14:00 | 2023-10-04 16:00 | DK1 | 18.2 | 2.44 | 10
2023-10-04 13:00 | 2023-10-04 15:00 | DK1 | 10.59 | 1.42 | 10
2023-10-04 13:00 | 2023-10-04 15:00 | DK2 | 10.59 | 1.42 | 10
2023-10-04 12:00 | 2023-10-04 14:00 | DK2 | 9.92 | 1.33 | 10
2023-10-04 12:00 | 2023-10-04 14:00 | DK1 | 9.92 | 1.33 | 10
2023-10-04 11:00 | 2023-10-04 13:00 | DK1 | 9.25 | 1.24 | 10
2023-10-04 11:00 | 2023-10-04 13:00 | DK2 | 9.25 | 1.24 | 10
2023-10-04 10:00 | 2023-10-04 12:00 | DK2 | 11.04 | 1.48 | 10
2023-10-04 10:00 | 2023-10-04 12:00 | DK1 | 11.04 | 1.48 | 10
2023-10-04 09:00 | 2023-10-04 11:00 | DK1 | 14.32 | 1.92 | 10
2023-10-04 09:00 | 2023-10-04 11:00 | DK2 | 14.32 | 1.92 | 10
2023-10-04 08:00 | 2023-10-04 10:00 | DK2 | 20.59 | 2.76 | 10
2023-10-04 08:00 | 2023-10-04 10:00 | DK1 | 20.59 | 2.76 | 10
2023-10-04 07:00 | 2023-10-04 09:00 | DK1 | 30.65 | 4.11 | 10
2023-10-04 07:00 | 2023-10-04 09:00 | DK2 | 30.65 | 4.11 | 10
2023-10-04 06:00 | 2023-10-04 08:00 | DK2 | 36.99 | 4.96 | 10
2023-10-04 06:00 | 2023-10-04 08:00 | DK1 | 36.99 | 4.96 | 10
2023-10-04 05:00 | 2023-10-04 07:00 | DK1 | 35.43 | 4.75 | 10
2023-10-04 05:00 | 2023-10-04 07:00 | DK2 | 35.43 | 4.75 | 10
2023-10-04 04:00 | 2023-10-04 06:00 | DK2 | 11.71 | 1.57 | 10
2023-10-04 04:00 | 2023-10-04 06:00 | DK1 | 11.71 | 1.57 | 10
2023-10-04 03:00 | 2023-10-04 05:00 | DK1 | -0.45 | -0.06 | 10
2023-10-04 03:00 | 2023-10-04 05:00 | DK2 | -0.45 | -0.06 | 10
2023-10-04 02:00 | 2023-10-04 04:00 | DK2 | -0.67 | -0.09 | 10
2023-10-04 02:00 | 2023-10-04 04:00 | DK1 | -0.67 | -0.09 | 10
2023-10-04 01:00 | 2023-10-04 03:00 | DK1 | -0.52 | -0.07 | 10
2023-10-04 01:00 | 2023-10-04 03:00 | DK2 | -0.52 | -0.07 | 10
2023-10-04 | 2023-10-04 02:00 | DK2 | -0.15 | -0.02 | 10
2023-10-04 | 2023-10-04 02:00 | DK1 | -0.15 | -0.02 | 10
2023-10-03 23:00 | 2023-10-04 01:00 | DK1 | 0.07 | 0.01 | 10
2023-10-03 23:00 | 2023-10-04 01:00 | DK2 | 0.07 | 0.01 | 10
2023-10-03 22:00 | 2023-10-04 | DK2 | 0.97 | 0.13 | 10
2023-10-03 22:00 | 2023-10-04 | DK1 | 0.97 | 0.13 | 10
2023-10-03 21:00 | 2023-10-03 23:00 | DK2 | 5.44 | 0.73 | 10
2023-10-03 21:00 | 2023-10-03 23:00 | DK1 | 5.44 | 0.73 | 10
2023-10-03 20:00 | 2023-10-03 22:00 | DK1 | 20.06 | 2.69 | 10
2023-10-03 20:00 | 2023-10-03 22:00 | DK2 | 20.06 | 2.69 | 10
2023-10-03 19:00 | 2023-10-03 21:00 | DK2 | 30.51 | 4.09 | 10
2023-10-03 19:00 | 2023-10-03 21:00 | DK1 | 30.51 | 4.09 | 10
2023-10-03 18:00 | 2023-10-03 20:00 | DK1 | 40.13 | 5.38 | 10
2023-10-03 18:00 | 2023-10-03 20:00 | DK2 | 40.13 | 5.38 | 10
2023-10-03 17:00 | 2023-10-03 19:00 | DK2 | 88.09 | 11.81 | 10
2023-10-03 17:00 | 2023-10-03 19:00 | DK1 | 88.09 | 11.81 | 10
2023-10-03 16:00 | 2023-10-03 18:00 | DK1 | 123 | 16.49 | 10
2023-10-03 16:00 | 2023-10-03 18:00 | DK2 | 123 | 16.49 | 10
2023-10-03 15:00 | 2023-10-03 17:00 | DK2 | 37.15 | 4.98 | 10
2023-10-03 15:00 | 2023-10-03 17:00 | DK1 | 37.29 | 5 | 10
2023-10-03 14:00 | 2023-10-03 16:00 | DK1 | -0.37 | -0.05 | 10
2023-10-03 14:00 | 2023-10-03 16:00 | DK2 | 21.78 | 2.92 | 10
2023-10-03 13:00 | 2023-10-03 15:00 | DK2 | 19.24 | 2.58 | 10
2023-10-03 13:00 | 2023-10-03 15:00 | DK1 | -0.67 | -0.09 | 10
2023-10-03 12:00 | 2023-10-03 14:00 | DK1 | 0.52 | 0.07 | 10
2023-10-03 12:00 | 2023-10-03 14:00 | DK2 | 19.69 | 2.64 | 10
2023-10-03 11:00 | 2023-10-03 13:00 | DK2 | 20.74 | 2.78 | 10
2023-10-03 11:00 | 2023-10-03 13:00 | DK1 | 7.76 | 1.04 | 10
2023-10-03 10:00 | 2023-10-03 12:00 | DK1 | 14.54 | 1.95 | 10
2023-10-03 10:00 | 2023-10-03 12:00 | DK2 | 22.23 | 2.98 | 10
2023-10-03 09:00 | 2023-10-03 11:00 | DK2 | 22.3 | 2.99 | 10
2023-10-03 09:00 | 2023-10-03 11:00 | DK1 | 14.69 | 1.97 | 10
2023-10-03 08:00 | 2023-10-03 10:00 | DK1 | 11.04 | 1.48 | 10
2023-10-03 08:00 | 2023-10-03 10:00 | DK2 | 24.69 | 3.31 | 10
2023-10-03 07:00 | 2023-10-03 09:00 | DK2 | 36.77 | 4.93 | 10
2023-10-03 07:00 | 2023-10-03 09:00 | DK1 | 24.61 | 3.3 | 10
2023-10-03 06:00 | 2023-10-03 08:00 | DK1 | 93.24 | 12.5 | 10
2023-10-03 06:00 | 2023-10-03 08:00 | DK2 | 81.08 | 10.87 | 10
2023-10-03 05:00 | 2023-10-03 07:00 | DK2 | 266.28 | 35.7 | 10
2023-10-03 05:00 | 2023-10-03 07:00 | DK1 | 266.28 | 35.7 | 10
2023-10-03 04:00 | 2023-10-03 06:00 | DK1 | 47.07 | 6.31 | 10
2023-10-03 04:00 | 2023-10-03 06:00 | DK2 | 47.07 | 6.31 | 10
2023-10-03 03:00 | 2023-10-03 05:00 | DK2 | 37.44 | 5.02 | 10
2023-10-03 03:00 | 2023-10-03 05:00 | DK1 | 37.44 | 5.02 | 10
2023-10-03 02:00 | 2023-10-03 04:00 | DK1 | 85.85 | 11.51 | 10
2023-10-03 02:00 | 2023-10-03 04:00 | DK2 | 85.85 | 11.51 | 10
2023-10-03 01:00 | 2023-10-03 03:00 | DK1 | 228.54 | 30.64 | 10
2023-10-03 01:00 | 2023-10-03 03:00 | DK2 | 228.54 | 30.64 | 10
2023-10-03 | 2023-10-03 02:00 | DK2 | 536.59 | 71.94 | 10
2023-10-03 | 2023-10-03 02:00 | DK1 | 536.59 | 71.94 | 10
2023-10-02 23:00 | 2023-10-03 01:00 | DK1 | 705.68 | 94.61 | 10
2023-10-02 23:00 | 2023-10-03 01:00 | DK2 | 705.68 | 94.61 | 10
2023-10-02 22:00 | 2023-10-03 | DK2 | 727.83 | 97.58 | 10
2023-10-02 22:00 | 2023-10-03 | DK1 | 727.83 | 97.58 | 10
2023-10-02 21:00 | 2023-10-02 23:00 | DK1 | 745.89 | 100 | 10
2023-10-02 21:00 | 2023-10-02 23:00 | DK2 | 745.89 | 100 | 10
2023-10-02 20:00 | 2023-10-02 22:00 | DK2 | 798.33 | 107.03 | 10
2023-10-02 20:00 | 2023-10-02 22:00 | DK1 | 798.33 | 107.03 | 10
2023-10-02 19:00 | 2023-10-02 21:00 | DK1 | 895.07 | 120 | 10
2023-10-02 19:00 | 2023-10-02 21:00 | DK2 | 895.07 | 120 | 10
2023-10-02 18:00 | 2023-10-02 20:00 | DK2 | 1193.95 | 160.07 | 10
2023-10-02 18:00 | 2023-10-02 20:00 | DK1 | 1193.95 | 160.07 | 10
2023-10-02 17:00 | 2023-10-02 19:00 | DK1 | 1827.8 | 245.05 | 10
2023-10-02 17:00 | 2023-10-02 19:00 | DK2 | 1827.8 | 245.05 | 10
2023-10-02 16:00 | 2023-10-02 18:00 | DK2 | 1491.85 | 200.01 | 10
2023-10-02 16:00 | 2023-10-02 18:00 | DK1 | 1491.85 | 200.01 | 10
2023-10-02 15:00 | 2023-10-02 17:00 | DK1 | 994.05 | 133.27 | 10
2023-10-02 15:00 | 2023-10-02 17:00 | DK2 | 994.05 | 133.27 | 10
2023-10-02 14:00 | 2023-10-02 16:00 | DK2 | 790.87 | 106.03 | 10
2023-10-02 14:00 | 2023-10-02 16:00 | DK1 | 790.87 | 106.03 | 10
2023-10-02 13:00 | 2023-10-02 15:00 | DK2 | 675.03 | 90.5 | 10
2023-10-02 13:00 | 2023-10-02 15:00 | DK1 | 675.03 | 90.5 | 10
2023-10-02 12:00 | 2023-10-02 14:00 | DK1 | 657.65 | 88.17 | 10
2023-10-02 12:00 | 2023-10-02 14:00 | DK2 | 657.65 | 88.17 | 10
2023-10-02 11:00 | 2023-10-02 13:00 | DK2 | 655.79 | 87.92 | 10
2023-10-02 11:00 | 2023-10-02 13:00 | DK1 | 655.79 | 87.92 | 10
2023-10-02 10:00 | 2023-10-02 12:00 | DK1 | 673.39 | 90.28 | 10
2023-10-02 10:00 | 2023-10-02 12:00 | DK2 | 673.39 | 90.28 | 10
2023-10-02 09:00 | 2023-10-02 11:00 | DK2 | 689.8 | 92.48 | 10
2023-10-02 09:00 | 2023-10-02 11:00 | DK1 | 689.8 | 92.48 | 10
2023-10-02 08:00 | 2023-10-02 10:00 | DK1 | 785.57 | 105.32 | 10
2023-10-02 08:00 | 2023-10-02 10:00 | DK2 | 785.57 | 105.32 | 10
2023-10-02 07:00 | 2023-10-02 09:00 | DK2 | 954.74 | 128 | 10
2023-10-02 07:00 | 2023-10-02 09:00 | DK1 | 954.74 | 128 | 10
2023-10-02 06:00 | 2023-10-02 08:00 | DK1 | 1077.8101 | 144.5 | 10
2023-10-02 06:00 | 2023-10-02 08:00 | DK2 | 1077.8101 | 144.5 | 10
2023-10-02 05:00 | 2023-10-02 07:00 | DK2 | 1070.28 | 143.49 | 10
2023-10-02 05:00 | 2023-10-02 07:00 | DK1 | 1070.28 | 143.49 | 10
2023-10-02 04:00 | 2023-10-02 06:00 | DK1 | 932.29 | 124.99 | 10
2023-10-02 04:00 | 2023-10-02 06:00 | DK2 | 932.29 | 124.99 | 10
2023-10-02 03:00 | 2023-10-02 05:00 | DK2 | 740.89 | 99.33 | 10
2023-10-02 03:00 | 2023-10-02 05:00 | DK1 | 740.89 | 99.33 | 10
2023-10-02 02:00 | 2023-10-02 04:00 | DK1 | 713.67 | 95.68 | 10
2023-10-02 02:00 | 2023-10-02 04:00 | DK2 | 713.67 | 95.68 | 10
2023-10-02 01:00 | 2023-10-02 03:00 | DK2 | 686.37 | 92.02 | 10
2023-10-02 01:00 | 2023-10-02 03:00 | DK1 | 686.37 | 92.02 | 10
2023-10-02 | 2023-10-02 02:00 | DK1 | 696.66 | 93.4 | 10
2023-10-02 | 2023-10-02 02:00 | DK2 | 696.66 | 93.4 | 10
2023-10-01 23:00 | 2023-10-02 01:00 | DK2 | 694.95 | 93.17 | 10
2023-10-01 23:00 | 2023-10-02 01:00 | DK1 | 694.95 | 93.17 | 10
2023-10-01 22:00 | 2023-10-02 | DK1 | 707.85 | 94.9 | 10
2023-10-01 22:00 | 2023-10-02 | DK2 | 707.85 | 94.9 | 10
2023-10-01 21:00 | 2023-10-01 23:00 | DK2 | 745.67 | 99.97 | 10
2023-10-01 21:00 | 2023-10-01 23:00 | DK1 | 745.67 | 99.97 | 10
2023-10-01 20:00 | 2023-10-01 22:00 | DK1 | 795.27 | 106.62 | 10
2023-10-01 20:00 | 2023-10-01 22:00 | DK2 | 795.27 | 106.62 | 10
2023-10-01 19:00 | 2023-10-01 21:00 | DK2 | 858.97 | 115.16 | 10
2023-10-01 19:00 | 2023-10-01 21:00 | DK1 | 858.97 | 115.16 | 10
2023-10-01 18:00 | 2023-10-01 20:00 | DK1 | 969.66 | 130 | 10
2023-10-01 18:00 | 2023-10-01 20:00 | DK2 | 969.66 | 130 | 10
2023-10-01 17:00 | 2023-10-01 19:00 | DK2 | 969.66 | 130 | 10
2023-10-01 17:00 | 2023-10-01 19:00 | DK1 | 969.66 | 130 | 10
2023-10-01 16:00 | 2023-10-01 18:00 | DK1 | 895.52 | 120.06 | 10
2023-10-01 16:00 | 2023-10-01 18:00 | DK2 | 895.52 | 120.06 | 10
2023-10-01 15:00 | 2023-10-01 17:00 | DK2 | 742.24 | 99.51 | 10
2023-10-01 15:00 | 2023-10-01 17:00 | DK1 | 742.24 | 99.51 | 10
2023-10-01 14:00 | 2023-10-01 16:00 | DK1 | 467.9 | 62.73 | 10
2023-10-01 14:00 | 2023-10-01 16:00 | DK2 | 467.9 | 62.73 | 10
2023-10-01 13:00 | 2023-10-01 15:00 | DK2 | 11.41 | 1.53 | 10
2023-10-01 13:00 | 2023-10-01 15:00 | DK1 | 11.41 | 1.53 | 10
2023-10-01 12:00 | 2023-10-01 14:00 | DK1 | -5.44 | -0.73 | 10
2023-10-01 12:00 | 2023-10-01 14:00 | DK2 | -5.44 | -0.73 | 10
2023-10-01 11:00 | 2023-10-01 13:00 | DK2 | -14.1 | -1.89 | 10
2023-10-01 11:00 | 2023-10-01 13:00 | DK1 | -14.4 | -1.93 | 10
2023-10-01 10:00 | 2023-10-01 12:00 | DK1 | -0.07 | -0.01 | 10
2023-10-01 10:00 | 2023-10-01 12:00 | DK2 | -0.37 | -0.05 | 10
2023-10-01 09:00 | 2023-10-01 11:00 | DK2 | 67.06 | 8.99 | 10
2023-10-01 09:00 | 2023-10-01 11:00 | DK1 | 67.06 | 8.99 | 10
2023-10-01 08:00 | 2023-10-01 10:00 | DK1 | 298.36 | 40 | 10
2023-10-01 08:00 | 2023-10-01 10:00 | DK2 | 298.36 | 40 | 10
2023-10-01 07:00 | 2023-10-01 09:00 | DK2 | 467.9 | 62.73 | 10
2023-10-01 07:00 | 2023-10-01 09:00 | DK1 | 467.9 | 62.73 | 10
2023-10-01 06:00 | 2023-10-01 08:00 | DK1 | 612.38 | 82.1 | 10
2023-10-01 06:00 | 2023-10-01 08:00 | DK2 | 612.38 | 82.1 | 10
2023-10-01 05:00 | 2023-10-01 07:00 | DK2 | 656.98 | 88.08 | 10
2023-10-01 05:00 | 2023-10-01 07:00 | DK1 | 656.98 | 88.08 | 10
2023-10-01 04:00 | 2023-10-01 06:00 | DK1 | 634.53 | 85.07 | 10
2023-10-01 04:00 | 2023-10-01 06:00 | DK2 | 634.53 | 85.07 | 10
2023-10-01 03:00 | 2023-10-01 05:00 | DK2 | 637.36 | 85.45 | 10
2023-10-01 03:00 | 2023-10-01 05:00 | DK1 | 637.36 | 85.45 | 10
2023-10-01 02:00 | 2023-10-01 04:00 | DK1 | 648.1 | 86.89 | 10
2023-10-01 02:00 | 2023-10-01 04:00 | DK2 | 648.1 | 86.89 | 10
2023-10-01 01:00 | 2023-10-01 03:00 | DK2 | 599.84 | 80.42 | 10
2023-10-01 01:00 | 2023-10-01 03:00 | DK1 | 599.84 | 80.42 | 10
2023-10-01 | 2023-10-01 02:00 | DK1 | 660.86 | 88.6 | 10
2023-10-01 | 2023-10-01 02:00 | DK2 | 660.86 | 88.6 | 10
2023-09-30 23:00 | 2023-10-01 01:00 | DK2 | 702.18 | 94.14 | 10
2023-09-30 23:00 | 2023-10-01 01:00 | DK1 | 702.18 | 94.14 | 10
2023-09-30 22:00 | 2023-10-01 | DK1 | 766.25 | 102.73 | 10
2023-09-30 22:00 | 2023-10-01 | DK2 | 766.25 | 102.73 | 10
2023-09-30 21:00 | 2023-09-30 23:00 | DK2 | 729.17 | 97.78 | 9
2023-09-30 21:00 | 2023-09-30 23:00 | DK1 | 729.17 | 97.78 | 9
2023-09-30 20:00 | 2023-09-30 22:00 | DK1 | 742.67 | 99.59 | 9
2023-09-30 20:00 | 2023-09-30 22:00 | DK2 | 742.67 | 99.59 | 9
2023-09-30 19:00 | 2023-09-30 21:00 | DK2 | 833.79 | 111.81 | 9
2023-09-30 19:00 | 2023-09-30 21:00 | DK1 | 833.79 | 111.81 | 9
2023-09-30 18:00 | 2023-09-30 20:00 | DK1 | 1000.01 | 134.1 | 9
2023-09-30 18:00 | 2023-09-30 20:00 | DK2 | 1000.01 | 134.1 | 9
2023-09-30 17:00 | 2023-09-30 19:00 | DK2 | 1186.3 | 159.08 | 9
2023-09-30 17:00 | 2023-09-30 19:00 | DK1 | 1186.3 | 159.08 | 9
2023-09-30 16:00 | 2023-09-30 18:00 | DK1 | 118.57 | 15.9 | 9
2023-09-30 16:00 | 2023-09-30 18:00 | DK2 | 118.57 | 15.9 | 9
2023-09-30 15:00 | 2023-09-30 17:00 | DK2 | 0.82 | 0.11 | 9
2023-09-30 15:00 | 2023-09-30 17:00 | DK1 | 0.82 | 0.11 | 9
2023-09-30 14:00 | 2023-09-30 16:00 | DK1 | -0.07 | -0.01 | 9
2023-09-30 14:00 | 2023-09-30 16:00 | DK2 | -0.07 | -0.01 | 9
2023-09-30 13:00 | 2023-09-30 15:00 | DK2 | -6.56 | -0.88 | 9
2023-09-30 13:00 | 2023-09-30 15:00 | DK1 | -6.56 | -0.88 | 9
2023-09-30 12:00 | 2023-09-30 14:00 | DK1 | -5.37 | -0.72 | 9
2023-09-30 12:00 | 2023-09-30 14:00 | DK2 | -5.37 | -0.72 | 9
2023-09-30 11:00 | 2023-09-30 13:00 | DK2 | -2.01 | -0.27 | 9
2023-09-30 11:00 | 2023-09-30 13:00 | DK1 | -2.01 | -0.27 | 9
2023-09-30 10:00 | 2023-09-30 12:00 | DK1 | -1.27 | -0.17 | 9
2023-09-30 10:00 | 2023-09-30 12:00 | DK2 | -1.27 | -0.17 | 9
2023-09-30 09:00 | 2023-09-30 11:00 | DK2 | 0.3 | 0.04 | 9
2023-09-30 09:00 | 2023-09-30 11:00 | DK1 | 0.3 | 0.04 | 9
2023-09-30 08:00 | 2023-09-30 10:00 | DK1 | 11.19 | 1.5 | 9
2023-09-30 08:00 | 2023-09-30 10:00 | DK2 | 11.19 | 1.5 | 9
2023-09-30 07:00 | 2023-09-30 09:00 | DK2 | 25.95 | 3.48 | 9
2023-09-30 07:00 | 2023-09-30 09:00 | DK1 | 25.95 | 3.48 | 9
2023-09-30 06:00 | 2023-09-30 08:00 | DK2 | 21.25 | 2.85 | 9
2023-09-30 06:00 | 2023-09-30 08:00 | DK1 | 21.25 | 2.85 | 9
2023-09-30 05:00 | 2023-09-30 07:00 | DK1 | 9.25 | 1.24 | 9
2023-09-30 05:00 | 2023-09-30 07:00 | DK2 | 9.25 | 1.24 | 9
2023-09-30 04:00 | 2023-09-30 06:00 | DK2 | 0.52 | 0.07 | 9
2023-09-30 04:00 | 2023-09-30 06:00 | DK1 | 0.52 | 0.07 | 9
2023-09-30 03:00 | 2023-09-30 05:00 | DK1 | 0.07 | 0.01 | 9
2023-09-30 03:00 | 2023-09-30 05:00 | DK2 | 0.07 | 0.01 | 9
2023-09-30 02:00 | 2023-09-30 04:00 | DK2 | 0 | 0 | 9
2023-09-30 02:00 | 2023-09-30 04:00 | DK1 | 0 | 0 | 9
2023-09-30 01:00 | 2023-09-30 03:00 | DK1 | 0 | 0 | 9
2023-09-30 01:00 | 2023-09-30 03:00 | DK2 | 0 | 0 | 9
2023-09-30 | 2023-09-30 02:00 | DK2 | 0.07 | 0.01 | 9
2023-09-30 | 2023-09-30 02:00 | DK1 | 0.07 | 0.01 | 9
2023-09-29 23:00 | 2023-09-30 01:00 | DK1 | 0.22 | 0.03 | 9
2023-09-29 23:00 | 2023-09-30 01:00 | DK2 | 0.07 | 0.01 | 9
2023-09-29 22:00 | 2023-09-30 | DK2 | 0.07 | 0.01 | 9
2023-09-29 22:00 | 2023-09-30 | DK1 | 0.07 | 0.01 | 9
2023-09-29 21:00 | 2023-09-29 23:00 | DK2 | 1.19 | 0.16 | 9
2023-09-29 21:00 | 2023-09-29 23:00 | DK1 | 1.19 | 0.16 | 9
2023-09-29 20:00 | 2023-09-29 22:00 | DK1 | 21.92 | 2.94 | 9
2023-09-29 20:00 | 2023-09-29 22:00 | DK2 | 21.92 | 2.94 | 9
2023-09-29 19:00 | 2023-09-29 21:00 | DK2 | 87.45 | 11.73 | 9
2023-09-29 19:00 | 2023-09-29 21:00 | DK1 | 87.45 | 11.73 | 9
2023-09-29 18:00 | 2023-09-29 20:00 | DK1 | 210.62 | 28.25 | 9
2023-09-29 18:00 | 2023-09-29 20:00 | DK2 | 210.62 | 28.25 | 9
2023-09-29 17:00 | 2023-09-29 19:00 | DK2 | 171.03 | 22.94 | 9
2023-09-29 17:00 | 2023-09-29 19:00 | DK1 | 171.03 | 22.94 | 9
2023-09-29 16:00 | 2023-09-29 18:00 | DK1 | 634.77 | 85.14 | 9
2023-09-29 16:00 | 2023-09-29 18:00 | DK2 | 634.77 | 85.14 | 9
2023-09-29 15:00 | 2023-09-29 17:00 | DK2 | 630.67 | 84.59 | 9
2023-09-29 15:00 | 2023-09-29 17:00 | DK1 | 630.67 | 84.59 | 9
2023-09-29 14:00 | 2023-09-29 16:00 | DK1 | 484.61 | 65 | 9
2023-09-29 14:00 | 2023-09-29 16:00 | DK2 | 484.61 | 65 | 9
2023-09-29 13:00 | 2023-09-29 15:00 | DK2 | 179.01 | 24.01 | 9
2023-09-29 13:00 | 2023-09-29 15:00 | DK1 | 179.01 | 24.01 | 9
2023-09-29 12:00 | 2023-09-29 14:00 | DK1 | 310.15 | 41.6 | 9
2023-09-29 12:00 | 2023-09-29 14:00 | DK2 | 310.15 | 41.6 | 9
2023-09-29 11:00 | 2023-09-29 13:00 | DK2 | 327.75 | 43.96 | 9
2023-09-29 11:00 | 2023-09-29 13:00 | DK1 | 327.75 | 43.96 | 9
2023-09-29 10:00 | 2023-09-29 12:00 | DK1 | 347.58 | 46.62 | 9
2023-09-29 10:00 | 2023-09-29 12:00 | DK2 | 611.73 | 82.05 | 9
2023-09-29 09:00 | 2023-09-29 11:00 | DK2 | 651.39 | 87.37 | 9
2023-09-29 09:00 | 2023-09-29 11:00 | DK1 | 385.98 | 51.77 | 9
2023-09-29 08:00 | 2023-09-29 10:00 | DK1 | 634.17 | 85.06 | 9
2023-09-29 08:00 | 2023-09-29 10:00 | DK2 | 686.44 | 92.07 | 9
2023-09-29 07:00 | 2023-09-29 09:00 | DK2 | 796.41 | 106.82 | 9
2023-09-29 07:00 | 2023-09-29 09:00 | DK1 | 664.07 | 89.07 | 9
2023-09-29 06:00 | 2023-09-29 08:00 | DK1 | 969.6 | 130.05 | 9
2023-09-29 06:00 | 2023-09-29 08:00 | DK2 | 969.6 | 130.05 | 9
2023-09-29 05:00 | 2023-09-29 07:00 | DK2 | 1028.27 | 137.92 | 9
2023-09-29 05:00 | 2023-09-29 07:00 | DK1 | 991 | 132.92 | 9
2023-09-29 04:00 | 2023-09-29 06:00 | DK1 | 784.85 | 105.27 | 9
2023-09-29 04:00 | 2023-09-29 06:00 | DK2 | 784.85 | 105.27 | 9
2023-09-29 03:00 | 2023-09-29 05:00 | DK2 | 507.8 | 68.11 | 9
2023-09-29 03:00 | 2023-09-29 05:00 | DK1 | 507.8 | 68.11 | 9
2023-09-29 02:00 | 2023-09-29 04:00 | DK1 | 582.06 | 78.07 | 9
2023-09-29 02:00 | 2023-09-29 04:00 | DK2 | 582.06 | 78.07 | 9
2023-09-29 01:00 | 2023-09-29 03:00 | DK2 | 634.55 | 85.11 | 9
2023-09-29 01:00 | 2023-09-29 03:00 | DK1 | 634.55 | 85.11 | 9
2023-09-29 | 2023-09-29 02:00 | DK1 | 712.38 | 95.55 | 9
2023-09-29 | 2023-09-29 02:00 | DK2 | 712.38 | 95.55 | 9
2023-09-28 23:00 | 2023-09-29 01:00 | DK2 | 730.13 | 97.93 | 9
2023-09-28 23:00 | 2023-09-29 01:00 | DK1 | 730.13 | 97.93 | 9
2023-09-28 22:00 | 2023-09-29 | DK2 | 808.93 | 108.5 | 9
2023-09-28 22:00 | 2023-09-29 | DK1 | 808.93 | 108.5 | 9
2023-09-28 21:00 | 2023-09-28 23:00 | DK2 | 827.95 | 111.03 | 9
2023-09-28 21:00 | 2023-09-28 23:00 | DK1 | 827.95 | 111.03 | 9
2023-09-28 20:00 | 2023-09-28 22:00 | DK1 | 883.06 | 118.42 | 9
2023-09-28 20:00 | 2023-09-28 22:00 | DK2 | 883.06 | 118.42 | 9
2023-09-28 19:00 | 2023-09-28 21:00 | DK2 | 956.44 | 128.26 | 9
2023-09-28 19:00 | 2023-09-28 21:00 | DK1 | 956.44 | 128.26 | 9
2023-09-28 18:00 | 2023-09-28 20:00 | DK1 | 1167.1 | 156.51 | 9
2023-09-28 18:00 | 2023-09-28 20:00 | DK2 | 1167.1 | 156.51 | 9
2023-09-28 17:00 | 2023-09-28 19:00 | DK2 | 1982.0699 | 265.8 | 9
2023-09-28 17:00 | 2023-09-28 19:00 | DK1 | 1982.0699 | 265.8 | 9
2023-09-28 16:00 | 2023-09-28 18:00 | DK1 | 1378.4301 | 184.85 | 9
2023-09-28 16:00 | 2023-09-28 18:00 | DK2 | 1378.4301 | 184.85 | 9
2023-09-28 15:00 | 2023-09-28 17:00 | DK2 | 989.02 | 132.63 | 9
2023-09-28 15:00 | 2023-09-28 17:00 | DK1 | 989.02 | 132.63 | 9
2023-09-28 14:00 | 2023-09-28 16:00 | DK2 | 744.88 | 99.89 | 9
2023-09-28 14:00 | 2023-09-28 16:00 | DK1 | 744.88 | 99.89 | 9
2023-09-28 13:00 | 2023-09-28 15:00 | DK1 | 43.47 | 5.83 | 9
2023-09-28 13:00 | 2023-09-28 15:00 | DK2 | 43.47 | 5.83 | 9
2023-09-28 12:00 | 2023-09-28 14:00 | DK2 | 47.05 | 6.31 | 9
2023-09-28 12:00 | 2023-09-28 14:00 | DK1 | 47.05 | 6.31 | 9
2023-09-28 11:00 | 2023-09-28 13:00 | DK1 | 59.06 | 7.92 | 9
2023-09-28 11:00 | 2023-09-28 13:00 | DK2 | 59.06 | 7.92 | 9
2023-09-28 10:00 | 2023-09-28 12:00 | DK2 | 102.61 | 13.76 | 9
2023-09-28 10:00 | 2023-09-28 12:00 | DK1 | 102.61 | 13.76 | 9
2023-09-28 09:00 | 2023-09-28 11:00 | DK1 | 89.19 | 11.96 | 9
2023-09-28 09:00 | 2023-09-28 11:00 | DK2 | 89.19 | 11.96 | 9
2023-09-28 08:00 | 2023-09-28 10:00 | DK2 | 235.42 | 31.57 | 9
2023-09-28 08:00 | 2023-09-28 10:00 | DK1 | 235.42 | 31.57 | 9
2023-09-28 07:00 | 2023-09-28 09:00 | DK1 | 249.81 | 33.5 | 9
2023-09-28 07:00 | 2023-09-28 09:00 | DK2 | 249.81 | 33.5 | 9
2023-09-28 06:00 | 2023-09-28 08:00 | DK2 | 307.15 | 41.19 | 9
2023-09-28 06:00 | 2023-09-28 08:00 | DK1 | 307.15 | 41.19 | 9
2023-09-28 05:00 | 2023-09-28 07:00 | DK1 | 245.93 | 32.98 | 9
2023-09-28 05:00 | 2023-09-28 07:00 | DK2 | 245.93 | 32.98 | 9
2023-09-28 04:00 | 2023-09-28 06:00 | DK2 | 59.58 | 7.99 | 9
2023-09-28 04:00 | 2023-09-28 06:00 | DK1 | 59.58 | 7.99 | 9
2023-09-28 03:00 | 2023-09-28 05:00 | DK1 | 28.41 | 3.81 | 9
2023-09-28 03:00 | 2023-09-28 05:00 | DK2 | 28.41 | 3.81 | 9
2023-09-28 02:00 | 2023-09-28 04:00 | DK2 | 15.44 | 2.07 | 9
2023-09-28 02:00 | 2023-09-28 04:00 | DK1 | 15.44 | 2.07 | 9
2023-09-28 01:00 | 2023-09-28 03:00 | DK1 | 12.45 | 1.67 | 9
2023-09-28 01:00 | 2023-09-28 03:00 | DK2 | 12.45 | 1.67 | 9
2023-09-28 | 2023-09-28 02:00 | DK2 | 13.8 | 1.85 | 9
2023-09-28 | 2023-09-28 02:00 | DK1 | 13.8 | 1.85 | 9
2023-09-27 23:00 | 2023-09-28 01:00 | DK1 | 14.76 | 1.98 | 9
2023-09-27 23:00 | 2023-09-28 01:00 | DK2 | 14.76 | 1.98 | 9
2023-09-27 22:00 | 2023-09-28 | DK2 | 16.41 | 2.2 | 9
2023-09-27 22:00 | 2023-09-28 | DK1 | 16.41 | 2.2 | 9
2023-09-27 21:00 | 2023-09-27 23:00 | DK2 | 612.95 | 82.19 | 9
2023-09-27 21:00 | 2023-09-27 23:00 | DK1 | 612.95 | 82.19 | 9
2023-09-27 20:00 | 2023-09-27 22:00 | DK1 | 718.78 | 96.38 | 9
2023-09-27 20:00 | 2023-09-27 22:00 | DK2 | 718.78 | 96.38 | 9
2023-09-27 19:00 | 2023-09-27 21:00 | DK2 | 804.09 | 107.82 | 9
2023-09-27 19:00 | 2023-09-27 21:00 | DK1 | 804.09 | 107.82 | 9
2023-09-27 18:00 | 2023-09-27 20:00 | DK1 | 1059.6 | 142.08 | 9
2023-09-27 18:00 | 2023-09-27 20:00 | DK2 | 1059.6 | 142.08 | 9
2023-09-27 17:00 | 2023-09-27 19:00 | DK2 | 1601.1801 | 214.7 | 9
2023-09-27 17:00 | 2023-09-27 19:00 | DK1 | 1601.1801 | 214.7 | 9
2023-09-27 16:00 | 2023-09-27 18:00 | DK1 | 1453.74 | 194.93 | 9
2023-09-27 16:00 | 2023-09-27 18:00 | DK2 | 1453.74 | 194.93 | 9
2023-09-27 15:00 | 2023-09-27 17:00 | DK2 | 1117.99 | 149.91 | 9
2023-09-27 15:00 | 2023-09-27 17:00 | DK1 | 1117.99 | 149.91 | 9
2023-09-27 14:00 | 2023-09-27 16:00 | DK1 | 814.76 | 109.25 | 9
2023-09-27 14:00 | 2023-09-27 16:00 | DK2 | 814.76 | 109.25 | 9
2023-09-27 13:00 | 2023-09-27 15:00 | DK2 | 701.33 | 94.04 | 9
2023-09-27 13:00 | 2023-09-27 15:00 | DK1 | 701.33 | 94.04 | 9
2023-09-27 12:00 | 2023-09-27 14:00 | DK1 | 665.38 | 89.22 | 9
2023-09-27 12:00 | 2023-09-27 14:00 | DK2 | 665.38 | 89.22 | 9
2023-09-27 11:00 | 2023-09-27 13:00 | DK2 | 651.36 | 87.34 | 9
2023-09-27 11:00 | 2023-09-27 13:00 | DK1 | 651.36 | 87.34 | 9
2023-09-27 10:00 | 2023-09-27 12:00 | DK1 | 672.69 | 90.2 | 9
2023-09-27 10:00 | 2023-09-27 12:00 | DK2 | 672.69 | 90.2 | 9
2023-09-27 09:00 | 2023-09-27 11:00 | DK2 | 695.51 | 93.26 | 9
2023-09-27 09:00 | 2023-09-27 11:00 | DK1 | 695.51 | 93.26 | 9
2023-09-27 08:00 | 2023-09-27 10:00 | DK1 | 763.15 | 102.33 | 9
2023-09-27 08:00 | 2023-09-27 10:00 | DK2 | 763.15 | 102.33 | 9
2023-09-27 07:00 | 2023-09-27 09:00 | DK2 | 960.48 | 128.79 | 9
2023-09-27 07:00 | 2023-09-27 09:00 | DK1 | 960.48 | 128.79 | 9
2023-09-27 06:00 | 2023-09-27 08:00 | DK1 | 1308.83 | 175.5 | 9
2023-09-27 06:00 | 2023-09-27 08:00 | DK2 | 1308.83 | 175.5 | 9
2023-09-27 05:00 | 2023-09-27 07:00 | DK2 | 1937.3 | 259.77 | 9
2023-09-27 05:00 | 2023-09-27 07:00 | DK1 | 1937.3 | 259.77 | 9
2023-09-27 04:00 | 2023-09-27 06:00 | DK1 | 1057.21 | 141.76 | 9
2023-09-27 04:00 | 2023-09-27 06:00 | DK2 | 1057.21 | 141.76 | 9
2023-09-27 03:00 | 2023-09-27 05:00 | DK2 | 810.06 | 108.62 | 9
2023-09-27 03:00 | 2023-09-27 05:00 | DK1 | 810.06 | 108.62 | 9
2023-09-27 02:00 | 2023-09-27 04:00 | DK1 | 749.13 | 100.45 | 9
2023-09-27 02:00 | 2023-09-27 04:00 | DK2 | 749.13 | 100.45 | 9
2023-09-27 01:00 | 2023-09-27 03:00 | DK2 | 761.06 | 102.05 | 9
2023-09-27 01:00 | 2023-09-27 03:00 | DK1 | 761.06 | 102.05 | 9
2023-09-27 | 2023-09-27 02:00 | DK1 | 764.57 | 102.52 | 9
2023-09-27 | 2023-09-27 02:00 | DK2 | 764.57 | 102.52 | 9
2023-09-26 23:00 | 2023-09-27 01:00 | DK2 | 760.69 | 102 | 9
2023-09-26 23:00 | 2023-09-27 01:00 | DK1 | 760.69 | 102 | 9
2023-09-26 22:00 | 2023-09-27 | DK2 | 786.87 | 105.51 | 9
2023-09-26 22:00 | 2023-09-27 | DK1 | 786.87 | 105.51 | 9
2023-09-26 21:00 | 2023-09-26 23:00 | DK2 | 556.15 | 74.58 | 9
2023-09-26 21:00 | 2023-09-26 23:00 | DK1 | 556.15 | 74.58 | 9
2023-09-26 20:00 | 2023-09-26 22:00 | DK1 | 805.81 | 108.06 | 9
2023-09-26 20:00 | 2023-09-26 22:00 | DK2 | 805.81 | 108.06 | 9
2023-09-26 19:00 | 2023-09-26 21:00 | DK2 | 941.6 | 126.27 | 9
2023-09-26 19:00 | 2023-09-26 21:00 | DK1 | 941.6 | 126.27 | 9
2023-09-26 18:00 | 2023-09-26 20:00 | DK1 | 1195.67 | 160.34 | 9
2023-09-26 18:00 | 2023-09-26 20:00 | DK2 | 1195.67 | 160.34 | 9
2023-09-26 17:00 | 2023-09-26 19:00 | DK2 | 1840.55 | 246.82 | 9
2023-09-26 17:00 | 2023-09-26 19:00 | DK1 | 1840.55 | 246.82 | 9
2023-09-26 16:00 | 2023-09-26 18:00 | DK1 | 1344.0601 | 180.24 | 9
2023-09-26 16:00 | 2023-09-26 18:00 | DK2 | 1344.0601 | 180.24 | 9
2023-09-26 15:00 | 2023-09-26 17:00 | DK2 | 1010.28 | 135.48 | 9
2023-09-26 15:00 | 2023-09-26 17:00 | DK1 | 1010.28 | 135.48 | 9
2023-09-26 14:00 | 2023-09-26 16:00 | DK2 | 779.34 | 104.51 | 9
2023-09-26 14:00 | 2023-09-26 16:00 | DK1 | 779.34 | 104.51 | 9
2023-09-26 13:00 | 2023-09-26 15:00 | DK1 | 730.94 | 98.02 | 9
2023-09-26 13:00 | 2023-09-26 15:00 | DK2 | 730.94 | 98.02 | 9
2023-09-26 12:00 | 2023-09-26 14:00 | DK2 | 670.17 | 89.87 | 9
2023-09-26 12:00 | 2023-09-26 14:00 | DK1 | 670.17 | 89.87 | 9
2023-09-26 11:00 | 2023-09-26 13:00 | DK1 | 618.56 | 82.95 | 9
2023-09-26 11:00 | 2023-09-26 13:00 | DK2 | 618.56 | 82.95 | 9
2023-09-26 10:00 | 2023-09-26 12:00 | DK2 | 679.19 | 91.08 | 9
2023-09-26 10:00 | 2023-09-26 12:00 | DK1 | 679.19 | 91.08 | 9
2023-09-26 09:00 | 2023-09-26 11:00 | DK1 | 710.43 | 95.27 | 9
2023-09-26 09:00 | 2023-09-26 11:00 | DK2 | 710.43 | 95.27 | 9
2023-09-26 08:00 | 2023-09-26 10:00 | DK2 | 748.76 | 100.41 | 9
2023-09-26 08:00 | 2023-09-26 10:00 | DK1 | 748.76 | 100.41 | 9
2023-09-26 07:00 | 2023-09-26 09:00 | DK1 | 878.07 | 117.75 | 9
2023-09-26 07:00 | 2023-09-26 09:00 | DK2 | 878.07 | 117.75 | 9
2023-09-26 06:00 | 2023-09-26 08:00 | DK2 | 1245.1801 | 166.98 | 9
2023-09-26 06:00 | 2023-09-26 08:00 | DK1 | 1245.1801 | 166.98 | 9
2023-09-26 05:00 | 2023-09-26 07:00 | DK1 | 2151.73 | 288.55 | 9
2023-09-26 05:00 | 2023-09-26 07:00 | DK2 | 2151.73 | 288.55 | 9
2023-09-26 04:00 | 2023-09-26 06:00 | DK2 | 1135.41 | 152.26 | 9
2023-09-26 04:00 | 2023-09-26 06:00 | DK1 | 1135.41 | 152.26 | 9
2023-09-26 03:00 | 2023-09-26 05:00 | DK1 | 805.29 | 107.99 | 9
2023-09-26 03:00 | 2023-09-26 05:00 | DK2 | 805.29 | 107.99 | 9
2023-09-26 02:00 | 2023-09-26 04:00 | DK2 | 779.78 | 104.57 | 9
2023-09-26 02:00 | 2023-09-26 04:00 | DK1 | 779.78 | 104.57 | 9
2023-09-26 01:00 | 2023-09-26 03:00 | DK1 | 779.86 | 104.58 | 9
2023-09-26 01:00 | 2023-09-26 03:00 | DK2 | 779.86 | 104.58 | 9
2023-09-26 | 2023-09-26 02:00 | DK2 | 782.47 | 104.93 | 9
2023-09-26 | 2023-09-26 02:00 | DK1 | 782.47 | 104.93 | 9
2023-09-25 23:00 | 2023-09-26 01:00 | DK1 | 805.29 | 107.99 | 9
2023-09-25 23:00 | 2023-09-26 01:00 | DK2 | 805.29 | 107.99 | 9
2023-09-25 22:00 | 2023-09-26 | DK2 | 851.3 | 114.16 | 9
2023-09-25 22:00 | 2023-09-26 | DK1 | 851.3 | 114.16 | 9
2023-09-25 21:00 | 2023-09-25 23:00 | DK2 | 821.47 | 110.17 | 9
2023-09-25 21:00 | 2023-09-25 23:00 | DK1 | 821.47 | 110.17 | 9
2023-09-25 20:00 | 2023-09-25 22:00 | DK1 | 916.46 | 122.91 | 9
2023-09-25 20:00 | 2023-09-25 22:00 | DK2 | 916.46 | 122.91 | 9
2023-09-25 19:00 | 2023-09-25 21:00 | DK2 | 1016.6 | 136.34 | 9
2023-09-25 19:00 | 2023-09-25 21:00 | DK1 | 1016.6 | 136.34 | 9
2023-09-25 18:00 | 2023-09-25 20:00 | DK1 | 1859.54 | 249.39 | 9
2023-09-25 18:00 | 2023-09-25 20:00 | DK2 | 1859.54 | 249.39 | 9
2023-09-25 17:00 | 2023-09-25 19:00 | DK2 | 2830.3601 | 379.59 | 9
2023-09-25 17:00 | 2023-09-25 19:00 | DK1 | 2830.3601 | 379.59 | 9
2023-09-25 16:00 | 2023-09-25 18:00 | DK1 | 1491.95 | 200.09 | 9
2023-09-25 16:00 | 2023-09-25 18:00 | DK2 | 1491.95 | 200.09 | 9
2023-09-25 15:00 | 2023-09-25 17:00 | DK2 | 938.91 | 125.92 | 9
2023-09-25 15:00 | 2023-09-25 17:00 | DK1 | 938.91 | 125.92 | 9
2023-09-25 14:00 | 2023-09-25 16:00 | DK1 | 114.98 | 15.42 | 9
2023-09-25 14:00 | 2023-09-25 16:00 | DK2 | 114.98 | 15.42 | 9
2023-09-25 13:00 | 2023-09-25 15:00 | DK2 | 0.75 | 0.1 | 9
2023-09-25 13:00 | 2023-09-25 15:00 | DK1 | 0.75 | 0.1 | 9
2023-09-25 12:00 | 2023-09-25 14:00 | DK1 | 0.07 | 0.01 | 9
2023-09-25 12:00 | 2023-09-25 14:00 | DK2 | 0.07 | 0.01 | 9
2023-09-25 11:00 | 2023-09-25 13:00 | DK2 | 0.07 | 0.01 | 9
2023-09-25 11:00 | 2023-09-25 13:00 | DK1 | 0.07 | 0.01 | 9
2023-09-25 10:00 | 2023-09-25 12:00 | DK1 | 0.82 | 0.11 | 9
2023-09-25 10:00 | 2023-09-25 12:00 | DK2 | 0.82 | 0.11 | 9
2023-09-25 09:00 | 2023-09-25 11:00 | DK2 | 7.08 | 0.95 | 9
2023-09-25 09:00 | 2023-09-25 11:00 | DK1 | 7.08 | 0.95 | 9
2023-09-25 08:00 | 2023-09-25 10:00 | DK1 | 7.83 | 1.05 | 9
2023-09-25 08:00 | 2023-09-25 10:00 | DK2 | 12.6 | 1.69 | 9
2023-09-25 07:00 | 2023-09-25 09:00 | DK2 | 14.91 | 2 | 9
2023-09-25 07:00 | 2023-09-25 09:00 | DK1 | 7.9 | 1.06 | 9
2023-09-25 06:00 | 2023-09-25 08:00 | DK1 | 10.07 | 1.35 | 9
2023-09-25 06:00 | 2023-09-25 08:00 | DK2 | 14.02 | 1.88 | 9
2023-09-25 05:00 | 2023-09-25 07:00 | DK2 | 7.83 | 1.05 | 9
2023-09-25 05:00 | 2023-09-25 07:00 | DK1 | 7.83 | 1.05 | 9
2023-09-25 04:00 | 2023-09-25 06:00 | DK1 | 0.07 | 0.01 | 9
2023-09-25 04:00 | 2023-09-25 06:00 | DK2 | 0.07 | 0.01 | 9
2023-09-25 03:00 | 2023-09-25 05:00 | DK2 | -0.6 | -0.08 | 9
2023-09-25 03:00 | 2023-09-25 05:00 | DK1 | -0.6 | -0.08 | 9
2023-09-25 02:00 | 2023-09-25 04:00 | DK1 | -8.2 | -1.1 | 9
2023-09-25 02:00 | 2023-09-25 04:00 | DK2 | -8.2 | -1.1 | 9
2023-09-25 01:00 | 2023-09-25 03:00 | DK2 | -8.8 | -1.18 | 9
2023-09-25 01:00 | 2023-09-25 03:00 | DK1 | -8.8 | -1.18 | 9
2023-09-25 | 2023-09-25 02:00 | DK1 | -6.19 | -0.83 | 9
2023-09-25 | 2023-09-25 02:00 | DK2 | -6.19 | -0.83 | 9
2023-09-24 23:00 | 2023-09-25 01:00 | DK2 | -0.07 | -0.01 | 9
2023-09-24 23:00 | 2023-09-25 01:00 | DK1 | -0.07 | -0.01 | 9
2023-09-24 22:00 | 2023-09-25 | DK2 | 1.79 | 0.24 | 9
2023-09-24 22:00 | 2023-09-25 | DK1 | 0.37 | 0.05 | 9
2023-09-24 21:00 | 2023-09-24 23:00 | DK2 | 13.79 | 1.85 | 9
2023-09-24 21:00 | 2023-09-24 23:00 | DK1 | 13.79 | 1.85 | 9
2023-09-24 20:00 | 2023-09-24 22:00 | DK1 | 154.2 | 20.68 | 9
2023-09-24 20:00 | 2023-09-24 22:00 | DK2 | 276.26 | 37.05 | 9
2023-09-24 19:00 | 2023-09-24 21:00 | DK2 | 782.92 | 105 | 9
2023-09-24 19:00 | 2023-09-24 21:00 | DK1 | 660.86 | 88.63 | 9
2023-09-24 18:00 | 2023-09-24 20:00 | DK1 | 1006.46 | 134.98 | 9
2023-09-24 18:00 | 2023-09-24 20:00 | DK2 | 1006.46 | 134.98 | 9
2023-09-24 17:00 | 2023-09-24 19:00 | DK2 | 1171.3199 | 157.09 | 9
2023-09-24 17:00 | 2023-09-24 19:00 | DK1 | 1171.3199 | 157.09 | 9
2023-09-24 16:00 | 2023-09-24 18:00 | DK1 | 969.33 | 130 | 9
2023-09-24 16:00 | 2023-09-24 18:00 | DK2 | 998.41 | 133.9 | 9
2023-09-24 15:00 | 2023-09-24 17:00 | DK2 | 730.95 | 98.03 | 9
2023-09-24 15:00 | 2023-09-24 17:00 | DK1 | 593.9 | 79.65 | 9
2023-09-24 14:00 | 2023-09-24 16:00 | DK2 | 33.48 | 4.49 | 9
2023-09-24 14:00 | 2023-09-24 16:00 | DK1 | 23.86 | 3.2 | 9
2023-09-24 13:00 | 2023-09-24 15:00 | DK1 | -1.64 | -0.22 | 9
2023-09-24 13:00 | 2023-09-24 15:00 | DK2 | -0.22 | -0.03 | 9
2023-09-24 12:00 | 2023-09-24 14:00 | DK2 | -14.76 | -1.98 | 9
2023-09-24 12:00 | 2023-09-24 14:00 | DK1 | -19.83 | -2.66 | 9
2023-09-24 11:00 | 2023-09-24 13:00 | DK1 | -19.54 | -2.62 | 9
2023-09-24 11:00 | 2023-09-24 13:00 | DK2 | -19.54 | -2.62 | 9
2023-09-24 10:00 | 2023-09-24 12:00 | DK2 | -0.22 | -0.03 | 9
2023-09-24 10:00 | 2023-09-24 12:00 | DK1 | -0.22 | -0.03 | 9
2023-09-24 09:00 | 2023-09-24 11:00 | DK1 | 6.34 | 0.85 | 9
2023-09-24 09:00 | 2023-09-24 11:00 | DK2 | 6.34 | 0.85 | 9
2023-09-24 08:00 | 2023-09-24 10:00 | DK2 | 7.9 | 1.06 | 9
2023-09-24 08:00 | 2023-09-24 10:00 | DK1 | 7.9 | 1.06 | 9
2023-09-24 07:00 | 2023-09-24 09:00 | DK1 | 442.61 | 59.36 | 9
2023-09-24 07:00 | 2023-09-24 09:00 | DK2 | 442.61 | 59.36 | 9
2023-09-24 06:00 | 2023-09-24 08:00 | DK2 | 680.17 | 91.22 | 9
2023-09-24 06:00 | 2023-09-24 08:00 | DK1 | 680.17 | 91.22 | 9
2023-09-24 05:00 | 2023-09-24 07:00 | DK1 | 701.35 | 94.06 | 9
2023-09-24 05:00 | 2023-09-24 07:00 | DK2 | 701.35 | 94.06 | 9
2023-09-24 04:00 | 2023-09-24 06:00 | DK2 | 705.45 | 94.61 | 9
2023-09-24 04:00 | 2023-09-24 06:00 | DK1 | 705.45 | 94.61 | 9
2023-09-24 03:00 | 2023-09-24 05:00 | DK1 | 676.52 | 90.73 | 9
2023-09-24 03:00 | 2023-09-24 05:00 | DK2 | 676.52 | 90.73 | 9
2023-09-24 02:00 | 2023-09-24 04:00 | DK2 | 581.97 | 78.05 | 9
2023-09-24 02:00 | 2023-09-24 04:00 | DK1 | 581.97 | 78.05 | 9
2023-09-24 01:00 | 2023-09-24 03:00 | DK1 | 553.26 | 74.2 | 9
2023-09-24 01:00 | 2023-09-24 03:00 | DK2 | 553.26 | 74.2 | 9
2023-09-24 | 2023-09-24 02:00 | DK2 | 579.58 | 77.73 | 9
2023-09-24 | 2023-09-24 02:00 | DK1 | 579.58 | 77.73 | 9
2023-09-23 23:00 | 2023-09-24 01:00 | DK1 | 650.49 | 87.24 | 9
2023-09-23 23:00 | 2023-09-24 01:00 | DK2 | 650.49 | 87.24 | 9
2023-09-23 22:00 | 2023-09-24 | DK2 | 736.02 | 98.71 | 9
2023-09-23 22:00 | 2023-09-24 | DK1 | 736.02 | 98.71 | 9
2023-09-23 21:00 | 2023-09-23 23:00 | DK1 | 748.6 | 100.4 | 9
2023-09-23 21:00 | 2023-09-23 23:00 | DK2 | 748.6 | 100.4 | 9
2023-09-23 20:00 | 2023-09-23 22:00 | DK2 | 797.22 | 106.92 | 9
2023-09-23 20:00 | 2023-09-23 22:00 | DK1 | 797.22 | 106.92 | 9
2023-09-23 19:00 | 2023-09-23 21:00 | DK1 | 879.16 | 117.91 | 9
2023-09-23 19:00 | 2023-09-23 21:00 | DK2 | 879.16 | 117.91 | 9
2023-09-23 18:00 | 2023-09-23 20:00 | DK2 | 1081.15 | 145 | 9
2023-09-23 18:00 | 2023-09-23 20:00 | DK1 | 1081.15 | 145 | 9
2023-09-23 17:00 | 2023-09-23 19:00 | DK1 | 1164.59 | 156.19 | 9
2023-09-23 17:00 | 2023-09-23 19:00 | DK2 | 1164.59 | 156.19 | 9
2023-09-23 16:00 | 2023-09-23 18:00 | DK2 | 966.85 | 129.67 | 9
2023-09-23 16:00 | 2023-09-23 18:00 | DK1 | 966.85 | 129.67 | 9
2023-09-23 15:00 | 2023-09-23 17:00 | DK1 | 738.84 | 99.09 | 9
2023-09-23 15:00 | 2023-09-23 17:00 | DK2 | 738.84 | 99.09 | 9
2023-09-23 14:00 | 2023-09-23 16:00 | DK2 | 208.92 | 28.02 | 9
2023-09-23 14:00 | 2023-09-23 16:00 | DK1 | 208.92 | 28.02 | 9
2023-09-23 13:00 | 2023-09-23 15:00 | DK1 | 155.01 | 20.79 | 9
2023-09-23 13:00 | 2023-09-23 15:00 | DK2 | 155.01 | 20.79 | 9
2023-09-23 12:00 | 2023-09-23 14:00 | DK2 | 195.87 | 26.27 | 9
2023-09-23 12:00 | 2023-09-23 14:00 | DK1 | 195.87 | 26.27 | 9
2023-09-23 11:00 | 2023-09-23 13:00 | DK1 | 202.14 | 27.11 | 9
2023-09-23 11:00 | 2023-09-23 13:00 | DK2 | 202.14 | 27.11 | 9
2023-09-23 10:00 | 2023-09-23 12:00 | DK2 | 595.68 | 79.89 | 9
2023-09-23 10:00 | 2023-09-23 12:00 | DK1 | 595.68 | 79.89 | 9
2023-09-23 09:00 | 2023-09-23 11:00 | DK1 | 633.03 | 84.9 | 9
2023-09-23 09:00 | 2023-09-23 11:00 | DK2 | 633.03 | 84.9 | 9
2023-09-23 08:00 | 2023-09-23 10:00 | DK2 | 676.65 | 90.75 | 9
2023-09-23 08:00 | 2023-09-23 10:00 | DK1 | 676.65 | 90.75 | 9
2023-09-23 07:00 | 2023-09-23 09:00 | DK2 | 780.52 | 104.68 | 9
2023-09-23 07:00 | 2023-09-23 09:00 | DK1 | 780.52 | 104.68 | 9
2023-09-23 06:00 | 2023-09-23 08:00 | DK1 | 820.11 | 109.99 | 9
2023-09-23 06:00 | 2023-09-23 08:00 | DK2 | 820.11 | 109.99 | 9
2023-09-23 05:00 | 2023-09-23 07:00 | DK2 | 799.31 | 107.2 | 9
2023-09-23 05:00 | 2023-09-23 07:00 | DK1 | 799.31 | 107.2 | 9
2023-09-23 04:00 | 2023-09-23 06:00 | DK1 | 737.27 | 98.88 | 9
2023-09-23 04:00 | 2023-09-23 06:00 | DK2 | 737.27 | 98.88 | 9
2023-09-23 03:00 | 2023-09-23 05:00 | DK2 | 684.33 | 91.78 | 9
2023-09-23 03:00 | 2023-09-23 05:00 | DK1 | 684.33 | 91.78 | 9
2023-09-23 02:00 | 2023-09-23 04:00 | DK1 | 666.81 | 89.43 | 9
2023-09-23 02:00 | 2023-09-23 04:00 | DK2 | 666.81 | 89.43 | 9
2023-09-23 01:00 | 2023-09-23 03:00 | DK2 | 683.88 | 91.72 | 9
2023-09-23 01:00 | 2023-09-23 03:00 | DK1 | 683.88 | 91.72 | 9
2023-09-23 | 2023-09-23 02:00 | DK1 | 723.63 | 97.05 | 9
2023-09-23 | 2023-09-23 02:00 | DK2 | 723.63 | 97.05 | 9
2023-09-22 23:00 | 2023-09-23 01:00 | DK2 | 756.28 | 101.43 | 9
2023-09-22 23:00 | 2023-09-23 01:00 | DK1 | 756.28 | 101.43 | 9
2023-09-22 22:00 | 2023-09-23 | DK1 | 813.03 | 109.04 | 9
2023-09-22 22:00 | 2023-09-23 | DK2 | 813.03 | 109.04 | 9
2023-09-22 21:00 | 2023-09-22 23:00 | DK1 | 768.35 | 103.06 | 9
2023-09-22 21:00 | 2023-09-22 23:00 | DK2 | 768.35 | 103.06 | 9
2023-09-22 20:00 | 2023-09-22 22:00 | DK2 | 789.75 | 105.93 | 9
2023-09-22 20:00 | 2023-09-22 22:00 | DK1 | 789.75 | 105.93 | 9
2023-09-22 19:00 | 2023-09-22 21:00 | DK1 | 854.31 | 114.59 | 9
2023-09-22 19:00 | 2023-09-22 21:00 | DK2 | 854.31 | 114.59 | 9
2023-09-22 18:00 | 2023-09-22 20:00 | DK2 | 994.92 | 133.45 | 9
2023-09-22 18:00 | 2023-09-22 20:00 | DK1 | 994.92 | 133.45 | 9
2023-09-22 17:00 | 2023-09-22 19:00 | DK1 | 1192.11 | 159.9 | 9
2023-09-22 17:00 | 2023-09-22 19:00 | DK2 | 1192.11 | 159.9 | 9
2023-09-22 16:00 | 2023-09-22 18:00 | DK2 | 1017.28 | 136.45 | 9
2023-09-22 16:00 | 2023-09-22 18:00 | DK1 | 1017.28 | 136.45 | 9
2023-09-22 15:00 | 2023-09-22 17:00 | DK1 | 797.72 | 107 | 9
2023-09-22 15:00 | 2023-09-22 17:00 | DK2 | 797.72 | 107 | 9
2023-09-22 14:00 | 2023-09-22 16:00 | DK2 | 635.72 | 85.27 | 9
2023-09-22 14:00 | 2023-09-22 16:00 | DK1 | 635.72 | 85.27 | 9
2023-09-22 13:00 | 2023-09-22 15:00 | DK1 | 546.18 | 73.26 | 9
2023-09-22 13:00 | 2023-09-22 15:00 | DK2 | 546.18 | 73.26 | 9
2023-09-22 12:00 | 2023-09-22 14:00 | DK2 | 528.51 | 70.89 | 9
2023-09-22 12:00 | 2023-09-22 14:00 | DK1 | 528.51 | 70.89 | 9
2023-09-22 11:00 | 2023-09-22 13:00 | DK1 | 570.26 | 76.49 | 9
2023-09-22 11:00 | 2023-09-22 13:00 | DK2 | 570.26 | 76.49 | 9
2023-09-22 10:00 | 2023-09-22 12:00 | DK2 | 638.55 | 85.65 | 9
2023-09-22 10:00 | 2023-09-22 12:00 | DK1 | 638.55 | 85.65 | 9
2023-09-22 09:00 | 2023-09-22 11:00 | DK1 | 677.92 | 90.93 | 9
2023-09-22 09:00 | 2023-09-22 11:00 | DK2 | 677.92 | 90.93 | 9
2023-09-22 08:00 | 2023-09-22 10:00 | DK2 | 742.85 | 99.64 | 9
2023-09-22 08:00 | 2023-09-22 10:00 | DK1 | 742.85 | 99.64 | 9
2023-09-22 07:00 | 2023-09-22 09:00 | DK1 | 882.04 | 118.31 | 9
2023-09-22 07:00 | 2023-09-22 09:00 | DK2 | 882.04 | 118.31 | 9
2023-09-22 06:00 | 2023-09-22 08:00 | DK2 | 1012.14 | 135.76 | 9
2023-09-22 06:00 | 2023-09-22 08:00 | DK1 | 1012.14 | 135.76 | 9
2023-09-22 05:00 | 2023-09-22 07:00 | DK1 | 1029.0601 | 138.03 | 9
2023-09-22 05:00 | 2023-09-22 07:00 | DK2 | 1029.0601 | 138.03 | 9
2023-09-22 04:00 | 2023-09-22 06:00 | DK2 | 839.62 | 112.62 | 9
2023-09-22 04:00 | 2023-09-22 06:00 | DK1 | 839.62 | 112.62 | 9
2023-09-22 03:00 | 2023-09-22 05:00 | DK1 | 683.36 | 91.66 | 9
2023-09-22 03:00 | 2023-09-22 05:00 | DK2 | 683.36 | 91.66 | 9
2023-09-22 02:00 | 2023-09-22 04:00 | DK2 | 678.36 | 90.99 | 9
2023-09-22 02:00 | 2023-09-22 04:00 | DK1 | 678.36 | 90.99 | 9
2023-09-22 01:00 | 2023-09-22 03:00 | DK1 | 661.74 | 88.76 | 9
2023-09-22 01:00 | 2023-09-22 03:00 | DK2 | 661.74 | 88.76 | 9
2023-09-22 | 2023-09-22 02:00 | DK2 | 656.44 | 88.05 | 9
2023-09-22 | 2023-09-22 02:00 | DK1 | 656.44 | 88.05 | 9
2023-09-21 23:00 | 2023-09-22 01:00 | DK1 | 649.81 | 87.16 | 9
2023-09-21 23:00 | 2023-09-22 01:00 | DK2 | 649.81 | 87.16 | 9
2023-09-21 22:00 | 2023-09-22 | DK1 | 658.38 | 88.31 | 9
2023-09-21 22:00 | 2023-09-22 | DK2 | 658.38 | 88.31 | 9
2023-09-21 21:00 | 2023-09-21 23:00 | DK1 | 706.21 | 94.75 | 9
2023-09-21 21:00 | 2023-09-21 23:00 | DK2 | 706.21 | 94.75 | 9
2023-09-21 20:00 | 2023-09-21 22:00 | DK2 | 746.09 | 100.1 | 9
2023-09-21 20:00 | 2023-09-21 22:00 | DK1 | 746.09 | 100.1 | 9
2023-09-21 19:00 | 2023-09-21 21:00 | DK1 | 855.65 | 114.8 | 9
2023-09-21 19:00 | 2023-09-21 21:00 | DK2 | 855.65 | 114.8 | 9
2023-09-21 18:00 | 2023-09-21 20:00 | DK2 | 1153.79 | 154.8 | 9
2023-09-21 18:00 | 2023-09-21 20:00 | DK1 | 1153.79 | 154.8 | 9
2023-09-21 17:00 | 2023-09-21 19:00 | DK1 | 2045.37 | 274.42 | 9
2023-09-21 17:00 | 2023-09-21 19:00 | DK2 | 2045.37 | 274.42 | 9
2023-09-21 16:00 | 2023-09-21 18:00 | DK2 | 1460.05 | 195.89 | 9
2023-09-21 16:00 | 2023-09-21 18:00 | DK1 | 1460.05 | 195.89 | 9
2023-09-21 15:00 | 2023-09-21 17:00 | DK1 | 924.52 | 124.04 | 9
2023-09-21 15:00 | 2023-09-21 17:00 | DK2 | 924.52 | 124.04 | 9
2023-09-21 14:00 | 2023-09-21 16:00 | DK2 | 398.76 | 53.5 | 9
2023-09-21 14:00 | 2023-09-21 16:00 | DK1 | 398.76 | 53.5 | 9
2023-09-21 13:00 | 2023-09-21 15:00 | DK1 | 11.78 | 1.58 | 9
2023-09-21 13:00 | 2023-09-21 15:00 | DK2 | 11.78 | 1.58 | 9
2023-09-21 12:00 | 2023-09-21 14:00 | DK2 | 9.84 | 1.32 | 9
2023-09-21 12:00 | 2023-09-21 14:00 | DK1 | 0.97 | 0.13 | 9
2023-09-21 11:00 | 2023-09-21 13:00 | DK1 | 8.35 | 1.12 | 9
2023-09-21 11:00 | 2023-09-21 13:00 | DK2 | 10.51 | 1.41 | 9
2023-09-21 10:00 | 2023-09-21 12:00 | DK2 | 13.04 | 1.75 | 9
2023-09-21 10:00 | 2023-09-21 12:00 | DK1 | 8.35 | 1.12 | 9
2023-09-21 09:00 | 2023-09-21 11:00 | DK1 | 10.43 | 1.4 | 9
2023-09-21 09:00 | 2023-09-21 11:00 | DK2 | 13.64 | 1.83 | 9
2023-09-21 08:00 | 2023-09-21 10:00 | DK2 | 16.77 | 2.25 | 9
2023-09-21 08:00 | 2023-09-21 10:00 | DK1 | 7.9 | 1.06 | 9
2023-09-21 07:00 | 2023-09-21 09:00 | DK1 | 7.98 | 1.07 | 9
2023-09-21 07:00 | 2023-09-21 09:00 | DK2 | 23.63 | 3.17 | 9
2023-09-21 06:00 | 2023-09-21 08:00 | DK2 | 36.89 | 4.95 | 9
2023-09-21 06:00 | 2023-09-21 08:00 | DK1 | 13.27 | 1.78 | 9
2023-09-21 05:00 | 2023-09-21 07:00 | DK1 | 12.67 | 1.7 | 9
2023-09-21 05:00 | 2023-09-21 07:00 | DK2 | 29.74 | 3.99 | 9
2023-09-21 04:00 | 2023-09-21 06:00 | DK2 | 13.86 | 1.86 | 9
2023-09-21 04:00 | 2023-09-21 06:00 | DK1 | 3.35 | 0.45 | 9
2023-09-21 03:00 | 2023-09-21 05:00 | DK1 | 0.67 | 0.09 | 9
2023-09-21 03:00 | 2023-09-21 05:00 | DK2 | 4.4 | 0.59 | 9
2023-09-21 02:00 | 2023-09-21 04:00 | DK2 | 0.07 | 0.01 | 9
2023-09-21 02:00 | 2023-09-21 04:00 | DK1 | 0.07 | 0.01 | 9
2023-09-21 01:00 | 2023-09-21 03:00 | DK1 | -0.07 | -0.01 | 9
2023-09-21 01:00 | 2023-09-21 03:00 | DK2 | -0.07 | -0.01 | 9
2023-09-21 | 2023-09-21 02:00 | DK2 | 0 | 0 | 9
2023-09-21 | 2023-09-21 02:00 | DK1 | 0 | 0 | 9
2023-09-20 23:00 | 2023-09-21 01:00 | DK1 | -0.07 | -0.01 | 9
2023-09-20 23:00 | 2023-09-21 01:00 | DK2 | 0.82 | 0.11 | 9
2023-09-20 22:00 | 2023-09-21 | DK2 | 4.4 | 0.59 | 9
2023-09-20 22:00 | 2023-09-21 | DK1 | -0.22 | -0.03 | 9
2023-09-20 21:00 | 2023-09-20 23:00 | DK1 | 0.6 | 0.08 | 9
2023-09-20 21:00 | 2023-09-20 23:00 | DK2 | 9.69 | 1.3 | 9
2023-09-20 20:00 | 2023-09-20 22:00 | DK2 | 19.98 | 2.68 | 9
2023-09-20 20:00 | 2023-09-20 22:00 | DK1 | 2.01 | 0.27 | 9
2023-09-20 19:00 | 2023-09-20 21:00 | DK1 | 2.01 | 0.27 | 9
2023-09-20 19:00 | 2023-09-20 21:00 | DK2 | 43.54 | 5.84 | 9
2023-09-20 18:00 | 2023-09-20 20:00 | DK2 | 68.44 | 9.18 | 9
2023-09-20 18:00 | 2023-09-20 20:00 | DK1 | 7.68 | 1.03 | 9
2023-09-20 17:00 | 2023-09-20 19:00 | DK1 | 7.68 | 1.03 | 9
2023-09-20 17:00 | 2023-09-20 19:00 | DK2 | 242.07 | 32.47 | 9
2023-09-20 16:00 | 2023-09-20 18:00 | DK2 | 406.46 | 54.52 | 9
2023-09-20 16:00 | 2023-09-20 18:00 | DK1 | 2.01 | 0.27 | 9
2023-09-20 15:00 | 2023-09-20 17:00 | DK2 | 66.5 | 8.92 | 9
2023-09-20 15:00 | 2023-09-20 17:00 | DK1 | 0.6 | 0.08 | 9
2023-09-20 14:00 | 2023-09-20 16:00 | DK1 | -0.67 | -0.09 | 9
2023-09-20 14:00 | 2023-09-20 16:00 | DK2 | 21.55 | 2.89 | 9
2023-09-20 13:00 | 2023-09-20 15:00 | DK2 | 2.76 | 0.37 | 9
2023-09-20 13:00 | 2023-09-20 15:00 | DK1 | -15.13 | -2.03 | 9
2023-09-20 12:00 | 2023-09-20 14:00 | DK1 | -35.34 | -4.74 | 9
2023-09-20 12:00 | 2023-09-20 14:00 | DK2 | 0 | 0 | 9
2023-09-20 11:00 | 2023-09-20 13:00 | DK2 | -0.07 | -0.01 | 9
2023-09-20 11:00 | 2023-09-20 13:00 | DK1 | -39.81 | -5.34 | 9
2023-09-20 10:00 | 2023-09-20 12:00 | DK1 | -24.83 | -3.33 | 9
2023-09-20 10:00 | 2023-09-20 12:00 | DK2 | 0 | 0 | 9
2023-09-20 09:00 | 2023-09-20 11:00 | DK2 | 4.03 | 0.54 | 9
2023-09-20 09:00 | 2023-09-20 11:00 | DK1 | -6.64 | -0.89 | 9
2023-09-20 08:00 | 2023-09-20 10:00 | DK1 | 0.45 | 0.06 | 9
2023-09-20 08:00 | 2023-09-20 10:00 | DK2 | 16.7 | 2.24 | 9
2023-09-20 07:00 | 2023-09-20 09:00 | DK2 | 22.22 | 2.98 | 9
2023-09-20 07:00 | 2023-09-20 09:00 | DK1 | 6.04 | 0.81 | 9
2023-09-20 06:00 | 2023-09-20 08:00 | DK1 | 21.62 | 2.9 | 9
2023-09-20 06:00 | 2023-09-20 08:00 | DK2 | 21.62 | 2.9 | 9
2023-09-20 05:00 | 2023-09-20 07:00 | DK2 | 15.36 | 2.06 | 9
2023-09-20 05:00 | 2023-09-20 07:00 | DK1 | 15.36 | 2.06 | 9
2023-09-20 04:00 | 2023-09-20 06:00 | DK1 | 0.07 | 0.01 | 9
2023-09-20 04:00 | 2023-09-20 06:00 | DK2 | 0.07 | 0.01 | 9
2023-09-20 03:00 | 2023-09-20 05:00 | DK2 | -9.39 | -1.26 | 9
2023-09-20 03:00 | 2023-09-20 05:00 | DK1 | -9.39 | -1.26 | 9
2023-09-20 02:00 | 2023-09-20 04:00 | DK1 | -19.91 | -2.67 | 9
2023-09-20 02:00 | 2023-09-20 04:00 | DK2 | -19.91 | -2.67 | 9
2023-09-20 01:00 | 2023-09-20 03:00 | DK2 | -23.86 | -3.2 | 9
2023-09-20 01:00 | 2023-09-20 03:00 | DK1 | -23.86 | -3.2 | 9
2023-09-20 | 2023-09-20 02:00 | DK1 | -19.46 | -2.61 | 9
2023-09-20 | 2023-09-20 02:00 | DK2 | -19.46 | -2.61 | 9
2023-09-19 23:00 | 2023-09-20 01:00 | DK2 | -8.65 | -1.16 | 9
2023-09-19 23:00 | 2023-09-20 01:00 | DK1 | -8.65 | -1.16 | 9
2023-09-19 22:00 | 2023-09-20 | DK1 | -7.83 | -1.05 | 9
2023-09-19 22:00 | 2023-09-20 | DK2 | -8.2 | -1.1 | 9
2023-09-19 21:00 | 2023-09-19 23:00 | DK2 | -8.28 | -1.11 | 9
2023-09-19 21:00 | 2023-09-19 23:00 | DK1 | -8.28 | -1.11 | 9
2023-09-19 20:00 | 2023-09-19 22:00 | DK1 | -3.65 | -0.49 | 9
2023-09-19 20:00 | 2023-09-19 22:00 | DK2 | -3.65 | -0.49 | 9
2023-09-19 19:00 | 2023-09-19 21:00 | DK2 | -0.52 | -0.07 | 9
2023-09-19 19:00 | 2023-09-19 21:00 | DK1 | -0.52 | -0.07 | 9
2023-09-19 18:00 | 2023-09-19 20:00 | DK1 | 0 | 0 | 9
2023-09-19 18:00 | 2023-09-19 20:00 | DK2 | 0 | 0 | 9
2023-09-19 17:00 | 2023-09-19 19:00 | DK2 | 0.67 | 0.09 | 9
2023-09-19 17:00 | 2023-09-19 19:00 | DK1 | 0.67 | 0.09 | 9
2023-09-19 16:00 | 2023-09-19 18:00 | DK1 | 1.86 | 0.25 | 9
2023-09-19 16:00 | 2023-09-19 18:00 | DK2 | 1.86 | 0.25 | 9
2023-09-19 15:00 | 2023-09-19 17:00 | DK2 | 1.86 | 0.25 | 9
2023-09-19 15:00 | 2023-09-19 17:00 | DK1 | 1.86 | 0.25 | 9
2023-09-19 14:00 | 2023-09-19 16:00 | DK1 | -0.6 | -0.08 | 9
2023-09-19 14:00 | 2023-09-19 16:00 | DK2 | -0.6 | -0.08 | 9
2023-09-19 13:00 | 2023-09-19 15:00 | DK2 | -14.16 | -1.9 | 9
2023-09-19 13:00 | 2023-09-19 15:00 | DK1 | -21.99 | -2.95 | 9
2023-09-19 12:00 | 2023-09-19 14:00 | DK1 | -42.79 | -5.74 | 9
2023-09-19 12:00 | 2023-09-19 14:00 | DK2 | -13.87 | -1.86 | 9
2023-09-19 11:00 | 2023-09-19 13:00 | DK2 | -10.14 | -1.36 | 9
2023-09-19 11:00 | 2023-09-19 13:00 | DK1 | -39.81 | -5.34 | 9
2023-09-19 10:00 | 2023-09-19 12:00 | DK1 | -26.02 | -3.49 | 9
2023-09-19 10:00 | 2023-09-19 12:00 | DK2 | -8.28 | -1.11 | 9
2023-09-19 09:00 | 2023-09-19 11:00 | DK2 | 11.18 | 1.5 | 9
2023-09-19 09:00 | 2023-09-19 11:00 | DK1 | -0.67 | -0.09 | 9
2023-09-19 08:00 | 2023-09-19 10:00 | DK1 | 0.07 | 0.01 | 9
2023-09-19 08:00 | 2023-09-19 10:00 | DK2 | 19.91 | 2.67 | 9
2023-09-19 07:00 | 2023-09-19 09:00 | DK2 | 21.77 | 2.92 | 9
2023-09-19 07:00 | 2023-09-19 09:00 | DK1 | 0.3 | 0.04 | 9
2023-09-19 06:00 | 2023-09-19 08:00 | DK1 | 1.86 | 0.25 | 9
2023-09-19 06:00 | 2023-09-19 08:00 | DK2 | 22.22 | 2.98 | 9
2023-09-19 05:00 | 2023-09-19 07:00 | DK2 | 19.46 | 2.61 | 9
2023-09-19 05:00 | 2023-09-19 07:00 | DK1 | 0.6 | 0.08 | 9
2023-09-19 04:00 | 2023-09-19 06:00 | DK1 | -0.52 | -0.07 | 9
2023-09-19 04:00 | 2023-09-19 06:00 | DK2 | 13.49 | 1.81 | 9
2023-09-19 03:00 | 2023-09-19 05:00 | DK2 | -0.22 | -0.03 | 9
2023-09-19 03:00 | 2023-09-19 05:00 | DK1 | -8.35 | -1.12 | 9
2023-09-19 02:00 | 2023-09-19 04:00 | DK1 | -23.19 | -3.11 | 9
2023-09-19 02:00 | 2023-09-19 04:00 | DK2 | -8.35 | -1.12 | 9
2023-09-19 01:00 | 2023-09-19 03:00 | DK2 | -8.57 | -1.15 | 9
2023-09-19 01:00 | 2023-09-19 03:00 | DK1 | -19.76 | -2.65 | 9
2023-09-19 | 2023-09-19 02:00 | DK1 | -8.35 | -1.12 | 9
2023-09-19 | 2023-09-19 02:00 | DK2 | -8.35 | -1.12 | 9
2023-09-18 23:00 | 2023-09-19 01:00 | DK2 | -1.49 | -0.2 | 9
2023-09-18 23:00 | 2023-09-19 01:00 | DK1 | -1.49 | -0.2 | 9
2023-09-18 22:00 | 2023-09-19 | DK1 | -0.07 | -0.01 | 9
2023-09-18 22:00 | 2023-09-19 | DK2 | -0.07 | -0.01 | 9
2023-09-18 21:00 | 2023-09-18 23:00 | DK2 | 191.74 | 25.71 | 9
2023-09-18 21:00 | 2023-09-18 23:00 | DK1 | 191.74 | 25.71 | 9
2023-09-18 20:00 | 2023-09-18 22:00 | DK2 | 202.41 | 27.14 | 9
2023-09-18 20:00 | 2023-09-18 22:00 | DK1 | 202.41 | 27.14 | 9
2023-09-18 19:00 | 2023-09-18 21:00 | DK2 | 222.77 | 29.87 | 9
2023-09-18 19:00 | 2023-09-18 21:00 | DK1 | 222.77 | 29.87 | 9
2023-09-18 18:00 | 2023-09-18 20:00 | DK1 | 609.98 | 81.79 | 9
2023-09-18 18:00 | 2023-09-18 20:00 | DK2 | 609.98 | 81.79 | 9
2023-09-18 17:00 | 2023-09-18 19:00 | DK2 | 410.55 | 55.05 | 9
2023-09-18 17:00 | 2023-09-18 19:00 | DK1 | 410.55 | 55.05 | 9
2023-09-18 16:00 | 2023-09-18 18:00 | DK1 | 454.56 | 60.95 | 9
2023-09-18 16:00 | 2023-09-18 18:00 | DK2 | 454.56 | 60.95 | 9
2023-09-18 15:00 | 2023-09-18 17:00 | DK2 | 474.54 | 63.63 | 9
2023-09-18 15:00 | 2023-09-18 17:00 | DK1 | 474.54 | 63.63 | 9
2023-09-18 14:00 | 2023-09-18 16:00 | DK1 | 100.38 | 13.46 | 9
2023-09-18 14:00 | 2023-09-18 16:00 | DK2 | 100.38 | 13.46 | 9
2023-09-18 13:00 | 2023-09-18 15:00 | DK2 | 67.79 | 9.09 | 9
2023-09-18 13:00 | 2023-09-18 15:00 | DK1 | 67.79 | 9.09 | 9
2023-09-18 12:00 | 2023-09-18 14:00 | DK1 | 66.37 | 8.9 | 9
2023-09-18 12:00 | 2023-09-18 14:00 | DK2 | 66.37 | 8.9 | 9
2023-09-18 11:00 | 2023-09-18 13:00 | DK2 | 71.22 | 9.55 | 9
2023-09-18 11:00 | 2023-09-18 13:00 | DK1 | 71.22 | 9.55 | 9
2023-09-18 10:00 | 2023-09-18 12:00 | DK1 | 73.76 | 9.89 | 9
2023-09-18 10:00 | 2023-09-18 12:00 | DK2 | 73.76 | 9.89 | 9
2023-09-18 09:00 | 2023-09-18 11:00 | DK2 | 75.03 | 10.06 | 9
2023-09-18 09:00 | 2023-09-18 11:00 | DK1 | 75.03 | 10.06 | 9
2023-09-18 08:00 | 2023-09-18 10:00 | DK1 | 81.14 | 10.88 | 9
2023-09-18 08:00 | 2023-09-18 10:00 | DK2 | 81.14 | 10.88 | 9
2023-09-18 07:00 | 2023-09-18 09:00 | DK2 | 111.57 | 14.96 | 9
2023-09-18 07:00 | 2023-09-18 09:00 | DK1 | 111.57 | 14.96 | 9
2023-09-18 06:00 | 2023-09-18 08:00 | DK2 | 224.26 | 30.07 | 9
2023-09-18 06:00 | 2023-09-18 08:00 | DK1 | 224.26 | 30.07 | 9
2023-09-18 05:00 | 2023-09-18 07:00 | DK1 | 211.28 | 28.33 | 9
2023-09-18 05:00 | 2023-09-18 07:00 | DK2 | 211.28 | 28.33 | 9
2023-09-18 04:00 | 2023-09-18 06:00 | DK2 | 126.78 | 17 | 9
2023-09-18 04:00 | 2023-09-18 06:00 | DK1 | 126.78 | 17 | 9
2023-09-18 03:00 | 2023-09-18 05:00 | DK1 | 69.51 | 9.32 | 9
2023-09-18 03:00 | 2023-09-18 05:00 | DK2 | 69.51 | 9.32 | 9
2023-09-18 02:00 | 2023-09-18 04:00 | DK2 | 64.36 | 8.63 | 9
2023-09-18 02:00 | 2023-09-18 04:00 | DK1 | 64.36 | 8.63 | 9
2023-09-18 01:00 | 2023-09-18 03:00 | DK1 | 62.72 | 8.41 | 9
2023-09-18 01:00 | 2023-09-18 03:00 | DK2 | 62.72 | 8.41 | 9
2023-09-18 | 2023-09-18 02:00 | DK2 | 64.44 | 8.64 | 9
2023-09-18 | 2023-09-18 02:00 | DK1 | 64.44 | 8.64 | 9
2023-09-17 23:00 | 2023-09-18 01:00 | DK1 | 66 | 8.85 | 9
2023-09-17 23:00 | 2023-09-18 01:00 | DK2 | 66 | 8.85 | 9
2023-09-17 22:00 | 2023-09-18 | DK2 | 70.92 | 9.51 | 9
2023-09-17 22:00 | 2023-09-18 | DK1 | 70.92 | 9.51 | 9
2023-09-17 21:00 | 2023-09-17 23:00 | DK2 | 88.6 | 11.88 | 9
2023-09-17 21:00 | 2023-09-17 23:00 | DK1 | 88.6 | 11.88 | 9
2023-09-17 20:00 | 2023-09-17 22:00 | DK1 | 91.21 | 12.23 | 9
2023-09-17 20:00 | 2023-09-17 22:00 | DK2 | 91.21 | 12.23 | 9
2023-09-17 19:00 | 2023-09-17 21:00 | DK2 | 98.52 | 13.21 | 9
2023-09-17 19:00 | 2023-09-17 21:00 | DK1 | 98.52 | 13.21 | 9
2023-09-17 18:00 | 2023-09-17 20:00 | DK1 | 512.88 | 68.77 | 9
2023-09-17 18:00 | 2023-09-17 20:00 | DK2 | 512.88 | 68.77 | 9
2023-09-17 17:00 | 2023-09-17 19:00 | DK2 | 1132.85 | 151.9 | 9
2023-09-17 17:00 | 2023-09-17 19:00 | DK1 | 1132.85 | 151.9 | 9
2023-09-17 16:00 | 2023-09-17 18:00 | DK1 | 984.44 | 132 | 9
2023-09-17 16:00 | 2023-09-17 18:00 | DK2 | 984.44 | 132 | 9
2023-09-17 15:00 | 2023-09-17 17:00 | DK2 | 811.12 | 108.76 | 9
2023-09-17 15:00 | 2023-09-17 17:00 | DK1 | 811.12 | 108.76 | 9
2023-09-17 14:00 | 2023-09-17 16:00 | DK1 | 584.25 | 78.34 | 9
2023-09-17 14:00 | 2023-09-17 16:00 | DK2 | 584.25 | 78.34 | 9
2023-09-17 13:00 | 2023-09-17 15:00 | DK2 | 288.62 | 38.7 | 9
2023-09-17 13:00 | 2023-09-17 15:00 | DK1 | 288.62 | 38.7 | 9
2023-09-17 12:00 | 2023-09-17 14:00 | DK1 | 32.07 | 4.3 | 9
2023-09-17 12:00 | 2023-09-17 14:00 | DK2 | 32.07 | 4.3 | 9
2023-09-17 11:00 | 2023-09-17 13:00 | DK2 | 30.43 | 4.08 | 9
2023-09-17 11:00 | 2023-09-17 13:00 | DK1 | 30.43 | 4.08 | 9
2023-09-17 10:00 | 2023-09-17 12:00 | DK1 | 158.18 | 21.21 | 9
2023-09-17 10:00 | 2023-09-17 12:00 | DK2 | 158.18 | 21.21 | 9
2023-09-17 09:00 | 2023-09-17 11:00 | DK2 | 296.9 | 39.81 | 9
2023-09-17 09:00 | 2023-09-17 11:00 | DK1 | 296.9 | 39.81 | 9
2023-09-17 08:00 | 2023-09-17 10:00 | DK1 | 527.94 | 70.79 | 9
2023-09-17 08:00 | 2023-09-17 10:00 | DK2 | 527.94 | 70.79 | 9
2023-09-17 07:00 | 2023-09-17 09:00 | DK2 | 620.19 | 83.16 | 9
2023-09-17 07:00 | 2023-09-17 09:00 | DK1 | 620.19 | 83.16 | 9
2023-09-17 06:00 | 2023-09-17 08:00 | DK1 | 699.7 | 93.82 | 9
2023-09-17 06:00 | 2023-09-17 08:00 | DK2 | 699.7 | 93.82 | 9
2023-09-17 05:00 | 2023-09-17 07:00 | DK2 | 770.62 | 103.33 | 9
2023-09-17 05:00 | 2023-09-17 07:00 | DK1 | 770.62 | 103.33 | 9
2023-09-17 04:00 | 2023-09-17 06:00 | DK1 | 738.1 | 98.97 | 9
2023-09-17 04:00 | 2023-09-17 06:00 | DK2 | 738.1 | 98.97 | 9
2023-09-17 03:00 | 2023-09-17 05:00 | DK2 | 739.52 | 99.16 | 9
2023-09-17 03:00 | 2023-09-17 05:00 | DK1 | 739.52 | 99.16 | 9
2023-09-17 02:00 | 2023-09-17 04:00 | DK1 | 758.46 | 101.7 | 9
2023-09-17 02:00 | 2023-09-17 04:00 | DK2 | 758.46 | 101.7 | 9
2023-09-17 01:00 | 2023-09-17 03:00 | DK2 | 750.11 | 100.58 | 9
2023-09-17 01:00 | 2023-09-17 03:00 | DK1 | 750.11 | 100.58 | 9
2023-09-17 | 2023-09-17 02:00 | DK1 | 780.61 | 104.67 | 9
2023-09-17 | 2023-09-17 02:00 | DK2 | 780.61 | 104.67 | 9
2023-09-16 23:00 | 2023-09-17 01:00 | DK2 | 785.68 | 105.35 | 9
2023-09-16 23:00 | 2023-09-17 01:00 | DK1 | 785.68 | 105.35 | 9
2023-09-16 22:00 | 2023-09-17 | DK1 | 812.83 | 108.99 | 9
2023-09-16 22:00 | 2023-09-17 | DK2 | 812.83 | 108.99 | 9
2023-09-16 21:00 | 2023-09-16 23:00 | DK1 | 744.94 | 99.9 | 9
2023-09-16 21:00 | 2023-09-16 23:00 | DK2 | 744.94 | 99.9 | 9
2023-09-16 20:00 | 2023-09-16 22:00 | DK2 | 783.19 | 105.03 | 9
2023-09-16 20:00 | 2023-09-16 22:00 | DK1 | 783.19 | 105.03 | 9
2023-09-16 19:00 | 2023-09-16 21:00 | DK1 | 876.11 | 117.49 | 9
2023-09-16 19:00 | 2023-09-16 21:00 | DK2 | 876.11 | 117.49 | 9
2023-09-16 18:00 | 2023-09-16 20:00 | DK2 | 1070.95 | 143.62 | 9
2023-09-16 18:00 | 2023-09-16 20:00 | DK1 | 1070.95 | 143.62 | 9
2023-09-16 17:00 | 2023-09-16 19:00 | DK1 | 1351.48 | 181.24 | 9
2023-09-16 17:00 | 2023-09-16 19:00 | DK2 | 1351.48 | 181.24 | 9
2023-09-16 16:00 | 2023-09-16 18:00 | DK2 | 995.94 | 133.56 | 9
2023-09-16 16:00 | 2023-09-16 18:00 | DK1 | 995.94 | 133.56 | 9
2023-09-16 15:00 | 2023-09-16 17:00 | DK1 | 806.53 | 108.16 | 9
2023-09-16 15:00 | 2023-09-16 17:00 | DK2 | 806.53 | 108.16 | 9
2023-09-16 14:00 | 2023-09-16 16:00 | DK1 | 652.03 | 87.44 | 9
2023-09-16 14:00 | 2023-09-16 16:00 | DK2 | 652.03 | 87.44 | 9
2023-09-16 13:00 | 2023-09-16 15:00 | DK2 | 555.24 | 74.46 | 9
2023-09-16 13:00 | 2023-09-16 15:00 | DK1 | 555.24 | 74.46 | 9
2023-09-16 12:00 | 2023-09-16 14:00 | DK1 | 256.52 | 34.4 | 9
2023-09-16 12:00 | 2023-09-16 14:00 | DK2 | 256.52 | 34.4 | 9
2023-09-16 11:00 | 2023-09-16 13:00 | DK2 | 241.9 | 32.44 | 9
2023-09-16 11:00 | 2023-09-16 13:00 | DK1 | 241.9 | 32.44 | 9
2023-09-16 10:00 | 2023-09-16 12:00 | DK1 | 406.25 | 54.48 | 9
2023-09-16 10:00 | 2023-09-16 12:00 | DK2 | 406.25 | 54.48 | 9
2023-09-16 09:00 | 2023-09-16 11:00 | DK2 | 484.47 | 64.97 | 9
2023-09-16 09:00 | 2023-09-16 11:00 | DK1 | 484.47 | 64.97 | 9
2023-09-16 08:00 | 2023-09-16 10:00 | DK1 | 589.09 | 79 | 9
2023-09-16 08:00 | 2023-09-16 10:00 | DK2 | 589.09 | 79 | 9
2023-09-16 07:00 | 2023-09-16 09:00 | DK2 | 677.01 | 90.79 | 9
2023-09-16 07:00 | 2023-09-16 09:00 | DK1 | 677.01 | 90.79 | 9
2023-09-16 06:00 | 2023-09-16 08:00 | DK2 | 758.14 | 101.67 | 9
2023-09-16 06:00 | 2023-09-16 08:00 | DK1 | 758.14 | 101.67 | 9
2023-09-16 05:00 | 2023-09-16 07:00 | DK1 | 826.82 | 110.88 | 9
2023-09-16 05:00 | 2023-09-16 07:00 | DK2 | 826.82 | 110.88 | 9
2023-09-16 04:00 | 2023-09-16 06:00 | DK2 | 771.56 | 103.47 | 9
2023-09-16 04:00 | 2023-09-16 06:00 | DK1 | 771.56 | 103.47 | 9
2023-09-16 03:00 | 2023-09-16 05:00 | DK1 | 691.62 | 92.75 | 9
2023-09-16 03:00 | 2023-09-16 05:00 | DK2 | 691.62 | 92.75 | 9
2023-09-16 02:00 | 2023-09-16 04:00 | DK2 | 706.31 | 94.72 | 9
2023-09-16 02:00 | 2023-09-16 04:00 | DK1 | 706.31 | 94.72 | 9
2023-09-16 01:00 | 2023-09-16 03:00 | DK1 | 682.75 | 91.56 | 9
2023-09-16 01:00 | 2023-09-16 03:00 | DK2 | 682.75 | 91.56 | 9
2023-09-16 | 2023-09-16 02:00 | DK2 | 689.91 | 92.52 | 9
2023-09-16 | 2023-09-16 02:00 | DK1 | 689.91 | 92.52 | 9
2023-09-15 23:00 | 2023-09-16 01:00 | DK1 | 701.09 | 94.02 | 9
2023-09-15 23:00 | 2023-09-16 01:00 | DK2 | 701.09 | 94.02 | 9
2023-09-15 22:00 | 2023-09-16 | DK2 | 717.65 | 96.24 | 9
2023-09-15 22:00 | 2023-09-16 | DK1 | 717.65 | 96.24 | 9
2023-09-15 21:00 | 2023-09-15 23:00 | DK2 | 714.48 | 95.77 | 9
2023-09-15 21:00 | 2023-09-15 23:00 | DK1 | 714.48 | 95.77 | 9
2023-09-15 20:00 | 2023-09-15 22:00 | DK1 | 761.26 | 102.04 | 9
2023-09-15 20:00 | 2023-09-15 22:00 | DK2 | 761.26 | 102.04 | 9
2023-09-15 19:00 | 2023-09-15 21:00 | DK2 | 840.41 | 112.65 | 9
2023-09-15 19:00 | 2023-09-15 21:00 | DK1 | 840.41 | 112.65 | 9
2023-09-15 18:00 | 2023-09-15 20:00 | DK1 | 1064.97 | 142.75 | 9
2023-09-15 18:00 | 2023-09-15 20:00 | DK2 | 1064.97 | 142.75 | 9
2023-09-15 17:00 | 2023-09-15 19:00 | DK2 | 1416.5 | 189.87 | 9
2023-09-15 17:00 | 2023-09-15 19:00 | DK1 | 1416.5 | 189.87 | 9
2023-09-15 16:00 | 2023-09-15 18:00 | DK1 | 1157.92 | 155.21 | 9
2023-09-15 16:00 | 2023-09-15 18:00 | DK2 | 1157.92 | 155.21 | 9
2023-09-15 15:00 | 2023-09-15 17:00 | DK2 | 855.48 | 114.67 | 9
2023-09-15 15:00 | 2023-09-15 17:00 | DK1 | 855.48 | 114.67 | 9
2023-09-15 14:00 | 2023-09-15 16:00 | DK1 | 696.8 | 93.4 | 9
2023-09-15 14:00 | 2023-09-15 16:00 | DK2 | 696.8 | 93.4 | 9
2023-09-15 13:00 | 2023-09-15 15:00 | DK2 | 633.24 | 84.88 | 9
2023-09-15 13:00 | 2023-09-15 15:00 | DK1 | 633.24 | 84.88 | 9
2023-09-15 12:00 | 2023-09-15 14:00 | DK1 | 531.1 | 71.19 | 9
2023-09-15 12:00 | 2023-09-15 14:00 | DK2 | 531.1 | 71.19 | 9
2023-09-15 11:00 | 2023-09-15 13:00 | DK2 | 469.18 | 62.89 | 9
2023-09-15 11:00 | 2023-09-15 13:00 | DK1 | 469.18 | 62.89 | 9
2023-09-15 10:00 | 2023-09-15 12:00 | DK1 | 586.16 | 78.57 | 9
2023-09-15 10:00 | 2023-09-15 12:00 | DK2 | 586.16 | 78.57 | 9
2023-09-15 09:00 | 2023-09-15 11:00 | DK2 | 667.4 | 89.46 | 9
2023-09-15 09:00 | 2023-09-15 11:00 | DK1 | 667.4 | 89.46 | 9
2023-09-15 08:00 | 2023-09-15 10:00 | DK1 | 698.14 | 93.58 | 9
2023-09-15 08:00 | 2023-09-15 10:00 | DK2 | 698.14 | 93.58 | 9
2023-09-15 07:00 | 2023-09-15 09:00 | DK2 | 778.71 | 104.38 | 9
2023-09-15 07:00 | 2023-09-15 09:00 | DK1 | 778.71 | 104.38 | 9
2023-09-15 06:00 | 2023-09-15 08:00 | DK1 | 933.07 | 125.07 | 9
2023-09-15 06:00 | 2023-09-15 08:00 | DK2 | 933.07 | 125.07 | 9
2023-09-15 05:00 | 2023-09-15 07:00 | DK2 | 1125.54 | 150.87 | 9
2023-09-15 05:00 | 2023-09-15 07:00 | DK1 | 1125.54 | 150.87 | 9
2023-09-15 04:00 | 2023-09-15 06:00 | DK1 | 1034.3 | 138.64 | 9
2023-09-15 04:00 | 2023-09-15 06:00 | DK2 | 1034.3 | 138.64 | 9
2023-09-15 03:00 | 2023-09-15 05:00 | DK1 | 741.78 | 99.43 | 9
2023-09-15 03:00 | 2023-09-15 05:00 | DK2 | 741.78 | 99.43 | 9
2023-09-15 02:00 | 2023-09-15 04:00 | DK2 | 740.07 | 99.2 | 9
2023-09-15 02:00 | 2023-09-15 04:00 | DK1 | 740.07 | 99.2 | 9
2023-09-15 01:00 | 2023-09-15 03:00 | DK1 | 728.43 | 97.64 | 9
2023-09-15 01:00 | 2023-09-15 03:00 | DK2 | 728.43 | 97.64 | 9
2023-09-15 | 2023-09-15 02:00 | DK2 | 719.18 | 96.4 | 9
2023-09-15 | 2023-09-15 02:00 | DK1 | 719.18 | 96.4 | 9
2023-09-14 23:00 | 2023-09-15 01:00 | DK1 | 723.73 | 97.01 | 9
2023-09-14 23:00 | 2023-09-15 01:00 | DK2 | 723.73 | 97.01 | 9
2023-09-14 22:00 | 2023-09-15 | DK2 | 752.68 | 100.89 | 9
2023-09-14 22:00 | 2023-09-15 | DK1 | 752.68 | 100.89 | 9
2023-09-14 21:00 | 2023-09-14 23:00 | DK1 | 741.42 | 99.37 | 9
2023-09-14 21:00 | 2023-09-14 23:00 | DK2 | 741.42 | 99.37 | 9
2023-09-14 20:00 | 2023-09-14 22:00 | DK2 | 851.62 | 114.14 | 9
2023-09-14 20:00 | 2023-09-14 22:00 | DK1 | 851.62 | 114.14 | 9
2023-09-14 19:00 | 2023-09-14 21:00 | DK1 | 994.88 | 133.34 | 9
2023-09-14 19:00 | 2023-09-14 21:00 | DK2 | 994.88 | 133.34 | 9
2023-09-14 18:00 | 2023-09-14 20:00 | DK2 | 1386.3 | 185.8 | 9
2023-09-14 18:00 | 2023-09-14 20:00 | DK1 | 1386.3 | 185.8 | 9
2023-09-14 17:00 | 2023-09-14 19:00 | DK1 | 1758.91 | 235.74 | 9
2023-09-14 17:00 | 2023-09-14 19:00 | DK2 | 1758.91 | 235.74 | 9
2023-09-14 16:00 | 2023-09-14 18:00 | DK2 | 1290.87 | 173.01 | 9
2023-09-14 16:00 | 2023-09-14 18:00 | DK1 | 1290.87 | 173.01 | 9
2023-09-14 15:00 | 2023-09-14 17:00 | DK1 | 871.77 | 116.84 | 9
2023-09-14 15:00 | 2023-09-14 17:00 | DK2 | 871.77 | 116.84 | 9
2023-09-14 14:00 | 2023-09-14 16:00 | DK2 | 702.55 | 94.16 | 9
2023-09-14 14:00 | 2023-09-14 16:00 | DK1 | 702.55 | 94.16 | 9
2023-09-14 13:00 | 2023-09-14 15:00 | DK1 | 669.27 | 89.7 | 9
2023-09-14 13:00 | 2023-09-14 15:00 | DK2 | 669.27 | 89.7 | 9
2023-09-14 12:00 | 2023-09-14 14:00 | DK2 | 657.63 | 88.14 | 9
2023-09-14 12:00 | 2023-09-14 14:00 | DK1 | 657.63 | 88.14 | 9
2023-09-14 11:00 | 2023-09-14 13:00 | DK1 | 668.97 | 89.66 | 9
2023-09-14 11:00 | 2023-09-14 13:00 | DK2 | 668.97 | 89.66 | 9
2023-09-14 10:00 | 2023-09-14 12:00 | DK2 | 680.84 | 91.25 | 9
2023-09-14 10:00 | 2023-09-14 12:00 | DK1 | 680.84 | 91.25 | 9
2023-09-14 09:00 | 2023-09-14 11:00 | DK1 | 683.37 | 91.59 | 9
2023-09-14 09:00 | 2023-09-14 11:00 | DK2 | 683.37 | 91.59 | 9
2023-09-14 08:00 | 2023-09-14 10:00 | DK2 | 722.4 | 96.82 | 9
2023-09-14 08:00 | 2023-09-14 10:00 | DK1 | 722.4 | 96.82 | 9
2023-09-14 07:00 | 2023-09-14 09:00 | DK1 | 880.57 | 118.02 | 9
2023-09-14 07:00 | 2023-09-14 09:00 | DK2 | 880.57 | 118.02 | 9
2023-09-14 06:00 | 2023-09-14 08:00 | DK1 | 1162.24 | 155.77 | 9
2023-09-14 06:00 | 2023-09-14 08:00 | DK2 | 1162.24 | 155.77 | 9
2023-09-14 05:00 | 2023-09-14 07:00 | DK2 | 1352.12 | 181.22 | 9
2023-09-14 05:00 | 2023-09-14 07:00 | DK1 | 1352.12 | 181.22 | 9
2023-09-14 04:00 | 2023-09-14 06:00 | DK1 | 1060.61 | 142.15 | 9
2023-09-14 04:00 | 2023-09-14 06:00 | DK2 | 1060.61 | 142.15 | 9
2023-09-14 03:00 | 2023-09-14 05:00 | DK2 | 781.49 | 104.74 | 9
2023-09-14 03:00 | 2023-09-14 05:00 | DK1 | 781.49 | 104.74 | 9
2023-09-14 02:00 | 2023-09-14 04:00 | DK1 | 740.83 | 99.29 | 9
2023-09-14 02:00 | 2023-09-14 04:00 | DK2 | 740.83 | 99.29 | 9
2023-09-14 01:00 | 2023-09-14 03:00 | DK2 | 749.85 | 100.5 | 9
2023-09-14 01:00 | 2023-09-14 03:00 | DK1 | 749.85 | 100.5 | 9
2023-09-14 | 2023-09-14 02:00 | DK1 | 736.72 | 98.74 | 9
2023-09-14 | 2023-09-14 02:00 | DK2 | 736.72 | 98.74 | 9
2023-09-13 23:00 | 2023-09-14 01:00 | DK2 | 707.92 | 94.88 | 9
2023-09-13 23:00 | 2023-09-14 01:00 | DK1 | 707.92 | 94.88 | 9
2023-09-13 22:00 | 2023-09-14 | DK2 | 718.52 | 96.3 | 9
2023-09-13 22:00 | 2023-09-14 | DK1 | 718.52 | 96.3 | 9
2023-09-13 21:00 | 2023-09-13 23:00 | DK2 | 731.56 | 98.07 | 9
2023-09-13 21:00 | 2023-09-13 23:00 | DK1 | 731.56 | 98.07 | 9
2023-09-13 20:00 | 2023-09-13 22:00 | DK1 | 793.78 | 106.41 | 9
2023-09-13 20:00 | 2023-09-13 22:00 | DK2 | 793.78 | 106.41 | 9
2023-09-13 19:00 | 2023-09-13 21:00 | DK2 | 915.97 | 122.79 | 9
2023-09-13 19:00 | 2023-09-13 21:00 | DK1 | 915.97 | 122.79 | 9
2023-09-13 18:00 | 2023-09-13 20:00 | DK1 | 1056.8 | 141.67 | 9
2023-09-13 18:00 | 2023-09-13 20:00 | DK2 | 1056.8 | 141.67 | 9
2023-09-13 17:00 | 2023-09-13 19:00 | DK2 | 1145.05 | 153.5 | 9
2023-09-13 17:00 | 2023-09-13 19:00 | DK1 | 1145.05 | 153.5 | 9
2023-09-13 16:00 | 2023-09-13 18:00 | DK1 | 932.3 | 124.98 | 9
2023-09-13 16:00 | 2023-09-13 18:00 | DK2 | 932.3 | 124.98 | 9
2023-09-13 15:00 | 2023-09-13 17:00 | DK2 | 778.71 | 104.39 | 9
2023-09-13 15:00 | 2023-09-13 17:00 | DK1 | 778.71 | 104.39 | 9
2023-09-13 14:00 | 2023-09-13 16:00 | DK1 | 546.27 | 73.23 | 9
2023-09-13 14:00 | 2023-09-13 16:00 | DK2 | 716.27 | 96.02 | 9
2023-09-13 13:00 | 2023-09-13 15:00 | DK2 | 710.9 | 95.3 | 9
2023-09-13 13:00 | 2023-09-13 15:00 | DK1 | 516.13 | 69.19 | 9
2023-09-13 12:00 | 2023-09-13 14:00 | DK1 | 543.81 | 72.9 | 9
2023-09-13 12:00 | 2023-09-13 14:00 | DK2 | 686.43 | 92.02 | 9
2023-09-13 11:00 | 2023-09-13 13:00 | DK2 | 692.48 | 92.83 | 9
2023-09-13 11:00 | 2023-09-13 13:00 | DK1 | 543.36 | 72.84 | 9
2023-09-13 10:00 | 2023-09-13 12:00 | DK1 | 553.65 | 74.22 | 9
2023-09-13 10:00 | 2023-09-13 12:00 | DK2 | 700.98 | 93.97 | 9
2023-09-13 09:00 | 2023-09-13 11:00 | DK2 | 722.54 | 96.86 | 9
2023-09-13 09:00 | 2023-09-13 11:00 | DK1 | 594.31 | 79.67 | 9
2023-09-13 08:00 | 2023-09-13 10:00 | DK1 | 769.91 | 103.21 | 9
2023-09-13 08:00 | 2023-09-13 10:00 | DK2 | 769.91 | 103.21 | 9
2023-09-13 07:00 | 2023-09-13 09:00 | DK2 | 931.78 | 124.91 | 9
2023-09-13 07:00 | 2023-09-13 09:00 | DK1 | 931.78 | 124.91 | 9
2023-09-13 06:00 | 2023-09-13 08:00 | DK1 | 1027.34 | 137.72 | 9
2023-09-13 06:00 | 2023-09-13 08:00 | DK2 | 1027.34 | 137.72 | 9
2023-09-13 05:00 | 2023-09-13 07:00 | DK2 | 1042.1801 | 139.71 | 9
2023-09-13 05:00 | 2023-09-13 07:00 | DK1 | 1042.1801 | 139.71 | 9
2023-09-13 04:00 | 2023-09-13 06:00 | DK1 | 930.51 | 124.74 | 9
2023-09-13 04:00 | 2023-09-13 06:00 | DK2 | 930.51 | 124.74 | 9
2023-09-13 03:00 | 2023-09-13 05:00 | DK2 | 730.45 | 97.92 | 9
2023-09-13 03:00 | 2023-09-13 05:00 | DK1 | 730.45 | 97.92 | 9
2023-09-13 02:00 | 2023-09-13 04:00 | DK1 | 697.4 | 93.49 | 9
2023-09-13 02:00 | 2023-09-13 04:00 | DK2 | 697.4 | 93.49 | 9
2023-09-13 01:00 | 2023-09-13 03:00 | DK2 | 699.41 | 93.76 | 9
2023-09-13 01:00 | 2023-09-13 03:00 | DK1 | 699.41 | 93.76 | 9
2023-09-13 | 2023-09-13 02:00 | DK1 | 730 | 97.86 | 9
2023-09-13 | 2023-09-13 02:00 | DK2 | 730 | 97.86 | 9
2023-09-12 23:00 | 2023-09-13 01:00 | DK2 | 745.22 | 99.9 | 9
2023-09-12 23:00 | 2023-09-13 01:00 | DK1 | 745.22 | 99.9 | 9
2023-09-12 22:00 | 2023-09-13 | DK1 | 794.08 | 106.45 | 9
2023-09-12 22:00 | 2023-09-13 | DK2 | 794.08 | 106.45 | 9
2023-09-12 21:00 | 2023-09-12 23:00 | DK2 | 699.31 | 93.77 | 9
2023-09-12 21:00 | 2023-09-12 23:00 | DK1 | 699.31 | 93.77 | 9
2023-09-12 20:00 | 2023-09-12 22:00 | DK1 | 861.73 | 115.55 | 9
2023-09-12 20:00 | 2023-09-12 22:00 | DK2 | 861.73 | 115.55 | 9
2023-09-12 19:00 | 2023-09-12 21:00 | DK2 | 1018.87 | 136.62 | 9
2023-09-12 19:00 | 2023-09-12 21:00 | DK1 | 1018.87 | 136.62 | 9
2023-09-12 18:00 | 2023-09-12 20:00 | DK1 | 1384.29 | 185.62 | 9
2023-09-12 18:00 | 2023-09-12 20:00 | DK2 | 1384.29 | 185.62 | 9
2023-09-12 17:00 | 2023-09-12 19:00 | DK2 | 2118.1299 | 284.02 | 9
2023-09-12 17:00 | 2023-09-12 19:00 | DK1 | 2118.1299 | 284.02 | 9
2023-09-12 16:00 | 2023-09-12 18:00 | DK1 | 1420.91 | 190.53 | 9
2023-09-12 16:00 | 2023-09-12 18:00 | DK2 | 1420.91 | 190.53 | 9
2023-09-12 15:00 | 2023-09-12 17:00 | DK2 | 1047.13 | 140.41 | 9
2023-09-12 15:00 | 2023-09-12 17:00 | DK1 | 1047.13 | 140.41 | 9
2023-09-12 14:00 | 2023-09-12 16:00 | DK1 | 814.15 | 109.17 | 9
2023-09-12 14:00 | 2023-09-12 16:00 | DK2 | 814.15 | 109.17 | 9
2023-09-12 13:00 | 2023-09-12 15:00 | DK2 | 745.02 | 99.9 | 9
2023-09-12 13:00 | 2023-09-12 15:00 | DK1 | 745.02 | 99.9 | 9
2023-09-12 12:00 | 2023-09-12 14:00 | DK1 | 723.99 | 97.08 | 9
2023-09-12 12:00 | 2023-09-12 14:00 | DK2 | 723.99 | 97.08 | 9
2023-09-12 11:00 | 2023-09-12 13:00 | DK2 | 697.96 | 93.59 | 9
2023-09-12 11:00 | 2023-09-12 13:00 | DK1 | 697.96 | 93.59 | 9
2023-09-12 10:00 | 2023-09-12 12:00 | DK1 | 719.37 | 96.46 | 9
2023-09-12 10:00 | 2023-09-12 12:00 | DK2 | 719.37 | 96.46 | 9
2023-09-12 09:00 | 2023-09-12 11:00 | DK2 | 757.62 | 101.59 | 9
2023-09-12 09:00 | 2023-09-12 11:00 | DK1 | 757.62 | 101.59 | 9
2023-09-12 08:00 | 2023-09-12 10:00 | DK1 | 837.72 | 112.33 | 9
2023-09-12 08:00 | 2023-09-12 10:00 | DK2 | 837.72 | 112.33 | 9
2023-09-12 07:00 | 2023-09-12 09:00 | DK1 | 918.93 | 123.22 | 9
2023-09-12 07:00 | 2023-09-12 09:00 | DK2 | 918.93 | 123.22 | 9
2023-09-12 06:00 | 2023-09-12 08:00 | DK2 | 1096.13 | 146.98 | 9
2023-09-12 06:00 | 2023-09-12 08:00 | DK1 | 1096.13 | 146.98 | 9
2023-09-12 05:00 | 2023-09-12 07:00 | DK1 | 1707.73 | 228.99 | 9
2023-09-12 05:00 | 2023-09-12 07:00 | DK2 | 1707.73 | 228.99 | 9
2023-09-12 04:00 | 2023-09-12 06:00 | DK2 | 1145.27 | 153.57 | 9
2023-09-12 04:00 | 2023-09-12 06:00 | DK1 | 1145.27 | 153.57 | 9
2023-09-12 03:00 | 2023-09-12 05:00 | DK1 | 866.13 | 116.14 | 9
2023-09-12 03:00 | 2023-09-12 05:00 | DK2 | 866.13 | 116.14 | 9
2023-09-12 02:00 | 2023-09-12 04:00 | DK2 | 793.2 | 106.36 | 9
2023-09-12 02:00 | 2023-09-12 04:00 | DK1 | 793.2 | 106.36 | 9
2023-09-12 01:00 | 2023-09-12 03:00 | DK1 | 787.75 | 105.63 | 9
2023-09-12 01:00 | 2023-09-12 03:00 | DK2 | 787.75 | 105.63 | 9
2023-09-12 | 2023-09-12 02:00 | DK2 | 789.54 | 105.87 | 9
2023-09-12 | 2023-09-12 02:00 | DK1 | 789.54 | 105.87 | 9
2023-09-11 23:00 | 2023-09-12 01:00 | DK2 | 784.1 | 105.14 | 9
2023-09-11 23:00 | 2023-09-12 01:00 | DK1 | 784.1 | 105.14 | 9
2023-09-11 22:00 | 2023-09-12 | DK1 | 793.2 | 106.36 | 9
2023-09-11 22:00 | 2023-09-12 | DK2 | 793.2 | 106.36 | 9
2023-09-11 21:00 | 2023-09-11 23:00 | DK1 | 894.31 | 119.94 | 9
2023-09-11 21:00 | 2023-09-11 23:00 | DK2 | 894.31 | 119.94 | 9
2023-09-11 20:00 | 2023-09-11 22:00 | DK2 | 1102.27 | 147.83 | 9
2023-09-11 20:00 | 2023-09-11 22:00 | DK1 | 1102.27 | 147.83 | 9
2023-09-11 19:00 | 2023-09-11 21:00 | DK2 | 1663.59 | 223.11 | 9
2023-09-11 19:00 | 2023-09-11 21:00 | DK1 | 1663.59 | 223.11 | 9
2023-09-11 18:00 | 2023-09-11 20:00 | DK2 | 3341.4099 | 448.13 | 9
2023-09-11 18:00 | 2023-09-11 20:00 | DK1 | 3341.4099 | 448.13 | 9
2023-09-11 17:00 | 2023-09-11 19:00 | DK2 | 3909.1399 | 524.27 | 9
2023-09-11 17:00 | 2023-09-11 19:00 | DK1 | 3909.1399 | 524.27 | 9
2023-09-11 16:00 | 2023-09-11 18:00 | DK1 | 1988.6801 | 266.71 | 9
2023-09-11 16:00 | 2023-09-11 18:00 | DK2 | 1988.6801 | 266.71 | 9
2023-09-11 15:00 | 2023-09-11 17:00 | DK2 | 991.17 | 132.93 | 9
2023-09-11 15:00 | 2023-09-11 17:00 | DK1 | 991.17 | 132.93 | 9
2023-09-11 14:00 | 2023-09-11 16:00 | DK1 | 735.94 | 98.7 | 9
2023-09-11 14:00 | 2023-09-11 16:00 | DK2 | 746.98 | 100.18 | 9
2023-09-11 13:00 | 2023-09-11 15:00 | DK2 | 689.94 | 92.53 | 9
2023-09-11 13:00 | 2023-09-11 15:00 | DK1 | 689.94 | 92.53 | 9
2023-09-11 12:00 | 2023-09-11 14:00 | DK1 | 637.52 | 85.5 | 9
2023-09-11 12:00 | 2023-09-11 14:00 | DK2 | 663.62 | 89 | 9
2023-09-11 11:00 | 2023-09-11 13:00 | DK2 | 644.6 | 86.45 | 9
2023-09-11 11:00 | 2023-09-11 13:00 | DK1 | 631.55 | 84.7 | 9
2023-09-11 10:00 | 2023-09-11 12:00 | DK1 | 596.28 | 79.97 | 9
2023-09-11 10:00 | 2023-09-11 12:00 | DK2 | 653.7 | 87.67 | 9
2023-09-11 09:00 | 2023-09-11 11:00 | DK2 | 664.88 | 89.17 | 9
2023-09-11 09:00 | 2023-09-11 11:00 | DK1 | 583.53 | 78.26 | 9
2023-09-11 08:00 | 2023-09-11 10:00 | DK1 | 709.55 | 95.16 | 9
2023-09-11 08:00 | 2023-09-11 10:00 | DK2 | 709.55 | 95.16 | 9
2023-09-11 07:00 | 2023-09-11 09:00 | DK2 | 842.57 | 113 | 9
2023-09-11 07:00 | 2023-09-11 09:00 | DK1 | 842.57 | 113 | 9
2023-09-11 06:00 | 2023-09-11 08:00 | DK1 | 1017.34 | 136.44 | 9
2023-09-11 06:00 | 2023-09-11 08:00 | DK2 | 1017.34 | 136.44 | 9
2023-09-11 05:00 | 2023-09-11 07:00 | DK2 | 1336.25 | 179.21 | 9
2023-09-11 05:00 | 2023-09-11 07:00 | DK1 | 1288.46 | 172.8 | 9
2023-09-11 04:00 | 2023-09-11 06:00 | DK1 | 971.26 | 130.26 | 9
2023-09-11 04:00 | 2023-09-11 06:00 | DK2 | 1093.1801 | 146.61 | 9
2023-09-11 03:00 | 2023-09-11 05:00 | DK2 | 777.03 | 104.21 | 9
2023-09-11 03:00 | 2023-09-11 05:00 | DK1 | 759.21 | 101.82 | 9
2023-09-11 02:00 | 2023-09-11 04:00 | DK1 | 688.52 | 92.34 | 9
2023-09-11 02:00 | 2023-09-11 04:00 | DK2 | 706.49 | 94.75 | 9
2023-09-11 01:00 | 2023-09-11 03:00 | DK2 | 693.81 | 93.05 | 9
2023-09-11 01:00 | 2023-09-11 03:00 | DK1 | 686.51 | 92.07 | 9
2023-09-11 | 2023-09-11 02:00 | DK1 | 716.03 | 96.03 | 9
2023-09-11 | 2023-09-11 02:00 | DK2 | 716.03 | 96.03 | 9
2023-09-10 23:00 | 2023-09-11 01:00 | DK2 | 726.1 | 97.38 | 9
2023-09-10 23:00 | 2023-09-11 01:00 | DK1 | 726.1 | 97.38 | 9
2023-09-10 22:00 | 2023-09-11 | DK1 | 782.92 | 105 | 9
2023-09-10 22:00 | 2023-09-11 | DK2 | 782.92 | 105 | 9
2023-09-10 21:00 | 2023-09-10 23:00 | DK1 | 752.05 | 100.86 | 9
2023-09-10 21:00 | 2023-09-10 23:00 | DK2 | 752.05 | 100.86 | 9
2023-09-10 20:00 | 2023-09-10 22:00 | DK2 | 849.5 | 113.93 | 9
2023-09-10 20:00 | 2023-09-10 22:00 | DK1 | 849.5 | 113.93 | 9
2023-09-10 19:00 | 2023-09-10 21:00 | DK1 | 981.03 | 131.57 | 9
2023-09-10 19:00 | 2023-09-10 21:00 | DK2 | 981.03 | 131.57 | 9
2023-09-10 18:00 | 2023-09-10 20:00 | DK2 | 1132.62 | 151.9 | 9
2023-09-10 18:00 | 2023-09-10 20:00 | DK1 | 1132.62 | 151.9 | 9
2023-09-10 17:00 | 2023-09-10 19:00 | DK1 | 1122.9301 | 150.6 | 9
2023-09-10 17:00 | 2023-09-10 19:00 | DK2 | 1122.9301 | 150.6 | 9
2023-09-10 16:00 | 2023-09-10 18:00 | DK2 | 903.64 | 121.19 | 9
2023-09-10 16:00 | 2023-09-10 18:00 | DK1 | 903.64 | 121.19 | 9
2023-09-10 15:00 | 2023-09-10 17:00 | DK1 | 747.42 | 100.24 | 9
2023-09-10 15:00 | 2023-09-10 17:00 | DK2 | 747.42 | 100.24 | 9
2023-09-10 14:00 | 2023-09-10 16:00 | DK2 | 589.05 | 79 | 9
2023-09-10 14:00 | 2023-09-10 16:00 | DK1 | 589.05 | 79 | 9
2023-09-10 13:00 | 2023-09-10 15:00 | DK1 | 196.33 | 26.33 | 9
2023-09-10 13:00 | 2023-09-10 15:00 | DK2 | 155.46 | 20.85 | 9
2023-09-10 12:00 | 2023-09-10 14:00 | DK2 | 40.86 | 5.48 | 9
2023-09-10 12:00 | 2023-09-10 14:00 | DK1 | 0 | 0 | 9
2023-09-10 11:00 | 2023-09-10 13:00 | DK1 | 0.22 | 0.03 | 9
2023-09-10 11:00 | 2023-09-10 13:00 | DK2 | 14.32 | 1.92 | 9
2023-09-10 10:00 | 2023-09-10 12:00 | DK2 | 61.74 | 8.28 | 9
2023-09-10 10:00 | 2023-09-10 12:00 | DK1 | 61.74 | 8.28 | 9
2023-09-10 09:00 | 2023-09-10 11:00 | DK1 | 134.21 | 18 | 9
2023-09-10 09:00 | 2023-09-10 11:00 | DK2 | 134.21 | 18 | 9
2023-09-10 08:00 | 2023-09-10 10:00 | DK2 | 418.15 | 56.08 | 9
2023-09-10 08:00 | 2023-09-10 10:00 | DK1 | 418.15 | 56.08 | 9
2023-09-10 07:00 | 2023-09-10 09:00 | DK1 | 664.06 | 89.06 | 9
2023-09-10 07:00 | 2023-09-10 09:00 | DK2 | 664.06 | 89.06 | 9
2023-09-10 06:00 | 2023-09-10 08:00 | DK2 | 696.05 | 93.35 | 9
2023-09-10 06:00 | 2023-09-10 08:00 | DK1 | 696.05 | 93.35 | 9
2023-09-10 05:00 | 2023-09-10 07:00 | DK1 | 725.13 | 97.25 | 9
2023-09-10 05:00 | 2023-09-10 07:00 | DK2 | 725.13 | 97.25 | 9
2023-09-10 04:00 | 2023-09-10 06:00 | DK2 | 740.79 | 99.35 | 9
2023-09-10 04:00 | 2023-09-10 06:00 | DK1 | 740.79 | 99.35 | 9
2023-09-10 03:00 | 2023-09-10 05:00 | DK1 | 736.09 | 98.72 | 9
2023-09-10 03:00 | 2023-09-10 05:00 | DK2 | 736.09 | 98.72 | 9
2023-09-10 02:00 | 2023-09-10 04:00 | DK2 | 721.85 | 96.81 | 9
2023-09-10 02:00 | 2023-09-10 04:00 | DK1 | 721.85 | 96.81 | 9
2023-09-10 01:00 | 2023-09-10 03:00 | DK1 | 751.53 | 100.79 | 9
2023-09-10 01:00 | 2023-09-10 03:00 | DK2 | 751.53 | 100.79 | 9
2023-09-10 | 2023-09-10 02:00 | DK2 | 772.7 | 103.63 | 9
2023-09-10 | 2023-09-10 02:00 | DK1 | 772.7 | 103.63 | 9
2023-09-09 23:00 | 2023-09-10 01:00 | DK1 | 777.92 | 104.33 | 9
2023-09-09 23:00 | 2023-09-10 01:00 | DK2 | 777.92 | 104.33 | 9
2023-09-09 22:00 | 2023-09-10 | DK2 | 789.25 | 105.85 | 9
2023-09-09 22:00 | 2023-09-10 | DK1 | 789.25 | 105.85 | 9
2023-09-09 21:00 | 2023-09-09 23:00 | DK2 | 769.43 | 103.16 | 9
2023-09-09 21:00 | 2023-09-09 23:00 | DK1 | 769.43 | 103.16 | 9
2023-09-09 20:00 | 2023-09-09 22:00 | DK1 | 827.16 | 110.9 | 9
2023-09-09 20:00 | 2023-09-09 22:00 | DK2 | 827.16 | 110.9 | 9
2023-09-09 19:00 | 2023-09-09 21:00 | DK2 | 982.89 | 131.78 | 9
2023-09-09 19:00 | 2023-09-09 21:00 | DK1 | 982.89 | 131.78 | 9
2023-09-09 18:00 | 2023-09-09 20:00 | DK1 | 1167.35 | 156.51 | 9
2023-09-09 18:00 | 2023-09-09 20:00 | DK2 | 1167.35 | 156.51 | 9
2023-09-09 17:00 | 2023-09-09 19:00 | DK2 | 1150.1899 | 154.21 | 9
2023-09-09 17:00 | 2023-09-09 19:00 | DK1 | 1150.1899 | 154.21 | 9
2023-09-09 16:00 | 2023-09-09 18:00 | DK1 | 904.73 | 121.3 | 9
2023-09-09 16:00 | 2023-09-09 18:00 | DK2 | 904.73 | 121.3 | 9
2023-09-09 15:00 | 2023-09-09 17:00 | DK1 | 726.32 | 97.38 | 9
2023-09-09 15:00 | 2023-09-09 17:00 | DK2 | 729.08 | 97.75 | 9
2023-09-09 14:00 | 2023-09-09 16:00 | DK2 | 587.74 | 78.8 | 9
2023-09-09 14:00 | 2023-09-09 16:00 | DK1 | 587.74 | 78.8 | 9
2023-09-09 13:00 | 2023-09-09 15:00 | DK1 | 422.16 | 56.6 | 9
2023-09-09 13:00 | 2023-09-09 15:00 | DK2 | 422.16 | 56.6 | 9
2023-09-09 12:00 | 2023-09-09 14:00 | DK2 | 87.12 | 11.68 | 9
2023-09-09 12:00 | 2023-09-09 14:00 | DK1 | 77.49 | 10.39 | 9
2023-09-09 11:00 | 2023-09-09 13:00 | DK2 | 79.51 | 10.66 | 9
2023-09-09 11:00 | 2023-09-09 13:00 | DK1 | 38.71 | 5.19 | 9
2023-09-09 10:00 | 2023-09-09 12:00 | DK1 | 112.25 | 15.05 | 9
2023-09-09 10:00 | 2023-09-09 12:00 | DK2 | 112.25 | 15.05 | 9
2023-09-09 09:00 | 2023-09-09 11:00 | DK2 | 488.76 | 65.53 | 9
2023-09-09 09:00 | 2023-09-09 11:00 | DK1 | 488.76 | 65.53 | 9
2023-09-09 08:00 | 2023-09-09 10:00 | DK1 | 587.66 | 78.79 | 9
2023-09-09 08:00 | 2023-09-09 10:00 | DK2 | 587.66 | 78.79 | 9
2023-09-09 07:00 | 2023-09-09 09:00 | DK2 | 669.56 | 89.77 | 9
2023-09-09 07:00 | 2023-09-09 09:00 | DK1 | 669.56 | 89.77 | 9
2023-09-09 06:00 | 2023-09-09 08:00 | DK1 | 716.7 | 96.09 | 9
2023-09-09 06:00 | 2023-09-09 08:00 | DK2 | 716.7 | 96.09 | 9
2023-09-09 05:00 | 2023-09-09 07:00 | DK2 | 775.99 | 104.04 | 9
2023-09-09 05:00 | 2023-09-09 07:00 | DK1 | 775.99 | 104.04 | 9
2023-09-09 04:00 | 2023-09-09 06:00 | DK1 | 774.43 | 103.83 | 9
2023-09-09 04:00 | 2023-09-09 06:00 | DK2 | 774.43 | 103.83 | 9
2023-09-09 03:00 | 2023-09-09 05:00 | DK2 | 755.78 | 101.33 | 9
2023-09-09 03:00 | 2023-09-09 05:00 | DK1 | 744.37 | 99.8 | 9
2023-09-09 02:00 | 2023-09-09 04:00 | DK1 | 752.2 | 100.85 | 9
2023-09-09 02:00 | 2023-09-09 04:00 | DK2 | 752.2 | 100.85 | 9
2023-09-09 01:00 | 2023-09-09 03:00 | DK2 | 745.86 | 100 | 9
2023-09-09 01:00 | 2023-09-09 03:00 | DK1 | 745.86 | 100 | 9
2023-09-09 | 2023-09-09 02:00 | DK1 | 745.93 | 100.01 | 9
2023-09-09 | 2023-09-09 02:00 | DK2 | 745.93 | 100.01 | 9
2023-09-08 23:00 | 2023-09-09 01:00 | DK2 | 764.28 | 102.47 | 9
2023-09-08 23:00 | 2023-09-09 01:00 | DK1 | 764.28 | 102.47 | 9
2023-09-08 22:00 | 2023-09-09 | DK1 | 784.64 | 105.2 | 9
2023-09-08 22:00 | 2023-09-09 | DK2 | 784.64 | 105.2 | 9
2023-09-08 21:00 | 2023-09-08 23:00 | DK1 | 790.53 | 105.98 | 9
2023-09-08 21:00 | 2023-09-08 23:00 | DK2 | 790.53 | 105.98 | 9
2023-09-08 20:00 | 2023-09-08 22:00 | DK2 | 849.83 | 113.93 | 9
2023-09-08 20:00 | 2023-09-08 22:00 | DK1 | 849.83 | 113.93 | 9
2023-09-08 19:00 | 2023-09-08 21:00 | DK1 | 985.22 | 132.08 | 9
2023-09-08 19:00 | 2023-09-08 21:00 | DK2 | 985.22 | 132.08 | 9
2023-09-08 18:00 | 2023-09-08 20:00 | DK2 | 1458.66 | 195.55 | 9
2023-09-08 18:00 | 2023-09-08 20:00 | DK1 | 1458.66 | 195.55 | 9
2023-09-08 17:00 | 2023-09-08 19:00 | DK1 | 1715.63 | 230 | 9
2023-09-08 17:00 | 2023-09-08 19:00 | DK2 | 1715.63 | 230 | 9
2023-09-08 16:00 | 2023-09-08 18:00 | DK2 | 1281.65 | 171.82 | 9
2023-09-08 16:00 | 2023-09-08 18:00 | DK1 | 1281.65 | 171.82 | 9
2023-09-08 15:00 | 2023-09-08 17:00 | DK1 | 804.86 | 107.9 | 9
2023-09-08 15:00 | 2023-09-08 17:00 | DK2 | 804.86 | 107.9 | 9
2023-09-08 14:00 | 2023-09-08 16:00 | DK2 | 659.47 | 88.41 | 9
2023-09-08 14:00 | 2023-09-08 16:00 | DK1 | 659.47 | 88.41 | 9
2023-09-08 13:00 | 2023-09-08 15:00 | DK1 | 598.46 | 80.23 | 9
2023-09-08 13:00 | 2023-09-08 15:00 | DK2 | 598.46 | 80.23 | 9
2023-09-08 12:00 | 2023-09-08 14:00 | DK2 | 541.32 | 72.57 | 9
2023-09-08 12:00 | 2023-09-08 14:00 | DK1 | 538.71 | 72.22 | 9
2023-09-08 11:00 | 2023-09-08 13:00 | DK1 | 525.51 | 70.45 | 9
2023-09-08 11:00 | 2023-09-08 13:00 | DK2 | 528.94 | 70.91 | 9
2023-09-08 10:00 | 2023-09-08 12:00 | DK2 | 560.19 | 75.1 | 9
2023-09-08 10:00 | 2023-09-08 12:00 | DK1 | 542.36 | 72.71 | 9
2023-09-08 09:00 | 2023-09-08 11:00 | DK1 | 615.24 | 82.48 | 9
2023-09-08 09:00 | 2023-09-08 11:00 | DK2 | 615.24 | 82.48 | 9
2023-09-08 08:00 | 2023-09-08 10:00 | DK2 | 670.29 | 89.86 | 9
2023-09-08 08:00 | 2023-09-08 10:00 | DK1 | 670.29 | 89.86 | 9
2023-09-08 07:00 | 2023-09-08 09:00 | DK1 | 747.2 | 100.17 | 9
2023-09-08 07:00 | 2023-09-08 09:00 | DK2 | 748.24 | 100.31 | 9
2023-09-08 06:00 | 2023-09-08 08:00 | DK2 | 915.7 | 122.76 | 9
2023-09-08 06:00 | 2023-09-08 08:00 | DK1 | 913.91 | 122.52 | 9
2023-09-08 05:00 | 2023-09-08 07:00 | DK1 | 997.75 | 133.76 | 9
2023-09-08 05:00 | 2023-09-08 07:00 | DK2 | 997.75 | 133.76 | 9
2023-09-08 04:00 | 2023-09-08 06:00 | DK2 | 842.08 | 112.89 | 9
2023-09-08 04:00 | 2023-09-08 06:00 | DK1 | 842.08 | 112.89 | 9
2023-09-08 03:00 | 2023-09-08 05:00 | DK1 | 697.81 | 93.55 | 9
2023-09-08 03:00 | 2023-09-08 05:00 | DK2 | 697.81 | 93.55 | 9
2023-09-08 02:00 | 2023-09-08 04:00 | DK2 | 652.09 | 87.42 | 9
2023-09-08 02:00 | 2023-09-08 04:00 | DK1 | 652.09 | 87.42 | 9
2023-09-08 01:00 | 2023-09-08 03:00 | DK1 | 612.41 | 82.1 | 9
2023-09-08 01:00 | 2023-09-08 03:00 | DK2 | 612.41 | 82.1 | 9
2023-09-08 | 2023-09-08 02:00 | DK1 | 612.11 | 82.06 | 9
2023-09-08 | 2023-09-08 02:00 | DK2 | 612.11 | 82.06 | 9
2023-09-07 23:00 | 2023-09-08 01:00 | DK2 | 608.08 | 81.52 | 9
2023-09-07 23:00 | 2023-09-08 01:00 | DK1 | 608.08 | 81.52 | 9
2023-09-07 22:00 | 2023-09-08 | DK1 | 631.2 | 84.62 | 9
2023-09-07 22:00 | 2023-09-08 | DK2 | 631.2 | 84.62 | 9
2023-09-07 21:00 | 2023-09-07 23:00 | DK2 | 663.01 | 88.91 | 9
2023-09-07 21:00 | 2023-09-07 23:00 | DK1 | 663.01 | 88.91 | 9
2023-09-07 20:00 | 2023-09-07 22:00 | DK1 | 756.14 | 101.4 | 9
2023-09-07 20:00 | 2023-09-07 22:00 | DK2 | 756.14 | 101.4 | 9
2023-09-07 19:00 | 2023-09-07 21:00 | DK2 | 879.93 | 118 | 9
2023-09-07 19:00 | 2023-09-07 21:00 | DK1 | 879.93 | 118 | 9
2023-09-07 18:00 | 2023-09-07 20:00 | DK1 | 1094.17 | 146.73 | 9
2023-09-07 18:00 | 2023-09-07 20:00 | DK2 | 1094.17 | 146.73 | 9
2023-09-07 17:00 | 2023-09-07 19:00 | DK2 | 1247.34 | 167.27 | 9
2023-09-07 17:00 | 2023-09-07 19:00 | DK1 | 1247.34 | 167.27 | 9
2023-09-07 16:00 | 2023-09-07 18:00 | DK1 | 995.74 | 133.53 | 9
2023-09-07 16:00 | 2023-09-07 18:00 | DK2 | 995.74 | 133.53 | 9
2023-09-07 15:00 | 2023-09-07 17:00 | DK2 | 769.12 | 103.14 | 9
2023-09-07 15:00 | 2023-09-07 17:00 | DK1 | 769.12 | 103.14 | 9
2023-09-07 14:00 | 2023-09-07 16:00 | DK1 | 658.46 | 88.3 | 9
2023-09-07 14:00 | 2023-09-07 16:00 | DK2 | 658.46 | 88.3 | 9
2023-09-07 13:00 | 2023-09-07 15:00 | DK2 | 611.48 | 82 | 9
2023-09-07 13:00 | 2023-09-07 15:00 | DK1 | 611.48 | 82 | 9
2023-09-07 12:00 | 2023-09-07 14:00 | DK1 | 454.88 | 61 | 9
2023-09-07 12:00 | 2023-09-07 14:00 | DK2 | 454.88 | 61 | 9
2023-09-07 11:00 | 2023-09-07 13:00 | DK2 | 486.2 | 65.2 | 9
2023-09-07 11:00 | 2023-09-07 13:00 | DK1 | 486.2 | 65.2 | 9
2023-09-07 10:00 | 2023-09-07 12:00 | DK1 | 517.15 | 69.35 | 9
2023-09-07 10:00 | 2023-09-07 12:00 | DK2 | 517.15 | 69.35 | 9
2023-09-07 09:00 | 2023-09-07 11:00 | DK2 | 616.7 | 82.7 | 9
2023-09-07 09:00 | 2023-09-07 11:00 | DK1 | 616.7 | 82.7 | 9
2023-09-07 08:00 | 2023-09-07 10:00 | DK1 | 657.86 | 88.22 | 9
2023-09-07 08:00 | 2023-09-07 10:00 | DK2 | 657.86 | 88.22 | 9
2023-09-07 07:00 | 2023-09-07 09:00 | DK2 | 765.69 | 102.68 | 9
2023-09-07 07:00 | 2023-09-07 09:00 | DK1 | 765.69 | 102.68 | 9
2023-09-07 06:00 | 2023-09-07 08:00 | DK1 | 939.59 | 126 | 9
2023-09-07 06:00 | 2023-09-07 08:00 | DK2 | 939.59 | 126 | 9
2023-09-07 05:00 | 2023-09-07 07:00 | DK2 | 969.42 | 130 | 9
2023-09-07 05:00 | 2023-09-07 07:00 | DK1 | 969.42 | 130 | 9
2023-09-07 04:00 | 2023-09-07 06:00 | DK1 | 865.17 | 116.02 | 9
2023-09-07 04:00 | 2023-09-07 06:00 | DK2 | 865.17 | 116.02 | 9
2023-09-07 03:00 | 2023-09-07 05:00 | DK2 | 686.72 | 92.09 | 9
2023-09-07 03:00 | 2023-09-07 05:00 | DK1 | 686.72 | 92.09 | 9
2023-09-07 02:00 | 2023-09-07 04:00 | DK2 | 655.03 | 87.84 | 9
2023-09-07 02:00 | 2023-09-07 04:00 | DK1 | 655.03 | 87.84 | 9
2023-09-07 01:00 | 2023-09-07 03:00 | DK1 | 626.47 | 84.01 | 9
2023-09-07 01:00 | 2023-09-07 03:00 | DK2 | 626.47 | 84.01 | 9
2023-09-07 | 2023-09-07 02:00 | DK2 | 664.27 | 89.08 | 9
2023-09-07 | 2023-09-07 02:00 | DK1 | 664.27 | 89.08 | 9
2023-09-06 23:00 | 2023-09-07 01:00 | DK1 | 681.35 | 91.37 | 9
2023-09-06 23:00 | 2023-09-07 01:00 | DK2 | 681.35 | 91.37 | 9
2023-09-06 22:00 | 2023-09-07 | DK2 | 711.55 | 95.42 | 9
2023-09-06 22:00 | 2023-09-07 | DK1 | 711.55 | 95.42 | 9
2023-09-06 21:00 | 2023-09-06 23:00 | DK2 | 713.49 | 95.72 | 9
2023-09-06 21:00 | 2023-09-06 23:00 | DK1 | 713.49 | 95.72 | 9
2023-09-06 20:00 | 2023-09-06 22:00 | DK1 | 786.39 | 105.5 | 9
2023-09-06 20:00 | 2023-09-06 22:00 | DK2 | 786.39 | 105.5 | 9
2023-09-06 19:00 | 2023-09-06 21:00 | DK2 | 917.8 | 123.13 | 9
2023-09-06 19:00 | 2023-09-06 21:00 | DK1 | 917.8 | 123.13 | 9
2023-09-06 18:00 | 2023-09-06 20:00 | DK1 | 1237.65 | 166.04 | 9
2023-09-06 18:00 | 2023-09-06 20:00 | DK2 | 1237.65 | 166.04 | 9
2023-09-06 17:00 | 2023-09-06 19:00 | DK2 | 1414.98 | 189.83 | 9
2023-09-06 17:00 | 2023-09-06 19:00 | DK1 | 1414.98 | 189.83 | 9
2023-09-06 16:00 | 2023-09-06 18:00 | DK1 | 1087.01 | 145.83 | 9
2023-09-06 16:00 | 2023-09-06 18:00 | DK2 | 1087.01 | 145.83 | 9
2023-09-06 15:00 | 2023-09-06 17:00 | DK2 | 789.15 | 105.87 | 9
2023-09-06 15:00 | 2023-09-06 17:00 | DK1 | 789.15 | 105.87 | 9
2023-09-06 14:00 | 2023-09-06 16:00 | DK1 | 681.59 | 91.44 | 9
2023-09-06 14:00 | 2023-09-06 16:00 | DK2 | 681.59 | 91.44 | 9
2023-09-06 13:00 | 2023-09-06 15:00 | DK2 | 614.95 | 82.5 | 9
2023-09-06 13:00 | 2023-09-06 15:00 | DK1 | 614.95 | 82.5 | 9
2023-09-06 12:00 | 2023-09-06 14:00 | DK1 | 562.62 | 75.48 | 9
2023-09-06 12:00 | 2023-09-06 14:00 | DK2 | 562.62 | 75.48 | 9
2023-09-06 11:00 | 2023-09-06 13:00 | DK1 | 545.11 | 73.13 | 9
2023-09-06 11:00 | 2023-09-06 13:00 | DK2 | 545.11 | 73.13 | 9
2023-09-06 10:00 | 2023-09-06 12:00 | DK2 | 559.19 | 75.02 | 9
2023-09-06 10:00 | 2023-09-06 12:00 | DK1 | 559.19 | 75.02 | 9
2023-09-06 09:00 | 2023-09-06 11:00 | DK1 | 611.97 | 82.1 | 9
2023-09-06 09:00 | 2023-09-06 11:00 | DK2 | 611.97 | 82.1 | 9
2023-09-06 08:00 | 2023-09-06 10:00 | DK2 | 660.79 | 88.65 | 9
2023-09-06 08:00 | 2023-09-06 10:00 | DK1 | 660.79 | 88.65 | 9
2023-09-06 07:00 | 2023-09-06 09:00 | DK1 | 728.47 | 97.73 | 9
2023-09-06 07:00 | 2023-09-06 09:00 | DK2 | 728.47 | 97.73 | 9
2023-09-06 06:00 | 2023-09-06 08:00 | DK2 | 888.43 | 119.19 | 9
2023-09-06 06:00 | 2023-09-06 08:00 | DK1 | 888.43 | 119.19 | 9
2023-09-06 05:00 | 2023-09-06 07:00 | DK1 | 1058.38 | 141.99 | 9
2023-09-06 05:00 | 2023-09-06 07:00 | DK2 | 1058.38 | 141.99 | 9
2023-09-06 04:00 | 2023-09-06 06:00 | DK2 | 914.67 | 122.71 | 9
2023-09-06 04:00 | 2023-09-06 06:00 | DK1 | 914.67 | 122.71 | 9
2023-09-06 03:00 | 2023-09-06 05:00 | DK2 | 767.61 | 102.98 | 9
2023-09-06 03:00 | 2023-09-06 05:00 | DK1 | 767.61 | 102.98 | 9
2023-09-06 02:00 | 2023-09-06 04:00 | DK1 | 689.34 | 92.48 | 9
2023-09-06 02:00 | 2023-09-06 04:00 | DK2 | 689.34 | 92.48 | 9
2023-09-06 01:00 | 2023-09-06 03:00 | DK2 | 686.66 | 92.12 | 9
2023-09-06 01:00 | 2023-09-06 03:00 | DK1 | 686.66 | 92.12 | 9
2023-09-06 | 2023-09-06 02:00 | DK1 | 674.8 | 90.53 | 9
2023-09-06 | 2023-09-06 02:00 | DK2 | 674.8 | 90.53 | 9
2023-09-05 23:00 | 2023-09-06 01:00 | DK2 | 637.46 | 85.52 | 9
2023-09-05 23:00 | 2023-09-06 01:00 | DK1 | 637.46 | 85.52 | 9
2023-09-05 22:00 | 2023-09-06 | DK1 | 662.58 | 88.89 | 9
2023-09-05 22:00 | 2023-09-06 | DK2 | 662.58 | 88.89 | 9
2023-09-05 21:00 | 2023-09-05 23:00 | DK1 | 715.7 | 96.03 | 9
2023-09-05 21:00 | 2023-09-05 23:00 | DK2 | 715.7 | 96.03 | 9
2023-09-05 20:00 | 2023-09-05 22:00 | DK2 | 802 | 107.61 | 9
2023-09-05 20:00 | 2023-09-05 22:00 | DK1 | 802 | 107.61 | 9
2023-09-05 19:00 | 2023-09-05 21:00 | DK1 | 908.88 | 121.95 | 9
2023-09-05 19:00 | 2023-09-05 21:00 | DK2 | 908.88 | 121.95 | 9
2023-09-05 18:00 | 2023-09-05 20:00 | DK2 | 1151.6899 | 154.53 | 9
2023-09-05 18:00 | 2023-09-05 20:00 | DK1 | 1151.6899 | 154.53 | 9
2023-09-05 17:00 | 2023-09-05 19:00 | DK1 | 1377.8101 | 184.87 | 9
2023-09-05 17:00 | 2023-09-05 19:00 | DK2 | 1377.8101 | 184.87 | 9
2023-09-05 16:00 | 2023-09-05 18:00 | DK2 | 962.16 | 129.1 | 9
2023-09-05 16:00 | 2023-09-05 18:00 | DK1 | 962.16 | 129.1 | 9
2023-09-05 15:00 | 2023-09-05 17:00 | DK1 | 769.58 | 103.26 | 9
2023-09-05 15:00 | 2023-09-05 17:00 | DK2 | 769.58 | 103.26 | 9
2023-09-05 14:00 | 2023-09-05 16:00 | DK2 | 659.65 | 88.51 | 9
2023-09-05 14:00 | 2023-09-05 16:00 | DK1 | 659.65 | 88.51 | 9
2023-09-05 13:00 | 2023-09-05 15:00 | DK1 | 618.59 | 83 | 9
2023-09-05 13:00 | 2023-09-05 15:00 | DK2 | 618.59 | 83 | 9
2023-09-05 12:00 | 2023-09-05 14:00 | DK2 | 551.06 | 73.94 | 9
2023-09-05 12:00 | 2023-09-05 14:00 | DK1 | 551.06 | 73.94 | 9
2023-09-05 11:00 | 2023-09-05 13:00 | DK1 | 558.22 | 74.9 | 9
2023-09-05 11:00 | 2023-09-05 13:00 | DK2 | 558.22 | 74.9 | 9
2023-09-05 10:00 | 2023-09-05 12:00 | DK1 | 538.25 | 72.22 | 9
2023-09-05 10:00 | 2023-09-05 12:00 | DK2 | 538.25 | 72.22 | 9
2023-09-05 09:00 | 2023-09-05 11:00 | DK2 | 610.02 | 81.85 | 9
2023-09-05 09:00 | 2023-09-05 11:00 | DK1 | 610.02 | 81.85 | 9
2023-09-05 08:00 | 2023-09-05 10:00 | DK1 | 655.85 | 88 | 9
2023-09-05 08:00 | 2023-09-05 10:00 | DK2 | 655.85 | 88 | 9
2023-09-05 07:00 | 2023-09-05 09:00 | DK2 | 728.74 | 97.78 | 9
2023-09-05 07:00 | 2023-09-05 09:00 | DK1 | 728.74 | 97.78 | 9
2023-09-05 06:00 | 2023-09-05 08:00 | DK1 | 880.63 | 118.16 | 9
2023-09-05 06:00 | 2023-09-05 08:00 | DK2 | 880.63 | 118.16 | 9
2023-09-05 05:00 | 2023-09-05 07:00 | DK2 | 939.06 | 126 | 9
2023-09-05 05:00 | 2023-09-05 07:00 | DK1 | 939.06 | 126 | 9
2023-09-05 04:00 | 2023-09-05 06:00 | DK1 | 894.34 | 120 | 9
2023-09-05 04:00 | 2023-09-05 06:00 | DK2 | 894.34 | 120 | 9
2023-09-05 03:00 | 2023-09-05 05:00 | DK2 | 712.49 | 95.6 | 9
2023-09-05 03:00 | 2023-09-05 05:00 | DK1 | 712.49 | 95.6 | 9
2023-09-05 02:00 | 2023-09-05 04:00 | DK2 | 683.05 | 91.65 | 9
2023-09-05 02:00 | 2023-09-05 04:00 | DK1 | 683.05 | 91.65 | 9
2023-09-05 01:00 | 2023-09-05 03:00 | DK1 | 678.81 | 91.08 | 9
2023-09-05 01:00 | 2023-09-05 03:00 | DK2 | 678.81 | 91.08 | 9
2023-09-05 | 2023-09-05 02:00 | DK2 | 680.74 | 91.34 | 9
2023-09-05 | 2023-09-05 02:00 | DK1 | 680.74 | 91.34 | 9
2023-09-04 23:00 | 2023-09-05 01:00 | DK1 | 686.63 | 92.13 | 9
2023-09-04 23:00 | 2023-09-05 01:00 | DK2 | 686.63 | 92.13 | 9
2023-09-04 22:00 | 2023-09-05 | DK2 | 704.15 | 94.48 | 9
2023-09-04 22:00 | 2023-09-05 | DK1 | 704.15 | 94.48 | 9
2023-09-04 21:00 | 2023-09-04 23:00 | DK2 | 712.11 | 95.56 | 9
2023-09-04 21:00 | 2023-09-04 23:00 | DK1 | 712.11 | 95.56 | 9
2023-09-04 20:00 | 2023-09-04 22:00 | DK1 | 782.53 | 105.01 | 9
2023-09-04 20:00 | 2023-09-04 22:00 | DK2 | 782.53 | 105.01 | 9
2023-09-04 19:00 | 2023-09-04 21:00 | DK2 | 931.12 | 124.95 | 9
2023-09-04 19:00 | 2023-09-04 21:00 | DK1 | 931.12 | 124.95 | 9
2023-09-04 18:00 | 2023-09-04 20:00 | DK1 | 1287.48 | 172.77 | 9
2023-09-04 18:00 | 2023-09-04 20:00 | DK2 | 1287.48 | 172.77 | 9
2023-09-04 17:00 | 2023-09-04 19:00 | DK2 | 1477.58 | 198.28 | 9
2023-09-04 17:00 | 2023-09-04 19:00 | DK1 | 1477.58 | 198.28 | 9
2023-09-04 16:00 | 2023-09-04 18:00 | DK1 | 1031.65 | 138.44 | 9
2023-09-04 16:00 | 2023-09-04 18:00 | DK2 | 1031.65 | 138.44 | 9
2023-09-04 15:00 | 2023-09-04 17:00 | DK2 | 816.59 | 109.58 | 9
2023-09-04 15:00 | 2023-09-04 17:00 | DK1 | 816.59 | 109.58 | 9
2023-09-04 14:00 | 2023-09-04 16:00 | DK1 | 665.46 | 89.3 | 9
2023-09-04 14:00 | 2023-09-04 16:00 | DK2 | 665.46 | 89.3 | 9
2023-09-04 13:00 | 2023-09-04 15:00 | DK2 | 594.52 | 79.78 | 9
2023-09-04 13:00 | 2023-09-04 15:00 | DK1 | 594.52 | 79.78 | 9
2023-09-04 12:00 | 2023-09-04 14:00 | DK1 | 536.77 | 72.03 | 9
2023-09-04 12:00 | 2023-09-04 14:00 | DK2 | 536.77 | 72.03 | 9
2023-09-04 11:00 | 2023-09-04 13:00 | DK2 | 540.34 | 72.51 | 9
2023-09-04 11:00 | 2023-09-04 13:00 | DK1 | 540.34 | 72.51 | 9
2023-09-04 10:00 | 2023-09-04 12:00 | DK1 | 578.65 | 77.65 | 9
2023-09-04 10:00 | 2023-09-04 12:00 | DK2 | 578.65 | 77.65 | 9
2023-09-04 09:00 | 2023-09-04 11:00 | DK1 | 611.58 | 82.07 | 9
2023-09-04 09:00 | 2023-09-04 11:00 | DK2 | 611.58 | 82.07 | 9
2023-09-04 08:00 | 2023-09-04 10:00 | DK1 | 692.14 | 92.88 | 9
2023-09-04 08:00 | 2023-09-04 10:00 | DK2 | 692.14 | 92.88 | 9
2023-09-04 07:00 | 2023-09-04 09:00 | DK2 | 814.95 | 109.36 | 9
2023-09-04 07:00 | 2023-09-04 09:00 | DK1 | 814.95 | 109.36 | 9
2023-09-04 06:00 | 2023-09-04 08:00 | DK1 | 968.16 | 129.92 | 9
2023-09-04 06:00 | 2023-09-04 08:00 | DK2 | 968.16 | 129.92 | 9
2023-09-04 05:00 | 2023-09-04 07:00 | DK2 | 1075.54 | 144.33 | 9
2023-09-04 05:00 | 2023-09-04 07:00 | DK1 | 1075.54 | 144.33 | 9
2023-09-04 04:00 | 2023-09-04 06:00 | DK1 | 948.86 | 127.33 | 9
2023-09-04 04:00 | 2023-09-04 06:00 | DK2 | 948.86 | 127.33 | 9
2023-09-04 03:00 | 2023-09-04 05:00 | DK2 | 770.39 | 103.38 | 9
2023-09-04 03:00 | 2023-09-04 05:00 | DK1 | 770.39 | 103.38 | 9
2023-09-04 02:00 | 2023-09-04 04:00 | DK1 | 694.45 | 93.19 | 9
2023-09-04 02:00 | 2023-09-04 04:00 | DK2 | 694.45 | 93.19 | 9
2023-09-04 01:00 | 2023-09-04 03:00 | DK2 | 697.43 | 93.59 | 9
2023-09-04 01:00 | 2023-09-04 03:00 | DK1 | 697.43 | 93.59 | 9
2023-09-04 | 2023-09-04 02:00 | DK2 | 694.08 | 93.14 | 9
2023-09-04 | 2023-09-04 02:00 | DK1 | 694.08 | 93.14 | 9
2023-09-03 23:00 | 2023-09-04 01:00 | DK1 | 704.14 | 94.49 | 9
2023-09-03 23:00 | 2023-09-04 01:00 | DK2 | 704.14 | 94.49 | 9
2023-09-03 22:00 | 2023-09-04 | DK2 | 751.53 | 100.85 | 9
2023-09-03 22:00 | 2023-09-04 | DK1 | 751.53 | 100.85 | 9
2023-09-03 21:00 | 2023-09-03 23:00 | DK1 | 753.92 | 101.17 | 9
2023-09-03 21:00 | 2023-09-03 23:00 | DK2 | 753.92 | 101.17 | 9
2023-09-03 20:00 | 2023-09-03 22:00 | DK2 | 818.45 | 109.83 | 9
2023-09-03 20:00 | 2023-09-03 22:00 | DK1 | 818.45 | 109.83 | 9
2023-09-03 19:00 | 2023-09-03 21:00 | DK1 | 889.17 | 119.32 | 9
2023-09-03 19:00 | 2023-09-03 21:00 | DK2 | 889.17 | 119.32 | 9
2023-09-03 18:00 | 2023-09-03 20:00 | DK2 | 1032.77 | 138.59 | 9
2023-09-03 18:00 | 2023-09-03 20:00 | DK1 | 1032.77 | 138.59 | 9
2023-09-03 17:00 | 2023-09-03 19:00 | DK1 | 932.91 | 125.19 | 9
2023-09-03 17:00 | 2023-09-03 19:00 | DK2 | 932.91 | 125.19 | 9
2023-09-03 16:00 | 2023-09-03 18:00 | DK2 | 819.94 | 110.03 | 9
2023-09-03 16:00 | 2023-09-03 18:00 | DK1 | 819.94 | 110.03 | 9
2023-09-03 15:00 | 2023-09-03 17:00 | DK1 | 703.69 | 94.43 | 9
2023-09-03 15:00 | 2023-09-03 17:00 | DK2 | 703.69 | 94.43 | 9
2023-09-03 14:00 | 2023-09-03 16:00 | DK2 | 399.87 | 53.66 | 9
2023-09-03 14:00 | 2023-09-03 16:00 | DK1 | 399.87 | 53.66 | 9
2023-09-03 13:00 | 2023-09-03 15:00 | DK1 | 117.07 | 15.71 | 9
2023-09-03 13:00 | 2023-09-03 15:00 | DK2 | 117.07 | 15.71 | 9
2023-09-03 12:00 | 2023-09-03 14:00 | DK2 | 36.81 | 4.94 | 9
2023-09-03 12:00 | 2023-09-03 14:00 | DK1 | 36.81 | 4.94 | 9
2023-09-03 11:00 | 2023-09-03 13:00 | DK1 | 84.43 | 11.33 | 9
2023-09-03 11:00 | 2023-09-03 13:00 | DK2 | 86.52 | 11.61 | 9
2023-09-03 10:00 | 2023-09-03 12:00 | DK2 | 157.16 | 21.09 | 9
2023-09-03 10:00 | 2023-09-03 12:00 | DK1 | 159.25 | 21.37 | 9
2023-09-03 09:00 | 2023-09-03 11:00 | DK1 | 323.64 | 43.43 | 9
2023-09-03 09:00 | 2023-09-03 11:00 | DK2 | 323.64 | 43.43 | 9
2023-09-03 08:00 | 2023-09-03 10:00 | DK1 | 449.35 | 60.3 | 9
2023-09-03 08:00 | 2023-09-03 10:00 | DK2 | 449.35 | 60.3 | 9
2023-09-03 07:00 | 2023-09-03 09:00 | DK2 | 617.02 | 82.8 | 9
2023-09-03 07:00 | 2023-09-03 09:00 | DK1 | 617.02 | 82.8 | 9
2023-09-03 06:00 | 2023-09-03 08:00 | DK1 | 667.25 | 89.54 | 9
2023-09-03 06:00 | 2023-09-03 08:00 | DK2 | 667.25 | 89.54 | 9
2023-09-03 05:00 | 2023-09-03 07:00 | DK2 | 581.33 | 78.01 | 9
2023-09-03 05:00 | 2023-09-03 07:00 | DK1 | 581.33 | 78.01 | 9
2023-09-03 04:00 | 2023-09-03 06:00 | DK1 | 565.53 | 75.89 | 9
2023-09-03 04:00 | 2023-09-03 06:00 | DK2 | 565.53 | 75.89 | 9
2023-09-03 03:00 | 2023-09-03 05:00 | DK2 | 564.11 | 75.7 | 9
2023-09-03 03:00 | 2023-09-03 05:00 | DK1 | 564.11 | 75.7 | 9
2023-09-03 02:00 | 2023-09-03 04:00 | DK1 | 562.1 | 75.43 | 9
2023-09-03 02:00 | 2023-09-03 04:00 | DK2 | 562.1 | 75.43 | 9
2023-09-03 01:00 | 2023-09-03 03:00 | DK2 | 563.67 | 75.64 | 9
2023-09-03 01:00 | 2023-09-03 03:00 | DK1 | 563.67 | 75.64 | 9
2023-09-03 | 2023-09-03 02:00 | DK2 | 564.56 | 75.76 | 9
2023-09-03 | 2023-09-03 02:00 | DK1 | 564.56 | 75.76 | 9
2023-09-02 23:00 | 2023-09-03 01:00 | DK1 | 565.61 | 75.9 | 9
2023-09-02 23:00 | 2023-09-03 01:00 | DK2 | 565.61 | 75.9 | 9
2023-09-02 22:00 | 2023-09-03 | DK2 | 569.55 | 76.43 | 9
2023-09-02 22:00 | 2023-09-03 | DK1 | 569.55 | 76.43 | 9
2023-09-02 21:00 | 2023-09-02 23:00 | DK2 | 725.42 | 97.34 | 9
2023-09-02 21:00 | 2023-09-02 23:00 | DK1 | 725.42 | 97.34 | 9
2023-09-02 20:00 | 2023-09-02 22:00 | DK1 | 787.28 | 105.64 | 9
2023-09-02 20:00 | 2023-09-02 22:00 | DK2 | 787.28 | 105.64 | 9
2023-09-02 19:00 | 2023-09-02 21:00 | DK1 | 858.45 | 115.19 | 9
2023-09-02 19:00 | 2023-09-02 21:00 | DK2 | 858.45 | 115.19 | 9
2023-09-02 18:00 | 2023-09-02 20:00 | DK2 | 944.97 | 126.8 | 9
2023-09-02 18:00 | 2023-09-02 20:00 | DK1 | 944.97 | 126.8 | 9
2023-09-02 17:00 | 2023-09-02 19:00 | DK1 | 907.64 | 121.79 | 9
2023-09-02 17:00 | 2023-09-02 19:00 | DK2 | 907.64 | 121.79 | 9
2023-09-02 16:00 | 2023-09-02 18:00 | DK2 | 819.77 | 110 | 9
2023-09-02 16:00 | 2023-09-02 18:00 | DK1 | 819.77 | 110 | 9
2023-09-02 15:00 | 2023-09-02 17:00 | DK1 | 696.43 | 93.45 | 9
2023-09-02 15:00 | 2023-09-02 17:00 | DK2 | 696.43 | 93.45 | 9
2023-09-02 14:00 | 2023-09-02 16:00 | DK2 | 407.72 | 54.71 | 9
2023-09-02 14:00 | 2023-09-02 16:00 | DK1 | 407.72 | 54.71 | 9
2023-09-02 13:00 | 2023-09-02 15:00 | DK1 | 216.57 | 29.06 | 9
2023-09-02 13:00 | 2023-09-02 15:00 | DK2 | 216.57 | 29.06 | 9
2023-09-02 12:00 | 2023-09-02 14:00 | DK2 | 314.12 | 42.15 | 9
2023-09-02 12:00 | 2023-09-02 14:00 | DK1 | 314.12 | 42.15 | 9
2023-09-02 11:00 | 2023-09-02 13:00 | DK1 | 322.92 | 43.33 | 9
2023-09-02 11:00 | 2023-09-02 13:00 | DK2 | 322.92 | 43.33 | 9
2023-09-02 10:00 | 2023-09-02 12:00 | DK2 | 443.79 | 59.55 | 9
2023-09-02 10:00 | 2023-09-02 12:00 | DK1 | 443.79 | 59.55 | 9
2023-09-02 09:00 | 2023-09-02 11:00 | DK1 | 595.45 | 79.9 | 9
2023-09-02 09:00 | 2023-09-02 11:00 | DK2 | 595.45 | 79.9 | 9
2023-09-02 08:00 | 2023-09-02 10:00 | DK2 | 669.01 | 89.77 | 9
2023-09-02 08:00 | 2023-09-02 10:00 | DK1 | 669.01 | 89.77 | 9
2023-09-02 07:00 | 2023-09-02 09:00 | DK1 | 704.85 | 94.58 | 9
2023-09-02 07:00 | 2023-09-02 09:00 | DK2 | 704.85 | 94.58 | 9
2023-09-02 06:00 | 2023-09-02 08:00 | DK2 | 746.89 | 100.22 | 9
2023-09-02 06:00 | 2023-09-02 08:00 | DK1 | 746.89 | 100.22 | 9
2023-09-02 05:00 | 2023-09-02 07:00 | DK1 | 753.37 | 101.09 | 9
2023-09-02 05:00 | 2023-09-02 07:00 | DK2 | 753.37 | 101.09 | 9
2023-09-02 04:00 | 2023-09-02 06:00 | DK2 | 752.85 | 101.02 | 9
2023-09-02 04:00 | 2023-09-02 06:00 | DK1 | 752.85 | 101.02 | 9
2023-09-02 03:00 | 2023-09-02 05:00 | DK1 | 717.67 | 96.3 | 9
2023-09-02 03:00 | 2023-09-02 05:00 | DK2 | 717.67 | 96.3 | 9
2023-09-02 02:00 | 2023-09-02 04:00 | DK2 | 718.42 | 96.4 | 9
2023-09-02 02:00 | 2023-09-02 04:00 | DK1 | 718.42 | 96.4 | 9
2023-09-02 01:00 | 2023-09-02 03:00 | DK1 | 714.69 | 95.9 | 9
2023-09-02 01:00 | 2023-09-02 03:00 | DK2 | 714.69 | 95.9 | 9
2023-09-02 | 2023-09-02 02:00 | DK1 | 745.25 | 100 | 9
2023-09-02 | 2023-09-02 02:00 | DK2 | 745.25 | 100 | 9
2023-09-01 23:00 | 2023-09-02 01:00 | DK2 | 765.37 | 102.7 | 9
2023-09-01 23:00 | 2023-09-02 01:00 | DK1 | 765.37 | 102.7 | 9
2023-09-01 22:00 | 2023-09-02 | DK1 | 800.84 | 107.46 | 9
2023-09-01 22:00 | 2023-09-02 | DK2 | 800.84 | 107.46 | 9
2023-09-01 21:00 | 2023-09-01 23:00 | DK1 | 854.33 | 114.65 | 9
2023-09-01 21:00 | 2023-09-01 23:00 | DK2 | 854.33 | 114.65 | 9
2023-09-01 20:00 | 2023-09-01 22:00 | DK2 | 883.47 | 118.56 | 9
2023-09-01 20:00 | 2023-09-01 22:00 | DK1 | 883.47 | 118.56 | 9
2023-09-01 19:00 | 2023-09-01 21:00 | DK1 | 951.57 | 127.7 | 9
2023-09-01 19:00 | 2023-09-01 21:00 | DK2 | 951.57 | 127.7 | 9
2023-09-01 18:00 | 2023-09-01 20:00 | DK2 | 1097.92 | 147.34 | 9
2023-09-01 18:00 | 2023-09-01 20:00 | DK1 | 1097.92 | 147.34 | 9
2023-09-01 17:00 | 2023-09-01 19:00 | DK1 | 1129.0699 | 151.52 | 9
2023-09-01 17:00 | 2023-09-01 19:00 | DK2 | 1129.0699 | 151.52 | 9
2023-09-01 16:00 | 2023-09-01 18:00 | DK2 | 947.48 | 127.15 | 9
2023-09-01 16:00 | 2023-09-01 18:00 | DK1 | 947.48 | 127.15 | 9
2023-09-01 15:00 | 2023-09-01 17:00 | DK1 | 790.25 | 106.05 | 9
2023-09-01 15:00 | 2023-09-01 17:00 | DK2 | 790.25 | 106.05 | 9
2023-09-01 14:00 | 2023-09-01 16:00 | DK2 | 719.6 | 96.57 | 9
2023-09-01 14:00 | 2023-09-01 16:00 | DK1 | 701.05 | 94.08 | 9
2023-09-01 13:00 | 2023-09-01 15:00 | DK1 | 685.7 | 92.02 | 9
2023-09-01 13:00 | 2023-09-01 15:00 | DK2 | 685.7 | 92.02 | 9
2023-09-01 12:00 | 2023-09-01 14:00 | DK2 | 664.91 | 89.23 | 9
2023-09-01 12:00 | 2023-09-01 14:00 | DK1 | 664.91 | 89.23 | 9
2023-09-01 11:00 | 2023-09-01 13:00 | DK1 | 662.45 | 88.9 | 9
2023-09-01 11:00 | 2023-09-01 13:00 | DK2 | 662.45 | 88.9 | 9
2023-09-01 10:00 | 2023-09-01 12:00 | DK2 | 685.7 | 92.02 | 9
2023-09-01 10:00 | 2023-09-01 12:00 | DK1 | 685.7 | 92.02 | 9
2023-09-01 09:00 | 2023-09-01 11:00 | DK1 | 719.23 | 96.52 | 9
2023-09-01 09:00 | 2023-09-01 11:00 | DK2 | 719.23 | 96.52 | 9
2023-09-01 08:00 | 2023-09-01 10:00 | DK2 | 761.71 | 102.22 | 9
2023-09-01 08:00 | 2023-09-01 10:00 | DK1 | 761.71 | 102.22 | 9
2023-09-01 07:00 | 2023-09-01 09:00 | DK1 | 829.37 | 111.3 | 9
2023-09-01 07:00 | 2023-09-01 09:00 | DK2 | 829.37 | 111.3 | 9
2023-09-01 06:00 | 2023-09-01 08:00 | DK2 | 964.47 | 129.43 | 9
2023-09-01 06:00 | 2023-09-01 08:00 | DK1 | 964.47 | 129.43 | 9
2023-09-01 05:00 | 2023-09-01 07:00 | DK1 | 957.01 | 128.43 | 9
2023-09-01 05:00 | 2023-09-01 07:00 | DK2 | 957.01 | 128.43 | 9
2023-09-01 04:00 | 2023-09-01 06:00 | DK2 | 834.88 | 112.04 | 9
2023-09-01 04:00 | 2023-09-01 06:00 | DK1 | 834.88 | 112.04 | 9
2023-09-01 03:00 | 2023-09-01 05:00 | DK1 | 724.3 | 97.2 | 9
2023-09-01 03:00 | 2023-09-01 05:00 | DK2 | 724.3 | 97.2 | 9
2023-09-01 02:00 | 2023-09-01 04:00 | DK2 | 701.05 | 94.08 | 9
2023-09-01 02:00 | 2023-09-01 04:00 | DK1 | 701.05 | 94.08 | 9
2023-09-01 01:00 | 2023-09-01 03:00 | DK1 | 693.52 | 93.07 | 9
2023-09-01 01:00 | 2023-09-01 03:00 | DK2 | 693.52 | 93.07 | 9
2023-09-01 | 2023-09-01 02:00 | DK2 | 695.16 | 93.29 | 9
2023-09-01 | 2023-09-01 02:00 | DK1 | 695.16 | 93.29 | 9
2023-08-31 23:00 | 2023-09-01 01:00 | DK1 | 715.13 | 95.97 | 9
2023-08-31 23:00 | 2023-09-01 01:00 | DK2 | 715.13 | 95.97 | 9
2023-08-31 22:00 | 2023-09-01 | DK2 | 736.97 | 98.9 | 9
2023-08-31 22:00 | 2023-09-01 | DK1 | 736.97 | 98.9 | 9
2023-08-31 21:00 | 2023-08-31 23:00 | DK2 | 722.16 | 96.89 | 8
2023-08-31 21:00 | 2023-08-31 23:00 | DK1 | 722.16 | 96.89 | 8
2023-08-31 20:00 | 2023-08-31 22:00 | DK1 | 790.29 | 106.03 | 8
2023-08-31 20:00 | 2023-08-31 22:00 | DK2 | 790.29 | 106.03 | 8
2023-08-31 19:00 | 2023-08-31 21:00 | DK1 | 935.4 | 125.5 | 8
2023-08-31 19:00 | 2023-08-31 21:00 | DK2 | 935.4 | 125.5 | 8
2023-08-31 18:00 | 2023-08-31 20:00 | DK2 | 1037.14 | 139.15 | 8
2023-08-31 18:00 | 2023-08-31 20:00 | DK1 | 1037.14 | 139.15 | 8
2023-08-31 17:00 | 2023-08-31 19:00 | DK1 | 1107.2 | 148.55 | 8
2023-08-31 17:00 | 2023-08-31 19:00 | DK2 | 1107.2 | 148.55 | 8
2023-08-31 16:00 | 2023-08-31 18:00 | DK2 | 887.33 | 119.05 | 8
2023-08-31 16:00 | 2023-08-31 18:00 | DK1 | 887.33 | 119.05 | 8
2023-08-31 15:00 | 2023-08-31 17:00 | DK1 | 743.25 | 99.72 | 8
2023-08-31 15:00 | 2023-08-31 17:00 | DK2 | 743.25 | 99.72 | 8
2023-08-31 14:00 | 2023-08-31 16:00 | DK2 | 663.43 | 89.01 | 8
2023-08-31 14:00 | 2023-08-31 16:00 | DK1 | 663.43 | 89.01 | 8
2023-08-31 13:00 | 2023-08-31 15:00 | DK1 | 648.52 | 87.01 | 8
2023-08-31 13:00 | 2023-08-31 15:00 | DK2 | 648.52 | 87.01 | 8
2023-08-31 12:00 | 2023-08-31 14:00 | DK2 | 642.93 | 86.26 | 8
2023-08-31 12:00 | 2023-08-31 14:00 | DK1 | 642.93 | 86.26 | 8
2023-08-31 11:00 | 2023-08-31 13:00 | DK2 | 656.2 | 88.04 | 8
2023-08-31 11:00 | 2023-08-31 13:00 | DK1 | 656.2 | 88.04 | 8
2023-08-31 10:00 | 2023-08-31 12:00 | DK1 | 671.25 | 90.06 | 8
2023-08-31 10:00 | 2023-08-31 12:00 | DK2 | 671.25 | 90.06 | 8
2023-08-31 09:00 | 2023-08-31 11:00 | DK2 | 685.71 | 92 | 8
2023-08-31 09:00 | 2023-08-31 11:00 | DK1 | 685.71 | 92 | 8
2023-08-31 08:00 | 2023-08-31 10:00 | DK1 | 722.01 | 96.87 | 8
2023-08-31 08:00 | 2023-08-31 10:00 | DK2 | 722.01 | 96.87 | 8
2023-08-31 07:00 | 2023-08-31 09:00 | DK2 | 850.66 | 114.13 | 8
2023-08-31 07:00 | 2023-08-31 09:00 | DK1 | 850.66 | 114.13 | 8
2023-08-31 06:00 | 2023-08-31 08:00 | DK1 | 951.95 | 127.72 | 8
2023-08-31 06:00 | 2023-08-31 08:00 | DK2 | 951.95 | 127.72 | 8
2023-08-31 05:00 | 2023-08-31 07:00 | DK2 | 1054.73 | 141.51 | 8
2023-08-31 05:00 | 2023-08-31 07:00 | DK1 | 1054.73 | 141.51 | 8
2023-08-31 04:00 | 2023-08-31 06:00 | DK1 | 785.66 | 105.41 | 8
2023-08-31 04:00 | 2023-08-31 06:00 | DK2 | 785.66 | 105.41 | 8
2023-08-31 03:00 | 2023-08-31 05:00 | DK2 | 681.47 | 91.43 | 8
2023-08-31 03:00 | 2023-08-31 05:00 | DK1 | 681.47 | 91.43 | 8
2023-08-31 02:00 | 2023-08-31 04:00 | DK1 | 659.4 | 88.47 | 8
2023-08-31 02:00 | 2023-08-31 04:00 | DK2 | 659.4 | 88.47 | 8
2023-08-31 01:00 | 2023-08-31 03:00 | DK2 | 676.84 | 90.81 | 8
2023-08-31 01:00 | 2023-08-31 03:00 | DK1 | 676.84 | 90.81 | 8
2023-08-31 | 2023-08-31 02:00 | DK1 | 681.47 | 91.43 | 8
2023-08-31 | 2023-08-31 02:00 | DK2 | 681.47 | 91.43 | 8
2023-08-30 23:00 | 2023-08-31 01:00 | DK2 | 683.92 | 91.76 | 8
2023-08-30 23:00 | 2023-08-31 01:00 | DK1 | 683.92 | 91.76 | 8
2023-08-30 22:00 | 2023-08-31 | DK1 | 717.84 | 96.31 | 8
2023-08-30 22:00 | 2023-08-31 | DK2 | 717.84 | 96.31 | 8
2023-08-30 21:00 | 2023-08-30 23:00 | DK2 | 757.17 | 101.59 | 8
2023-08-30 21:00 | 2023-08-30 23:00 | DK1 | 757.17 | 101.59 | 8
2023-08-30 20:00 | 2023-08-30 22:00 | DK1 | 890.58 | 119.49 | 8
2023-08-30 20:00 | 2023-08-30 22:00 | DK2 | 890.58 | 119.49 | 8
2023-08-30 19:00 | 2023-08-30 21:00 | DK2 | 1001.71 | 134.4 | 8
2023-08-30 19:00 | 2023-08-30 21:00 | DK1 | 1001.71 | 134.4 | 8
2023-08-30 18:00 | 2023-08-30 20:00 | DK1 | 1252.8101 | 168.09 | 8
2023-08-30 18:00 | 2023-08-30 20:00 | DK2 | 1252.8101 | 168.09 | 8
2023-08-30 17:00 | 2023-08-30 19:00 | DK2 | 1259.67 | 169.01 | 8
2023-08-30 17:00 | 2023-08-30 19:00 | DK1 | 1259.67 | 169.01 | 8
2023-08-30 16:00 | 2023-08-30 18:00 | DK1 | 1042.85 | 139.92 | 8
2023-08-30 16:00 | 2023-08-30 18:00 | DK2 | 1042.85 | 139.92 | 8
2023-08-30 15:00 | 2023-08-30 17:00 | DK2 | 859.58 | 115.33 | 8
2023-08-30 15:00 | 2023-08-30 17:00 | DK1 | 859.58 | 115.33 | 8
2023-08-30 14:00 | 2023-08-30 16:00 | DK1 | 713.57 | 95.74 | 8
2023-08-30 14:00 | 2023-08-30 16:00 | DK2 | 713.57 | 95.74 | 8
2023-08-30 13:00 | 2023-08-30 15:00 | DK2 | 720.35 | 96.65 | 8
2023-08-30 13:00 | 2023-08-30 15:00 | DK1 | 720.35 | 96.65 | 8
2023-08-30 12:00 | 2023-08-30 14:00 | DK1 | 701.35 | 94.1 | 8
2023-08-30 12:00 | 2023-08-30 14:00 | DK2 | 701.35 | 94.1 | 8
2023-08-30 11:00 | 2023-08-30 13:00 | DK2 | 712.38 | 95.58 | 8
2023-08-30 11:00 | 2023-08-30 13:00 | DK1 | 712.38 | 95.58 | 8
2023-08-30 10:00 | 2023-08-30 12:00 | DK1 | 728.48 | 97.74 | 8
2023-08-30 10:00 | 2023-08-30 12:00 | DK2 | 728.48 | 97.74 | 8
2023-08-30 09:00 | 2023-08-30 11:00 | DK2 | 740.1 | 99.3 | 8
2023-08-30 09:00 | 2023-08-30 11:00 | DK1 | 740.1 | 99.3 | 8
2023-08-30 08:00 | 2023-08-30 10:00 | DK1 | 822.01 | 110.29 | 8
2023-08-30 08:00 | 2023-08-30 10:00 | DK2 | 822.01 | 110.29 | 8
2023-08-30 07:00 | 2023-08-30 09:00 | DK2 | 929.41 | 124.7 | 8
2023-08-30 07:00 | 2023-08-30 09:00 | DK1 | 929.41 | 124.7 | 8
2023-08-30 06:00 | 2023-08-30 08:00 | DK1 | 1042.78 | 139.91 | 8
2023-08-30 06:00 | 2023-08-30 08:00 | DK2 | 1042.78 | 139.91 | 8
2023-08-30 05:00 | 2023-08-30 07:00 | DK2 | 1074.23 | 144.13 | 8
2023-08-30 05:00 | 2023-08-30 07:00 | DK1 | 1074.23 | 144.13 | 8
2023-08-30 04:00 | 2023-08-30 06:00 | DK1 | 955.13 | 128.15 | 8
2023-08-30 04:00 | 2023-08-30 06:00 | DK2 | 955.13 | 128.15 | 8
2023-08-30 03:00 | 2023-08-30 05:00 | DK2 | 728.03 | 97.68 | 8
2023-08-30 03:00 | 2023-08-30 05:00 | DK1 | 728.03 | 97.68 | 8
2023-08-30 02:00 | 2023-08-30 04:00 | DK1 | 721.54 | 96.81 | 8
2023-08-30 02:00 | 2023-08-30 04:00 | DK2 | 721.54 | 96.81 | 8
2023-08-30 01:00 | 2023-08-30 03:00 | DK2 | 704.85 | 94.57 | 8
2023-08-30 01:00 | 2023-08-30 03:00 | DK1 | 704.85 | 94.57 | 8
2023-08-30 | 2023-08-30 02:00 | DK1 | 718.19 | 96.36 | 8
2023-08-30 | 2023-08-30 02:00 | DK2 | 718.19 | 96.36 | 8
2023-08-29 23:00 | 2023-08-30 01:00 | DK2 | 734.89 | 98.6 | 8
2023-08-29 23:00 | 2023-08-30 01:00 | DK1 | 734.89 | 98.6 | 8
2023-08-29 22:00 | 2023-08-30 | DK1 | 746.21 | 100.12 | 8
2023-08-29 22:00 | 2023-08-30 | DK2 | 746.21 | 100.12 | 8
2023-08-29 21:00 | 2023-08-29 23:00 | DK2 | 766.29 | 102.81 | 8
2023-08-29 21:00 | 2023-08-29 23:00 | DK1 | 766.29 | 102.81 | 8
2023-08-29 20:00 | 2023-08-29 22:00 | DK1 | 909.92 | 122.08 | 8
2023-08-29 20:00 | 2023-08-29 22:00 | DK2 | 909.92 | 122.08 | 8
2023-08-29 19:00 | 2023-08-29 21:00 | DK2 | 1018.74 | 136.68 | 8
2023-08-29 19:00 | 2023-08-29 21:00 | DK1 | 1018.74 | 136.68 | 8
2023-08-29 18:00 | 2023-08-29 20:00 | DK1 | 1211.1899 | 162.5 | 8
2023-08-29 18:00 | 2023-08-29 20:00 | DK2 | 1211.1899 | 162.5 | 8
2023-08-29 17:00 | 2023-08-29 19:00 | DK2 | 1280.58 | 171.81 | 8
2023-08-29 17:00 | 2023-08-29 19:00 | DK1 | 1280.58 | 171.81 | 8
2023-08-29 16:00 | 2023-08-29 18:00 | DK1 | 1161.63 | 155.85 | 8
2023-08-29 16:00 | 2023-08-29 18:00 | DK2 | 1161.63 | 155.85 | 8
2023-08-29 15:00 | 2023-08-29 17:00 | DK2 | 1048.1801 | 140.63 | 8
2023-08-29 15:00 | 2023-08-29 17:00 | DK1 | 1048.1801 | 140.63 | 8
2023-08-29 14:00 | 2023-08-29 16:00 | DK1 | 850.37 | 114.09 | 8
2023-08-29 14:00 | 2023-08-29 16:00 | DK2 | 850.37 | 114.09 | 8
2023-08-29 13:00 | 2023-08-29 15:00 | DK1 | 802.29 | 107.64 | 8
2023-08-29 13:00 | 2023-08-29 15:00 | DK2 | 802.29 | 107.64 | 8
2023-08-29 12:00 | 2023-08-29 14:00 | DK2 | 746.47 | 100.15 | 8
2023-08-29 12:00 | 2023-08-29 14:00 | DK1 | 746.47 | 100.15 | 8
2023-08-29 11:00 | 2023-08-29 13:00 | DK1 | 766.59 | 102.85 | 8
2023-08-29 11:00 | 2023-08-29 13:00 | DK2 | 766.59 | 102.85 | 8
2023-08-29 10:00 | 2023-08-29 12:00 | DK2 | 828.75 | 111.19 | 8
2023-08-29 10:00 | 2023-08-29 12:00 | DK1 | 828.75 | 111.19 | 8
2023-08-29 09:00 | 2023-08-29 11:00 | DK1 | 871.91 | 116.98 | 8
2023-08-29 09:00 | 2023-08-29 11:00 | DK2 | 871.91 | 116.98 | 8
2023-08-29 08:00 | 2023-08-29 10:00 | DK2 | 982.15 | 131.77 | 8
2023-08-29 08:00 | 2023-08-29 10:00 | DK1 | 982.15 | 131.77 | 8
2023-08-29 07:00 | 2023-08-29 09:00 | DK1 | 1124.28 | 150.84 | 8
2023-08-29 07:00 | 2023-08-29 09:00 | DK2 | 1124.28 | 150.84 | 8
2023-08-29 06:00 | 2023-08-29 08:00 | DK2 | 1258 | 168.78 | 8
2023-08-29 06:00 | 2023-08-29 08:00 | DK1 | 1258 | 168.78 | 8
2023-08-29 05:00 | 2023-08-29 07:00 | DK2 | 1096.86 | 147.16 | 8
2023-08-29 05:00 | 2023-08-29 07:00 | DK1 | 1096.86 | 147.16 | 8
2023-08-29 04:00 | 2023-08-29 06:00 | DK1 | 908.43 | 121.88 | 8
2023-08-29 04:00 | 2023-08-29 06:00 | DK2 | 908.43 | 121.88 | 8
2023-08-29 03:00 | 2023-08-29 05:00 | DK2 | 736.48 | 98.81 | 8
2023-08-29 03:00 | 2023-08-29 05:00 | DK1 | 736.48 | 98.81 | 8
2023-08-29 02:00 | 2023-08-29 04:00 | DK1 | 708.45 | 95.05 | 8
2023-08-29 02:00 | 2023-08-29 04:00 | DK2 | 708.45 | 95.05 | 8
2023-08-29 01:00 | 2023-08-29 03:00 | DK2 | 708.38 | 95.04 | 8
2023-08-29 01:00 | 2023-08-29 03:00 | DK1 | 708.38 | 95.04 | 8
2023-08-29 | 2023-08-29 02:00 | DK1 | 708.38 | 95.04 | 8
2023-08-29 | 2023-08-29 02:00 | DK2 | 708.38 | 95.04 | 8
2023-08-28 23:00 | 2023-08-29 01:00 | DK2 | 722.76 | 96.97 | 8
2023-08-28 23:00 | 2023-08-29 01:00 | DK1 | 722.76 | 96.97 | 8
2023-08-28 22:00 | 2023-08-29 | DK1 | 768.38 | 103.09 | 8
2023-08-28 22:00 | 2023-08-29 | DK2 | 768.38 | 103.09 | 8
2023-08-28 21:00 | 2023-08-28 23:00 | DK2 | 804.47 | 107.94 | 8
2023-08-28 21:00 | 2023-08-28 23:00 | DK1 | 804.47 | 107.94 | 8
2023-08-28 20:00 | 2023-08-28 22:00 | DK2 | 922.08 | 123.72 | 8
2023-08-28 20:00 | 2023-08-28 22:00 | DK1 | 922.08 | 123.72 | 8
2023-08-28 19:00 | 2023-08-28 21:00 | DK2 | 1061.3 | 142.4 | 8
2023-08-28 19:00 | 2023-08-28 21:00 | DK1 | 1061.3 | 142.4 | 8
2023-08-28 18:00 | 2023-08-28 20:00 | DK1 | 1242.63 | 166.73 | 8
2023-08-28 18:00 | 2023-08-28 20:00 | DK2 | 1242.63 | 166.73 | 8
2023-08-28 17:00 | 2023-08-28 19:00 | DK2 | 1303.96 | 174.96 | 8
2023-08-28 17:00 | 2023-08-28 19:00 | DK1 | 1303.96 | 174.96 | 8
2023-08-28 16:00 | 2023-08-28 18:00 | DK1 | 1213.71 | 162.85 | 8
2023-08-28 16:00 | 2023-08-28 18:00 | DK2 | 1213.71 | 162.85 | 8
2023-08-28 15:00 | 2023-08-28 17:00 | DK2 | 1119.0601 | 150.15 | 8
2023-08-28 15:00 | 2023-08-28 17:00 | DK1 | 1118.39 | 150.06 | 8
2023-08-28 14:00 | 2023-08-28 16:00 | DK1 | 868.04 | 116.47 | 8
2023-08-28 14:00 | 2023-08-28 16:00 | DK2 | 868.04 | 116.47 | 8
2023-08-28 13:00 | 2023-08-28 15:00 | DK2 | 876.31 | 117.58 | 8
2023-08-28 13:00 | 2023-08-28 15:00 | DK1 | 855.3 | 114.76 | 8
2023-08-28 12:00 | 2023-08-28 14:00 | DK1 | 731.73 | 98.18 | 8
2023-08-28 12:00 | 2023-08-28 14:00 | DK2 | 749.69 | 100.59 | 8
2023-08-28 11:00 | 2023-08-28 13:00 | DK2 | 747.16 | 100.25 | 8
2023-08-28 11:00 | 2023-08-28 13:00 | DK1 | 747.16 | 100.25 | 8
2023-08-28 10:00 | 2023-08-28 12:00 | DK1 | 783.08 | 105.07 | 8
2023-08-28 10:00 | 2023-08-28 12:00 | DK2 | 783.08 | 105.07 | 8
2023-08-28 09:00 | 2023-08-28 11:00 | DK2 | 856.04 | 114.86 | 8
2023-08-28 09:00 | 2023-08-28 11:00 | DK1 | 856.04 | 114.86 | 8
2023-08-28 08:00 | 2023-08-28 10:00 | DK1 | 868.86 | 116.58 | 8
2023-08-28 08:00 | 2023-08-28 10:00 | DK2 | 868.86 | 116.58 | 8
2023-08-28 07:00 | 2023-08-28 09:00 | DK2 | 928.26 | 124.55 | 8
2023-08-28 07:00 | 2023-08-28 09:00 | DK1 | 928.26 | 124.55 | 8
2023-08-28 06:00 | 2023-08-28 08:00 | DK1 | 1085.59 | 145.66 | 8
2023-08-28 06:00 | 2023-08-28 08:00 | DK2 | 1085.59 | 145.66 | 8
2023-08-28 05:00 | 2023-08-28 07:00 | DK2 | 1047.21 | 140.51 | 8
2023-08-28 05:00 | 2023-08-28 07:00 | DK1 | 1047.21 | 140.51 | 8
2023-08-28 04:00 | 2023-08-28 06:00 | DK1 | 828.62 | 111.18 | 8
2023-08-28 04:00 | 2023-08-28 06:00 | DK2 | 828.62 | 111.18 | 8
2023-08-28 03:00 | 2023-08-28 05:00 | DK2 | 695.73 | 93.35 | 8
2023-08-28 03:00 | 2023-08-28 05:00 | DK1 | 695.73 | 93.35 | 8
2023-08-28 02:00 | 2023-08-28 04:00 | DK1 | 635.29 | 85.24 | 8
2023-08-28 02:00 | 2023-08-28 04:00 | DK2 | 635.29 | 85.24 | 8
2023-08-28 01:00 | 2023-08-28 03:00 | DK2 | 601.15 | 80.66 | 8
2023-08-28 01:00 | 2023-08-28 03:00 | DK1 | 601.15 | 80.66 | 8
2023-08-28 | 2023-08-28 02:00 | DK1 | 633.5 | 85 | 8
2023-08-28 | 2023-08-28 02:00 | DK2 | 633.5 | 85 | 8
2023-08-27 23:00 | 2023-08-28 01:00 | DK2 | 659.73 | 88.52 | 8
2023-08-27 23:00 | 2023-08-28 01:00 | DK1 | 659.73 | 88.52 | 8
2023-08-27 22:00 | 2023-08-28 | DK1 | 695.43 | 93.31 | 8
2023-08-27 22:00 | 2023-08-28 | DK2 | 695.43 | 93.31 | 8
2023-08-27 21:00 | 2023-08-27 23:00 | DK2 | 767.58 | 102.99 | 8
2023-08-27 21:00 | 2023-08-27 23:00 | DK1 | 767.58 | 102.99 | 8
2023-08-27 20:00 | 2023-08-27 22:00 | DK1 | 886.9 | 119 | 8
2023-08-27 20:00 | 2023-08-27 22:00 | DK2 | 886.9 | 119 | 8
2023-08-27 19:00 | 2023-08-27 21:00 | DK2 | 947.56 | 127.14 | 8
2023-08-27 19:00 | 2023-08-27 21:00 | DK1 | 947.56 | 127.14 | 8
2023-08-27 18:00 | 2023-08-27 20:00 | DK1 | 932.21 | 125.08 | 8
2023-08-27 18:00 | 2023-08-27 20:00 | DK2 | 932.21 | 125.08 | 8
2023-08-27 17:00 | 2023-08-27 19:00 | DK2 | 962.4 | 129.13 | 8
2023-08-27 17:00 | 2023-08-27 19:00 | DK1 | 962.4 | 129.13 | 8
2023-08-27 16:00 | 2023-08-27 18:00 | DK1 | 893.9 | 119.94 | 8
2023-08-27 16:00 | 2023-08-27 18:00 | DK2 | 893.9 | 119.94 | 8
2023-08-27 15:00 | 2023-08-27 17:00 | DK2 | 787.18 | 105.62 | 8
2023-08-27 15:00 | 2023-08-27 17:00 | DK1 | 787.18 | 105.62 | 8
2023-08-27 14:00 | 2023-08-27 16:00 | DK1 | 717.94 | 96.33 | 8
2023-08-27 14:00 | 2023-08-27 16:00 | DK2 | 717.94 | 96.33 | 8
2023-08-27 13:00 | 2023-08-27 15:00 | DK1 | 663.76 | 89.06 | 8
2023-08-27 13:00 | 2023-08-27 15:00 | DK2 | 663.76 | 89.06 | 8
2023-08-27 12:00 | 2023-08-27 14:00 | DK2 | 654.89 | 87.87 | 8
2023-08-27 12:00 | 2023-08-27 14:00 | DK1 | 654.89 | 87.87 | 8
2023-08-27 11:00 | 2023-08-27 13:00 | DK1 | 652.88 | 87.6 | 8
2023-08-27 11:00 | 2023-08-27 13:00 | DK2 | 652.88 | 87.6 | 8
2023-08-27 10:00 | 2023-08-27 12:00 | DK2 | 695.06 | 93.26 | 8
2023-08-27 10:00 | 2023-08-27 12:00 | DK1 | 695.06 | 93.26 | 8
2023-08-27 09:00 | 2023-08-27 11:00 | DK1 | 700.43 | 93.98 | 8
2023-08-27 09:00 | 2023-08-27 11:00 | DK2 | 700.43 | 93.98 | 8
2023-08-27 08:00 | 2023-08-27 10:00 | DK2 | 694.91 | 93.24 | 8
2023-08-27 08:00 | 2023-08-27 10:00 | DK1 | 694.91 | 93.24 | 8
2023-08-27 07:00 | 2023-08-27 09:00 | DK1 | 707.43 | 94.92 | 8
2023-08-27 07:00 | 2023-08-27 09:00 | DK2 | 707.43 | 94.92 | 8
2023-08-27 06:00 | 2023-08-27 08:00 | DK2 | 701.32 | 94.1 | 8
2023-08-27 06:00 | 2023-08-27 08:00 | DK1 | 701.32 | 94.1 | 8
2023-08-27 05:00 | 2023-08-27 07:00 | DK2 | 717.87 | 96.32 | 8
2023-08-27 05:00 | 2023-08-27 07:00 | DK1 | 717.87 | 96.32 | 8
2023-08-27 04:00 | 2023-08-27 06:00 | DK1 | 739.03 | 99.16 | 8
2023-08-27 04:00 | 2023-08-27 06:00 | DK2 | 739.03 | 99.16 | 8
2023-08-27 03:00 | 2023-08-27 05:00 | DK2 | 730.91 | 98.07 | 8
2023-08-27 03:00 | 2023-08-27 05:00 | DK1 | 730.91 | 98.07 | 8
2023-08-27 02:00 | 2023-08-27 04:00 | DK1 | 739.03 | 99.16 | 8
2023-08-27 02:00 | 2023-08-27 04:00 | DK2 | 739.03 | 99.16 | 8
2023-08-27 01:00 | 2023-08-27 03:00 | DK2 | 715.48 | 96 | 8
2023-08-27 01:00 | 2023-08-27 03:00 | DK1 | 715.48 | 96 | 8
2023-08-27 | 2023-08-27 02:00 | DK1 | 722.26 | 96.91 | 8
2023-08-27 | 2023-08-27 02:00 | DK2 | 722.26 | 96.91 | 8
2023-08-26 23:00 | 2023-08-27 01:00 | DK2 | 732.7 | 98.31 | 8
2023-08-26 23:00 | 2023-08-27 01:00 | DK1 | 732.7 | 98.31 | 8
2023-08-26 22:00 | 2023-08-27 | DK1 | 763.1 | 102.39 | 8
2023-08-26 22:00 | 2023-08-27 | DK2 | 763.1 | 102.39 | 8
2023-08-26 21:00 | 2023-08-26 23:00 | DK2 | 824.64 | 110.63 | 8
2023-08-26 21:00 | 2023-08-26 23:00 | DK1 | 824.64 | 110.63 | 8
2023-08-26 20:00 | 2023-08-26 22:00 | DK2 | 916.7 | 122.98 | 8
2023-08-26 20:00 | 2023-08-26 22:00 | DK1 | 916.7 | 122.98 | 8
2023-08-26 19:00 | 2023-08-26 21:00 | DK2 | 1006.44 | 135.02 | 8
2023-08-26 19:00 | 2023-08-26 21:00 | DK1 | 1006.44 | 135.02 | 8
2023-08-26 18:00 | 2023-08-26 20:00 | DK2 | 985.5 | 132.21 | 8
2023-08-26 18:00 | 2023-08-26 20:00 | DK1 | 985.5 | 132.21 | 8
2023-08-26 17:00 | 2023-08-26 19:00 | DK2 | 922.96 | 123.82 | 8
2023-08-26 17:00 | 2023-08-26 19:00 | DK1 | 922.96 | 123.82 | 8
2023-08-26 16:00 | 2023-08-26 18:00 | DK2 | 773.43 | 103.76 | 8
2023-08-26 16:00 | 2023-08-26 18:00 | DK1 | 773.43 | 103.76 | 8
2023-08-26 15:00 | 2023-08-26 17:00 | DK2 | 707.91 | 94.97 | 8
2023-08-26 15:00 | 2023-08-26 17:00 | DK1 | 707.91 | 94.97 | 8
2023-08-26 14:00 | 2023-08-26 16:00 | DK1 | 647.53 | 86.87 | 8
2023-08-26 14:00 | 2023-08-26 16:00 | DK2 | 647.53 | 86.87 | 8
2023-08-26 13:00 | 2023-08-26 15:00 | DK2 | 568.44 | 76.26 | 8
2023-08-26 13:00 | 2023-08-26 15:00 | DK1 | 568.44 | 76.26 | 8
2023-08-26 12:00 | 2023-08-26 14:00 | DK1 | 300.1 | 40.26 | 8
2023-08-26 12:00 | 2023-08-26 14:00 | DK2 | 300.1 | 40.26 | 8
2023-08-26 11:00 | 2023-08-26 13:00 | DK2 | 344.9 | 46.27 | 8
2023-08-26 11:00 | 2023-08-26 13:00 | DK1 | 344.9 | 46.27 | 8
2023-08-26 10:00 | 2023-08-26 12:00 | DK1 | 499.57 | 67.02 | 8
2023-08-26 10:00 | 2023-08-26 12:00 | DK2 | 499.57 | 67.02 | 8
2023-08-26 09:00 | 2023-08-26 11:00 | DK2 | 599.15 | 80.38 | 8
2023-08-26 09:00 | 2023-08-26 11:00 | DK1 | 599.15 | 80.38 | 8
2023-08-26 08:00 | 2023-08-26 10:00 | DK1 | 634.41 | 85.11 | 8
2023-08-26 08:00 | 2023-08-26 10:00 | DK2 | 634.41 | 85.11 | 8
2023-08-26 07:00 | 2023-08-26 09:00 | DK2 | 690.54 | 92.64 | 8
2023-08-26 07:00 | 2023-08-26 09:00 | DK1 | 690.54 | 92.64 | 8
2023-08-26 06:00 | 2023-08-26 08:00 | DK1 | 732.73 | 98.3 | 8
2023-08-26 06:00 | 2023-08-26 08:00 | DK2 | 732.73 | 98.3 | 8
2023-08-26 05:00 | 2023-08-26 07:00 | DK2 | 714.84 | 95.9 | 8
2023-08-26 05:00 | 2023-08-26 07:00 | DK1 | 714.84 | 95.9 | 8
2023-08-26 04:00 | 2023-08-26 06:00 | DK1 | 711.71 | 95.48 | 8
2023-08-26 04:00 | 2023-08-26 06:00 | DK2 | 711.71 | 95.48 | 8
2023-08-26 03:00 | 2023-08-26 05:00 | DK2 | 697.92 | 93.63 | 8
2023-08-26 03:00 | 2023-08-26 05:00 | DK1 | 697.92 | 93.63 | 8
2023-08-26 02:00 | 2023-08-26 04:00 | DK1 | 716.48 | 96.12 | 8
2023-08-26 02:00 | 2023-08-26 04:00 | DK2 | 716.48 | 96.12 | 8
2023-08-26 01:00 | 2023-08-26 03:00 | DK2 | 741.83 | 99.52 | 8
2023-08-26 01:00 | 2023-08-26 03:00 | DK1 | 741.83 | 99.52 | 8
2023-08-26 | 2023-08-26 02:00 | DK1 | 759.64 | 101.91 | 8
2023-08-26 | 2023-08-26 02:00 | DK2 | 759.64 | 101.91 | 8
2023-08-25 23:00 | 2023-08-26 01:00 | DK1 | 775.96 | 104.1 | 8
2023-08-25 23:00 | 2023-08-26 01:00 | DK2 | 775.96 | 104.1 | 8
2023-08-25 22:00 | 2023-08-26 | DK2 | 819.2 | 109.9 | 8
2023-08-25 22:00 | 2023-08-26 | DK1 | 819.2 | 109.9 | 8
2023-08-25 21:00 | 2023-08-25 23:00 | DK1 | 804.29 | 107.89 | 8
2023-08-25 21:00 | 2023-08-25 23:00 | DK2 | 804.29 | 107.89 | 8
2023-08-25 20:00 | 2023-08-25 22:00 | DK2 | 953.38 | 127.89 | 8
2023-08-25 20:00 | 2023-08-25 22:00 | DK1 | 953.38 | 127.89 | 8
2023-08-25 19:00 | 2023-08-25 21:00 | DK1 | 1029.72 | 138.13 | 8
2023-08-25 19:00 | 2023-08-25 21:00 | DK2 | 1029.72 | 138.13 | 8
2023-08-25 18:00 | 2023-08-25 20:00 | DK2 | 1128.87 | 151.43 | 8
2023-08-25 18:00 | 2023-08-25 20:00 | DK1 | 1128.87 | 151.43 | 8
2023-08-25 17:00 | 2023-08-25 19:00 | DK1 | 1202.15 | 161.26 | 8
2023-08-25 17:00 | 2023-08-25 19:00 | DK2 | 1202.15 | 161.26 | 8
2023-08-25 16:00 | 2023-08-25 18:00 | DK2 | 1058.5699 | 142 | 8
2023-08-25 16:00 | 2023-08-25 18:00 | DK1 | 1058.5699 | 142 | 8
2023-08-25 15:00 | 2023-08-25 17:00 | DK1 | 909.62 | 122.02 | 8
2023-08-25 15:00 | 2023-08-25 17:00 | DK2 | 909.62 | 122.02 | 8
2023-08-25 14:00 | 2023-08-25 16:00 | DK2 | 751.58 | 100.82 | 8
2023-08-25 14:00 | 2023-08-25 16:00 | DK1 | 751.58 | 100.82 | 8
2023-08-25 13:00 | 2023-08-25 15:00 | DK2 | 695.3 | 93.27 | 8
2023-08-25 13:00 | 2023-08-25 15:00 | DK1 | 695.3 | 93.27 | 8
2023-08-25 12:00 | 2023-08-25 14:00 | DK1 | 712.52 | 95.58 | 8
2023-08-25 12:00 | 2023-08-25 14:00 | DK2 | 712.52 | 95.58 | 8
2023-08-25 11:00 | 2023-08-25 13:00 | DK2 | 745.47 | 100 | 8
2023-08-25 11:00 | 2023-08-25 13:00 | DK1 | 745.47 | 100 | 8
2023-08-25 10:00 | 2023-08-25 12:00 | DK1 | 760.01 | 101.95 | 8
2023-08-25 10:00 | 2023-08-25 12:00 | DK2 | 760.01 | 101.95 | 8
2023-08-25 09:00 | 2023-08-25 11:00 | DK2 | 824.57 | 110.61 | 8
2023-08-25 09:00 | 2023-08-25 11:00 | DK1 | 824.57 | 110.61 | 8
2023-08-25 08:00 | 2023-08-25 10:00 | DK1 | 869.74 | 116.67 | 8
2023-08-25 08:00 | 2023-08-25 10:00 | DK2 | 869.74 | 116.67 | 8
2023-08-25 07:00 | 2023-08-25 09:00 | DK2 | 961.88 | 129.03 | 8
2023-08-25 07:00 | 2023-08-25 09:00 | DK1 | 961.88 | 129.03 | 8
2023-08-25 06:00 | 2023-08-25 08:00 | DK1 | 1039.34 | 139.42 | 8
2023-08-25 06:00 | 2023-08-25 08:00 | DK2 | 1039.34 | 139.42 | 8
2023-08-25 05:00 | 2023-08-25 07:00 | DK2 | 1007.28 | 135.12 | 8
2023-08-25 05:00 | 2023-08-25 07:00 | DK1 | 1007.28 | 135.12 | 8
2023-08-25 04:00 | 2023-08-25 06:00 | DK1 | 926.03 | 124.22 | 8
2023-08-25 04:00 | 2023-08-25 06:00 | DK2 | 926.03 | 124.22 | 8
2023-08-25 03:00 | 2023-08-25 05:00 | DK2 | 767.84 | 103 | 8
2023-08-25 03:00 | 2023-08-25 05:00 | DK1 | 767.84 | 103 | 8
2023-08-25 02:00 | 2023-08-25 04:00 | DK1 | 721.32 | 96.76 | 8
2023-08-25 02:00 | 2023-08-25 04:00 | DK2 | 721.32 | 96.76 | 8
2023-08-25 01:00 | 2023-08-25 03:00 | DK2 | 714.91 | 95.9 | 8
2023-08-25 01:00 | 2023-08-25 03:00 | DK1 | 714.91 | 95.9 | 8
2023-08-25 | 2023-08-25 02:00 | DK1 | 713.49 | 95.71 | 8
2023-08-25 | 2023-08-25 02:00 | DK2 | 713.49 | 95.71 | 8
2023-08-24 23:00 | 2023-08-25 01:00 | DK2 | 718.19 | 96.34 | 8
2023-08-24 23:00 | 2023-08-25 01:00 | DK1 | 718.19 | 96.34 | 8
2023-08-24 22:00 | 2023-08-25 | DK1 | 784.53 | 105.24 | 8
2023-08-24 22:00 | 2023-08-25 | DK2 | 784.53 | 105.24 | 8
2023-08-24 21:00 | 2023-08-24 23:00 | DK2 | 969.54 | 130.09 | 8
2023-08-24 21:00 | 2023-08-24 23:00 | DK1 | 969.54 | 130.09 | 8
2023-08-24 20:00 | 2023-08-24 22:00 | DK1 | 1187.01 | 159.27 | 8
2023-08-24 20:00 | 2023-08-24 22:00 | DK2 | 1187.01 | 159.27 | 8
2023-08-24 19:00 | 2023-08-24 21:00 | DK2 | 1398.45 | 187.64 | 8
2023-08-24 19:00 | 2023-08-24 21:00 | DK1 | 1398.45 | 187.64 | 8
2023-08-24 18:00 | 2023-08-24 20:00 | DK1 | 1857.91 | 249.29 | 8
2023-08-24 18:00 | 2023-08-24 20:00 | DK2 | 1857.91 | 249.29 | 8
2023-08-24 17:00 | 2023-08-24 19:00 | DK2 | 1974.3199 | 264.91 | 8
2023-08-24 17:00 | 2023-08-24 19:00 | DK1 | 1974.3199 | 264.91 | 8
2023-08-24 16:00 | 2023-08-24 18:00 | DK1 | 1578.36 | 211.78 | 8
2023-08-24 16:00 | 2023-08-24 18:00 | DK2 | 1578.36 | 211.78 | 8
2023-08-24 15:00 | 2023-08-24 17:00 | DK1 | 1184.77 | 158.97 | 8
2023-08-24 15:00 | 2023-08-24 17:00 | DK2 | 1184.77 | 158.97 | 8
2023-08-24 14:00 | 2023-08-24 16:00 | DK2 | 915.8 | 122.88 | 8
2023-08-24 14:00 | 2023-08-24 16:00 | DK1 | 915.8 | 122.88 | 8
2023-08-24 13:00 | 2023-08-24 15:00 | DK1 | 864.75 | 116.03 | 8
2023-08-24 13:00 | 2023-08-24 15:00 | DK2 | 864.75 | 116.03 | 8
2023-08-24 12:00 | 2023-08-24 14:00 | DK2 | 830.17 | 111.39 | 8
2023-08-24 12:00 | 2023-08-24 14:00 | DK1 | 830.17 | 111.39 | 8
2023-08-24 11:00 | 2023-08-24 13:00 | DK1 | 801.03 | 107.48 | 8
2023-08-24 11:00 | 2023-08-24 13:00 | DK2 | 801.03 | 107.48 | 8
2023-08-24 10:00 | 2023-08-24 12:00 | DK2 | 812.28 | 108.99 | 8
2023-08-24 10:00 | 2023-08-24 12:00 | DK1 | 812.28 | 108.99 | 8
2023-08-24 09:00 | 2023-08-24 11:00 | DK1 | 811.91 | 108.94 | 8
2023-08-24 09:00 | 2023-08-24 11:00 | DK2 | 811.91 | 108.94 | 8
2023-08-24 08:00 | 2023-08-24 10:00 | DK2 | 845.97 | 113.51 | 8
2023-08-24 08:00 | 2023-08-24 10:00 | DK1 | 845.97 | 113.51 | 8
2023-08-24 07:00 | 2023-08-24 09:00 | DK2 | 983.55 | 131.97 | 8
2023-08-24 07:00 | 2023-08-24 09:00 | DK1 | 983.55 | 131.97 | 8
2023-08-24 06:00 | 2023-08-24 08:00 | DK1 | 1219.5 | 163.63 | 8
2023-08-24 06:00 | 2023-08-24 08:00 | DK2 | 1219.5 | 163.63 | 8
2023-08-24 05:00 | 2023-08-24 07:00 | DK2 | 1234.33 | 165.62 | 8
2023-08-24 05:00 | 2023-08-24 07:00 | DK1 | 1234.33 | 165.62 | 8
2023-08-24 04:00 | 2023-08-24 06:00 | DK1 | 1228.97 | 164.9 | 8
2023-08-24 04:00 | 2023-08-24 06:00 | DK2 | 1228.97 | 164.9 | 8
2023-08-24 03:00 | 2023-08-24 05:00 | DK2 | 1015.67 | 136.28 | 8
2023-08-24 03:00 | 2023-08-24 05:00 | DK1 | 1015.67 | 136.28 | 8
2023-08-24 02:00 | 2023-08-24 04:00 | DK1 | 907.23 | 121.73 | 8
2023-08-24 02:00 | 2023-08-24 04:00 | DK2 | 907.23 | 121.73 | 8
2023-08-24 01:00 | 2023-08-24 03:00 | DK2 | 853.94 | 114.58 | 8
2023-08-24 01:00 | 2023-08-24 03:00 | DK1 | 853.94 | 114.58 | 8
2023-08-24 | 2023-08-24 02:00 | DK2 | 879.8 | 118.05 | 8
2023-08-24 | 2023-08-24 02:00 | DK1 | 879.8 | 118.05 | 8
2023-08-23 23:00 | 2023-08-24 01:00 | DK1 | 931.23 | 124.95 | 8
2023-08-23 23:00 | 2023-08-24 01:00 | DK2 | 931.23 | 124.95 | 8
2023-08-23 22:00 | 2023-08-24 | DK2 | 997.34 | 133.82 | 8
2023-08-23 22:00 | 2023-08-24 | DK1 | 997.34 | 133.82 | 8
2023-08-23 21:00 | 2023-08-23 23:00 | DK2 | 1033.42 | 138.67 | 8
2023-08-23 21:00 | 2023-08-23 23:00 | DK1 | 1033.42 | 138.67 | 8
2023-08-23 20:00 | 2023-08-23 22:00 | DK1 | 1287.92 | 172.82 | 8
2023-08-23 20:00 | 2023-08-23 22:00 | DK2 | 1287.92 | 172.82 | 8
2023-08-23 19:00 | 2023-08-23 21:00 | DK2 | 1794.46 | 240.79 | 8
2023-08-23 19:00 | 2023-08-23 21:00 | DK1 | 1794.46 | 240.79 | 8
2023-08-23 18:00 | 2023-08-23 20:00 | DK1 | 2175.5801 | 291.93 | 8
2023-08-23 18:00 | 2023-08-23 20:00 | DK2 | 2175.5801 | 291.93 | 8
2023-08-23 17:00 | 2023-08-23 19:00 | DK2 | 2057.76 | 276.12 | 8
2023-08-23 17:00 | 2023-08-23 19:00 | DK1 | 2057.76 | 276.12 | 8
2023-08-23 16:00 | 2023-08-23 18:00 | DK1 | 1680.52 | 225.5 | 8
2023-08-23 16:00 | 2023-08-23 18:00 | DK2 | 1680.52 | 225.5 | 8
2023-08-23 15:00 | 2023-08-23 17:00 | DK1 | 1074.64 | 144.2 | 8
2023-08-23 15:00 | 2023-08-23 17:00 | DK2 | 1074.64 | 144.2 | 8
2023-08-23 14:00 | 2023-08-23 16:00 | DK2 | 872.53 | 117.08 | 8
2023-08-23 14:00 | 2023-08-23 16:00 | DK1 | 872.53 | 117.08 | 8
2023-08-23 13:00 | 2023-08-23 15:00 | DK1 | 779.74 | 104.63 | 8
2023-08-23 13:00 | 2023-08-23 15:00 | DK2 | 779.74 | 104.63 | 8
2023-08-23 12:00 | 2023-08-23 14:00 | DK2 | 726.98 | 97.55 | 8
2023-08-23 12:00 | 2023-08-23 14:00 | DK1 | 726.98 | 97.55 | 8
2023-08-23 11:00 | 2023-08-23 13:00 | DK1 | 736.74 | 98.86 | 8
2023-08-23 11:00 | 2023-08-23 13:00 | DK2 | 736.74 | 98.86 | 8
2023-08-23 10:00 | 2023-08-23 12:00 | DK2 | 762.68 | 102.34 | 8
2023-08-23 10:00 | 2023-08-23 12:00 | DK1 | 762.68 | 102.34 | 8
2023-08-23 09:00 | 2023-08-23 11:00 | DK1 | 832.81 | 111.75 | 8
2023-08-23 09:00 | 2023-08-23 11:00 | DK2 | 832.81 | 111.75 | 8
2023-08-23 08:00 | 2023-08-23 10:00 | DK2 | 893.17 | 119.85 | 8
2023-08-23 08:00 | 2023-08-23 10:00 | DK1 | 893.17 | 119.85 | 8
2023-08-23 07:00 | 2023-08-23 09:00 | DK2 | 1017.25 | 136.5 | 8
2023-08-23 07:00 | 2023-08-23 09:00 | DK1 | 1017.25 | 136.5 | 8
2023-08-23 06:00 | 2023-08-23 08:00 | DK1 | 1173.08 | 157.41 | 8
2023-08-23 06:00 | 2023-08-23 08:00 | DK2 | 1173.08 | 157.41 | 8
2023-08-23 05:00 | 2023-08-23 07:00 | DK2 | 1207.29 | 162 | 8
2023-08-23 05:00 | 2023-08-23 07:00 | DK1 | 1207.29 | 162 | 8
2023-08-23 04:00 | 2023-08-23 06:00 | DK1 | 1051.61 | 141.11 | 8
2023-08-23 04:00 | 2023-08-23 06:00 | DK2 | 1051.61 | 141.11 | 8
2023-08-23 03:00 | 2023-08-23 05:00 | DK2 | 857.85 | 115.11 | 8
2023-08-23 03:00 | 2023-08-23 05:00 | DK1 | 857.85 | 115.11 | 8
2023-08-23 02:00 | 2023-08-23 04:00 | DK1 | 821.25 | 110.2 | 8
2023-08-23 02:00 | 2023-08-23 04:00 | DK2 | 821.25 | 110.2 | 8
2023-08-23 01:00 | 2023-08-23 03:00 | DK2 | 792.79 | 106.38 | 8
2023-08-23 01:00 | 2023-08-23 03:00 | DK1 | 792.79 | 106.38 | 8
2023-08-23 | 2023-08-23 02:00 | DK1 | 819.02 | 109.9 | 8
2023-08-23 | 2023-08-23 02:00 | DK2 | 819.02 | 109.9 | 8
2023-08-22 23:00 | 2023-08-23 01:00 | DK2 | 839.66 | 112.67 | 8
2023-08-22 23:00 | 2023-08-23 01:00 | DK1 | 839.66 | 112.67 | 8
2023-08-22 22:00 | 2023-08-23 | DK1 | 923.28 | 123.89 | 8
2023-08-22 22:00 | 2023-08-23 | DK2 | 923.28 | 123.89 | 8
2023-08-22 21:00 | 2023-08-22 23:00 | DK1 | 950.89 | 127.6 | 8
2023-08-22 21:00 | 2023-08-22 23:00 | DK2 | 950.89 | 127.6 | 8
2023-08-22 20:00 | 2023-08-22 22:00 | DK1 | 1086.52 | 145.8 | 8
2023-08-22 20:00 | 2023-08-22 22:00 | DK2 | 1086.52 | 145.8 | 8
2023-08-22 19:00 | 2023-08-22 21:00 | DK1 | 1239.29 | 166.3 | 8
2023-08-22 19:00 | 2023-08-22 21:00 | DK2 | 1239.29 | 166.3 | 8
2023-08-22 18:00 | 2023-08-22 20:00 | DK1 | 1538.72 | 206.48 | 8
2023-08-22 18:00 | 2023-08-22 20:00 | DK2 | 1538.72 | 206.48 | 8
2023-08-22 17:00 | 2023-08-22 19:00 | DK1 | 1436.99 | 192.83 | 8
2023-08-22 17:00 | 2023-08-22 19:00 | DK2 | 1436.99 | 192.83 | 8
2023-08-22 16:00 | 2023-08-22 18:00 | DK1 | 1081.9 | 145.18 | 8
2023-08-22 16:00 | 2023-08-22 18:00 | DK2 | 1081.9 | 145.18 | 8
2023-08-22 15:00 | 2023-08-22 17:00 | DK1 | 811.84 | 108.94 | 8
2023-08-22 15:00 | 2023-08-22 17:00 | DK2 | 811.84 | 108.94 | 8
2023-08-22 14:00 | 2023-08-22 16:00 | DK2 | 744.84 | 99.95 | 8
2023-08-22 14:00 | 2023-08-22 16:00 | DK1 | 744.84 | 99.95 | 8
2023-08-22 13:00 | 2023-08-22 15:00 | DK1 | 675.91 | 90.7 | 8
2023-08-22 13:00 | 2023-08-22 15:00 | DK2 | 675.91 | 90.7 | 8
2023-08-22 12:00 | 2023-08-22 14:00 | DK2 | 606.53 | 81.39 | 8
2023-08-22 12:00 | 2023-08-22 14:00 | DK1 | 606.53 | 81.39 | 8
2023-08-22 11:00 | 2023-08-22 13:00 | DK1 | 685.82 | 92.03 | 8
2023-08-22 11:00 | 2023-08-22 13:00 | DK2 | 685.82 | 92.03 | 8
2023-08-22 10:00 | 2023-08-22 12:00 | DK2 | 697.3 | 93.57 | 8
2023-08-22 10:00 | 2023-08-22 12:00 | DK1 | 697.3 | 93.57 | 8
2023-08-22 09:00 | 2023-08-22 11:00 | DK1 | 742.75 | 99.67 | 8
2023-08-22 09:00 | 2023-08-22 11:00 | DK2 | 742.75 | 99.67 | 8
2023-08-22 08:00 | 2023-08-22 10:00 | DK1 | 763.1 | 102.4 | 8
2023-08-22 08:00 | 2023-08-22 10:00 | DK2 | 763.1 | 102.4 | 8
2023-08-22 07:00 | 2023-08-22 09:00 | DK2 | 863.78 | 115.91 | 8
2023-08-22 07:00 | 2023-08-22 09:00 | DK1 | 863.78 | 115.91 | 8
2023-08-22 06:00 | 2023-08-22 08:00 | DK1 | 1020.57 | 136.95 | 8
2023-08-22 06:00 | 2023-08-22 08:00 | DK2 | 1020.57 | 136.95 | 8
2023-08-22 05:00 | 2023-08-22 07:00 | DK2 | 1124.3 | 150.87 | 8
2023-08-22 05:00 | 2023-08-22 07:00 | DK1 | 1124.3 | 150.87 | 8
2023-08-22 04:00 | 2023-08-22 06:00 | DK1 | 1017.29 | 136.51 | 8
2023-08-22 04:00 | 2023-08-22 06:00 | DK2 | 1017.29 | 136.51 | 8
2023-08-22 03:00 | 2023-08-22 05:00 | DK2 | 838.44 | 112.51 | 8
2023-08-22 03:00 | 2023-08-22 05:00 | DK1 | 838.44 | 112.51 | 8
2023-08-22 02:00 | 2023-08-22 04:00 | DK1 | 792.09 | 106.29 | 8
2023-08-22 02:00 | 2023-08-22 04:00 | DK2 | 792.09 | 106.29 | 8
2023-08-22 01:00 | 2023-08-22 03:00 | DK2 | 772.12 | 103.61 | 8
2023-08-22 01:00 | 2023-08-22 03:00 | DK1 | 772.12 | 103.61 | 8
2023-08-22 | 2023-08-22 02:00 | DK2 | 771.07 | 103.47 | 8
2023-08-22 | 2023-08-22 02:00 | DK1 | 771.07 | 103.47 | 8
2023-08-21 23:00 | 2023-08-22 01:00 | DK1 | 782.03 | 104.94 | 8
2023-08-21 23:00 | 2023-08-22 01:00 | DK2 | 782.03 | 104.94 | 8
2023-08-21 22:00 | 2023-08-22 | DK2 | 847.23 | 113.69 | 8
2023-08-21 22:00 | 2023-08-22 | DK1 | 847.23 | 113.69 | 8
2023-08-21 21:00 | 2023-08-21 23:00 | DK1 | 856.97 | 115 | 8
2023-08-21 21:00 | 2023-08-21 23:00 | DK2 | 856.97 | 115 | 8
2023-08-21 20:00 | 2023-08-21 22:00 | DK2 | 1013.53 | 136.01 | 8
2023-08-21 20:00 | 2023-08-21 22:00 | DK1 | 1013.53 | 136.01 | 8
2023-08-21 19:00 | 2023-08-21 21:00 | DK1 | 1239.62 | 166.35 | 8
2023-08-21 19:00 | 2023-08-21 21:00 | DK2 | 1239.62 | 166.35 | 8
2023-08-21 18:00 | 2023-08-21 20:00 | DK2 | 1516.08 | 203.45 | 8
2023-08-21 18:00 | 2023-08-21 20:00 | DK1 | 1516.08 | 203.45 | 8
2023-08-21 17:00 | 2023-08-21 19:00 | DK1 | 1391.49 | 186.73 | 8
2023-08-21 17:00 | 2023-08-21 19:00 | DK2 | 1391.49 | 186.73 | 8
2023-08-21 16:00 | 2023-08-21 18:00 | DK2 | 1063.98 | 142.78 | 8
2023-08-21 16:00 | 2023-08-21 18:00 | DK1 | 1063.98 | 142.78 | 8
2023-08-21 15:00 | 2023-08-21 17:00 | DK1 | 884.31 | 118.67 | 8
2023-08-21 15:00 | 2023-08-21 17:00 | DK2 | 884.31 | 118.67 | 8
2023-08-21 14:00 | 2023-08-21 16:00 | DK2 | 716.65 | 96.17 | 8
2023-08-21 14:00 | 2023-08-21 16:00 | DK1 | 716.65 | 96.17 | 8
2023-08-21 13:00 | 2023-08-21 15:00 | DK1 | 650.55 | 87.3 | 8
2023-08-21 13:00 | 2023-08-21 15:00 | DK2 | 650.55 | 87.3 | 8
2023-08-21 12:00 | 2023-08-21 14:00 | DK2 | 557.33 | 74.79 | 8
2023-08-21 12:00 | 2023-08-21 14:00 | DK1 | 557.33 | 74.79 | 8
2023-08-21 11:00 | 2023-08-21 13:00 | DK1 | 505.53 | 67.84 | 8
2023-08-21 11:00 | 2023-08-21 13:00 | DK2 | 505.53 | 67.84 | 8
2023-08-21 10:00 | 2023-08-21 12:00 | DK2 | 561.87 | 75.4 | 8
2023-08-21 10:00 | 2023-08-21 12:00 | DK1 | 561.87 | 75.4 | 8
2023-08-21 09:00 | 2023-08-21 11:00 | DK1 | 659.64 | 88.52 | 8
2023-08-21 09:00 | 2023-08-21 11:00 | DK2 | 703.83 | 94.45 | 8
2023-08-21 08:00 | 2023-08-21 10:00 | DK1 | 775.29 | 104.04 | 8
2023-08-21 08:00 | 2023-08-21 10:00 | DK2 | 775.29 | 104.04 | 8
2023-08-21 07:00 | 2023-08-21 09:00 | DK2 | 857.93 | 115.13 | 8
2023-08-21 07:00 | 2023-08-21 09:00 | DK1 | 857.93 | 115.13 | 8
2023-08-21 06:00 | 2023-08-21 08:00 | DK1 | 1022.92 | 137.27 | 8
2023-08-21 06:00 | 2023-08-21 08:00 | DK2 | 1022.92 | 137.27 | 8
2023-08-21 05:00 | 2023-08-21 07:00 | DK2 | 1199.23 | 160.93 | 8
2023-08-21 05:00 | 2023-08-21 07:00 | DK1 | 1199.23 | 160.93 | 8
2023-08-21 04:00 | 2023-08-21 06:00 | DK1 | 1034.62 | 138.84 | 8
2023-08-21 04:00 | 2023-08-21 06:00 | DK2 | 1034.62 | 138.84 | 8
2023-08-21 03:00 | 2023-08-21 05:00 | DK2 | 791.54 | 106.22 | 8
2023-08-21 03:00 | 2023-08-21 05:00 | DK1 | 791.54 | 106.22 | 8
2023-08-21 02:00 | 2023-08-21 04:00 | DK1 | 728.12 | 97.71 | 8
2023-08-21 02:00 | 2023-08-21 04:00 | DK2 | 728.12 | 97.71 | 8
2023-08-21 01:00 | 2023-08-21 03:00 | DK2 | 708.45 | 95.07 | 8
2023-08-21 01:00 | 2023-08-21 03:00 | DK1 | 708.45 | 95.07 | 8
2023-08-21 | 2023-08-21 02:00 | DK2 | 735.57 | 98.71 | 8
2023-08-21 | 2023-08-21 02:00 | DK1 | 735.57 | 98.71 | 8
2023-08-20 23:00 | 2023-08-21 01:00 | DK1 | 757.63 | 101.67 | 8
2023-08-20 23:00 | 2023-08-21 01:00 | DK2 | 757.63 | 101.67 | 8
2023-08-20 22:00 | 2023-08-21 | DK2 | 834.24 | 111.95 | 8
2023-08-20 22:00 | 2023-08-21 | DK1 | 834.24 | 111.95 | 8
2023-08-20 21:00 | 2023-08-20 23:00 | DK2 | 834.24 | 111.95 | 8
2023-08-20 21:00 | 2023-08-20 23:00 | DK1 | 834.24 | 111.95 | 8
2023-08-20 20:00 | 2023-08-20 22:00 | DK1 | 944.23 | 126.71 | 8
2023-08-20 20:00 | 2023-08-20 22:00 | DK2 | 944.23 | 126.71 | 8
2023-08-20 19:00 | 2023-08-20 21:00 | DK2 | 1039.83 | 139.54 | 8
2023-08-20 19:00 | 2023-08-20 21:00 | DK1 | 1039.83 | 139.54 | 8
2023-08-20 18:00 | 2023-08-20 20:00 | DK1 | 1043.26 | 140 | 8
2023-08-20 18:00 | 2023-08-20 20:00 | DK2 | 1043.26 | 140 | 8
2023-08-20 17:00 | 2023-08-20 19:00 | DK2 | 959.8 | 128.8 | 8
2023-08-20 17:00 | 2023-08-20 19:00 | DK1 | 959.8 | 128.8 | 8
2023-08-20 16:00 | 2023-08-20 18:00 | DK1 | 834.61 | 112 | 8
2023-08-20 16:00 | 2023-08-20 18:00 | DK2 | 834.61 | 112 | 8
2023-08-20 15:00 | 2023-08-20 17:00 | DK2 | 708.67 | 95.1 | 8
2023-08-20 15:00 | 2023-08-20 17:00 | DK1 | 708.67 | 95.1 | 8
2023-08-20 14:00 | 2023-08-20 16:00 | DK1 | 588.55 | 78.98 | 8
2023-08-20 14:00 | 2023-08-20 16:00 | DK2 | 588.55 | 78.98 | 8
2023-08-20 13:00 | 2023-08-20 15:00 | DK2 | 251.95 | 33.81 | 8
2023-08-20 13:00 | 2023-08-20 15:00 | DK1 | 251.95 | 33.81 | 8
2023-08-20 12:00 | 2023-08-20 14:00 | DK1 | 103.13 | 13.84 | 8
2023-08-20 12:00 | 2023-08-20 14:00 | DK2 | 103.13 | 13.84 | 8
2023-08-20 11:00 | 2023-08-20 13:00 | DK2 | 98.74 | 13.25 | 8
2023-08-20 11:00 | 2023-08-20 13:00 | DK1 | 98.74 | 13.25 | 8
2023-08-20 10:00 | 2023-08-20 12:00 | DK1 | 143.3 | 19.23 | 8
2023-08-20 10:00 | 2023-08-20 12:00 | DK2 | 143.3 | 19.23 | 8
2023-08-20 09:00 | 2023-08-20 11:00 | DK2 | 327.88 | 44 | 8
2023-08-20 09:00 | 2023-08-20 11:00 | DK1 | 327.88 | 44 | 8
2023-08-20 08:00 | 2023-08-20 10:00 | DK1 | 546.3 | 73.31 | 8
2023-08-20 08:00 | 2023-08-20 10:00 | DK2 | 546.3 | 73.31 | 8
2023-08-20 07:00 | 2023-08-20 09:00 | DK2 | 645.48 | 86.62 | 8
2023-08-20 07:00 | 2023-08-20 09:00 | DK1 | 645.48 | 86.62 | 8
2023-08-20 06:00 | 2023-08-20 08:00 | DK1 | 737.66 | 98.99 | 8
2023-08-20 06:00 | 2023-08-20 08:00 | DK2 | 737.66 | 98.99 | 8
2023-08-20 05:00 | 2023-08-20 07:00 | DK2 | 742.88 | 99.69 | 8
2023-08-20 05:00 | 2023-08-20 07:00 | DK1 | 742.88 | 99.69 | 8
2023-08-20 04:00 | 2023-08-20 06:00 | DK1 | 780.36 | 104.72 | 8
2023-08-20 04:00 | 2023-08-20 06:00 | DK2 | 780.36 | 104.72 | 8
2023-08-20 03:00 | 2023-08-20 05:00 | DK2 | 779.54 | 104.61 | 8
2023-08-20 03:00 | 2023-08-20 05:00 | DK1 | 779.54 | 104.61 | 8
2023-08-20 02:00 | 2023-08-20 04:00 | DK1 | 767.62 | 103.01 | 8
2023-08-20 02:00 | 2023-08-20 04:00 | DK2 | 767.62 | 103.01 | 8
2023-08-20 01:00 | 2023-08-20 03:00 | DK2 | 782.6 | 105.02 | 8
2023-08-20 01:00 | 2023-08-20 03:00 | DK1 | 782.6 | 105.02 | 8
2023-08-20 | 2023-08-20 02:00 | DK2 | 783.71 | 105.17 | 8
2023-08-20 | 2023-08-20 02:00 | DK1 | 783.71 | 105.17 | 8
2023-08-19 23:00 | 2023-08-20 01:00 | DK1 | 824.1 | 110.59 | 8
2023-08-19 23:00 | 2023-08-20 01:00 | DK2 | 824.1 | 110.59 | 8
2023-08-19 22:00 | 2023-08-20 | DK2 | 849.44 | 113.99 | 8
2023-08-19 22:00 | 2023-08-20 | DK1 | 849.44 | 113.99 | 8
2023-08-19 21:00 | 2023-08-19 23:00 | DK1 | 838.58 | 112.54 | 8
2023-08-19 21:00 | 2023-08-19 23:00 | DK2 | 838.58 | 112.54 | 8
2023-08-19 20:00 | 2023-08-19 22:00 | DK2 | 921.81 | 123.71 | 8
2023-08-19 20:00 | 2023-08-19 22:00 | DK1 | 921.81 | 123.71 | 8
2023-08-19 19:00 | 2023-08-19 21:00 | DK1 | 987.53 | 132.53 | 8
2023-08-19 19:00 | 2023-08-19 21:00 | DK2 | 987.53 | 132.53 | 8
2023-08-19 18:00 | 2023-08-19 20:00 | DK2 | 962.64 | 129.19 | 8
2023-08-19 18:00 | 2023-08-19 20:00 | DK1 | 962.64 | 129.19 | 8
2023-08-19 17:00 | 2023-08-19 19:00 | DK1 | 746.03 | 100.12 | 8
2023-08-19 17:00 | 2023-08-19 19:00 | DK2 | 746.03 | 100.12 | 8
2023-08-19 16:00 | 2023-08-19 18:00 | DK2 | 737.39 | 98.96 | 8
2023-08-19 16:00 | 2023-08-19 18:00 | DK1 | 737.39 | 98.96 | 8
2023-08-19 15:00 | 2023-08-19 17:00 | DK1 | 578.23 | 77.6 | 8
2023-08-19 15:00 | 2023-08-19 17:00 | DK2 | 578.23 | 77.6 | 8
2023-08-19 14:00 | 2023-08-19 16:00 | DK2 | 416.08 | 55.84 | 8
2023-08-19 14:00 | 2023-08-19 16:00 | DK1 | 416.08 | 55.84 | 8
2023-08-19 13:00 | 2023-08-19 15:00 | DK1 | 185.76 | 24.93 | 8
2023-08-19 13:00 | 2023-08-19 15:00 | DK2 | 185.76 | 24.93 | 8
2023-08-19 12:00 | 2023-08-19 14:00 | DK2 | 93.81 | 12.59 | 8
2023-08-19 12:00 | 2023-08-19 14:00 | DK1 | 93.81 | 12.59 | 8
2023-08-19 11:00 | 2023-08-19 13:00 | DK1 | 107.23 | 14.39 | 8
2023-08-19 11:00 | 2023-08-19 13:00 | DK2 | 107.23 | 14.39 | 8
2023-08-19 10:00 | 2023-08-19 12:00 | DK2 | 124.36 | 16.69 | 8
2023-08-19 10:00 | 2023-08-19 12:00 | DK1 | 124.36 | 16.69 | 8
2023-08-19 09:00 | 2023-08-19 11:00 | DK1 | 178.46 | 23.95 | 8
2023-08-19 09:00 | 2023-08-19 11:00 | DK2 | 178.46 | 23.95 | 8
2023-08-19 08:00 | 2023-08-19 10:00 | DK1 | 294.25 | 39.49 | 8
2023-08-19 08:00 | 2023-08-19 10:00 | DK2 | 294.25 | 39.49 | 8
2023-08-19 07:00 | 2023-08-19 09:00 | DK2 | 315.34 | 42.32 | 8
2023-08-19 07:00 | 2023-08-19 09:00 | DK1 | 315.34 | 42.32 | 8
2023-08-19 06:00 | 2023-08-19 08:00 | DK1 | 297.91 | 39.98 | 8
2023-08-19 06:00 | 2023-08-19 08:00 | DK2 | 297.91 | 39.98 | 8
2023-08-19 05:00 | 2023-08-19 07:00 | DK2 | 161.1 | 21.62 | 8
2023-08-19 05:00 | 2023-08-19 07:00 | DK1 | 161.1 | 21.62 | 8
2023-08-19 04:00 | 2023-08-19 06:00 | DK1 | 95.6 | 12.83 | 8
2023-08-19 04:00 | 2023-08-19 06:00 | DK2 | 95.6 | 12.83 | 8
2023-08-19 03:00 | 2023-08-19 05:00 | DK2 | 77.49 | 10.4 | 8
2023-08-19 03:00 | 2023-08-19 05:00 | DK1 | 77.49 | 10.4 | 8
2023-08-19 02:00 | 2023-08-19 04:00 | DK1 | 108.72 | 14.59 | 8
2023-08-19 02:00 | 2023-08-19 04:00 | DK2 | 108.72 | 14.59 | 8
2023-08-19 01:00 | 2023-08-19 03:00 | DK2 | 207.15 | 27.8 | 8
2023-08-19 01:00 | 2023-08-19 03:00 | DK1 | 207.15 | 27.8 | 8
2023-08-19 | 2023-08-19 02:00 | DK2 | 326.74 | 43.85 | 8
2023-08-19 | 2023-08-19 02:00 | DK1 | 326.74 | 43.85 | 8
2023-08-18 23:00 | 2023-08-19 01:00 | DK1 | 319.44 | 42.87 | 8
2023-08-18 23:00 | 2023-08-19 01:00 | DK2 | 319.44 | 42.87 | 8
2023-08-18 22:00 | 2023-08-19 | DK2 | 140.46 | 18.85 | 8
2023-08-18 22:00 | 2023-08-19 | DK1 | 140.46 | 18.85 | 8
2023-08-18 21:00 | 2023-08-18 23:00 | DK2 | 521.57 | 69.99 | 8
2023-08-18 21:00 | 2023-08-18 23:00 | DK1 | 521.57 | 69.99 | 8
2023-08-18 20:00 | 2023-08-18 22:00 | DK1 | 644.68 | 86.51 | 8
2023-08-18 20:00 | 2023-08-18 22:00 | DK2 | 644.68 | 86.51 | 8
2023-08-18 19:00 | 2023-08-18 21:00 | DK2 | 691.56 | 92.8 | 8
2023-08-18 19:00 | 2023-08-18 21:00 | DK1 | 691.56 | 92.8 | 8
2023-08-18 18:00 | 2023-08-18 20:00 | DK1 | 784.93 | 105.33 | 8
2023-08-18 18:00 | 2023-08-18 20:00 | DK2 | 784.93 | 105.33 | 8
2023-08-18 17:00 | 2023-08-18 19:00 | DK2 | 1020.72 | 136.97 | 8
2023-08-18 17:00 | 2023-08-18 19:00 | DK1 | 1020.72 | 136.97 | 8
2023-08-18 16:00 | 2023-08-18 18:00 | DK1 | 927.49 | 124.46 | 8
2023-08-18 16:00 | 2023-08-18 18:00 | DK2 | 927.49 | 124.46 | 8
2023-08-18 15:00 | 2023-08-18 17:00 | DK2 | 805.72 | 108.12 | 8
2023-08-18 15:00 | 2023-08-18 17:00 | DK1 | 805.72 | 108.12 | 8
2023-08-18 14:00 | 2023-08-18 16:00 | DK1 | 709.74 | 95.24 | 8
2023-08-18 14:00 | 2023-08-18 16:00 | DK2 | 709.74 | 95.24 | 8
2023-08-18 13:00 | 2023-08-18 15:00 | DK2 | 552.65 | 74.16 | 8
2023-08-18 13:00 | 2023-08-18 15:00 | DK1 | 552.65 | 74.16 | 8
2023-08-18 12:00 | 2023-08-18 14:00 | DK1 | 557.12 | 74.76 | 8
2023-08-18 12:00 | 2023-08-18 14:00 | DK2 | 557.12 | 74.76 | 8
2023-08-18 11:00 | 2023-08-18 13:00 | DK2 | 556.45 | 74.67 | 8
2023-08-18 11:00 | 2023-08-18 13:00 | DK1 | 556.45 | 74.67 | 8
2023-08-18 10:00 | 2023-08-18 12:00 | DK1 | 633.51 | 85.01 | 8
2023-08-18 10:00 | 2023-08-18 12:00 | DK2 | 633.51 | 85.01 | 8
2023-08-18 09:00 | 2023-08-18 11:00 | DK2 | 663.61 | 89.05 | 8
2023-08-18 09:00 | 2023-08-18 11:00 | DK1 | 663.61 | 89.05 | 8
2023-08-18 08:00 | 2023-08-18 10:00 | DK1 | 714.29 | 95.85 | 8
2023-08-18 08:00 | 2023-08-18 10:00 | DK2 | 714.29 | 95.85 | 8
2023-08-18 07:00 | 2023-08-18 09:00 | DK2 | 796.19 | 106.84 | 8
2023-08-18 07:00 | 2023-08-18 09:00 | DK1 | 796.19 | 106.84 | 8
2023-08-18 06:00 | 2023-08-18 08:00 | DK1 | 894.85 | 120.08 | 8
2023-08-18 06:00 | 2023-08-18 08:00 | DK2 | 894.85 | 120.08 | 8
2023-08-18 05:00 | 2023-08-18 07:00 | DK2 | 975.56 | 130.91 | 8
2023-08-18 05:00 | 2023-08-18 07:00 | DK1 | 975.56 | 130.91 | 8
2023-08-18 04:00 | 2023-08-18 06:00 | DK1 | 867.73 | 116.44 | 8
2023-08-18 04:00 | 2023-08-18 06:00 | DK2 | 867.73 | 116.44 | 8
2023-08-18 03:00 | 2023-08-18 05:00 | DK2 | 743.28 | 99.74 | 8
2023-08-18 03:00 | 2023-08-18 05:00 | DK1 | 745.59 | 100.05 | 8
2023-08-18 02:00 | 2023-08-18 04:00 | DK1 | 726.88 | 97.54 | 8
2023-08-18 02:00 | 2023-08-18 04:00 | DK2 | 725.46 | 97.35 | 8
2023-08-18 01:00 | 2023-08-18 03:00 | DK2 | 724.2 | 97.18 | 8
2023-08-18 01:00 | 2023-08-18 03:00 | DK1 | 724.2 | 97.18 | 8
2023-08-18 | 2023-08-18 02:00 | DK1 | 745.66 | 100.06 | 8
2023-08-18 | 2023-08-18 02:00 | DK2 | 745.66 | 100.06 | 8
2023-08-17 23:00 | 2023-08-18 01:00 | DK1 | 743.87 | 99.82 | 8
2023-08-17 23:00 | 2023-08-18 01:00 | DK2 | 743.87 | 99.82 | 8
2023-08-17 22:00 | 2023-08-18 | DK2 | 783.14 | 105.09 | 8
2023-08-17 22:00 | 2023-08-18 | DK1 | 783.14 | 105.09 | 8
2023-08-17 21:00 | 2023-08-17 23:00 | DK1 | 799.62 | 107.3 | 8
2023-08-17 21:00 | 2023-08-17 23:00 | DK2 | 799.62 | 107.3 | 8
2023-08-17 20:00 | 2023-08-17 22:00 | DK2 | 869.15 | 116.63 | 8
2023-08-17 20:00 | 2023-08-17 22:00 | DK1 | 869.15 | 116.63 | 8
2023-08-17 19:00 | 2023-08-17 21:00 | DK1 | 960.44 | 128.88 | 8
2023-08-17 19:00 | 2023-08-17 21:00 | DK2 | 960.44 | 128.88 | 8
2023-08-17 18:00 | 2023-08-17 20:00 | DK2 | 1085.1899 | 145.62 | 8
2023-08-17 18:00 | 2023-08-17 20:00 | DK1 | 1085.1899 | 145.62 | 8
2023-08-17 17:00 | 2023-08-17 19:00 | DK1 | 1122.52 | 150.63 | 8
2023-08-17 17:00 | 2023-08-17 19:00 | DK2 | 1122.52 | 150.63 | 8
2023-08-17 16:00 | 2023-08-17 18:00 | DK2 | 983.09 | 131.92 | 8
2023-08-17 16:00 | 2023-08-17 18:00 | DK1 | 983.09 | 131.92 | 8
2023-08-17 15:00 | 2023-08-17 17:00 | DK1 | 845.45 | 113.45 | 8
2023-08-17 15:00 | 2023-08-17 17:00 | DK2 | 845.45 | 113.45 | 8
2023-08-17 14:00 | 2023-08-17 16:00 | DK2 | 745.22 | 100 | 8
2023-08-17 14:00 | 2023-08-17 16:00 | DK1 | 745.22 | 100 | 8
2023-08-17 13:00 | 2023-08-17 15:00 | DK1 | 701.18 | 94.09 | 8
2023-08-17 13:00 | 2023-08-17 15:00 | DK2 | 701.18 | 94.09 | 8
2023-08-17 12:00 | 2023-08-17 14:00 | DK2 | 670.55 | 89.98 | 8
2023-08-17 12:00 | 2023-08-17 14:00 | DK1 | 670.55 | 89.98 | 8
2023-08-17 11:00 | 2023-08-17 13:00 | DK1 | 670.55 | 89.98 | 8
2023-08-17 11:00 | 2023-08-17 13:00 | DK2 | 670.55 | 89.98 | 8
2023-08-17 10:00 | 2023-08-17 12:00 | DK2 | 682.77 | 91.62 | 8
2023-08-17 10:00 | 2023-08-17 12:00 | DK1 | 682.77 | 91.62 | 8
2023-08-17 09:00 | 2023-08-17 11:00 | DK1 | 709.52 | 95.21 | 8
2023-08-17 09:00 | 2023-08-17 11:00 | DK2 | 709.52 | 95.21 | 8
2023-08-17 08:00 | 2023-08-17 10:00 | DK2 | 768.1 | 103.07 | 8
2023-08-17 08:00 | 2023-08-17 10:00 | DK1 | 768.1 | 103.07 | 8
2023-08-17 07:00 | 2023-08-17 09:00 | DK1 | 858.49 | 115.2 | 8
2023-08-17 07:00 | 2023-08-17 09:00 | DK2 | 858.49 | 115.2 | 8
2023-08-17 06:00 | 2023-08-17 08:00 | DK2 | 999.41 | 134.11 | 8
2023-08-17 06:00 | 2023-08-17 08:00 | DK1 | 999.41 | 134.11 | 8
2023-08-17 05:00 | 2023-08-17 07:00 | DK1 | 1016.48 | 136.4 | 8
2023-08-17 05:00 | 2023-08-17 07:00 | DK2 | 1016.48 | 136.4 | 8
2023-08-17 04:00 | 2023-08-17 06:00 | DK2 | 1003.96 | 134.72 | 8
2023-08-17 04:00 | 2023-08-17 06:00 | DK1 | 1003.96 | 134.72 | 8
2023-08-17 03:00 | 2023-08-17 05:00 | DK1 | 763.1 | 102.4 | 8
2023-08-17 03:00 | 2023-08-17 05:00 | DK2 | 763.1 | 102.4 | 8
2023-08-17 02:00 | 2023-08-17 04:00 | DK2 | 709 | 95.14 | 8
2023-08-17 02:00 | 2023-08-17 04:00 | DK1 | 709 | 95.14 | 8
2023-08-17 01:00 | 2023-08-17 03:00 | DK1 | 709 | 95.14 | 8
2023-08-17 01:00 | 2023-08-17 03:00 | DK2 | 709 | 95.14 | 8
2023-08-17 | 2023-08-17 02:00 | DK2 | 729.94 | 97.95 | 8
2023-08-17 | 2023-08-17 02:00 | DK1 | 729.94 | 97.95 | 8
2023-08-16 23:00 | 2023-08-17 01:00 | DK1 | 733.15 | 98.38 | 8
2023-08-16 23:00 | 2023-08-17 01:00 | DK2 | 733.15 | 98.38 | 8
2023-08-16 22:00 | 2023-08-17 | DK2 | 781.59 | 104.88 | 8
2023-08-16 22:00 | 2023-08-17 | DK1 | 781.59 | 104.88 | 8
2023-08-16 21:00 | 2023-08-16 23:00 | DK2 | 745.08 | 99.99 | 8
2023-08-16 21:00 | 2023-08-16 23:00 | DK1 | 745.08 | 99.99 | 8
2023-08-16 20:00 | 2023-08-16 22:00 | DK1 | 893.44 | 119.9 | 8
2023-08-16 20:00 | 2023-08-16 22:00 | DK2 | 893.44 | 119.9 | 8
2023-08-16 19:00 | 2023-08-16 21:00 | DK2 | 1014.16 | 136.1 | 8
2023-08-16 19:00 | 2023-08-16 21:00 | DK1 | 1014.16 | 136.1 | 8
2023-08-16 18:00 | 2023-08-16 20:00 | DK1 | 1192.48 | 160.03 | 8
2023-08-16 18:00 | 2023-08-16 20:00 | DK2 | 1192.48 | 160.03 | 8
2023-08-16 17:00 | 2023-08-16 19:00 | DK2 | 1163.1899 | 156.1 | 8
2023-08-16 17:00 | 2023-08-16 19:00 | DK1 | 1163.1899 | 156.1 | 8
2023-08-16 16:00 | 2023-08-16 18:00 | DK1 | 977.8 | 131.22 | 8
2023-08-16 16:00 | 2023-08-16 18:00 | DK2 | 977.8 | 131.22 | 8
2023-08-16 15:00 | 2023-08-16 17:00 | DK2 | 825.56 | 110.79 | 8
2023-08-16 15:00 | 2023-08-16 17:00 | DK1 | 801.57 | 107.57 | 8
2023-08-16 14:00 | 2023-08-16 16:00 | DK1 | 652.39 | 87.55 | 8
2023-08-16 14:00 | 2023-08-16 16:00 | DK2 | 707.01 | 94.88 | 8
2023-08-16 13:00 | 2023-08-16 15:00 | DK2 | 677.13 | 90.87 | 8
2023-08-16 13:00 | 2023-08-16 15:00 | DK1 | 596.13 | 80 | 8
2023-08-16 12:00 | 2023-08-16 14:00 | DK1 | 595.98 | 79.98 | 8
2023-08-16 12:00 | 2023-08-16 14:00 | DK2 | 595.98 | 79.98 | 8
2023-08-16 11:00 | 2023-08-16 13:00 | DK2 | 620.12 | 83.22 | 8
2023-08-16 11:00 | 2023-08-16 13:00 | DK1 | 620.12 | 83.22 | 8
2023-08-16 10:00 | 2023-08-16 12:00 | DK1 | 627.35 | 84.19 | 8
2023-08-16 10:00 | 2023-08-16 12:00 | DK2 | 666.47 | 89.44 | 8
2023-08-16 09:00 | 2023-08-16 11:00 | DK2 | 700.67 | 94.03 | 8
2023-08-16 09:00 | 2023-08-16 11:00 | DK1 | 700.67 | 94.03 | 8
2023-08-16 08:00 | 2023-08-16 10:00 | DK1 | 739.64 | 99.26 | 8
2023-08-16 08:00 | 2023-08-16 10:00 | DK2 | 740.02 | 99.31 | 8
2023-08-16 07:00 | 2023-08-16 09:00 | DK2 | 816.02 | 109.51 | 8
2023-08-16 07:00 | 2023-08-16 09:00 | DK1 | 816.02 | 109.51 | 8
2023-08-16 06:00 | 2023-08-16 08:00 | DK1 | 946.65 | 127.04 | 8
2023-08-16 06:00 | 2023-08-16 08:00 | DK2 | 965.58 | 129.58 | 8
2023-08-16 05:00 | 2023-08-16 07:00 | DK2 | 1088.01 | 146.01 | 8
2023-08-16 05:00 | 2023-08-16 07:00 | DK1 | 1042.48 | 139.9 | 8
2023-08-16 04:00 | 2023-08-16 06:00 | DK1 | 867.44 | 116.41 | 8
2023-08-16 04:00 | 2023-08-16 06:00 | DK2 | 887.41 | 119.09 | 8
2023-08-16 03:00 | 2023-08-16 05:00 | DK2 | 719.38 | 96.54 | 8
2023-08-16 03:00 | 2023-08-16 05:00 | DK1 | 719.38 | 96.54 | 8
2023-08-16 02:00 | 2023-08-16 04:00 | DK1 | 671.91 | 90.17 | 8
2023-08-16 02:00 | 2023-08-16 04:00 | DK2 | 671.91 | 90.17 | 8
2023-08-16 01:00 | 2023-08-16 03:00 | DK2 | 674.52 | 90.52 | 8
2023-08-16 01:00 | 2023-08-16 03:00 | DK1 | 674.52 | 90.52 | 8
2023-08-16 | 2023-08-16 02:00 | DK1 | 657.23 | 88.2 | 8
2023-08-16 | 2023-08-16 02:00 | DK2 | 657.23 | 88.2 | 8
2023-08-15 23:00 | 2023-08-16 01:00 | DK2 | 726.16 | 97.45 | 8
2023-08-15 23:00 | 2023-08-16 01:00 | DK1 | 726.16 | 97.45 | 8
2023-08-15 22:00 | 2023-08-16 | DK1 | 795.75 | 106.79 | 8
2023-08-15 22:00 | 2023-08-16 | DK2 | 795.75 | 106.79 | 8
2023-08-15 21:00 | 2023-08-15 23:00 | DK1 | 773.52 | 103.8 | 8
2023-08-15 21:00 | 2023-08-15 23:00 | DK2 | 773.52 | 103.8 | 8
2023-08-15 20:00 | 2023-08-15 22:00 | DK2 | 934.11 | 125.35 | 8
2023-08-15 20:00 | 2023-08-15 22:00 | DK1 | 934.11 | 125.35 | 8
2023-08-15 19:00 | 2023-08-15 21:00 | DK1 | 991.42 | 133.04 | 8
2023-08-15 19:00 | 2023-08-15 21:00 | DK2 | 991.42 | 133.04 | 8
2023-08-15 18:00 | 2023-08-15 20:00 | DK2 | 1062.73 | 142.61 | 8
2023-08-15 18:00 | 2023-08-15 20:00 | DK1 | 1058.1899 | 142 | 8
2023-08-15 17:00 | 2023-08-15 19:00 | DK1 | 927.7 | 124.49 | 8
2023-08-15 17:00 | 2023-08-15 19:00 | DK2 | 939.4 | 126.06 | 8
2023-08-15 16:00 | 2023-08-15 18:00 | DK2 | 809.81 | 108.67 | 8
2023-08-15 16:00 | 2023-08-15 18:00 | DK1 | 761.45 | 102.18 | 8
2023-08-15 15:00 | 2023-08-15 17:00 | DK1 | 643.26 | 86.32 | 8
2023-08-15 15:00 | 2023-08-15 17:00 | DK2 | 715.54 | 96.02 | 8
2023-08-15 14:00 | 2023-08-15 16:00 | DK2 | 510.99 | 68.57 | 8
2023-08-15 14:00 | 2023-08-15 16:00 | DK1 | 347.86 | 46.68 | 8
2023-08-15 13:00 | 2023-08-15 15:00 | DK1 | 341.68 | 45.85 | 8
2023-08-15 13:00 | 2023-08-15 15:00 | DK2 | 354.27 | 47.54 | 8
2023-08-15 12:00 | 2023-08-15 14:00 | DK2 | 175.42 | 23.54 | 8
2023-08-15 12:00 | 2023-08-15 14:00 | DK1 | 175.42 | 23.54 | 8
2023-08-15 11:00 | 2023-08-15 13:00 | DK1 | 217.08 | 29.13 | 8
2023-08-15 11:00 | 2023-08-15 13:00 | DK2 | 230.86 | 30.98 | 8
2023-08-15 10:00 | 2023-08-15 12:00 | DK2 | 464.56 | 62.34 | 8
2023-08-15 10:00 | 2023-08-15 12:00 | DK1 | 440.27 | 59.08 | 8
2023-08-15 09:00 | 2023-08-15 11:00 | DK1 | 528.27 | 70.89 | 8
2023-08-15 09:00 | 2023-08-15 11:00 | DK2 | 551.3 | 73.98 | 8
2023-08-15 08:00 | 2023-08-15 10:00 | DK2 | 595.94 | 79.97 | 8
2023-08-15 08:00 | 2023-08-15 10:00 | DK1 | 595.94 | 79.97 | 8
2023-08-15 07:00 | 2023-08-15 09:00 | DK1 | 705.71 | 94.7 | 8
2023-08-15 07:00 | 2023-08-15 09:00 | DK2 | 705.71 | 94.7 | 8
2023-08-15 06:00 | 2023-08-15 08:00 | DK2 | 898.56 | 120.58 | 8
2023-08-15 06:00 | 2023-08-15 08:00 | DK1 | 898.56 | 120.58 | 8
2023-08-15 05:00 | 2023-08-15 07:00 | DK1 | 1006.02 | 135 | 8
2023-08-15 05:00 | 2023-08-15 07:00 | DK2 | 1006.02 | 135 | 8
2023-08-15 04:00 | 2023-08-15 06:00 | DK2 | 847.15 | 113.68 | 8
2023-08-15 04:00 | 2023-08-15 06:00 | DK1 | 847.15 | 113.68 | 8
2023-08-15 03:00 | 2023-08-15 05:00 | DK1 | 690.88 | 92.71 | 8
2023-08-15 03:00 | 2023-08-15 05:00 | DK2 | 690.88 | 92.71 | 8
2023-08-15 02:00 | 2023-08-15 04:00 | DK2 | 653.32 | 87.67 | 8
2023-08-15 02:00 | 2023-08-15 04:00 | DK1 | 653.32 | 87.67 | 8
2023-08-15 01:00 | 2023-08-15 03:00 | DK1 | 670.38 | 89.96 | 8
2023-08-15 01:00 | 2023-08-15 03:00 | DK2 | 670.38 | 89.96 | 8
2023-08-15 | 2023-08-15 02:00 | DK2 | 686.78 | 92.16 | 8
2023-08-15 | 2023-08-15 02:00 | DK1 | 686.78 | 92.16 | 8
2023-08-14 23:00 | 2023-08-15 01:00 | DK1 | 690.43 | 92.65 | 8
2023-08-14 23:00 | 2023-08-15 01:00 | DK2 | 690.43 | 92.65 | 8
2023-08-14 22:00 | 2023-08-15 | DK2 | 742.22 | 99.6 | 8
2023-08-14 22:00 | 2023-08-15 | DK1 | 742.22 | 99.6 | 8
2023-08-14 21:00 | 2023-08-14 23:00 | DK2 | 753.04 | 101.06 | 8
2023-08-14 21:00 | 2023-08-14 23:00 | DK1 | 753.04 | 101.06 | 8
2023-08-14 20:00 | 2023-08-14 22:00 | DK1 | 827.03 | 110.99 | 8
2023-08-14 20:00 | 2023-08-14 22:00 | DK2 | 827.03 | 110.99 | 8
2023-08-14 19:00 | 2023-08-14 21:00 | DK2 | 975.09 | 130.86 | 8
2023-08-14 19:00 | 2023-08-14 21:00 | DK1 | 975.09 | 130.86 | 8
2023-08-14 18:00 | 2023-08-14 20:00 | DK1 | 1200.2 | 161.07 | 8
2023-08-14 18:00 | 2023-08-14 20:00 | DK2 | 1200.2 | 161.07 | 8
2023-08-14 17:00 | 2023-08-14 19:00 | DK2 | 1324.79 | 177.79 | 8
2023-08-14 17:00 | 2023-08-14 19:00 | DK1 | 1324.79 | 177.79 | 8
2023-08-14 16:00 | 2023-08-14 18:00 | DK1 | 923.01 | 123.87 | 8
2023-08-14 16:00 | 2023-08-14 18:00 | DK2 | 923.01 | 123.87 | 8
2023-08-14 15:00 | 2023-08-14 17:00 | DK2 | 757.73 | 101.69 | 8
2023-08-14 15:00 | 2023-08-14 17:00 | DK1 | 757.73 | 101.69 | 8
2023-08-14 14:00 | 2023-08-14 16:00 | DK1 | 614.74 | 82.5 | 8
2023-08-14 14:00 | 2023-08-14 16:00 | DK2 | 614.74 | 82.5 | 8
2023-08-14 13:00 | 2023-08-14 15:00 | DK2 | 552.15 | 74.1 | 8
2023-08-14 13:00 | 2023-08-14 15:00 | DK1 | 552.15 | 74.1 | 8
2023-08-14 12:00 | 2023-08-14 14:00 | DK1 | 500.06 | 67.11 | 8
2023-08-14 12:00 | 2023-08-14 14:00 | DK2 | 500.06 | 67.11 | 8
2023-08-14 11:00 | 2023-08-14 13:00 | DK2 | 474.51 | 63.68 | 8
2023-08-14 11:00 | 2023-08-14 13:00 | DK1 | 474.51 | 63.68 | 8
2023-08-14 10:00 | 2023-08-14 12:00 | DK1 | 521.08 | 69.93 | 8
2023-08-14 10:00 | 2023-08-14 12:00 | DK2 | 521.08 | 69.93 | 8
2023-08-14 09:00 | 2023-08-14 11:00 | DK2 | 576.07 | 77.31 | 8
2023-08-14 09:00 | 2023-08-14 11:00 | DK1 | 576.07 | 77.31 | 8
2023-08-14 08:00 | 2023-08-14 10:00 | DK1 | 623.46 | 83.67 | 8
2023-08-14 08:00 | 2023-08-14 10:00 | DK2 | 623.46 | 83.67 | 8
2023-08-14 07:00 | 2023-08-14 09:00 | DK2 | 738.21 | 99.07 | 8
2023-08-14 07:00 | 2023-08-14 09:00 | DK1 | 738.21 | 99.07 | 8
2023-08-14 06:00 | 2023-08-14 08:00 | DK1 | 870.77 | 116.86 | 8
2023-08-14 06:00 | 2023-08-14 08:00 | DK2 | 870.77 | 116.86 | 8
2023-08-14 05:00 | 2023-08-14 07:00 | DK1 | 1064.58 | 142.87 | 8
2023-08-14 05:00 | 2023-08-14 07:00 | DK2 | 1064.58 | 142.87 | 8
2023-08-14 04:00 | 2023-08-14 06:00 | DK2 | 976.06 | 130.99 | 8
2023-08-14 04:00 | 2023-08-14 06:00 | DK1 | 976.06 | 130.99 | 8
2023-08-14 03:00 | 2023-08-14 05:00 | DK1 | 822.49 | 110.38 | 8
2023-08-14 03:00 | 2023-08-14 05:00 | DK2 | 822.49 | 110.38 | 8
2023-08-14 02:00 | 2023-08-14 04:00 | DK2 | 704.98 | 94.61 | 8
2023-08-14 02:00 | 2023-08-14 04:00 | DK1 | 704.98 | 94.61 | 8
2023-08-14 01:00 | 2023-08-14 03:00 | DK1 | 658.48 | 88.37 | 8
2023-08-14 01:00 | 2023-08-14 03:00 | DK2 | 658.48 | 88.37 | 8
2023-08-14 | 2023-08-14 02:00 | DK2 | 629.64 | 84.5 | 8
2023-08-14 | 2023-08-14 02:00 | DK1 | 629.64 | 84.5 | 8
2023-08-13 23:00 | 2023-08-14 01:00 | DK1 | 667.87 | 89.63 | 8
2023-08-13 23:00 | 2023-08-14 01:00 | DK2 | 667.87 | 89.63 | 8
2023-08-13 22:00 | 2023-08-14 | DK2 | 730.31 | 98.01 | 8
2023-08-13 22:00 | 2023-08-14 | DK1 | 730.31 | 98.01 | 8
2023-08-13 21:00 | 2023-08-13 23:00 | DK2 | 850.13 | 114.09 | 8
2023-08-13 21:00 | 2023-08-13 23:00 | DK1 | 850.13 | 114.09 | 8
2023-08-13 20:00 | 2023-08-13 22:00 | DK1 | 895.29 | 120.15 | 8
2023-08-13 20:00 | 2023-08-13 22:00 | DK2 | 895.29 | 120.15 | 8
2023-08-13 19:00 | 2023-08-13 21:00 | DK2 | 894.17 | 120 | 8
2023-08-13 19:00 | 2023-08-13 21:00 | DK1 | 894.17 | 120 | 8
2023-08-13 18:00 | 2023-08-13 20:00 | DK1 | 864.51 | 116.02 | 8
2023-08-13 18:00 | 2023-08-13 20:00 | DK2 | 864.51 | 116.02 | 8
2023-08-13 17:00 | 2023-08-13 19:00 | DK2 | 806.02 | 108.17 | 8
2023-08-13 17:00 | 2023-08-13 19:00 | DK1 | 806.02 | 108.17 | 8
2023-08-13 16:00 | 2023-08-13 18:00 | DK1 | 738.96 | 99.17 | 8
2023-08-13 16:00 | 2023-08-13 18:00 | DK2 | 738.96 | 99.17 | 8
2023-08-13 15:00 | 2023-08-13 17:00 | DK2 | 541.42 | 72.66 | 8
2023-08-13 15:00 | 2023-08-13 17:00 | DK1 | 541.42 | 72.66 | 8
2023-08-13 14:00 | 2023-08-13 16:00 | DK1 | 130.03 | 17.45 | 8
2023-08-13 14:00 | 2023-08-13 16:00 | DK2 | 128.76 | 17.28 | 8
2023-08-13 13:00 | 2023-08-13 15:00 | DK2 | 51.56 | 6.92 | 8
2023-08-13 13:00 | 2023-08-13 15:00 | DK1 | 50.37 | 6.76 | 8
2023-08-13 12:00 | 2023-08-13 14:00 | DK1 | 10.88 | 1.46 | 8
2023-08-13 12:00 | 2023-08-13 14:00 | DK2 | 11.25 | 1.51 | 8
2023-08-13 11:00 | 2023-08-13 13:00 | DK2 | 8.2 | 1.1 | 8
2023-08-13 11:00 | 2023-08-13 13:00 | DK1 | 7.9 | 1.06 | 8
2023-08-13 10:00 | 2023-08-13 12:00 | DK1 | 43.74 | 5.87 | 8
2023-08-13 10:00 | 2023-08-13 12:00 | DK2 | 44.78 | 6.01 | 8
2023-08-13 09:00 | 2023-08-13 11:00 | DK2 | 104.25 | 13.99 | 8
2023-08-13 09:00 | 2023-08-13 11:00 | DK1 | 105.29 | 14.13 | 8
2023-08-13 08:00 | 2023-08-13 10:00 | DK1 | 210.2 | 28.21 | 8
2023-08-13 08:00 | 2023-08-13 10:00 | DK2 | 210.2 | 28.21 | 8
2023-08-13 07:00 | 2023-08-13 09:00 | DK2 | 356.85 | 47.89 | 8
2023-08-13 07:00 | 2023-08-13 09:00 | DK1 | 356.85 | 47.89 | 8
2023-08-13 06:00 | 2023-08-13 08:00 | DK1 | 521.08 | 69.93 | 8
2023-08-13 06:00 | 2023-08-13 08:00 | DK2 | 521.08 | 69.93 | 8
2023-08-13 05:00 | 2023-08-13 07:00 | DK2 | 571.37 | 76.68 | 8
2023-08-13 05:00 | 2023-08-13 07:00 | DK1 | 571.37 | 76.68 | 8
2023-08-13 04:00 | 2023-08-13 06:00 | DK1 | 578.9 | 77.69 | 8
2023-08-13 04:00 | 2023-08-13 06:00 | DK2 | 578.9 | 77.69 | 8
2023-08-13 03:00 | 2023-08-13 05:00 | DK2 | 536.65 | 72.02 | 8
2023-08-13 03:00 | 2023-08-13 05:00 | DK1 | 536.65 | 72.02 | 8
2023-08-13 02:00 | 2023-08-13 04:00 | DK1 | 514.15 | 69 | 8
2023-08-13 02:00 | 2023-08-13 04:00 | DK2 | 514.15 | 69 | 8
2023-08-13 01:00 | 2023-08-13 03:00 | DK2 | 519.07 | 69.66 | 8
2023-08-13 01:00 | 2023-08-13 03:00 | DK1 | 519.07 | 69.66 | 8
2023-08-13 | 2023-08-13 02:00 | DK1 | 587.17 | 78.8 | 8
2023-08-13 | 2023-08-13 02:00 | DK2 | 587.17 | 78.8 | 8
2023-08-12 23:00 | 2023-08-13 01:00 | DK2 | 630.39 | 84.6 | 8
2023-08-12 23:00 | 2023-08-13 01:00 | DK1 | 630.39 | 84.6 | 8
2023-08-12 22:00 | 2023-08-13 | DK1 | 671.37 | 90.1 | 8
2023-08-12 22:00 | 2023-08-13 | DK2 | 671.37 | 90.1 | 8
2023-08-12 21:00 | 2023-08-12 23:00 | DK1 | 757.5 | 101.66 | 8
2023-08-12 21:00 | 2023-08-12 23:00 | DK2 | 757.5 | 101.66 | 8
2023-08-12 20:00 | 2023-08-12 22:00 | DK2 | 805.11 | 108.05 | 8
2023-08-12 20:00 | 2023-08-12 22:00 | DK1 | 805.11 | 108.05 | 8
2023-08-12 19:00 | 2023-08-12 21:00 | DK1 | 836.63 | 112.28 | 8
2023-08-12 19:00 | 2023-08-12 21:00 | DK2 | 836.63 | 112.28 | 8
2023-08-12 18:00 | 2023-08-12 20:00 | DK2 | 828.28 | 111.16 | 8
2023-08-12 18:00 | 2023-08-12 20:00 | DK1 | 828.28 | 111.16 | 8
2023-08-12 17:00 | 2023-08-12 19:00 | DK1 | 793.34 | 106.47 | 8
2023-08-12 17:00 | 2023-08-12 19:00 | DK2 | 793.34 | 106.47 | 8
2023-08-12 16:00 | 2023-08-12 18:00 | DK2 | 689.54 | 92.54 | 8
2023-08-12 16:00 | 2023-08-12 18:00 | DK1 | 689.54 | 92.54 | 8
2023-08-12 15:00 | 2023-08-12 17:00 | DK1 | 503.56 | 67.58 | 8
2023-08-12 15:00 | 2023-08-12 17:00 | DK2 | 503.56 | 67.58 | 8
2023-08-12 14:00 | 2023-08-12 16:00 | DK2 | 152.01 | 20.4 | 8
2023-08-12 14:00 | 2023-08-12 16:00 | DK1 | 152.01 | 20.4 | 8
2023-08-12 13:00 | 2023-08-12 15:00 | DK1 | 51.56 | 6.92 | 8
2023-08-12 13:00 | 2023-08-12 15:00 | DK2 | 51.56 | 6.92 | 8
2023-08-12 12:00 | 2023-08-12 14:00 | DK2 | 44.71 | 6 | 8
2023-08-12 12:00 | 2023-08-12 14:00 | DK1 | 44.71 | 6 | 8
2023-08-12 11:00 | 2023-08-12 13:00 | DK1 | 182.63 | 24.51 | 8
2023-08-12 11:00 | 2023-08-12 13:00 | DK2 | 182.63 | 24.51 | 8
2023-08-12 10:00 | 2023-08-12 12:00 | DK2 | 384.78 | 51.64 | 8
2023-08-12 10:00 | 2023-08-12 12:00 | DK1 | 384.78 | 51.64 | 8
2023-08-12 09:00 | 2023-08-12 11:00 | DK1 | 499.68 | 67.06 | 8
2023-08-12 09:00 | 2023-08-12 11:00 | DK2 | 499.68 | 67.06 | 8
2023-08-12 08:00 | 2023-08-12 10:00 | DK2 | 568.16 | 76.25 | 8
2023-08-12 08:00 | 2023-08-12 10:00 | DK1 | 568.16 | 76.25 | 8
2023-08-12 07:00 | 2023-08-12 09:00 | DK1 | 651.99 | 87.5 | 8
2023-08-12 07:00 | 2023-08-12 09:00 | DK2 | 651.99 | 87.5 | 8
2023-08-12 06:00 | 2023-08-12 08:00 | DK2 | 741.7 | 99.54 | 8
2023-08-12 06:00 | 2023-08-12 08:00 | DK1 | 741.7 | 99.54 | 8
2023-08-12 05:00 | 2023-08-12 07:00 | DK1 | 745.13 | 100 | 8
2023-08-12 05:00 | 2023-08-12 07:00 | DK2 | 745.13 | 100 | 8
2023-08-12 04:00 | 2023-08-12 06:00 | DK1 | 711.52 | 95.49 | 8
2023-08-12 04:00 | 2023-08-12 06:00 | DK2 | 711.52 | 95.49 | 8
2023-08-12 03:00 | 2023-08-12 05:00 | DK2 | 737.08 | 98.92 | 8
2023-08-12 03:00 | 2023-08-12 05:00 | DK1 | 737.08 | 98.92 | 8
2023-08-12 02:00 | 2023-08-12 04:00 | DK1 | 699.75 | 93.91 | 8
2023-08-12 02:00 | 2023-08-12 04:00 | DK2 | 699.75 | 93.91 | 8
2023-08-12 01:00 | 2023-08-12 03:00 | DK2 | 713.31 | 95.73 | 8
2023-08-12 01:00 | 2023-08-12 03:00 | DK1 | 713.31 | 95.73 | 8
2023-08-12 | 2023-08-12 02:00 | DK1 | 727.99 | 97.7 | 8
2023-08-12 | 2023-08-12 02:00 | DK2 | 727.99 | 97.7 | 8
2023-08-11 23:00 | 2023-08-12 01:00 | DK2 | 731.71 | 98.2 | 8
2023-08-11 23:00 | 2023-08-12 01:00 | DK1 | 731.71 | 98.2 | 8
2023-08-11 22:00 | 2023-08-12 | DK1 | 771.5 | 103.54 | 8
2023-08-11 22:00 | 2023-08-12 | DK2 | 771.5 | 103.54 | 8
2023-08-11 21:00 | 2023-08-11 23:00 | DK1 | 773.31 | 103.78 | 8
2023-08-11 21:00 | 2023-08-11 23:00 | DK2 | 773.31 | 103.78 | 8
2023-08-11 20:00 | 2023-08-11 22:00 | DK2 | 878.38 | 117.88 | 8
2023-08-11 20:00 | 2023-08-11 22:00 | DK1 | 878.38 | 117.88 | 8
2023-08-11 19:00 | 2023-08-11 21:00 | DK1 | 991.05 | 133 | 8
2023-08-11 19:00 | 2023-08-11 21:00 | DK2 | 991.05 | 133 | 8
2023-08-11 18:00 | 2023-08-11 20:00 | DK2 | 1241.86 | 166.66 | 8
2023-08-11 18:00 | 2023-08-11 20:00 | DK1 | 1241.86 | 166.66 | 8
2023-08-11 17:00 | 2023-08-11 19:00 | DK1 | 1049.24 | 140.81 | 8
2023-08-11 17:00 | 2023-08-11 19:00 | DK2 | 1049.24 | 140.81 | 8
2023-08-11 16:00 | 2023-08-11 18:00 | DK2 | 840.38 | 112.78 | 8
2023-08-11 16:00 | 2023-08-11 18:00 | DK1 | 840.38 | 112.78 | 8
2023-08-11 15:00 | 2023-08-11 17:00 | DK1 | 730.1 | 97.98 | 8
2023-08-11 15:00 | 2023-08-11 17:00 | DK2 | 730.1 | 97.98 | 8
2023-08-11 14:00 | 2023-08-11 16:00 | DK2 | 630.25 | 84.58 | 8
2023-08-11 14:00 | 2023-08-11 16:00 | DK1 | 630.25 | 84.58 | 8
2023-08-11 13:00 | 2023-08-11 15:00 | DK1 | 432.26 | 58.01 | 8
2023-08-11 13:00 | 2023-08-11 15:00 | DK2 | 432.26 | 58.01 | 8
2023-08-11 12:00 | 2023-08-11 14:00 | DK2 | 240.01 | 32.21 | 8
2023-08-11 12:00 | 2023-08-11 14:00 | DK1 | 240.01 | 32.21 | 8
2023-08-11 11:00 | 2023-08-11 13:00 | DK1 | 224.96 | 30.19 | 8
2023-08-11 11:00 | 2023-08-11 13:00 | DK2 | 224.96 | 30.19 | 8
2023-08-11 10:00 | 2023-08-11 12:00 | DK2 | 308.64 | 41.42 | 8
2023-08-11 10:00 | 2023-08-11 12:00 | DK1 | 308.64 | 41.42 | 8
2023-08-11 09:00 | 2023-08-11 11:00 | DK1 | 549.1 | 73.69 | 8
2023-08-11 09:00 | 2023-08-11 11:00 | DK2 | 549.1 | 73.69 | 8
2023-08-11 08:00 | 2023-08-11 10:00 | DK2 | 629.72 | 84.51 | 8
2023-08-11 08:00 | 2023-08-11 10:00 | DK1 | 629.72 | 84.51 | 8
2023-08-11 07:00 | 2023-08-11 09:00 | DK2 | 746.64 | 100.2 | 8
2023-08-11 07:00 | 2023-08-11 09:00 | DK1 | 746.64 | 100.2 | 8
2023-08-11 06:00 | 2023-08-11 08:00 | DK1 | 857.44 | 115.07 | 8
2023-08-11 06:00 | 2023-08-11 08:00 | DK2 | 857.44 | 115.07 | 8
2023-08-11 05:00 | 2023-08-11 07:00 | DK2 | 1067.72 | 143.29 | 8
2023-08-11 05:00 | 2023-08-11 07:00 | DK1 | 1067.72 | 143.29 | 8
2023-08-11 04:00 | 2023-08-11 06:00 | DK1 | 1067.72 | 143.29 | 8
2023-08-11 04:00 | 2023-08-11 06:00 | DK2 | 1067.72 | 143.29 | 8
2023-08-11 03:00 | 2023-08-11 05:00 | DK2 | 795.82 | 106.8 | 8
2023-08-11 03:00 | 2023-08-11 05:00 | DK1 | 795.82 | 106.8 | 8
2023-08-11 02:00 | 2023-08-11 04:00 | DK1 | 762.21 | 102.29 | 8
2023-08-11 02:00 | 2023-08-11 04:00 | DK2 | 762.21 | 102.29 | 8
2023-08-11 01:00 | 2023-08-11 03:00 | DK2 | 743.28 | 99.75 | 8
2023-08-11 01:00 | 2023-08-11 03:00 | DK1 | 743.28 | 99.75 | 8
2023-08-11 | 2023-08-11 02:00 | DK1 | 780.69 | 104.77 | 8
2023-08-11 | 2023-08-11 02:00 | DK2 | 780.69 | 104.77 | 8
2023-08-10 23:00 | 2023-08-11 01:00 | DK2 | 792.76 | 106.39 | 8
2023-08-10 23:00 | 2023-08-11 01:00 | DK1 | 792.76 | 106.39 | 8
2023-08-10 22:00 | 2023-08-11 | DK1 | 829.42 | 111.31 | 8
2023-08-10 22:00 | 2023-08-11 | DK2 | 829.42 | 111.31 | 8
2023-08-10 21:00 | 2023-08-10 23:00 | DK2 | 754.77 | 101.29 | 8
2023-08-10 21:00 | 2023-08-10 23:00 | DK1 | 754.77 | 101.29 | 8
2023-08-10 20:00 | 2023-08-10 22:00 | DK1 | 860.58 | 115.49 | 8
2023-08-10 20:00 | 2023-08-10 22:00 | DK2 | 860.58 | 115.49 | 8
2023-08-10 19:00 | 2023-08-10 21:00 | DK2 | 1076.67 | 144.49 | 8
2023-08-10 19:00 | 2023-08-10 21:00 | DK1 | 1058.27 | 142.02 | 8
2023-08-10 18:00 | 2023-08-10 20:00 | DK1 | 1228.83 | 164.91 | 8
2023-08-10 18:00 | 2023-08-10 20:00 | DK2 | 1228.83 | 164.91 | 8
2023-08-10 17:00 | 2023-08-10 19:00 | DK2 | 770.94 | 103.46 | 8
2023-08-10 17:00 | 2023-08-10 19:00 | DK1 | 770.94 | 103.46 | 8
2023-08-10 16:00 | 2023-08-10 18:00 | DK1 | 632.26 | 84.85 | 8
2023-08-10 16:00 | 2023-08-10 18:00 | DK2 | 632.26 | 84.85 | 8
2023-08-10 15:00 | 2023-08-10 17:00 | DK2 | 331.3 | 44.46 | 8
2023-08-10 15:00 | 2023-08-10 17:00 | DK1 | 331.3 | 44.46 | 8
2023-08-10 14:00 | 2023-08-10 16:00 | DK1 | 131.3 | 17.62 | 8
2023-08-10 14:00 | 2023-08-10 16:00 | DK2 | 131.3 | 17.62 | 8
2023-08-10 13:00 | 2023-08-10 15:00 | DK2 | 126.23 | 16.94 | 8
2023-08-10 13:00 | 2023-08-10 15:00 | DK1 | 126.23 | 16.94 | 8
2023-08-10 12:00 | 2023-08-10 14:00 | DK1 | 125.33 | 16.82 | 8
2023-08-10 12:00 | 2023-08-10 14:00 | DK2 | 125.33 | 16.82 | 8
2023-08-10 11:00 | 2023-08-10 13:00 | DK2 | 134.2 | 18.01 | 8
2023-08-10 11:00 | 2023-08-10 13:00 | DK1 | 134.2 | 18.01 | 8
2023-08-10 10:00 | 2023-08-10 12:00 | DK1 | 135.99 | 18.25 | 8
2023-08-10 10:00 | 2023-08-10 12:00 | DK2 | 135.99 | 18.25 | 8
2023-08-10 09:00 | 2023-08-10 11:00 | DK2 | 286.59 | 38.46 | 8
2023-08-10 09:00 | 2023-08-10 11:00 | DK1 | 286.59 | 38.46 | 8
2023-08-10 08:00 | 2023-08-10 10:00 | DK1 | 326.97 | 43.88 | 8
2023-08-10 08:00 | 2023-08-10 10:00 | DK2 | 326.97 | 43.88 | 8
2023-08-10 07:00 | 2023-08-10 09:00 | DK2 | 290.61 | 39 | 8
2023-08-10 07:00 | 2023-08-10 09:00 | DK1 | 290.61 | 39 | 8
2023-08-10 06:00 | 2023-08-10 08:00 | DK1 | 454.02 | 60.93 | 8
2023-08-10 06:00 | 2023-08-10 08:00 | DK2 | 454.02 | 60.93 | 8
2023-08-10 05:00 | 2023-08-10 07:00 | DK2 | 405.36 | 54.4 | 8
2023-08-10 05:00 | 2023-08-10 07:00 | DK1 | 405.36 | 54.4 | 8
2023-08-10 04:00 | 2023-08-10 06:00 | DK2 | 381.67 | 51.22 | 8
2023-08-10 04:00 | 2023-08-10 06:00 | DK1 | 381.67 | 51.22 | 8
2023-08-10 03:00 | 2023-08-10 05:00 | DK1 | 328.84 | 44.13 | 8
2023-08-10 03:00 | 2023-08-10 05:00 | DK2 | 328.84 | 44.13 | 8
2023-08-10 02:00 | 2023-08-10 04:00 | DK2 | 309.24 | 41.5 | 8
2023-08-10 02:00 | 2023-08-10 04:00 | DK1 | 309.24 | 41.5 | 8
2023-08-10 01:00 | 2023-08-10 03:00 | DK1 | 274.51 | 36.84 | 8
2023-08-10 01:00 | 2023-08-10 03:00 | DK2 | 274.51 | 36.84 | 8
2023-08-10 | 2023-08-10 02:00 | DK2 | 306.03 | 41.07 | 8
2023-08-10 | 2023-08-10 02:00 | DK1 | 306.03 | 41.07 | 8
2023-08-09 23:00 | 2023-08-10 01:00 | DK1 | 275.93 | 37.03 | 8
2023-08-09 23:00 | 2023-08-10 01:00 | DK2 | 275.93 | 37.03 | 8
2023-08-09 22:00 | 2023-08-10 | DK2 | 99.85 | 13.4 | 8
2023-08-09 22:00 | 2023-08-10 | DK1 | 99.85 | 13.4 | 8
2023-08-09 21:00 | 2023-08-09 23:00 | DK1 | 389.57 | 52.28 | 8
2023-08-09 21:00 | 2023-08-09 23:00 | DK2 | 389.57 | 52.28 | 8
2023-08-09 20:00 | 2023-08-09 22:00 | DK1 | 401.57 | 53.89 | 8
2023-08-09 20:00 | 2023-08-09 22:00 | DK2 | 401.57 | 53.89 | 8
2023-08-09 19:00 | 2023-08-09 21:00 | DK1 | 395.6 | 53.09 | 8
2023-08-09 19:00 | 2023-08-09 21:00 | DK2 | 395.6 | 53.09 | 8
2023-08-09 18:00 | 2023-08-09 20:00 | DK1 | 339.57 | 45.57 | 8
2023-08-09 18:00 | 2023-08-09 20:00 | DK2 | 339.57 | 45.57 | 8
2023-08-09 17:00 | 2023-08-09 19:00 | DK1 | 129.21 | 17.34 | 8
2023-08-09 17:00 | 2023-08-09 19:00 | DK2 | 129.21 | 17.34 | 8
2023-08-09 16:00 | 2023-08-09 18:00 | DK1 | 126.6 | 16.99 | 8
2023-08-09 16:00 | 2023-08-09 18:00 | DK2 | 126.6 | 16.99 | 8
2023-08-09 15:00 | 2023-08-09 17:00 | DK1 | 59.31 | 7.96 | 8
2023-08-09 15:00 | 2023-08-09 17:00 | DK2 | 59.31 | 7.96 | 8
2023-08-09 14:00 | 2023-08-09 16:00 | DK1 | 30.33 | 4.07 | 8
2023-08-09 14:00 | 2023-08-09 16:00 | DK2 | 30.33 | 4.07 | 8
2023-08-09 13:00 | 2023-08-09 15:00 | DK1 | 0.82 | 0.11 | 8
2023-08-09 13:00 | 2023-08-09 15:00 | DK2 | 16.47 | 2.21 | 8
2023-08-09 12:00 | 2023-08-09 14:00 | DK1 | 19.45 | 2.61 | 8
2023-08-09 12:00 | 2023-08-09 14:00 | DK2 | 19.45 | 2.61 | 8
2023-08-09 11:00 | 2023-08-09 13:00 | DK1 | 0.3 | 0.04 | 8
2023-08-09 11:00 | 2023-08-09 13:00 | DK2 | 9.99 | 1.34 | 8
2023-08-09 10:00 | 2023-08-09 12:00 | DK1 | 7 | 0.94 | 8
2023-08-09 10:00 | 2023-08-09 12:00 | DK2 | 7 | 0.94 | 8
2023-08-09 09:00 | 2023-08-09 11:00 | DK1 | 11.03 | 1.48 | 8
2023-08-09 09:00 | 2023-08-09 11:00 | DK2 | 11.03 | 1.48 | 8
2023-08-09 08:00 | 2023-08-09 10:00 | DK1 | 10.36 | 1.39 | 8
2023-08-09 08:00 | 2023-08-09 10:00 | DK2 | 10.36 | 1.39 | 8
2023-08-09 07:00 | 2023-08-09 09:00 | DK1 | 16.17 | 2.17 | 8
2023-08-09 07:00 | 2023-08-09 09:00 | DK2 | 16.17 | 2.17 | 8
2023-08-09 06:00 | 2023-08-09 08:00 | DK1 | 11.77 | 1.58 | 8
2023-08-09 06:00 | 2023-08-09 08:00 | DK2 | 11.77 | 1.58 | 8
2023-08-09 05:00 | 2023-08-09 07:00 | DK1 | 0.75 | 0.1 | 8
2023-08-09 05:00 | 2023-08-09 07:00 | DK2 | 0.75 | 0.1 | 8
2023-08-09 04:00 | 2023-08-09 06:00 | DK2 | -0.22 | -0.03 | 8
2023-08-09 04:00 | 2023-08-09 06:00 | DK1 | -0.22 | -0.03 | 8
2023-08-09 03:00 | 2023-08-09 05:00 | DK1 | -8.72 | -1.17 | 8
2023-08-09 03:00 | 2023-08-09 05:00 | DK2 | -8.72 | -1.17 | 8
2023-08-09 02:00 | 2023-08-09 04:00 | DK2 | -8.79 | -1.18 | 8
2023-08-09 02:00 | 2023-08-09 04:00 | DK1 | -8.79 | -1.18 | 8
2023-08-09 01:00 | 2023-08-09 03:00 | DK1 | -8.72 | -1.17 | 8
2023-08-09 01:00 | 2023-08-09 03:00 | DK2 | -8.72 | -1.17 | 8
2023-08-09 | 2023-08-09 02:00 | DK2 | -8.57 | -1.15 | 8
2023-08-09 | 2023-08-09 02:00 | DK1 | -8.57 | -1.15 | 8
2023-08-08 23:00 | 2023-08-09 01:00 | DK1 | -8.35 | -1.12 | 8
2023-08-08 23:00 | 2023-08-09 01:00 | DK2 | -8.35 | -1.12 | 8
2023-08-08 22:00 | 2023-08-09 | DK1 | -8.42 | -1.13 | 8
2023-08-08 22:00 | 2023-08-09 | DK2 | -8.42 | -1.13 | 8
2023-08-08 21:00 | 2023-08-08 23:00 | DK2 | -14.6 | -1.96 | 8
2023-08-08 21:00 | 2023-08-08 23:00 | DK1 | -14.6 | -1.96 | 8
2023-08-08 20:00 | 2023-08-08 22:00 | DK1 | -8.42 | -1.13 | 8
2023-08-08 20:00 | 2023-08-08 22:00 | DK2 | -8.42 | -1.13 | 8
2023-08-08 19:00 | 2023-08-08 21:00 | DK2 | -8.35 | -1.12 | 8
2023-08-08 19:00 | 2023-08-08 21:00 | DK1 | -8.35 | -1.12 | 8
2023-08-08 18:00 | 2023-08-08 20:00 | DK1 | -8.27 | -1.11 | 8
2023-08-08 18:00 | 2023-08-08 20:00 | DK2 | -8.27 | -1.11 | 8
2023-08-08 17:00 | 2023-08-08 19:00 | DK2 | -8.2 | -1.1 | 8
2023-08-08 17:00 | 2023-08-08 19:00 | DK1 | -8.2 | -1.1 | 8
2023-08-08 16:00 | 2023-08-08 18:00 | DK1 | -7.45 | -1 | 8
2023-08-08 16:00 | 2023-08-08 18:00 | DK2 | -7.45 | -1 | 8
2023-08-08 15:00 | 2023-08-08 17:00 | DK2 | -19.97 | -2.68 | 8
2023-08-08 15:00 | 2023-08-08 17:00 | DK1 | -19.6 | -2.63 | 8
2023-08-08 14:00 | 2023-08-08 16:00 | DK1 | -66.31 | -8.9 | 8
2023-08-08 14:00 | 2023-08-08 16:00 | DK2 | -42.4 | -5.69 | 8
2023-08-08 13:00 | 2023-08-08 15:00 | DK2 | -86.43 | -11.6 | 8
2023-08-08 13:00 | 2023-08-08 15:00 | DK1 | -119.96 | -16.1 | 8
2023-08-08 12:00 | 2023-08-08 14:00 | DK1 | -162.21 | -21.77 | 8
2023-08-08 12:00 | 2023-08-08 14:00 | DK2 | -74.58 | -10.01 | 8
2023-08-08 11:00 | 2023-08-08 13:00 | DK2 | -50.52 | -6.78 | 8
2023-08-08 11:00 | 2023-08-08 13:00 | DK1 | -149.69 | -20.09 | 8
2023-08-08 10:00 | 2023-08-08 12:00 | DK1 | -117.2 | -15.73 | 8
2023-08-08 10:00 | 2023-08-08 12:00 | DK2 | -46.34 | -6.22 | 8
2023-08-08 09:00 | 2023-08-08 11:00 | DK2 | -46.34 | -6.22 | 8
2023-08-08 09:00 | 2023-08-08 11:00 | DK1 | -98.2 | -13.18 | 8
2023-08-08 08:00 | 2023-08-08 10:00 | DK1 | -50.44 | -6.77 | 8
2023-08-08 08:00 | 2023-08-08 10:00 | DK2 | -39.04 | -5.24 | 8
2023-08-08 07:00 | 2023-08-08 09:00 | DK2 | -19.6 | -2.63 | 8
2023-08-08 07:00 | 2023-08-08 09:00 | DK1 | -20.12 | -2.7 | 8
2023-08-08 06:00 | 2023-08-08 08:00 | DK2 | -4.32 | -0.58 | 8
2023-08-08 06:00 | 2023-08-08 08:00 | DK1 | -4.17 | -0.56 | 8
2023-08-08 05:00 | 2023-08-08 07:00 | DK1 | -0.97 | -0.13 | 8
2023-08-08 05:00 | 2023-08-08 07:00 | DK2 | -0.97 | -0.13 | 8
2023-08-08 04:00 | 2023-08-08 06:00 | DK2 | -8.72 | -1.17 | 8
2023-08-08 04:00 | 2023-08-08 06:00 | DK1 | -8.72 | -1.17 | 8
2023-08-08 03:00 | 2023-08-08 05:00 | DK1 | -17.29 | -2.32 | 8
2023-08-08 03:00 | 2023-08-08 05:00 | DK2 | -17.29 | -2.32 | 8
2023-08-08 02:00 | 2023-08-08 04:00 | DK2 | -27.87 | -3.74 | 8
2023-08-08 02:00 | 2023-08-08 04:00 | DK1 | -27.87 | -3.74 | 8
2023-08-08 01:00 | 2023-08-08 03:00 | DK1 | -44.11 | -5.92 | 8
2023-08-08 01:00 | 2023-08-08 03:00 | DK2 | -44.11 | -5.92 | 8
2023-08-08 | 2023-08-08 02:00 | DK2 | -46.2 | -6.2 | 8
2023-08-08 | 2023-08-08 02:00 | DK1 | -46.2 | -6.2 | 8
2023-08-07 23:00 | 2023-08-08 01:00 | DK1 | -44.93 | -6.03 | 8
2023-08-07 23:00 | 2023-08-08 01:00 | DK2 | -44.93 | -6.03 | 8
2023-08-07 22:00 | 2023-08-08 | DK2 | -31.89 | -4.28 | 8
2023-08-07 22:00 | 2023-08-08 | DK1 | -31.89 | -4.28 | 8
2023-08-07 21:00 | 2023-08-07 23:00 | DK2 | -1.34 | -0.18 | 8
2023-08-07 21:00 | 2023-08-07 23:00 | DK1 | -0.52 | -0.07 | 8
2023-08-07 20:00 | 2023-08-07 22:00 | DK1 | 0.67 | 0.09 | 8
2023-08-07 20:00 | 2023-08-07 22:00 | DK2 | 0.07 | 0.01 | 8
2023-08-07 19:00 | 2023-08-07 21:00 | DK2 | 5.29 | 0.71 | 8
2023-08-07 19:00 | 2023-08-07 21:00 | DK1 | 5.29 | 0.71 | 8
2023-08-07 18:00 | 2023-08-07 20:00 | DK1 | 10.51 | 1.41 | 8
2023-08-07 18:00 | 2023-08-07 20:00 | DK2 | 10.51 | 1.41 | 8
2023-08-07 17:00 | 2023-08-07 19:00 | DK2 | 21.83 | 2.93 | 8
2023-08-07 17:00 | 2023-08-07 19:00 | DK1 | 34.13 | 4.58 | 8
2023-08-07 16:00 | 2023-08-07 18:00 | DK1 | 1.19 | 0.16 | 8
2023-08-07 16:00 | 2023-08-07 18:00 | DK2 | 5.81 | 0.78 | 8
2023-08-07 15:00 | 2023-08-07 17:00 | DK2 | -0.3 | -0.04 | 8
2023-08-07 15:00 | 2023-08-07 17:00 | DK1 | -0.3 | -0.04 | 8
2023-08-07 14:00 | 2023-08-07 16:00 | DK1 | -32.19 | -4.32 | 8
2023-08-07 14:00 | 2023-08-07 16:00 | DK2 | -6.71 | -0.9 | 8
2023-08-07 13:00 | 2023-08-07 15:00 | DK2 | -8.49 | -1.14 | 8
2023-08-07 13:00 | 2023-08-07 15:00 | DK1 | -74.44 | -9.99 | 8
2023-08-07 12:00 | 2023-08-07 14:00 | DK1 | -32.12 | -4.31 | 8
2023-08-07 12:00 | 2023-08-07 14:00 | DK2 | -8.27 | -1.11 | 8
2023-08-07 11:00 | 2023-08-07 13:00 | DK2 | -6.04 | -0.81 | 8
2023-08-07 11:00 | 2023-08-07 13:00 | DK1 | -6.04 | -0.81 | 8
2023-08-07 10:00 | 2023-08-07 12:00 | DK1 | -0.07 | -0.01 | 8
2023-08-07 10:00 | 2023-08-07 12:00 | DK2 | -0.07 | -0.01 | 8
2023-08-07 09:00 | 2023-08-07 11:00 | DK2 | 7.45 | 1 | 8
2023-08-07 09:00 | 2023-08-07 11:00 | DK1 | 7.45 | 1 | 8
2023-08-07 08:00 | 2023-08-07 10:00 | DK1 | 30.33 | 4.07 | 8
2023-08-07 08:00 | 2023-08-07 10:00 | DK2 | 30.33 | 4.07 | 8
2023-08-07 07:00 | 2023-08-07 09:00 | DK2 | 158.05 | 21.21 | 8
2023-08-07 07:00 | 2023-08-07 09:00 | DK1 | 158.05 | 21.21 | 8
2023-08-07 06:00 | 2023-08-07 08:00 | DK1 | 146.42 | 19.65 | 8
2023-08-07 06:00 | 2023-08-07 08:00 | DK2 | 146.42 | 19.65 | 8
2023-08-07 05:00 | 2023-08-07 07:00 | DK2 | 17.14 | 2.3 | 8
2023-08-07 05:00 | 2023-08-07 07:00 | DK1 | 126.6 | 16.99 | 8
2023-08-07 04:00 | 2023-08-07 06:00 | DK1 | 148.44 | 19.92 | 8
2023-08-07 04:00 | 2023-08-07 06:00 | DK2 | 0.07 | 0.01 | 8
2023-08-07 03:00 | 2023-08-07 05:00 | DK2 | -8.2 | -1.1 | 8
2023-08-07 03:00 | 2023-08-07 05:00 | DK1 | 0.22 | 0.03 | 8
2023-08-07 02:00 | 2023-08-07 04:00 | DK1 | 26.45 | 3.55 | 8
2023-08-07 02:00 | 2023-08-07 04:00 | DK2 | -8.27 | -1.11 | 8
2023-08-07 01:00 | 2023-08-07 03:00 | DK2 | -8.2 | -1.1 | 8
2023-08-07 01:00 | 2023-08-07 03:00 | DK1 | 52.24 | 7.01 | 8
2023-08-07 | 2023-08-07 02:00 | DK1 | 229.73 | 30.83 | 8
2023-08-07 | 2023-08-07 02:00 | DK2 | -1.86 | -0.25 | 8
2023-08-06 23:00 | 2023-08-07 01:00 | DK2 | 0 | 0 | 8
2023-08-06 23:00 | 2023-08-07 01:00 | DK1 | 333.54 | 44.76 | 8
2023-08-06 22:00 | 2023-08-07 | DK1 | 381.37 | 51.18 | 8
2023-08-06 22:00 | 2023-08-07 | DK2 | 0.75 | 0.1 | 8
2023-08-06 21:00 | 2023-08-06 23:00 | DK1 | 412.82 | 55.4 | 8
2023-08-06 21:00 | 2023-08-06 23:00 | DK2 | 412.82 | 55.4 | 8
2023-08-06 20:00 | 2023-08-06 22:00 | DK2 | 485.1 | 65.1 | 8
2023-08-06 20:00 | 2023-08-06 22:00 | DK1 | 485.1 | 65.1 | 8
2023-08-06 19:00 | 2023-08-06 21:00 | DK1 | 574.89 | 77.15 | 8
2023-08-06 19:00 | 2023-08-06 21:00 | DK2 | 574.89 | 77.15 | 8
2023-08-06 18:00 | 2023-08-06 20:00 | DK2 | 572.66 | 76.85 | 8
2023-08-06 18:00 | 2023-08-06 20:00 | DK1 | 572.66 | 76.85 | 8
2023-08-06 17:00 | 2023-08-06 19:00 | DK1 | 541.06 | 72.61 | 8
2023-08-06 17:00 | 2023-08-06 19:00 | DK2 | 541.06 | 72.61 | 8
2023-08-06 16:00 | 2023-08-06 18:00 | DK2 | 462.23 | 62.03 | 8
2023-08-06 16:00 | 2023-08-06 18:00 | DK1 | 462.23 | 62.03 | 8
2023-08-06 15:00 | 2023-08-06 17:00 | DK1 | 262.07 | 35.17 | 8
2023-08-06 15:00 | 2023-08-06 17:00 | DK2 | 262.07 | 35.17 | 8
2023-08-06 14:00 | 2023-08-06 16:00 | DK2 | 90.16 | 12.1 | 8
2023-08-06 14:00 | 2023-08-06 16:00 | DK1 | 90.16 | 12.1 | 8
2023-08-06 13:00 | 2023-08-06 15:00 | DK1 | 67.74 | 9.09 | 8
2023-08-06 13:00 | 2023-08-06 15:00 | DK2 | 67.74 | 9.09 | 8
2023-08-06 12:00 | 2023-08-06 14:00 | DK2 | 89.12 | 11.96 | 8
2023-08-06 12:00 | 2023-08-06 14:00 | DK1 | 89.12 | 11.96 | 8
2023-08-06 11:00 | 2023-08-06 13:00 | DK1 | 89.94 | 12.07 | 8
2023-08-06 11:00 | 2023-08-06 13:00 | DK2 | 89.94 | 12.07 | 8
2023-08-06 10:00 | 2023-08-06 12:00 | DK2 | 252.76 | 33.92 | 8
2023-08-06 10:00 | 2023-08-06 12:00 | DK1 | 252.76 | 33.92 | 8
2023-08-06 09:00 | 2023-08-06 11:00 | DK1 | 326.75 | 43.85 | 8
2023-08-06 09:00 | 2023-08-06 11:00 | DK2 | 326.75 | 43.85 | 8
2023-08-06 08:00 | 2023-08-06 10:00 | DK2 | 365.8 | 49.09 | 8
2023-08-06 08:00 | 2023-08-06 10:00 | DK1 | 365.8 | 49.09 | 8
2023-08-06 07:00 | 2023-08-06 09:00 | DK1 | 455.37 | 61.11 | 8
2023-08-06 07:00 | 2023-08-06 09:00 | DK2 | 455.37 | 61.11 | 8
2023-08-06 06:00 | 2023-08-06 08:00 | DK2 | 502.69 | 67.46 | 8
2023-08-06 06:00 | 2023-08-06 08:00 | DK1 | 502.69 | 67.46 | 8
2023-08-06 05:00 | 2023-08-06 07:00 | DK1 | 511.26 | 68.61 | 8
2023-08-06 05:00 | 2023-08-06 07:00 | DK2 | 511.26 | 68.61 | 8
2023-08-06 04:00 | 2023-08-06 06:00 | DK2 | 559.62 | 75.1 | 8
2023-08-06 04:00 | 2023-08-06 06:00 | DK1 | 559.62 | 75.1 | 8
2023-08-06 03:00 | 2023-08-06 05:00 | DK1 | 625.94 | 84 | 8
2023-08-06 03:00 | 2023-08-06 05:00 | DK2 | 625.94 | 84 | 8
2023-08-06 02:00 | 2023-08-06 04:00 | DK2 | 559.32 | 75.06 | 8
2023-08-06 02:00 | 2023-08-06 04:00 | DK1 | 559.32 | 75.06 | 8
2023-08-06 01:00 | 2023-08-06 03:00 | DK1 | 589.28 | 79.08 | 8
2023-08-06 01:00 | 2023-08-06 03:00 | DK2 | 589.28 | 79.08 | 8
2023-08-06 | 2023-08-06 02:00 | DK2 | 589.2 | 79.07 | 8
2023-08-06 | 2023-08-06 02:00 | DK1 | 589.2 | 79.07 | 8
2023-08-05 23:00 | 2023-08-06 01:00 | DK1 | 656.41 | 88.09 | 8
2023-08-05 23:00 | 2023-08-06 01:00 | DK2 | 656.41 | 88.09 | 8
2023-08-05 22:00 | 2023-08-06 | DK2 | 663.94 | 89.1 | 8
2023-08-05 22:00 | 2023-08-06 | DK1 | 663.94 | 89.1 | 8
2023-08-05 21:00 | 2023-08-05 23:00 | DK2 | 650.83 | 87.34 | 8
2023-08-05 21:00 | 2023-08-05 23:00 | DK1 | 650.83 | 87.34 | 8
2023-08-05 20:00 | 2023-08-05 22:00 | DK1 | 738.31 | 99.08 | 8
2023-08-05 20:00 | 2023-08-05 22:00 | DK2 | 738.31 | 99.08 | 8
2023-08-05 19:00 | 2023-08-05 21:00 | DK2 | 813.94 | 109.23 | 8
2023-08-05 19:00 | 2023-08-05 21:00 | DK1 | 813.94 | 109.23 | 8
2023-08-05 18:00 | 2023-08-05 20:00 | DK1 | 961.19 | 128.99 | 8
2023-08-05 18:00 | 2023-08-05 20:00 | DK2 | 961.19 | 128.99 | 8
2023-08-05 17:00 | 2023-08-05 19:00 | DK2 | 917.3 | 123.1 | 8
2023-08-05 17:00 | 2023-08-05 19:00 | DK1 | 917.3 | 123.1 | 8
2023-08-05 16:00 | 2023-08-05 18:00 | DK1 | 801.95 | 107.62 | 8
2023-08-05 16:00 | 2023-08-05 18:00 | DK2 | 801.95 | 107.62 | 8
2023-08-05 15:00 | 2023-08-05 17:00 | DK2 | 738.91 | 99.16 | 8
2023-08-05 15:00 | 2023-08-05 17:00 | DK1 | 738.91 | 99.16 | 8
2023-08-05 14:00 | 2023-08-05 16:00 | DK1 | 578.99 | 77.7 | 8
2023-08-05 14:00 | 2023-08-05 16:00 | DK2 | 594.12 | 79.73 | 8
2023-08-05 13:00 | 2023-08-05 15:00 | DK2 | 490.69 | 65.85 | 8
2023-08-05 13:00 | 2023-08-05 15:00 | DK1 | 485.85 | 65.2 | 8
2023-08-05 12:00 | 2023-08-05 14:00 | DK1 | 432.49 | 58.04 | 8
2023-08-05 12:00 | 2023-08-05 14:00 | DK2 | 432.49 | 58.04 | 8
2023-08-05 11:00 | 2023-08-05 13:00 | DK2 | 438.98 | 58.91 | 8
2023-08-05 11:00 | 2023-08-05 13:00 | DK1 | 438.98 | 58.91 | 8
2023-08-05 10:00 | 2023-08-05 12:00 | DK1 | 484.43 | 65.01 | 8
2023-08-05 10:00 | 2023-08-05 12:00 | DK2 | 484.43 | 65.01 | 8
2023-08-05 09:00 | 2023-08-05 11:00 | DK2 | 560.22 | 75.18 | 8
2023-08-05 09:00 | 2023-08-05 11:00 | DK1 | 556.41 | 74.67 | 8
2023-08-05 08:00 | 2023-08-05 10:00 | DK1 | 596.88 | 80.1 | 8
2023-08-05 08:00 | 2023-08-05 10:00 | DK2 | 596.88 | 80.1 | 8
2023-08-05 07:00 | 2023-08-05 09:00 | DK2 | 663.2 | 89 | 8
2023-08-05 07:00 | 2023-08-05 09:00 | DK1 | 659.77 | 88.54 | 8
2023-08-05 06:00 | 2023-08-05 08:00 | DK1 | 680.56 | 91.33 | 8
2023-08-05 06:00 | 2023-08-05 08:00 | DK2 | 694.42 | 93.19 | 8
2023-08-05 05:00 | 2023-08-05 07:00 | DK2 | 693.23 | 93.03 | 8
2023-08-05 05:00 | 2023-08-05 07:00 | DK1 | 689.2 | 92.49 | 8
2023-08-05 04:00 | 2023-08-05 06:00 | DK1 | 702.99 | 94.34 | 8
2023-08-05 04:00 | 2023-08-05 06:00 | DK2 | 705.67 | 94.7 | 8
2023-08-05 03:00 | 2023-08-05 05:00 | DK2 | 674.67 | 90.54 | 8
2023-08-05 03:00 | 2023-08-05 05:00 | DK1 | 674.67 | 90.54 | 8
2023-08-05 02:00 | 2023-08-05 04:00 | DK1 | 672.44 | 90.24 | 8
2023-08-05 02:00 | 2023-08-05 04:00 | DK2 | 672.44 | 90.24 | 8
2023-08-05 01:00 | 2023-08-05 03:00 | DK2 | 672.88 | 90.3 | 8
2023-08-05 01:00 | 2023-08-05 03:00 | DK1 | 672.88 | 90.3 | 8
2023-08-05 | 2023-08-05 02:00 | DK1 | 689.87 | 92.58 | 8
2023-08-05 | 2023-08-05 02:00 | DK2 | 689.87 | 92.58 | 8
2023-08-04 23:00 | 2023-08-05 01:00 | DK1 | 707.16 | 94.9 | 8
2023-08-04 23:00 | 2023-08-05 01:00 | DK2 | 707.16 | 94.9 | 8
2023-08-04 22:00 | 2023-08-05 | DK2 | 756.72 | 101.55 | 8
2023-08-04 22:00 | 2023-08-05 | DK1 | 756.72 | 101.55 | 8
2023-08-04 21:00 | 2023-08-04 23:00 | DK2 | 733.88 | 98.49 | 8
2023-08-04 21:00 | 2023-08-04 23:00 | DK1 | 733.88 | 98.49 | 8
2023-08-04 20:00 | 2023-08-04 22:00 | DK1 | 813.61 | 109.19 | 8
2023-08-04 20:00 | 2023-08-04 22:00 | DK2 | 813.61 | 109.19 | 8
2023-08-04 19:00 | 2023-08-04 21:00 | DK2 | 960.85 | 128.95 | 8
2023-08-04 19:00 | 2023-08-04 21:00 | DK1 | 855.48 | 114.81 | 8
2023-08-04 18:00 | 2023-08-04 20:00 | DK1 | 742.22 | 99.61 | 8
2023-08-04 18:00 | 2023-08-04 20:00 | DK2 | 1016.73 | 136.45 | 8
2023-08-04 17:00 | 2023-08-04 19:00 | DK2 | 748.48 | 100.45 | 8
2023-08-04 17:00 | 2023-08-04 19:00 | DK1 | 365.86 | 49.1 | 8
2023-08-04 16:00 | 2023-08-04 18:00 | DK1 | 316.08 | 42.42 | 8
2023-08-04 16:00 | 2023-08-04 18:00 | DK2 | 316.08 | 42.42 | 8
2023-08-04 15:00 | 2023-08-04 17:00 | DK2 | 175.11 | 23.5 | 8
2023-08-04 15:00 | 2023-08-04 17:00 | DK1 | 175.11 | 23.5 | 8
2023-08-04 14:00 | 2023-08-04 16:00 | DK1 | 151.04 | 20.27 | 8
2023-08-04 14:00 | 2023-08-04 16:00 | DK2 | 151.04 | 20.27 | 8
2023-08-04 13:00 | 2023-08-04 15:00 | DK2 | 150.37 | 20.18 | 8
2023-08-04 13:00 | 2023-08-04 15:00 | DK1 | 150.37 | 20.18 | 8
2023-08-04 12:00 | 2023-08-04 14:00 | DK1 | 152.98 | 20.53 | 8
2023-08-04 12:00 | 2023-08-04 14:00 | DK2 | 152.98 | 20.53 | 8
2023-08-04 11:00 | 2023-08-04 13:00 | DK2 | 170.86 | 22.93 | 8
2023-08-04 11:00 | 2023-08-04 13:00 | DK1 | 170.86 | 22.93 | 8
2023-08-04 10:00 | 2023-08-04 12:00 | DK1 | 226.22 | 30.36 | 8
2023-08-04 10:00 | 2023-08-04 12:00 | DK2 | 226.22 | 30.36 | 8
2023-08-04 09:00 | 2023-08-04 11:00 | DK2 | 241.57 | 32.42 | 8
2023-08-04 09:00 | 2023-08-04 11:00 | DK1 | 241.57 | 32.42 | 8
2023-08-04 08:00 | 2023-08-04 10:00 | DK1 | 400.28 | 53.72 | 8
2023-08-04 08:00 | 2023-08-04 10:00 | DK2 | 400.28 | 53.72 | 8
2023-08-04 07:00 | 2023-08-04 09:00 | DK2 | 447.67 | 60.08 | 8
2023-08-04 07:00 | 2023-08-04 09:00 | DK1 | 447.67 | 60.08 | 8
2023-08-04 06:00 | 2023-08-04 08:00 | DK1 | 659.44 | 88.5 | 8
2023-08-04 06:00 | 2023-08-04 08:00 | DK2 | 659.44 | 88.5 | 8
2023-08-04 05:00 | 2023-08-04 07:00 | DK2 | 487.91 | 65.48 | 8
2023-08-04 05:00 | 2023-08-04 07:00 | DK1 | 487.91 | 65.48 | 8
2023-08-04 04:00 | 2023-08-04 06:00 | DK1 | 437.54 | 58.72 | 8
2023-08-04 04:00 | 2023-08-04 06:00 | DK2 | 437.54 | 58.72 | 8
2023-08-04 03:00 | 2023-08-04 05:00 | DK2 | 421.59 | 56.58 | 8
2023-08-04 03:00 | 2023-08-04 05:00 | DK1 | 421.59 | 56.58 | 8
2023-08-04 02:00 | 2023-08-04 04:00 | DK1 | 413.85 | 55.54 | 8
2023-08-04 02:00 | 2023-08-04 04:00 | DK2 | 413.85 | 55.54 | 8
2023-08-04 01:00 | 2023-08-04 03:00 | DK2 | 413.32 | 55.47 | 8
2023-08-04 01:00 | 2023-08-04 03:00 | DK1 | 413.32 | 55.47 | 8
2023-08-04 | 2023-08-04 02:00 | DK1 | 414.44 | 55.62 | 8
2023-08-04 | 2023-08-04 02:00 | DK2 | 414.44 | 55.62 | 8
2023-08-03 23:00 | 2023-08-04 01:00 | DK2 | 470.77 | 63.18 | 8
2023-08-03 23:00 | 2023-08-04 01:00 | DK1 | 470.77 | 63.18 | 8
2023-08-03 22:00 | 2023-08-04 | DK1 | 671.66 | 90.14 | 8
2023-08-03 22:00 | 2023-08-04 | DK2 | 671.66 | 90.14 | 8
2023-08-03 21:00 | 2023-08-03 23:00 | DK2 | 380.35 | 51.04 | 8
2023-08-03 21:00 | 2023-08-03 23:00 | DK1 | 380.35 | 51.04 | 8
2023-08-03 20:00 | 2023-08-03 22:00 | DK1 | 432.89 | 58.09 | 8
2023-08-03 20:00 | 2023-08-03 22:00 | DK2 | 589.23 | 79.07 | 8
2023-08-03 19:00 | 2023-08-03 21:00 | DK2 | 704.15 | 94.49 | 8
2023-08-03 19:00 | 2023-08-03 21:00 | DK1 | 444.52 | 59.65 | 8
2023-08-03 18:00 | 2023-08-03 20:00 | DK1 | 445.04 | 59.72 | 8
2023-08-03 18:00 | 2023-08-03 20:00 | DK2 | 702.58 | 94.28 | 8
2023-08-03 17:00 | 2023-08-03 19:00 | DK2 | 628.36 | 84.32 | 8
2023-08-03 17:00 | 2023-08-03 19:00 | DK1 | 419.1 | 56.24 | 8
2023-08-03 16:00 | 2023-08-03 18:00 | DK1 | 479.02 | 64.28 | 8
2023-08-03 16:00 | 2023-08-03 18:00 | DK2 | 543.11 | 72.88 | 8
2023-08-03 15:00 | 2023-08-03 17:00 | DK2 | 301.36 | 40.44 | 8
2023-08-03 15:00 | 2023-08-03 17:00 | DK1 | 335.42 | 45.01 | 8
2023-08-03 14:00 | 2023-08-03 16:00 | DK1 | 163.5 | 21.94 | 8
2023-08-03 14:00 | 2023-08-03 16:00 | DK2 | 193.31 | 25.94 | 8
2023-08-03 13:00 | 2023-08-03 15:00 | DK2 | 136.07 | 18.26 | 8
2023-08-03 13:00 | 2023-08-03 15:00 | DK1 | 131.9 | 17.7 | 8
2023-08-03 12:00 | 2023-08-03 14:00 | DK1 | 129.89 | 17.43 | 8
2023-08-03 12:00 | 2023-08-03 14:00 | DK2 | 133.99 | 17.98 | 8
2023-08-03 11:00 | 2023-08-03 13:00 | DK2 | 162.23 | 21.77 | 8
2023-08-03 11:00 | 2023-08-03 13:00 | DK1 | 158.36 | 21.25 | 8
2023-08-03 10:00 | 2023-08-03 12:00 | DK2 | 197.41 | 26.49 | 8
2023-08-03 10:00 | 2023-08-03 12:00 | DK1 | 201.28 | 27.01 | 8
2023-08-03 09:00 | 2023-08-03 11:00 | DK1 | 257.25 | 34.52 | 8
2023-08-03 09:00 | 2023-08-03 11:00 | DK2 | 257.25 | 34.52 | 8
2023-08-03 08:00 | 2023-08-03 10:00 | DK2 | 338.7 | 45.45 | 8
2023-08-03 08:00 | 2023-08-03 10:00 | DK1 | 338.7 | 45.45 | 8
2023-08-03 07:00 | 2023-08-03 09:00 | DK1 | 438.93 | 58.9 | 8
2023-08-03 07:00 | 2023-08-03 09:00 | DK2 | 438.93 | 58.9 | 8
2023-08-03 06:00 | 2023-08-03 08:00 | DK2 | 521.64 | 70 | 8
2023-08-03 06:00 | 2023-08-03 08:00 | DK1 | 521.64 | 70 | 8
2023-08-03 05:00 | 2023-08-03 07:00 | DK1 | 469.48 | 63 | 8
2023-08-03 05:00 | 2023-08-03 07:00 | DK2 | 469.48 | 63 | 8
2023-08-03 04:00 | 2023-08-03 06:00 | DK2 | 353.08 | 47.38 | 8
2023-08-03 04:00 | 2023-08-03 06:00 | DK1 | 353.08 | 47.38 | 8
2023-08-03 03:00 | 2023-08-03 05:00 | DK1 | 184.81 | 24.8 | 8
2023-08-03 03:00 | 2023-08-03 05:00 | DK2 | 184.81 | 24.8 | 8
2023-08-03 02:00 | 2023-08-03 04:00 | DK2 | 53.65 | 7.2 | 8
2023-08-03 02:00 | 2023-08-03 04:00 | DK1 | 53.65 | 7.2 | 8
2023-08-03 01:00 | 2023-08-03 03:00 | DK1 | 41.81 | 5.61 | 8
2023-08-03 01:00 | 2023-08-03 03:00 | DK2 | 41.81 | 5.61 | 8
2023-08-03 | 2023-08-03 02:00 | DK2 | 25.64 | 3.44 | 8
2023-08-03 | 2023-08-03 02:00 | DK1 | 25.64 | 3.44 | 8
2023-08-02 23:00 | 2023-08-03 01:00 | DK1 | 70.87 | 9.51 | 8
2023-08-02 23:00 | 2023-08-03 01:00 | DK2 | 70.87 | 9.51 | 8
2023-08-02 22:00 | 2023-08-03 | DK2 | 148.82 | 19.97 | 8
2023-08-02 22:00 | 2023-08-03 | DK1 | 148.82 | 19.97 | 8
2023-08-02 21:00 | 2023-08-02 23:00 | DK1 | 287.45 | 38.57 | 8
2023-08-02 21:00 | 2023-08-02 23:00 | DK2 | 287.45 | 38.57 | 8
2023-08-02 20:00 | 2023-08-02 22:00 | DK1 | 489.64 | 65.7 | 8
2023-08-02 20:00 | 2023-08-02 22:00 | DK2 | 489.64 | 65.7 | 8
2023-08-02 19:00 | 2023-08-02 21:00 | DK1 | 554.32 | 74.38 | 8
2023-08-02 19:00 | 2023-08-02 21:00 | DK2 | 554.32 | 74.38 | 8
2023-08-02 18:00 | 2023-08-02 20:00 | DK2 | 595.46 | 79.9 | 8
2023-08-02 18:00 | 2023-08-02 20:00 | DK1 | 548.21 | 73.56 | 8
2023-08-02 17:00 | 2023-08-02 19:00 | DK1 | 593.75 | 79.67 | 8
2023-08-02 17:00 | 2023-08-02 19:00 | DK2 | 625.42 | 83.92 | 8
2023-08-02 16:00 | 2023-08-02 18:00 | DK2 | 516.17 | 69.26 | 8
2023-08-02 16:00 | 2023-08-02 18:00 | DK1 | 513.19 | 68.86 | 8
2023-08-02 15:00 | 2023-08-02 17:00 | DK1 | 389.32 | 52.24 | 8
2023-08-02 15:00 | 2023-08-02 17:00 | DK2 | 391.71 | 52.56 | 8
2023-08-02 14:00 | 2023-08-02 16:00 | DK2 | 217.24 | 29.15 | 8
2023-08-02 14:00 | 2023-08-02 16:00 | DK1 | 217.24 | 29.15 | 8
2023-08-02 13:00 | 2023-08-02 15:00 | DK2 | 158.29 | 21.24 | 8
2023-08-02 13:00 | 2023-08-02 15:00 | DK1 | 158.29 | 21.24 | 8
2023-08-02 12:00 | 2023-08-02 14:00 | DK1 | 185.42 | 24.88 | 8
2023-08-02 12:00 | 2023-08-02 14:00 | DK2 | 185.42 | 24.88 | 8
2023-08-02 11:00 | 2023-08-02 13:00 | DK2 | 246.53 | 33.08 | 8
2023-08-02 11:00 | 2023-08-02 13:00 | DK1 | 246.53 | 33.08 | 8
2023-08-02 10:00 | 2023-08-02 12:00 | DK1 | 387.68 | 52.02 | 8
2023-08-02 10:00 | 2023-08-02 12:00 | DK2 | 387.68 | 52.02 | 8
2023-08-02 09:00 | 2023-08-02 11:00 | DK2 | 480.69 | 64.5 | 8
2023-08-02 09:00 | 2023-08-02 11:00 | DK1 | 480.69 | 64.5 | 8
2023-08-02 08:00 | 2023-08-02 10:00 | DK1 | 582.94 | 78.22 | 8
2023-08-02 08:00 | 2023-08-02 10:00 | DK2 | 589.28 | 79.07 | 8
2023-08-02 07:00 | 2023-08-02 09:00 | DK2 | 655.83 | 88 | 8
2023-08-02 07:00 | 2023-08-02 09:00 | DK1 | 655.83 | 88 | 8
2023-08-02 06:00 | 2023-08-02 08:00 | DK1 | 733.11 | 98.37 | 8
2023-08-02 06:00 | 2023-08-02 08:00 | DK2 | 733.11 | 98.37 | 8
2023-08-02 05:00 | 2023-08-02 07:00 | DK2 | 834.39 | 111.96 | 8
2023-08-02 05:00 | 2023-08-02 07:00 | DK1 | 834.39 | 111.96 | 8
2023-08-02 04:00 | 2023-08-02 06:00 | DK1 | 772.16 | 103.61 | 8
2023-08-02 04:00 | 2023-08-02 06:00 | DK2 | 772.16 | 103.61 | 8
2023-08-02 03:00 | 2023-08-02 05:00 | DK2 | 638.99 | 85.74 | 8
2023-08-02 03:00 | 2023-08-02 05:00 | DK1 | 638.99 | 85.74 | 8
2023-08-02 02:00 | 2023-08-02 04:00 | DK1 | 522.13 | 70.06 | 8
2023-08-02 02:00 | 2023-08-02 04:00 | DK2 | 522.13 | 70.06 | 8
2023-08-02 01:00 | 2023-08-02 03:00 | DK2 | 499.85 | 67.07 | 8
2023-08-02 01:00 | 2023-08-02 03:00 | DK1 | 499.85 | 67.07 | 8
2023-08-02 | 2023-08-02 02:00 | DK1 | 518.85 | 69.62 | 8
2023-08-02 | 2023-08-02 02:00 | DK2 | 518.85 | 69.62 | 8
2023-08-01 23:00 | 2023-08-02 01:00 | DK2 | 577.87 | 77.54 | 8
2023-08-01 23:00 | 2023-08-02 01:00 | DK1 | 577.87 | 77.54 | 8
2023-08-01 22:00 | 2023-08-02 | DK1 | 666.11 | 89.38 | 8
2023-08-01 22:00 | 2023-08-02 | DK2 | 666.11 | 89.38 | 8
2023-08-01 21:00 | 2023-08-01 23:00 | DK2 | 691.51 | 92.78 | 8
2023-08-01 21:00 | 2023-08-01 23:00 | DK1 | 691.51 | 92.78 | 8
2023-08-01 20:00 | 2023-08-01 22:00 | DK1 | 764.32 | 102.55 | 8
2023-08-01 20:00 | 2023-08-01 22:00 | DK2 | 764.32 | 102.55 | 8
2023-08-01 19:00 | 2023-08-01 21:00 | DK2 | 834.31 | 111.94 | 8
2023-08-01 19:00 | 2023-08-01 21:00 | DK1 | 834.31 | 111.94 | 8
2023-08-01 18:00 | 2023-08-01 20:00 | DK1 | 811.13 | 108.83 | 8
2023-08-01 18:00 | 2023-08-01 20:00 | DK2 | 811.13 | 108.83 | 8
2023-08-01 17:00 | 2023-08-01 19:00 | DK2 | 715.88 | 96.05 | 8
2023-08-01 17:00 | 2023-08-01 19:00 | DK1 | 715.88 | 96.05 | 8
2023-08-01 16:00 | 2023-08-01 18:00 | DK1 | 606.09 | 81.32 | 8
2023-08-01 16:00 | 2023-08-01 18:00 | DK2 | 606.09 | 81.32 | 8
2023-08-01 15:00 | 2023-08-01 17:00 | DK2 | 508.61 | 68.24 | 8
2023-08-01 15:00 | 2023-08-01 17:00 | DK1 | 508.61 | 68.24 | 8
2023-08-01 14:00 | 2023-08-01 16:00 | DK1 | 400.24 | 53.7 | 8
2023-08-01 14:00 | 2023-08-01 16:00 | DK2 | 400.24 | 53.7 | 8
2023-08-01 13:00 | 2023-08-01 15:00 | DK2 | 425.95 | 57.15 | 8
2023-08-01 13:00 | 2023-08-01 15:00 | DK1 | 425.95 | 57.15 | 8
2023-08-01 12:00 | 2023-08-01 14:00 | DK1 | 447.19 | 60 | 8
2023-08-01 12:00 | 2023-08-01 14:00 | DK2 | 447.19 | 60 | 8
2023-08-01 11:00 | 2023-08-01 13:00 | DK2 | 500.26 | 67.12 | 8
2023-08-01 11:00 | 2023-08-01 13:00 | DK1 | 500.26 | 67.12 | 8
2023-08-01 10:00 | 2023-08-01 12:00 | DK1 | 513.3 | 68.87 | 8
2023-08-01 10:00 | 2023-08-01 12:00 | DK2 | 513.3 | 68.87 | 8
2023-08-01 09:00 | 2023-08-01 11:00 | DK2 | 528.36 | 70.89 | 8
2023-08-01 09:00 | 2023-08-01 11:00 | DK1 | 528.36 | 70.89 | 8
2023-08-01 08:00 | 2023-08-01 10:00 | DK1 | 641.2 | 86.03 | 8
2023-08-01 08:00 | 2023-08-01 10:00 | DK2 | 641.2 | 86.03 | 8
2023-08-01 07:00 | 2023-08-01 09:00 | DK2 | 675.78 | 90.67 | 8
2023-08-01 07:00 | 2023-08-01 09:00 | DK1 | 675.78 | 90.67 | 8
2023-08-01 06:00 | 2023-08-01 08:00 | DK1 | 713.49 | 95.73 | 8
2023-08-01 06:00 | 2023-08-01 08:00 | DK2 | 713.49 | 95.73 | 8
2023-08-01 05:00 | 2023-08-01 07:00 | DK1 | 701.94 | 94.18 | 8
2023-08-01 05:00 | 2023-08-01 07:00 | DK2 | 701.94 | 94.18 | 8
2023-08-01 04:00 | 2023-08-01 06:00 | DK2 | 674.51 | 90.5 | 8
2023-08-01 04:00 | 2023-08-01 06:00 | DK1 | 674.51 | 90.5 | 8
2023-08-01 03:00 | 2023-08-01 05:00 | DK1 | 472.53 | 63.4 | 8
2023-08-01 03:00 | 2023-08-01 05:00 | DK2 | 472.53 | 63.4 | 8
2023-08-01 02:00 | 2023-08-01 04:00 | DK2 | 431.54 | 57.9 | 8
2023-08-01 02:00 | 2023-08-01 04:00 | DK1 | 431.54 | 57.9 | 8
2023-08-01 01:00 | 2023-08-01 03:00 | DK1 | 424.38 | 56.94 | 8
2023-08-01 01:00 | 2023-08-01 03:00 | DK2 | 424.38 | 56.94 | 8
2023-08-01 | 2023-08-01 02:00 | DK2 | 431.24 | 57.86 | 8
2023-08-01 | 2023-08-01 02:00 | DK1 | 431.24 | 57.86 | 8
2023-07-31 23:00 | 2023-08-01 01:00 | DK1 | 438.69 | 58.86 | 8
2023-07-31 23:00 | 2023-08-01 01:00 | DK2 | 438.69 | 58.86 | 8
2023-07-31 22:00 | 2023-08-01 | DK2 | 506.89 | 68.01 | 8
2023-07-31 22:00 | 2023-08-01 | DK1 | 506.89 | 68.01 | 8
2023-07-31 21:00 | 2023-07-31 23:00 | DK1 | 653.12 | 87.63 | 7
2023-07-31 21:00 | 2023-07-31 23:00 | DK2 | 653.12 | 87.63 | 7
2023-07-31 20:00 | 2023-07-31 22:00 | DK1 | 709.99 | 95.26 | 7
2023-07-31 20:00 | 2023-07-31 22:00 | DK2 | 709.99 | 95.26 | 7
2023-07-31 19:00 | 2023-07-31 21:00 | DK1 | 739.73 | 99.25 | 7
2023-07-31 19:00 | 2023-07-31 21:00 | DK2 | 739.73 | 99.25 | 7
2023-07-31 18:00 | 2023-07-31 20:00 | DK2 | 745.1 | 99.97 | 7
2023-07-31 18:00 | 2023-07-31 20:00 | DK1 | 745.1 | 99.97 | 7
2023-07-31 17:00 | 2023-07-31 19:00 | DK1 | 726.16 | 97.43 | 7
2023-07-31 17:00 | 2023-07-31 19:00 | DK2 | 731.98 | 98.21 | 7
2023-07-31 16:00 | 2023-07-31 18:00 | DK2 | 668.4 | 89.68 | 7
2023-07-31 16:00 | 2023-07-31 18:00 | DK1 | 659.53 | 88.49 | 7
2023-07-31 15:00 | 2023-07-31 17:00 | DK1 | 565.03 | 75.81 | 7
2023-07-31 15:00 | 2023-07-31 17:00 | DK2 | 565.03 | 75.81 | 7
2023-07-31 14:00 | 2023-07-31 16:00 | DK2 | 504.28 | 67.66 | 7
2023-07-31 14:00 | 2023-07-31 16:00 | DK1 | 504.28 | 67.66 | 7
2023-07-31 13:00 | 2023-07-31 15:00 | DK1 | 446.74 | 59.94 | 7
2023-07-31 13:00 | 2023-07-31 15:00 | DK2 | 446.74 | 59.94 | 7
2023-07-31 12:00 | 2023-07-31 14:00 | DK2 | 440.78 | 59.14 | 7
2023-07-31 12:00 | 2023-07-31 14:00 | DK1 | 440.78 | 59.14 | 7
2023-07-31 11:00 | 2023-07-31 13:00 | DK1 | 444.58 | 59.65 | 7
2023-07-31 11:00 | 2023-07-31 13:00 | DK2 | 444.58 | 59.65 | 7
2023-07-31 10:00 | 2023-07-31 12:00 | DK2 | 485.8 | 65.18 | 7
2023-07-31 10:00 | 2023-07-31 12:00 | DK1 | 485.8 | 65.18 | 7
2023-07-31 09:00 | 2023-07-31 11:00 | DK1 | 501.97 | 67.35 | 7
2023-07-31 09:00 | 2023-07-31 11:00 | DK2 | 501.97 | 67.35 | 7
2023-07-31 08:00 | 2023-07-31 10:00 | DK2 | 550.72 | 73.89 | 7
2023-07-31 08:00 | 2023-07-31 10:00 | DK1 | 550.72 | 73.89 | 7
2023-07-31 07:00 | 2023-07-31 09:00 | DK1 | 550.94 | 73.92 | 7
2023-07-31 07:00 | 2023-07-31 09:00 | DK2 | 550.94 | 73.92 | 7
2023-07-31 06:00 | 2023-07-31 08:00 | DK2 | 553.32 | 74.24 | 7
2023-07-31 06:00 | 2023-07-31 08:00 | DK1 | 553.32 | 74.24 | 7
2023-07-31 05:00 | 2023-07-31 07:00 | DK1 | 536.63 | 72 | 7
2023-07-31 05:00 | 2023-07-31 07:00 | DK2 | 536.63 | 72 | 7
2023-07-31 04:00 | 2023-07-31 06:00 | DK2 | 575.46 | 77.21 | 7
2023-07-31 04:00 | 2023-07-31 06:00 | DK1 | 575.46 | 77.21 | 7
2023-07-31 03:00 | 2023-07-31 05:00 | DK1 | 314.23 | 42.16 | 7
2023-07-31 03:00 | 2023-07-31 05:00 | DK2 | 314.23 | 42.16 | 7
2023-07-31 02:00 | 2023-07-31 04:00 | DK2 | 215.47 | 28.91 | 7
2023-07-31 02:00 | 2023-07-31 04:00 | DK1 | 215.47 | 28.91 | 7
2023-07-31 01:00 | 2023-07-31 03:00 | DK1 | 225.83 | 30.3 | 7
2023-07-31 01:00 | 2023-07-31 03:00 | DK2 | 225.83 | 30.3 | 7
2023-07-31 | 2023-07-31 02:00 | DK2 | 295.89 | 39.7 | 7
2023-07-31 | 2023-07-31 02:00 | DK1 | 295.89 | 39.7 | 7
2023-07-30 23:00 | 2023-07-31 01:00 | DK1 | 261.31 | 35.06 | 7
2023-07-30 23:00 | 2023-07-31 01:00 | DK2 | 261.31 | 35.06 | 7
2023-07-30 22:00 | 2023-07-31 | DK2 | 389.5 | 52.26 | 7
2023-07-30 22:00 | 2023-07-31 | DK1 | 389.5 | 52.26 | 7
2023-07-30 21:00 | 2023-07-30 23:00 | DK2 | 520.46 | 69.83 | 7
2023-07-30 21:00 | 2023-07-30 23:00 | DK1 | 520.46 | 69.83 | 7
2023-07-30 20:00 | 2023-07-30 22:00 | DK1 | 527.76 | 70.81 | 7
2023-07-30 20:00 | 2023-07-30 22:00 | DK2 | 527.76 | 70.81 | 7
2023-07-30 19:00 | 2023-07-30 21:00 | DK2 | 561.08 | 75.28 | 7
2023-07-30 19:00 | 2023-07-30 21:00 | DK1 | 561.08 | 75.28 | 7
2023-07-30 18:00 | 2023-07-30 20:00 | DK1 | 629.57 | 84.47 | 7
2023-07-30 18:00 | 2023-07-30 20:00 | DK2 | 629.57 | 84.47 | 7
2023-07-30 17:00 | 2023-07-30 19:00 | DK2 | 342.25 | 45.92 | 7
2023-07-30 17:00 | 2023-07-30 19:00 | DK1 | 463.36 | 62.17 | 7
2023-07-30 16:00 | 2023-07-30 18:00 | DK1 | 120.89 | 16.22 | 7
2023-07-30 16:00 | 2023-07-30 18:00 | DK2 | 203.92 | 27.36 | 7
2023-07-30 15:00 | 2023-07-30 17:00 | DK2 | 121.64 | 16.32 | 7
2023-07-30 15:00 | 2023-07-30 17:00 | DK1 | -7.45 | -1 | 7
2023-07-30 14:00 | 2023-07-30 16:00 | DK1 | -4.4 | -0.59 | 7
2023-07-30 14:00 | 2023-07-30 16:00 | DK2 | 19.53 | 2.62 | 7
2023-07-30 13:00 | 2023-07-30 15:00 | DK2 | 0.37 | 0.05 | 7
2023-07-30 13:00 | 2023-07-30 15:00 | DK1 | -20.5 | -2.75 | 7
2023-07-30 12:00 | 2023-07-30 14:00 | DK1 | -23.63 | -3.17 | 7
2023-07-30 12:00 | 2023-07-30 14:00 | DK2 | 0.07 | 0.01 | 7
2023-07-30 11:00 | 2023-07-30 13:00 | DK2 | 0 | 0 | 7
2023-07-30 11:00 | 2023-07-30 13:00 | DK1 | -23.4 | -3.14 | 7
2023-07-30 10:00 | 2023-07-30 12:00 | DK1 | -24.97 | -3.35 | 7
2023-07-30 10:00 | 2023-07-30 12:00 | DK2 | -5.59 | -0.75 | 7
2023-07-30 09:00 | 2023-07-30 11:00 | DK2 | -1.12 | -0.15 | 7
2023-07-30 09:00 | 2023-07-30 11:00 | DK1 | -1.94 | -0.26 | 7
2023-07-30 08:00 | 2023-07-30 10:00 | DK1 | -0.07 | -0.01 | 7
2023-07-30 08:00 | 2023-07-30 10:00 | DK2 | 0.45 | 0.06 | 7
2023-07-30 07:00 | 2023-07-30 09:00 | DK2 | 79.08 | 10.61 | 7
2023-07-30 07:00 | 2023-07-30 09:00 | DK1 | 63.2 | 8.48 | 7
2023-07-30 06:00 | 2023-07-30 08:00 | DK1 | 222.25 | 29.82 | 7
2023-07-30 06:00 | 2023-07-30 08:00 | DK2 | 206.45 | 27.7 | 7
2023-07-30 05:00 | 2023-07-30 07:00 | DK1 | 275.77 | 37 | 7
2023-07-30 05:00 | 2023-07-30 07:00 | DK2 | 275.77 | 37 | 7
2023-07-30 04:00 | 2023-07-30 06:00 | DK2 | 352.83 | 47.34 | 7
2023-07-30 04:00 | 2023-07-30 06:00 | DK1 | 352.83 | 47.34 | 7
2023-07-30 03:00 | 2023-07-30 05:00 | DK1 | 385.33 | 51.7 | 7
2023-07-30 03:00 | 2023-07-30 05:00 | DK2 | 385.33 | 51.7 | 7
2023-07-30 02:00 | 2023-07-30 04:00 | DK2 | 384.58 | 51.6 | 7
2023-07-30 02:00 | 2023-07-30 04:00 | DK1 | 384.58 | 51.6 | 7
2023-07-30 01:00 | 2023-07-30 03:00 | DK1 | 430.72 | 57.79 | 7
2023-07-30 01:00 | 2023-07-30 03:00 | DK2 | 430.72 | 57.79 | 7
2023-07-30 | 2023-07-30 02:00 | DK2 | 505.4 | 67.81 | 7
2023-07-30 | 2023-07-30 02:00 | DK1 | 505.4 | 67.81 | 7
2023-07-29 23:00 | 2023-07-30 01:00 | DK1 | 558.24 | 74.9 | 7
2023-07-29 23:00 | 2023-07-30 01:00 | DK2 | 558.24 | 74.9 | 7
2023-07-29 22:00 | 2023-07-30 | DK2 | 629.79 | 84.5 | 7
2023-07-29 22:00 | 2023-07-30 | DK1 | 629.79 | 84.5 | 7
2023-07-29 21:00 | 2023-07-29 23:00 | DK2 | 687.04 | 92.18 | 7
2023-07-29 21:00 | 2023-07-29 23:00 | DK1 | 687.04 | 92.18 | 7
2023-07-29 20:00 | 2023-07-29 22:00 | DK1 | 744.8 | 99.93 | 7
2023-07-29 20:00 | 2023-07-29 22:00 | DK2 | 744.8 | 99.93 | 7
2023-07-29 19:00 | 2023-07-29 21:00 | DK2 | 750.84 | 100.74 | 7
2023-07-29 19:00 | 2023-07-29 21:00 | DK1 | 750.84 | 100.74 | 7
2023-07-29 18:00 | 2023-07-29 20:00 | DK1 | 744.8 | 99.93 | 7
2023-07-29 18:00 | 2023-07-29 20:00 | DK2 | 744.8 | 99.93 | 7
2023-07-29 17:00 | 2023-07-29 19:00 | DK2 | 687.78 | 92.28 | 7
2023-07-29 17:00 | 2023-07-29 19:00 | DK1 | 687.78 | 92.28 | 7
2023-07-29 16:00 | 2023-07-29 18:00 | DK1 | 592.83 | 79.54 | 7
2023-07-29 16:00 | 2023-07-29 18:00 | DK2 | 592.83 | 79.54 | 7
2023-07-29 15:00 | 2023-07-29 17:00 | DK2 | 437.21 | 58.66 | 7
2023-07-29 15:00 | 2023-07-29 17:00 | DK1 | 437.21 | 58.66 | 7
2023-07-29 14:00 | 2023-07-29 16:00 | DK1 | 366.55 | 49.18 | 7
2023-07-29 14:00 | 2023-07-29 16:00 | DK2 | 366.55 | 49.18 | 7
2023-07-29 13:00 | 2023-07-29 15:00 | DK2 | 146.61 | 19.67 | 7
2023-07-29 13:00 | 2023-07-29 15:00 | DK1 | 146.61 | 19.67 | 7
2023-07-29 12:00 | 2023-07-29 14:00 | DK1 | 135.65 | 18.2 | 7
2023-07-29 12:00 | 2023-07-29 14:00 | DK2 | 135.65 | 18.2 | 7
2023-07-29 11:00 | 2023-07-29 13:00 | DK2 | 301.71 | 40.48 | 7
2023-07-29 11:00 | 2023-07-29 13:00 | DK1 | 301.71 | 40.48 | 7
2023-07-29 10:00 | 2023-07-29 12:00 | DK1 | 437.21 | 58.66 | 7
2023-07-29 10:00 | 2023-07-29 12:00 | DK2 | 437.21 | 58.66 | 7
2023-07-29 09:00 | 2023-07-29 11:00 | DK2 | 475.14 | 63.75 | 7
2023-07-29 09:00 | 2023-07-29 11:00 | DK1 | 475.14 | 63.75 | 7
2023-07-29 08:00 | 2023-07-29 10:00 | DK1 | 562.72 | 75.5 | 7
2023-07-29 08:00 | 2023-07-29 10:00 | DK2 | 562.72 | 75.5 | 7
2023-07-29 07:00 | 2023-07-29 09:00 | DK2 | 609 | 81.71 | 7
2023-07-29 07:00 | 2023-07-29 09:00 | DK1 | 609 | 81.71 | 7
2023-07-29 06:00 | 2023-07-29 08:00 | DK1 | 639.41 | 85.79 | 7
2023-07-29 06:00 | 2023-07-29 08:00 | DK2 | 639.41 | 85.79 | 7
2023-07-29 05:00 | 2023-07-29 07:00 | DK2 | 655.21 | 87.91 | 7
2023-07-29 05:00 | 2023-07-29 07:00 | DK1 | 655.21 | 87.91 | 7
2023-07-29 04:00 | 2023-07-29 06:00 | DK1 | 638.74 | 85.7 | 7
2023-07-29 04:00 | 2023-07-29 06:00 | DK2 | 638.74 | 85.7 | 7
2023-07-29 03:00 | 2023-07-29 05:00 | DK2 | 648.65 | 87.03 | 7
2023-07-29 03:00 | 2023-07-29 05:00 | DK1 | 648.65 | 87.03 | 7
2023-07-29 02:00 | 2023-07-29 04:00 | DK1 | 663.11 | 88.97 | 7
2023-07-29 02:00 | 2023-07-29 04:00 | DK2 | 663.11 | 88.97 | 7
2023-07-29 01:00 | 2023-07-29 03:00 | DK2 | 638.44 | 85.66 | 7
2023-07-29 01:00 | 2023-07-29 03:00 | DK1 | 638.44 | 85.66 | 7
2023-07-29 | 2023-07-29 02:00 | DK2 | 679.51 | 91.17 | 7
2023-07-29 | 2023-07-29 02:00 | DK1 | 679.51 | 91.17 | 7
2023-07-28 23:00 | 2023-07-29 01:00 | DK1 | 704.18 | 94.48 | 7
2023-07-28 23:00 | 2023-07-29 01:00 | DK2 | 704.18 | 94.48 | 7
2023-07-28 22:00 | 2023-07-29 | DK2 | 768.35 | 103.09 | 7
2023-07-28 22:00 | 2023-07-29 | DK1 | 768.35 | 103.09 | 7
2023-07-28 21:00 | 2023-07-28 23:00 | DK1 | 756.62 | 101.53 | 7
2023-07-28 21:00 | 2023-07-28 23:00 | DK2 | 756.62 | 101.53 | 7
2023-07-28 20:00 | 2023-07-28 22:00 | DK2 | 827.87 | 111.09 | 7
2023-07-28 20:00 | 2023-07-28 22:00 | DK1 | 827.87 | 111.09 | 7
2023-07-28 19:00 | 2023-07-28 21:00 | DK1 | 907.53 | 121.78 | 7
2023-07-28 19:00 | 2023-07-28 21:00 | DK2 | 907.53 | 121.78 | 7
2023-07-28 18:00 | 2023-07-28 20:00 | DK1 | 968.79 | 130 | 7
2023-07-28 18:00 | 2023-07-28 20:00 | DK2 | 968.79 | 130 | 7
2023-07-28 17:00 | 2023-07-28 19:00 | DK2 | 912.45 | 122.44 | 7
2023-07-28 17:00 | 2023-07-28 19:00 | DK1 | 912.45 | 122.44 | 7
2023-07-28 16:00 | 2023-07-28 18:00 | DK1 | 771.97 | 103.59 | 7
2023-07-28 16:00 | 2023-07-28 18:00 | DK2 | 771.97 | 103.59 | 7
2023-07-28 15:00 | 2023-07-28 17:00 | DK2 | 702.52 | 94.27 | 7
2023-07-28 15:00 | 2023-07-28 17:00 | DK1 | 702.52 | 94.27 | 7
2023-07-28 14:00 | 2023-07-28 16:00 | DK1 | 596.18 | 80 | 7
2023-07-28 14:00 | 2023-07-28 16:00 | DK2 | 596.18 | 80 | 7
2023-07-28 13:00 | 2023-07-28 15:00 | DK2 | 567.11 | 76.1 | 7
2023-07-28 13:00 | 2023-07-28 15:00 | DK1 | 567.11 | 76.1 | 7
2023-07-28 12:00 | 2023-07-28 14:00 | DK1 | 563.76 | 75.65 | 7
2023-07-28 12:00 | 2023-07-28 14:00 | DK2 | 563.76 | 75.65 | 7
2023-07-28 11:00 | 2023-07-28 13:00 | DK2 | 596.18 | 80 | 7
2023-07-28 11:00 | 2023-07-28 13:00 | DK1 | 596.18 | 80 | 7
2023-07-28 10:00 | 2023-07-28 12:00 | DK2 | 621.14 | 83.35 | 7
2023-07-28 10:00 | 2023-07-28 12:00 | DK1 | 621.14 | 83.35 | 7
2023-07-28 09:00 | 2023-07-28 11:00 | DK1 | 693.06 | 93 | 7
2023-07-28 09:00 | 2023-07-28 11:00 | DK2 | 693.06 | 93 | 7
2023-07-28 08:00 | 2023-07-28 10:00 | DK2 | 741.79 | 99.54 | 7
2023-07-28 08:00 | 2023-07-28 10:00 | DK1 | 741.79 | 99.54 | 7
2023-07-28 07:00 | 2023-07-28 09:00 | DK1 | 803.87 | 107.87 | 7
2023-07-28 07:00 | 2023-07-28 09:00 | DK2 | 803.87 | 107.87 | 7
2023-07-28 06:00 | 2023-07-28 08:00 | DK2 | 842.03 | 112.99 | 7
2023-07-28 06:00 | 2023-07-28 08:00 | DK1 | 842.03 | 112.99 | 7
2023-07-28 05:00 | 2023-07-28 07:00 | DK1 | 828.09 | 111.12 | 7
2023-07-28 05:00 | 2023-07-28 07:00 | DK2 | 828.09 | 111.12 | 7
2023-07-28 04:00 | 2023-07-28 06:00 | DK2 | 745.89 | 100.09 | 7
2023-07-28 04:00 | 2023-07-28 06:00 | DK1 | 745.89 | 100.09 | 7
2023-07-28 03:00 | 2023-07-28 05:00 | DK1 | 667.2 | 89.53 | 7
2023-07-28 03:00 | 2023-07-28 05:00 | DK2 | 667.2 | 89.53 | 7
2023-07-28 02:00 | 2023-07-28 04:00 | DK2 | 596.33 | 80.02 | 7
2023-07-28 02:00 | 2023-07-28 04:00 | DK1 | 596.33 | 80.02 | 7
2023-07-28 01:00 | 2023-07-28 03:00 | DK1 | 590.22 | 79.2 | 7
2023-07-28 01:00 | 2023-07-28 03:00 | DK2 | 590.22 | 79.2 | 7
2023-07-28 | 2023-07-28 02:00 | DK2 | 582.24 | 78.13 | 7
2023-07-28 | 2023-07-28 02:00 | DK1 | 582.24 | 78.13 | 7
2023-07-27 23:00 | 2023-07-28 01:00 | DK1 | 593.12 | 79.59 | 7
2023-07-27 23:00 | 2023-07-28 01:00 | DK2 | 593.12 | 79.59 | 7
2023-07-27 22:00 | 2023-07-28 | DK2 | 660.49 | 88.63 | 7
2023-07-27 22:00 | 2023-07-28 | DK1 | 660.49 | 88.63 | 7
2023-07-27 21:00 | 2023-07-27 23:00 | DK1 | 736.82 | 98.88 | 7
2023-07-27 21:00 | 2023-07-27 23:00 | DK2 | 736.82 | 98.88 | 7
2023-07-27 20:00 | 2023-07-27 22:00 | DK1 | 786.59 | 105.56 | 7
2023-07-27 20:00 | 2023-07-27 22:00 | DK2 | 786.59 | 105.56 | 7
2023-07-27 19:00 | 2023-07-27 21:00 | DK1 | 805.67 | 108.12 | 7
2023-07-27 19:00 | 2023-07-27 21:00 | DK2 | 805.67 | 108.12 | 7
2023-07-27 18:00 | 2023-07-27 20:00 | DK2 | 819.45 | 109.97 | 7
2023-07-27 18:00 | 2023-07-27 20:00 | DK1 | 819.45 | 109.97 | 7
2023-07-27 17:00 | 2023-07-27 19:00 | DK1 | 871.47 | 116.95 | 7
2023-07-27 17:00 | 2023-07-27 19:00 | DK2 | 871.47 | 116.95 | 7
2023-07-27 16:00 | 2023-07-27 18:00 | DK2 | 856.27 | 114.91 | 7
2023-07-27 16:00 | 2023-07-27 18:00 | DK1 | 856.27 | 114.91 | 7
2023-07-27 15:00 | 2023-07-27 17:00 | DK1 | 799.26 | 107.26 | 7
2023-07-27 15:00 | 2023-07-27 17:00 | DK2 | 799.26 | 107.26 | 7
2023-07-27 14:00 | 2023-07-27 16:00 | DK2 | 681.67 | 91.48 | 7
2023-07-27 14:00 | 2023-07-27 16:00 | DK1 | 681.67 | 91.48 | 7
2023-07-27 13:00 | 2023-07-27 15:00 | DK1 | 601.49 | 80.72 | 7
2023-07-27 13:00 | 2023-07-27 15:00 | DK2 | 601.49 | 80.72 | 7
2023-07-27 12:00 | 2023-07-27 14:00 | DK2 | 583.69 | 78.33 | 7
2023-07-27 12:00 | 2023-07-27 14:00 | DK1 | 583.69 | 78.33 | 7
2023-07-27 11:00 | 2023-07-27 13:00 | DK1 | 596.2 | 80.01 | 7
2023-07-27 11:00 | 2023-07-27 13:00 | DK2 | 596.2 | 80.01 | 7
2023-07-27 10:00 | 2023-07-27 12:00 | DK2 | 644.19 | 86.45 | 7
2023-07-27 10:00 | 2023-07-27 12:00 | DK1 | 644.19 | 86.45 | 7
2023-07-27 09:00 | 2023-07-27 11:00 | DK1 | 674.89 | 90.57 | 7
2023-07-27 09:00 | 2023-07-27 11:00 | DK2 | 674.89 | 90.57 | 7
2023-07-27 08:00 | 2023-07-27 10:00 | DK2 | 721.32 | 96.8 | 7
2023-07-27 08:00 | 2023-07-27 10:00 | DK1 | 721.32 | 96.8 | 7
2023-07-27 07:00 | 2023-07-27 09:00 | DK1 | 738.6 | 99.12 | 7
2023-07-27 07:00 | 2023-07-27 09:00 | DK2 | 738.6 | 99.12 | 7
2023-07-27 06:00 | 2023-07-27 08:00 | DK2 | 777.2 | 104.3 | 7
2023-07-27 06:00 | 2023-07-27 08:00 | DK1 | 777.2 | 104.3 | 7
2023-07-27 05:00 | 2023-07-27 07:00 | DK1 | 733.98 | 98.5 | 7
2023-07-27 05:00 | 2023-07-27 07:00 | DK2 | 733.98 | 98.5 | 7
2023-07-27 04:00 | 2023-07-27 06:00 | DK2 | 621.02 | 83.34 | 7
2023-07-27 04:00 | 2023-07-27 06:00 | DK1 | 621.02 | 83.34 | 7
2023-07-27 03:00 | 2023-07-27 05:00 | DK1 | 585.7 | 78.6 | 7
2023-07-27 03:00 | 2023-07-27 05:00 | DK2 | 585.7 | 78.6 | 7
2023-07-27 02:00 | 2023-07-27 04:00 | DK2 | 488.38 | 65.54 | 7
2023-07-27 02:00 | 2023-07-27 04:00 | DK1 | 488.38 | 65.54 | 7
2023-07-27 01:00 | 2023-07-27 03:00 | DK1 | 527.87 | 70.84 | 7
2023-07-27 01:00 | 2023-07-27 03:00 | DK2 | 527.87 | 70.84 | 7
2023-07-27 | 2023-07-27 02:00 | DK2 | 518.78 | 69.62 | 7
2023-07-27 | 2023-07-27 02:00 | DK1 | 518.78 | 69.62 | 7
2023-07-26 23:00 | 2023-07-27 01:00 | DK1 | 501.42 | 67.29 | 7
2023-07-26 23:00 | 2023-07-27 01:00 | DK2 | 501.42 | 67.29 | 7
2023-07-26 22:00 | 2023-07-27 | DK2 | 514.91 | 69.1 | 7
2023-07-26 22:00 | 2023-07-27 | DK1 | 514.91 | 69.1 | 7
2023-07-26 21:00 | 2023-07-26 23:00 | DK1 | 515.38 | 69.17 | 7
2023-07-26 21:00 | 2023-07-26 23:00 | DK2 | 515.38 | 69.17 | 7
2023-07-26 20:00 | 2023-07-26 22:00 | DK2 | 536.54 | 72.01 | 7
2023-07-26 20:00 | 2023-07-26 22:00 | DK1 | 536.54 | 72.01 | 7
2023-07-26 19:00 | 2023-07-26 21:00 | DK1 | 536.76 | 72.04 | 7
2023-07-26 19:00 | 2023-07-26 21:00 | DK2 | 536.76 | 72.04 | 7
2023-07-26 18:00 | 2023-07-26 20:00 | DK1 | 515.83 | 69.23 | 7
2023-07-26 18:00 | 2023-07-26 20:00 | DK2 | 515.83 | 69.23 | 7
2023-07-26 17:00 | 2023-07-26 19:00 | DK1 | 422.39 | 56.69 | 7
2023-07-26 17:00 | 2023-07-26 19:00 | DK2 | 422.39 | 56.69 | 7
2023-07-26 16:00 | 2023-07-26 18:00 | DK1 | 439.75 | 59.02 | 7
2023-07-26 16:00 | 2023-07-26 18:00 | DK2 | 439.75 | 59.02 | 7
2023-07-26 15:00 | 2023-07-26 17:00 | DK2 | 477.6 | 64.1 | 7
2023-07-26 15:00 | 2023-07-26 17:00 | DK1 | 477.6 | 64.1 | 7
2023-07-26 14:00 | 2023-07-26 16:00 | DK1 | 230.61 | 30.95 | 7
2023-07-26 14:00 | 2023-07-26 16:00 | DK2 | 230.61 | 30.95 | 7
2023-07-26 13:00 | 2023-07-26 15:00 | DK2 | 222.19 | 29.82 | 7
2023-07-26 13:00 | 2023-07-26 15:00 | DK1 | 222.19 | 29.82 | 7
2023-07-26 12:00 | 2023-07-26 14:00 | DK1 | 329.03 | 44.16 | 7
2023-07-26 12:00 | 2023-07-26 14:00 | DK2 | 329.03 | 44.16 | 7
2023-07-26 11:00 | 2023-07-26 13:00 | DK2 | 221.29 | 29.7 | 7
2023-07-26 11:00 | 2023-07-26 13:00 | DK1 | 221.29 | 29.7 | 7
2023-07-26 10:00 | 2023-07-26 12:00 | DK2 | 222.04 | 29.8 | 7
2023-07-26 10:00 | 2023-07-26 12:00 | DK1 | 222.04 | 29.8 | 7
2023-07-26 09:00 | 2023-07-26 11:00 | DK1 | 228 | 30.6 | 7
2023-07-26 09:00 | 2023-07-26 11:00 | DK2 | 228 | 30.6 | 7
2023-07-26 08:00 | 2023-07-26 10:00 | DK2 | 232.84 | 31.25 | 7
2023-07-26 08:00 | 2023-07-26 10:00 | DK1 | 232.84 | 31.25 | 7
2023-07-26 07:00 | 2023-07-26 09:00 | DK1 | 707.84 | 95 | 7
2023-07-26 07:00 | 2023-07-26 09:00 | DK2 | 707.84 | 95 | 7
2023-07-26 06:00 | 2023-07-26 08:00 | DK2 | 893.66 | 119.94 | 7
2023-07-26 06:00 | 2023-07-26 08:00 | DK1 | 893.66 | 119.94 | 7
2023-07-26 05:00 | 2023-07-26 07:00 | DK1 | 851.04 | 114.22 | 7
2023-07-26 05:00 | 2023-07-26 07:00 | DK2 | 851.04 | 114.22 | 7
2023-07-26 04:00 | 2023-07-26 06:00 | DK2 | 534.75 | 71.77 | 7
2023-07-26 04:00 | 2023-07-26 06:00 | DK1 | 534.75 | 71.77 | 7
2023-07-26 03:00 | 2023-07-26 05:00 | DK1 | 503.98 | 67.64 | 7
2023-07-26 03:00 | 2023-07-26 05:00 | DK2 | 503.98 | 67.64 | 7
2023-07-26 02:00 | 2023-07-26 04:00 | DK2 | 501.07 | 67.25 | 7
2023-07-26 02:00 | 2023-07-26 04:00 | DK1 | 501.07 | 67.25 | 7
2023-07-26 01:00 | 2023-07-26 03:00 | DK1 | 499.06 | 66.98 | 7
2023-07-26 01:00 | 2023-07-26 03:00 | DK2 | 499.06 | 66.98 | 7
2023-07-26 | 2023-07-26 02:00 | DK2 | 499.51 | 67.04 | 7
2023-07-26 | 2023-07-26 02:00 | DK1 | 499.51 | 67.04 | 7
2023-07-25 23:00 | 2023-07-26 01:00 | DK1 | 504.57 | 67.72 | 7
2023-07-25 23:00 | 2023-07-26 01:00 | DK2 | 504.57 | 67.72 | 7
2023-07-25 22:00 | 2023-07-26 | DK2 | 195.36 | 26.22 | 7
2023-07-25 22:00 | 2023-07-26 | DK1 | 195.36 | 26.22 | 7
2023-07-25 21:00 | 2023-07-25 23:00 | DK1 | 733.93 | 98.5 | 7
2023-07-25 21:00 | 2023-07-25 23:00 | DK2 | 733.93 | 98.5 | 7
2023-07-25 20:00 | 2023-07-25 22:00 | DK1 | 814.77 | 109.35 | 7
2023-07-25 20:00 | 2023-07-25 22:00 | DK2 | 814.77 | 109.35 | 7
2023-07-25 19:00 | 2023-07-25 21:00 | DK1 | 868.42 | 116.55 | 7
2023-07-25 19:00 | 2023-07-25 21:00 | DK2 | 868.42 | 116.55 | 7
2023-07-25 18:00 | 2023-07-25 20:00 | DK2 | 886.97 | 119.04 | 7
2023-07-25 18:00 | 2023-07-25 20:00 | DK1 | 886.97 | 119.04 | 7
2023-07-25 17:00 | 2023-07-25 19:00 | DK1 | 226.21 | 30.36 | 7
2023-07-25 17:00 | 2023-07-25 19:00 | DK2 | 226.21 | 30.36 | 7
2023-07-25 16:00 | 2023-07-25 18:00 | DK2 | 196.04 | 26.31 | 7
2023-07-25 16:00 | 2023-07-25 18:00 | DK1 | 196.04 | 26.31 | 7
2023-07-25 15:00 | 2023-07-25 17:00 | DK1 | 190.82 | 25.61 | 7
2023-07-25 15:00 | 2023-07-25 17:00 | DK2 | 190.82 | 25.61 | 7
2023-07-25 14:00 | 2023-07-25 16:00 | DK2 | 184.11 | 24.71 | 7
2023-07-25 14:00 | 2023-07-25 16:00 | DK1 | 184.11 | 24.71 | 7
2023-07-25 13:00 | 2023-07-25 15:00 | DK1 | 180.84 | 24.27 | 7
2023-07-25 13:00 | 2023-07-25 15:00 | DK2 | 180.84 | 24.27 | 7
2023-07-25 12:00 | 2023-07-25 14:00 | DK2 | 180.61 | 24.24 | 7
2023-07-25 12:00 | 2023-07-25 14:00 | DK1 | 180.61 | 24.24 | 7
2023-07-25 11:00 | 2023-07-25 13:00 | DK1 | 185.6 | 24.91 | 7
2023-07-25 11:00 | 2023-07-25 13:00 | DK2 | 185.6 | 24.91 | 7
2023-07-25 10:00 | 2023-07-25 12:00 | DK2 | 187.24 | 25.13 | 7
2023-07-25 10:00 | 2023-07-25 12:00 | DK1 | 187.24 | 25.13 | 7
2023-07-25 09:00 | 2023-07-25 11:00 | DK1 | 199.69 | 26.8 | 7
2023-07-25 09:00 | 2023-07-25 11:00 | DK2 | 199.69 | 26.8 | 7
2023-07-25 08:00 | 2023-07-25 10:00 | DK2 | 203.41 | 27.3 | 7
2023-07-25 08:00 | 2023-07-25 10:00 | DK1 | 203.41 | 27.3 | 7
2023-07-25 07:00 | 2023-07-25 09:00 | DK1 | 214.37 | 28.77 | 7
2023-07-25 07:00 | 2023-07-25 09:00 | DK2 | 214.37 | 28.77 | 7
2023-07-25 06:00 | 2023-07-25 08:00 | DK2 | 747.34 | 100.3 | 7
2023-07-25 06:00 | 2023-07-25 08:00 | DK1 | 747.34 | 100.3 | 7
2023-07-25 05:00 | 2023-07-25 07:00 | DK1 | 700.4 | 94 | 7
2023-07-25 05:00 | 2023-07-25 07:00 | DK2 | 700.4 | 94 | 7
2023-07-25 04:00 | 2023-07-25 06:00 | DK2 | 452.65 | 60.75 | 7
2023-07-25 04:00 | 2023-07-25 06:00 | DK1 | 452.65 | 60.75 | 7
2023-07-25 03:00 | 2023-07-25 05:00 | DK1 | 437.9 | 58.77 | 7
2023-07-25 03:00 | 2023-07-25 05:00 | DK2 | 437.9 | 58.77 | 7
2023-07-25 02:00 | 2023-07-25 04:00 | DK2 | 447.96 | 60.12 | 7
2023-07-25 02:00 | 2023-07-25 04:00 | DK1 | 447.96 | 60.12 | 7
2023-07-25 01:00 | 2023-07-25 03:00 | DK1 | 452.28 | 60.7 | 7
2023-07-25 01:00 | 2023-07-25 03:00 | DK2 | 452.28 | 60.7 | 7
2023-07-25 | 2023-07-25 02:00 | DK2 | 468.59 | 62.89 | 7
2023-07-25 | 2023-07-25 02:00 | DK1 | 468.59 | 62.89 | 7
2023-07-24 23:00 | 2023-07-25 01:00 | DK2 | 320.92 | 43.07 | 7
2023-07-24 23:00 | 2023-07-25 01:00 | DK1 | 320.92 | 43.07 | 7
2023-07-24 22:00 | 2023-07-25 | DK1 | 715.3 | 96 | 7
2023-07-24 22:00 | 2023-07-25 | DK2 | 715.3 | 96 | 7
2023-07-24 21:00 | 2023-07-24 23:00 | DK2 | 506.36 | 67.95 | 7
2023-07-24 21:00 | 2023-07-24 23:00 | DK1 | 506.36 | 67.95 | 7
2023-07-24 20:00 | 2023-07-24 22:00 | DK1 | 649.66 | 87.18 | 7
2023-07-24 20:00 | 2023-07-24 22:00 | DK2 | 649.66 | 87.18 | 7
2023-07-24 19:00 | 2023-07-24 21:00 | DK2 | 849.45 | 113.99 | 7
2023-07-24 19:00 | 2023-07-24 21:00 | DK1 | 838.87 | 112.57 | 7
2023-07-24 18:00 | 2023-07-24 20:00 | DK1 | 818.97 | 109.9 | 7
2023-07-24 18:00 | 2023-07-24 20:00 | DK2 | 882.76 | 118.46 | 7
2023-07-24 17:00 | 2023-07-24 19:00 | DK2 | 797.06 | 106.96 | 7
2023-07-24 17:00 | 2023-07-24 19:00 | DK1 | 782.23 | 104.97 | 7
2023-07-24 16:00 | 2023-07-24 18:00 | DK1 | 712.86 | 95.66 | 7
2023-07-24 16:00 | 2023-07-24 18:00 | DK2 | 727.91 | 97.68 | 7
2023-07-24 15:00 | 2023-07-24 17:00 | DK2 | 574.25 | 77.06 | 7
2023-07-24 15:00 | 2023-07-24 17:00 | DK1 | 574.25 | 77.06 | 7
2023-07-24 14:00 | 2023-07-24 16:00 | DK1 | 474.91 | 63.73 | 7
2023-07-24 14:00 | 2023-07-24 16:00 | DK2 | 474.91 | 63.73 | 7
2023-07-24 13:00 | 2023-07-24 15:00 | DK2 | 201.43 | 27.03 | 7
2023-07-24 13:00 | 2023-07-24 15:00 | DK1 | 201.43 | 27.03 | 7
2023-07-24 12:00 | 2023-07-24 14:00 | DK1 | 342.79 | 46 | 7
2023-07-24 12:00 | 2023-07-24 14:00 | DK2 | 342.79 | 46 | 7
2023-07-24 11:00 | 2023-07-24 13:00 | DK2 | 401.59 | 53.89 | 7
2023-07-24 11:00 | 2023-07-24 13:00 | DK1 | 401.59 | 53.89 | 7
2023-07-24 10:00 | 2023-07-24 12:00 | DK1 | 454.35 | 60.97 | 7
2023-07-24 10:00 | 2023-07-24 12:00 | DK2 | 454.35 | 60.97 | 7
2023-07-24 09:00 | 2023-07-24 11:00 | DK1 | 439.29 | 58.95 | 7
2023-07-24 09:00 | 2023-07-24 11:00 | DK2 | 439.29 | 58.95 | 7
2023-07-24 08:00 | 2023-07-24 10:00 | DK2 | 469.77 | 63.04 | 7
2023-07-24 08:00 | 2023-07-24 10:00 | DK1 | 469.77 | 63.04 | 7
2023-07-24 07:00 | 2023-07-24 09:00 | DK1 | 468.88 | 62.92 | 7
2023-07-24 07:00 | 2023-07-24 09:00 | DK2 | 215.36 | 28.9 | 7
2023-07-24 06:00 | 2023-07-24 08:00 | DK2 | 432.66 | 58.06 | 7
2023-07-24 06:00 | 2023-07-24 08:00 | DK1 | 432.66 | 58.06 | 7
2023-07-24 05:00 | 2023-07-24 07:00 | DK1 | 432.96 | 58.1 | 7
2023-07-24 05:00 | 2023-07-24 07:00 | DK2 | 432.96 | 58.1 | 7
2023-07-24 04:00 | 2023-07-24 06:00 | DK2 | 198.74 | 26.67 | 7
2023-07-24 04:00 | 2023-07-24 06:00 | DK1 | 441.31 | 59.22 | 7
2023-07-24 03:00 | 2023-07-24 05:00 | DK1 | 266.41 | 35.75 | 7
2023-07-24 03:00 | 2023-07-24 05:00 | DK2 | 169.09 | 22.69 | 7
2023-07-24 02:00 | 2023-07-24 04:00 | DK2 | 161.93 | 21.73 | 7
2023-07-24 02:00 | 2023-07-24 04:00 | DK1 | 293.01 | 39.32 | 7
2023-07-24 01:00 | 2023-07-24 03:00 | DK1 | 269.76 | 36.2 | 7
2023-07-24 01:00 | 2023-07-24 03:00 | DK2 | 162.38 | 21.79 | 7
2023-07-24 | 2023-07-24 02:00 | DK2 | 160.96 | 21.6 | 7
2023-07-24 | 2023-07-24 02:00 | DK1 | 160.96 | 21.6 | 7
2023-07-23 23:00 | 2023-07-24 01:00 | DK1 | 159.1 | 21.35 | 7
2023-07-23 23:00 | 2023-07-24 01:00 | DK2 | 159.1 | 21.35 | 7
2023-07-23 22:00 | 2023-07-24 | DK2 | 161.04 | 21.61 | 7
2023-07-23 22:00 | 2023-07-24 | DK1 | 161.04 | 21.61 | 7
2023-07-23 21:00 | 2023-07-23 23:00 | DK2 | 187.79 | 25.2 | 7
2023-07-23 21:00 | 2023-07-23 23:00 | DK1 | 575.96 | 77.29 | 7
2023-07-23 20:00 | 2023-07-23 22:00 | DK2 | 204.71 | 27.47 | 7
2023-07-23 20:00 | 2023-07-23 22:00 | DK1 | 570.6 | 76.57 | 7
2023-07-23 19:00 | 2023-07-23 21:00 | DK2 | 569.78 | 76.46 | 7
2023-07-23 19:00 | 2023-07-23 21:00 | DK1 | 569.78 | 76.46 | 7
2023-07-23 18:00 | 2023-07-23 20:00 | DK2 | 650.11 | 87.24 | 7
2023-07-23 18:00 | 2023-07-23 20:00 | DK1 | 650.11 | 87.24 | 7
2023-07-23 17:00 | 2023-07-23 19:00 | DK2 | 426.4 | 57.22 | 7
2023-07-23 17:00 | 2023-07-23 19:00 | DK1 | 497.64 | 66.78 | 7
2023-07-23 16:00 | 2023-07-23 18:00 | DK2 | 164.99 | 22.14 | 7
2023-07-23 16:00 | 2023-07-23 18:00 | DK1 | 215.59 | 28.93 | 7
2023-07-23 15:00 | 2023-07-23 17:00 | DK2 | 121.84 | 16.35 | 7
2023-07-23 15:00 | 2023-07-23 17:00 | DK1 | 0 | 0 | 7
2023-07-23 14:00 | 2023-07-23 16:00 | DK2 | 91.73 | 12.31 | 7
2023-07-23 14:00 | 2023-07-23 16:00 | DK1 | 36.14 | 4.85 | 7
2023-07-23 13:00 | 2023-07-23 15:00 | DK2 | 36.89 | 4.95 | 7
2023-07-23 13:00 | 2023-07-23 15:00 | DK1 | 35.84 | 4.81 | 7
2023-07-23 12:00 | 2023-07-23 14:00 | DK2 | 60.21 | 8.08 | 7
2023-07-23 12:00 | 2023-07-23 14:00 | DK1 | 0.6 | 0.08 | 7
2023-07-23 11:00 | 2023-07-23 13:00 | DK2 | 30.33 | 4.07 | 7
2023-07-23 11:00 | 2023-07-23 13:00 | DK1 | 0.67 | 0.09 | 7
2023-07-23 10:00 | 2023-07-23 12:00 | DK2 | 30.11 | 4.04 | 7
2023-07-23 10:00 | 2023-07-23 12:00 | DK1 | 29.29 | 3.93 | 7
2023-07-23 09:00 | 2023-07-23 11:00 | DK2 | 34.35 | 4.61 | 7
2023-07-23 09:00 | 2023-07-23 11:00 | DK1 | 33.31 | 4.47 | 7
2023-07-23 08:00 | 2023-07-23 10:00 | DK2 | 26.01 | 3.49 | 7
2023-07-23 08:00 | 2023-07-23 10:00 | DK1 | 24.67 | 3.31 | 7
2023-07-23 07:00 | 2023-07-23 09:00 | DK2 | 1.49 | 0.2 | 7
2023-07-23 07:00 | 2023-07-23 09:00 | DK1 | 0.67 | 0.09 | 7
2023-07-23 06:00 | 2023-07-23 08:00 | DK2 | 25.49 | 3.42 | 7
2023-07-23 06:00 | 2023-07-23 08:00 | DK1 | 25.49 | 3.42 | 7
2023-07-23 05:00 | 2023-07-23 07:00 | DK2 | 21.46 | 2.88 | 7
2023-07-23 05:00 | 2023-07-23 07:00 | DK1 | 21.46 | 2.88 | 7
2023-07-23 04:00 | 2023-07-23 06:00 | DK2 | 37.86 | 5.08 | 7
2023-07-23 04:00 | 2023-07-23 06:00 | DK1 | 37.86 | 5.08 | 7
2023-07-23 03:00 | 2023-07-23 05:00 | DK2 | 82.64 | 11.09 | 7
2023-07-23 03:00 | 2023-07-23 05:00 | DK1 | 82.64 | 11.09 | 7
2023-07-23 02:00 | 2023-07-23 04:00 | DK2 | 117.59 | 15.78 | 7
2023-07-23 02:00 | 2023-07-23 04:00 | DK1 | 117.59 | 15.78 | 7
2023-07-23 01:00 | 2023-07-23 03:00 | DK2 | 247.55 | 33.22 | 7
2023-07-23 01:00 | 2023-07-23 03:00 | DK1 | 247.55 | 33.22 | 7
2023-07-23 | 2023-07-23 02:00 | DK2 | 487.66 | 65.44 | 7
2023-07-23 | 2023-07-23 02:00 | DK1 | 487.66 | 65.44 | 7
2023-07-22 23:00 | 2023-07-23 01:00 | DK2 | 590.72 | 79.27 | 7
2023-07-22 23:00 | 2023-07-23 01:00 | DK1 | 590.72 | 79.27 | 7
2023-07-22 22:00 | 2023-07-23 | DK2 | 650.56 | 87.3 | 7
2023-07-22 22:00 | 2023-07-23 | DK1 | 650.56 | 87.3 | 7
2023-07-22 21:00 | 2023-07-22 23:00 | DK1 | 733.83 | 98.49 | 7
2023-07-22 21:00 | 2023-07-22 23:00 | DK2 | 733.83 | 98.49 | 7
2023-07-22 20:00 | 2023-07-22 22:00 | DK2 | 792.99 | 106.43 | 7
2023-07-22 20:00 | 2023-07-22 22:00 | DK1 | 792.99 | 106.43 | 7
2023-07-22 19:00 | 2023-07-22 21:00 | DK1 | 884.78 | 118.75 | 7
2023-07-22 19:00 | 2023-07-22 21:00 | DK2 | 884.78 | 118.75 | 7
2023-07-22 18:00 | 2023-07-22 20:00 | DK2 | 773.84 | 103.86 | 7
2023-07-22 18:00 | 2023-07-22 20:00 | DK1 | 773.84 | 103.86 | 7
2023-07-22 17:00 | 2023-07-22 19:00 | DK1 | 743.44 | 99.78 | 7
2023-07-22 17:00 | 2023-07-22 19:00 | DK2 | 743.44 | 99.78 | 7
2023-07-22 16:00 | 2023-07-22 18:00 | DK2 | 638.01 | 85.63 | 7
2023-07-22 16:00 | 2023-07-22 18:00 | DK1 | 638.01 | 85.63 | 7
2023-07-22 15:00 | 2023-07-22 17:00 | DK1 | 526.55 | 70.67 | 7
2023-07-22 15:00 | 2023-07-22 17:00 | DK2 | 526.55 | 70.67 | 7
2023-07-22 14:00 | 2023-07-22 16:00 | DK2 | 303.69 | 40.76 | 7
2023-07-22 14:00 | 2023-07-22 16:00 | DK1 | 303.69 | 40.76 | 7
2023-07-22 13:00 | 2023-07-22 15:00 | DK1 | 183.51 | 24.63 | 7
2023-07-22 13:00 | 2023-07-22 15:00 | DK2 | 179.04 | 24.03 | 7
2023-07-22 12:00 | 2023-07-22 14:00 | DK2 | 145.44 | 19.52 | 7
2023-07-22 12:00 | 2023-07-22 14:00 | DK1 | 145.44 | 19.52 | 7
2023-07-22 11:00 | 2023-07-22 13:00 | DK1 | 166.45 | 22.34 | 7
2023-07-22 11:00 | 2023-07-22 13:00 | DK2 | 157.96 | 21.2 | 7
2023-07-22 10:00 | 2023-07-22 12:00 | DK1 | 299.15 | 40.15 | 7
2023-07-22 10:00 | 2023-07-22 12:00 | DK2 | 173.01 | 23.22 | 7
2023-07-22 09:00 | 2023-07-22 11:00 | DK2 | 346.91 | 46.56 | 7
2023-07-22 09:00 | 2023-07-22 11:00 | DK1 | 346.91 | 46.56 | 7
2023-07-22 08:00 | 2023-07-22 10:00 | DK1 | 440.19 | 59.08 | 7
2023-07-22 08:00 | 2023-07-22 10:00 | DK2 | 440.19 | 59.08 | 7
2023-07-22 07:00 | 2023-07-22 09:00 | DK2 | 499.57 | 67.05 | 7
2023-07-22 07:00 | 2023-07-22 09:00 | DK1 | 499.57 | 67.05 | 7
2023-07-22 06:00 | 2023-07-22 08:00 | DK1 | 617.89 | 82.93 | 7
2023-07-22 06:00 | 2023-07-22 08:00 | DK2 | 617.89 | 82.93 | 7
2023-07-22 05:00 | 2023-07-22 07:00 | DK2 | 642.11 | 86.18 | 7
2023-07-22 05:00 | 2023-07-22 07:00 | DK1 | 642.11 | 86.18 | 7
2023-07-22 04:00 | 2023-07-22 06:00 | DK1 | 661.63 | 88.8 | 7
2023-07-22 04:00 | 2023-07-22 06:00 | DK2 | 661.63 | 88.8 | 7
2023-07-22 03:00 | 2023-07-22 05:00 | DK2 | 655.67 | 88 | 7
2023-07-22 03:00 | 2023-07-22 05:00 | DK1 | 655.67 | 88 | 7
2023-07-22 02:00 | 2023-07-22 04:00 | DK2 | 670.05 | 89.93 | 7
2023-07-22 02:00 | 2023-07-22 04:00 | DK1 | 670.05 | 89.93 | 7
2023-07-22 01:00 | 2023-07-22 03:00 | DK1 | 703.06 | 94.36 | 7
2023-07-22 01:00 | 2023-07-22 03:00 | DK2 | 703.06 | 94.36 | 7
2023-07-22 | 2023-07-22 02:00 | DK2 | 692.92 | 93 | 7
2023-07-22 | 2023-07-22 02:00 | DK1 | 692.92 | 93 | 7
2023-07-21 23:00 | 2023-07-22 01:00 | DK1 | 733.31 | 98.42 | 7
2023-07-21 23:00 | 2023-07-22 01:00 | DK2 | 733.31 | 98.42 | 7
2023-07-21 22:00 | 2023-07-22 | DK2 | 724.74 | 97.27 | 7
2023-07-21 22:00 | 2023-07-22 | DK1 | 724.74 | 97.27 | 7
2023-07-21 21:00 | 2023-07-21 23:00 | DK2 | 721 | 96.77 | 7
2023-07-21 21:00 | 2023-07-21 23:00 | DK1 | 721 | 96.77 | 7
2023-07-21 20:00 | 2023-07-21 22:00 | DK1 | 819.35 | 109.97 | 7
2023-07-21 20:00 | 2023-07-21 22:00 | DK2 | 819.35 | 109.97 | 7
2023-07-21 19:00 | 2023-07-21 21:00 | DK2 | 931.26 | 124.99 | 7
2023-07-21 19:00 | 2023-07-21 21:00 | DK1 | 931.26 | 124.99 | 7
2023-07-21 18:00 | 2023-07-21 20:00 | DK1 | 986.32 | 132.38 | 7
2023-07-21 18:00 | 2023-07-21 20:00 | DK2 | 986.32 | 132.38 | 7
2023-07-21 17:00 | 2023-07-21 19:00 | DK2 | 930.59 | 124.9 | 7
2023-07-21 17:00 | 2023-07-21 19:00 | DK1 | 930.59 | 124.9 | 7
2023-07-21 16:00 | 2023-07-21 18:00 | DK1 | 625.86 | 84 | 7
2023-07-21 16:00 | 2023-07-21 18:00 | DK2 | 625.86 | 84 | 7
2023-07-21 15:00 | 2023-07-21 17:00 | DK2 | 651.19 | 87.4 | 7
2023-07-21 15:00 | 2023-07-21 17:00 | DK1 | 651.19 | 87.4 | 7
2023-07-21 14:00 | 2023-07-21 16:00 | DK1 | 543.9 | 73 | 7
2023-07-21 14:00 | 2023-07-21 16:00 | DK2 | 543.9 | 73 | 7
2023-07-21 13:00 | 2023-07-21 15:00 | DK2 | 547.25 | 73.45 | 7
2023-07-21 13:00 | 2023-07-21 15:00 | DK1 | 547.25 | 73.45 | 7
2023-07-21 12:00 | 2023-07-21 14:00 | DK1 | 554.11 | 74.37 | 7
2023-07-21 12:00 | 2023-07-21 14:00 | DK2 | 554.11 | 74.37 | 7
2023-07-21 11:00 | 2023-07-21 13:00 | DK2 | 577.28 | 77.48 | 7
2023-07-21 11:00 | 2023-07-21 13:00 | DK1 | 577.28 | 77.48 | 7
2023-07-21 10:00 | 2023-07-21 12:00 | DK1 | 599.56 | 80.47 | 7
2023-07-21 10:00 | 2023-07-21 12:00 | DK2 | 599.56 | 80.47 | 7
2023-07-21 09:00 | 2023-07-21 11:00 | DK1 | 667.21 | 89.55 | 7
2023-07-21 09:00 | 2023-07-21 11:00 | DK2 | 667.21 | 89.55 | 7
2023-07-21 08:00 | 2023-07-21 10:00 | DK1 | 655.66 | 88 | 7
2023-07-21 08:00 | 2023-07-21 10:00 | DK2 | 655.66 | 88 | 7
2023-07-21 07:00 | 2023-07-21 09:00 | DK2 | 768.09 | 103.09 | 7
2023-07-21 07:00 | 2023-07-21 09:00 | DK1 | 768.09 | 103.09 | 7
2023-07-21 06:00 | 2023-07-21 08:00 | DK1 | 825.46 | 110.79 | 7
2023-07-21 06:00 | 2023-07-21 08:00 | DK2 | 825.46 | 110.79 | 7
2023-07-21 05:00 | 2023-07-21 07:00 | DK2 | 707.81 | 95 | 7
2023-07-21 05:00 | 2023-07-21 07:00 | DK1 | 707.81 | 95 | 7
2023-07-21 04:00 | 2023-07-21 06:00 | DK2 | 657.82 | 88.29 | 7
2023-07-21 04:00 | 2023-07-21 06:00 | DK1 | 657.82 | 88.29 | 7
2023-07-21 03:00 | 2023-07-21 05:00 | DK1 | 723.09 | 97.05 | 7
2023-07-21 03:00 | 2023-07-21 05:00 | DK2 | 723.09 | 97.05 | 7
2023-07-21 02:00 | 2023-07-21 04:00 | DK2 | 689.93 | 92.6 | 7
2023-07-21 02:00 | 2023-07-21 04:00 | DK1 | 689.93 | 92.6 | 7
2023-07-21 01:00 | 2023-07-21 03:00 | DK1 | 681.44 | 91.46 | 7
2023-07-21 01:00 | 2023-07-21 03:00 | DK2 | 681.44 | 91.46 | 7
2023-07-21 | 2023-07-21 02:00 | DK2 | 701.85 | 94.2 | 7
2023-07-21 | 2023-07-21 02:00 | DK1 | 701.85 | 94.2 | 7
2023-07-20 23:00 | 2023-07-21 01:00 | DK1 | 697.91 | 93.67 | 7
2023-07-20 23:00 | 2023-07-21 01:00 | DK2 | 697.91 | 93.67 | 7
2023-07-20 22:00 | 2023-07-21 | DK2 | 744.32 | 99.9 | 7
2023-07-20 22:00 | 2023-07-21 | DK1 | 744.32 | 99.9 | 7
2023-07-20 21:00 | 2023-07-20 23:00 | DK2 | 815.13 | 109.4 | 7
2023-07-20 21:00 | 2023-07-20 23:00 | DK1 | 815.13 | 109.4 | 7
2023-07-20 20:00 | 2023-07-20 22:00 | DK1 | 847.83 | 113.79 | 7
2023-07-20 20:00 | 2023-07-20 22:00 | DK2 | 847.83 | 113.79 | 7
2023-07-20 19:00 | 2023-07-20 21:00 | DK2 | 950.28 | 127.54 | 7
2023-07-20 19:00 | 2023-07-20 21:00 | DK1 | 950.28 | 127.54 | 7
2023-07-20 18:00 | 2023-07-20 20:00 | DK1 | 837.78 | 112.44 | 7
2023-07-20 18:00 | 2023-07-20 20:00 | DK2 | 837.78 | 112.44 | 7
2023-07-20 17:00 | 2023-07-20 19:00 | DK1 | 247.37 | 33.2 | 7
2023-07-20 17:00 | 2023-07-20 19:00 | DK2 | 247.37 | 33.2 | 7
2023-07-20 16:00 | 2023-07-20 18:00 | DK2 | 214.96 | 28.85 | 7
2023-07-20 16:00 | 2023-07-20 18:00 | DK1 | 214.96 | 28.85 | 7
2023-07-20 15:00 | 2023-07-20 17:00 | DK1 | 204.38 | 27.43 | 7
2023-07-20 15:00 | 2023-07-20 17:00 | DK2 | 204.38 | 27.43 | 7
2023-07-20 14:00 | 2023-07-20 16:00 | DK2 | 178.37 | 23.94 | 7
2023-07-20 14:00 | 2023-07-20 16:00 | DK1 | 178.37 | 23.94 | 7
2023-07-20 13:00 | 2023-07-20 15:00 | DK1 | 197.08 | 26.45 | 7
2023-07-20 13:00 | 2023-07-20 15:00 | DK2 | 197.08 | 26.45 | 7
2023-07-20 12:00 | 2023-07-20 14:00 | DK2 | 188.13 | 25.25 | 7
2023-07-20 12:00 | 2023-07-20 14:00 | DK1 | 188.13 | 25.25 | 7
2023-07-20 11:00 | 2023-07-20 13:00 | DK1 | 201.47 | 27.04 | 7
2023-07-20 11:00 | 2023-07-20 13:00 | DK2 | 201.47 | 27.04 | 7
2023-07-20 10:00 | 2023-07-20 12:00 | DK2 | 210.56 | 28.26 | 7
2023-07-20 10:00 | 2023-07-20 12:00 | DK1 | 210.56 | 28.26 | 7
2023-07-20 09:00 | 2023-07-20 11:00 | DK2 | 205.57 | 27.59 | 7
2023-07-20 09:00 | 2023-07-20 11:00 | DK1 | 205.57 | 27.59 | 7
2023-07-20 08:00 | 2023-07-20 10:00 | DK1 | 213.02 | 28.59 | 7
2023-07-20 08:00 | 2023-07-20 10:00 | DK2 | 213.02 | 28.59 | 7
2023-07-20 07:00 | 2023-07-20 09:00 | DK2 | 222.18 | 29.82 | 7
2023-07-20 07:00 | 2023-07-20 09:00 | DK1 | 222.18 | 29.82 | 7
2023-07-20 06:00 | 2023-07-20 08:00 | DK1 | 388.26 | 52.11 | 7
2023-07-20 06:00 | 2023-07-20 08:00 | DK2 | 388.26 | 52.11 | 7
2023-07-20 05:00 | 2023-07-20 07:00 | DK2 | 793.15 | 106.45 | 7
2023-07-20 05:00 | 2023-07-20 07:00 | DK1 | 793.15 | 106.45 | 7
2023-07-20 04:00 | 2023-07-20 06:00 | DK1 | 622.15 | 83.5 | 7
2023-07-20 04:00 | 2023-07-20 06:00 | DK2 | 622.15 | 83.5 | 7
2023-07-20 03:00 | 2023-07-20 05:00 | DK2 | 521.41 | 69.98 | 7
2023-07-20 03:00 | 2023-07-20 05:00 | DK1 | 521.41 | 69.98 | 7
2023-07-20 02:00 | 2023-07-20 04:00 | DK1 | 529.76 | 71.1 | 7
2023-07-20 02:00 | 2023-07-20 04:00 | DK2 | 529.76 | 71.1 | 7
2023-07-20 01:00 | 2023-07-20 03:00 | DK2 | 597.78 | 80.23 | 7
2023-07-20 01:00 | 2023-07-20 03:00 | DK1 | 597.78 | 80.23 | 7
2023-07-20 | 2023-07-20 02:00 | DK1 | 617.68 | 82.9 | 7
2023-07-20 | 2023-07-20 02:00 | DK2 | 617.68 | 82.9 | 7
2023-07-19 23:00 | 2023-07-20 01:00 | DK2 | 702.99 | 94.35 | 7
2023-07-19 23:00 | 2023-07-20 01:00 | DK1 | 702.99 | 94.35 | 7
2023-07-19 22:00 | 2023-07-20 | DK1 | 731.15 | 98.13 | 7
2023-07-19 22:00 | 2023-07-20 | DK2 | 731.15 | 98.13 | 7
2023-07-19 21:00 | 2023-07-19 23:00 | DK2 | 749.44 | 100.59 | 7
2023-07-19 21:00 | 2023-07-19 23:00 | DK1 | 749.44 | 100.59 | 7
2023-07-19 20:00 | 2023-07-19 22:00 | DK2 | 847.79 | 113.79 | 7
2023-07-19 20:00 | 2023-07-19 22:00 | DK1 | 847.79 | 113.79 | 7
2023-07-19 19:00 | 2023-07-19 21:00 | DK1 | 922.89 | 123.87 | 7
2023-07-19 19:00 | 2023-07-19 21:00 | DK2 | 922.89 | 123.87 | 7
2023-07-19 18:00 | 2023-07-19 20:00 | DK2 | 957.98 | 128.58 | 7
2023-07-19 18:00 | 2023-07-19 20:00 | DK1 | 957.98 | 128.58 | 7
2023-07-19 17:00 | 2023-07-19 19:00 | DK1 | 840.49 | 112.81 | 7
2023-07-19 17:00 | 2023-07-19 19:00 | DK2 | 840.49 | 112.81 | 7
2023-07-19 16:00 | 2023-07-19 18:00 | DK2 | 702.73 | 94.32 | 7
2023-07-19 16:00 | 2023-07-19 18:00 | DK1 | 702.73 | 94.32 | 7
2023-07-19 15:00 | 2023-07-19 17:00 | DK1 | 564.9 | 75.82 | 7
2023-07-19 15:00 | 2023-07-19 17:00 | DK2 | 564.9 | 75.82 | 7
2023-07-19 14:00 | 2023-07-19 16:00 | DK2 | 533.08 | 71.55 | 7
2023-07-19 14:00 | 2023-07-19 16:00 | DK1 | 533.08 | 71.55 | 7
2023-07-19 13:00 | 2023-07-19 15:00 | DK1 | 463.72 | 62.24 | 7
2023-07-19 13:00 | 2023-07-19 15:00 | DK2 | 463.72 | 62.24 | 7
2023-07-19 12:00 | 2023-07-19 14:00 | DK2 | 465.43 | 62.47 | 7
2023-07-19 12:00 | 2023-07-19 14:00 | DK1 | 465.43 | 62.47 | 7
2023-07-19 11:00 | 2023-07-19 13:00 | DK1 | 511.55 | 68.66 | 7
2023-07-19 11:00 | 2023-07-19 13:00 | DK2 | 511.55 | 68.66 | 7
2023-07-19 10:00 | 2023-07-19 12:00 | DK2 | 572.42 | 76.83 | 7
2023-07-19 10:00 | 2023-07-19 12:00 | DK1 | 572.42 | 76.83 | 7
2023-07-19 09:00 | 2023-07-19 11:00 | DK1 | 601.55 | 80.74 | 7
2023-07-19 09:00 | 2023-07-19 11:00 | DK2 | 601.55 | 80.74 | 7
2023-07-19 08:00 | 2023-07-19 10:00 | DK2 | 659.22 | 88.48 | 7
2023-07-19 08:00 | 2023-07-19 10:00 | DK1 | 659.22 | 88.48 | 7
2023-07-19 07:00 | 2023-07-19 09:00 | DK1 | 744.3 | 99.9 | 7
2023-07-19 07:00 | 2023-07-19 09:00 | DK2 | 744.3 | 99.9 | 7
2023-07-19 06:00 | 2023-07-19 08:00 | DK2 | 877.74 | 117.81 | 7
2023-07-19 06:00 | 2023-07-19 08:00 | DK1 | 877.74 | 117.81 | 7
2023-07-19 05:00 | 2023-07-19 07:00 | DK1 | 931.24 | 124.99 | 7
2023-07-19 05:00 | 2023-07-19 07:00 | DK2 | 931.24 | 124.99 | 7
2023-07-19 04:00 | 2023-07-19 06:00 | DK2 | 942.04 | 126.44 | 7
2023-07-19 04:00 | 2023-07-19 06:00 | DK1 | 942.04 | 126.44 | 7
2023-07-19 03:00 | 2023-07-19 05:00 | DK1 | 778.05 | 104.43 | 7
2023-07-19 03:00 | 2023-07-19 05:00 | DK2 | 778.05 | 104.43 | 7
2023-07-19 02:00 | 2023-07-19 04:00 | DK2 | 697.22 | 93.58 | 7
2023-07-19 02:00 | 2023-07-19 04:00 | DK1 | 697.22 | 93.58 | 7
2023-07-19 01:00 | 2023-07-19 03:00 | DK1 | 708.17 | 95.05 | 7
2023-07-19 01:00 | 2023-07-19 03:00 | DK2 | 708.17 | 95.05 | 7
2023-07-19 | 2023-07-19 02:00 | DK2 | 724.56 | 97.25 | 7
2023-07-19 | 2023-07-19 02:00 | DK1 | 724.56 | 97.25 | 7
2023-07-18 23:00 | 2023-07-19 01:00 | DK1 | 752.5 | 101 | 7
2023-07-18 23:00 | 2023-07-19 01:00 | DK2 | 752.5 | 101 | 7
2023-07-18 22:00 | 2023-07-19 | DK2 | 805.47 | 108.11 | 7
2023-07-18 22:00 | 2023-07-19 | DK1 | 805.47 | 108.11 | 7
2023-07-18 21:00 | 2023-07-18 23:00 | DK1 | 832.6 | 111.76 | 7
2023-07-18 21:00 | 2023-07-18 23:00 | DK2 | 832.6 | 111.76 | 7
2023-07-18 20:00 | 2023-07-18 22:00 | DK2 | 1037.47 | 139.26 | 7
2023-07-18 20:00 | 2023-07-18 22:00 | DK1 | 1037.47 | 139.26 | 7
2023-07-18 19:00 | 2023-07-18 21:00 | DK1 | 1220.29 | 163.8 | 7
2023-07-18 19:00 | 2023-07-18 21:00 | DK2 | 1220.29 | 163.8 | 7
2023-07-18 18:00 | 2023-07-18 20:00 | DK2 | 1400.58 | 188 | 7
2023-07-18 18:00 | 2023-07-18 20:00 | DK1 | 1400.58 | 188 | 7
2023-07-18 17:00 | 2023-07-18 19:00 | DK1 | 1253.52 | 168.26 | 7
2023-07-18 17:00 | 2023-07-18 19:00 | DK2 | 1253.52 | 168.26 | 7
2023-07-18 16:00 | 2023-07-18 18:00 | DK2 | 906.05 | 121.62 | 7
2023-07-18 16:00 | 2023-07-18 18:00 | DK1 | 906.05 | 121.62 | 7
2023-07-18 15:00 | 2023-07-18 17:00 | DK1 | 721 | 96.78 | 7
2023-07-18 15:00 | 2023-07-18 17:00 | DK2 | 721 | 96.78 | 7
2023-07-18 14:00 | 2023-07-18 16:00 | DK2 | 218.73 | 29.36 | 7
2023-07-18 14:00 | 2023-07-18 16:00 | DK1 | 218.73 | 29.36 | 7
2023-07-18 13:00 | 2023-07-18 15:00 | DK1 | 156.45 | 21 | 7
2023-07-18 13:00 | 2023-07-18 15:00 | DK2 | 156.45 | 21 | 7
2023-07-18 12:00 | 2023-07-18 14:00 | DK2 | 244.06 | 32.76 | 7
2023-07-18 12:00 | 2023-07-18 14:00 | DK1 | 244.06 | 32.76 | 7
2023-07-18 11:00 | 2023-07-18 13:00 | DK1 | 342.02 | 45.91 | 7
2023-07-18 11:00 | 2023-07-18 13:00 | DK2 | 342.02 | 45.91 | 7
2023-07-18 10:00 | 2023-07-18 12:00 | DK2 | 342.1 | 45.92 | 7
2023-07-18 10:00 | 2023-07-18 12:00 | DK1 | 342.1 | 45.92 | 7
2023-07-18 09:00 | 2023-07-18 11:00 | DK1 | 324.89 | 43.61 | 7
2023-07-18 09:00 | 2023-07-18 11:00 | DK2 | 324.89 | 43.61 | 7
2023-07-18 08:00 | 2023-07-18 10:00 | DK2 | 275.65 | 37 | 7
2023-07-18 08:00 | 2023-07-18 10:00 | DK1 | 275.65 | 37 | 7
2023-07-18 07:00 | 2023-07-18 09:00 | DK1 | 166.73 | 22.38 | 7
2023-07-18 07:00 | 2023-07-18 09:00 | DK2 | 166.73 | 22.38 | 7
2023-07-18 06:00 | 2023-07-18 08:00 | DK2 | 597.7 | 80.23 | 7
2023-07-18 06:00 | 2023-07-18 08:00 | DK1 | 597.7 | 80.23 | 7
2023-07-18 05:00 | 2023-07-18 07:00 | DK1 | 751.1 | 100.82 | 7
2023-07-18 05:00 | 2023-07-18 07:00 | DK2 | 722.27 | 96.95 | 7
2023-07-18 04:00 | 2023-07-18 06:00 | DK2 | 146.32 | 19.64 | 7
2023-07-18 04:00 | 2023-07-18 06:00 | DK1 | 655.59 | 88 | 7
2023-07-18 03:00 | 2023-07-18 05:00 | DK1 | 484.02 | 64.97 | 7
2023-07-18 03:00 | 2023-07-18 05:00 | DK2 | 35.91 | 4.82 | 7
2023-07-18 02:00 | 2023-07-18 04:00 | DK2 | 12.07 | 1.62 | 7
2023-07-18 02:00 | 2023-07-18 04:00 | DK1 | 150.71 | 20.23 | 7
2023-07-18 01:00 | 2023-07-18 03:00 | DK1 | 245.92 | 33.01 | 7
2023-07-18 01:00 | 2023-07-18 03:00 | DK2 | 6.18 | 0.83 | 7
2023-07-18 | 2023-07-18 02:00 | DK2 | 16.39 | 2.2 | 7
2023-07-18 | 2023-07-18 02:00 | DK1 | 191.61 | 25.72 | 7
2023-07-17 23:00 | 2023-07-18 01:00 | DK1 | 210.53 | 28.26 | 7
2023-07-17 23:00 | 2023-07-18 01:00 | DK2 | 44.92 | 6.03 | 7
2023-07-17 22:00 | 2023-07-18 | DK2 | 51.63 | 6.93 | 7
2023-07-17 22:00 | 2023-07-18 | DK1 | 216.79 | 29.1 | 7
2023-07-17 21:00 | 2023-07-17 23:00 | DK2 | 65.33 | 8.77 | 7
2023-07-17 21:00 | 2023-07-17 23:00 | DK1 | 321.21 | 43.12 | 7
2023-07-17 20:00 | 2023-07-17 22:00 | DK1 | 245.9 | 33.01 | 7
2023-07-17 20:00 | 2023-07-17 22:00 | DK2 | 93.86 | 12.6 | 7
2023-07-17 19:00 | 2023-07-17 21:00 | DK2 | 245.9 | 33.01 | 7
2023-07-17 19:00 | 2023-07-17 21:00 | DK1 | 245.9 | 33.01 | 7
2023-07-17 18:00 | 2023-07-17 20:00 | DK1 | 213.72 | 28.69 | 7
2023-07-17 18:00 | 2023-07-17 20:00 | DK2 | 213.72 | 28.69 | 7
2023-07-17 17:00 | 2023-07-17 19:00 | DK2 | 162.62 | 21.83 | 7
2023-07-17 17:00 | 2023-07-17 19:00 | DK1 | 162.62 | 21.83 | 7
2023-07-17 16:00 | 2023-07-17 18:00 | DK1 | 120.6 | 16.19 | 7
2023-07-17 16:00 | 2023-07-17 18:00 | DK2 | 71.96 | 9.66 | 7
2023-07-17 15:00 | 2023-07-17 17:00 | DK2 | 43.65 | 5.86 | 7
2023-07-17 15:00 | 2023-07-17 17:00 | DK1 | 99 | 13.29 | 7
2023-07-17 14:00 | 2023-07-17 16:00 | DK1 | 9.61 | 1.29 | 7
2023-07-17 14:00 | 2023-07-17 16:00 | DK2 | 9.61 | 1.29 | 7
2023-07-17 13:00 | 2023-07-17 15:00 | DK2 | 0.45 | 0.06 | 7
2023-07-17 13:00 | 2023-07-17 15:00 | DK1 | 0.45 | 0.06 | 7
2023-07-17 12:00 | 2023-07-17 14:00 | DK1 | 0 | 0 | 7
2023-07-17 12:00 | 2023-07-17 14:00 | DK2 | 0 | 0 | 7
2023-07-17 11:00 | 2023-07-17 13:00 | DK2 | 4.4 | 0.59 | 7
2023-07-17 11:00 | 2023-07-17 13:00 | DK1 | 4.4 | 0.59 | 7
2023-07-17 10:00 | 2023-07-17 12:00 | DK1 | 6.41 | 0.86 | 7
2023-07-17 10:00 | 2023-07-17 12:00 | DK2 | 6.41 | 0.86 | 7
2023-07-17 09:00 | 2023-07-17 11:00 | DK2 | 16.54 | 2.22 | 7
2023-07-17 09:00 | 2023-07-17 11:00 | DK1 | 74.64 | 10.02 | 7
2023-07-17 08:00 | 2023-07-17 10:00 | DK2 | 74.49 | 10 | 7
2023-07-17 08:00 | 2023-07-17 10:00 | DK1 | 245.9 | 33.01 | 7
2023-07-17 07:00 | 2023-07-17 09:00 | DK1 | 238.45 | 32.01 | 7
2023-07-17 07:00 | 2023-07-17 09:00 | DK2 | 238.45 | 32.01 | 7
2023-07-17 06:00 | 2023-07-17 08:00 | DK2 | 324.26 | 43.53 | 7
2023-07-17 06:00 | 2023-07-17 08:00 | DK1 | 324.26 | 43.53 | 7
2023-07-17 05:00 | 2023-07-17 07:00 | DK1 | 262.51 | 35.24 | 7
2023-07-17 05:00 | 2023-07-17 07:00 | DK2 | 262.51 | 35.24 | 7
2023-07-17 04:00 | 2023-07-17 06:00 | DK2 | 323.67 | 43.45 | 7
2023-07-17 04:00 | 2023-07-17 06:00 | DK1 | 323.67 | 43.45 | 7
2023-07-17 03:00 | 2023-07-17 05:00 | DK1 | 245.9 | 33.01 | 7
2023-07-17 03:00 | 2023-07-17 05:00 | DK2 | 245.9 | 33.01 | 7
2023-07-17 02:00 | 2023-07-17 04:00 | DK2 | 215.28 | 28.9 | 7
2023-07-17 02:00 | 2023-07-17 04:00 | DK1 | 215.28 | 28.9 | 7
2023-07-17 01:00 | 2023-07-17 03:00 | DK1 | 245.9 | 33.01 | 7
2023-07-17 01:00 | 2023-07-17 03:00 | DK2 | 245.9 | 33.01 | 7
2023-07-17 | 2023-07-17 02:00 | DK2 | 293.2 | 39.36 | 7
2023-07-17 | 2023-07-17 02:00 | DK1 | 293.2 | 39.36 | 7
2023-07-16 23:00 | 2023-07-17 01:00 | DK1 | 273.53 | 36.72 | 7
2023-07-16 23:00 | 2023-07-17 01:00 | DK2 | 273.53 | 36.72 | 7
2023-07-16 22:00 | 2023-07-17 | DK2 | 197.11 | 26.46 | 7
2023-07-16 22:00 | 2023-07-17 | DK1 | 197.11 | 26.46 | 7
2023-07-16 21:00 | 2023-07-16 23:00 | DK2 | 457.83 | 61.46 | 7
2023-07-16 21:00 | 2023-07-16 23:00 | DK1 | 457.83 | 61.46 | 7
2023-07-16 20:00 | 2023-07-16 22:00 | DK1 | 462.3 | 62.06 | 7
2023-07-16 20:00 | 2023-07-16 22:00 | DK2 | 462.3 | 62.06 | 7
2023-07-16 19:00 | 2023-07-16 21:00 | DK2 | 462.45 | 62.08 | 7
2023-07-16 19:00 | 2023-07-16 21:00 | DK1 | 462.45 | 62.08 | 7
2023-07-16 18:00 | 2023-07-16 20:00 | DK1 | 597.13 | 80.16 | 7
2023-07-16 18:00 | 2023-07-16 20:00 | DK2 | 597.13 | 80.16 | 7
2023-07-16 17:00 | 2023-07-16 19:00 | DK2 | 193.01 | 25.91 | 7
2023-07-16 17:00 | 2023-07-16 19:00 | DK1 | 193.01 | 25.91 | 7
2023-07-16 16:00 | 2023-07-16 18:00 | DK1 | 103.84 | 13.94 | 7
2023-07-16 16:00 | 2023-07-16 18:00 | DK2 | 74.94 | 10.06 | 7
2023-07-16 15:00 | 2023-07-16 17:00 | DK2 | -8.34 | -1.12 | 7
2023-07-16 15:00 | 2023-07-16 17:00 | DK1 | -37.32 | -5.01 | 7
2023-07-16 14:00 | 2023-07-16 16:00 | DK1 | -197.92 | -26.57 | 7
2023-07-16 14:00 | 2023-07-16 16:00 | DK2 | -75.24 | -10.1 | 7
2023-07-16 13:00 | 2023-07-16 15:00 | DK2 | -359.87 | -48.31 | 7
2023-07-16 13:00 | 2023-07-16 15:00 | DK1 | -359.87 | -48.31 | 7
2023-07-16 12:00 | 2023-07-16 14:00 | DK1 | -447.25 | -60.04 | 7
2023-07-16 12:00 | 2023-07-16 14:00 | DK2 | -447.25 | -60.04 | 7
2023-07-16 11:00 | 2023-07-16 13:00 | DK2 | -373.13 | -50.09 | 7
2023-07-16 11:00 | 2023-07-16 13:00 | DK1 | -373.13 | -50.09 | 7
2023-07-16 10:00 | 2023-07-16 12:00 | DK1 | -285.97 | -38.39 | 7
2023-07-16 10:00 | 2023-07-16 12:00 | DK2 | -285.97 | -38.39 | 7
2023-07-16 09:00 | 2023-07-16 11:00 | DK2 | -97.06 | -13.03 | 7
2023-07-16 09:00 | 2023-07-16 11:00 | DK1 | -184.74 | -24.8 | 7
2023-07-16 08:00 | 2023-07-16 10:00 | DK1 | -144.07 | -19.34 | 7
2023-07-16 08:00 | 2023-07-16 10:00 | DK2 | -50.36 | -6.76 | 7
2023-07-16 07:00 | 2023-07-16 09:00 | DK2 | -39.48 | -5.3 | 7
2023-07-16 07:00 | 2023-07-16 09:00 | DK1 | -73.9 | -9.92 | 7
2023-07-16 06:00 | 2023-07-16 08:00 | DK1 | -15.57 | -2.09 | 7
2023-07-16 06:00 | 2023-07-16 08:00 | DK2 | -15.57 | -2.09 | 7
2023-07-16 05:00 | 2023-07-16 07:00 | DK2 | -8.19 | -1.1 | 7
2023-07-16 05:00 | 2023-07-16 07:00 | DK1 | -8.19 | -1.1 | 7
2023-07-16 04:00 | 2023-07-16 06:00 | DK1 | -15.42 | -2.07 | 7
2023-07-16 04:00 | 2023-07-16 06:00 | DK2 | -15.42 | -2.07 | 7
2023-07-16 03:00 | 2023-07-16 05:00 | DK2 | -3.2 | -0.43 | 7
2023-07-16 03:00 | 2023-07-16 05:00 | DK1 | -3.2 | -0.43 | 7
2023-07-16 02:00 | 2023-07-16 04:00 | DK1 | 0 | 0 | 7
2023-07-16 02:00 | 2023-07-16 04:00 | DK2 | 0 | 0 | 7
2023-07-16 01:00 | 2023-07-16 03:00 | DK2 | 0.52 | 0.07 | 7
2023-07-16 01:00 | 2023-07-16 03:00 | DK1 | 0.52 | 0.07 | 7
2023-07-16 | 2023-07-16 02:00 | DK1 | 19.37 | 2.6 | 7
2023-07-16 | 2023-07-16 02:00 | DK2 | 19.37 | 2.6 | 7
2023-07-15 23:00 | 2023-07-16 01:00 | DK2 | 138.11 | 18.54 | 7
2023-07-15 23:00 | 2023-07-16 01:00 | DK1 | 138.11 | 18.54 | 7
2023-07-15 22:00 | 2023-07-16 | DK1 | 423.34 | 56.83 | 7
2023-07-15 22:00 | 2023-07-16 | DK2 | 423.34 | 56.83 | 7
2023-07-15 21:00 | 2023-07-15 23:00 | DK1 | 501.5 | 67.32 | 7
2023-07-15 21:00 | 2023-07-15 23:00 | DK2 | 474.68 | 63.72 | 7
2023-07-15 20:00 | 2023-07-15 22:00 | DK1 | 522.73 | 70.17 | 7
2023-07-15 20:00 | 2023-07-15 22:00 | DK2 | 522.73 | 70.17 | 7
2023-07-15 19:00 | 2023-07-15 21:00 | DK2 | 557.45 | 74.83 | 7
2023-07-15 19:00 | 2023-07-15 21:00 | DK1 | 557.45 | 74.83 | 7
2023-07-15 18:00 | 2023-07-15 20:00 | DK1 | 583 | 78.26 | 7
2023-07-15 18:00 | 2023-07-15 20:00 | DK2 | 583 | 78.26 | 7
2023-07-15 17:00 | 2023-07-15 19:00 | DK2 | 590.52 | 79.27 | 7
2023-07-15 17:00 | 2023-07-15 19:00 | DK1 | 590.52 | 79.27 | 7
2023-07-15 16:00 | 2023-07-15 18:00 | DK1 | 448.61 | 60.22 | 7
2023-07-15 16:00 | 2023-07-15 18:00 | DK2 | 408.75 | 54.87 | 7
2023-07-15 15:00 | 2023-07-15 17:00 | DK2 | 155.69 | 20.9 | 7
2023-07-15 15:00 | 2023-07-15 17:00 | DK1 | 115.77 | 15.54 | 7
2023-07-15 14:00 | 2023-07-15 16:00 | DK1 | 0.15 | 0.02 | 7
2023-07-15 14:00 | 2023-07-15 16:00 | DK2 | 13.19 | 1.77 | 7
2023-07-15 13:00 | 2023-07-15 15:00 | DK2 | -0.74 | -0.1 | 7
2023-07-15 13:00 | 2023-07-15 15:00 | DK1 | -0.74 | -0.1 | 7
2023-07-15 12:00 | 2023-07-15 14:00 | DK1 | -7.67 | -1.03 | 7
2023-07-15 12:00 | 2023-07-15 14:00 | DK2 | -7.67 | -1.03 | 7
2023-07-15 11:00 | 2023-07-15 13:00 | DK2 | -0.97 | -0.13 | 7
2023-07-15 11:00 | 2023-07-15 13:00 | DK1 | -0.97 | -0.13 | 7
2023-07-15 10:00 | 2023-07-15 12:00 | DK1 | -0.15 | -0.02 | 7
2023-07-15 10:00 | 2023-07-15 12:00 | DK2 | 0.07 | 0.01 | 7
2023-07-15 09:00 | 2023-07-15 11:00 | DK2 | 0.15 | 0.02 | 7
2023-07-15 09:00 | 2023-07-15 11:00 | DK1 | 0 | 0 | 7
2023-07-15 08:00 | 2023-07-15 10:00 | DK1 | 34.27 | 4.6 | 7
2023-07-15 08:00 | 2023-07-15 10:00 | DK2 | 34.94 | 4.69 | 7
2023-07-15 07:00 | 2023-07-15 09:00 | DK2 | 129.7 | 17.41 | 7
2023-07-15 07:00 | 2023-07-15 09:00 | DK1 | 129.7 | 17.41 | 7
2023-07-15 06:00 | 2023-07-15 08:00 | DK1 | 222.52 | 29.87 | 7
2023-07-15 06:00 | 2023-07-15 08:00 | DK2 | 222.52 | 29.87 | 7
2023-07-15 05:00 | 2023-07-15 07:00 | DK2 | 168.36 | 22.6 | 7
2023-07-15 05:00 | 2023-07-15 07:00 | DK1 | 168.36 | 22.6 | 7
2023-07-15 04:00 | 2023-07-15 06:00 | DK1 | 148.25 | 19.9 | 7
2023-07-15 04:00 | 2023-07-15 06:00 | DK2 | 148.25 | 19.9 | 7
2023-07-15 03:00 | 2023-07-15 05:00 | DK2 | 101.98 | 13.69 | 7
2023-07-15 03:00 | 2023-07-15 05:00 | DK1 | 101.98 | 13.69 | 7
2023-07-15 02:00 | 2023-07-15 04:00 | DK1 | 126.49 | 16.98 | 7
2023-07-15 02:00 | 2023-07-15 04:00 | DK2 | 126.49 | 16.98 | 7
2023-07-15 01:00 | 2023-07-15 03:00 | DK2 | 148.62 | 19.95 | 7
2023-07-15 01:00 | 2023-07-15 03:00 | DK1 | 148.62 | 19.95 | 7
2023-07-15 | 2023-07-15 02:00 | DK1 | 217.15 | 29.15 | 7
2023-07-15 | 2023-07-15 02:00 | DK2 | 217.15 | 29.15 | 7
2023-07-14 23:00 | 2023-07-15 01:00 | DK2 | 386.93 | 51.94 | 7
2023-07-14 23:00 | 2023-07-15 01:00 | DK1 | 386.93 | 51.94 | 7
2023-07-14 22:00 | 2023-07-15 | DK1 | 529.44 | 71.07 | 7
2023-07-14 22:00 | 2023-07-15 | DK2 | 529.44 | 71.07 | 7
2023-07-14 21:00 | 2023-07-14 23:00 | DK2 | 603.17 | 80.94 | 7
2023-07-14 21:00 | 2023-07-14 23:00 | DK1 | 603.17 | 80.94 | 7
2023-07-14 20:00 | 2023-07-14 22:00 | DK1 | 709.81 | 95.25 | 7
2023-07-14 20:00 | 2023-07-14 22:00 | DK2 | 709.81 | 95.25 | 7
2023-07-14 19:00 | 2023-07-14 21:00 | DK2 | 923.46 | 123.92 | 7
2023-07-14 19:00 | 2023-07-14 21:00 | DK1 | 923.46 | 123.92 | 7
2023-07-14 18:00 | 2023-07-14 20:00 | DK1 | 1042.6899 | 139.92 | 7
2023-07-14 18:00 | 2023-07-14 20:00 | DK2 | 1042.6899 | 139.92 | 7
2023-07-14 17:00 | 2023-07-14 19:00 | DK2 | 1044.7 | 140.19 | 7
2023-07-14 17:00 | 2023-07-14 19:00 | DK1 | 1044.7 | 140.19 | 7
2023-07-14 16:00 | 2023-07-14 18:00 | DK1 | 858.85 | 115.25 | 7
2023-07-14 16:00 | 2023-07-14 18:00 | DK2 | 858.85 | 115.25 | 7
2023-07-14 15:00 | 2023-07-14 17:00 | DK2 | 726.28 | 97.46 | 7
2023-07-14 15:00 | 2023-07-14 17:00 | DK1 | 726.28 | 97.46 | 7
2023-07-14 14:00 | 2023-07-14 16:00 | DK1 | 577.91 | 77.55 | 7
2023-07-14 14:00 | 2023-07-14 16:00 | DK2 | 577.91 | 77.55 | 7
2023-07-14 13:00 | 2023-07-14 15:00 | DK2 | 579.02 | 77.7 | 7
2023-07-14 13:00 | 2023-07-14 15:00 | DK1 | 579.02 | 77.7 | 7
2023-07-14 12:00 | 2023-07-14 14:00 | DK1 | 559.87 | 75.13 | 7
2023-07-14 12:00 | 2023-07-14 14:00 | DK2 | 559.87 | 75.13 | 7
2023-07-14 11:00 | 2023-07-14 13:00 | DK2 | 520.52 | 69.85 | 7
2023-07-14 11:00 | 2023-07-14 13:00 | DK1 | 520.52 | 69.85 | 7
2023-07-14 10:00 | 2023-07-14 12:00 | DK1 | 549.96 | 73.8 | 7
2023-07-14 10:00 | 2023-07-14 12:00 | DK2 | 549.96 | 73.8 | 7
2023-07-14 09:00 | 2023-07-14 11:00 | DK2 | 569.26 | 76.39 | 7
2023-07-14 09:00 | 2023-07-14 11:00 | DK1 | 569.26 | 76.39 | 7
2023-07-14 08:00 | 2023-07-14 10:00 | DK1 | 594 | 79.71 | 7
2023-07-14 08:00 | 2023-07-14 10:00 | DK2 | 594 | 79.71 | 7
2023-07-14 07:00 | 2023-07-14 09:00 | DK2 | 633.95 | 85.07 | 7
2023-07-14 07:00 | 2023-07-14 09:00 | DK1 | 633.95 | 85.07 | 7
2023-07-14 06:00 | 2023-07-14 08:00 | DK1 | 773.22 | 103.76 | 7
2023-07-14 06:00 | 2023-07-14 08:00 | DK2 | 773.22 | 103.76 | 7
2023-07-14 05:00 | 2023-07-14 07:00 | DK2 | 849.53 | 114 | 7
2023-07-14 05:00 | 2023-07-14 07:00 | DK1 | 849.53 | 114 | 7
2023-07-14 04:00 | 2023-07-14 06:00 | DK1 | 849.53 | 114 | 7
2023-07-14 04:00 | 2023-07-14 06:00 | DK2 | 849.53 | 114 | 7
2023-07-14 03:00 | 2023-07-14 05:00 | DK2 | 740.36 | 99.35 | 7
2023-07-14 03:00 | 2023-07-14 05:00 | DK1 | 740.36 | 99.35 | 7
2023-07-14 02:00 | 2023-07-14 04:00 | DK1 | 695.65 | 93.35 | 7
2023-07-14 02:00 | 2023-07-14 04:00 | DK2 | 695.65 | 93.35 | 7
2023-07-14 01:00 | 2023-07-14 03:00 | DK2 | 622.84 | 83.58 | 7
2023-07-14 01:00 | 2023-07-14 03:00 | DK1 | 622.84 | 83.58 | 7
2023-07-14 | 2023-07-14 02:00 | DK2 | 630.07 | 84.55 | 7
2023-07-14 | 2023-07-14 02:00 | DK1 | 630.07 | 84.55 | 7
2023-07-13 23:00 | 2023-07-14 01:00 | DK1 | 718.08 | 96.36 | 7
2023-07-13 23:00 | 2023-07-14 01:00 | DK2 | 718.08 | 96.36 | 7
2023-07-13 22:00 | 2023-07-14 | DK2 | 752.66 | 101 | 7
2023-07-13 22:00 | 2023-07-14 | DK1 | 752.66 | 101 | 7
2023-07-13 21:00 | 2023-07-13 23:00 | DK2 | 877.31 | 117.72 | 7
2023-07-13 21:00 | 2023-07-13 23:00 | DK1 | 877.31 | 117.72 | 7
2023-07-13 20:00 | 2023-07-13 22:00 | DK1 | 966.37 | 129.67 | 7
2023-07-13 20:00 | 2023-07-13 22:00 | DK2 | 966.37 | 129.67 | 7
2023-07-13 19:00 | 2023-07-13 21:00 | DK2 | 1027.63 | 137.89 | 7
2023-07-13 19:00 | 2023-07-13 21:00 | DK1 | 1027.63 | 137.89 | 7
2023-07-13 18:00 | 2023-07-13 20:00 | DK1 | 975.24 | 130.86 | 7
2023-07-13 18:00 | 2023-07-13 20:00 | DK2 | 975.24 | 130.86 | 7
2023-07-13 17:00 | 2023-07-13 19:00 | DK2 | 861.74 | 115.63 | 7
2023-07-13 17:00 | 2023-07-13 19:00 | DK1 | 861.74 | 115.63 | 7
2023-07-13 16:00 | 2023-07-13 18:00 | DK1 | 415.03 | 55.69 | 7
2023-07-13 16:00 | 2023-07-13 18:00 | DK2 | 415.03 | 55.69 | 7
2023-07-13 15:00 | 2023-07-13 17:00 | DK2 | 349.75 | 46.93 | 7
2023-07-13 15:00 | 2023-07-13 17:00 | DK1 | 349.75 | 46.93 | 7
2023-07-13 14:00 | 2023-07-13 16:00 | DK1 | 335.89 | 45.07 | 7
2023-07-13 14:00 | 2023-07-13 16:00 | DK2 | 335.89 | 45.07 | 7
2023-07-13 13:00 | 2023-07-13 15:00 | DK2 | 348.41 | 46.75 | 7
2023-07-13 13:00 | 2023-07-13 15:00 | DK1 | 348.41 | 46.75 | 7
2023-07-13 12:00 | 2023-07-13 14:00 | DK1 | 346.54 | 46.5 | 7
2023-07-13 12:00 | 2023-07-13 14:00 | DK2 | 346.54 | 46.5 | 7
2023-07-13 11:00 | 2023-07-13 13:00 | DK1 | 346.54 | 46.5 | 7
2023-07-13 11:00 | 2023-07-13 13:00 | DK2 | 346.54 | 46.5 | 7
2023-07-13 10:00 | 2023-07-13 12:00 | DK2 | 368.08 | 49.39 | 7
2023-07-13 10:00 | 2023-07-13 12:00 | DK1 | 368.08 | 49.39 | 7
2023-07-13 09:00 | 2023-07-13 11:00 | DK1 | 354.67 | 47.59 | 7
2023-07-13 09:00 | 2023-07-13 11:00 | DK2 | 354.67 | 47.59 | 7
2023-07-13 08:00 | 2023-07-13 10:00 | DK2 | 363.46 | 48.77 | 7
2023-07-13 08:00 | 2023-07-13 10:00 | DK1 | 363.46 | 48.77 | 7
2023-07-13 07:00 | 2023-07-13 09:00 | DK1 | 648.07 | 86.96 | 7
2023-07-13 07:00 | 2023-07-13 09:00 | DK2 | 648.07 | 86.96 | 7
2023-07-13 06:00 | 2023-07-13 08:00 | DK2 | 887.6 | 119.1 | 7
2023-07-13 06:00 | 2023-07-13 08:00 | DK1 | 887.6 | 119.1 | 7
2023-07-13 05:00 | 2023-07-13 07:00 | DK1 | 823.28 | 110.47 | 7
2023-07-13 05:00 | 2023-07-13 07:00 | DK2 | 823.28 | 110.47 | 7
2023-07-13 04:00 | 2023-07-13 06:00 | DK2 | 761.87 | 102.23 | 7
2023-07-13 04:00 | 2023-07-13 06:00 | DK1 | 761.87 | 102.23 | 7
2023-07-13 03:00 | 2023-07-13 05:00 | DK1 | 659.63 | 88.51 | 7
2023-07-13 03:00 | 2023-07-13 05:00 | DK2 | 659.63 | 88.51 | 7
2023-07-13 02:00 | 2023-07-13 04:00 | DK2 | 566.39 | 76 | 7
2023-07-13 02:00 | 2023-07-13 04:00 | DK1 | 566.39 | 76 | 7
2023-07-13 01:00 | 2023-07-13 03:00 | DK1 | 559.61 | 75.09 | 7
2023-07-13 01:00 | 2023-07-13 03:00 | DK2 | 559.61 | 75.09 | 7
2023-07-13 | 2023-07-13 02:00 | DK2 | 588.75 | 79 | 7
2023-07-13 | 2023-07-13 02:00 | DK1 | 588.75 | 79 | 7
2023-07-12 23:00 | 2023-07-13 01:00 | DK1 | 638.39 | 85.66 | 7
2023-07-12 23:00 | 2023-07-13 01:00 | DK2 | 638.39 | 85.66 | 7
2023-07-12 22:00 | 2023-07-13 | DK2 | 781.92 | 104.92 | 7
2023-07-12 22:00 | 2023-07-13 | DK1 | 781.92 | 104.92 | 7
2023-07-12 21:00 | 2023-07-12 23:00 | DK2 | 848.91 | 113.91 | 7
2023-07-12 21:00 | 2023-07-12 23:00 | DK1 | 848.91 | 113.91 | 7
2023-07-12 20:00 | 2023-07-12 22:00 | DK1 | 939.09 | 126.01 | 7
2023-07-12 20:00 | 2023-07-12 22:00 | DK2 | 939.09 | 126.01 | 7
2023-07-12 19:00 | 2023-07-12 21:00 | DK2 | 933.05 | 125.2 | 7
2023-07-12 19:00 | 2023-07-12 21:00 | DK1 | 933.05 | 125.2 | 7
2023-07-12 18:00 | 2023-07-12 20:00 | DK1 | 1036.64 | 139.1 | 7
2023-07-12 18:00 | 2023-07-12 20:00 | DK2 | 1036.64 | 139.1 | 7
2023-07-12 17:00 | 2023-07-12 19:00 | DK2 | 598.14 | 80.26 | 7
2023-07-12 17:00 | 2023-07-12 19:00 | DK1 | 598.14 | 80.26 | 7
2023-07-12 16:00 | 2023-07-12 18:00 | DK1 | 373.07 | 50.06 | 7
2023-07-12 16:00 | 2023-07-12 18:00 | DK2 | 373.07 | 50.06 | 7
2023-07-12 15:00 | 2023-07-12 17:00 | DK2 | 326.57 | 43.82 | 7
2023-07-12 15:00 | 2023-07-12 17:00 | DK1 | 326.57 | 43.82 | 7
2023-07-12 14:00 | 2023-07-12 16:00 | DK1 | 219.77 | 29.49 | 7
2023-07-12 14:00 | 2023-07-12 16:00 | DK2 | 296.31 | 39.76 | 7
2023-07-12 13:00 | 2023-07-12 15:00 | DK2 | 203.53 | 27.31 | 7
2023-07-12 13:00 | 2023-07-12 15:00 | DK1 | 201.44 | 27.03 | 7
2023-07-12 12:00 | 2023-07-12 14:00 | DK1 | 144.06 | 19.33 | 7
2023-07-12 12:00 | 2023-07-12 14:00 | DK2 | 148.3 | 19.9 | 7
2023-07-12 11:00 | 2023-07-12 13:00 | DK2 | 136.23 | 18.28 | 7
2023-07-12 11:00 | 2023-07-12 13:00 | DK1 | 96.29 | 12.92 | 7
2023-07-12 10:00 | 2023-07-12 12:00 | DK1 | 118.27 | 15.87 | 7
2023-07-12 10:00 | 2023-07-12 12:00 | DK2 | 219.85 | 29.5 | 7
2023-07-12 09:00 | 2023-07-12 11:00 | DK2 | 378.36 | 50.77 | 7
2023-07-12 09:00 | 2023-07-12 11:00 | DK1 | 378.36 | 50.77 | 7
2023-07-12 08:00 | 2023-07-12 10:00 | DK1 | 618.56 | 83 | 7
2023-07-12 08:00 | 2023-07-12 10:00 | DK2 | 618.56 | 83 | 7
2023-07-12 07:00 | 2023-07-12 09:00 | DK2 | 762.61 | 102.33 | 7
2023-07-12 07:00 | 2023-07-12 09:00 | DK1 | 762.61 | 102.33 | 7
2023-07-12 06:00 | 2023-07-12 08:00 | DK1 | 894.3 | 120 | 7
2023-07-12 06:00 | 2023-07-12 08:00 | DK2 | 894.3 | 120 | 7
2023-07-12 05:00 | 2023-07-12 07:00 | DK2 | 860.02 | 115.4 | 7
2023-07-12 05:00 | 2023-07-12 07:00 | DK1 | 860.02 | 115.4 | 7
2023-07-12 04:00 | 2023-07-12 06:00 | DK1 | 657.46 | 88.22 | 7
2023-07-12 04:00 | 2023-07-12 06:00 | DK2 | 657.46 | 88.22 | 7
2023-07-12 03:00 | 2023-07-12 05:00 | DK2 | 566.39 | 76 | 7
2023-07-12 03:00 | 2023-07-12 05:00 | DK1 | 566.39 | 76 | 7
2023-07-12 02:00 | 2023-07-12 04:00 | DK1 | 576.82 | 77.4 | 7
2023-07-12 02:00 | 2023-07-12 04:00 | DK2 | 509.15 | 68.32 | 7
2023-07-12 01:00 | 2023-07-12 03:00 | DK2 | 298.77 | 40.09 | 7
2023-07-12 01:00 | 2023-07-12 03:00 | DK1 | 611.77 | 82.09 | 7
2023-07-12 | 2023-07-12 02:00 | DK1 | 670.72 | 90 | 7
2023-07-12 | 2023-07-12 02:00 | DK2 | 166.27 | 22.31 | 7
2023-07-11 23:00 | 2023-07-12 01:00 | DK2 | 197.64 | 26.52 | 7
2023-07-11 23:00 | 2023-07-12 01:00 | DK1 | 678.18 | 91 | 7
2023-07-11 22:00 | 2023-07-12 | DK1 | 733.85 | 98.47 | 7
2023-07-11 22:00 | 2023-07-12 | DK2 | 241.24 | 32.37 | 7
2023-07-11 21:00 | 2023-07-11 23:00 | DK2 | 346.4 | 46.49 | 7
2023-07-11 21:00 | 2023-07-11 23:00 | DK1 | 767.69 | 103.03 | 7
2023-07-11 20:00 | 2023-07-11 22:00 | DK1 | 886.69 | 119 | 7
2023-07-11 20:00 | 2023-07-11 22:00 | DK2 | 598.77 | 80.36 | 7
2023-07-11 19:00 | 2023-07-11 21:00 | DK2 | 981.76 | 131.76 | 7
2023-07-11 19:00 | 2023-07-11 21:00 | DK1 | 999.12 | 134.09 | 7
2023-07-11 18:00 | 2023-07-11 20:00 | DK1 | 1192.33 | 160.02 | 7
2023-07-11 18:00 | 2023-07-11 20:00 | DK2 | 1192.33 | 160.02 | 7
2023-07-11 17:00 | 2023-07-11 19:00 | DK2 | 1054.71 | 141.55 | 7
2023-07-11 17:00 | 2023-07-11 19:00 | DK1 | 1054.71 | 141.55 | 7
2023-07-11 16:00 | 2023-07-11 18:00 | DK1 | 849.43 | 114 | 7
2023-07-11 16:00 | 2023-07-11 18:00 | DK2 | 849.43 | 114 | 7
2023-07-11 15:00 | 2023-07-11 17:00 | DK2 | 693.85 | 93.12 | 7
2023-07-11 15:00 | 2023-07-11 17:00 | DK1 | 693.85 | 93.12 | 7
2023-07-11 14:00 | 2023-07-11 16:00 | DK1 | 506.68 | 68 | 7
2023-07-11 14:00 | 2023-07-11 16:00 | DK2 | 598.4 | 80.31 | 7
2023-07-11 13:00 | 2023-07-11 15:00 | DK2 | 484.7 | 65.05 | 7
2023-07-11 13:00 | 2023-07-11 15:00 | DK1 | 431.27 | 57.88 | 7
2023-07-11 12:00 | 2023-07-11 14:00 | DK1 | 353.11 | 47.39 | 7
2023-07-11 12:00 | 2023-07-11 14:00 | DK2 | 353.11 | 47.39 | 7
2023-07-11 11:00 | 2023-07-11 13:00 | DK2 | 354.15 | 47.53 | 7
2023-07-11 11:00 | 2023-07-11 13:00 | DK1 | 345.66 | 46.39 | 7
2023-07-11 10:00 | 2023-07-11 12:00 | DK1 | 420.1 | 56.38 | 7
2023-07-11 10:00 | 2023-07-11 12:00 | DK2 | 420.1 | 56.38 | 7
2023-07-11 09:00 | 2023-07-11 11:00 | DK2 | 589.76 | 79.15 | 7
2023-07-11 09:00 | 2023-07-11 11:00 | DK1 | 486.19 | 65.25 | 7
2023-07-11 08:00 | 2023-07-11 10:00 | DK1 | 682.3 | 91.57 | 7
2023-07-11 08:00 | 2023-07-11 10:00 | DK2 | 682.3 | 91.57 | 7
2023-07-11 07:00 | 2023-07-11 09:00 | DK2 | 783.11 | 105.1 | 7
2023-07-11 07:00 | 2023-07-11 09:00 | DK1 | 783.11 | 105.1 | 7
2023-07-11 06:00 | 2023-07-11 08:00 | DK1 | 901.22 | 120.95 | 7
2023-07-11 06:00 | 2023-07-11 08:00 | DK2 | 901.22 | 120.95 | 7
2023-07-11 05:00 | 2023-07-11 07:00 | DK2 | 934.3 | 125.39 | 7
2023-07-11 05:00 | 2023-07-11 07:00 | DK1 | 934.3 | 125.39 | 7
2023-07-11 04:00 | 2023-07-11 06:00 | DK1 | 920.59 | 123.55 | 7
2023-07-11 04:00 | 2023-07-11 06:00 | DK2 | 920.59 | 123.55 | 7
2023-07-11 03:00 | 2023-07-11 05:00 | DK2 | 840.04 | 112.74 | 7
2023-07-11 03:00 | 2023-07-11 05:00 | DK1 | 840.04 | 112.74 | 7
2023-07-11 02:00 | 2023-07-11 04:00 | DK1 | 742.88 | 99.7 | 7
2023-07-11 02:00 | 2023-07-11 04:00 | DK2 | 742.88 | 99.7 | 7
2023-07-11 01:00 | 2023-07-11 03:00 | DK2 | 750.18 | 100.68 | 7
2023-07-11 01:00 | 2023-07-11 03:00 | DK1 | 750.18 | 100.68 | 7
2023-07-11 | 2023-07-11 02:00 | DK2 | 784.53 | 105.29 | 7
2023-07-11 | 2023-07-11 02:00 | DK1 | 784.53 | 105.29 | 7
2023-07-10 23:00 | 2023-07-11 01:00 | DK1 | 862.39 | 115.74 | 7
2023-07-10 23:00 | 2023-07-11 01:00 | DK2 | 862.39 | 115.74 | 7
2023-07-10 22:00 | 2023-07-11 | DK2 | 927 | 124.41 | 7
2023-07-10 22:00 | 2023-07-11 | DK1 | 927 | 124.41 | 7
2023-07-10 21:00 | 2023-07-10 23:00 | DK1 | 996.11 | 133.7 | 7
2023-07-10 21:00 | 2023-07-10 23:00 | DK2 | 996.11 | 133.7 | 7
2023-07-10 20:00 | 2023-07-10 22:00 | DK2 | 1213.8101 | 162.92 | 7
2023-07-10 20:00 | 2023-07-10 22:00 | DK1 | 1213.8101 | 162.92 | 7
2023-07-10 19:00 | 2023-07-10 21:00 | DK1 | 1341.59 | 180.07 | 7
2023-07-10 19:00 | 2023-07-10 21:00 | DK2 | 1341.59 | 180.07 | 7
2023-07-10 18:00 | 2023-07-10 20:00 | DK2 | 1310.4399 | 175.89 | 7
2023-07-10 18:00 | 2023-07-10 20:00 | DK1 | 1310.4399 | 175.89 | 7
2023-07-10 17:00 | 2023-07-10 19:00 | DK1 | 1232.96 | 165.49 | 7
2023-07-10 17:00 | 2023-07-10 19:00 | DK2 | 1232.96 | 165.49 | 7
2023-07-10 16:00 | 2023-07-10 18:00 | DK2 | 908.72 | 121.97 | 7
2023-07-10 16:00 | 2023-07-10 18:00 | DK1 | 908.72 | 121.97 | 7
2023-07-10 15:00 | 2023-07-10 17:00 | DK1 | 598.71 | 80.36 | 7
2023-07-10 15:00 | 2023-07-10 17:00 | DK2 | 598.71 | 80.36 | 7
2023-07-10 14:00 | 2023-07-10 16:00 | DK2 | 468.93 | 62.94 | 7
2023-07-10 14:00 | 2023-07-10 16:00 | DK1 | 468.93 | 62.94 | 7
2023-07-10 13:00 | 2023-07-10 15:00 | DK1 | 460.51 | 61.81 | 7
2023-07-10 13:00 | 2023-07-10 15:00 | DK2 | 460.51 | 61.81 | 7
2023-07-10 12:00 | 2023-07-10 14:00 | DK2 | 480.32 | 64.47 | 7
2023-07-10 12:00 | 2023-07-10 14:00 | DK1 | 480.32 | 64.47 | 7
2023-07-10 11:00 | 2023-07-10 13:00 | DK1 | 597.22 | 80.16 | 7
2023-07-10 11:00 | 2023-07-10 13:00 | DK2 | 597.22 | 80.16 | 7
2023-07-10 10:00 | 2023-07-10 12:00 | DK2 | 664.8 | 89.23 | 7
2023-07-10 10:00 | 2023-07-10 12:00 | DK1 | 664.8 | 89.23 | 7
2023-07-10 09:00 | 2023-07-10 11:00 | DK1 | 707.71 | 94.99 | 7
2023-07-10 09:00 | 2023-07-10 11:00 | DK2 | 707.71 | 94.99 | 7
2023-07-10 08:00 | 2023-07-10 10:00 | DK2 | 784.37 | 105.28 | 7
2023-07-10 08:00 | 2023-07-10 10:00 | DK1 | 784.37 | 105.28 | 7
2023-07-10 07:00 | 2023-07-10 09:00 | DK1 | 878.77 | 117.95 | 7
2023-07-10 07:00 | 2023-07-10 09:00 | DK2 | 878.77 | 117.95 | 7
2023-07-10 06:00 | 2023-07-10 08:00 | DK2 | 1000.36 | 134.27 | 7
2023-07-10 06:00 | 2023-07-10 08:00 | DK1 | 1000.36 | 134.27 | 7
2023-07-10 05:00 | 2023-07-10 07:00 | DK1 | 989.26 | 132.78 | 7
2023-07-10 05:00 | 2023-07-10 07:00 | DK2 | 989.26 | 132.78 | 7
2023-07-10 04:00 | 2023-07-10 06:00 | DK2 | 906.49 | 121.67 | 7
2023-07-10 04:00 | 2023-07-10 06:00 | DK1 | 906.49 | 121.67 | 7
2023-07-10 03:00 | 2023-07-10 05:00 | DK1 | 783.33 | 105.14 | 7
2023-07-10 03:00 | 2023-07-10 05:00 | DK2 | 783.33 | 105.14 | 7
2023-07-10 02:00 | 2023-07-10 04:00 | DK2 | 695.19 | 93.31 | 7
2023-07-10 02:00 | 2023-07-10 04:00 | DK1 | 695.19 | 93.31 | 7
2023-07-10 01:00 | 2023-07-10 03:00 | DK1 | 684.99 | 91.94 | 7
2023-07-10 01:00 | 2023-07-10 03:00 | DK2 | 684.99 | 91.94 | 7
2023-07-10 | 2023-07-10 02:00 | DK2 | 702.57 | 94.3 | 7
2023-07-10 | 2023-07-10 02:00 | DK1 | 702.57 | 94.3 | 7
2023-07-09 23:00 | 2023-07-10 01:00 | DK1 | 759.94 | 102 | 7
2023-07-09 23:00 | 2023-07-10 01:00 | DK2 | 759.94 | 102 | 7
2023-07-09 22:00 | 2023-07-10 | DK2 | 838.09 | 112.49 | 7
2023-07-09 22:00 | 2023-07-10 | DK1 | 838.09 | 112.49 | 7
2023-07-09 21:00 | 2023-07-09 23:00 | DK2 | 891.06 | 119.6 | 7
2023-07-09 21:00 | 2023-07-09 23:00 | DK1 | 891.06 | 119.6 | 7
2023-07-09 20:00 | 2023-07-09 22:00 | DK1 | 984.34 | 132.12 | 7
2023-07-09 20:00 | 2023-07-09 22:00 | DK2 | 984.34 | 132.12 | 7
2023-07-09 19:00 | 2023-07-09 21:00 | DK2 | 999.09 | 134.1 | 7
2023-07-09 19:00 | 2023-07-09 21:00 | DK1 | 999.09 | 134.1 | 7
2023-07-09 18:00 | 2023-07-09 20:00 | DK1 | 983.45 | 132 | 7
2023-07-09 18:00 | 2023-07-09 20:00 | DK2 | 983.45 | 132 | 7
2023-07-09 17:00 | 2023-07-09 19:00 | DK2 | 910.51 | 122.21 | 7
2023-07-09 17:00 | 2023-07-09 19:00 | DK1 | 910.51 | 122.21 | 7
2023-07-09 16:00 | 2023-07-09 18:00 | DK1 | 777.89 | 104.41 | 7
2023-07-09 16:00 | 2023-07-09 18:00 | DK2 | 777.89 | 104.41 | 7
2023-07-09 15:00 | 2023-07-09 17:00 | DK2 | 613.91 | 82.4 | 7
2023-07-09 15:00 | 2023-07-09 17:00 | DK1 | 613.91 | 82.4 | 7
2023-07-09 14:00 | 2023-07-09 16:00 | DK1 | 543.73 | 72.98 | 7
2023-07-09 14:00 | 2023-07-09 16:00 | DK2 | 543.73 | 72.98 | 7
2023-07-09 13:00 | 2023-07-09 15:00 | DK2 | 410.89 | 55.15 | 7
2023-07-09 13:00 | 2023-07-09 15:00 | DK1 | 410.89 | 55.15 | 7
2023-07-09 12:00 | 2023-07-09 14:00 | DK1 | 334.15 | 44.85 | 7
2023-07-09 12:00 | 2023-07-09 14:00 | DK2 | 334.15 | 44.85 | 7
2023-07-09 11:00 | 2023-07-09 13:00 | DK2 | 275.59 | 36.99 | 7
2023-07-09 11:00 | 2023-07-09 13:00 | DK1 | 275.59 | 36.99 | 7
2023-07-09 10:00 | 2023-07-09 12:00 | DK1 | 340.41 | 45.69 | 7
2023-07-09 10:00 | 2023-07-09 12:00 | DK2 | 340.41 | 45.69 | 7
2023-07-09 09:00 | 2023-07-09 11:00 | DK2 | 376.09 | 50.48 | 7
2023-07-09 09:00 | 2023-07-09 11:00 | DK1 | 373.41 | 50.12 | 7
2023-07-09 08:00 | 2023-07-09 10:00 | DK1 | 447.92 | 60.12 | 7
2023-07-09 08:00 | 2023-07-09 10:00 | DK2 | 445.16 | 59.75 | 7
2023-07-09 07:00 | 2023-07-09 09:00 | DK2 | 574.5 | 77.11 | 7
2023-07-09 07:00 | 2023-07-09 09:00 | DK1 | 574.5 | 77.11 | 7
2023-07-09 06:00 | 2023-07-09 08:00 | DK1 | 642.52 | 86.24 | 7
2023-07-09 06:00 | 2023-07-09 08:00 | DK2 | 642.52 | 86.24 | 7
2023-07-09 05:00 | 2023-07-09 07:00 | DK2 | 679.47 | 91.2 | 7
2023-07-09 05:00 | 2023-07-09 07:00 | DK1 | 679.47 | 91.2 | 7
2023-07-09 04:00 | 2023-07-09 06:00 | DK1 | 705.4 | 94.68 | 7
2023-07-09 04:00 | 2023-07-09 06:00 | DK2 | 705.4 | 94.68 | 7
2023-07-09 03:00 | 2023-07-09 05:00 | DK2 | 722.09 | 96.92 | 7
2023-07-09 03:00 | 2023-07-09 05:00 | DK1 | 722.09 | 96.92 | 7
2023-07-09 02:00 | 2023-07-09 04:00 | DK1 | 713.67 | 95.79 | 7
2023-07-09 02:00 | 2023-07-09 04:00 | DK2 | 713.67 | 95.79 | 7
2023-07-09 01:00 | 2023-07-09 03:00 | DK2 | 711.06 | 95.44 | 7
2023-07-09 01:00 | 2023-07-09 03:00 | DK1 | 711.06 | 95.44 | 7
2023-07-09 | 2023-07-09 02:00 | DK1 | 758.6 | 101.82 | 7
2023-07-09 | 2023-07-09 02:00 | DK2 | 758.6 | 101.82 | 7
2023-07-08 23:00 | 2023-07-09 01:00 | DK2 | 758 | 101.74 | 7
2023-07-08 23:00 | 2023-07-09 01:00 | DK1 | 758 | 101.74 | 7
2023-07-08 22:00 | 2023-07-09 | DK1 | 815.37 | 109.44 | 7
2023-07-08 22:00 | 2023-07-09 | DK2 | 815.37 | 109.44 | 7
2023-07-08 21:00 | 2023-07-08 23:00 | DK1 | 863.74 | 115.92 | 7
2023-07-08 21:00 | 2023-07-08 23:00 | DK2 | 863.74 | 115.92 | 7
2023-07-08 20:00 | 2023-07-08 22:00 | DK2 | 966.57 | 129.72 | 7
2023-07-08 20:00 | 2023-07-08 22:00 | DK1 | 966.57 | 129.72 | 7
2023-07-08 19:00 | 2023-07-08 21:00 | DK1 | 989.97 | 132.86 | 7
2023-07-08 19:00 | 2023-07-08 21:00 | DK2 | 989.97 | 132.86 | 7
2023-07-08 18:00 | 2023-07-08 20:00 | DK2 | 959.42 | 128.76 | 7
2023-07-08 18:00 | 2023-07-08 20:00 | DK1 | 959.42 | 128.76 | 7
2023-07-08 17:00 | 2023-07-08 19:00 | DK1 | 901.6 | 121 | 7
2023-07-08 17:00 | 2023-07-08 19:00 | DK2 | 901.6 | 121 | 7
2023-07-08 16:00 | 2023-07-08 18:00 | DK2 | 799.51 | 107.3 | 7
2023-07-08 16:00 | 2023-07-08 18:00 | DK1 | 799.51 | 107.3 | 7
2023-07-08 15:00 | 2023-07-08 17:00 | DK1 | 621.43 | 83.4 | 7
2023-07-08 15:00 | 2023-07-08 17:00 | DK2 | 621.43 | 83.4 | 7
2023-07-08 14:00 | 2023-07-08 16:00 | DK2 | 441.93 | 59.31 | 7
2023-07-08 14:00 | 2023-07-08 16:00 | DK1 | 453.78 | 60.9 | 7
2023-07-08 13:00 | 2023-07-08 15:00 | DK1 | 298.05 | 40 | 7
2023-07-08 13:00 | 2023-07-08 15:00 | DK2 | 309.9 | 41.59 | 7
2023-07-08 12:00 | 2023-07-08 14:00 | DK2 | 167.13 | 22.43 | 7
2023-07-08 12:00 | 2023-07-08 14:00 | DK1 | 124.66 | 16.73 | 7
2023-07-08 11:00 | 2023-07-08 13:00 | DK1 | 124.51 | 16.71 | 7
2023-07-08 11:00 | 2023-07-08 13:00 | DK2 | 167.35 | 22.46 | 7
2023-07-08 10:00 | 2023-07-08 12:00 | DK2 | 265.93 | 35.69 | 7
2023-07-08 10:00 | 2023-07-08 12:00 | DK1 | 262.43 | 35.22 | 7
2023-07-08 09:00 | 2023-07-08 11:00 | DK2 | 345.14 | 46.32 | 7
2023-07-08 09:00 | 2023-07-08 11:00 | DK1 | 345.14 | 46.32 | 7
2023-07-08 08:00 | 2023-07-08 10:00 | DK1 | 453.78 | 60.9 | 7
2023-07-08 08:00 | 2023-07-08 10:00 | DK2 | 453.78 | 60.9 | 7
2023-07-08 07:00 | 2023-07-08 09:00 | DK2 | 566.59 | 76.04 | 7
2023-07-08 07:00 | 2023-07-08 09:00 | DK1 | 566.59 | 76.04 | 7
2023-07-08 06:00 | 2023-07-08 08:00 | DK1 | 624.19 | 83.77 | 7
2023-07-08 06:00 | 2023-07-08 08:00 | DK2 | 624.19 | 83.77 | 7
2023-07-08 05:00 | 2023-07-08 07:00 | DK2 | 635.29 | 85.26 | 7
2023-07-08 05:00 | 2023-07-08 07:00 | DK1 | 635.29 | 85.26 | 7
2023-07-08 04:00 | 2023-07-08 06:00 | DK1 | 632.9 | 84.94 | 7
2023-07-08 04:00 | 2023-07-08 06:00 | DK2 | 632.9 | 84.94 | 7
2023-07-08 03:00 | 2023-07-08 05:00 | DK2 | 650.34 | 87.28 | 7
2023-07-08 03:00 | 2023-07-08 05:00 | DK1 | 650.34 | 87.28 | 7
2023-07-08 02:00 | 2023-07-08 04:00 | DK1 | 661.96 | 88.84 | 7
2023-07-08 02:00 | 2023-07-08 04:00 | DK2 | 661.96 | 88.84 | 7
2023-07-08 01:00 | 2023-07-08 03:00 | DK2 | 648.7 | 87.06 | 7
2023-07-08 01:00 | 2023-07-08 03:00 | DK1 | 648.7 | 87.06 | 7
2023-07-08 | 2023-07-08 02:00 | DK1 | 670.38 | 89.97 | 7
2023-07-08 | 2023-07-08 02:00 | DK2 | 670.38 | 89.97 | 7
2023-07-07 23:00 | 2023-07-08 01:00 | DK2 | 686.55 | 92.14 | 7
2023-07-07 23:00 | 2023-07-08 01:00 | DK1 | 686.55 | 92.14 | 7
2023-07-07 22:00 | 2023-07-08 | DK1 | 747.13 | 100.27 | 7
2023-07-07 22:00 | 2023-07-08 | DK2 | 747.13 | 100.27 | 7
2023-07-07 21:00 | 2023-07-07 23:00 | DK1 | 756.45 | 101.56 | 7
2023-07-07 21:00 | 2023-07-07 23:00 | DK2 | 756.45 | 101.56 | 7
2023-07-07 20:00 | 2023-07-07 22:00 | DK2 | 873.46 | 117.27 | 7
2023-07-07 20:00 | 2023-07-07 22:00 | DK1 | 873.46 | 117.27 | 7
2023-07-07 19:00 | 2023-07-07 21:00 | DK1 | 1039.34 | 139.54 | 7
2023-07-07 19:00 | 2023-07-07 21:00 | DK2 | 1039.34 | 139.54 | 7
2023-07-07 18:00 | 2023-07-07 20:00 | DK2 | 1290.34 | 173.24 | 7
2023-07-07 18:00 | 2023-07-07 20:00 | DK1 | 1290.34 | 173.24 | 7
2023-07-07 17:00 | 2023-07-07 19:00 | DK1 | 1093.26 | 146.78 | 7
2023-07-07 17:00 | 2023-07-07 19:00 | DK2 | 1093.26 | 146.78 | 7
2023-07-07 16:00 | 2023-07-07 18:00 | DK2 | 734.7 | 98.64 | 7
2023-07-07 16:00 | 2023-07-07 18:00 | DK1 | 734.7 | 98.64 | 7
2023-07-07 15:00 | 2023-07-07 17:00 | DK1 | 670.35 | 90 | 7
2023-07-07 15:00 | 2023-07-07 17:00 | DK2 | 670.35 | 90 | 7
2023-07-07 14:00 | 2023-07-07 16:00 | DK2 | 598.02 | 80.29 | 7
2023-07-07 14:00 | 2023-07-07 16:00 | DK1 | 598.02 | 80.29 | 7
2023-07-07 13:00 | 2023-07-07 15:00 | DK1 | 492.93 | 66.18 | 7
2023-07-07 13:00 | 2023-07-07 15:00 | DK2 | 492.93 | 66.18 | 7
2023-07-07 12:00 | 2023-07-07 14:00 | DK2 | 483.99 | 64.98 | 7
2023-07-07 12:00 | 2023-07-07 14:00 | DK1 | 483.99 | 64.98 | 7
2023-07-07 11:00 | 2023-07-07 13:00 | DK1 | 495.83 | 66.57 | 7
2023-07-07 11:00 | 2023-07-07 13:00 | DK2 | 495.83 | 66.57 | 7
2023-07-07 10:00 | 2023-07-07 12:00 | DK2 | 557.88 | 74.9 | 7
2023-07-07 10:00 | 2023-07-07 12:00 | DK1 | 557.88 | 74.9 | 7
2023-07-07 09:00 | 2023-07-07 11:00 | DK1 | 589.31 | 79.12 | 7
2023-07-07 09:00 | 2023-07-07 11:00 | DK2 | 589.31 | 79.12 | 7
2023-07-07 08:00 | 2023-07-07 10:00 | DK2 | 625.66 | 84 | 7
2023-07-07 08:00 | 2023-07-07 10:00 | DK1 | 625.66 | 84 | 7
2023-07-07 07:00 | 2023-07-07 09:00 | DK1 | 683.68 | 91.79 | 7
2023-07-07 07:00 | 2023-07-07 09:00 | DK2 | 683.68 | 91.79 | 7
2023-07-07 06:00 | 2023-07-07 08:00 | DK2 | 797.94 | 107.13 | 7
2023-07-07 06:00 | 2023-07-07 08:00 | DK1 | 797.94 | 107.13 | 7
2023-07-07 05:00 | 2023-07-07 07:00 | DK1 | 813.35 | 109.2 | 7
2023-07-07 05:00 | 2023-07-07 07:00 | DK2 | 813.35 | 109.2 | 7
2023-07-07 04:00 | 2023-07-07 06:00 | DK2 | 706.1 | 94.8 | 7
2023-07-07 04:00 | 2023-07-07 06:00 | DK1 | 706.1 | 94.8 | 7
2023-07-07 03:00 | 2023-07-07 05:00 | DK1 | 677.27 | 90.93 | 7
2023-07-07 03:00 | 2023-07-07 05:00 | DK2 | 677.27 | 90.93 | 7
2023-07-07 02:00 | 2023-07-07 04:00 | DK2 | 643.68 | 86.42 | 7
2023-07-07 02:00 | 2023-07-07 04:00 | DK1 | 643.68 | 86.42 | 7
2023-07-07 01:00 | 2023-07-07 03:00 | DK1 | 662.9 | 89 | 7
2023-07-07 01:00 | 2023-07-07 03:00 | DK2 | 662.9 | 89 | 7
2023-07-07 | 2023-07-07 02:00 | DK2 | 726.95 | 97.6 | 7
2023-07-07 | 2023-07-07 02:00 | DK1 | 726.95 | 97.6 | 7
2023-07-06 23:00 | 2023-07-07 01:00 | DK1 | 770.01 | 103.38 | 7
2023-07-06 23:00 | 2023-07-07 01:00 | DK2 | 770.01 | 103.38 | 7
2023-07-06 22:00 | 2023-07-07 | DK2 | 849.11 | 114 | 7
2023-07-06 22:00 | 2023-07-07 | DK1 | 849.11 | 114 | 7
2023-07-06 21:00 | 2023-07-06 23:00 | DK2 | 886.13 | 118.98 | 7
2023-07-06 21:00 | 2023-07-06 23:00 | DK1 | 886.13 | 118.98 | 7
2023-07-06 20:00 | 2023-07-06 22:00 | DK1 | 1024.59 | 137.57 | 7
2023-07-06 20:00 | 2023-07-06 22:00 | DK2 | 1024.59 | 137.57 | 7
2023-07-06 19:00 | 2023-07-06 21:00 | DK2 | 1304.1 | 175.1 | 7
2023-07-06 19:00 | 2023-07-06 21:00 | DK1 | 1304.1 | 175.1 | 7
2023-07-06 18:00 | 2023-07-06 20:00 | DK1 | 1309.91 | 175.88 | 7
2023-07-06 18:00 | 2023-07-06 20:00 | DK2 | 1178.38 | 158.22 | 7
2023-07-06 17:00 | 2023-07-06 19:00 | DK2 | 889.26 | 119.4 | 7
2023-07-06 17:00 | 2023-07-06 19:00 | DK1 | 889.26 | 119.4 | 7
2023-07-06 16:00 | 2023-07-06 18:00 | DK2 | 766.97 | 102.98 | 7
2023-07-06 16:00 | 2023-07-06 18:00 | DK1 | 766.97 | 102.98 | 7
2023-07-06 15:00 | 2023-07-06 17:00 | DK1 | 516.05 | 69.29 | 7
2023-07-06 15:00 | 2023-07-06 17:00 | DK2 | 456.4 | 61.28 | 7
2023-07-06 14:00 | 2023-07-06 16:00 | DK2 | 386.54 | 51.9 | 7
2023-07-06 14:00 | 2023-07-06 16:00 | DK1 | 326.96 | 43.9 | 7
2023-07-06 13:00 | 2023-07-06 15:00 | DK1 | 409.63 | 55 | 7
2023-07-06 13:00 | 2023-07-06 15:00 | DK2 | 409.63 | 55 | 7
2023-07-06 12:00 | 2023-07-06 14:00 | DK2 | 415.81 | 55.83 | 7
2023-07-06 12:00 | 2023-07-06 14:00 | DK1 | 415.81 | 55.83 | 7
2023-07-06 11:00 | 2023-07-06 13:00 | DK1 | 424 | 56.93 | 7
2023-07-06 11:00 | 2023-07-06 13:00 | DK2 | 424 | 56.93 | 7
2023-07-06 10:00 | 2023-07-06 12:00 | DK1 | 421.1 | 56.54 | 7
2023-07-06 10:00 | 2023-07-06 12:00 | DK2 | 421.1 | 56.54 | 7
2023-07-06 09:00 | 2023-07-06 11:00 | DK1 | 449.25 | 60.32 | 7
2023-07-06 09:00 | 2023-07-06 11:00 | DK2 | 449.25 | 60.32 | 7
2023-07-06 08:00 | 2023-07-06 10:00 | DK1 | 516.2 | 69.31 | 7
2023-07-06 08:00 | 2023-07-06 10:00 | DK2 | 466.9 | 62.69 | 7
2023-07-06 07:00 | 2023-07-06 09:00 | DK1 | 559.18 | 75.08 | 7
2023-07-06 07:00 | 2023-07-06 09:00 | DK2 | 472.34 | 63.42 | 7
2023-07-06 06:00 | 2023-07-06 08:00 | DK1 | 570.5 | 76.6 | 7
2023-07-06 06:00 | 2023-07-06 08:00 | DK2 | 478.74 | 64.28 | 7
2023-07-06 05:00 | 2023-07-06 07:00 | DK1 | 562.68 | 75.55 | 7
2023-07-06 05:00 | 2023-07-06 07:00 | DK2 | 461.54 | 61.97 | 7
2023-07-06 04:00 | 2023-07-06 06:00 | DK1 | 516.95 | 69.41 | 7
2023-07-06 04:00 | 2023-07-06 06:00 | DK2 | 410.67 | 55.14 | 7
2023-07-06 03:00 | 2023-07-06 05:00 | DK1 | 348.48 | 46.79 | 7
2023-07-06 03:00 | 2023-07-06 05:00 | DK2 | 348.48 | 46.79 | 7
2023-07-06 02:00 | 2023-07-06 04:00 | DK1 | 354.44 | 47.59 | 7
2023-07-06 02:00 | 2023-07-06 04:00 | DK2 | 308.04 | 41.36 | 7
2023-07-06 01:00 | 2023-07-06 03:00 | DK1 | 275.49 | 36.99 | 7
2023-07-06 01:00 | 2023-07-06 03:00 | DK2 | 275.49 | 36.99 | 7
2023-07-06 | 2023-07-06 02:00 | DK1 | 462.43 | 62.09 | 7
2023-07-06 | 2023-07-06 02:00 | DK2 | 274 | 36.79 | 7
2023-07-05 23:00 | 2023-07-06 01:00 | DK1 | 546.59 | 73.39 | 7
2023-07-05 23:00 | 2023-07-06 01:00 | DK2 | 277.8 | 37.3 | 7
2023-07-05 22:00 | 2023-07-06 | DK1 | 555.23 | 74.55 | 7
2023-07-05 22:00 | 2023-07-06 | DK2 | 301.93 | 40.54 | 7
2023-07-05 21:00 | 2023-07-05 23:00 | DK1 | 576.13 | 77.36 | 7
2023-07-05 21:00 | 2023-07-05 23:00 | DK2 | 342.8 | 46.03 | 7
2023-07-05 20:00 | 2023-07-05 22:00 | DK2 | 386.89 | 51.95 | 7
2023-07-05 20:00 | 2023-07-05 22:00 | DK1 | 580.6 | 77.96 | 7
2023-07-05 19:00 | 2023-07-05 21:00 | DK1 | 580.67 | 77.97 | 7
2023-07-05 19:00 | 2023-07-05 21:00 | DK2 | 416.75 | 55.96 | 7
2023-07-05 18:00 | 2023-07-05 20:00 | DK2 | 465.46 | 62.5 | 7
2023-07-05 18:00 | 2023-07-05 20:00 | DK1 | 580.67 | 77.97 | 7
2023-07-05 17:00 | 2023-07-05 19:00 | DK1 | 552.89 | 74.24 | 7
2023-07-05 17:00 | 2023-07-05 19:00 | DK2 | 501.8 | 67.38 | 7
2023-07-05 16:00 | 2023-07-05 18:00 | DK2 | 438.87 | 58.93 | 7
2023-07-05 16:00 | 2023-07-05 18:00 | DK1 | 619.62 | 83.2 | 7
2023-07-05 15:00 | 2023-07-05 17:00 | DK1 | 173.75 | 23.33 | 7
2023-07-05 15:00 | 2023-07-05 17:00 | DK2 | 354.49 | 47.6 | 7
2023-07-05 14:00 | 2023-07-05 16:00 | DK2 | 292.09 | 39.22 | 7
2023-07-05 14:00 | 2023-07-05 16:00 | DK1 | 45.58 | 6.12 | 7
2023-07-05 13:00 | 2023-07-05 15:00 | DK1 | -9.23 | -1.24 | 7
2023-07-05 13:00 | 2023-07-05 15:00 | DK2 | 308.69 | 41.45 | 7
2023-07-05 12:00 | 2023-07-05 14:00 | DK2 | 321.28 | 43.14 | 7
2023-07-05 12:00 | 2023-07-05 14:00 | DK1 | -8.34 | -1.12 | 7
2023-07-05 11:00 | 2023-07-05 13:00 | DK1 | 0 | 0 | 7
2023-07-05 11:00 | 2023-07-05 13:00 | DK2 | 335.13 | 45 | 7
2023-07-05 10:00 | 2023-07-05 12:00 | DK2 | 341.31 | 45.83 | 7
2023-07-05 10:00 | 2023-07-05 12:00 | DK1 | 9.38 | 1.26 | 7
2023-07-05 09:00 | 2023-07-05 11:00 | DK1 | 284.49 | 38.2 | 7
2023-07-05 09:00 | 2023-07-05 11:00 | DK2 | 368.79 | 49.52 | 7
2023-07-05 08:00 | 2023-07-05 10:00 | DK2 | 462.63 | 62.12 | 7
2023-07-05 08:00 | 2023-07-05 10:00 | DK1 | 546.93 | 73.44 | 7
2023-07-05 07:00 | 2023-07-05 09:00 | DK1 | 613.66 | 82.4 | 7
2023-07-05 07:00 | 2023-07-05 09:00 | DK2 | 613.66 | 82.4 | 7
2023-07-05 06:00 | 2023-07-05 08:00 | DK2 | 732.45 | 98.35 | 7
2023-07-05 06:00 | 2023-07-05 08:00 | DK1 | 732.45 | 98.35 | 7
2023-07-05 05:00 | 2023-07-05 07:00 | DK1 | 689.55 | 92.59 | 7
2023-07-05 05:00 | 2023-07-05 07:00 | DK2 | 689.55 | 92.59 | 7
2023-07-05 04:00 | 2023-07-05 06:00 | DK2 | 570.77 | 76.64 | 7
2023-07-05 04:00 | 2023-07-05 06:00 | DK1 | 570.77 | 76.64 | 7
2023-07-05 03:00 | 2023-07-05 05:00 | DK2 | 505.45 | 67.87 | 7
2023-07-05 03:00 | 2023-07-05 05:00 | DK1 | 505.45 | 67.87 | 7
2023-07-05 02:00 | 2023-07-05 04:00 | DK1 | 501.21 | 67.3 | 7
2023-07-05 02:00 | 2023-07-05 04:00 | DK2 | 501.21 | 67.3 | 7
2023-07-05 01:00 | 2023-07-05 03:00 | DK2 | 646.51 | 86.81 | 7
2023-07-05 01:00 | 2023-07-05 03:00 | DK1 | 646.51 | 86.81 | 7
2023-07-05 | 2023-07-05 02:00 | DK1 | 704.22 | 94.56 | 7
2023-07-05 | 2023-07-05 02:00 | DK2 | 704.22 | 94.56 | 7
2023-07-04 23:00 | 2023-07-05 01:00 | DK2 | 809.9 | 108.75 | 7
2023-07-04 23:00 | 2023-07-05 01:00 | DK1 | 809.9 | 108.75 | 7
2023-07-04 22:00 | 2023-07-05 | DK1 | 915.58 | 122.94 | 7
2023-07-04 22:00 | 2023-07-05 | DK2 | 915.58 | 122.94 | 7
2023-07-04 21:00 | 2023-07-04 23:00 | DK2 | 924.14 | 124.09 | 7
2023-07-04 21:00 | 2023-07-04 23:00 | DK1 | 924.14 | 124.09 | 7
2023-07-04 20:00 | 2023-07-04 22:00 | DK1 | 1076.88 | 144.6 | 7
2023-07-04 20:00 | 2023-07-04 22:00 | DK2 | 1076.88 | 144.6 | 7
2023-07-04 19:00 | 2023-07-04 21:00 | DK2 | 1118.88 | 150.24 | 7
2023-07-04 19:00 | 2023-07-04 21:00 | DK1 | 1118.88 | 150.24 | 7
2023-07-04 18:00 | 2023-07-04 20:00 | DK1 | 834.99 | 112.12 | 7
2023-07-04 18:00 | 2023-07-04 20:00 | DK2 | 746.37 | 100.22 | 7
2023-07-04 17:00 | 2023-07-04 19:00 | DK2 | 469.18 | 63 | 7
2023-07-04 17:00 | 2023-07-04 19:00 | DK1 | 493.61 | 66.28 | 7
2023-07-04 16:00 | 2023-07-04 18:00 | DK1 | 385.7 | 51.79 | 7
2023-07-04 16:00 | 2023-07-04 18:00 | DK2 | 410.05 | 55.06 | 7
2023-07-04 15:00 | 2023-07-04 17:00 | DK2 | 400.37 | 53.76 | 7
2023-07-04 15:00 | 2023-07-04 17:00 | DK1 | 400.37 | 53.76 | 7
2023-07-04 14:00 | 2023-07-04 16:00 | DK1 | 381.6 | 51.24 | 7
2023-07-04 14:00 | 2023-07-04 16:00 | DK2 | 381.6 | 51.24 | 7
2023-07-04 13:00 | 2023-07-04 15:00 | DK2 | 292.08 | 39.22 | 7
2023-07-04 13:00 | 2023-07-04 15:00 | DK1 | 292.08 | 39.22 | 7
2023-07-04 12:00 | 2023-07-04 14:00 | DK1 | 73.8 | 9.91 | 7
2023-07-04 12:00 | 2023-07-04 14:00 | DK2 | 73.8 | 9.91 | 7
2023-07-04 11:00 | 2023-07-04 13:00 | DK2 | 11.54 | 1.55 | 7
2023-07-04 11:00 | 2023-07-04 13:00 | DK1 | 0.45 | 0.06 | 7
2023-07-04 10:00 | 2023-07-04 12:00 | DK1 | 0.52 | 0.07 | 7
2023-07-04 10:00 | 2023-07-04 12:00 | DK2 | 11.99 | 1.61 | 7
2023-07-04 09:00 | 2023-07-04 11:00 | DK2 | 75.07 | 10.08 | 7
2023-07-04 09:00 | 2023-07-04 11:00 | DK1 | 75.07 | 10.08 | 7
2023-07-04 08:00 | 2023-07-04 10:00 | DK1 | 250.53 | 33.64 | 7
2023-07-04 08:00 | 2023-07-04 10:00 | DK2 | 276.67 | 37.15 | 7
2023-07-04 07:00 | 2023-07-04 09:00 | DK1 | 487.72 | 65.49 | 7
2023-07-04 07:00 | 2023-07-04 09:00 | DK2 | 461.66 | 61.99 | 7
2023-07-04 06:00 | 2023-07-04 08:00 | DK2 | 483.4 | 64.91 | 7
2023-07-04 06:00 | 2023-07-04 08:00 | DK1 | 483.4 | 64.91 | 7
2023-07-04 05:00 | 2023-07-04 07:00 | DK1 | 483.55 | 64.93 | 7
2023-07-04 05:00 | 2023-07-04 07:00 | DK2 | 483.55 | 64.93 | 7
2023-07-04 04:00 | 2023-07-04 06:00 | DK2 | 349.95 | 46.99 | 7
2023-07-04 04:00 | 2023-07-04 06:00 | DK1 | 482.81 | 64.83 | 7
2023-07-04 03:00 | 2023-07-04 05:00 | DK1 | 571.43 | 76.73 | 7
2023-07-04 03:00 | 2023-07-04 05:00 | DK2 | 185.81 | 24.95 | 7
2023-07-04 02:00 | 2023-07-04 04:00 | DK2 | 161.38 | 21.67 | 7
2023-07-04 02:00 | 2023-07-04 04:00 | DK1 | 501.13 | 67.29 | 7
2023-07-04 01:00 | 2023-07-04 03:00 | DK1 | 451.08 | 60.57 | 7
2023-07-04 01:00 | 2023-07-04 03:00 | DK2 | 147.46 | 19.8 | 7
2023-07-04 | 2023-07-04 02:00 | DK2 | 148.95 | 20 | 7
2023-07-04 | 2023-07-04 02:00 | DK1 | 499.71 | 67.1 | 7
2023-07-03 23:00 | 2023-07-04 01:00 | DK1 | 566.22 | 76.03 | 7
2023-07-03 23:00 | 2023-07-04 01:00 | DK2 | 160.34 | 21.53 | 7
2023-07-03 22:00 | 2023-07-04 | DK2 | 169.05 | 22.7 | 7
2023-07-03 22:00 | 2023-07-04 | DK1 | 702.88 | 94.38 | 7
2023-07-03 21:00 | 2023-07-03 23:00 | DK1 | 485.61 | 65.21 | 7
2023-07-03 21:00 | 2023-07-03 23:00 | DK2 | 275.16 | 36.95 | 7
2023-07-03 20:00 | 2023-07-03 22:00 | DK2 | 337.87 | 45.37 | 7
2023-07-03 20:00 | 2023-07-03 22:00 | DK1 | 531.12 | 71.32 | 7
2023-07-03 19:00 | 2023-07-03 21:00 | DK1 | 485.47 | 65.19 | 7
2023-07-03 19:00 | 2023-07-03 21:00 | DK2 | 381.06 | 51.17 | 7
2023-07-03 18:00 | 2023-07-03 20:00 | DK2 | 401.24 | 53.88 | 7
2023-07-03 18:00 | 2023-07-03 20:00 | DK1 | 465.51 | 62.51 | 7
2023-07-03 17:00 | 2023-07-03 19:00 | DK1 | 421.5 | 56.6 | 7
2023-07-03 17:00 | 2023-07-03 19:00 | DK2 | 421.5 | 56.6 | 7
2023-07-03 16:00 | 2023-07-03 18:00 | DK2 | 390.96 | 52.5 | 7
2023-07-03 16:00 | 2023-07-03 18:00 | DK1 | 390.96 | 52.5 | 7
2023-07-03 15:00 | 2023-07-03 17:00 | DK1 | 148.27 | 19.91 | 7
2023-07-03 15:00 | 2023-07-03 17:00 | DK2 | 163.53 | 21.96 | 7
2023-07-03 14:00 | 2023-07-03 16:00 | DK2 | 127.42 | 17.11 | 7
2023-07-03 14:00 | 2023-07-03 16:00 | DK1 | -0.52 | -0.07 | 7
2023-07-03 13:00 | 2023-07-03 15:00 | DK1 | -20.48 | -2.75 | 7
2023-07-03 13:00 | 2023-07-03 15:00 | DK2 | 74.39 | 9.99 | 7
2023-07-03 12:00 | 2023-07-03 14:00 | DK2 | 82.59 | 11.09 | 7
2023-07-03 12:00 | 2023-07-03 14:00 | DK1 | -37.16 | -4.99 | 7
2023-07-03 11:00 | 2023-07-03 13:00 | DK1 | -42.3 | -5.68 | 7
2023-07-03 11:00 | 2023-07-03 13:00 | DK2 | 74.54 | 10.01 | 7
2023-07-03 10:00 | 2023-07-03 12:00 | DK2 | 96.88 | 13.01 | 7
2023-07-03 10:00 | 2023-07-03 12:00 | DK1 | -21.6 | -2.9 | 7
2023-07-03 09:00 | 2023-07-03 11:00 | DK2 | 129.2 | 17.35 | 7
2023-07-03 09:00 | 2023-07-03 11:00 | DK1 | -0.45 | -0.06 | 7
2023-07-03 08:00 | 2023-07-03 10:00 | DK1 | 7.45 | 1 | 7
2023-07-03 08:00 | 2023-07-03 10:00 | DK2 | 156.83 | 21.06 | 7
2023-07-03 07:00 | 2023-07-03 09:00 | DK2 | 310.24 | 41.66 | 7
2023-07-03 07:00 | 2023-07-03 09:00 | DK1 | 422.84 | 56.78 | 7
2023-07-03 06:00 | 2023-07-03 08:00 | DK1 | 429.39 | 57.66 | 7
2023-07-03 06:00 | 2023-07-03 08:00 | DK2 | 429.39 | 57.66 | 7
2023-07-03 05:00 | 2023-07-03 07:00 | DK2 | 411.82 | 55.3 | 7
2023-07-03 05:00 | 2023-07-03 07:00 | DK1 | 411.82 | 55.3 | 7
2023-07-03 04:00 | 2023-07-03 06:00 | DK1 | 381.13 | 51.18 | 7
2023-07-03 04:00 | 2023-07-03 06:00 | DK2 | 297.43 | 39.94 | 7
2023-07-03 03:00 | 2023-07-03 05:00 | DK2 | 133.82 | 17.97 | 7
2023-07-03 03:00 | 2023-07-03 05:00 | DK1 | 133.82 | 17.97 | 7
2023-07-03 02:00 | 2023-07-03 04:00 | DK1 | 73.8 | 9.91 | 7
2023-07-03 02:00 | 2023-07-03 04:00 | DK2 | 73.8 | 9.91 | 7
2023-07-03 01:00 | 2023-07-03 03:00 | DK2 | 73.95 | 9.93 | 7
2023-07-03 01:00 | 2023-07-03 03:00 | DK1 | 73.95 | 9.93 | 7
2023-07-03 | 2023-07-03 02:00 | DK1 | 132.11 | 17.74 | 7
2023-07-03 | 2023-07-03 02:00 | DK2 | 132.11 | 17.74 | 7
2023-07-02 23:00 | 2023-07-03 01:00 | DK2 | 148.72 | 19.97 | 7
2023-07-02 23:00 | 2023-07-03 01:00 | DK1 | 148.72 | 19.97 | 7
2023-07-02 22:00 | 2023-07-03 | DK1 | 160.11 | 21.5 | 7
2023-07-02 22:00 | 2023-07-03 | DK2 | 160.11 | 21.5 | 7
2023-07-02 21:00 | 2023-07-02 23:00 | DK1 | 125.33 | 16.83 | 7
2023-07-02 21:00 | 2023-07-02 23:00 | DK2 | 125.33 | 16.83 | 7
2023-07-02 20:00 | 2023-07-02 22:00 | DK2 | 158.84 | 21.33 | 7
2023-07-02 20:00 | 2023-07-02 22:00 | DK1 | 158.84 | 21.33 | 7
2023-07-02 19:00 | 2023-07-02 21:00 | DK1 | 210.6 | 28.28 | 7
2023-07-02 19:00 | 2023-07-02 21:00 | DK2 | 210.6 | 28.28 | 7
2023-07-02 18:00 | 2023-07-02 20:00 | DK2 | 212.01 | 28.47 | 7
2023-07-02 18:00 | 2023-07-02 20:00 | DK1 | 212.01 | 28.47 | 7
2023-07-02 17:00 | 2023-07-02 19:00 | DK1 | 35.97 | 4.83 | 7
2023-07-02 17:00 | 2023-07-02 19:00 | DK2 | 37.01 | 4.97 | 7
2023-07-02 16:00 | 2023-07-02 18:00 | DK2 | 0 | 0 | 7
2023-07-02 16:00 | 2023-07-02 18:00 | DK1 | -44.76 | -6.01 | 7
2023-07-02 15:00 | 2023-07-02 17:00 | DK1 | -261.98 | -35.18 | 7
2023-07-02 15:00 | 2023-07-02 17:00 | DK2 | -7.97 | -1.07 | 7
2023-07-02 14:00 | 2023-07-02 16:00 | DK2 | -31.95 | -4.29 | 7
2023-07-02 14:00 | 2023-07-02 16:00 | DK1 | -924.98 | -124.21 | 7
2023-07-02 13:00 | 2023-07-02 15:00 | DK1 | -2971.3301 | -399 | 7
2023-07-02 13:00 | 2023-07-02 15:00 | DK2 | -45.35 | -6.09 | 7
2023-07-02 12:00 | 2023-07-02 14:00 | DK2 | -49.3 | -6.62 | 7
2023-07-02 12:00 | 2023-07-02 14:00 | DK1 | -3277.3899 | -440.1 | 7
2023-07-02 11:00 | 2023-07-02 13:00 | DK1 | -1987.73 | -266.92 | 7
2023-07-02 11:00 | 2023-07-02 13:00 | DK2 | -31.35 | -4.21 | 7
2023-07-02 10:00 | 2023-07-02 12:00 | DK2 | -18.62 | -2.5 | 7
2023-07-02 10:00 | 2023-07-02 12:00 | DK1 | -1250.79 | -167.96 | 7
2023-07-02 09:00 | 2023-07-02 11:00 | DK1 | -730.62 | -98.11 | 7
2023-07-02 09:00 | 2023-07-02 11:00 | DK2 | -22.86 | -3.07 | 7
2023-07-02 08:00 | 2023-07-02 10:00 | DK2 | -31.57 | -4.24 | 7
2023-07-02 08:00 | 2023-07-02 10:00 | DK1 | -275.54 | -37 | 7
2023-07-02 07:00 | 2023-07-02 09:00 | DK1 | -112.23 | -15.07 | 7
2023-07-02 07:00 | 2023-07-02 09:00 | DK2 | -37.46 | -5.03 | 7
2023-07-02 06:00 | 2023-07-02 08:00 | DK2 | -21.97 | -2.95 | 7
2023-07-02 06:00 | 2023-07-02 08:00 | DK1 | -21.97 | -2.95 | 7
2023-07-02 05:00 | 2023-07-02 07:00 | DK1 | -3.72 | -0.5 | 7
2023-07-02 05:00 | 2023-07-02 07:00 | DK2 | -3.72 | -0.5 | 7
2023-07-02 04:00 | 2023-07-02 06:00 | DK1 | -0.37 | -0.05 | 7
2023-07-02 04:00 | 2023-07-02 06:00 | DK2 | -0.37 | -0.05 | 7
2023-07-02 03:00 | 2023-07-02 05:00 | DK2 | -0.37 | -0.05 | 7
2023-07-02 03:00 | 2023-07-02 05:00 | DK1 | -0.37 | -0.05 | 7
2023-07-02 02:00 | 2023-07-02 04:00 | DK1 | -0.22 | -0.03 | 7
2023-07-02 02:00 | 2023-07-02 04:00 | DK2 | -0.22 | -0.03 | 7
2023-07-02 01:00 | 2023-07-02 03:00 | DK2 | 0 | 0 | 7
2023-07-02 01:00 | 2023-07-02 03:00 | DK1 | 0 | 0 | 7
2023-07-02 | 2023-07-02 02:00 | DK1 | 0.07 | 0.01 | 7
2023-07-02 | 2023-07-02 02:00 | DK2 | 0.07 | 0.01 | 7
2023-07-01 23:00 | 2023-07-02 01:00 | DK2 | 23.61 | 3.17 | 7
2023-07-01 23:00 | 2023-07-02 01:00 | DK1 | 23.61 | 3.17 | 7
2023-07-01 22:00 | 2023-07-02 | DK1 | 122.5 | 16.45 | 7
2023-07-01 22:00 | 2023-07-02 | DK2 | 122.5 | 16.45 | 7
2023-07-01 21:00 | 2023-07-01 23:00 | DK2 | 337.64 | 45.34 | 7
2023-07-01 21:00 | 2023-07-01 23:00 | DK1 | 563.43 | 75.66 | 7
2023-07-01 20:00 | 2023-07-01 22:00 | DK1 | 578.4 | 77.67 | 7
2023-07-01 20:00 | 2023-07-01 22:00 | DK2 | 410.47 | 55.12 | 7
2023-07-01 19:00 | 2023-07-01 21:00 | DK2 | 413.82 | 55.57 | 7
2023-07-01 19:00 | 2023-07-01 21:00 | DK1 | 567.75 | 76.24 | 7
2023-07-01 18:00 | 2023-07-01 20:00 | DK1 | 548.31 | 73.63 | 7
2023-07-01 18:00 | 2023-07-01 20:00 | DK2 | 416.06 | 55.87 | 7
2023-07-01 17:00 | 2023-07-01 19:00 | DK2 | 500.95 | 67.27 | 7
2023-07-01 17:00 | 2023-07-01 19:00 | DK1 | 523.07 | 70.24 | 7
2023-07-01 16:00 | 2023-07-01 18:00 | DK1 | 505.49 | 67.88 | 7
2023-07-01 16:00 | 2023-07-01 18:00 | DK2 | 505.49 | 67.88 | 7
2023-07-01 15:00 | 2023-07-01 17:00 | DK2 | 390.22 | 52.4 | 7
2023-07-01 15:00 | 2023-07-01 17:00 | DK1 | 392.97 | 52.77 | 7
2023-07-01 14:00 | 2023-07-01 16:00 | DK1 | 91.67 | 12.31 | 7
2023-07-01 14:00 | 2023-07-01 16:00 | DK2 | 94.35 | 12.67 | 7
2023-07-01 13:00 | 2023-07-01 15:00 | DK2 | 7.37 | 0.99 | 7
2023-07-01 13:00 | 2023-07-01 15:00 | DK1 | 7.22 | 0.97 | 7
2023-07-01 12:00 | 2023-07-01 14:00 | DK1 | 0.52 | 0.07 | 7
2023-07-01 12:00 | 2023-07-01 14:00 | DK2 | 0.52 | 0.07 | 7
2023-07-01 11:00 | 2023-07-01 13:00 | DK2 | 32.99 | 4.43 | 7
2023-07-01 11:00 | 2023-07-01 13:00 | DK1 | 32.99 | 4.43 | 7
2023-07-01 10:00 | 2023-07-01 12:00 | DK1 | 125.33 | 16.83 | 7
2023-07-01 10:00 | 2023-07-01 12:00 | DK2 | 125.33 | 16.83 | 7
2023-07-01 09:00 | 2023-07-01 11:00 | DK2 | 183.27 | 24.61 | 7
2023-07-01 09:00 | 2023-07-01 11:00 | DK1 | 183.27 | 24.61 | 7
2023-07-01 08:00 | 2023-07-01 10:00 | DK1 | 326.1 | 43.79 | 7
2023-07-01 08:00 | 2023-07-01 10:00 | DK2 | 326.1 | 43.79 | 7
2023-07-01 07:00 | 2023-07-01 09:00 | DK2 | 483.3 | 64.9 | 7
2023-07-01 07:00 | 2023-07-01 09:00 | DK1 | 483.3 | 64.9 | 7
2023-07-01 06:00 | 2023-07-01 08:00 | DK2 | 566.63 | 76.09 | 7
2023-07-01 06:00 | 2023-07-01 08:00 | DK1 | 566.63 | 76.09 | 7
2023-07-01 05:00 | 2023-07-01 07:00 | DK1 | 410.47 | 55.12 | 7
2023-07-01 05:00 | 2023-07-01 07:00 | DK2 | 410.47 | 55.12 | 7
2023-07-01 04:00 | 2023-07-01 06:00 | DK2 | 404.14 | 54.27 | 7
2023-07-01 04:00 | 2023-07-01 06:00 | DK1 | 404.14 | 54.27 | 7
2023-07-01 03:00 | 2023-07-01 05:00 | DK1 | 399.45 | 53.64 | 7
2023-07-01 03:00 | 2023-07-01 05:00 | DK2 | 399.45 | 53.64 | 7
2023-07-01 02:00 | 2023-07-01 04:00 | DK2 | 501.17 | 67.3 | 7
2023-07-01 02:00 | 2023-07-01 04:00 | DK1 | 501.17 | 67.3 | 7
2023-07-01 01:00 | 2023-07-01 03:00 | DK1 | 595.45 | 79.96 | 7
2023-07-01 01:00 | 2023-07-01 03:00 | DK2 | 595.45 | 79.96 | 7
2023-07-01 | 2023-07-01 02:00 | DK2 | 636.56 | 85.48 | 7
2023-07-01 | 2023-07-01 02:00 | DK1 | 636.56 | 85.48 | 7
2023-06-30 23:00 | 2023-07-01 01:00 | DK1 | 740.96 | 99.5 | 7
2023-06-30 23:00 | 2023-07-01 01:00 | DK2 | 740.96 | 99.5 | 7
2023-06-30 22:00 | 2023-07-01 | DK2 | 817.22 | 109.74 | 7
2023-06-30 22:00 | 2023-07-01 | DK1 | 817.22 | 109.74 | 7
2023-06-30 21:00 | 2023-06-30 23:00 | DK2 | 815.3 | 109.47 | 6
2023-06-30 21:00 | 2023-06-30 23:00 | DK1 | 815.3 | 109.47 | 6
2023-06-30 20:00 | 2023-06-30 22:00 | DK1 | 911.52 | 122.39 | 6
2023-06-30 20:00 | 2023-06-30 22:00 | DK2 | 911.52 | 122.39 | 6
2023-06-30 19:00 | 2023-06-30 21:00 | DK2 | 973.71 | 130.74 | 6
2023-06-30 19:00 | 2023-06-30 21:00 | DK1 | 973.71 | 130.74 | 6
2023-06-30 18:00 | 2023-06-30 20:00 | DK1 | 979.52 | 131.52 | 6
2023-06-30 18:00 | 2023-06-30 20:00 | DK2 | 979.52 | 131.52 | 6
2023-06-30 17:00 | 2023-06-30 19:00 | DK2 | 857.45 | 115.13 | 6
2023-06-30 17:00 | 2023-06-30 19:00 | DK1 | 819.99 | 110.1 | 6
2023-06-30 16:00 | 2023-06-30 18:00 | DK1 | 759.59 | 101.99 | 6
2023-06-30 16:00 | 2023-06-30 18:00 | DK2 | 797.57 | 107.09 | 6
2023-06-30 15:00 | 2023-06-30 17:00 | DK2 | 627.91 | 84.31 | 6
2023-06-30 15:00 | 2023-06-30 17:00 | DK1 | 627.91 | 84.31 | 6
2023-06-30 14:00 | 2023-06-30 16:00 | DK1 | 576.15 | 77.36 | 6
2023-06-30 14:00 | 2023-06-30 16:00 | DK2 | 576.15 | 77.36 | 6
2023-06-30 13:00 | 2023-06-30 15:00 | DK2 | 573.02 | 76.94 | 6
2023-06-30 13:00 | 2023-06-30 15:00 | DK1 | 573.02 | 76.94 | 6
2023-06-30 12:00 | 2023-06-30 14:00 | DK1 | 619.27 | 83.15 | 6
2023-06-30 12:00 | 2023-06-30 14:00 | DK2 | 619.27 | 83.15 | 6
2023-06-30 11:00 | 2023-06-30 13:00 | DK2 | 642.51 | 86.27 | 6
2023-06-30 11:00 | 2023-06-30 13:00 | DK1 | 642.51 | 86.27 | 6
2023-06-30 10:00 | 2023-06-30 12:00 | DK1 | 658 | 88.35 | 6
2023-06-30 10:00 | 2023-06-30 12:00 | DK2 | 733.15 | 98.44 | 6
2023-06-30 09:00 | 2023-06-30 11:00 | DK2 | 750.43 | 100.76 | 6
2023-06-30 09:00 | 2023-06-30 11:00 | DK1 | 671.04 | 90.1 | 6
2023-06-30 08:00 | 2023-06-30 10:00 | DK1 | 729.35 | 97.93 | 6
2023-06-30 08:00 | 2023-06-30 10:00 | DK2 | 798.54 | 107.22 | 6
2023-06-30 07:00 | 2023-06-30 09:00 | DK2 | 918.15 | 123.28 | 6
2023-06-30 07:00 | 2023-06-30 09:00 | DK1 | 632.31 | 84.9 | 6
2023-06-30 06:00 | 2023-06-30 08:00 | DK1 | 849.04 | 114 | 6
2023-06-30 06:00 | 2023-06-30 08:00 | DK2 | 989.95 | 132.92 | 6
2023-06-30 05:00 | 2023-06-30 07:00 | DK2 | 1010.2 | 135.64 | 6
2023-06-30 05:00 | 2023-06-30 07:00 | DK1 | 930.51 | 124.94 | 6
2023-06-30 04:00 | 2023-06-30 06:00 | DK1 | 917.7 | 123.22 | 6
2023-06-30 04:00 | 2023-06-30 06:00 | DK2 | 921.35 | 123.71 | 6
2023-06-30 03:00 | 2023-06-30 05:00 | DK2 | 784.54 | 105.34 | 6
2023-06-30 03:00 | 2023-06-30 05:00 | DK1 | 784.54 | 105.34 | 6
2023-06-30 02:00 | 2023-06-30 04:00 | DK1 | 705.67 | 94.75 | 6
2023-06-30 02:00 | 2023-06-30 04:00 | DK2 | 705.67 | 94.75 | 6
2023-06-30 01:00 | 2023-06-30 03:00 | DK2 | 717.51 | 96.34 | 6
2023-06-30 01:00 | 2023-06-30 03:00 | DK1 | 717.51 | 96.34 | 6
2023-06-30 | 2023-06-30 02:00 | DK1 | 719.07 | 96.55 | 6
2023-06-30 | 2023-06-30 02:00 | DK2 | 719.07 | 96.55 | 6
2023-06-29 23:00 | 2023-06-30 01:00 | DK2 | 770.09 | 103.4 | 6
2023-06-29 23:00 | 2023-06-30 01:00 | DK1 | 770.09 | 103.4 | 6
2023-06-29 22:00 | 2023-06-30 | DK2 | 860.43 | 115.53 | 6
2023-06-29 22:00 | 2023-06-30 | DK1 | 860.43 | 115.53 | 6
2023-06-29 21:00 | 2023-06-29 23:00 | DK2 | 901.87 | 121.11 | 6
2023-06-29 21:00 | 2023-06-29 23:00 | DK1 | 901.87 | 121.11 | 6
2023-06-29 20:00 | 2023-06-29 22:00 | DK1 | 1056.02 | 141.81 | 6
2023-06-29 20:00 | 2023-06-29 22:00 | DK2 | 1056.02 | 141.81 | 6
2023-06-29 19:00 | 2023-06-29 21:00 | DK2 | 1152.23 | 154.73 | 6
2023-06-29 19:00 | 2023-06-29 21:00 | DK1 | 1152.23 | 154.73 | 6
2023-06-29 18:00 | 2023-06-29 20:00 | DK1 | 1277.7 | 171.58 | 6
2023-06-29 18:00 | 2023-06-29 20:00 | DK2 | 1277.7 | 171.58 | 6
2023-06-29 17:00 | 2023-06-29 19:00 | DK2 | 1238.01 | 166.25 | 6
2023-06-29 17:00 | 2023-06-29 19:00 | DK1 | 1238.01 | 166.25 | 6
2023-06-29 16:00 | 2023-06-29 18:00 | DK1 | 977.45 | 131.26 | 6
2023-06-29 16:00 | 2023-06-29 18:00 | DK2 | 977.45 | 131.26 | 6
2023-06-29 15:00 | 2023-06-29 17:00 | DK2 | 834.25 | 112.03 | 6
2023-06-29 15:00 | 2023-06-29 17:00 | DK1 | 834.25 | 112.03 | 6
2023-06-29 14:00 | 2023-06-29 16:00 | DK2 | 753.01 | 101.12 | 6
2023-06-29 14:00 | 2023-06-29 16:00 | DK1 | 753.01 | 101.12 | 6
2023-06-29 13:00 | 2023-06-29 15:00 | DK1 | 744.67 | 100 | 6
2023-06-29 13:00 | 2023-06-29 15:00 | DK2 | 744.67 | 100 | 6
2023-06-29 12:00 | 2023-06-29 14:00 | DK2 | 734.24 | 98.6 | 6
2023-06-29 12:00 | 2023-06-29 14:00 | DK1 | 734.24 | 98.6 | 6
2023-06-29 11:00 | 2023-06-29 13:00 | DK1 | 731.56 | 98.24 | 6
2023-06-29 11:00 | 2023-06-29 13:00 | DK2 | 731.56 | 98.24 | 6
2023-06-29 10:00 | 2023-06-29 12:00 | DK2 | 744.6 | 99.99 | 6
2023-06-29 10:00 | 2023-06-29 12:00 | DK1 | 743.48 | 99.84 | 6
2023-06-29 09:00 | 2023-06-29 11:00 | DK1 | 734.24 | 98.6 | 6
2023-06-29 09:00 | 2023-06-29 11:00 | DK2 | 734.24 | 98.6 | 6
2023-06-29 08:00 | 2023-06-29 10:00 | DK2 | 788.98 | 105.95 | 6
2023-06-29 08:00 | 2023-06-29 10:00 | DK1 | 788.98 | 105.95 | 6
2023-06-29 07:00 | 2023-06-29 09:00 | DK1 | 866.72 | 116.39 | 6
2023-06-29 07:00 | 2023-06-29 09:00 | DK2 | 866.72 | 116.39 | 6
2023-06-29 06:00 | 2023-06-29 08:00 | DK2 | 970.38 | 130.31 | 6
2023-06-29 06:00 | 2023-06-29 08:00 | DK1 | 970.38 | 130.31 | 6
2023-06-29 05:00 | 2023-06-29 07:00 | DK1 | 972.17 | 130.55 | 6
2023-06-29 05:00 | 2023-06-29 07:00 | DK2 | 972.17 | 130.55 | 6
2023-06-29 04:00 | 2023-06-29 06:00 | DK2 | 907.08 | 121.81 | 6
2023-06-29 04:00 | 2023-06-29 06:00 | DK1 | 907.08 | 121.81 | 6
2023-06-29 03:00 | 2023-06-29 05:00 | DK1 | 778.33 | 104.52 | 6
2023-06-29 03:00 | 2023-06-29 05:00 | DK2 | 778.33 | 104.52 | 6
2023-06-29 02:00 | 2023-06-29 04:00 | DK2 | 744.07 | 99.92 | 6
2023-06-29 02:00 | 2023-06-29 04:00 | DK1 | 744.07 | 99.92 | 6
2023-06-29 01:00 | 2023-06-29 03:00 | DK1 | 730.37 | 98.08 | 6
2023-06-29 01:00 | 2023-06-29 03:00 | DK2 | 730.37 | 98.08 | 6
2023-06-29 | 2023-06-29 02:00 | DK2 | 757.48 | 101.72 | 6
2023-06-29 | 2023-06-29 02:00 | DK1 | 757.48 | 101.72 | 6
2023-06-28 23:00 | 2023-06-29 01:00 | DK1 | 819.58 | 110.06 | 6
2023-06-28 23:00 | 2023-06-29 01:00 | DK2 | 819.58 | 110.06 | 6
2023-06-28 22:00 | 2023-06-29 | DK2 | 889.58 | 119.46 | 6
2023-06-28 22:00 | 2023-06-29 | DK1 | 889.58 | 119.46 | 6
2023-06-28 21:00 | 2023-06-28 23:00 | DK2 | 901.93 | 121.1 | 6
2023-06-28 21:00 | 2023-06-28 23:00 | DK1 | 901.93 | 121.1 | 6
2023-06-28 20:00 | 2023-06-28 22:00 | DK1 | 1042.6899 | 140 | 6
2023-06-28 20:00 | 2023-06-28 22:00 | DK2 | 1042.6899 | 140 | 6
2023-06-28 19:00 | 2023-06-28 21:00 | DK2 | 1184.95 | 159.1 | 6
2023-06-28 19:00 | 2023-06-28 21:00 | DK1 | 1184.95 | 159.1 | 6
2023-06-28 18:00 | 2023-06-28 20:00 | DK1 | 1248.4 | 167.62 | 6
2023-06-28 18:00 | 2023-06-28 20:00 | DK2 | 1248.4 | 167.62 | 6
2023-06-28 17:00 | 2023-06-28 19:00 | DK2 | 1155.75 | 155.18 | 6
2023-06-28 17:00 | 2023-06-28 19:00 | DK1 | 1155.75 | 155.18 | 6
2023-06-28 16:00 | 2023-06-28 18:00 | DK1 | 960.17 | 128.92 | 6
2023-06-28 16:00 | 2023-06-28 18:00 | DK2 | 960.17 | 128.92 | 6
2023-06-28 15:00 | 2023-06-28 17:00 | DK2 | 797.51 | 107.08 | 6
2023-06-28 15:00 | 2023-06-28 17:00 | DK1 | 797.51 | 107.08 | 6
2023-06-28 14:00 | 2023-06-28 16:00 | DK1 | 726.91 | 97.6 | 6
2023-06-28 14:00 | 2023-06-28 16:00 | DK2 | 726.91 | 97.6 | 6
2023-06-28 13:00 | 2023-06-28 15:00 | DK2 | 710.45 | 95.39 | 6
2023-06-28 13:00 | 2023-06-28 15:00 | DK1 | 710.45 | 95.39 | 6
2023-06-28 12:00 | 2023-06-28 14:00 | DK1 | 711.94 | 95.59 | 6
2023-06-28 12:00 | 2023-06-28 14:00 | DK2 | 711.94 | 95.59 | 6
2023-06-28 11:00 | 2023-06-28 13:00 | DK2 | 725.57 | 97.42 | 6
2023-06-28 11:00 | 2023-06-28 13:00 | DK1 | 725.57 | 97.42 | 6
2023-06-28 10:00 | 2023-06-28 12:00 | DK1 | 753.57 | 101.18 | 6
2023-06-28 10:00 | 2023-06-28 12:00 | DK2 | 753.57 | 101.18 | 6
2023-06-28 09:00 | 2023-06-28 11:00 | DK2 | 739.57 | 99.3 | 6
2023-06-28 09:00 | 2023-06-28 11:00 | DK1 | 739.57 | 99.3 | 6
2023-06-28 08:00 | 2023-06-28 10:00 | DK1 | 758.86 | 101.89 | 6
2023-06-28 08:00 | 2023-06-28 10:00 | DK2 | 758.86 | 101.89 | 6
2023-06-28 07:00 | 2023-06-28 09:00 | DK2 | 846.44 | 113.65 | 6
2023-06-28 07:00 | 2023-06-28 09:00 | DK1 | 846.44 | 113.65 | 6
2023-06-28 06:00 | 2023-06-28 08:00 | DK1 | 952.72 | 127.92 | 6
2023-06-28 06:00 | 2023-06-28 08:00 | DK2 | 952.72 | 127.92 | 6
2023-06-28 05:00 | 2023-06-28 07:00 | DK2 | 979.39 | 131.5 | 6
2023-06-28 05:00 | 2023-06-28 07:00 | DK1 | 979.39 | 131.5 | 6
2023-06-28 04:00 | 2023-06-28 06:00 | DK1 | 864.17 | 116.03 | 6
2023-06-28 04:00 | 2023-06-28 06:00 | DK2 | 864.17 | 116.03 | 6
2023-06-28 03:00 | 2023-06-28 05:00 | DK2 | 686.09 | 92.12 | 6
2023-06-28 03:00 | 2023-06-28 05:00 | DK1 | 696.07 | 93.46 | 6
2023-06-28 02:00 | 2023-06-28 04:00 | DK1 | 648.85 | 87.12 | 6
2023-06-28 02:00 | 2023-06-28 04:00 | DK2 | 554.12 | 74.4 | 6
2023-06-28 01:00 | 2023-06-28 03:00 | DK2 | 552.18 | 74.14 | 6
2023-06-28 01:00 | 2023-06-28 03:00 | DK1 | 641.33 | 86.11 | 6
2023-06-28 | 2023-06-28 02:00 | DK1 | 647.29 | 86.91 | 6
2023-06-28 | 2023-06-28 02:00 | DK2 | 554.41 | 74.44 | 6
2023-06-27 23:00 | 2023-06-28 01:00 | DK2 | 569.91 | 76.52 | 6
2023-06-27 23:00 | 2023-06-28 01:00 | DK1 | 673.36 | 90.41 | 6
2023-06-27 22:00 | 2023-06-28 | DK2 | 609.31 | 81.81 | 6
2023-06-27 22:00 | 2023-06-28 | DK1 | 704.94 | 94.65 | 6
2023-06-27 21:00 | 2023-06-27 23:00 | DK2 | 844.16 | 113.38 | 6
2023-06-27 21:00 | 2023-06-27 23:00 | DK1 | 864.86 | 116.16 | 6
2023-06-27 20:00 | 2023-06-27 22:00 | DK1 | 914.59 | 122.84 | 6
2023-06-27 20:00 | 2023-06-27 22:00 | DK2 | 908.79 | 122.06 | 6
2023-06-27 19:00 | 2023-06-27 21:00 | DK2 | 858.38 | 115.29 | 6
2023-06-27 19:00 | 2023-06-27 21:00 | DK1 | 852.57 | 114.51 | 6
2023-06-27 18:00 | 2023-06-27 20:00 | DK1 | 713.19 | 95.79 | 6
2023-06-27 18:00 | 2023-06-27 20:00 | DK2 | 713.19 | 95.79 | 6
2023-06-27 17:00 | 2023-06-27 19:00 | DK2 | 779.01 | 104.63 | 6
2023-06-27 17:00 | 2023-06-27 19:00 | DK1 | 779.01 | 104.63 | 6
2023-06-27 16:00 | 2023-06-27 18:00 | DK1 | 683.34 | 91.78 | 6
2023-06-27 16:00 | 2023-06-27 18:00 | DK2 | 683.34 | 91.78 | 6
2023-06-27 15:00 | 2023-06-27 17:00 | DK2 | 601.44 | 80.78 | 6
2023-06-27 15:00 | 2023-06-27 17:00 | DK1 | 567.64 | 76.24 | 6
2023-06-27 14:00 | 2023-06-27 16:00 | DK2 | 568.53 | 76.36 | 6
2023-06-27 14:00 | 2023-06-27 16:00 | DK1 | 323.35 | 43.43 | 6
2023-06-27 13:00 | 2023-06-27 15:00 | DK1 | 215.32 | 28.92 | 6
2023-06-27 13:00 | 2023-06-27 15:00 | DK2 | 566.45 | 76.08 | 6
2023-06-27 12:00 | 2023-06-27 14:00 | DK2 | 507.18 | 68.12 | 6
2023-06-27 12:00 | 2023-06-27 14:00 | DK1 | 148.76 | 19.98 | 6
2023-06-27 11:00 | 2023-06-27 13:00 | DK1 | 220.91 | 29.67 | 6
2023-06-27 11:00 | 2023-06-27 13:00 | DK2 | 484.1 | 65.02 | 6
2023-06-27 10:00 | 2023-06-27 12:00 | DK2 | 526.46 | 70.71 | 6
2023-06-27 10:00 | 2023-06-27 12:00 | DK1 | 309.06 | 41.51 | 6
2023-06-27 09:00 | 2023-06-27 11:00 | DK1 | 480.53 | 64.54 | 6
2023-06-27 09:00 | 2023-06-27 11:00 | DK2 | 583.35 | 78.35 | 6
2023-06-27 08:00 | 2023-06-27 10:00 | DK2 | 592.8 | 79.62 | 6
2023-06-27 08:00 | 2023-06-27 10:00 | DK1 | 592.8 | 79.62 | 6
2023-06-27 07:00 | 2023-06-27 09:00 | DK1 | 579.25 | 77.8 | 6
2023-06-27 07:00 | 2023-06-27 09:00 | DK2 | 579.25 | 77.8 | 6
2023-06-27 06:00 | 2023-06-27 08:00 | DK2 | 674.03 | 90.53 | 6
2023-06-27 06:00 | 2023-06-27 08:00 | DK1 | 674.03 | 90.53 | 6
2023-06-27 05:00 | 2023-06-27 07:00 | DK1 | 669.94 | 89.98 | 6
2023-06-27 05:00 | 2023-06-27 07:00 | DK2 | 669.94 | 89.98 | 6
2023-06-27 04:00 | 2023-06-27 06:00 | DK2 | 759.36 | 101.99 | 6
2023-06-27 04:00 | 2023-06-27 06:00 | DK1 | 759.36 | 101.99 | 6
2023-06-27 03:00 | 2023-06-27 05:00 | DK1 | 539.57 | 72.47 | 6
2023-06-27 03:00 | 2023-06-27 05:00 | DK2 | 539.57 | 72.47 | 6
2023-06-27 02:00 | 2023-06-27 04:00 | DK2 | 505.24 | 67.86 | 6
2023-06-27 02:00 | 2023-06-27 04:00 | DK1 | 505.24 | 67.86 | 6
2023-06-27 01:00 | 2023-06-27 03:00 | DK1 | 484.7 | 65.1 | 6
2023-06-27 01:00 | 2023-06-27 03:00 | DK2 | 484.7 | 65.1 | 6
2023-06-27 | 2023-06-27 02:00 | DK2 | 514.33 | 69.08 | 6
2023-06-27 | 2023-06-27 02:00 | DK1 | 514.33 | 69.08 | 6
2023-06-26 23:00 | 2023-06-27 01:00 | DK1 | 553.42 | 74.33 | 6
2023-06-26 23:00 | 2023-06-27 01:00 | DK2 | 553.42 | 74.33 | 6
2023-06-26 22:00 | 2023-06-27 | DK2 | 557.29 | 74.85 | 6
2023-06-26 22:00 | 2023-06-27 | DK1 | 557.29 | 74.85 | 6
2023-06-26 21:00 | 2023-06-26 23:00 | DK2 | 542.22 | 72.81 | 6
2023-06-26 21:00 | 2023-06-26 23:00 | DK1 | 542.22 | 72.81 | 6
2023-06-26 20:00 | 2023-06-26 22:00 | DK1 | 563.66 | 75.69 | 6
2023-06-26 20:00 | 2023-06-26 22:00 | DK2 | 563.66 | 75.69 | 6
2023-06-26 19:00 | 2023-06-26 21:00 | DK2 | 614.6 | 82.53 | 6
2023-06-26 19:00 | 2023-06-26 21:00 | DK1 | 614.6 | 82.53 | 6
2023-06-26 18:00 | 2023-06-26 20:00 | DK1 | 658.17 | 88.38 | 6
2023-06-26 18:00 | 2023-06-26 20:00 | DK2 | 857.6 | 115.16 | 6
2023-06-26 17:00 | 2023-06-26 19:00 | DK2 | 795.34 | 106.8 | 6
2023-06-26 17:00 | 2023-06-26 19:00 | DK1 | 669.93 | 89.96 | 6
2023-06-26 16:00 | 2023-06-26 18:00 | DK1 | 658.17 | 88.38 | 6
2023-06-26 16:00 | 2023-06-26 18:00 | DK2 | 705.01 | 94.67 | 6
2023-06-26 15:00 | 2023-06-26 17:00 | DK2 | 607.08 | 81.52 | 6
2023-06-26 15:00 | 2023-06-26 17:00 | DK1 | 607.08 | 81.52 | 6
2023-06-26 14:00 | 2023-06-26 16:00 | DK1 | 478.99 | 64.32 | 6
2023-06-26 14:00 | 2023-06-26 16:00 | DK2 | 480.71 | 64.55 | 6
2023-06-26 13:00 | 2023-06-26 15:00 | DK2 | 415.17 | 55.75 | 6
2023-06-26 13:00 | 2023-06-26 15:00 | DK1 | 402.36 | 54.03 | 6
2023-06-26 12:00 | 2023-06-26 14:00 | DK1 | 379.28 | 50.93 | 6
2023-06-26 12:00 | 2023-06-26 14:00 | DK2 | 394.69 | 53 | 6
2023-06-26 11:00 | 2023-06-26 13:00 | DK2 | 448.31 | 60.2 | 6
2023-06-26 11:00 | 2023-06-26 13:00 | DK1 | 437.59 | 58.76 | 6
2023-06-26 10:00 | 2023-06-26 12:00 | DK1 | 557.93 | 74.92 | 6
2023-06-26 10:00 | 2023-06-26 12:00 | DK2 | 557.93 | 74.92 | 6
2023-06-26 09:00 | 2023-06-26 11:00 | DK2 | 606.19 | 81.4 | 6
2023-06-26 09:00 | 2023-06-26 11:00 | DK1 | 606.19 | 81.4 | 6
2023-06-26 08:00 | 2023-06-26 10:00 | DK1 | 654.59 | 87.9 | 6
2023-06-26 08:00 | 2023-06-26 10:00 | DK2 | 654.59 | 87.9 | 6
2023-06-26 07:00 | 2023-06-26 09:00 | DK2 | 756.02 | 101.52 | 6
2023-06-26 07:00 | 2023-06-26 09:00 | DK1 | 756.02 | 101.52 | 6
2023-06-26 06:00 | 2023-06-26 08:00 | DK1 | 897.96 | 120.58 | 6
2023-06-26 06:00 | 2023-06-26 08:00 | DK2 | 897.96 | 120.58 | 6
2023-06-26 05:00 | 2023-06-26 07:00 | DK2 | 965.95 | 129.71 | 6
2023-06-26 05:00 | 2023-06-26 07:00 | DK1 | 965.95 | 129.71 | 6
2023-06-26 04:00 | 2023-06-26 06:00 | DK1 | 781.71 | 104.97 | 6
2023-06-26 04:00 | 2023-06-26 06:00 | DK2 | 928.2 | 124.64 | 6
2023-06-26 03:00 | 2023-06-26 05:00 | DK2 | 651.91 | 87.54 | 6
2023-06-26 03:00 | 2023-06-26 05:00 | DK1 | 651.91 | 87.54 | 6
2023-06-26 02:00 | 2023-06-26 04:00 | DK1 | 622.79 | 83.63 | 6
2023-06-26 02:00 | 2023-06-26 04:00 | DK2 | 622.79 | 83.63 | 6
2023-06-26 01:00 | 2023-06-26 03:00 | DK2 | 623.39 | 83.71 | 6
2023-06-26 01:00 | 2023-06-26 03:00 | DK1 | 623.39 | 83.71 | 6
2023-06-26 | 2023-06-26 02:00 | DK1 | 694.81 | 93.3 | 6
2023-06-26 | 2023-06-26 02:00 | DK2 | 694.81 | 93.3 | 6
2023-06-25 23:00 | 2023-06-26 01:00 | DK2 | 781.27 | 104.91 | 6
2023-06-25 23:00 | 2023-06-26 01:00 | DK1 | 781.27 | 104.91 | 6
2023-06-25 22:00 | 2023-06-26 | DK2 | 865.64 | 116.24 | 6
2023-06-25 22:00 | 2023-06-26 | DK1 | 865.64 | 116.24 | 6
2023-06-25 21:00 | 2023-06-25 23:00 | DK2 | 886.27 | 119.01 | 6
2023-06-25 21:00 | 2023-06-25 23:00 | DK1 | 886.27 | 119.01 | 6
2023-06-25 20:00 | 2023-06-25 22:00 | DK1 | 1082.05 | 145.3 | 6
2023-06-25 20:00 | 2023-06-25 22:00 | DK2 | 1082.05 | 145.3 | 6
2023-06-25 19:00 | 2023-06-25 21:00 | DK2 | 1217.14 | 163.44 | 6
2023-06-25 19:00 | 2023-06-25 21:00 | DK1 | 1217.14 | 163.44 | 6
2023-06-25 18:00 | 2023-06-25 20:00 | DK1 | 1145.4301 | 153.81 | 6
2023-06-25 18:00 | 2023-06-25 20:00 | DK2 | 1145.4301 | 153.81 | 6
2023-06-25 17:00 | 2023-06-25 19:00 | DK2 | 938.99 | 126.09 | 6
2023-06-25 17:00 | 2023-06-25 19:00 | DK1 | 938.99 | 126.09 | 6
2023-06-25 16:00 | 2023-06-25 18:00 | DK1 | 793.41 | 106.54 | 6
2023-06-25 16:00 | 2023-06-25 18:00 | DK2 | 793.41 | 106.54 | 6
2023-06-25 15:00 | 2023-06-25 17:00 | DK2 | 441.46 | 59.28 | 6
2023-06-25 15:00 | 2023-06-25 17:00 | DK1 | 530.53 | 71.24 | 6
2023-06-25 14:00 | 2023-06-25 16:00 | DK2 | 161.23 | 21.65 | 6
2023-06-25 14:00 | 2023-06-25 16:00 | DK1 | 72.16 | 9.69 | 6
2023-06-25 13:00 | 2023-06-25 15:00 | DK1 | 0 | 0 | 6
2023-06-25 13:00 | 2023-06-25 15:00 | DK2 | 41.18 | 5.53 | 6
2023-06-25 12:00 | 2023-06-25 14:00 | DK2 | 7.15 | 0.96 | 6
2023-06-25 12:00 | 2023-06-25 14:00 | DK1 | -0.74 | -0.1 | 6
2023-06-25 11:00 | 2023-06-25 13:00 | DK1 | -0.74 | -0.1 | 6
2023-06-25 11:00 | 2023-06-25 13:00 | DK2 | 7.37 | 0.99 | 6
2023-06-25 10:00 | 2023-06-25 12:00 | DK2 | 6.63 | 0.89 | 6
2023-06-25 10:00 | 2023-06-25 12:00 | DK1 | 0 | 0 | 6
2023-06-25 09:00 | 2023-06-25 11:00 | DK1 | 0.74 | 0.1 | 6
2023-06-25 09:00 | 2023-06-25 11:00 | DK2 | 1.41 | 0.19 | 6
2023-06-25 08:00 | 2023-06-25 10:00 | DK2 | 73.87 | 9.92 | 6
2023-06-25 08:00 | 2023-06-25 10:00 | DK1 | 72.16 | 9.69 | 6
2023-06-25 07:00 | 2023-06-25 09:00 | DK1 | 242.4 | 32.55 | 6
2023-06-25 07:00 | 2023-06-25 09:00 | DK2 | 242.4 | 32.55 | 6
2023-06-25 06:00 | 2023-06-25 08:00 | DK2 | 402.14 | 54 | 6
2023-06-25 06:00 | 2023-06-25 08:00 | DK1 | 402.14 | 54 | 6
2023-06-25 05:00 | 2023-06-25 07:00 | DK1 | 591.07 | 79.37 | 6
2023-06-25 05:00 | 2023-06-25 07:00 | DK2 | 591.07 | 79.37 | 6
2023-06-25 04:00 | 2023-06-25 06:00 | DK2 | 660.25 | 88.66 | 6
2023-06-25 04:00 | 2023-06-25 06:00 | DK1 | 660.25 | 88.66 | 6
2023-06-25 03:00 | 2023-06-25 05:00 | DK1 | 759.07 | 101.93 | 6
2023-06-25 03:00 | 2023-06-25 05:00 | DK2 | 759.07 | 101.93 | 6
2023-06-25 02:00 | 2023-06-25 04:00 | DK2 | 758.78 | 101.89 | 6
2023-06-25 02:00 | 2023-06-25 04:00 | DK1 | 758.78 | 101.89 | 6
2023-06-25 01:00 | 2023-06-25 03:00 | DK1 | 793.03 | 106.49 | 6
2023-06-25 01:00 | 2023-06-25 03:00 | DK2 | 793.03 | 106.49 | 6
2023-06-25 | 2023-06-25 02:00 | DK2 | 803.91 | 107.95 | 6
2023-06-25 | 2023-06-25 02:00 | DK1 | 803.91 | 107.95 | 6
2023-06-24 23:00 | 2023-06-25 01:00 | DK1 | 841.51 | 113 | 6
2023-06-24 23:00 | 2023-06-25 01:00 | DK2 | 841.51 | 113 | 6
2023-06-24 22:00 | 2023-06-25 | DK2 | 901.54 | 121.06 | 6
2023-06-24 22:00 | 2023-06-25 | DK1 | 901.54 | 121.06 | 6
2023-06-24 21:00 | 2023-06-24 23:00 | DK1 | 881.23 | 118.31 | 6
2023-06-24 21:00 | 2023-06-24 23:00 | DK2 | 881.23 | 118.31 | 6
2023-06-24 20:00 | 2023-06-24 22:00 | DK2 | 971.73 | 130.46 | 6
2023-06-24 20:00 | 2023-06-24 22:00 | DK1 | 971.73 | 130.46 | 6
2023-06-24 19:00 | 2023-06-24 21:00 | DK1 | 1122.64 | 150.72 | 6
2023-06-24 19:00 | 2023-06-24 21:00 | DK2 | 1122.64 | 150.72 | 6
2023-06-24 18:00 | 2023-06-24 20:00 | DK2 | 1053.52 | 141.44 | 6
2023-06-24 18:00 | 2023-06-24 20:00 | DK1 | 1053.52 | 141.44 | 6
2023-06-24 17:00 | 2023-06-24 19:00 | DK1 | 967.93 | 129.95 | 6
2023-06-24 17:00 | 2023-06-24 19:00 | DK2 | 967.93 | 129.95 | 6
2023-06-24 16:00 | 2023-06-24 18:00 | DK2 | 743.14 | 99.77 | 6
2023-06-24 16:00 | 2023-06-24 18:00 | DK1 | 743.14 | 99.77 | 6
2023-06-24 15:00 | 2023-06-24 17:00 | DK1 | 603.18 | 80.98 | 6
2023-06-24 15:00 | 2023-06-24 17:00 | DK2 | 603.18 | 80.98 | 6
2023-06-24 14:00 | 2023-06-24 16:00 | DK2 | 210.05 | 28.2 | 6
2023-06-24 14:00 | 2023-06-24 16:00 | DK1 | 210.05 | 28.2 | 6
2023-06-24 13:00 | 2023-06-24 15:00 | DK1 | 74.49 | 10 | 6
2023-06-24 13:00 | 2023-06-24 15:00 | DK2 | 74.49 | 10 | 6
2023-06-24 12:00 | 2023-06-24 14:00 | DK2 | 2.31 | 0.31 | 6
2023-06-24 12:00 | 2023-06-24 14:00 | DK1 | 2.31 | 0.31 | 6
2023-06-24 11:00 | 2023-06-24 13:00 | DK1 | 14.15 | 1.9 | 6
2023-06-24 11:00 | 2023-06-24 13:00 | DK2 | 14.15 | 1.9 | 6
2023-06-24 10:00 | 2023-06-24 12:00 | DK2 | 111.65 | 14.99 | 6
2023-06-24 10:00 | 2023-06-24 12:00 | DK1 | 111.65 | 14.99 | 6
2023-06-24 09:00 | 2023-06-24 11:00 | DK1 | 186.21 | 25 | 6
2023-06-24 09:00 | 2023-06-24 11:00 | DK2 | 186.21 | 25 | 6
2023-06-24 08:00 | 2023-06-24 10:00 | DK2 | 429.33 | 57.64 | 6
2023-06-24 08:00 | 2023-06-24 10:00 | DK1 | 429.33 | 57.64 | 6
2023-06-24 07:00 | 2023-06-24 09:00 | DK1 | 608.47 | 81.69 | 6
2023-06-24 07:00 | 2023-06-24 09:00 | DK2 | 608.47 | 81.69 | 6
2023-06-24 06:00 | 2023-06-24 08:00 | DK2 | 674.61 | 90.57 | 6
2023-06-24 06:00 | 2023-06-24 08:00 | DK1 | 674.61 | 90.57 | 6
2023-06-24 05:00 | 2023-06-24 07:00 | DK1 | 687.5 | 92.3 | 6
2023-06-24 05:00 | 2023-06-24 07:00 | DK2 | 687.5 | 92.3 | 6
2023-06-24 04:00 | 2023-06-24 06:00 | DK2 | 687.42 | 92.29 | 6
2023-06-24 04:00 | 2023-06-24 06:00 | DK1 | 687.42 | 92.29 | 6
2023-06-24 03:00 | 2023-06-24 05:00 | DK1 | 689.06 | 92.51 | 6
2023-06-24 03:00 | 2023-06-24 05:00 | DK2 | 689.06 | 92.51 | 6
2023-06-24 02:00 | 2023-06-24 04:00 | DK2 | 702.62 | 94.33 | 6
2023-06-24 02:00 | 2023-06-24 04:00 | DK1 | 702.62 | 94.33 | 6
2023-06-24 01:00 | 2023-06-24 03:00 | DK1 | 747.16 | 100.31 | 6
2023-06-24 01:00 | 2023-06-24 03:00 | DK2 | 747.16 | 100.31 | 6
2023-06-24 | 2023-06-24 02:00 | DK2 | 766.3 | 102.88 | 6
2023-06-24 | 2023-06-24 02:00 | DK1 | 766.3 | 102.88 | 6
2023-06-23 23:00 | 2023-06-24 01:00 | DK1 | 817.25 | 109.72 | 6
2023-06-23 23:00 | 2023-06-24 01:00 | DK2 | 817.25 | 109.72 | 6
2023-06-23 22:00 | 2023-06-24 | DK2 | 874.01 | 117.34 | 6
2023-06-23 22:00 | 2023-06-24 | DK1 | 874.01 | 117.34 | 6
2023-06-23 21:00 | 2023-06-23 23:00 | DK2 | 910.44 | 122.22 | 6
2023-06-23 21:00 | 2023-06-23 23:00 | DK1 | 910.44 | 122.22 | 6
2023-06-23 20:00 | 2023-06-23 22:00 | DK1 | 972.41 | 130.54 | 6
2023-06-23 20:00 | 2023-06-23 22:00 | DK2 | 972.41 | 130.54 | 6
2023-06-23 19:00 | 2023-06-23 21:00 | DK2 | 1005.56 | 134.99 | 6
2023-06-23 19:00 | 2023-06-23 21:00 | DK1 | 1005.56 | 134.99 | 6
2023-06-23 18:00 | 2023-06-23 20:00 | DK1 | 1021.28 | 137.1 | 6
2023-06-23 18:00 | 2023-06-23 20:00 | DK2 | 1021.28 | 137.1 | 6
2023-06-23 17:00 | 2023-06-23 19:00 | DK2 | 794.97 | 106.72 | 6
2023-06-23 17:00 | 2023-06-23 19:00 | DK1 | 794.97 | 106.72 | 6
2023-06-23 16:00 | 2023-06-23 18:00 | DK1 | 781.49 | 104.91 | 6
2023-06-23 16:00 | 2023-06-23 18:00 | DK2 | 781.49 | 104.91 | 6
2023-06-23 15:00 | 2023-06-23 17:00 | DK2 | 671.09 | 90.09 | 6
2023-06-23 15:00 | 2023-06-23 17:00 | DK1 | 671.09 | 90.09 | 6
2023-06-23 14:00 | 2023-06-23 16:00 | DK1 | 576.56 | 77.4 | 6
2023-06-23 14:00 | 2023-06-23 16:00 | DK2 | 576.56 | 77.4 | 6
2023-06-23 13:00 | 2023-06-23 15:00 | DK2 | 583.49 | 78.33 | 6
2023-06-23 13:00 | 2023-06-23 15:00 | DK1 | 583.49 | 78.33 | 6
2023-06-23 12:00 | 2023-06-23 14:00 | DK2 | 589 | 79.07 | 6
2023-06-23 12:00 | 2023-06-23 14:00 | DK1 | 589 | 79.07 | 6
2023-06-23 11:00 | 2023-06-23 13:00 | DK1 | 645.92 | 86.71 | 6
2023-06-23 11:00 | 2023-06-23 13:00 | DK2 | 645.92 | 86.71 | 6
2023-06-23 10:00 | 2023-06-23 12:00 | DK2 | 691.95 | 92.89 | 6
2023-06-23 10:00 | 2023-06-23 12:00 | DK1 | 691.95 | 92.89 | 6
2023-06-23 09:00 | 2023-06-23 11:00 | DK1 | 730.76 | 98.1 | 6
2023-06-23 09:00 | 2023-06-23 11:00 | DK2 | 730.76 | 98.1 | 6
2023-06-23 08:00 | 2023-06-23 10:00 | DK2 | 791.62 | 106.27 | 6
2023-06-23 08:00 | 2023-06-23 10:00 | DK1 | 791.62 | 106.27 | 6
2023-06-23 07:00 | 2023-06-23 09:00 | DK1 | 906.19 | 121.65 | 6
2023-06-23 07:00 | 2023-06-23 09:00 | DK2 | 906.19 | 121.65 | 6
2023-06-23 06:00 | 2023-06-23 08:00 | DK2 | 974.87 | 130.87 | 6
2023-06-23 06:00 | 2023-06-23 08:00 | DK1 | 974.87 | 130.87 | 6
2023-06-23 05:00 | 2023-06-23 07:00 | DK1 | 960.49 | 128.94 | 6
2023-06-23 05:00 | 2023-06-23 07:00 | DK2 | 960.49 | 128.94 | 6
2023-06-23 04:00 | 2023-06-23 06:00 | DK2 | 857.32 | 115.09 | 6
2023-06-23 04:00 | 2023-06-23 06:00 | DK1 | 857.32 | 115.09 | 6
2023-06-23 03:00 | 2023-06-23 05:00 | DK1 | 704.39 | 94.56 | 6
2023-06-23 03:00 | 2023-06-23 05:00 | DK2 | 704.39 | 94.56 | 6
2023-06-23 02:00 | 2023-06-23 04:00 | DK2 | 677.43 | 90.94 | 6
2023-06-23 02:00 | 2023-06-23 04:00 | DK1 | 677.43 | 90.94 | 6
2023-06-23 01:00 | 2023-06-23 03:00 | DK1 | 679.96 | 91.28 | 6
2023-06-23 01:00 | 2023-06-23 03:00 | DK2 | 679.96 | 91.28 | 6
2023-06-23 | 2023-06-23 02:00 | DK2 | 683.76 | 91.79 | 6
2023-06-23 | 2023-06-23 02:00 | DK1 | 683.76 | 91.79 | 6
2023-06-22 23:00 | 2023-06-23 01:00 | DK1 | 709.16 | 95.2 | 6
2023-06-22 23:00 | 2023-06-23 01:00 | DK2 | 709.16 | 95.2 | 6
2023-06-22 22:00 | 2023-06-23 | DK2 | 773.22 | 103.8 | 6
2023-06-22 22:00 | 2023-06-23 | DK1 | 773.22 | 103.8 | 6
2023-06-22 21:00 | 2023-06-22 23:00 | DK2 | 900.36 | 120.87 | 6
2023-06-22 21:00 | 2023-06-22 23:00 | DK1 | 900.36 | 120.87 | 6
2023-06-22 20:00 | 2023-06-22 22:00 | DK1 | 1000.7 | 134.34 | 6
2023-06-22 20:00 | 2023-06-22 22:00 | DK2 | 1000.7 | 134.34 | 6
2023-06-22 19:00 | 2023-06-22 21:00 | DK2 | 1096.34 | 147.18 | 6
2023-06-22 19:00 | 2023-06-22 21:00 | DK1 | 1096.34 | 147.18 | 6
2023-06-22 18:00 | 2023-06-22 20:00 | DK1 | 1154.6 | 155 | 6
2023-06-22 18:00 | 2023-06-22 20:00 | DK2 | 1154.6 | 155 | 6
2023-06-22 17:00 | 2023-06-22 19:00 | DK2 | 1172.7 | 157.43 | 6
2023-06-22 17:00 | 2023-06-22 19:00 | DK1 | 1172.7 | 157.43 | 6
2023-06-22 16:00 | 2023-06-22 18:00 | DK1 | 1022.75 | 137.3 | 6
2023-06-22 16:00 | 2023-06-22 18:00 | DK2 | 1022.75 | 137.3 | 6
2023-06-22 15:00 | 2023-06-22 17:00 | DK2 | 936.86 | 125.77 | 6
2023-06-22 15:00 | 2023-06-22 17:00 | DK1 | 936.86 | 125.77 | 6
2023-06-22 14:00 | 2023-06-22 16:00 | DK1 | 805.91 | 108.19 | 6
2023-06-22 14:00 | 2023-06-22 16:00 | DK2 | 805.91 | 108.19 | 6
2023-06-22 13:00 | 2023-06-22 15:00 | DK2 | 795.48 | 106.79 | 6
2023-06-22 13:00 | 2023-06-22 15:00 | DK1 | 795.48 | 106.79 | 6
2023-06-22 12:00 | 2023-06-22 14:00 | DK1 | 793.02 | 106.46 | 6
2023-06-22 12:00 | 2023-06-22 14:00 | DK2 | 793.02 | 106.46 | 6
2023-06-22 11:00 | 2023-06-22 13:00 | DK2 | 795.48 | 106.79 | 6
2023-06-22 11:00 | 2023-06-22 13:00 | DK1 | 795.48 | 106.79 | 6
2023-06-22 10:00 | 2023-06-22 12:00 | DK1 | 775.89 | 104.16 | 6
2023-06-22 10:00 | 2023-06-22 12:00 | DK2 | 775.89 | 104.16 | 6
2023-06-22 09:00 | 2023-06-22 11:00 | DK2 | 783.26 | 105.15 | 6
2023-06-22 09:00 | 2023-06-22 11:00 | DK1 | 783.26 | 105.15 | 6
2023-06-22 08:00 | 2023-06-22 10:00 | DK2 | 864.08 | 116 | 6
2023-06-22 08:00 | 2023-06-22 10:00 | DK1 | 864.08 | 116 | 6
2023-06-22 07:00 | 2023-06-22 09:00 | DK1 | 969.26 | 130.12 | 6
2023-06-22 07:00 | 2023-06-22 09:00 | DK2 | 969.26 | 130.12 | 6
2023-06-22 06:00 | 2023-06-22 08:00 | DK2 | 1146.7 | 153.94 | 6
2023-06-22 06:00 | 2023-06-22 08:00 | DK1 | 1146.7 | 153.94 | 6
2023-06-22 05:00 | 2023-06-22 07:00 | DK1 | 1137.61 | 152.72 | 6
2023-06-22 05:00 | 2023-06-22 07:00 | DK2 | 1137.61 | 152.72 | 6
2023-06-22 04:00 | 2023-06-22 06:00 | DK2 | 1025.13 | 137.62 | 6
2023-06-22 04:00 | 2023-06-22 06:00 | DK1 | 1025.13 | 137.62 | 6
2023-06-22 03:00 | 2023-06-22 05:00 | DK1 | 862.22 | 115.75 | 6
2023-06-22 03:00 | 2023-06-22 05:00 | DK2 | 862.22 | 115.75 | 6
2023-06-22 02:00 | 2023-06-22 04:00 | DK2 | 797.19 | 107.02 | 6
2023-06-22 02:00 | 2023-06-22 04:00 | DK1 | 797.19 | 107.02 | 6
2023-06-22 01:00 | 2023-06-22 03:00 | DK1 | 829.37 | 111.34 | 6
2023-06-22 01:00 | 2023-06-22 03:00 | DK2 | 829.37 | 111.34 | 6
2023-06-22 | 2023-06-22 02:00 | DK2 | 860.29 | 115.49 | 6
2023-06-22 | 2023-06-22 02:00 | DK1 | 860.29 | 115.49 | 6
2023-06-21 23:00 | 2023-06-22 01:00 | DK1 | 920.1 | 123.52 | 6
2023-06-21 23:00 | 2023-06-22 01:00 | DK2 | 920.1 | 123.52 | 6
2023-06-21 22:00 | 2023-06-22 | DK2 | 990.34 | 132.95 | 6
2023-06-21 22:00 | 2023-06-22 | DK1 | 990.34 | 132.95 | 6
2023-06-21 21:00 | 2023-06-21 23:00 | DK1 | 1004.79 | 134.88 | 6
2023-06-21 21:00 | 2023-06-21 23:00 | DK2 | 1004.79 | 134.88 | 6
2023-06-21 20:00 | 2023-06-21 22:00 | DK2 | 1154.67 | 155 | 6
2023-06-21 20:00 | 2023-06-21 22:00 | DK1 | 1154.67 | 155 | 6
2023-06-21 19:00 | 2023-06-21 21:00 | DK1 | 1350 | 181.22 | 6
2023-06-21 19:00 | 2023-06-21 21:00 | DK2 | 1350 | 181.22 | 6
2023-06-21 18:00 | 2023-06-21 20:00 | DK2 | 1420.6899 | 190.71 | 6
2023-06-21 18:00 | 2023-06-21 20:00 | DK1 | 1420.6899 | 190.71 | 6
2023-06-21 17:00 | 2023-06-21 19:00 | DK1 | 1247.79 | 167.5 | 6
2023-06-21 17:00 | 2023-06-21 19:00 | DK2 | 1247.79 | 167.5 | 6
2023-06-21 16:00 | 2023-06-21 18:00 | DK2 | 1029.3 | 138.17 | 6
2023-06-21 16:00 | 2023-06-21 18:00 | DK1 | 1029.3 | 138.17 | 6
2023-06-21 15:00 | 2023-06-21 17:00 | DK1 | 846.41 | 113.62 | 6
2023-06-21 15:00 | 2023-06-21 17:00 | DK2 | 846.41 | 113.62 | 6
2023-06-21 14:00 | 2023-06-21 16:00 | DK2 | 739.21 | 99.23 | 6
2023-06-21 14:00 | 2023-06-21 16:00 | DK1 | 739.21 | 99.23 | 6
2023-06-21 13:00 | 2023-06-21 15:00 | DK1 | 711.65 | 95.53 | 6
2023-06-21 13:00 | 2023-06-21 15:00 | DK2 | 711.65 | 95.53 | 6
2023-06-21 12:00 | 2023-06-21 14:00 | DK2 | 671.57 | 90.15 | 6
2023-06-21 12:00 | 2023-06-21 14:00 | DK1 | 647.44 | 86.91 | 6
2023-06-21 11:00 | 2023-06-21 13:00 | DK1 | 649.15 | 87.14 | 6
2023-06-21 11:00 | 2023-06-21 13:00 | DK2 | 689.15 | 92.51 | 6
2023-06-21 10:00 | 2023-06-21 12:00 | DK2 | 714.03 | 95.85 | 6
2023-06-21 10:00 | 2023-06-21 12:00 | DK1 | 697.57 | 93.64 | 6
2023-06-21 09:00 | 2023-06-21 11:00 | DK1 | 767.37 | 103.01 | 6
2023-06-21 09:00 | 2023-06-21 11:00 | DK2 | 767.37 | 103.01 | 6
2023-06-21 08:00 | 2023-06-21 10:00 | DK2 | 819 | 109.94 | 6
2023-06-21 08:00 | 2023-06-21 10:00 | DK1 | 819 | 109.94 | 6
2023-06-21 07:00 | 2023-06-21 09:00 | DK1 | 940.13 | 126.2 | 6
2023-06-21 07:00 | 2023-06-21 09:00 | DK2 | 940.13 | 126.2 | 6
2023-06-21 06:00 | 2023-06-21 08:00 | DK2 | 1076.97 | 144.57 | 6
2023-06-21 06:00 | 2023-06-21 08:00 | DK1 | 1076.97 | 144.57 | 6
2023-06-21 05:00 | 2023-06-21 07:00 | DK1 | 1025.5699 | 137.67 | 6
2023-06-21 05:00 | 2023-06-21 07:00 | DK2 | 1025.5699 | 137.67 | 6
2023-06-21 04:00 | 2023-06-21 06:00 | DK2 | 947.35 | 127.17 | 6
2023-06-21 04:00 | 2023-06-21 06:00 | DK1 | 947.35 | 127.17 | 6
2023-06-21 03:00 | 2023-06-21 05:00 | DK1 | 797.32 | 107.03 | 6
2023-06-21 03:00 | 2023-06-21 05:00 | DK2 | 797.32 | 107.03 | 6
2023-06-21 02:00 | 2023-06-21 04:00 | DK2 | 773.03 | 103.77 | 6
2023-06-21 02:00 | 2023-06-21 04:00 | DK1 | 773.03 | 103.77 | 6
2023-06-21 01:00 | 2023-06-21 03:00 | DK1 | 774.23 | 103.93 | 6
2023-06-21 01:00 | 2023-06-21 03:00 | DK2 | 774.23 | 103.93 | 6
2023-06-21 | 2023-06-21 02:00 | DK2 | 781 | 104.84 | 6
2023-06-21 | 2023-06-21 02:00 | DK1 | 781 | 104.84 | 6
2023-06-20 23:00 | 2023-06-21 01:00 | DK1 | 825.33 | 110.79 | 6
2023-06-20 23:00 | 2023-06-21 01:00 | DK2 | 825.33 | 110.79 | 6
2023-06-20 22:00 | 2023-06-21 | DK1 | 891.7 | 119.7 | 6
2023-06-20 22:00 | 2023-06-21 | DK2 | 891.7 | 119.7 | 6
2023-06-20 21:00 | 2023-06-20 23:00 | DK2 | 895.99 | 120.27 | 6
2023-06-20 21:00 | 2023-06-20 23:00 | DK1 | 895.99 | 120.27 | 6
2023-06-20 20:00 | 2023-06-20 22:00 | DK1 | 1028.0699 | 138 | 6
2023-06-20 20:00 | 2023-06-20 22:00 | DK2 | 1028.0699 | 138 | 6
2023-06-20 19:00 | 2023-06-20 21:00 | DK2 | 1117.47 | 150 | 6
2023-06-20 19:00 | 2023-06-20 21:00 | DK1 | 1117.47 | 150 | 6
2023-06-20 18:00 | 2023-06-20 20:00 | DK1 | 1229.8101 | 165.08 | 6
2023-06-20 18:00 | 2023-06-20 20:00 | DK2 | 1229.8101 | 165.08 | 6
2023-06-20 17:00 | 2023-06-20 19:00 | DK2 | 1196.36 | 160.59 | 6
2023-06-20 17:00 | 2023-06-20 19:00 | DK1 | 1196.36 | 160.59 | 6
2023-06-20 16:00 | 2023-06-20 18:00 | DK1 | 1042.97 | 140 | 6
2023-06-20 16:00 | 2023-06-20 18:00 | DK2 | 1042.97 | 140 | 6
2023-06-20 15:00 | 2023-06-20 17:00 | DK2 | 883.84 | 118.64 | 6
2023-06-20 15:00 | 2023-06-20 17:00 | DK1 | 883.84 | 118.64 | 6
2023-06-20 14:00 | 2023-06-20 16:00 | DK1 | 784.99 | 105.37 | 6
2023-06-20 14:00 | 2023-06-20 16:00 | DK2 | 784.99 | 105.37 | 6
2023-06-20 13:00 | 2023-06-20 15:00 | DK2 | 753.77 | 101.18 | 6
2023-06-20 13:00 | 2023-06-20 15:00 | DK1 | 753.77 | 101.18 | 6
2023-06-20 12:00 | 2023-06-20 14:00 | DK1 | 704.9 | 94.62 | 6
2023-06-20 12:00 | 2023-06-20 14:00 | DK2 | 704.9 | 94.62 | 6
2023-06-20 11:00 | 2023-06-20 13:00 | DK2 | 712.57 | 95.65 | 6
2023-06-20 11:00 | 2023-06-20 13:00 | DK1 | 712.57 | 95.65 | 6
2023-06-20 10:00 | 2023-06-20 12:00 | DK1 | 745.87 | 100.12 | 6
2023-06-20 10:00 | 2023-06-20 12:00 | DK2 | 745.87 | 100.12 | 6
2023-06-20 09:00 | 2023-06-20 11:00 | DK2 | 786.77 | 105.61 | 6
2023-06-20 09:00 | 2023-06-20 11:00 | DK1 | 786.77 | 105.61 | 6
2023-06-20 08:00 | 2023-06-20 10:00 | DK1 | 849.95 | 114.09 | 6
2023-06-20 08:00 | 2023-06-20 10:00 | DK2 | 849.95 | 114.09 | 6
2023-06-20 07:00 | 2023-06-20 09:00 | DK2 | 975.48 | 130.94 | 6
2023-06-20 07:00 | 2023-06-20 09:00 | DK1 | 975.48 | 130.94 | 6
2023-06-20 06:00 | 2023-06-20 08:00 | DK2 | 1093.5601 | 146.79 | 6
2023-06-20 06:00 | 2023-06-20 08:00 | DK1 | 1093.5601 | 146.79 | 6
2023-06-20 05:00 | 2023-06-20 07:00 | DK1 | 1083.05 | 145.38 | 6
2023-06-20 05:00 | 2023-06-20 07:00 | DK2 | 1083.05 | 145.38 | 6
2023-06-20 04:00 | 2023-06-20 06:00 | DK2 | 968.1 | 129.95 | 6
2023-06-20 04:00 | 2023-06-20 06:00 | DK1 | 968.1 | 129.95 | 6
2023-06-20 03:00 | 2023-06-20 05:00 | DK1 | 794.82 | 106.69 | 6
2023-06-20 03:00 | 2023-06-20 05:00 | DK2 | 794.82 | 106.69 | 6
2023-06-20 02:00 | 2023-06-20 04:00 | DK2 | 753.17 | 101.1 | 6
2023-06-20 02:00 | 2023-06-20 04:00 | DK1 | 753.17 | 101.1 | 6
2023-06-20 01:00 | 2023-06-20 03:00 | DK1 | 755.19 | 101.37 | 6
2023-06-20 01:00 | 2023-06-20 03:00 | DK2 | 755.19 | 101.37 | 6
2023-06-20 | 2023-06-20 02:00 | DK2 | 776.19 | 104.19 | 6
2023-06-20 | 2023-06-20 02:00 | DK1 | 776.19 | 104.19 | 6
2023-06-19 23:00 | 2023-06-20 01:00 | DK2 | 824.84 | 110.72 | 6
2023-06-19 23:00 | 2023-06-20 01:00 | DK1 | 824.84 | 110.72 | 6
2023-06-19 22:00 | 2023-06-20 | DK1 | 902.84 | 121.19 | 6
2023-06-19 22:00 | 2023-06-20 | DK2 | 902.84 | 121.19 | 6
2023-06-19 21:00 | 2023-06-19 23:00 | DK1 | 1006.81 | 135.13 | 6
2023-06-19 21:00 | 2023-06-19 23:00 | DK2 | 1006.81 | 135.13 | 6
2023-06-19 20:00 | 2023-06-19 22:00 | DK1 | 1119.91 | 150.31 | 6
2023-06-19 20:00 | 2023-06-19 22:00 | DK2 | 1119.91 | 150.31 | 6
2023-06-19 19:00 | 2023-06-19 21:00 | DK2 | 1329.8 | 178.48 | 6
2023-06-19 19:00 | 2023-06-19 21:00 | DK1 | 1329.8 | 178.48 | 6
2023-06-19 18:00 | 2023-06-19 20:00 | DK1 | 1473.52 | 197.77 | 6
2023-06-19 18:00 | 2023-06-19 20:00 | DK2 | 1473.52 | 197.77 | 6
2023-06-19 17:00 | 2023-06-19 19:00 | DK2 | 1268.9301 | 170.31 | 6
2023-06-19 17:00 | 2023-06-19 19:00 | DK1 | 1268.9301 | 170.31 | 6
2023-06-19 16:00 | 2023-06-19 18:00 | DK1 | 1020.75 | 137 | 6
2023-06-19 16:00 | 2023-06-19 18:00 | DK2 | 1020.75 | 137 | 6
2023-06-19 15:00 | 2023-06-19 17:00 | DK2 | 820.17 | 110.08 | 6
2023-06-19 15:00 | 2023-06-19 17:00 | DK1 | 820.17 | 110.08 | 6
2023-06-19 14:00 | 2023-06-19 16:00 | DK1 | 731.44 | 98.17 | 6
2023-06-19 14:00 | 2023-06-19 16:00 | DK2 | 731.44 | 98.17 | 6
2023-06-19 13:00 | 2023-06-19 15:00 | DK2 | 702.08 | 94.23 | 6
2023-06-19 13:00 | 2023-06-19 15:00 | DK1 | 701.93 | 94.21 | 6
2023-06-19 12:00 | 2023-06-19 14:00 | DK1 | 658.27 | 88.35 | 6
2023-06-19 12:00 | 2023-06-19 14:00 | DK2 | 658.87 | 88.43 | 6
2023-06-19 11:00 | 2023-06-19 13:00 | DK2 | 671.01 | 90.06 | 6
2023-06-19 11:00 | 2023-06-19 13:00 | DK1 | 671.01 | 90.06 | 6
2023-06-19 10:00 | 2023-06-19 12:00 | DK1 | 695.3 | 93.32 | 6
2023-06-19 10:00 | 2023-06-19 12:00 | DK2 | 695.3 | 93.32 | 6
2023-06-19 09:00 | 2023-06-19 11:00 | DK2 | 724.73 | 97.27 | 6
2023-06-19 09:00 | 2023-06-19 11:00 | DK1 | 724.51 | 97.24 | 6
2023-06-19 08:00 | 2023-06-19 10:00 | DK1 | 775.54 | 104.09 | 6
2023-06-19 08:00 | 2023-06-19 10:00 | DK2 | 775.77 | 104.12 | 6
2023-06-19 07:00 | 2023-06-19 09:00 | DK2 | 861.67 | 115.65 | 6
2023-06-19 07:00 | 2023-06-19 09:00 | DK1 | 861.67 | 115.65 | 6
2023-06-19 06:00 | 2023-06-19 08:00 | DK1 | 988.19 | 132.63 | 6
2023-06-19 06:00 | 2023-06-19 08:00 | DK2 | 988.19 | 132.63 | 6
2023-06-19 05:00 | 2023-06-19 07:00 | DK2 | 999.36 | 134.13 | 6
2023-06-19 05:00 | 2023-06-19 07:00 | DK1 | 999.36 | 134.13 | 6
2023-06-19 04:00 | 2023-06-19 06:00 | DK1 | 878.96 | 117.97 | 6
2023-06-19 04:00 | 2023-06-19 06:00 | DK2 | 878.96 | 117.97 | 6
2023-06-19 03:00 | 2023-06-19 05:00 | DK2 | 714.3 | 95.87 | 6
2023-06-19 03:00 | 2023-06-19 05:00 | DK1 | 714.3 | 95.87 | 6
2023-06-19 02:00 | 2023-06-19 04:00 | DK1 | 698.88 | 93.8 | 6
2023-06-19 02:00 | 2023-06-19 04:00 | DK2 | 698.88 | 93.8 | 6
2023-06-19 01:00 | 2023-06-19 03:00 | DK2 | 668.03 | 89.66 | 6
2023-06-19 01:00 | 2023-06-19 03:00 | DK1 | 668.03 | 89.66 | 6
2023-06-19 | 2023-06-19 02:00 | DK1 | 659.91 | 88.57 | 6
2023-06-19 | 2023-06-19 02:00 | DK2 | 659.91 | 88.57 | 6
2023-06-18 23:00 | 2023-06-19 01:00 | DK2 | 698.28 | 93.72 | 6
2023-06-18 23:00 | 2023-06-19 01:00 | DK1 | 698.28 | 93.72 | 6
2023-06-18 22:00 | 2023-06-19 | DK1 | 745.22 | 100.02 | 6
2023-06-18 22:00 | 2023-06-19 | DK2 | 745.22 | 100.02 | 6
2023-06-18 21:00 | 2023-06-18 23:00 | DK2 | 876.35 | 117.62 | 6
2023-06-18 21:00 | 2023-06-18 23:00 | DK1 | 876.35 | 117.62 | 6
2023-06-18 20:00 | 2023-06-18 22:00 | DK1 | 1024.25 | 137.47 | 6
2023-06-18 20:00 | 2023-06-18 22:00 | DK2 | 1024.25 | 137.47 | 6
2023-06-18 19:00 | 2023-06-18 21:00 | DK2 | 1024.25 | 137.47 | 6
2023-06-18 19:00 | 2023-06-18 21:00 | DK1 | 1024.25 | 137.47 | 6
2023-06-18 18:00 | 2023-06-18 20:00 | DK1 | 1044.96 | 140.25 | 6
2023-06-18 18:00 | 2023-06-18 20:00 | DK2 | 1044.96 | 140.25 | 6
2023-06-18 17:00 | 2023-06-18 19:00 | DK2 | 976.79 | 131.1 | 6
2023-06-18 17:00 | 2023-06-18 19:00 | DK1 | 976.79 | 131.1 | 6
2023-06-18 16:00 | 2023-06-18 18:00 | DK1 | 798.94 | 107.23 | 6
2023-06-18 16:00 | 2023-06-18 18:00 | DK2 | 798.94 | 107.23 | 6
2023-06-18 15:00 | 2023-06-18 17:00 | DK2 | 697.61 | 93.63 | 6
2023-06-18 15:00 | 2023-06-18 17:00 | DK1 | 697.61 | 93.63 | 6
2023-06-18 14:00 | 2023-06-18 16:00 | DK1 | 558.8 | 75 | 6
2023-06-18 14:00 | 2023-06-18 16:00 | DK2 | 558.8 | 75 | 6
2023-06-18 13:00 | 2023-06-18 15:00 | DK2 | 364.94 | 48.98 | 6
2023-06-18 13:00 | 2023-06-18 15:00 | DK1 | 364.94 | 48.98 | 6
2023-06-18 12:00 | 2023-06-18 14:00 | DK1 | 186.27 | 25 | 6
2023-06-18 12:00 | 2023-06-18 14:00 | DK2 | 186.27 | 25 | 6
2023-06-18 11:00 | 2023-06-18 13:00 | DK2 | 218.9 | 29.38 | 6
2023-06-18 11:00 | 2023-06-18 13:00 | DK1 | 218.9 | 29.38 | 6
2023-06-18 10:00 | 2023-06-18 12:00 | DK1 | 341.17 | 45.79 | 6
2023-06-18 10:00 | 2023-06-18 12:00 | DK2 | 341.17 | 45.79 | 6
2023-06-18 09:00 | 2023-06-18 11:00 | DK2 | 399.73 | 53.65 | 6
2023-06-18 09:00 | 2023-06-18 11:00 | DK1 | 399.73 | 53.65 | 6
2023-06-18 08:00 | 2023-06-18 10:00 | DK1 | 472.08 | 63.36 | 6
2023-06-18 08:00 | 2023-06-18 10:00 | DK2 | 472.08 | 63.36 | 6
2023-06-18 07:00 | 2023-06-18 09:00 | DK2 | 582.12 | 78.13 | 6
2023-06-18 07:00 | 2023-06-18 09:00 | DK1 | 582.12 | 78.13 | 6
2023-06-18 06:00 | 2023-06-18 08:00 | DK1 | 633.31 | 85 | 6
2023-06-18 06:00 | 2023-06-18 08:00 | DK2 | 633.31 | 85 | 6
2023-06-18 05:00 | 2023-06-18 07:00 | DK2 | 685.91 | 92.06 | 6
2023-06-18 05:00 | 2023-06-18 07:00 | DK1 | 685.91 | 92.06 | 6
2023-06-18 04:00 | 2023-06-18 06:00 | DK1 | 730.39 | 98.03 | 6
2023-06-18 04:00 | 2023-06-18 06:00 | DK2 | 730.39 | 98.03 | 6
2023-06-18 03:00 | 2023-06-18 05:00 | DK2 | 764.37 | 102.59 | 6
2023-06-18 03:00 | 2023-06-18 05:00 | DK1 | 764.37 | 102.59 | 6
2023-06-18 02:00 | 2023-06-18 04:00 | DK1 | 774.87 | 104 | 6
2023-06-18 02:00 | 2023-06-18 04:00 | DK2 | 774.87 | 104 | 6
2023-06-18 01:00 | 2023-06-18 03:00 | DK2 | 811.08 | 108.86 | 6
2023-06-18 01:00 | 2023-06-18 03:00 | DK1 | 811.08 | 108.86 | 6
2023-06-18 | 2023-06-18 02:00 | DK1 | 827.1 | 111.01 | 6
2023-06-18 | 2023-06-18 02:00 | DK2 | 827.1 | 111.01 | 6
2023-06-17 23:00 | 2023-06-18 01:00 | DK2 | 882.09 | 118.39 | 6
2023-06-17 23:00 | 2023-06-18 01:00 | DK1 | 882.09 | 118.39 | 6
2023-06-17 22:00 | 2023-06-18 | DK1 | 958.16 | 128.6 | 6
2023-06-17 22:00 | 2023-06-18 | DK2 | 958.16 | 128.6 | 6
2023-06-17 21:00 | 2023-06-17 23:00 | DK2 | 1018.23 | 136.65 | 6
2023-06-17 21:00 | 2023-06-17 23:00 | DK1 | 1018.23 | 136.65 | 6
2023-06-17 20:00 | 2023-06-17 22:00 | DK2 | 1090.65 | 146.37 | 6
2023-06-17 20:00 | 2023-06-17 22:00 | DK1 | 1090.65 | 146.37 | 6
2023-06-17 19:00 | 2023-06-17 21:00 | DK1 | 1154.96 | 155 | 6
2023-06-17 19:00 | 2023-06-17 21:00 | DK2 | 1154.96 | 155 | 6
2023-06-17 18:00 | 2023-06-17 20:00 | DK2 | 1095.12 | 146.97 | 6
2023-06-17 18:00 | 2023-06-17 20:00 | DK1 | 1095.12 | 146.97 | 6
2023-06-17 17:00 | 2023-06-17 19:00 | DK1 | 1026.72 | 137.79 | 6
2023-06-17 17:00 | 2023-06-17 19:00 | DK2 | 1026.72 | 137.79 | 6
2023-06-17 16:00 | 2023-06-17 18:00 | DK2 | 859.21 | 115.31 | 6
2023-06-17 16:00 | 2023-06-17 18:00 | DK1 | 859.21 | 115.31 | 6
2023-06-17 15:00 | 2023-06-17 17:00 | DK1 | 756.46 | 101.52 | 6
2023-06-17 15:00 | 2023-06-17 17:00 | DK2 | 756.46 | 101.52 | 6
2023-06-17 14:00 | 2023-06-17 16:00 | DK2 | 633.36 | 85 | 6
2023-06-17 14:00 | 2023-06-17 16:00 | DK1 | 633.36 | 85 | 6
2023-06-17 13:00 | 2023-06-17 15:00 | DK1 | 417.87 | 56.08 | 6
2023-06-17 13:00 | 2023-06-17 15:00 | DK2 | 410.64 | 55.11 | 6
2023-06-17 12:00 | 2023-06-17 14:00 | DK2 | 300.59 | 40.34 | 6
2023-06-17 12:00 | 2023-06-17 14:00 | DK1 | 293.43 | 39.38 | 6
2023-06-17 11:00 | 2023-06-17 13:00 | DK1 | 360.64 | 48.4 | 6
2023-06-17 11:00 | 2023-06-17 13:00 | DK2 | 360.64 | 48.4 | 6
2023-06-17 10:00 | 2023-06-17 12:00 | DK2 | 442.31 | 59.36 | 6
2023-06-17 10:00 | 2023-06-17 12:00 | DK1 | 442.31 | 59.36 | 6
2023-06-17 09:00 | 2023-06-17 11:00 | DK1 | 521.52 | 69.99 | 6
2023-06-17 09:00 | 2023-06-17 11:00 | DK2 | 521.52 | 69.99 | 6
2023-06-17 08:00 | 2023-06-17 10:00 | DK2 | 633.36 | 85 | 6
2023-06-17 08:00 | 2023-06-17 10:00 | DK1 | 633.36 | 85 | 6
2023-06-17 07:00 | 2023-06-17 09:00 | DK1 | 712.35 | 95.6 | 6
2023-06-17 07:00 | 2023-06-17 09:00 | DK2 | 712.35 | 95.6 | 6
2023-06-17 06:00 | 2023-06-17 08:00 | DK2 | 752.59 | 101 | 6
2023-06-17 06:00 | 2023-06-17 08:00 | DK1 | 752.59 | 101 | 6
2023-06-17 05:00 | 2023-06-17 07:00 | DK1 | 805.12 | 108.05 | 6
2023-06-17 05:00 | 2023-06-17 07:00 | DK2 | 805.12 | 108.05 | 6
2023-06-17 04:00 | 2023-06-17 06:00 | DK2 | 821.96 | 110.31 | 6
2023-06-17 04:00 | 2023-06-17 06:00 | DK1 | 821.96 | 110.31 | 6
2023-06-17 03:00 | 2023-06-17 05:00 | DK1 | 819.65 | 110 | 6
2023-06-17 03:00 | 2023-06-17 05:00 | DK2 | 819.65 | 110 | 6
2023-06-17 02:00 | 2023-06-17 04:00 | DK2 | 827.62 | 111.07 | 6
2023-06-17 02:00 | 2023-06-17 04:00 | DK1 | 827.62 | 111.07 | 6
2023-06-17 01:00 | 2023-06-17 03:00 | DK1 | 867.71 | 116.45 | 6
2023-06-17 01:00 | 2023-06-17 03:00 | DK2 | 867.71 | 116.45 | 6
2023-06-17 | 2023-06-17 02:00 | DK2 | 894.24 | 120.01 | 6
2023-06-17 | 2023-06-17 02:00 | DK1 | 894.24 | 120.01 | 6
2023-06-16 23:00 | 2023-06-17 01:00 | DK1 | 915.02 | 122.8 | 6
2023-06-16 23:00 | 2023-06-17 01:00 | DK2 | 915.02 | 122.8 | 6
2023-06-16 22:00 | 2023-06-17 | DK2 | 974.71 | 130.81 | 6
2023-06-16 22:00 | 2023-06-17 | DK1 | 974.71 | 130.81 | 6
2023-06-16 21:00 | 2023-06-16 23:00 | DK1 | 1033.5601 | 138.69 | 6
2023-06-16 21:00 | 2023-06-16 23:00 | DK2 | 1033.5601 | 138.69 | 6
2023-06-16 20:00 | 2023-06-16 22:00 | DK2 | 1133.04 | 152.04 | 6
2023-06-16 20:00 | 2023-06-16 22:00 | DK1 | 1133.04 | 152.04 | 6
2023-06-16 19:00 | 2023-06-16 21:00 | DK1 | 1269.79 | 170.39 | 6
2023-06-16 19:00 | 2023-06-16 21:00 | DK2 | 1269.79 | 170.39 | 6
2023-06-16 18:00 | 2023-06-16 20:00 | DK2 | 1304.89 | 175.1 | 6
2023-06-16 18:00 | 2023-06-16 20:00 | DK1 | 1304.89 | 175.1 | 6
2023-06-16 17:00 | 2023-06-16 19:00 | DK1 | 1201.23 | 161.19 | 6
2023-06-16 17:00 | 2023-06-16 19:00 | DK2 | 1201.23 | 161.19 | 6
2023-06-16 16:00 | 2023-06-16 18:00 | DK2 | 1008.66 | 135.35 | 6
2023-06-16 16:00 | 2023-06-16 18:00 | DK1 | 1008.66 | 135.35 | 6
2023-06-16 15:00 | 2023-06-16 17:00 | DK1 | 857.31 | 115.04 | 6
2023-06-16 15:00 | 2023-06-16 17:00 | DK2 | 857.31 | 115.04 | 6
2023-06-16 14:00 | 2023-06-16 16:00 | DK1 | 808.35 | 108.47 | 6
2023-06-16 14:00 | 2023-06-16 16:00 | DK2 | 808.35 | 108.47 | 6
2023-06-16 13:00 | 2023-06-16 15:00 | DK2 | 757.52 | 101.65 | 6
2023-06-16 13:00 | 2023-06-16 15:00 | DK1 | 757.52 | 101.65 | 6
2023-06-16 12:00 | 2023-06-16 14:00 | DK1 | 740.08 | 99.31 | 6
2023-06-16 12:00 | 2023-06-16 14:00 | DK2 | 740.08 | 99.31 | 6
2023-06-16 11:00 | 2023-06-16 13:00 | DK2 | 755.66 | 101.4 | 6
2023-06-16 11:00 | 2023-06-16 13:00 | DK1 | 755.66 | 101.4 | 6
2023-06-16 10:00 | 2023-06-16 12:00 | DK1 | 800 | 107.35 | 6
2023-06-16 10:00 | 2023-06-16 12:00 | DK2 | 800 | 107.35 | 6
2023-06-16 09:00 | 2023-06-16 11:00 | DK2 | 812.22 | 108.99 | 6
2023-06-16 09:00 | 2023-06-16 11:00 | DK1 | 812.22 | 108.99 | 6
2023-06-16 08:00 | 2023-06-16 10:00 | DK1 | 836.14 | 112.2 | 6
2023-06-16 08:00 | 2023-06-16 10:00 | DK2 | 836.14 | 112.2 | 6
2023-06-16 07:00 | 2023-06-16 09:00 | DK2 | 925.27 | 124.16 | 6
2023-06-16 07:00 | 2023-06-16 09:00 | DK1 | 925.27 | 124.16 | 6
2023-06-16 06:00 | 2023-06-16 08:00 | DK2 | 1084.98 | 145.59 | 6
2023-06-16 06:00 | 2023-06-16 08:00 | DK1 | 1084.98 | 145.59 | 6
2023-06-16 05:00 | 2023-06-16 07:00 | DK1 | 1145.71 | 153.74 | 6
2023-06-16 05:00 | 2023-06-16 07:00 | DK2 | 1145.71 | 153.74 | 6
2023-06-16 04:00 | 2023-06-16 06:00 | DK2 | 1064.9301 | 142.9 | 6
2023-06-16 04:00 | 2023-06-16 06:00 | DK1 | 1064.9301 | 142.9 | 6
2023-06-16 03:00 | 2023-06-16 05:00 | DK1 | 877.65 | 117.77 | 6
2023-06-16 03:00 | 2023-06-16 05:00 | DK2 | 877.65 | 117.77 | 6
2023-06-16 02:00 | 2023-06-16 04:00 | DK2 | 842.7 | 113.08 | 6
2023-06-16 02:00 | 2023-06-16 04:00 | DK1 | 842.7 | 113.08 | 6
2023-06-16 01:00 | 2023-06-16 03:00 | DK1 | 839.87 | 112.7 | 6
2023-06-16 01:00 | 2023-06-16 03:00 | DK2 | 839.87 | 112.7 | 6
2023-06-16 | 2023-06-16 02:00 | DK2 | 861.41 | 115.59 | 6
2023-06-16 | 2023-06-16 02:00 | DK1 | 861.41 | 115.59 | 6
2023-06-15 23:00 | 2023-06-16 01:00 | DK1 | 906.35 | 121.62 | 6
2023-06-15 23:00 | 2023-06-16 01:00 | DK2 | 906.35 | 121.62 | 6
2023-06-15 22:00 | 2023-06-16 | DK2 | 940.18 | 126.16 | 6
2023-06-15 22:00 | 2023-06-16 | DK1 | 940.18 | 126.16 | 6
2023-06-15 21:00 | 2023-06-15 23:00 | DK2 | 931.79 | 125.02 | 6
2023-06-15 21:00 | 2023-06-15 23:00 | DK1 | 931.79 | 125.02 | 6
2023-06-15 20:00 | 2023-06-15 22:00 | DK1 | 1117.67 | 149.96 | 6
2023-06-15 20:00 | 2023-06-15 22:00 | DK2 | 1117.67 | 149.96 | 6
2023-06-15 19:00 | 2023-06-15 21:00 | DK2 | 1285.97 | 172.54 | 6
2023-06-15 19:00 | 2023-06-15 21:00 | DK1 | 1285.97 | 172.54 | 6
2023-06-15 18:00 | 2023-06-15 20:00 | DK1 | 1336.2 | 179.28 | 6
2023-06-15 18:00 | 2023-06-15 20:00 | DK2 | 1336.2 | 179.28 | 6
2023-06-15 17:00 | 2023-06-15 19:00 | DK2 | 1165.08 | 156.32 | 6
2023-06-15 17:00 | 2023-06-15 19:00 | DK1 | 1165.08 | 156.32 | 6
2023-06-15 16:00 | 2023-06-15 18:00 | DK1 | 934.55 | 125.39 | 6
2023-06-15 16:00 | 2023-06-15 18:00 | DK2 | 934.55 | 125.39 | 6
2023-06-15 15:00 | 2023-06-15 17:00 | DK2 | 781.84 | 104.9 | 6
2023-06-15 15:00 | 2023-06-15 17:00 | DK1 | 781.84 | 104.9 | 6
2023-06-15 14:00 | 2023-06-15 16:00 | DK1 | 721.09 | 96.75 | 6
2023-06-15 14:00 | 2023-06-15 16:00 | DK2 | 721.09 | 96.75 | 6
2023-06-15 13:00 | 2023-06-15 15:00 | DK2 | 685.76 | 92.01 | 6
2023-06-15 13:00 | 2023-06-15 15:00 | DK1 | 685.76 | 92.01 | 6
2023-06-15 12:00 | 2023-06-15 14:00 | DK2 | 670.78 | 90 | 6
2023-06-15 12:00 | 2023-06-15 14:00 | DK1 | 670.78 | 90 | 6
2023-06-15 11:00 | 2023-06-15 13:00 | DK1 | 670.78 | 90 | 6
2023-06-15 11:00 | 2023-06-15 13:00 | DK2 | 670.78 | 90 | 6
2023-06-15 10:00 | 2023-06-15 12:00 | DK2 | 687.48 | 92.24 | 6
2023-06-15 10:00 | 2023-06-15 12:00 | DK1 | 687.48 | 92.24 | 6
2023-06-15 09:00 | 2023-06-15 11:00 | DK1 | 730.56 | 98.02 | 6
2023-06-15 09:00 | 2023-06-15 11:00 | DK2 | 730.56 | 98.02 | 6
2023-06-15 08:00 | 2023-06-15 10:00 | DK2 | 772.59 | 103.66 | 6
2023-06-15 08:00 | 2023-06-15 10:00 | DK1 | 772.59 | 103.66 | 6
2023-06-15 07:00 | 2023-06-15 09:00 | DK2 | 864.57 | 116 | 6
2023-06-15 07:00 | 2023-06-15 09:00 | DK1 | 864.57 | 116 | 6
2023-06-15 06:00 | 2023-06-15 08:00 | DK1 | 1043.96 | 140.07 | 6
2023-06-15 06:00 | 2023-06-15 08:00 | DK2 | 1043.96 | 140.07 | 6
2023-06-15 05:00 | 2023-06-15 07:00 | DK2 | 1237.97 | 166.1 | 6
2023-06-15 05:00 | 2023-06-15 07:00 | DK1 | 1237.97 | 166.1 | 6
2023-06-15 04:00 | 2023-06-15 06:00 | DK1 | 1221.72 | 163.92 | 6
2023-06-15 04:00 | 2023-06-15 06:00 | DK2 | 1221.72 | 163.92 | 6
2023-06-15 03:00 | 2023-06-15 05:00 | DK2 | 849.36 | 113.96 | 6
2023-06-15 03:00 | 2023-06-15 05:00 | DK1 | 849.36 | 113.96 | 6
2023-06-15 02:00 | 2023-06-15 04:00 | DK1 | 748.07 | 100.37 | 6
2023-06-15 02:00 | 2023-06-15 04:00 | DK2 | 748.07 | 100.37 | 6
2023-06-15 01:00 | 2023-06-15 03:00 | DK2 | 748.15 | 100.38 | 6
2023-06-15 01:00 | 2023-06-15 03:00 | DK1 | 748.15 | 100.38 | 6
2023-06-15 | 2023-06-15 02:00 | DK1 | 749.94 | 100.62 | 6
2023-06-15 | 2023-06-15 02:00 | DK2 | 749.94 | 100.62 | 6
2023-06-14 23:00 | 2023-06-15 01:00 | DK2 | 765.96 | 102.77 | 6
2023-06-14 23:00 | 2023-06-15 01:00 | DK1 | 765.96 | 102.77 | 6
2023-06-14 22:00 | 2023-06-15 | DK1 | 798.38 | 107.12 | 6
2023-06-14 22:00 | 2023-06-15 | DK2 | 798.38 | 107.12 | 6
2023-06-14 21:00 | 2023-06-14 23:00 | DK2 | 811.37 | 108.87 | 6
2023-06-14 21:00 | 2023-06-14 23:00 | DK1 | 811.37 | 108.87 | 6
2023-06-14 20:00 | 2023-06-14 22:00 | DK1 | 892.6 | 119.77 | 6
2023-06-14 20:00 | 2023-06-14 22:00 | DK2 | 892.6 | 119.77 | 6
2023-06-14 19:00 | 2023-06-14 21:00 | DK2 | 1042.7 | 139.91 | 6
2023-06-14 19:00 | 2023-06-14 21:00 | DK1 | 1042.7 | 139.91 | 6
2023-06-14 18:00 | 2023-06-14 20:00 | DK1 | 1134.14 | 152.18 | 6
2023-06-14 18:00 | 2023-06-14 20:00 | DK2 | 1134.14 | 152.18 | 6
2023-06-14 17:00 | 2023-06-14 19:00 | DK2 | 1058.8 | 142.07 | 6
2023-06-14 17:00 | 2023-06-14 19:00 | DK1 | 1058.8 | 142.07 | 6
2023-06-14 16:00 | 2023-06-14 18:00 | DK1 | 855.34 | 114.77 | 6
2023-06-14 16:00 | 2023-06-14 18:00 | DK2 | 855.34 | 114.77 | 6
2023-06-14 15:00 | 2023-06-14 17:00 | DK2 | 734.53 | 98.56 | 6
2023-06-14 15:00 | 2023-06-14 17:00 | DK1 | 734.53 | 98.56 | 6
2023-06-14 14:00 | 2023-06-14 16:00 | DK1 | 622.44 | 83.52 | 6
2023-06-14 14:00 | 2023-06-14 16:00 | DK2 | 622.44 | 83.52 | 6
2023-06-14 13:00 | 2023-06-14 15:00 | DK2 | 584.73 | 78.46 | 6
2023-06-14 13:00 | 2023-06-14 15:00 | DK1 | 584.73 | 78.46 | 6
2023-06-14 12:00 | 2023-06-14 14:00 | DK2 | 580.78 | 77.93 | 6
2023-06-14 12:00 | 2023-06-14 14:00 | DK1 | 580.78 | 77.93 | 6
2023-06-14 11:00 | 2023-06-14 13:00 | DK1 | 560.81 | 75.25 | 6
2023-06-14 11:00 | 2023-06-14 13:00 | DK2 | 560.81 | 75.25 | 6
2023-06-14 10:00 | 2023-06-14 12:00 | DK2 | 552.46 | 74.13 | 6
2023-06-14 10:00 | 2023-06-14 12:00 | DK1 | 552.46 | 74.13 | 6
2023-06-14 09:00 | 2023-06-14 11:00 | DK1 | 584.36 | 78.41 | 6
2023-06-14 09:00 | 2023-06-14 11:00 | DK2 | 584.36 | 78.41 | 6
2023-06-14 08:00 | 2023-06-14 10:00 | DK2 | 653.3 | 87.66 | 6
2023-06-14 08:00 | 2023-06-14 10:00 | DK1 | 653.3 | 87.66 | 6
2023-06-14 07:00 | 2023-06-14 09:00 | DK1 | 770.01 | 103.32 | 6
2023-06-14 07:00 | 2023-06-14 09:00 | DK2 | 770.01 | 103.32 | 6
2023-06-14 06:00 | 2023-06-14 08:00 | DK2 | 953.94 | 128 | 6
2023-06-14 06:00 | 2023-06-14 08:00 | DK1 | 953.94 | 128 | 6
2023-06-14 05:00 | 2023-06-14 07:00 | DK1 | 1015.12 | 136.21 | 6
2023-06-14 05:00 | 2023-06-14 07:00 | DK2 | 1015.12 | 136.21 | 6
2023-06-14 04:00 | 2023-06-14 06:00 | DK2 | 945.96 | 126.93 | 6
2023-06-14 04:00 | 2023-06-14 06:00 | DK1 | 945.96 | 126.93 | 6
2023-06-14 03:00 | 2023-06-14 05:00 | DK1 | 731.4 | 98.14 | 6
2023-06-14 03:00 | 2023-06-14 05:00 | DK2 | 731.4 | 98.14 | 6
2023-06-14 02:00 | 2023-06-14 04:00 | DK2 | 657.84 | 88.27 | 6
2023-06-14 02:00 | 2023-06-14 04:00 | DK1 | 657.84 | 88.27 | 6
2023-06-14 01:00 | 2023-06-14 03:00 | DK1 | 642.79 | 86.25 | 6
2023-06-14 01:00 | 2023-06-14 03:00 | DK2 | 642.79 | 86.25 | 6
2023-06-14 | 2023-06-14 02:00 | DK2 | 648.23 | 86.98 | 6
2023-06-14 | 2023-06-14 02:00 | DK1 | 648.23 | 86.98 | 6
2023-06-13 23:00 | 2023-06-14 01:00 | DK1 | 660.9 | 88.68 | 6
2023-06-13 23:00 | 2023-06-14 01:00 | DK2 | 660.9 | 88.68 | 6
2023-06-13 22:00 | 2023-06-14 | DK2 | 717.54 | 96.28 | 6
2023-06-13 22:00 | 2023-06-14 | DK1 | 717.54 | 96.28 | 6
2023-06-13 21:00 | 2023-06-13 23:00 | DK2 | 733.15 | 98.38 | 6
2023-06-13 21:00 | 2023-06-13 23:00 | DK1 | 733.15 | 98.38 | 6
2023-06-13 20:00 | 2023-06-13 22:00 | DK1 | 782.48 | 105 | 6
2023-06-13 20:00 | 2023-06-13 22:00 | DK2 | 782.48 | 105 | 6
2023-06-13 19:00 | 2023-06-13 21:00 | DK2 | 857 | 115 | 6
2023-06-13 19:00 | 2023-06-13 21:00 | DK1 | 857 | 115 | 6
2023-06-13 18:00 | 2023-06-13 20:00 | DK1 | 894.86 | 120.08 | 6
2023-06-13 18:00 | 2023-06-13 20:00 | DK2 | 894.86 | 120.08 | 6
2023-06-13 17:00 | 2023-06-13 19:00 | DK2 | 834.57 | 111.99 | 6
2023-06-13 17:00 | 2023-06-13 19:00 | DK1 | 834.57 | 111.99 | 6
2023-06-13 16:00 | 2023-06-13 18:00 | DK1 | 755.51 | 101.38 | 6
2023-06-13 16:00 | 2023-06-13 18:00 | DK2 | 755.51 | 101.38 | 6
2023-06-13 15:00 | 2023-06-13 17:00 | DK1 | 630.68 | 84.63 | 6
2023-06-13 15:00 | 2023-06-13 17:00 | DK2 | 630.68 | 84.63 | 6
2023-06-13 14:00 | 2023-06-13 16:00 | DK2 | 546.84 | 73.38 | 6
2023-06-13 14:00 | 2023-06-13 16:00 | DK1 | 546.84 | 73.38 | 6
2023-06-13 13:00 | 2023-06-13 15:00 | DK1 | 470.01 | 63.07 | 6
2023-06-13 13:00 | 2023-06-13 15:00 | DK2 | 470.01 | 63.07 | 6
2023-06-13 12:00 | 2023-06-13 14:00 | DK2 | 361.43 | 48.5 | 6
2023-06-13 12:00 | 2023-06-13 14:00 | DK1 | 361.43 | 48.5 | 6
2023-06-13 11:00 | 2023-06-13 13:00 | DK1 | 374.1 | 50.2 | 6
2023-06-13 11:00 | 2023-06-13 13:00 | DK2 | 374.1 | 50.2 | 6
2023-06-13 10:00 | 2023-06-13 12:00 | DK2 | 418.22 | 56.12 | 6
2023-06-13 10:00 | 2023-06-13 12:00 | DK1 | 418.22 | 56.12 | 6
2023-06-13 09:00 | 2023-06-13 11:00 | DK1 | 575.83 | 77.27 | 6
2023-06-13 09:00 | 2023-06-13 11:00 | DK2 | 575.83 | 77.27 | 6
2023-06-13 08:00 | 2023-06-13 10:00 | DK2 | 634.03 | 85.08 | 6
2023-06-13 08:00 | 2023-06-13 10:00 | DK1 | 634.03 | 85.08 | 6
2023-06-13 07:00 | 2023-06-13 09:00 | DK1 | 768.47 | 103.12 | 6
2023-06-13 07:00 | 2023-06-13 09:00 | DK2 | 768.47 | 103.12 | 6
2023-06-13 06:00 | 2023-06-13 08:00 | DK2 | 894.56 | 120.04 | 6
2023-06-13 06:00 | 2023-06-13 08:00 | DK1 | 894.56 | 120.04 | 6
2023-06-13 05:00 | 2023-06-13 07:00 | DK1 | 890.76 | 119.53 | 6
2023-06-13 05:00 | 2023-06-13 07:00 | DK2 | 890.76 | 119.53 | 6
2023-06-13 04:00 | 2023-06-13 06:00 | DK2 | 858.05 | 115.14 | 6
2023-06-13 04:00 | 2023-06-13 06:00 | DK1 | 858.05 | 115.14 | 6
2023-06-13 03:00 | 2023-06-13 05:00 | DK1 | 671 | 90.04 | 6
2023-06-13 03:00 | 2023-06-13 05:00 | DK2 | 671 | 90.04 | 6
2023-06-13 02:00 | 2023-06-13 04:00 | DK2 | 631.72 | 84.77 | 6
2023-06-13 02:00 | 2023-06-13 04:00 | DK1 | 631.72 | 84.77 | 6
2023-06-13 01:00 | 2023-06-13 03:00 | DK1 | 616.67 | 82.75 | 6
2023-06-13 01:00 | 2023-06-13 03:00 | DK2 | 616.67 | 82.75 | 6
2023-06-13 | 2023-06-13 02:00 | DK2 | 620.69 | 83.29 | 6
2023-06-13 | 2023-06-13 02:00 | DK1 | 620.69 | 83.29 | 6
2023-06-12 23:00 | 2023-06-13 01:00 | DK1 | 616.89 | 82.78 | 6
2023-06-12 23:00 | 2023-06-13 01:00 | DK2 | 616.89 | 82.78 | 6
2023-06-12 22:00 | 2023-06-13 | DK2 | 664.07 | 89.11 | 6
2023-06-12 22:00 | 2023-06-13 | DK1 | 664.07 | 89.11 | 6
2023-06-12 21:00 | 2023-06-12 23:00 | DK2 | 731.09 | 98.1 | 6
2023-06-12 21:00 | 2023-06-12 23:00 | DK1 | 731.09 | 98.1 | 6
2023-06-12 20:00 | 2023-06-12 22:00 | DK1 | 797.42 | 107 | 6
2023-06-12 20:00 | 2023-06-12 22:00 | DK2 | 797.42 | 107 | 6
2023-06-12 19:00 | 2023-06-12 21:00 | DK2 | 871.42 | 116.93 | 6
2023-06-12 19:00 | 2023-06-12 21:00 | DK1 | 871.42 | 116.93 | 6
2023-06-12 18:00 | 2023-06-12 20:00 | DK1 | 1064.89 | 142.89 | 6
2023-06-12 18:00 | 2023-06-12 20:00 | DK2 | 1064.89 | 142.89 | 6
2023-06-12 17:00 | 2023-06-12 19:00 | DK2 | 991.48 | 133.04 | 6
2023-06-12 17:00 | 2023-06-12 19:00 | DK1 | 991.48 | 133.04 | 6
2023-06-12 16:00 | 2023-06-12 18:00 | DK1 | 817.39 | 109.68 | 6
2023-06-12 16:00 | 2023-06-12 18:00 | DK2 | 817.39 | 109.68 | 6
2023-06-12 15:00 | 2023-06-12 17:00 | DK2 | 727.36 | 97.6 | 6
2023-06-12 15:00 | 2023-06-12 17:00 | DK1 | 727.36 | 97.6 | 6
2023-06-12 14:00 | 2023-06-12 16:00 | DK1 | 632.12 | 84.82 | 6
2023-06-12 14:00 | 2023-06-12 16:00 | DK2 | 632.12 | 84.82 | 6
2023-06-12 13:00 | 2023-06-12 15:00 | DK2 | 552.53 | 74.14 | 6
2023-06-12 13:00 | 2023-06-12 15:00 | DK1 | 552.53 | 74.14 | 6
2023-06-12 12:00 | 2023-06-12 14:00 | DK1 | 478.6 | 64.22 | 6
2023-06-12 12:00 | 2023-06-12 14:00 | DK2 | 478.6 | 64.22 | 6
2023-06-12 11:00 | 2023-06-12 13:00 | DK2 | 454.68 | 61.01 | 6
2023-06-12 11:00 | 2023-06-12 13:00 | DK1 | 454.68 | 61.01 | 6
2023-06-12 10:00 | 2023-06-12 12:00 | DK2 | 484.64 | 65.03 | 6
2023-06-12 10:00 | 2023-06-12 12:00 | DK1 | 467.2 | 62.69 | 6
2023-06-12 09:00 | 2023-06-12 11:00 | DK1 | 480.02 | 64.41 | 6
2023-06-12 09:00 | 2023-06-12 11:00 | DK2 | 552.53 | 74.14 | 6
2023-06-12 08:00 | 2023-06-12 10:00 | DK2 | 654.4 | 87.81 | 6
2023-06-12 08:00 | 2023-06-12 10:00 | DK1 | 641.14 | 86.03 | 6
2023-06-12 07:00 | 2023-06-12 09:00 | DK1 | 790.04 | 106.01 | 6
2023-06-12 07:00 | 2023-06-12 09:00 | DK2 | 790.04 | 106.01 | 6
2023-06-12 06:00 | 2023-06-12 08:00 | DK2 | 927.02 | 124.39 | 6
2023-06-12 06:00 | 2023-06-12 08:00 | DK1 | 927.02 | 124.39 | 6
2023-06-12 05:00 | 2023-06-12 07:00 | DK1 | 941.7 | 126.36 | 6
2023-06-12 05:00 | 2023-06-12 07:00 | DK2 | 941.7 | 126.36 | 6
2023-06-12 04:00 | 2023-06-12 06:00 | DK2 | 800.62 | 107.43 | 6
2023-06-12 04:00 | 2023-06-12 06:00 | DK1 | 800.62 | 107.43 | 6
2023-06-12 03:00 | 2023-06-12 05:00 | DK1 | 706.87 | 94.85 | 6
2023-06-12 03:00 | 2023-06-12 05:00 | DK2 | 706.87 | 94.85 | 6
2023-06-12 02:00 | 2023-06-12 04:00 | DK2 | 610.58 | 81.93 | 6
2023-06-12 02:00 | 2023-06-12 04:00 | DK1 | 610.58 | 81.93 | 6
2023-06-12 01:00 | 2023-06-12 03:00 | DK1 | 593.74 | 79.67 | 6
2023-06-12 01:00 | 2023-06-12 03:00 | DK2 | 593.74 | 79.67 | 6
2023-06-12 | 2023-06-12 02:00 | DK2 | 601.34 | 80.69 | 6
2023-06-12 | 2023-06-12 02:00 | DK1 | 601.34 | 80.69 | 6
2023-06-11 23:00 | 2023-06-12 01:00 | DK1 | 568.7 | 76.31 | 6
2023-06-11 23:00 | 2023-06-12 01:00 | DK2 | 568.7 | 76.31 | 6
2023-06-11 22:00 | 2023-06-12 | DK2 | 596.95 | 80.1 | 6
2023-06-11 22:00 | 2023-06-12 | DK1 | 596.95 | 80.1 | 6
2023-06-11 21:00 | 2023-06-11 23:00 | DK2 | 571.46 | 76.68 | 6
2023-06-11 21:00 | 2023-06-11 23:00 | DK1 | 571.46 | 76.68 | 6
2023-06-11 20:00 | 2023-06-11 22:00 | DK1 | 604.32 | 81.09 | 6
2023-06-11 20:00 | 2023-06-11 22:00 | DK2 | 604.32 | 81.09 | 6
2023-06-11 19:00 | 2023-06-11 21:00 | DK2 | 668.49 | 89.7 | 6
2023-06-11 19:00 | 2023-06-11 21:00 | DK1 | 668.49 | 89.7 | 6
2023-06-11 18:00 | 2023-06-11 20:00 | DK1 | 666.85 | 89.48 | 6
2023-06-11 18:00 | 2023-06-11 20:00 | DK2 | 666.85 | 89.48 | 6
2023-06-11 17:00 | 2023-06-11 19:00 | DK2 | 549.18 | 73.69 | 6
2023-06-11 17:00 | 2023-06-11 19:00 | DK1 | 549.18 | 73.69 | 6
2023-06-11 16:00 | 2023-06-11 18:00 | DK1 | 609.69 | 81.81 | 6
2023-06-11 16:00 | 2023-06-11 18:00 | DK2 | 609.69 | 81.81 | 6
2023-06-11 15:00 | 2023-06-11 17:00 | DK2 | 165.74 | 22.24 | 6
2023-06-11 15:00 | 2023-06-11 17:00 | DK1 | 208.07 | 27.92 | 6
2023-06-11 14:00 | 2023-06-11 16:00 | DK1 | -0.67 | -0.09 | 6
2023-06-11 14:00 | 2023-06-11 16:00 | DK2 | -0.75 | -0.1 | 6
2023-06-11 13:00 | 2023-06-11 15:00 | DK2 | -39.05 | -5.24 | 6
2023-06-11 13:00 | 2023-06-11 15:00 | DK1 | -81.46 | -10.93 | 6
2023-06-11 12:00 | 2023-06-11 14:00 | DK1 | -260.47 | -34.95 | 6
2023-06-11 12:00 | 2023-06-11 14:00 | DK2 | -37.93 | -5.09 | 6
2023-06-11 11:00 | 2023-06-11 13:00 | DK2 | -37.71 | -5.06 | 6
2023-06-11 11:00 | 2023-06-11 13:00 | DK1 | -260.76 | -34.99 | 6
2023-06-11 10:00 | 2023-06-11 12:00 | DK2 | -25.79 | -3.46 | 6
2023-06-11 10:00 | 2023-06-11 12:00 | DK1 | -146.22 | -19.62 | 6
2023-06-11 09:00 | 2023-06-11 11:00 | DK1 | -12.52 | -1.68 | 6
2023-06-11 09:00 | 2023-06-11 11:00 | DK2 | -12.52 | -1.68 | 6
2023-06-11 08:00 | 2023-06-11 10:00 | DK2 | 0.07 | 0.01 | 6
2023-06-11 08:00 | 2023-06-11 10:00 | DK1 | 0.07 | 0.01 | 6
2023-06-11 07:00 | 2023-06-11 09:00 | DK1 | 118.49 | 15.9 | 6
2023-06-11 07:00 | 2023-06-11 09:00 | DK2 | 118.49 | 15.9 | 6
2023-06-11 06:00 | 2023-06-11 08:00 | DK2 | 211.95 | 28.44 | 6
2023-06-11 06:00 | 2023-06-11 08:00 | DK1 | 211.95 | 28.44 | 6
2023-06-11 05:00 | 2023-06-11 07:00 | DK1 | 348.18 | 46.72 | 6
2023-06-11 05:00 | 2023-06-11 07:00 | DK2 | 348.18 | 46.72 | 6
2023-06-11 04:00 | 2023-06-11 06:00 | DK2 | 372.4 | 49.97 | 6
2023-06-11 04:00 | 2023-06-11 06:00 | DK1 | 372.4 | 49.97 | 6
2023-06-11 03:00 | 2023-06-11 05:00 | DK1 | 366.14 | 49.13 | 6
2023-06-11 03:00 | 2023-06-11 05:00 | DK2 | 366.14 | 49.13 | 6
2023-06-11 02:00 | 2023-06-11 04:00 | DK2 | 357.94 | 48.03 | 6
2023-06-11 02:00 | 2023-06-11 04:00 | DK1 | 386.93 | 51.92 | 6
2023-06-11 01:00 | 2023-06-11 03:00 | DK2 | 363.16 | 48.73 | 6
2023-06-11 01:00 | 2023-06-11 03:00 | DK1 | 372.1 | 49.93 | 6
2023-06-11 | 2023-06-11 02:00 | DK1 | 394.09 | 52.88 | 6
2023-06-11 | 2023-06-11 02:00 | DK2 | 384.62 | 51.61 | 6
2023-06-10 23:00 | 2023-06-11 01:00 | DK2 | 374.94 | 50.31 | 6
2023-06-10 23:00 | 2023-06-11 01:00 | DK1 | 432.77 | 58.07 | 6
2023-06-10 22:00 | 2023-06-11 | DK1 | 454.16 | 60.94 | 6
2023-06-10 22:00 | 2023-06-11 | DK2 | 148.9 | 19.98 | 6
2023-06-10 21:00 | 2023-06-10 23:00 | DK1 | 487.59 | 65.44 | 6
2023-06-10 21:00 | 2023-06-10 23:00 | DK2 | 130.61 | 17.53 | 6
2023-06-10 20:00 | 2023-06-10 22:00 | DK2 | 179.12 | 24.04 | 6
2023-06-10 20:00 | 2023-06-10 22:00 | DK1 | 513.51 | 68.92 | 6
2023-06-10 19:00 | 2023-06-10 21:00 | DK1 | 541.9 | 72.73 | 6
2023-06-10 19:00 | 2023-06-10 21:00 | DK2 | 260.71 | 34.99 | 6
2023-06-10 18:00 | 2023-06-10 20:00 | DK2 | 309.44 | 41.53 | 6
2023-06-10 18:00 | 2023-06-10 20:00 | DK1 | 542.13 | 72.76 | 6
2023-06-10 17:00 | 2023-06-10 19:00 | DK1 | 535.42 | 71.86 | 6
2023-06-10 17:00 | 2023-06-10 19:00 | DK2 | 319.27 | 42.85 | 6
2023-06-10 16:00 | 2023-06-10 18:00 | DK2 | 315.84 | 42.39 | 6
2023-06-10 16:00 | 2023-06-10 18:00 | DK1 | 464.12 | 62.29 | 6
2023-06-10 15:00 | 2023-06-10 17:00 | DK1 | 331.56 | 44.5 | 6
2023-06-10 15:00 | 2023-06-10 17:00 | DK2 | 248.78 | 33.39 | 6
2023-06-10 14:00 | 2023-06-10 16:00 | DK2 | 101.7 | 13.65 | 6
2023-06-10 14:00 | 2023-06-10 16:00 | DK1 | 18.93 | 2.54 | 6
2023-06-10 13:00 | 2023-06-10 15:00 | DK1 | -37.03 | -4.97 | 6
2023-06-10 13:00 | 2023-06-10 15:00 | DK2 | 0 | 0 | 6
2023-06-10 12:00 | 2023-06-10 14:00 | DK2 | 0 | 0 | 6
2023-06-10 12:00 | 2023-06-10 14:00 | DK1 | -149.24 | -20.03 | 6
2023-06-10 11:00 | 2023-06-10 13:00 | DK1 | -148.72 | -19.96 | 6
2023-06-10 11:00 | 2023-06-10 13:00 | DK2 | 0 | 0 | 6
2023-06-10 10:00 | 2023-06-10 12:00 | DK2 | 0.6 | 0.08 | 6
2023-06-10 10:00 | 2023-06-10 12:00 | DK1 | 0.6 | 0.08 | 6
2023-06-10 09:00 | 2023-06-10 11:00 | DK1 | 93.21 | 12.51 | 6
2023-06-10 09:00 | 2023-06-10 11:00 | DK2 | 96.19 | 12.91 | 6
2023-06-10 08:00 | 2023-06-10 10:00 | DK2 | 190.82 | 25.61 | 6
2023-06-10 08:00 | 2023-06-10 10:00 | DK1 | 200.5 | 26.91 | 6
2023-06-10 07:00 | 2023-06-10 09:00 | DK1 | 449.06 | 60.27 | 6
2023-06-10 07:00 | 2023-06-10 09:00 | DK2 | 294.53 | 39.53 | 6
2023-06-10 06:00 | 2023-06-10 08:00 | DK2 | 297.36 | 39.91 | 6
2023-06-10 06:00 | 2023-06-10 08:00 | DK1 | 519.33 | 69.7 | 6
2023-06-10 05:00 | 2023-06-10 07:00 | DK2 | 269.27 | 36.14 | 6
2023-06-10 05:00 | 2023-06-10 07:00 | DK1 | 555.91 | 74.61 | 6
2023-06-10 04:00 | 2023-06-10 06:00 | DK1 | 568.2 | 76.26 | 6
2023-06-10 04:00 | 2023-06-10 06:00 | DK2 | 198.86 | 26.69 | 6
2023-06-10 03:00 | 2023-06-10 05:00 | DK2 | 156.1 | 20.95 | 6
2023-06-10 03:00 | 2023-06-10 05:00 | DK1 | 574.76 | 77.14 | 6
2023-06-10 02:00 | 2023-06-10 04:00 | DK1 | 575.28 | 77.21 | 6
2023-06-10 02:00 | 2023-06-10 04:00 | DK2 | 152.22 | 20.43 | 6
2023-06-10 01:00 | 2023-06-10 03:00 | DK2 | 149.61 | 20.08 | 6
2023-06-10 01:00 | 2023-06-10 03:00 | DK1 | 581.24 | 78.01 | 6
2023-06-10 | 2023-06-10 02:00 | DK1 | 569.02 | 76.37 | 6
2023-06-10 | 2023-06-10 02:00 | DK2 | 149.32 | 20.04 | 6
2023-06-09 23:00 | 2023-06-10 01:00 | DK2 | 151.18 | 20.29 | 6
2023-06-09 23:00 | 2023-06-10 01:00 | DK1 | 575.51 | 77.24 | 6
2023-06-09 22:00 | 2023-06-10 | DK1 | 602.18 | 80.82 | 6
2023-06-09 22:00 | 2023-06-10 | DK2 | 154.68 | 20.76 | 6
2023-06-09 21:00 | 2023-06-09 23:00 | DK1 | 640.7 | 86 | 6
2023-06-09 21:00 | 2023-06-09 23:00 | DK2 | 183.12 | 24.58 | 6
2023-06-09 20:00 | 2023-06-09 22:00 | DK1 | 726.23 | 97.48 | 6
2023-06-09 20:00 | 2023-06-09 22:00 | DK2 | 310.59 | 41.69 | 6
2023-06-09 19:00 | 2023-06-09 21:00 | DK1 | 775.69 | 104.12 | 6
2023-06-09 19:00 | 2023-06-09 21:00 | DK2 | 332.05 | 44.57 | 6
2023-06-09 18:00 | 2023-06-09 20:00 | DK2 | 365.05 | 49 | 6
2023-06-09 18:00 | 2023-06-09 20:00 | DK1 | 793.05 | 106.45 | 6
2023-06-09 17:00 | 2023-06-09 19:00 | DK1 | 775.69 | 104.12 | 6
2023-06-09 17:00 | 2023-06-09 19:00 | DK2 | 310.29 | 41.65 | 6
2023-06-09 16:00 | 2023-06-09 18:00 | DK2 | 307.54 | 41.28 | 6
2023-06-09 16:00 | 2023-06-09 18:00 | DK1 | 707.75 | 95 | 6
2023-06-09 15:00 | 2023-06-09 17:00 | DK1 | 600.69 | 80.63 | 6
2023-06-09 15:00 | 2023-06-09 17:00 | DK2 | 291.52 | 39.13 | 6
2023-06-09 14:00 | 2023-06-09 16:00 | DK2 | 256.88 | 34.48 | 6
2023-06-09 14:00 | 2023-06-09 16:00 | DK1 | 541.17 | 72.64 | 6
2023-06-09 13:00 | 2023-06-09 15:00 | DK1 | 509.5 | 68.39 | 6
2023-06-09 13:00 | 2023-06-09 15:00 | DK2 | 237.8 | 31.92 | 6
2023-06-09 12:00 | 2023-06-09 14:00 | DK2 | 236.39 | 31.73 | 6
2023-06-09 12:00 | 2023-06-09 14:00 | DK1 | 477.25 | 64.06 | 6
2023-06-09 11:00 | 2023-06-09 13:00 | DK1 | 458.77 | 61.58 | 6
2023-06-09 11:00 | 2023-06-09 13:00 | DK2 | 252.48 | 33.89 | 6
2023-06-09 10:00 | 2023-06-09 12:00 | DK2 | 289.36 | 38.84 | 6
2023-06-09 10:00 | 2023-06-09 12:00 | DK1 | 521.72 | 70.03 | 6
2023-06-09 09:00 | 2023-06-09 11:00 | DK1 | 561.95 | 75.43 | 6
2023-06-09 09:00 | 2023-06-09 11:00 | DK2 | 301.58 | 40.48 | 6
2023-06-09 08:00 | 2023-06-09 10:00 | DK2 | 539.98 | 72.48 | 6
2023-06-09 08:00 | 2023-06-09 10:00 | DK1 | 612.84 | 82.26 | 6
2023-06-09 07:00 | 2023-06-09 09:00 | DK1 | 680.85 | 91.39 | 6
2023-06-09 07:00 | 2023-06-09 09:00 | DK2 | 664.46 | 89.19 | 6
2023-06-09 06:00 | 2023-06-09 08:00 | DK2 | 755.73 | 101.44 | 6
2023-06-09 06:00 | 2023-06-09 08:00 | DK1 | 774.35 | 103.94 | 6
2023-06-09 05:00 | 2023-06-09 07:00 | DK2 | 774.58 | 103.97 | 6
2023-06-09 05:00 | 2023-06-09 07:00 | DK1 | 774.58 | 103.97 | 6
2023-06-09 04:00 | 2023-06-09 06:00 | DK1 | 772.86 | 103.74 | 6
2023-06-09 04:00 | 2023-06-09 06:00 | DK2 | 772.86 | 103.74 | 6
2023-06-09 03:00 | 2023-06-09 05:00 | DK2 | 663.5 | 89.06 | 6
2023-06-09 03:00 | 2023-06-09 05:00 | DK1 | 663.5 | 89.06 | 6
2023-06-09 02:00 | 2023-06-09 04:00 | DK1 | 568.21 | 76.27 | 6
2023-06-09 02:00 | 2023-06-09 04:00 | DK2 | 568.21 | 76.27 | 6
2023-06-09 01:00 | 2023-06-09 03:00 | DK2 | 566.2 | 76 | 6
2023-06-09 01:00 | 2023-06-09 03:00 | DK1 | 566.2 | 76 | 6
2023-06-09 | 2023-06-09 02:00 | DK1 | 593.99 | 79.73 | 6
2023-06-09 | 2023-06-09 02:00 | DK2 | 593.99 | 79.73 | 6
2023-06-08 23:00 | 2023-06-09 01:00 | DK2 | 668.26 | 89.7 | 6
2023-06-08 23:00 | 2023-06-09 01:00 | DK1 | 668.26 | 89.7 | 6
2023-06-08 22:00 | 2023-06-09 | DK1 | 707.75 | 95 | 6
2023-06-08 22:00 | 2023-06-09 | DK2 | 707.75 | 95 | 6
2023-06-08 21:00 | 2023-06-08 23:00 | DK1 | 677.94 | 91 | 6
2023-06-08 21:00 | 2023-06-08 23:00 | DK2 | 677.94 | 91 | 6
2023-06-08 20:00 | 2023-06-08 22:00 | DK1 | 719.51 | 96.58 | 6
2023-06-08 20:00 | 2023-06-08 22:00 | DK2 | 719.51 | 96.58 | 6
2023-06-08 19:00 | 2023-06-08 21:00 | DK1 | 782.24 | 105 | 6
2023-06-08 19:00 | 2023-06-08 21:00 | DK2 | 782.24 | 105 | 6
2023-06-08 18:00 | 2023-06-08 20:00 | DK2 | 848.09 | 113.84 | 6
2023-06-08 18:00 | 2023-06-08 20:00 | DK1 | 848.09 | 113.84 | 6
2023-06-08 17:00 | 2023-06-08 19:00 | DK1 | 760.11 | 102.03 | 6
2023-06-08 17:00 | 2023-06-08 19:00 | DK2 | 760.11 | 102.03 | 6
2023-06-08 16:00 | 2023-06-08 18:00 | DK2 | 673.92 | 90.46 | 6
2023-06-08 16:00 | 2023-06-08 18:00 | DK1 | 673.92 | 90.46 | 6
2023-06-08 15:00 | 2023-06-08 17:00 | DK2 | 566.94 | 76.1 | 6
2023-06-08 15:00 | 2023-06-08 17:00 | DK1 | 566.94 | 76.1 | 6
2023-06-08 14:00 | 2023-06-08 16:00 | DK1 | 530.21 | 71.17 | 6
2023-06-08 14:00 | 2023-06-08 16:00 | DK2 | 530.21 | 71.17 | 6
2023-06-08 13:00 | 2023-06-08 15:00 | DK2 | 506.07 | 67.93 | 6
2023-06-08 13:00 | 2023-06-08 15:00 | DK1 | 506.07 | 67.93 | 6
2023-06-08 12:00 | 2023-06-08 14:00 | DK1 | 477.24 | 64.06 | 6
2023-06-08 12:00 | 2023-06-08 14:00 | DK2 | 477.24 | 64.06 | 6
2023-06-08 11:00 | 2023-06-08 13:00 | DK2 | 475.6 | 63.84 | 6
2023-06-08 11:00 | 2023-06-08 13:00 | DK1 | 475.6 | 63.84 | 6
2023-06-08 10:00 | 2023-06-08 12:00 | DK1 | 478.43 | 64.22 | 6
2023-06-08 10:00 | 2023-06-08 12:00 | DK2 | 478.43 | 64.22 | 6
2023-06-08 09:00 | 2023-06-08 11:00 | DK2 | 510.32 | 68.5 | 6
2023-06-08 09:00 | 2023-06-08 11:00 | DK1 | 510.32 | 68.5 | 6
2023-06-08 08:00 | 2023-06-08 10:00 | DK1 | 556.06 | 74.64 | 6
2023-06-08 08:00 | 2023-06-08 10:00 | DK2 | 556.06 | 74.64 | 6
2023-06-08 07:00 | 2023-06-08 09:00 | DK2 | 624.15 | 83.78 | 6
2023-06-08 07:00 | 2023-06-08 09:00 | DK1 | 624.15 | 83.78 | 6
2023-06-08 06:00 | 2023-06-08 08:00 | DK1 | 680.92 | 91.4 | 6
2023-06-08 06:00 | 2023-06-08 08:00 | DK2 | 680.92 | 91.4 | 6
2023-06-08 05:00 | 2023-06-08 07:00 | DK2 | 694.77 | 93.26 | 6
2023-06-08 05:00 | 2023-06-08 07:00 | DK1 | 694.77 | 93.26 | 6
2023-06-08 04:00 | 2023-06-08 06:00 | DK1 | 700.36 | 94.01 | 6
2023-06-08 04:00 | 2023-06-08 06:00 | DK2 | 700.36 | 94.01 | 6
2023-06-08 03:00 | 2023-06-08 05:00 | DK2 | 658.87 | 88.44 | 6
2023-06-08 03:00 | 2023-06-08 05:00 | DK1 | 658.87 | 88.44 | 6
2023-06-08 02:00 | 2023-06-08 04:00 | DK1 | 611.19 | 82.04 | 6
2023-06-08 02:00 | 2023-06-08 04:00 | DK2 | 611.19 | 82.04 | 6
2023-06-08 01:00 | 2023-06-08 03:00 | DK2 | 595.24 | 79.9 | 6
2023-06-08 01:00 | 2023-06-08 03:00 | DK1 | 595.24 | 79.9 | 6
2023-06-08 | 2023-06-08 02:00 | DK1 | 618.64 | 83.04 | 6
2023-06-08 | 2023-06-08 02:00 | DK2 | 618.64 | 83.04 | 6
2023-06-07 23:00 | 2023-06-08 01:00 | DK2 | 664.98 | 89.26 | 6
2023-06-07 23:00 | 2023-06-08 01:00 | DK1 | 664.98 | 89.26 | 6
2023-06-07 22:00 | 2023-06-08 | DK1 | 699.77 | 93.93 | 6
2023-06-07 22:00 | 2023-06-08 | DK2 | 699.77 | 93.93 | 6
2023-06-07 21:00 | 2023-06-07 23:00 | DK2 | 706.97 | 94.9 | 6
2023-06-07 21:00 | 2023-06-07 23:00 | DK1 | 706.97 | 94.9 | 6
2023-06-07 20:00 | 2023-06-07 22:00 | DK1 | 788.32 | 105.82 | 6
2023-06-07 20:00 | 2023-06-07 22:00 | DK2 | 788.32 | 105.82 | 6
2023-06-07 19:00 | 2023-06-07 21:00 | DK2 | 950.2 | 127.55 | 6
2023-06-07 19:00 | 2023-06-07 21:00 | DK1 | 950.2 | 127.55 | 6
2023-06-07 18:00 | 2023-06-07 20:00 | DK1 | 1100.3101 | 147.7 | 6
2023-06-07 18:00 | 2023-06-07 20:00 | DK2 | 1100.3101 | 147.7 | 6
2023-06-07 17:00 | 2023-06-07 19:00 | DK2 | 1031.92 | 138.52 | 6
2023-06-07 17:00 | 2023-06-07 19:00 | DK1 | 1031.92 | 138.52 | 6
2023-06-07 16:00 | 2023-06-07 18:00 | DK2 | 752.93 | 101.07 | 6
2023-06-07 16:00 | 2023-06-07 18:00 | DK1 | 752.93 | 101.07 | 6
2023-06-07 15:00 | 2023-06-07 17:00 | DK1 | 701.9 | 94.22 | 6
2023-06-07 15:00 | 2023-06-07 17:00 | DK2 | 701.9 | 94.22 | 6
2023-06-07 14:00 | 2023-06-07 16:00 | DK2 | 593.81 | 79.71 | 6
2023-06-07 14:00 | 2023-06-07 16:00 | DK1 | 593.81 | 79.71 | 6
2023-06-07 13:00 | 2023-06-07 15:00 | DK1 | 588.89 | 79.05 | 6
2023-06-07 13:00 | 2023-06-07 15:00 | DK2 | 588.89 | 79.05 | 6
2023-06-07 12:00 | 2023-06-07 14:00 | DK2 | 569.52 | 76.45 | 6
2023-06-07 12:00 | 2023-06-07 14:00 | DK1 | 569.52 | 76.45 | 6
2023-06-07 11:00 | 2023-06-07 13:00 | DK1 | 580.32 | 77.9 | 6
2023-06-07 11:00 | 2023-06-07 13:00 | DK2 | 580.32 | 77.9 | 6
2023-06-07 10:00 | 2023-06-07 12:00 | DK2 | 595.6 | 79.95 | 6
2023-06-07 10:00 | 2023-06-07 12:00 | DK1 | 595.6 | 79.95 | 6
2023-06-07 09:00 | 2023-06-07 11:00 | DK1 | 645.14 | 86.6 | 6
2023-06-07 09:00 | 2023-06-07 11:00 | DK2 | 645.14 | 86.6 | 6
2023-06-07 08:00 | 2023-06-07 10:00 | DK2 | 693.78 | 93.13 | 6
2023-06-07 08:00 | 2023-06-07 10:00 | DK1 | 693.78 | 93.13 | 6
2023-06-07 07:00 | 2023-06-07 09:00 | DK1 | 734.01 | 98.53 | 6
2023-06-07 07:00 | 2023-06-07 09:00 | DK2 | 734.01 | 98.53 | 6
2023-06-07 06:00 | 2023-06-07 08:00 | DK2 | 854.17 | 114.66 | 6
2023-06-07 06:00 | 2023-06-07 08:00 | DK1 | 854.17 | 114.66 | 6
2023-06-07 05:00 | 2023-06-07 07:00 | DK1 | 1091.29 | 146.49 | 6
2023-06-07 05:00 | 2023-06-07 07:00 | DK2 | 1091.29 | 146.49 | 6
2023-06-07 04:00 | 2023-06-07 06:00 | DK2 | 951.02 | 127.66 | 6
2023-06-07 04:00 | 2023-06-07 06:00 | DK1 | 951.02 | 127.66 | 6
2023-06-07 03:00 | 2023-06-07 05:00 | DK1 | 729.32 | 97.9 | 6
2023-06-07 03:00 | 2023-06-07 05:00 | DK2 | 729.32 | 97.9 | 6
2023-06-07 02:00 | 2023-06-07 04:00 | DK2 | 675.53 | 90.68 | 6
2023-06-07 02:00 | 2023-06-07 04:00 | DK1 | 675.53 | 90.68 | 6
2023-06-07 01:00 | 2023-06-07 03:00 | DK1 | 671.95 | 90.2 | 6
2023-06-07 01:00 | 2023-06-07 03:00 | DK2 | 671.95 | 90.2 | 6
2023-06-07 | 2023-06-07 02:00 | DK2 | 672.4 | 90.26 | 6
2023-06-07 | 2023-06-07 02:00 | DK1 | 672.4 | 90.26 | 6
2023-06-06 23:00 | 2023-06-07 01:00 | DK1 | 669.2 | 89.83 | 6
2023-06-06 23:00 | 2023-06-07 01:00 | DK2 | 669.2 | 89.83 | 6
2023-06-06 22:00 | 2023-06-07 | DK2 | 696.99 | 93.56 | 6
2023-06-06 22:00 | 2023-06-07 | DK1 | 696.99 | 93.56 | 6
2023-06-06 21:00 | 2023-06-06 23:00 | DK2 | 670.29 | 89.99 | 6
2023-06-06 21:00 | 2023-06-06 23:00 | DK1 | 670.29 | 89.99 | 6
2023-06-06 20:00 | 2023-06-06 22:00 | DK1 | 760.05 | 102.04 | 6
2023-06-06 20:00 | 2023-06-06 22:00 | DK2 | 760.05 | 102.04 | 6
2023-06-06 19:00 | 2023-06-06 21:00 | DK2 | 942.46 | 126.53 | 6
2023-06-06 19:00 | 2023-06-06 21:00 | DK1 | 942.46 | 126.53 | 6
2023-06-06 18:00 | 2023-06-06 20:00 | DK1 | 1135.16 | 152.4 | 6
2023-06-06 18:00 | 2023-06-06 20:00 | DK2 | 1135.16 | 152.4 | 6
2023-06-06 17:00 | 2023-06-06 19:00 | DK2 | 999.37 | 134.17 | 6
2023-06-06 17:00 | 2023-06-06 19:00 | DK1 | 999.37 | 134.17 | 6
2023-06-06 16:00 | 2023-06-06 18:00 | DK1 | 736.21 | 98.84 | 6
2023-06-06 16:00 | 2023-06-06 18:00 | DK2 | 736.21 | 98.84 | 6
2023-06-06 15:00 | 2023-06-06 17:00 | DK2 | 654.8 | 87.91 | 6
2023-06-06 15:00 | 2023-06-06 17:00 | DK1 | 654.8 | 87.91 | 6
2023-06-06 14:00 | 2023-06-06 16:00 | DK1 | 590.15 | 79.23 | 6
2023-06-06 14:00 | 2023-06-06 16:00 | DK2 | 590.15 | 79.23 | 6
2023-06-06 13:00 | 2023-06-06 15:00 | DK2 | 487.73 | 65.48 | 6
2023-06-06 13:00 | 2023-06-06 15:00 | DK1 | 487.73 | 65.48 | 6
2023-06-06 12:00 | 2023-06-06 14:00 | DK1 | 513.28 | 68.91 | 6
2023-06-06 12:00 | 2023-06-06 14:00 | DK2 | 513.28 | 68.91 | 6
2023-06-06 11:00 | 2023-06-06 13:00 | DK2 | 542.25 | 72.8 | 6
2023-06-06 11:00 | 2023-06-06 13:00 | DK1 | 542.25 | 72.8 | 6
2023-06-06 10:00 | 2023-06-06 12:00 | DK1 | 564.75 | 75.82 | 6
2023-06-06 10:00 | 2023-06-06 12:00 | DK2 | 564.75 | 75.82 | 6
2023-06-06 09:00 | 2023-06-06 11:00 | DK2 | 611.15 | 82.05 | 6
2023-06-06 09:00 | 2023-06-06 11:00 | DK1 | 611.15 | 82.05 | 6
2023-06-06 08:00 | 2023-06-06 10:00 | DK1 | 646.01 | 86.73 | 6
2023-06-06 08:00 | 2023-06-06 10:00 | DK2 | 646.01 | 86.73 | 6
2023-06-06 07:00 | 2023-06-06 09:00 | DK2 | 706.87 | 94.9 | 6
2023-06-06 07:00 | 2023-06-06 09:00 | DK1 | 706.87 | 94.9 | 6
2023-06-06 06:00 | 2023-06-06 08:00 | DK1 | 912.74 | 122.54 | 6
2023-06-06 06:00 | 2023-06-06 08:00 | DK2 | 912.74 | 122.54 | 6
2023-06-06 05:00 | 2023-06-06 07:00 | DK2 | 1141.71 | 153.28 | 6
2023-06-06 05:00 | 2023-06-06 07:00 | DK1 | 1141.71 | 153.28 | 6
2023-06-06 04:00 | 2023-06-06 06:00 | DK1 | 1090.46 | 146.4 | 6
2023-06-06 04:00 | 2023-06-06 06:00 | DK2 | 1090.46 | 146.4 | 6
2023-06-06 03:00 | 2023-06-06 05:00 | DK2 | 674.46 | 90.55 | 6
2023-06-06 03:00 | 2023-06-06 05:00 | DK1 | 674.46 | 90.55 | 6
2023-06-06 02:00 | 2023-06-06 04:00 | DK1 | 642.06 | 86.2 | 6
2023-06-06 02:00 | 2023-06-06 04:00 | DK2 | 642.06 | 86.2 | 6
2023-06-06 01:00 | 2023-06-06 03:00 | DK1 | 612.49 | 82.23 | 6
2023-06-06 01:00 | 2023-06-06 03:00 | DK2 | 612.49 | 82.23 | 6
2023-06-06 | 2023-06-06 02:00 | DK2 | 590.44 | 79.27 | 6
2023-06-06 | 2023-06-06 02:00 | DK1 | 590.44 | 79.27 | 6
2023-06-05 23:00 | 2023-06-06 01:00 | DK1 | 591.19 | 79.37 | 6
2023-06-05 23:00 | 2023-06-06 01:00 | DK2 | 591.19 | 79.37 | 6
2023-06-05 22:00 | 2023-06-06 | DK2 | 597.6 | 80.23 | 6
2023-06-05 22:00 | 2023-06-06 | DK1 | 597.6 | 80.23 | 6
2023-06-05 21:00 | 2023-06-05 23:00 | DK1 | 662.74 | 88.98 | 6
2023-06-05 21:00 | 2023-06-05 23:00 | DK2 | 662.74 | 88.98 | 6
2023-06-05 20:00 | 2023-06-05 22:00 | DK1 | 752.57 | 101.04 | 6
2023-06-05 20:00 | 2023-06-05 22:00 | DK2 | 752.57 | 101.04 | 6
2023-06-05 19:00 | 2023-06-05 21:00 | DK1 | 956.35 | 128.4 | 6
2023-06-05 19:00 | 2023-06-05 21:00 | DK2 | 956.35 | 128.4 | 6
2023-06-05 18:00 | 2023-06-05 20:00 | DK2 | 1172.12 | 157.37 | 6
2023-06-05 18:00 | 2023-06-05 20:00 | DK1 | 1172.12 | 157.37 | 6
2023-06-05 17:00 | 2023-06-05 19:00 | DK1 | 1008.12 | 135.35 | 6
2023-06-05 17:00 | 2023-06-05 19:00 | DK2 | 1008.12 | 135.35 | 6
2023-06-05 16:00 | 2023-06-05 18:00 | DK2 | 750.48 | 100.76 | 6
2023-06-05 16:00 | 2023-06-05 18:00 | DK1 | 750.48 | 100.76 | 6
2023-06-05 15:00 | 2023-06-05 17:00 | DK2 | 668.85 | 89.8 | 6
2023-06-05 15:00 | 2023-06-05 17:00 | DK1 | 668.85 | 89.8 | 6
2023-06-05 14:00 | 2023-06-05 16:00 | DK1 | 573.51 | 77 | 6
2023-06-05 14:00 | 2023-06-05 16:00 | DK2 | 573.51 | 77 | 6
2023-06-05 13:00 | 2023-06-05 15:00 | DK2 | 507.74 | 68.17 | 6
2023-06-05 13:00 | 2023-06-05 15:00 | DK1 | 507.74 | 68.17 | 6
2023-06-05 12:00 | 2023-06-05 14:00 | DK1 | 494.86 | 66.44 | 6
2023-06-05 12:00 | 2023-06-05 14:00 | DK2 | 494.86 | 66.44 | 6
2023-06-05 11:00 | 2023-06-05 13:00 | DK2 | 515.34 | 69.19 | 6
2023-06-05 11:00 | 2023-06-05 13:00 | DK1 | 515.34 | 69.19 | 6
2023-06-05 10:00 | 2023-06-05 12:00 | DK1 | 515.64 | 69.23 | 6
2023-06-05 10:00 | 2023-06-05 12:00 | DK2 | 515.64 | 69.23 | 6
2023-06-05 09:00 | 2023-06-05 11:00 | DK2 | 521.97 | 70.08 | 6
2023-06-05 09:00 | 2023-06-05 11:00 | DK1 | 521.97 | 70.08 | 6
2023-06-05 08:00 | 2023-06-05 10:00 | DK1 | 558.62 | 75 | 6
2023-06-05 08:00 | 2023-06-05 10:00 | DK2 | 558.62 | 75 | 6
2023-06-05 07:00 | 2023-06-05 09:00 | DK2 | 643.6 | 86.41 | 6
2023-06-05 07:00 | 2023-06-05 09:00 | DK1 | 643.6 | 86.41 | 6
2023-06-05 06:00 | 2023-06-05 08:00 | DK1 | 744.45 | 99.95 | 6
2023-06-05 06:00 | 2023-06-05 08:00 | DK2 | 744.45 | 99.95 | 6
2023-06-05 05:00 | 2023-06-05 07:00 | DK2 | 847.53 | 113.79 | 6
2023-06-05 05:00 | 2023-06-05 07:00 | DK1 | 847.53 | 113.79 | 6
2023-06-05 04:00 | 2023-06-05 06:00 | DK1 | 909.35 | 122.09 | 6
2023-06-05 04:00 | 2023-06-05 06:00 | DK2 | 909.35 | 122.09 | 6
2023-06-05 03:00 | 2023-06-05 05:00 | DK2 | 658.12 | 88.36 | 6
2023-06-05 03:00 | 2023-06-05 05:00 | DK1 | 658.12 | 88.36 | 6
2023-06-05 02:00 | 2023-06-05 04:00 | DK1 | 553.1 | 74.26 | 6
2023-06-05 02:00 | 2023-06-05 04:00 | DK2 | 553.1 | 74.26 | 6
2023-06-05 01:00 | 2023-06-05 03:00 | DK2 | 529.87 | 71.14 | 6
2023-06-05 01:00 | 2023-06-05 03:00 | DK1 | 529.87 | 71.14 | 6
2023-06-05 | 2023-06-05 02:00 | DK1 | 521.9 | 70.07 | 6
2023-06-05 | 2023-06-05 02:00 | DK2 | 521.9 | 70.07 | 6
2023-06-04 23:00 | 2023-06-05 01:00 | DK2 | 529.57 | 71.1 | 6
2023-06-04 23:00 | 2023-06-05 01:00 | DK1 | 529.57 | 71.1 | 6
2023-06-04 22:00 | 2023-06-05 | DK1 | 586.25 | 78.71 | 6
2023-06-04 22:00 | 2023-06-05 | DK2 | 586.25 | 78.71 | 6
2023-06-04 21:00 | 2023-06-04 23:00 | DK1 | 647.85 | 86.98 | 6
2023-06-04 21:00 | 2023-06-04 23:00 | DK2 | 647.85 | 86.98 | 6
2023-06-04 20:00 | 2023-06-04 22:00 | DK2 | 737.37 | 99 | 6
2023-06-04 20:00 | 2023-06-04 22:00 | DK1 | 737.37 | 99 | 6
2023-06-04 19:00 | 2023-06-04 21:00 | DK1 | 764.19 | 102.6 | 6
2023-06-04 19:00 | 2023-06-04 21:00 | DK2 | 764.19 | 102.6 | 6
2023-06-04 18:00 | 2023-06-04 20:00 | DK1 | 817.74 | 109.79 | 6
2023-06-04 18:00 | 2023-06-04 20:00 | DK2 | 817.74 | 109.79 | 6
2023-06-04 17:00 | 2023-06-04 19:00 | DK2 | 736.93 | 98.94 | 6
2023-06-04 17:00 | 2023-06-04 19:00 | DK1 | 736.93 | 98.94 | 6
2023-06-04 16:00 | 2023-06-04 18:00 | DK2 | 582.52 | 78.21 | 6
2023-06-04 16:00 | 2023-06-04 18:00 | DK1 | 582.52 | 78.21 | 6
2023-06-04 15:00 | 2023-06-04 17:00 | DK1 | 256.96 | 34.5 | 6
2023-06-04 15:00 | 2023-06-04 17:00 | DK2 | 219.65 | 29.49 | 6
2023-06-04 14:00 | 2023-06-04 16:00 | DK2 | 37.32 | 5.01 | 6
2023-06-04 14:00 | 2023-06-04 16:00 | DK1 | 0 | 0 | 6
2023-06-04 13:00 | 2023-06-04 15:00 | DK1 | -32.25 | -4.33 | 6
2023-06-04 13:00 | 2023-06-04 15:00 | DK2 | 22.34 | 3 | 6
2023-06-04 12:00 | 2023-06-04 14:00 | DK2 | 22.72 | 3.05 | 6
2023-06-04 12:00 | 2023-06-04 14:00 | DK1 | -270.74 | -36.35 | 6
2023-06-04 11:00 | 2023-06-04 13:00 | DK1 | -219.35 | -29.45 | 6
2023-06-04 11:00 | 2023-06-04 13:00 | DK2 | 27.04 | 3.63 | 6
2023-06-04 10:00 | 2023-06-04 12:00 | DK2 | 30.24 | 4.06 | 6
2023-06-04 10:00 | 2023-06-04 12:00 | DK1 | -37.09 | -4.98 | 6
2023-06-04 09:00 | 2023-06-04 11:00 | DK1 | 0 | 0 | 6
2023-06-04 09:00 | 2023-06-04 11:00 | DK2 | 33.44 | 4.49 | 6
2023-06-04 08:00 | 2023-06-04 10:00 | DK2 | 61.22 | 8.22 | 6
2023-06-04 08:00 | 2023-06-04 10:00 | DK1 | 38.06 | 5.11 | 6
2023-06-04 07:00 | 2023-06-04 09:00 | DK1 | 163.34 | 21.93 | 6
2023-06-04 07:00 | 2023-06-04 09:00 | DK2 | 140.18 | 18.82 | 6
2023-06-04 06:00 | 2023-06-04 08:00 | DK2 | 378.44 | 50.81 | 6
2023-06-04 06:00 | 2023-06-04 08:00 | DK1 | 378.44 | 50.81 | 6
2023-06-04 05:00 | 2023-06-04 07:00 | DK1 | 482.42 | 64.77 | 6
2023-06-04 05:00 | 2023-06-04 07:00 | DK2 | 482.42 | 64.77 | 6
2023-06-04 04:00 | 2023-06-04 06:00 | DK2 | 514.45 | 69.07 | 6
2023-06-04 04:00 | 2023-06-04 06:00 | DK1 | 514.45 | 69.07 | 6
2023-06-04 03:00 | 2023-06-04 05:00 | DK1 | 537.98 | 72.23 | 6
2023-06-04 03:00 | 2023-06-04 05:00 | DK2 | 537.98 | 72.23 | 6
2023-06-04 02:00 | 2023-06-04 04:00 | DK2 | 544.76 | 73.14 | 6
2023-06-04 02:00 | 2023-06-04 04:00 | DK1 | 544.76 | 73.14 | 6
2023-06-04 01:00 | 2023-06-04 03:00 | DK1 | 533.66 | 71.65 | 6
2023-06-04 01:00 | 2023-06-04 03:00 | DK2 | 533.66 | 71.65 | 6
2023-06-04 | 2023-06-04 02:00 | DK2 | 540.07 | 72.51 | 6
2023-06-04 | 2023-06-04 02:00 | DK1 | 540.07 | 72.51 | 6
2023-06-03 23:00 | 2023-06-04 01:00 | DK1 | 557.87 | 74.9 | 6
2023-06-03 23:00 | 2023-06-04 01:00 | DK2 | 557.87 | 74.9 | 6
2023-06-03 22:00 | 2023-06-04 | DK2 | 604.2 | 81.12 | 6
2023-06-03 22:00 | 2023-06-04 | DK1 | 604.2 | 81.12 | 6
2023-06-03 21:00 | 2023-06-03 23:00 | DK2 | 604.65 | 81.17 | 6
2023-06-03 21:00 | 2023-06-03 23:00 | DK1 | 604.65 | 81.17 | 6
2023-06-03 20:00 | 2023-06-03 22:00 | DK1 | 654.7 | 87.89 | 6
2023-06-03 20:00 | 2023-06-03 22:00 | DK2 | 654.7 | 87.89 | 6
2023-06-03 19:00 | 2023-06-03 21:00 | DK2 | 706.92 | 94.9 | 6
2023-06-03 19:00 | 2023-06-03 21:00 | DK1 | 706.92 | 94.9 | 6
2023-06-03 18:00 | 2023-06-03 20:00 | DK1 | 706.92 | 94.9 | 6
2023-06-03 18:00 | 2023-06-03 20:00 | DK2 | 706.92 | 94.9 | 6
2023-06-03 17:00 | 2023-06-03 19:00 | DK2 | 632.88 | 84.96 | 6
2023-06-03 17:00 | 2023-06-03 19:00 | DK1 | 632.88 | 84.96 | 6
2023-06-03 16:00 | 2023-06-03 18:00 | DK1 | 558.68 | 75 | 6
2023-06-03 16:00 | 2023-06-03 18:00 | DK2 | 558.68 | 75 | 6
2023-06-03 15:00 | 2023-06-03 17:00 | DK2 | 340.13 | 45.66 | 6
2023-06-03 15:00 | 2023-06-03 17:00 | DK1 | 340.13 | 45.66 | 6
2023-06-03 14:00 | 2023-06-03 16:00 | DK1 | 40.08 | 5.38 | 6
2023-06-03 14:00 | 2023-06-03 16:00 | DK2 | 40.08 | 5.38 | 6
2023-06-03 13:00 | 2023-06-03 15:00 | DK2 | 11.99 | 1.61 | 6
2023-06-03 13:00 | 2023-06-03 15:00 | DK1 | -0.37 | -0.05 | 6
2023-06-03 12:00 | 2023-06-03 14:00 | DK1 | -25.25 | -3.39 | 6
2023-06-03 12:00 | 2023-06-03 14:00 | DK2 | 13.26 | 1.78 | 6
2023-06-03 11:00 | 2023-06-03 13:00 | DK2 | 16.54 | 2.22 | 6
2023-06-03 11:00 | 2023-06-03 13:00 | DK1 | -36.58 | -4.91 | 6
2023-06-03 10:00 | 2023-06-03 12:00 | DK1 | -0.07 | -0.01 | 6
2023-06-03 10:00 | 2023-06-03 12:00 | DK2 | 19.29 | 2.59 | 6
2023-06-03 09:00 | 2023-06-03 11:00 | DK2 | 46.41 | 6.23 | 6
2023-06-03 09:00 | 2023-06-03 11:00 | DK1 | 37.25 | 5 | 6
2023-06-03 08:00 | 2023-06-03 10:00 | DK1 | 203.81 | 27.36 | 6
2023-06-03 08:00 | 2023-06-03 10:00 | DK2 | 194.65 | 26.13 | 6
2023-06-03 07:00 | 2023-06-03 09:00 | DK2 | 446.72 | 59.97 | 6
2023-06-03 07:00 | 2023-06-03 09:00 | DK1 | 446.72 | 59.97 | 6
2023-06-03 06:00 | 2023-06-03 08:00 | DK1 | 521.44 | 70 | 6
2023-06-03 06:00 | 2023-06-03 08:00 | DK2 | 521.44 | 70 | 6
2023-06-03 05:00 | 2023-06-03 07:00 | DK2 | 548.48 | 73.63 | 6
2023-06-03 05:00 | 2023-06-03 07:00 | DK1 | 548.48 | 73.63 | 6
2023-06-03 04:00 | 2023-06-03 06:00 | DK1 | 579.24 | 77.76 | 6
2023-06-03 04:00 | 2023-06-03 06:00 | DK2 | 579.24 | 77.76 | 6
2023-06-03 03:00 | 2023-06-03 05:00 | DK2 | 585.8 | 78.64 | 6
2023-06-03 03:00 | 2023-06-03 05:00 | DK1 | 585.8 | 78.64 | 6
2023-06-03 02:00 | 2023-06-03 04:00 | DK1 | 601.22 | 80.71 | 6
2023-06-03 02:00 | 2023-06-03 04:00 | DK2 | 601.22 | 80.71 | 6
2023-06-03 01:00 | 2023-06-03 03:00 | DK2 | 560.17 | 75.2 | 6
2023-06-03 01:00 | 2023-06-03 03:00 | DK1 | 560.17 | 75.2 | 6
2023-06-03 | 2023-06-03 02:00 | DK1 | 579.47 | 77.79 | 6
2023-06-03 | 2023-06-03 02:00 | DK2 | 579.47 | 77.79 | 6
2023-06-02 23:00 | 2023-06-03 01:00 | DK2 | 598.16 | 80.3 | 6
2023-06-02 23:00 | 2023-06-03 01:00 | DK1 | 598.16 | 80.3 | 6
2023-06-02 22:00 | 2023-06-03 | DK1 | 632.8 | 84.95 | 6
2023-06-02 22:00 | 2023-06-03 | DK2 | 632.8 | 84.95 | 6
2023-06-02 21:00 | 2023-06-02 23:00 | DK1 | 633.56 | 85.06 | 6
2023-06-02 21:00 | 2023-06-02 23:00 | DK2 | 633.56 | 85.06 | 6
2023-06-02 20:00 | 2023-06-02 22:00 | DK2 | 689.42 | 92.56 | 6
2023-06-02 20:00 | 2023-06-02 22:00 | DK1 | 689.42 | 92.56 | 6
2023-06-02 19:00 | 2023-06-02 21:00 | DK1 | 754.6 | 101.31 | 6
2023-06-02 19:00 | 2023-06-02 21:00 | DK2 | 754.6 | 101.31 | 6
2023-06-02 18:00 | 2023-06-02 20:00 | DK2 | 823.05 | 110.5 | 6
2023-06-02 18:00 | 2023-06-02 20:00 | DK1 | 823.05 | 110.5 | 6
2023-06-02 17:00 | 2023-06-02 19:00 | DK1 | 753.18 | 101.12 | 6
2023-06-02 17:00 | 2023-06-02 19:00 | DK2 | 753.18 | 101.12 | 6
2023-06-02 16:00 | 2023-06-02 18:00 | DK2 | 640.26 | 85.96 | 6
2023-06-02 16:00 | 2023-06-02 18:00 | DK1 | 640.26 | 85.96 | 6
2023-06-02 15:00 | 2023-06-02 17:00 | DK1 | 570.7 | 76.62 | 6
2023-06-02 15:00 | 2023-06-02 17:00 | DK2 | 570.7 | 76.62 | 6
2023-06-02 14:00 | 2023-06-02 16:00 | DK2 | 434.02 | 58.27 | 6
2023-06-02 14:00 | 2023-06-02 16:00 | DK1 | 434.02 | 58.27 | 6
2023-06-02 13:00 | 2023-06-02 15:00 | DK1 | 334.43 | 44.9 | 6
2023-06-02 13:00 | 2023-06-02 15:00 | DK2 | 334.43 | 44.9 | 6
2023-06-02 12:00 | 2023-06-02 14:00 | DK2 | 274.25 | 36.82 | 6
2023-06-02 12:00 | 2023-06-02 14:00 | DK1 | 274.25 | 36.82 | 6
2023-06-02 11:00 | 2023-06-02 13:00 | DK1 | 317.38 | 42.61 | 6
2023-06-02 11:00 | 2023-06-02 13:00 | DK2 | 317.38 | 42.61 | 6
2023-06-02 10:00 | 2023-06-02 12:00 | DK2 | 417.56 | 56.06 | 6
2023-06-02 10:00 | 2023-06-02 12:00 | DK1 | 417.56 | 56.06 | 6
2023-06-02 09:00 | 2023-06-02 11:00 | DK1 | 470.37 | 63.15 | 6
2023-06-02 09:00 | 2023-06-02 11:00 | DK2 | 470.37 | 63.15 | 6
2023-06-02 08:00 | 2023-06-02 10:00 | DK2 | 536.95 | 72.09 | 6
2023-06-02 08:00 | 2023-06-02 10:00 | DK1 | 536.95 | 72.09 | 6
2023-06-02 07:00 | 2023-06-02 09:00 | DK2 | 628.42 | 84.37 | 6
2023-06-02 07:00 | 2023-06-02 09:00 | DK1 | 628.42 | 84.37 | 6
2023-06-02 06:00 | 2023-06-02 08:00 | DK1 | 716.46 | 96.19 | 6
2023-06-02 06:00 | 2023-06-02 08:00 | DK2 | 716.46 | 96.19 | 6
2023-06-02 05:00 | 2023-06-02 07:00 | DK2 | 935.37 | 125.58 | 6
2023-06-02 05:00 | 2023-06-02 07:00 | DK1 | 935.37 | 125.58 | 6
2023-06-02 04:00 | 2023-06-02 06:00 | DK1 | 886.13 | 118.97 | 6
2023-06-02 04:00 | 2023-06-02 06:00 | DK2 | 886.13 | 118.97 | 6
2023-06-02 03:00 | 2023-06-02 05:00 | DK2 | 676.91 | 90.88 | 6
2023-06-02 03:00 | 2023-06-02 05:00 | DK1 | 676.91 | 90.88 | 6
2023-06-02 02:00 | 2023-06-02 04:00 | DK1 | 604.21 | 81.12 | 6
2023-06-02 02:00 | 2023-06-02 04:00 | DK2 | 597.73 | 80.25 | 6
2023-06-02 01:00 | 2023-06-02 03:00 | DK2 | 562.8 | 75.56 | 6
2023-06-02 01:00 | 2023-06-02 03:00 | DK1 | 576.65 | 77.42 | 6
2023-06-02 | 2023-06-02 02:00 | DK1 | 594.75 | 79.85 | 6
2023-06-02 | 2023-06-02 02:00 | DK2 | 592.89 | 79.6 | 6
2023-06-01 23:00 | 2023-06-02 01:00 | DK2 | 577.18 | 77.49 | 6
2023-06-01 23:00 | 2023-06-02 01:00 | DK1 | 591.4 | 79.4 | 6
2023-06-01 22:00 | 2023-06-02 | DK1 | 622.61 | 83.59 | 6
2023-06-01 22:00 | 2023-06-02 | DK2 | 607.64 | 81.58 | 6
2023-06-01 21:00 | 2023-06-01 23:00 | DK2 | 644.41 | 86.53 | 6
2023-06-01 21:00 | 2023-06-01 23:00 | DK1 | 644.41 | 86.53 | 6
2023-06-01 20:00 | 2023-06-01 22:00 | DK1 | 710.54 | 95.41 | 6
2023-06-01 20:00 | 2023-06-01 22:00 | DK2 | 710.54 | 95.41 | 6
2023-06-01 19:00 | 2023-06-01 21:00 | DK2 | 770.27 | 103.43 | 6
2023-06-01 19:00 | 2023-06-01 21:00 | DK1 | 770.27 | 103.43 | 6
2023-06-01 18:00 | 2023-06-01 20:00 | DK1 | 850.48 | 114.2 | 6
2023-06-01 18:00 | 2023-06-01 20:00 | DK2 | 850.48 | 114.2 | 6
2023-06-01 17:00 | 2023-06-01 19:00 | DK2 | 654.91 | 87.94 | 6
2023-06-01 17:00 | 2023-06-01 19:00 | DK1 | 654.91 | 87.94 | 6
2023-06-01 16:00 | 2023-06-01 18:00 | DK1 | 534.71 | 71.8 | 6
2023-06-01 16:00 | 2023-06-01 18:00 | DK2 | 534.71 | 71.8 | 6
2023-06-01 15:00 | 2023-06-01 17:00 | DK2 | 523.32 | 70.27 | 6
2023-06-01 15:00 | 2023-06-01 17:00 | DK1 | 523.32 | 70.27 | 6
2023-06-01 14:00 | 2023-06-01 16:00 | DK1 | 317.78 | 42.67 | 6
2023-06-01 14:00 | 2023-06-01 16:00 | DK2 | 317.78 | 42.67 | 6
2023-06-01 13:00 | 2023-06-01 15:00 | DK2 | 97.04 | 13.03 | 6
2023-06-01 13:00 | 2023-06-01 15:00 | DK1 | 97.04 | 13.03 | 6
2023-06-01 12:00 | 2023-06-01 14:00 | DK1 | 22.42 | 3.01 | 6
2023-06-01 12:00 | 2023-06-01 14:00 | DK2 | 22.42 | 3.01 | 6
2023-06-01 11:00 | 2023-06-01 13:00 | DK2 | 69.56 | 9.34 | 6
2023-06-01 11:00 | 2023-06-01 13:00 | DK1 | 69.56 | 9.34 | 6
2023-06-01 10:00 | 2023-06-01 12:00 | DK1 | 282.48 | 37.93 | 6
2023-06-01 10:00 | 2023-06-01 12:00 | DK2 | 282.48 | 37.93 | 6
2023-06-01 09:00 | 2023-06-01 11:00 | DK2 | 427.4 | 57.39 | 6
2023-06-01 09:00 | 2023-06-01 11:00 | DK1 | 427.4 | 57.39 | 6
2023-06-01 08:00 | 2023-06-01 10:00 | DK1 | 448.55 | 60.23 | 6
2023-06-01 08:00 | 2023-06-01 10:00 | DK2 | 448.55 | 60.23 | 6
2023-06-01 07:00 | 2023-06-01 09:00 | DK2 | 587.22 | 78.85 | 6
2023-06-01 07:00 | 2023-06-01 09:00 | DK1 | 587.22 | 78.85 | 6
2023-06-01 06:00 | 2023-06-01 08:00 | DK1 | 737.8 | 99.07 | 6
2023-06-01 06:00 | 2023-06-01 08:00 | DK2 | 737.8 | 99.07 | 6
2023-06-01 05:00 | 2023-06-01 07:00 | DK2 | 786.66 | 105.63 | 6
2023-06-01 05:00 | 2023-06-01 07:00 | DK1 | 777.87 | 104.45 | 6
2023-06-01 04:00 | 2023-06-01 06:00 | DK1 | 714.12 | 95.89 | 6
2023-06-01 04:00 | 2023-06-01 06:00 | DK2 | 705.33 | 94.71 | 6
2023-06-01 03:00 | 2023-06-01 05:00 | DK2 | 492.94 | 66.19 | 6
2023-06-01 03:00 | 2023-06-01 05:00 | DK1 | 492.94 | 66.19 | 6
2023-06-01 02:00 | 2023-06-01 04:00 | DK1 | 478.79 | 64.29 | 6
2023-06-01 02:00 | 2023-06-01 04:00 | DK2 | 478.79 | 64.29 | 6
2023-06-01 01:00 | 2023-06-01 03:00 | DK2 | 431.27 | 57.91 | 6
2023-06-01 01:00 | 2023-06-01 03:00 | DK1 | 431.27 | 57.91 | 6
2023-06-01 | 2023-06-01 02:00 | DK1 | 413.25 | 55.49 | 6
2023-06-01 | 2023-06-01 02:00 | DK2 | 413.25 | 55.49 | 6
2023-05-31 23:00 | 2023-06-01 01:00 | DK2 | 388.9 | 52.22 | 6
2023-05-31 23:00 | 2023-06-01 01:00 | DK1 | 388.9 | 52.22 | 6
2023-05-31 22:00 | 2023-06-01 | DK1 | 391.88 | 52.62 | 6
2023-05-31 22:00 | 2023-06-01 | DK2 | 391.88 | 52.62 | 6
2023-05-31 21:00 | 2023-05-31 23:00 | DK2 | 425.44 | 57.12 | 5
2023-05-31 21:00 | 2023-05-31 23:00 | DK1 | 425.44 | 57.12 | 5
2023-05-31 20:00 | 2023-05-31 22:00 | DK1 | 423.8 | 56.9 | 5
2023-05-31 20:00 | 2023-05-31 22:00 | DK2 | 423.8 | 56.9 | 5
2023-05-31 19:00 | 2023-05-31 21:00 | DK2 | 437.87 | 58.79 | 5
2023-05-31 19:00 | 2023-05-31 21:00 | DK1 | 437.87 | 58.79 | 5
2023-05-31 18:00 | 2023-05-31 20:00 | DK1 | 506.99 | 68.07 | 5
2023-05-31 18:00 | 2023-05-31 20:00 | DK2 | 506.99 | 68.07 | 5
2023-05-31 17:00 | 2023-05-31 19:00 | DK2 | 437.65 | 58.76 | 5
2023-05-31 17:00 | 2023-05-31 19:00 | DK1 | 437.65 | 58.76 | 5
2023-05-31 16:00 | 2023-05-31 18:00 | DK1 | 431.47 | 57.93 | 5
2023-05-31 16:00 | 2023-05-31 18:00 | DK2 | 431.47 | 57.93 | 5
2023-05-31 15:00 | 2023-05-31 17:00 | DK2 | 386.33 | 51.87 | 5
2023-05-31 15:00 | 2023-05-31 17:00 | DK1 | 386.33 | 51.87 | 5
2023-05-31 14:00 | 2023-05-31 16:00 | DK1 | 150.15 | 20.16 | 5
2023-05-31 14:00 | 2023-05-31 16:00 | DK2 | 146.5 | 19.67 | 5
2023-05-31 13:00 | 2023-05-31 15:00 | DK2 | -1.27 | -0.17 | 5
2023-05-31 13:00 | 2023-05-31 15:00 | DK1 | -4.92 | -0.66 | 5
2023-05-31 12:00 | 2023-05-31 14:00 | DK2 | -6.03 | -0.81 | 5
2023-05-31 12:00 | 2023-05-31 14:00 | DK1 | -6.03 | -0.81 | 5
2023-05-31 11:00 | 2023-05-31 13:00 | DK1 | -0.15 | -0.02 | 5
2023-05-31 11:00 | 2023-05-31 13:00 | DK2 | -0.15 | -0.02 | 5
2023-05-31 10:00 | 2023-05-31 12:00 | DK2 | 11.99 | 1.61 | 5
2023-05-31 10:00 | 2023-05-31 12:00 | DK1 | 11.99 | 1.61 | 5
2023-05-31 09:00 | 2023-05-31 11:00 | DK1 | 337.4 | 45.3 | 5
2023-05-31 09:00 | 2023-05-31 11:00 | DK2 | 337.4 | 45.3 | 5
2023-05-31 08:00 | 2023-05-31 10:00 | DK2 | 411.96 | 55.31 | 5
2023-05-31 08:00 | 2023-05-31 10:00 | DK1 | 411.96 | 55.31 | 5
2023-05-31 07:00 | 2023-05-31 09:00 | DK1 | 489.79 | 65.76 | 5
2023-05-31 07:00 | 2023-05-31 09:00 | DK2 | 489.79 | 65.76 | 5
2023-05-31 06:00 | 2023-05-31 08:00 | DK2 | 558.83 | 75.03 | 5
2023-05-31 06:00 | 2023-05-31 08:00 | DK1 | 558.83 | 75.03 | 5
2023-05-31 05:00 | 2023-05-31 07:00 | DK1 | 649.77 | 87.24 | 5
2023-05-31 05:00 | 2023-05-31 07:00 | DK2 | 649.77 | 87.24 | 5
2023-05-31 04:00 | 2023-05-31 06:00 | DK2 | 761.5 | 102.24 | 5
2023-05-31 04:00 | 2023-05-31 06:00 | DK1 | 761.5 | 102.24 | 5
2023-05-31 03:00 | 2023-05-31 05:00 | DK1 | 662.29 | 88.92 | 5
2023-05-31 03:00 | 2023-05-31 05:00 | DK2 | 662.29 | 88.92 | 5
2023-05-31 02:00 | 2023-05-31 04:00 | DK2 | 612.53 | 82.24 | 5
2023-05-31 02:00 | 2023-05-31 04:00 | DK1 | 612.53 | 82.24 | 5
2023-05-31 01:00 | 2023-05-31 03:00 | DK1 | 581.7 | 78.1 | 5
2023-05-31 01:00 | 2023-05-31 03:00 | DK2 | 581.7 | 78.1 | 5
2023-05-31 | 2023-05-31 02:00 | DK2 | 539.39 | 72.42 | 5
2023-05-31 | 2023-05-31 02:00 | DK1 | 552.65 | 74.2 | 5
2023-05-30 23:00 | 2023-05-31 01:00 | DK1 | 612.01 | 82.17 | 5
2023-05-30 23:00 | 2023-05-31 01:00 | DK2 | 606.43 | 81.42 | 5
2023-05-30 22:00 | 2023-05-31 | DK2 | 639.94 | 85.92 | 5
2023-05-30 22:00 | 2023-05-31 | DK1 | 639.94 | 85.92 | 5
2023-05-30 21:00 | 2023-05-30 23:00 | DK2 | 667.78 | 89.65 | 5
2023-05-30 21:00 | 2023-05-30 23:00 | DK1 | 667.78 | 89.65 | 5
2023-05-30 20:00 | 2023-05-30 22:00 | DK1 | 724.84 | 97.31 | 5
2023-05-30 20:00 | 2023-05-30 22:00 | DK2 | 724.84 | 97.31 | 5
2023-05-30 19:00 | 2023-05-30 21:00 | DK2 | 936.83 | 125.77 | 5
2023-05-30 19:00 | 2023-05-30 21:00 | DK1 | 936.83 | 125.77 | 5
2023-05-30 18:00 | 2023-05-30 20:00 | DK1 | 1151.28 | 154.56 | 5
2023-05-30 18:00 | 2023-05-30 20:00 | DK2 | 1151.28 | 154.56 | 5
2023-05-30 17:00 | 2023-05-30 19:00 | DK2 | 930.35 | 124.9 | 5
2023-05-30 17:00 | 2023-05-30 19:00 | DK1 | 930.35 | 124.9 | 5
2023-05-30 16:00 | 2023-05-30 18:00 | DK1 | 729.76 | 97.97 | 5
2023-05-30 16:00 | 2023-05-30 18:00 | DK2 | 729.76 | 97.97 | 5
2023-05-30 15:00 | 2023-05-30 17:00 | DK2 | 650.65 | 87.35 | 5
2023-05-30 15:00 | 2023-05-30 17:00 | DK1 | 650.65 | 87.35 | 5
2023-05-30 14:00 | 2023-05-30 16:00 | DK1 | 523.95 | 70.34 | 5
2023-05-30 14:00 | 2023-05-30 16:00 | DK2 | 523.95 | 70.34 | 5
2023-05-30 13:00 | 2023-05-30 15:00 | DK2 | 466.74 | 62.66 | 5
2023-05-30 13:00 | 2023-05-30 15:00 | DK1 | 466.74 | 62.66 | 5
2023-05-30 12:00 | 2023-05-30 14:00 | DK1 | 420.71 | 56.48 | 5
2023-05-30 12:00 | 2023-05-30 14:00 | DK2 | 420.71 | 56.48 | 5
2023-05-30 11:00 | 2023-05-30 13:00 | DK2 | 427.26 | 57.36 | 5
2023-05-30 11:00 | 2023-05-30 13:00 | DK1 | 427.26 | 57.36 | 5
2023-05-30 10:00 | 2023-05-30 12:00 | DK1 | 480.37 | 64.49 | 5
2023-05-30 10:00 | 2023-05-30 12:00 | DK2 | 480.37 | 64.49 | 5
2023-05-30 09:00 | 2023-05-30 11:00 | DK2 | 523.42 | 70.27 | 5
2023-05-30 09:00 | 2023-05-30 11:00 | DK1 | 523.42 | 70.27 | 5
2023-05-30 08:00 | 2023-05-30 10:00 | DK1 | 613.55 | 82.37 | 5
2023-05-30 08:00 | 2023-05-30 10:00 | DK2 | 613.55 | 82.37 | 5
2023-05-30 07:00 | 2023-05-30 09:00 | DK2 | 670.84 | 90.06 | 5
2023-05-30 07:00 | 2023-05-30 09:00 | DK1 | 670.84 | 90.06 | 5
2023-05-30 06:00 | 2023-05-30 08:00 | DK1 | 809.23 | 108.64 | 5
2023-05-30 06:00 | 2023-05-30 08:00 | DK2 | 809.23 | 108.64 | 5
2023-05-30 05:00 | 2023-05-30 07:00 | DK2 | 878.66 | 117.96 | 5
2023-05-30 05:00 | 2023-05-30 07:00 | DK1 | 878.66 | 117.96 | 5
2023-05-30 04:00 | 2023-05-30 06:00 | DK1 | 729.31 | 97.91 | 5
2023-05-30 04:00 | 2023-05-30 06:00 | DK2 | 729.31 | 97.91 | 5
2023-05-30 03:00 | 2023-05-30 05:00 | DK2 | 633.67 | 85.07 | 5
2023-05-30 03:00 | 2023-05-30 05:00 | DK1 | 633.67 | 85.07 | 5
2023-05-30 02:00 | 2023-05-30 04:00 | DK1 | 571.17 | 76.68 | 5
2023-05-30 02:00 | 2023-05-30 04:00 | DK2 | 571.17 | 76.68 | 5
2023-05-30 01:00 | 2023-05-30 03:00 | DK2 | 509.05 | 68.34 | 5
2023-05-30 01:00 | 2023-05-30 03:00 | DK1 | 509.05 | 68.34 | 5
2023-05-30 | 2023-05-30 02:00 | DK1 | 513.22 | 68.9 | 5
2023-05-30 | 2023-05-30 02:00 | DK2 | 513.22 | 68.9 | 5
2023-05-29 23:00 | 2023-05-30 01:00 | DK2 | 529.23 | 71.05 | 5
2023-05-29 23:00 | 2023-05-30 01:00 | DK1 | 529.23 | 71.05 | 5
2023-05-29 22:00 | 2023-05-30 | DK1 | 558.81 | 75.02 | 5
2023-05-29 22:00 | 2023-05-30 | DK2 | 558.81 | 75.02 | 5
2023-05-29 21:00 | 2023-05-29 23:00 | DK2 | 543.46 | 72.96 | 5
2023-05-29 21:00 | 2023-05-29 23:00 | DK1 | 543.46 | 72.96 | 5
2023-05-29 20:00 | 2023-05-29 22:00 | DK1 | 585.1 | 78.55 | 5
2023-05-29 20:00 | 2023-05-29 22:00 | DK2 | 585.1 | 78.55 | 5
2023-05-29 19:00 | 2023-05-29 21:00 | DK2 | 624.36 | 83.82 | 5
2023-05-29 19:00 | 2023-05-29 21:00 | DK1 | 599.48 | 80.48 | 5
2023-05-29 18:00 | 2023-05-29 20:00 | DK1 | 583.24 | 78.3 | 5
2023-05-29 18:00 | 2023-05-29 20:00 | DK2 | 608.86 | 81.74 | 5
2023-05-29 17:00 | 2023-05-29 19:00 | DK2 | 525.66 | 70.57 | 5
2023-05-29 17:00 | 2023-05-29 19:00 | DK1 | 525.66 | 70.57 | 5
2023-05-29 16:00 | 2023-05-29 18:00 | DK1 | 143.02 | 19.2 | 5
2023-05-29 16:00 | 2023-05-29 18:00 | DK2 | 143.02 | 19.2 | 5
2023-05-29 15:00 | 2023-05-29 17:00 | DK2 | 16.61 | 2.23 | 5
2023-05-29 15:00 | 2023-05-29 17:00 | DK1 | -37.09 | -4.98 | 5
2023-05-29 14:00 | 2023-05-29 16:00 | DK1 | -148.75 | -19.97 | 5
2023-05-29 14:00 | 2023-05-29 16:00 | DK2 | 11.47 | 1.54 | 5
2023-05-29 13:00 | 2023-05-29 15:00 | DK2 | 12.51 | 1.68 | 5
2023-05-29 13:00 | 2023-05-29 15:00 | DK1 | -601.04 | -80.69 | 5
2023-05-29 12:00 | 2023-05-29 14:00 | DK2 | 12.14 | 1.63 | 5
2023-05-29 12:00 | 2023-05-29 14:00 | DK1 | -815.27 | -109.45 | 5
2023-05-29 11:00 | 2023-05-29 13:00 | DK1 | -708.45 | -95.11 | 5
2023-05-29 11:00 | 2023-05-29 13:00 | DK2 | 13.93 | 1.87 | 5
2023-05-29 10:00 | 2023-05-29 12:00 | DK2 | 15.64 | 2.1 | 5
2023-05-29 10:00 | 2023-05-29 12:00 | DK1 | -409.83 | -55.02 | 5
2023-05-29 09:00 | 2023-05-29 11:00 | DK1 | -157.02 | -21.08 | 5
2023-05-29 09:00 | 2023-05-29 11:00 | DK2 | 17.13 | 2.3 | 5
2023-05-29 08:00 | 2023-05-29 10:00 | DK2 | 26 | 3.49 | 5
2023-05-29 08:00 | 2023-05-29 10:00 | DK1 | -15.72 | -2.11 | 5
2023-05-29 07:00 | 2023-05-29 09:00 | DK1 | 0 | 0 | 5
2023-05-29 07:00 | 2023-05-29 09:00 | DK2 | 30.02 | 4.03 | 5
2023-05-29 06:00 | 2023-05-29 08:00 | DK2 | 222.87 | 29.92 | 5
2023-05-29 06:00 | 2023-05-29 08:00 | DK1 | 222.87 | 29.92 | 5
2023-05-29 05:00 | 2023-05-29 07:00 | DK1 | 437.32 | 58.71 | 5
2023-05-29 05:00 | 2023-05-29 07:00 | DK2 | 437.32 | 58.71 | 5
2023-05-29 04:00 | 2023-05-29 06:00 | DK2 | 493.85 | 66.3 | 5
2023-05-29 04:00 | 2023-05-29 06:00 | DK1 | 493.85 | 66.3 | 5
2023-05-29 03:00 | 2023-05-29 05:00 | DK1 | 462.12 | 62.04 | 5
2023-05-29 03:00 | 2023-05-29 05:00 | DK2 | 462.12 | 62.04 | 5
2023-05-29 02:00 | 2023-05-29 04:00 | DK2 | 403.87 | 54.22 | 5
2023-05-29 02:00 | 2023-05-29 04:00 | DK1 | 403.87 | 54.22 | 5
2023-05-29 01:00 | 2023-05-29 03:00 | DK1 | 361.34 | 48.51 | 5
2023-05-29 01:00 | 2023-05-29 03:00 | DK2 | 361.34 | 48.51 | 5
2023-05-29 | 2023-05-29 02:00 | DK2 | 385.99 | 51.82 | 5
2023-05-29 | 2023-05-29 02:00 | DK1 | 385.99 | 51.82 | 5
2023-05-28 23:00 | 2023-05-29 01:00 | DK1 | 401.49 | 53.9 | 5
2023-05-28 23:00 | 2023-05-29 01:00 | DK2 | 401.49 | 53.9 | 5
2023-05-28 22:00 | 2023-05-29 | DK2 | 441.19 | 59.23 | 5
2023-05-28 22:00 | 2023-05-29 | DK1 | 441.19 | 59.23 | 5
2023-05-28 21:00 | 2023-05-28 23:00 | DK2 | 517.69 | 69.5 | 5
2023-05-28 21:00 | 2023-05-28 23:00 | DK1 | 517.69 | 69.5 | 5
2023-05-28 20:00 | 2023-05-28 22:00 | DK1 | 549.72 | 73.8 | 5
2023-05-28 20:00 | 2023-05-28 22:00 | DK2 | 549.72 | 73.8 | 5
2023-05-28 19:00 | 2023-05-28 21:00 | DK2 | 579.81 | 77.84 | 5
2023-05-28 19:00 | 2023-05-28 21:00 | DK1 | 579.81 | 77.84 | 5
2023-05-28 18:00 | 2023-05-28 20:00 | DK1 | 595.98 | 80.01 | 5
2023-05-28 18:00 | 2023-05-28 20:00 | DK2 | 595.98 | 80.01 | 5
2023-05-28 17:00 | 2023-05-28 19:00 | DK2 | 461.97 | 62.02 | 5
2023-05-28 17:00 | 2023-05-28 19:00 | DK1 | 461.97 | 62.02 | 5
2023-05-28 16:00 | 2023-05-28 18:00 | DK1 | 372.44 | 50 | 5
2023-05-28 16:00 | 2023-05-28 18:00 | DK2 | 372.44 | 50 | 5
2023-05-28 15:00 | 2023-05-28 17:00 | DK2 | -0.45 | -0.06 | 5
2023-05-28 15:00 | 2023-05-28 17:00 | DK1 | -0.45 | -0.06 | 5
2023-05-28 14:00 | 2023-05-28 16:00 | DK1 | -139.14 | -18.68 | 5
2023-05-28 14:00 | 2023-05-28 16:00 | DK2 | -37.54 | -5.04 | 5
2023-05-28 13:00 | 2023-05-28 15:00 | DK2 | -36.57 | -4.91 | 5
2023-05-28 13:00 | 2023-05-28 15:00 | DK1 | -730.57 | -98.08 | 5
2023-05-28 12:00 | 2023-05-28 14:00 | DK1 | -968.04 | -129.96 | 5
2023-05-28 12:00 | 2023-05-28 14:00 | DK2 | -74.49 | -10 | 5
2023-05-28 11:00 | 2023-05-28 13:00 | DK2 | -73.82 | -9.91 | 5
2023-05-28 11:00 | 2023-05-28 13:00 | DK1 | -967.67 | -129.91 | 5
2023-05-28 10:00 | 2023-05-28 12:00 | DK1 | -362.9 | -48.72 | 5
2023-05-28 10:00 | 2023-05-28 12:00 | DK2 | -74.71 | -10.03 | 5
2023-05-28 09:00 | 2023-05-28 11:00 | DK2 | -74.93 | -10.06 | 5
2023-05-28 09:00 | 2023-05-28 11:00 | DK1 | -134.45 | -18.05 | 5
2023-05-28 08:00 | 2023-05-28 10:00 | DK1 | -22.94 | -3.08 | 5
2023-05-28 08:00 | 2023-05-28 10:00 | DK2 | -22.94 | -3.08 | 5
2023-05-28 07:00 | 2023-05-28 09:00 | DK2 | 0 | 0 | 5
2023-05-28 07:00 | 2023-05-28 09:00 | DK1 | 0 | 0 | 5
2023-05-28 06:00 | 2023-05-28 08:00 | DK1 | 280.82 | 37.7 | 5
2023-05-28 06:00 | 2023-05-28 08:00 | DK2 | 280.82 | 37.7 | 5
2023-05-28 05:00 | 2023-05-28 07:00 | DK2 | 482.98 | 64.84 | 5
2023-05-28 05:00 | 2023-05-28 07:00 | DK1 | 482.98 | 64.84 | 5
2023-05-28 04:00 | 2023-05-28 06:00 | DK1 | 536.46 | 72.02 | 5
2023-05-28 04:00 | 2023-05-28 06:00 | DK2 | 536.46 | 72.02 | 5
2023-05-28 03:00 | 2023-05-28 05:00 | DK2 | 569.61 | 76.47 | 5
2023-05-28 03:00 | 2023-05-28 05:00 | DK1 | 569.61 | 76.47 | 5
2023-05-28 02:00 | 2023-05-28 04:00 | DK1 | 579.96 | 77.86 | 5
2023-05-28 02:00 | 2023-05-28 04:00 | DK2 | 579.96 | 77.86 | 5
2023-05-28 01:00 | 2023-05-28 03:00 | DK2 | 580.03 | 77.87 | 5
2023-05-28 01:00 | 2023-05-28 03:00 | DK1 | 580.03 | 77.87 | 5
2023-05-28 | 2023-05-28 02:00 | DK1 | 610.2 | 81.92 | 5
2023-05-28 | 2023-05-28 02:00 | DK2 | 610.2 | 81.92 | 5
2023-05-27 23:00 | 2023-05-28 01:00 | DK2 | 625.7 | 84 | 5
2023-05-27 23:00 | 2023-05-28 01:00 | DK1 | 625.7 | 84 | 5
2023-05-27 22:00 | 2023-05-28 | DK1 | 648.71 | 87.09 | 5
2023-05-27 22:00 | 2023-05-28 | DK2 | 648.71 | 87.09 | 5
2023-05-27 21:00 | 2023-05-27 23:00 | DK2 | 705.49 | 94.71 | 5
2023-05-27 21:00 | 2023-05-27 23:00 | DK1 | 705.49 | 94.71 | 5
2023-05-27 20:00 | 2023-05-27 22:00 | DK1 | 745.11 | 100.03 | 5
2023-05-27 20:00 | 2023-05-27 22:00 | DK2 | 745.11 | 100.03 | 5
2023-05-27 19:00 | 2023-05-27 21:00 | DK2 | 842.32 | 113.08 | 5
2023-05-27 19:00 | 2023-05-27 21:00 | DK1 | 842.32 | 113.08 | 5
2023-05-27 18:00 | 2023-05-27 20:00 | DK1 | 930.59 | 124.93 | 5
2023-05-27 18:00 | 2023-05-27 20:00 | DK2 | 930.59 | 124.93 | 5
2023-05-27 17:00 | 2023-05-27 19:00 | DK2 | 747.72 | 100.38 | 5
2023-05-27 17:00 | 2023-05-27 19:00 | DK1 | 747.72 | 100.38 | 5
2023-05-27 16:00 | 2023-05-27 18:00 | DK1 | 632.04 | 84.85 | 5
2023-05-27 16:00 | 2023-05-27 18:00 | DK2 | 632.04 | 84.85 | 5
2023-05-27 15:00 | 2023-05-27 17:00 | DK2 | 410.29 | 55.08 | 5
2023-05-27 15:00 | 2023-05-27 17:00 | DK1 | 410.29 | 55.08 | 5
2023-05-27 14:00 | 2023-05-27 16:00 | DK1 | 16.83 | 2.26 | 5
2023-05-27 14:00 | 2023-05-27 16:00 | DK2 | 16.83 | 2.26 | 5
2023-05-27 13:00 | 2023-05-27 15:00 | DK2 | 2.98 | 0.4 | 5
2023-05-27 13:00 | 2023-05-27 15:00 | DK1 | 3.8 | 0.51 | 5
2023-05-27 12:00 | 2023-05-27 14:00 | DK1 | -17.8 | -2.39 | 5
2023-05-27 12:00 | 2023-05-27 14:00 | DK2 | -14.53 | -1.95 | 5
2023-05-27 11:00 | 2023-05-27 13:00 | DK2 | -17.21 | -2.31 | 5
2023-05-27 11:00 | 2023-05-27 13:00 | DK1 | -44.92 | -6.03 | 5
2023-05-27 10:00 | 2023-05-27 12:00 | DK1 | 0 | 0 | 5
2023-05-27 10:00 | 2023-05-27 12:00 | DK2 | 0 | 0 | 5
2023-05-27 09:00 | 2023-05-27 11:00 | DK2 | 11.02 | 1.48 | 5
2023-05-27 09:00 | 2023-05-27 11:00 | DK1 | 10.8 | 1.45 | 5
2023-05-27 08:00 | 2023-05-27 10:00 | DK1 | 121.94 | 16.37 | 5
2023-05-27 08:00 | 2023-05-27 10:00 | DK2 | 121.64 | 16.33 | 5
2023-05-27 07:00 | 2023-05-27 09:00 | DK2 | 410.14 | 55.06 | 5
2023-05-27 07:00 | 2023-05-27 09:00 | DK1 | 410.14 | 55.06 | 5
2023-05-27 06:00 | 2023-05-27 08:00 | DK1 | 540.87 | 72.61 | 5
2023-05-27 06:00 | 2023-05-27 08:00 | DK2 | 540.87 | 72.61 | 5
2023-05-27 05:00 | 2023-05-27 07:00 | DK2 | 618.19 | 82.99 | 5
2023-05-27 05:00 | 2023-05-27 07:00 | DK1 | 618.19 | 82.99 | 5
2023-05-27 04:00 | 2023-05-27 06:00 | DK1 | 616.02 | 82.7 | 5
2023-05-27 04:00 | 2023-05-27 06:00 | DK2 | 616.02 | 82.7 | 5
2023-05-27 03:00 | 2023-05-27 05:00 | DK2 | 670.4 | 90 | 5
2023-05-27 03:00 | 2023-05-27 05:00 | DK1 | 670.4 | 90 | 5
2023-05-27 02:00 | 2023-05-27 04:00 | DK1 | 679.71 | 91.25 | 5
2023-05-27 02:00 | 2023-05-27 04:00 | DK2 | 679.71 | 91.25 | 5
2023-05-27 01:00 | 2023-05-27 03:00 | DK2 | 643.06 | 86.33 | 5
2023-05-27 01:00 | 2023-05-27 03:00 | DK1 | 643.06 | 86.33 | 5
2023-05-27 | 2023-05-27 02:00 | DK2 | 631.15 | 84.73 | 5
2023-05-27 | 2023-05-27 02:00 | DK1 | 631.15 | 84.73 | 5
2023-05-26 23:00 | 2023-05-27 01:00 | DK1 | 622.21 | 83.53 | 5
2023-05-26 23:00 | 2023-05-27 01:00 | DK2 | 622.21 | 83.53 | 5
2023-05-26 22:00 | 2023-05-27 | DK2 | 668.09 | 89.69 | 5
2023-05-26 22:00 | 2023-05-27 | DK1 | 668.09 | 89.69 | 5
2023-05-26 21:00 | 2023-05-26 23:00 | DK1 | 689.13 | 92.5 | 5
2023-05-26 21:00 | 2023-05-26 23:00 | DK2 | 689.13 | 92.5 | 5
2023-05-26 20:00 | 2023-05-26 22:00 | DK2 | 741.28 | 99.5 | 5
2023-05-26 20:00 | 2023-05-26 22:00 | DK1 | 741.28 | 99.5 | 5
2023-05-26 19:00 | 2023-05-26 21:00 | DK1 | 819.51 | 110 | 5
2023-05-26 19:00 | 2023-05-26 21:00 | DK2 | 819.51 | 110 | 5
2023-05-26 18:00 | 2023-05-26 20:00 | DK2 | 840.74 | 112.85 | 5
2023-05-26 18:00 | 2023-05-26 20:00 | DK1 | 861.37 | 115.62 | 5
2023-05-26 17:00 | 2023-05-26 19:00 | DK1 | 599.65 | 80.49 | 5
2023-05-26 17:00 | 2023-05-26 19:00 | DK2 | 620.29 | 83.26 | 5
2023-05-26 16:00 | 2023-05-26 18:00 | DK2 | 602.71 | 80.9 | 5
2023-05-26 16:00 | 2023-05-26 18:00 | DK1 | 602.71 | 80.9 | 5
2023-05-26 15:00 | 2023-05-26 17:00 | DK1 | 321.25 | 43.12 | 5
2023-05-26 15:00 | 2023-05-26 17:00 | DK2 | 321.25 | 43.12 | 5
2023-05-26 14:00 | 2023-05-26 16:00 | DK2 | 70.18 | 9.42 | 5
2023-05-26 14:00 | 2023-05-26 16:00 | DK1 | 70.18 | 9.42 | 5
2023-05-26 13:00 | 2023-05-26 15:00 | DK1 | 0.52 | 0.07 | 5
2023-05-26 13:00 | 2023-05-26 15:00 | DK2 | 0.52 | 0.07 | 5
2023-05-26 12:00 | 2023-05-26 14:00 | DK2 | 0 | 0 | 5
2023-05-26 12:00 | 2023-05-26 14:00 | DK1 | 0 | 0 | 5
2023-05-26 11:00 | 2023-05-26 13:00 | DK1 | 7.23 | 0.97 | 5
2023-05-26 11:00 | 2023-05-26 13:00 | DK2 | 7.23 | 0.97 | 5
2023-05-26 10:00 | 2023-05-26 12:00 | DK2 | 30.17 | 4.05 | 5
2023-05-26 10:00 | 2023-05-26 12:00 | DK1 | 30.17 | 4.05 | 5
2023-05-26 09:00 | 2023-05-26 11:00 | DK1 | 29.95 | 4.02 | 5
2023-05-26 09:00 | 2023-05-26 11:00 | DK2 | 29.95 | 4.02 | 5
2023-05-26 08:00 | 2023-05-26 10:00 | DK1 | 287.12 | 38.54 | 5
2023-05-26 08:00 | 2023-05-26 10:00 | DK2 | 287.12 | 38.54 | 5
2023-05-26 07:00 | 2023-05-26 09:00 | DK2 | 558.01 | 74.9 | 5
2023-05-26 07:00 | 2023-05-26 09:00 | DK1 | 558.01 | 74.9 | 5
2023-05-26 06:00 | 2023-05-26 08:00 | DK1 | 707.75 | 95 | 5
2023-05-26 06:00 | 2023-05-26 08:00 | DK2 | 707.75 | 95 | 5
2023-05-26 05:00 | 2023-05-26 07:00 | DK2 | 767.8 | 103.06 | 5
2023-05-26 05:00 | 2023-05-26 07:00 | DK1 | 767.8 | 103.06 | 5
2023-05-26 04:00 | 2023-05-26 06:00 | DK1 | 763.03 | 102.42 | 5
2023-05-26 04:00 | 2023-05-26 06:00 | DK2 | 763.03 | 102.42 | 5
2023-05-26 03:00 | 2023-05-26 05:00 | DK2 | 164.27 | 22.05 | 5
2023-05-26 03:00 | 2023-05-26 05:00 | DK1 | 436.2 | 58.55 | 5
2023-05-26 02:00 | 2023-05-26 04:00 | DK1 | 460.71 | 61.84 | 5
2023-05-26 02:00 | 2023-05-26 04:00 | DK2 | 11.99 | 1.61 | 5
2023-05-26 01:00 | 2023-05-26 03:00 | DK2 | 30.47 | 4.09 | 5
2023-05-26 01:00 | 2023-05-26 03:00 | DK1 | 460.19 | 61.77 | 5
2023-05-26 | 2023-05-26 02:00 | DK2 | 450.43 | 60.46 | 5
2023-05-26 | 2023-05-26 02:00 | DK1 | 450.43 | 60.46 | 5
2023-05-25 23:00 | 2023-05-26 01:00 | DK1 | 460.86 | 61.86 | 5
2023-05-25 23:00 | 2023-05-26 01:00 | DK2 | 460.86 | 61.86 | 5
2023-05-25 22:00 | 2023-05-26 | DK2 | 468.91 | 62.94 | 5
2023-05-25 22:00 | 2023-05-26 | DK1 | 468.91 | 62.94 | 5
2023-05-25 21:00 | 2023-05-25 23:00 | DK2 | 441.81 | 59.32 | 5
2023-05-25 21:00 | 2023-05-25 23:00 | DK1 | 441.81 | 59.32 | 5
2023-05-25 20:00 | 2023-05-25 22:00 | DK1 | 487.16 | 65.41 | 5
2023-05-25 20:00 | 2023-05-25 22:00 | DK2 | 487.16 | 65.41 | 5
2023-05-25 19:00 | 2023-05-25 21:00 | DK1 | 790.07 | 106.08 | 5
2023-05-25 19:00 | 2023-05-25 21:00 | DK2 | 790.07 | 106.08 | 5
2023-05-25 18:00 | 2023-05-25 20:00 | DK2 | 480.91 | 64.57 | 5
2023-05-25 18:00 | 2023-05-25 20:00 | DK1 | 480.91 | 64.57 | 5
2023-05-25 17:00 | 2023-05-25 19:00 | DK1 | 445.9 | 59.87 | 5
2023-05-25 17:00 | 2023-05-25 19:00 | DK2 | 445.9 | 59.87 | 5
2023-05-25 16:00 | 2023-05-25 18:00 | DK2 | 425.35 | 57.11 | 5
2023-05-25 16:00 | 2023-05-25 18:00 | DK1 | 425.35 | 57.11 | 5
2023-05-25 15:00 | 2023-05-25 17:00 | DK1 | 305.36 | 41 | 5
2023-05-25 15:00 | 2023-05-25 17:00 | DK2 | 305.36 | 41 | 5
2023-05-25 14:00 | 2023-05-25 16:00 | DK2 | 74.4 | 9.99 | 5
2023-05-25 14:00 | 2023-05-25 16:00 | DK1 | 74.4 | 9.99 | 5
2023-05-25 13:00 | 2023-05-25 15:00 | DK1 | -0.97 | -0.13 | 5
2023-05-25 13:00 | 2023-05-25 15:00 | DK2 | -0.97 | -0.13 | 5
2023-05-25 12:00 | 2023-05-25 14:00 | DK2 | -1.19 | -0.16 | 5
2023-05-25 12:00 | 2023-05-25 14:00 | DK1 | -1.19 | -0.16 | 5
2023-05-25 11:00 | 2023-05-25 13:00 | DK2 | 68.89 | 9.25 | 5
2023-05-25 11:00 | 2023-05-25 13:00 | DK1 | 68.89 | 9.25 | 5
2023-05-25 10:00 | 2023-05-25 12:00 | DK1 | 243.99 | 32.76 | 5
2023-05-25 10:00 | 2023-05-25 12:00 | DK2 | 243.99 | 32.76 | 5
2023-05-25 09:00 | 2023-05-25 11:00 | DK2 | 335.15 | 45 | 5
2023-05-25 09:00 | 2023-05-25 11:00 | DK1 | 335.15 | 45 | 5
2023-05-25 08:00 | 2023-05-25 10:00 | DK1 | 438.01 | 58.81 | 5
2023-05-25 08:00 | 2023-05-25 10:00 | DK2 | 438.01 | 58.81 | 5
2023-05-25 07:00 | 2023-05-25 09:00 | DK2 | 458.86 | 61.61 | 5
2023-05-25 07:00 | 2023-05-25 09:00 | DK1 | 458.86 | 61.61 | 5
2023-05-25 06:00 | 2023-05-25 08:00 | DK1 | 537.44 | 72.16 | 5
2023-05-25 06:00 | 2023-05-25 08:00 | DK2 | 755.96 | 101.5 | 5
2023-05-25 05:00 | 2023-05-25 07:00 | DK2 | 904.84 | 121.49 | 5
2023-05-25 05:00 | 2023-05-25 07:00 | DK1 | 521.72 | 70.05 | 5
2023-05-25 04:00 | 2023-05-25 06:00 | DK1 | 527.31 | 70.8 | 5
2023-05-25 04:00 | 2023-05-25 06:00 | DK2 | 841.01 | 112.92 | 5
2023-05-25 03:00 | 2023-05-25 05:00 | DK2 | 375.37 | 50.4 | 5
2023-05-25 03:00 | 2023-05-25 05:00 | DK1 | 375.37 | 50.4 | 5
2023-05-25 02:00 | 2023-05-25 04:00 | DK1 | 362.71 | 48.7 | 5
2023-05-25 02:00 | 2023-05-25 04:00 | DK2 | 362.71 | 48.7 | 5
2023-05-25 01:00 | 2023-05-25 03:00 | DK2 | 375.37 | 50.4 | 5
2023-05-25 01:00 | 2023-05-25 03:00 | DK1 | 375.37 | 50.4 | 5
2023-05-25 | 2023-05-25 02:00 | DK1 | 422.07 | 56.67 | 5
2023-05-25 | 2023-05-25 02:00 | DK2 | 422.07 | 56.67 | 5
2023-05-24 23:00 | 2023-05-25 01:00 | DK2 | 458.34 | 61.54 | 5
2023-05-24 23:00 | 2023-05-25 01:00 | DK1 | 458.34 | 61.54 | 5
2023-05-24 22:00 | 2023-05-25 | DK1 | 489.92 | 65.78 | 5
2023-05-24 22:00 | 2023-05-25 | DK2 | 489.92 | 65.78 | 5
2023-05-24 21:00 | 2023-05-24 23:00 | DK2 | 631.04 | 84.73 | 5
2023-05-24 21:00 | 2023-05-24 23:00 | DK1 | 631.04 | 84.73 | 5
2023-05-24 20:00 | 2023-05-24 22:00 | DK1 | 853.79 | 114.64 | 5
2023-05-24 20:00 | 2023-05-24 22:00 | DK2 | 853.79 | 114.64 | 5
2023-05-24 19:00 | 2023-05-24 21:00 | DK2 | 1115.88 | 149.83 | 5
2023-05-24 19:00 | 2023-05-24 21:00 | DK1 | 1105.23 | 148.4 | 5
2023-05-24 18:00 | 2023-05-24 20:00 | DK1 | 1057.5601 | 142 | 5
2023-05-24 18:00 | 2023-05-24 20:00 | DK2 | 1327.83 | 178.29 | 5
2023-05-24 17:00 | 2023-05-24 19:00 | DK2 | 1239.8 | 166.47 | 5
2023-05-24 17:00 | 2023-05-24 19:00 | DK1 | 1012.87 | 136 | 5
2023-05-24 16:00 | 2023-05-24 18:00 | DK1 | 819.01 | 109.97 | 5
2023-05-24 16:00 | 2023-05-24 18:00 | DK2 | 856.92 | 115.06 | 5
2023-05-24 15:00 | 2023-05-24 17:00 | DK2 | 783.49 | 105.2 | 5
2023-05-24 15:00 | 2023-05-24 17:00 | DK1 | 588.14 | 78.97 | 5
2023-05-24 14:00 | 2023-05-24 16:00 | DK1 | 582.85 | 78.26 | 5
2023-05-24 14:00 | 2023-05-24 16:00 | DK2 | 693.3 | 93.09 | 5
2023-05-24 13:00 | 2023-05-24 15:00 | DK2 | 636.32 | 85.44 | 5
2023-05-24 13:00 | 2023-05-24 15:00 | DK1 | 503.46 | 67.6 | 5
2023-05-24 12:00 | 2023-05-24 14:00 | DK1 | 560.13 | 75.21 | 5
2023-05-24 12:00 | 2023-05-24 14:00 | DK2 | 560.13 | 75.21 | 5
2023-05-24 11:00 | 2023-05-24 13:00 | DK2 | 607.95 | 81.63 | 5
2023-05-24 11:00 | 2023-05-24 13:00 | DK1 | 529.38 | 71.08 | 5
2023-05-24 10:00 | 2023-05-24 12:00 | DK1 | 600.13 | 80.58 | 5
2023-05-24 10:00 | 2023-05-24 12:00 | DK2 | 600.13 | 80.58 | 5
2023-05-24 09:00 | 2023-05-24 11:00 | DK2 | 603.26 | 81 | 5
2023-05-24 09:00 | 2023-05-24 11:00 | DK1 | 603.26 | 81 | 5
2023-05-24 08:00 | 2023-05-24 10:00 | DK1 | 639.9 | 85.92 | 5
2023-05-24 08:00 | 2023-05-24 10:00 | DK2 | 639.9 | 85.92 | 5
2023-05-24 07:00 | 2023-05-24 09:00 | DK2 | 737.39 | 99.01 | 5
2023-05-24 07:00 | 2023-05-24 09:00 | DK1 | 727.63 | 97.7 | 5
2023-05-24 06:00 | 2023-05-24 08:00 | DK1 | 816.7 | 109.66 | 5
2023-05-24 06:00 | 2023-05-24 08:00 | DK2 | 816.7 | 109.66 | 5
2023-05-24 05:00 | 2023-05-24 07:00 | DK2 | 924.62 | 124.15 | 5
2023-05-24 05:00 | 2023-05-24 07:00 | DK1 | 904.66 | 121.47 | 5
2023-05-24 04:00 | 2023-05-24 06:00 | DK1 | 795.26 | 106.78 | 5
2023-05-24 04:00 | 2023-05-24 06:00 | DK2 | 807.69 | 108.45 | 5
2023-05-24 03:00 | 2023-05-24 05:00 | DK2 | 628.06 | 84.33 | 5
2023-05-24 03:00 | 2023-05-24 05:00 | DK1 | 628.06 | 84.33 | 5
2023-05-24 02:00 | 2023-05-24 04:00 | DK2 | 550.68 | 73.94 | 5
2023-05-24 02:00 | 2023-05-24 04:00 | DK1 | 550.68 | 73.94 | 5
2023-05-24 01:00 | 2023-05-24 03:00 | DK1 | 502.86 | 67.52 | 5
2023-05-24 01:00 | 2023-05-24 03:00 | DK2 | 502.86 | 67.52 | 5
2023-05-24 | 2023-05-24 02:00 | DK2 | 497.95 | 66.86 | 5
2023-05-24 | 2023-05-24 02:00 | DK1 | 497.95 | 66.86 | 5
2023-05-23 23:00 | 2023-05-24 01:00 | DK1 | 491.62 | 66.01 | 5
2023-05-23 23:00 | 2023-05-24 01:00 | DK2 | 491.62 | 66.01 | 5
2023-05-23 22:00 | 2023-05-24 | DK2 | 493.78 | 66.3 | 5
2023-05-23 22:00 | 2023-05-24 | DK1 | 493.78 | 66.3 | 5
2023-05-23 21:00 | 2023-05-23 23:00 | DK1 | 489.52 | 65.73 | 5
2023-05-23 21:00 | 2023-05-23 23:00 | DK2 | 489.52 | 65.73 | 5
2023-05-23 20:00 | 2023-05-23 22:00 | DK2 | 727.54 | 97.69 | 5
2023-05-23 20:00 | 2023-05-23 22:00 | DK1 | 527.2 | 70.79 | 5
2023-05-23 19:00 | 2023-05-23 21:00 | DK1 | 526.24 | 70.66 | 5
2023-05-23 19:00 | 2023-05-23 21:00 | DK2 | 751.15 | 100.86 | 5
2023-05-23 18:00 | 2023-05-23 20:00 | DK2 | 733.72 | 98.52 | 5
2023-05-23 18:00 | 2023-05-23 20:00 | DK1 | 517.52 | 69.49 | 5
2023-05-23 17:00 | 2023-05-23 19:00 | DK1 | 512.98 | 68.88 | 5
2023-05-23 17:00 | 2023-05-23 19:00 | DK2 | 709.52 | 95.27 | 5
2023-05-23 16:00 | 2023-05-23 18:00 | DK2 | 581.57 | 78.09 | 5
2023-05-23 16:00 | 2023-05-23 18:00 | DK1 | 467.92 | 62.83 | 5
2023-05-23 15:00 | 2023-05-23 17:00 | DK1 | 390.02 | 52.37 | 5
2023-05-23 15:00 | 2023-05-23 17:00 | DK2 | 459.66 | 61.72 | 5
2023-05-23 14:00 | 2023-05-23 16:00 | DK2 | 95.4 | 12.81 | 5
2023-05-23 14:00 | 2023-05-23 16:00 | DK1 | 95.4 | 12.81 | 5
2023-05-23 13:00 | 2023-05-23 15:00 | DK1 | 26.36 | 3.54 | 5
2023-05-23 13:00 | 2023-05-23 15:00 | DK2 | 32.25 | 4.33 | 5
2023-05-23 12:00 | 2023-05-23 14:00 | DK1 | 41.33 | 5.55 | 5
2023-05-23 12:00 | 2023-05-23 14:00 | DK2 | 42.6 | 5.72 | 5
2023-05-23 11:00 | 2023-05-23 13:00 | DK2 | 179.04 | 24.04 | 5
2023-05-23 11:00 | 2023-05-23 13:00 | DK1 | 145.37 | 19.52 | 5
2023-05-23 10:00 | 2023-05-23 12:00 | DK1 | 198.25 | 26.62 | 5
2023-05-23 10:00 | 2023-05-23 12:00 | DK2 | 326.79 | 43.88 | 5
2023-05-23 09:00 | 2023-05-23 11:00 | DK2 | 541.73 | 72.74 | 5
2023-05-23 09:00 | 2023-05-23 11:00 | DK1 | 325.38 | 43.69 | 5
2023-05-23 08:00 | 2023-05-23 10:00 | DK1 | 364.85 | 48.99 | 5
2023-05-23 08:00 | 2023-05-23 10:00 | DK2 | 620.52 | 83.32 | 5
2023-05-23 07:00 | 2023-05-23 09:00 | DK2 | 683.3 | 91.75 | 5
2023-05-23 07:00 | 2023-05-23 09:00 | DK1 | 635.04 | 85.27 | 5
2023-05-23 06:00 | 2023-05-23 08:00 | DK1 | 752.19 | 101 | 5
2023-05-23 06:00 | 2023-05-23 08:00 | DK2 | 752.19 | 101 | 5
2023-05-23 05:00 | 2023-05-23 07:00 | DK2 | 784.89 | 105.39 | 5
2023-05-23 05:00 | 2023-05-23 07:00 | DK1 | 775.58 | 104.14 | 5
2023-05-23 04:00 | 2023-05-23 06:00 | DK1 | 726.13 | 97.5 | 5
2023-05-23 04:00 | 2023-05-23 06:00 | DK2 | 734.77 | 98.66 | 5
2023-05-23 03:00 | 2023-05-23 05:00 | DK1 | 459.73 | 61.73 | 5
2023-05-23 03:00 | 2023-05-23 05:00 | DK2 | 571.67 | 76.76 | 5
2023-05-23 02:00 | 2023-05-23 04:00 | DK2 | 459.73 | 61.73 | 5
2023-05-23 02:00 | 2023-05-23 04:00 | DK1 | 459.73 | 61.73 | 5
2023-05-23 01:00 | 2023-05-23 03:00 | DK1 | 462.64 | 62.12 | 5
2023-05-23 01:00 | 2023-05-23 03:00 | DK2 | 462.64 | 62.12 | 5
2023-05-23 | 2023-05-23 02:00 | DK2 | 487.88 | 65.51 | 5
2023-05-23 | 2023-05-23 02:00 | DK1 | 487.88 | 65.51 | 5
2023-05-22 23:00 | 2023-05-23 01:00 | DK1 | 489.37 | 65.71 | 5
2023-05-22 23:00 | 2023-05-23 01:00 | DK2 | 489.37 | 65.71 | 5
2023-05-22 22:00 | 2023-05-23 | DK2 | 525.34 | 70.54 | 5
2023-05-22 22:00 | 2023-05-23 | DK1 | 525.34 | 70.54 | 5
2023-05-22 21:00 | 2023-05-22 23:00 | DK2 | 629.23 | 84.48 | 5
2023-05-22 21:00 | 2023-05-22 23:00 | DK1 | 629.23 | 84.48 | 5
2023-05-22 20:00 | 2023-05-22 22:00 | DK1 | 776.41 | 104.24 | 5
2023-05-22 20:00 | 2023-05-22 22:00 | DK2 | 776.41 | 104.24 | 5
2023-05-22 19:00 | 2023-05-22 21:00 | DK2 | 840.17 | 112.8 | 5
2023-05-22 19:00 | 2023-05-22 21:00 | DK1 | 840.17 | 112.8 | 5
2023-05-22 18:00 | 2023-05-22 20:00 | DK1 | 886.35 | 119 | 5
2023-05-22 18:00 | 2023-05-22 20:00 | DK2 | 886.35 | 119 | 5
2023-05-22 17:00 | 2023-05-22 19:00 | DK2 | 804.49 | 108.01 | 5
2023-05-22 17:00 | 2023-05-22 19:00 | DK1 | 804.49 | 108.01 | 5
2023-05-22 16:00 | 2023-05-22 18:00 | DK1 | 670.35 | 90 | 5
2023-05-22 16:00 | 2023-05-22 18:00 | DK2 | 670.35 | 90 | 5
2023-05-22 15:00 | 2023-05-22 17:00 | DK2 | 586.18 | 78.7 | 5
2023-05-22 15:00 | 2023-05-22 17:00 | DK1 | 586.18 | 78.7 | 5
2023-05-22 14:00 | 2023-05-22 16:00 | DK1 | 527.34 | 70.8 | 5
2023-05-22 14:00 | 2023-05-22 16:00 | DK2 | 527.34 | 70.8 | 5
2023-05-22 13:00 | 2023-05-22 15:00 | DK2 | 508.35 | 68.25 | 5
2023-05-22 13:00 | 2023-05-22 15:00 | DK1 | 508.35 | 68.25 | 5
2023-05-22 12:00 | 2023-05-22 14:00 | DK1 | 494.42 | 66.38 | 5
2023-05-22 12:00 | 2023-05-22 14:00 | DK2 | 494.42 | 66.38 | 5
2023-05-22 11:00 | 2023-05-22 13:00 | DK2 | 468.28 | 62.87 | 5
2023-05-22 11:00 | 2023-05-22 13:00 | DK1 | 468.28 | 62.87 | 5
2023-05-22 10:00 | 2023-05-22 12:00 | DK1 | 469.77 | 63.07 | 5
2023-05-22 10:00 | 2023-05-22 12:00 | DK2 | 469.77 | 63.07 | 5
2023-05-22 09:00 | 2023-05-22 11:00 | DK2 | 546.41 | 73.36 | 5
2023-05-22 09:00 | 2023-05-22 11:00 | DK1 | 546.41 | 73.36 | 5
2023-05-22 08:00 | 2023-05-22 10:00 | DK1 | 647.78 | 86.97 | 5
2023-05-22 08:00 | 2023-05-22 10:00 | DK2 | 647.78 | 86.97 | 5
2023-05-22 07:00 | 2023-05-22 09:00 | DK2 | 762.04 | 102.31 | 5
2023-05-22 07:00 | 2023-05-22 09:00 | DK1 | 762.04 | 102.31 | 5
2023-05-22 06:00 | 2023-05-22 08:00 | DK1 | 844.79 | 113.42 | 5
2023-05-22 06:00 | 2023-05-22 08:00 | DK2 | 844.79 | 113.42 | 5
2023-05-22 05:00 | 2023-05-22 07:00 | DK2 | 881.21 | 118.31 | 5
2023-05-22 05:00 | 2023-05-22 07:00 | DK1 | 881.21 | 118.31 | 5
2023-05-22 04:00 | 2023-05-22 06:00 | DK1 | 821.25 | 110.26 | 5
2023-05-22 04:00 | 2023-05-22 06:00 | DK2 | 821.25 | 110.26 | 5
2023-05-22 03:00 | 2023-05-22 05:00 | DK2 | 645.92 | 86.72 | 5
2023-05-22 03:00 | 2023-05-22 05:00 | DK1 | 645.92 | 86.72 | 5
2023-05-22 02:00 | 2023-05-22 04:00 | DK1 | 543.65 | 72.99 | 5
2023-05-22 02:00 | 2023-05-22 04:00 | DK2 | 543.65 | 72.99 | 5
2023-05-22 01:00 | 2023-05-22 03:00 | DK2 | 534.86 | 71.81 | 5
2023-05-22 01:00 | 2023-05-22 03:00 | DK1 | 534.86 | 71.81 | 5
2023-05-22 | 2023-05-22 02:00 | DK1 | 538.66 | 72.32 | 5
2023-05-22 | 2023-05-22 02:00 | DK2 | 504.55 | 67.74 | 5
2023-05-21 23:00 | 2023-05-22 01:00 | DK2 | 496.43 | 66.65 | 5
2023-05-21 23:00 | 2023-05-22 01:00 | DK1 | 531.74 | 71.39 | 5
2023-05-21 22:00 | 2023-05-22 | DK1 | 544.7 | 73.13 | 5
2023-05-21 22:00 | 2023-05-22 | DK2 | 535.83 | 71.94 | 5
2023-05-21 21:00 | 2023-05-21 23:00 | DK1 | 572.85 | 76.91 | 5
2023-05-21 21:00 | 2023-05-21 23:00 | DK2 | 572.85 | 76.91 | 5
2023-05-21 20:00 | 2023-05-21 22:00 | DK1 | 653.81 | 87.78 | 5
2023-05-21 20:00 | 2023-05-21 22:00 | DK2 | 653.81 | 87.78 | 5
2023-05-21 19:00 | 2023-05-21 21:00 | DK1 | 661.56 | 88.82 | 5
2023-05-21 19:00 | 2023-05-21 21:00 | DK2 | 661.56 | 88.82 | 5
2023-05-21 18:00 | 2023-05-21 20:00 | DK2 | 676.83 | 90.87 | 5
2023-05-21 18:00 | 2023-05-21 20:00 | DK1 | 676.83 | 90.87 | 5
2023-05-21 17:00 | 2023-05-21 19:00 | DK1 | 636.76 | 85.49 | 5
2023-05-21 17:00 | 2023-05-21 19:00 | DK2 | 636.76 | 85.49 | 5
2023-05-21 16:00 | 2023-05-21 18:00 | DK2 | 307.91 | 41.34 | 5
2023-05-21 16:00 | 2023-05-21 18:00 | DK1 | 307.91 | 41.34 | 5
2023-05-21 15:00 | 2023-05-21 17:00 | DK1 | 16.54 | 2.22 | 5
2023-05-21 15:00 | 2023-05-21 17:00 | DK2 | 16.54 | 2.22 | 5
2023-05-21 14:00 | 2023-05-21 16:00 | DK2 | -3.05 | -0.41 | 5
2023-05-21 14:00 | 2023-05-21 16:00 | DK1 | -3.05 | -0.41 | 5
2023-05-21 13:00 | 2023-05-21 15:00 | DK2 | -26.07 | -3.5 | 5
2023-05-21 13:00 | 2023-05-21 15:00 | DK1 | -145.84 | -19.58 | 5
2023-05-21 12:00 | 2023-05-21 14:00 | DK1 | -308.14 | -41.37 | 5
2023-05-21 12:00 | 2023-05-21 14:00 | DK2 | -33.07 | -4.44 | 5
2023-05-21 11:00 | 2023-05-21 13:00 | DK2 | -37.24 | -5 | 5
2023-05-21 11:00 | 2023-05-21 13:00 | DK1 | -186.43 | -25.03 | 5
2023-05-21 10:00 | 2023-05-21 12:00 | DK1 | -58.99 | -7.92 | 5
2023-05-21 10:00 | 2023-05-21 12:00 | DK2 | -28.68 | -3.85 | 5
2023-05-21 09:00 | 2023-05-21 11:00 | DK2 | -3.58 | -0.48 | 5
2023-05-21 09:00 | 2023-05-21 11:00 | DK1 | -3.58 | -0.48 | 5
2023-05-21 08:00 | 2023-05-21 10:00 | DK1 | 0 | 0 | 5
2023-05-21 08:00 | 2023-05-21 10:00 | DK2 | 0 | 0 | 5
2023-05-21 07:00 | 2023-05-21 09:00 | DK2 | 15.94 | 2.14 | 5
2023-05-21 07:00 | 2023-05-21 09:00 | DK1 | 15.94 | 2.14 | 5
2023-05-21 06:00 | 2023-05-21 08:00 | DK1 | 148.97 | 20 | 5
2023-05-21 06:00 | 2023-05-21 08:00 | DK2 | 148.97 | 20 | 5
2023-05-21 05:00 | 2023-05-21 07:00 | DK2 | 205.2 | 27.55 | 5
2023-05-21 05:00 | 2023-05-21 07:00 | DK1 | 205.2 | 27.55 | 5
2023-05-21 04:00 | 2023-05-21 06:00 | DK1 | 229.33 | 30.79 | 5
2023-05-21 04:00 | 2023-05-21 06:00 | DK2 | 228.96 | 30.74 | 5
2023-05-21 03:00 | 2023-05-21 05:00 | DK2 | 205.42 | 27.58 | 5
2023-05-21 03:00 | 2023-05-21 05:00 | DK1 | 210.49 | 28.26 | 5
2023-05-21 02:00 | 2023-05-21 04:00 | DK1 | 223.08 | 29.95 | 5
2023-05-21 02:00 | 2023-05-21 04:00 | DK2 | 217.71 | 29.23 | 5
2023-05-21 01:00 | 2023-05-21 03:00 | DK2 | 209.07 | 28.07 | 5
2023-05-21 01:00 | 2023-05-21 03:00 | DK1 | 214.21 | 28.76 | 5
2023-05-21 | 2023-05-21 02:00 | DK1 | 252.35 | 33.88 | 5
2023-05-21 | 2023-05-21 02:00 | DK2 | 246.32 | 33.07 | 5
2023-05-20 23:00 | 2023-05-21 01:00 | DK2 | 291.08 | 39.08 | 5
2023-05-20 23:00 | 2023-05-21 01:00 | DK1 | 298.23 | 40.04 | 5
2023-05-20 22:00 | 2023-05-21 | DK1 | 388.8 | 52.2 | 5
2023-05-20 22:00 | 2023-05-21 | DK2 | 379.49 | 50.95 | 5
2023-05-20 21:00 | 2023-05-20 23:00 | DK2 | 530.73 | 71.26 | 5
2023-05-20 21:00 | 2023-05-20 23:00 | DK1 | 543.83 | 73.02 | 5
2023-05-20 20:00 | 2023-05-20 22:00 | DK1 | 585.39 | 78.6 | 5
2023-05-20 20:00 | 2023-05-20 22:00 | DK2 | 571.32 | 76.71 | 5
2023-05-20 19:00 | 2023-05-20 21:00 | DK2 | 589.19 | 79.11 | 5
2023-05-20 19:00 | 2023-05-20 21:00 | DK1 | 603.71 | 81.06 | 5
2023-05-20 18:00 | 2023-05-20 20:00 | DK1 | 653.09 | 87.69 | 5
2023-05-20 18:00 | 2023-05-20 20:00 | DK2 | 637.38 | 85.58 | 5
2023-05-20 17:00 | 2023-05-20 19:00 | DK2 | 570.2 | 76.56 | 5
2023-05-20 17:00 | 2023-05-20 19:00 | DK1 | 584.2 | 78.44 | 5
2023-05-20 16:00 | 2023-05-20 18:00 | DK1 | 399.8 | 53.68 | 5
2023-05-20 16:00 | 2023-05-20 18:00 | DK2 | 399.8 | 53.68 | 5
2023-05-20 15:00 | 2023-05-20 17:00 | DK2 | 188.58 | 25.32 | 5
2023-05-20 15:00 | 2023-05-20 17:00 | DK1 | 193.19 | 25.94 | 5
2023-05-20 14:00 | 2023-05-20 16:00 | DK1 | 9.83 | 1.32 | 5
2023-05-20 14:00 | 2023-05-20 16:00 | DK2 | 9.83 | 1.32 | 5
2023-05-20 13:00 | 2023-05-20 15:00 | DK2 | 0 | 0 | 5
2023-05-20 13:00 | 2023-05-20 15:00 | DK1 | 0 | 0 | 5
2023-05-20 12:00 | 2023-05-20 14:00 | DK1 | -0.67 | -0.09 | 5
2023-05-20 12:00 | 2023-05-20 14:00 | DK2 | -0.67 | -0.09 | 5
2023-05-20 11:00 | 2023-05-20 13:00 | DK2 | -4.1 | -0.55 | 5
2023-05-20 11:00 | 2023-05-20 13:00 | DK1 | -9.46 | -1.27 | 5
2023-05-20 10:00 | 2023-05-20 12:00 | DK1 | -10.65 | -1.43 | 5
2023-05-20 10:00 | 2023-05-20 12:00 | DK2 | -1.12 | -0.15 | 5
2023-05-20 09:00 | 2023-05-20 11:00 | DK2 | 2.83 | 0.38 | 5
2023-05-20 09:00 | 2023-05-20 11:00 | DK1 | 2.09 | 0.28 | 5
2023-05-20 08:00 | 2023-05-20 10:00 | DK1 | 33.07 | 4.44 | 5
2023-05-20 08:00 | 2023-05-20 10:00 | DK2 | 32.25 | 4.33 | 5
2023-05-20 07:00 | 2023-05-20 09:00 | DK2 | 298.21 | 40.04 | 5
2023-05-20 07:00 | 2023-05-20 09:00 | DK1 | 298.21 | 40.04 | 5
2023-05-20 06:00 | 2023-05-20 08:00 | DK1 | 445.08 | 59.76 | 5
2023-05-20 06:00 | 2023-05-20 08:00 | DK2 | 445.08 | 59.76 | 5
2023-05-20 05:00 | 2023-05-20 07:00 | DK2 | 465.19 | 62.46 | 5
2023-05-20 05:00 | 2023-05-20 07:00 | DK1 | 465.19 | 62.46 | 5
2023-05-20 04:00 | 2023-05-20 06:00 | DK1 | 462.36 | 62.08 | 5
2023-05-20 04:00 | 2023-05-20 06:00 | DK2 | 462.36 | 62.08 | 5
2023-05-20 03:00 | 2023-05-20 05:00 | DK2 | 487.68 | 65.48 | 5
2023-05-20 03:00 | 2023-05-20 05:00 | DK1 | 489.32 | 65.7 | 5
2023-05-20 02:00 | 2023-05-20 04:00 | DK1 | 484.48 | 65.05 | 5
2023-05-20 02:00 | 2023-05-20 04:00 | DK2 | 483.95 | 64.98 | 5
2023-05-20 01:00 | 2023-05-20 03:00 | DK2 | 489.69 | 65.75 | 5
2023-05-20 01:00 | 2023-05-20 03:00 | DK1 | 490.29 | 65.83 | 5
2023-05-20 | 2023-05-20 02:00 | DK1 | 507.04 | 68.08 | 5
2023-05-20 | 2023-05-20 02:00 | DK2 | 507.04 | 68.08 | 5
2023-05-19 23:00 | 2023-05-20 01:00 | DK2 | 551.13 | 74 | 5
2023-05-19 23:00 | 2023-05-20 01:00 | DK1 | 551.13 | 74 | 5
2023-05-19 22:00 | 2023-05-20 | DK1 | 586.44 | 78.74 | 5
2023-05-19 22:00 | 2023-05-20 | DK2 | 586.44 | 78.74 | 5
2023-05-19 21:00 | 2023-05-19 23:00 | DK1 | 638.89 | 85.78 | 5
2023-05-19 21:00 | 2023-05-19 23:00 | DK2 | 638.89 | 85.78 | 5
2023-05-19 20:00 | 2023-05-19 22:00 | DK2 | 743.24 | 99.79 | 5
2023-05-19 20:00 | 2023-05-19 22:00 | DK1 | 743.24 | 99.79 | 5
2023-05-19 19:00 | 2023-05-19 21:00 | DK1 | 782.19 | 105.02 | 5
2023-05-19 19:00 | 2023-05-19 21:00 | DK2 | 782.19 | 105.02 | 5
2023-05-19 18:00 | 2023-05-19 20:00 | DK2 | 863.45 | 115.93 | 5
2023-05-19 18:00 | 2023-05-19 20:00 | DK1 | 863.45 | 115.93 | 5
2023-05-19 17:00 | 2023-05-19 19:00 | DK1 | 866.13 | 116.29 | 5
2023-05-19 17:00 | 2023-05-19 19:00 | DK2 | 866.13 | 116.29 | 5
2023-05-19 16:00 | 2023-05-19 18:00 | DK2 | 772.13 | 103.67 | 5
2023-05-19 16:00 | 2023-05-19 18:00 | DK1 | 772.13 | 103.67 | 5
2023-05-19 15:00 | 2023-05-19 17:00 | DK1 | 649.39 | 87.19 | 5
2023-05-19 15:00 | 2023-05-19 17:00 | DK2 | 649.39 | 87.19 | 5
2023-05-19 14:00 | 2023-05-19 16:00 | DK2 | 537.37 | 72.15 | 5
2023-05-19 14:00 | 2023-05-19 16:00 | DK1 | 537.37 | 72.15 | 5
2023-05-19 13:00 | 2023-05-19 15:00 | DK1 | 473.84 | 63.62 | 5
2023-05-19 13:00 | 2023-05-19 15:00 | DK2 | 473.84 | 63.62 | 5
2023-05-19 12:00 | 2023-05-19 14:00 | DK2 | 431.46 | 57.93 | 5
2023-05-19 12:00 | 2023-05-19 14:00 | DK1 | 431.46 | 57.93 | 5
2023-05-19 11:00 | 2023-05-19 13:00 | DK1 | 430.42 | 57.79 | 5
2023-05-19 11:00 | 2023-05-19 13:00 | DK2 | 430.42 | 57.79 | 5
2023-05-19 10:00 | 2023-05-19 12:00 | DK2 | 453.66 | 60.91 | 5
2023-05-19 10:00 | 2023-05-19 12:00 | DK1 | 453.66 | 60.91 | 5
2023-05-19 09:00 | 2023-05-19 11:00 | DK1 | 451.05 | 60.56 | 5
2023-05-19 09:00 | 2023-05-19 11:00 | DK2 | 451.05 | 60.56 | 5
2023-05-19 08:00 | 2023-05-19 10:00 | DK2 | 524.12 | 70.37 | 5
2023-05-19 08:00 | 2023-05-19 10:00 | DK1 | 524.12 | 70.37 | 5
2023-05-19 07:00 | 2023-05-19 09:00 | DK1 | 699.29 | 93.89 | 5
2023-05-19 07:00 | 2023-05-19 09:00 | DK2 | 699.29 | 93.89 | 5
2023-05-19 06:00 | 2023-05-19 08:00 | DK2 | 789.49 | 106 | 5
2023-05-19 06:00 | 2023-05-19 08:00 | DK1 | 789.49 | 106 | 5
2023-05-19 05:00 | 2023-05-19 07:00 | DK1 | 819.06 | 109.97 | 5
2023-05-19 05:00 | 2023-05-19 07:00 | DK2 | 819.06 | 109.97 | 5
2023-05-19 04:00 | 2023-05-19 06:00 | DK1 | 826.73 | 111 | 5
2023-05-19 04:00 | 2023-05-19 06:00 | DK2 | 826.73 | 111 | 5
2023-05-19 03:00 | 2023-05-19 05:00 | DK2 | 739.81 | 99.33 | 5
2023-05-19 03:00 | 2023-05-19 05:00 | DK1 | 739.81 | 99.33 | 5
2023-05-19 02:00 | 2023-05-19 04:00 | DK1 | 626.82 | 84.16 | 5
2023-05-19 02:00 | 2023-05-19 04:00 | DK2 | 626.82 | 84.16 | 5
2023-05-19 01:00 | 2023-05-19 03:00 | DK2 | 573.72 | 77.03 | 5
2023-05-19 01:00 | 2023-05-19 03:00 | DK1 | 573.72 | 77.03 | 5
2023-05-19 | 2023-05-19 02:00 | DK1 | 597.55 | 80.23 | 5
2023-05-19 | 2023-05-19 02:00 | DK2 | 597.55 | 80.23 | 5
2023-05-18 23:00 | 2023-05-19 01:00 | DK2 | 619.67 | 83.2 | 5
2023-05-18 23:00 | 2023-05-19 01:00 | DK1 | 619.67 | 83.2 | 5
2023-05-18 22:00 | 2023-05-19 | DK1 | 692.81 | 93.02 | 5
2023-05-18 22:00 | 2023-05-19 | DK2 | 692.81 | 93.02 | 5
2023-05-18 21:00 | 2023-05-18 23:00 | DK1 | 735.56 | 98.76 | 5
2023-05-18 21:00 | 2023-05-18 23:00 | DK2 | 735.56 | 98.76 | 5
2023-05-18 20:00 | 2023-05-18 22:00 | DK2 | 816.38 | 109.61 | 5
2023-05-18 20:00 | 2023-05-18 22:00 | DK1 | 816.38 | 109.61 | 5
2023-05-18 19:00 | 2023-05-18 21:00 | DK1 | 872.76 | 117.18 | 5
2023-05-18 19:00 | 2023-05-18 21:00 | DK2 | 872.76 | 117.18 | 5
2023-05-18 18:00 | 2023-05-18 20:00 | DK2 | 937.48 | 125.87 | 5
2023-05-18 18:00 | 2023-05-18 20:00 | DK1 | 937.48 | 125.87 | 5
2023-05-18 17:00 | 2023-05-18 19:00 | DK1 | 860.47 | 115.53 | 5
2023-05-18 17:00 | 2023-05-18 19:00 | DK2 | 860.47 | 115.53 | 5
2023-05-18 16:00 | 2023-05-18 18:00 | DK2 | 767.74 | 103.08 | 5
2023-05-18 16:00 | 2023-05-18 18:00 | DK1 | 767.74 | 103.08 | 5
2023-05-18 15:00 | 2023-05-18 17:00 | DK1 | 630.03 | 84.59 | 5
2023-05-18 15:00 | 2023-05-18 17:00 | DK2 | 630.03 | 84.59 | 5
2023-05-18 14:00 | 2023-05-18 16:00 | DK2 | 532.98 | 71.56 | 5
2023-05-18 14:00 | 2023-05-18 16:00 | DK1 | 532.98 | 71.56 | 5
2023-05-18 13:00 | 2023-05-18 15:00 | DK1 | 320.86 | 43.08 | 5
2023-05-18 13:00 | 2023-05-18 15:00 | DK2 | 320.86 | 43.08 | 5
2023-05-18 12:00 | 2023-05-18 14:00 | DK2 | 219.05 | 29.41 | 5
2023-05-18 12:00 | 2023-05-18 14:00 | DK1 | 219.05 | 29.41 | 5
2023-05-18 11:00 | 2023-05-18 13:00 | DK1 | 324.14 | 43.52 | 5
2023-05-18 11:00 | 2023-05-18 13:00 | DK2 | 324.14 | 43.52 | 5
2023-05-18 10:00 | 2023-05-18 12:00 | DK2 | 468.26 | 62.87 | 5
2023-05-18 10:00 | 2023-05-18 12:00 | DK1 | 468.26 | 62.87 | 5
2023-05-18 09:00 | 2023-05-18 11:00 | DK1 | 484.34 | 65.03 | 5
2023-05-18 09:00 | 2023-05-18 11:00 | DK2 | 484.34 | 65.03 | 5
2023-05-18 08:00 | 2023-05-18 10:00 | DK2 | 536.7 | 72.06 | 5
2023-05-18 08:00 | 2023-05-18 10:00 | DK1 | 536.7 | 72.06 | 5
2023-05-18 07:00 | 2023-05-18 09:00 | DK1 | 598.37 | 80.34 | 5
2023-05-18 07:00 | 2023-05-18 09:00 | DK2 | 598.37 | 80.34 | 5
2023-05-18 06:00 | 2023-05-18 08:00 | DK2 | 672.48 | 90.29 | 5
2023-05-18 06:00 | 2023-05-18 08:00 | DK1 | 672.48 | 90.29 | 5
2023-05-18 05:00 | 2023-05-18 07:00 | DK1 | 706.29 | 94.83 | 5
2023-05-18 05:00 | 2023-05-18 07:00 | DK2 | 706.29 | 94.83 | 5
2023-05-18 04:00 | 2023-05-18 06:00 | DK2 | 747.93 | 100.42 | 5
2023-05-18 04:00 | 2023-05-18 06:00 | DK1 | 747.93 | 100.42 | 5
2023-05-18 03:00 | 2023-05-18 05:00 | DK1 | 732.88 | 98.4 | 5
2023-05-18 03:00 | 2023-05-18 05:00 | DK2 | 732.88 | 98.4 | 5
2023-05-18 02:00 | 2023-05-18 04:00 | DK2 | 702.94 | 94.38 | 5
2023-05-18 02:00 | 2023-05-18 04:00 | DK1 | 702.94 | 94.38 | 5
2023-05-18 01:00 | 2023-05-18 03:00 | DK1 | 662.28 | 88.92 | 5
2023-05-18 01:00 | 2023-05-18 03:00 | DK2 | 662.28 | 88.92 | 5
2023-05-18 | 2023-05-18 02:00 | DK2 | 664.66 | 89.24 | 5
2023-05-18 | 2023-05-18 02:00 | DK1 | 664.66 | 89.24 | 5
2023-05-17 23:00 | 2023-05-18 01:00 | DK1 | 706.82 | 94.9 | 5
2023-05-17 23:00 | 2023-05-18 01:00 | DK2 | 682.31 | 91.61 | 5
2023-05-17 22:00 | 2023-05-18 | DK2 | 749.19 | 100.59 | 5
2023-05-17 22:00 | 2023-05-18 | DK1 | 749.19 | 100.59 | 5
2023-05-17 21:00 | 2023-05-17 23:00 | DK2 | 748.22 | 100.47 | 5
2023-05-17 21:00 | 2023-05-17 23:00 | DK1 | 748.22 | 100.47 | 5
2023-05-17 20:00 | 2023-05-17 22:00 | DK2 | 806.83 | 108.34 | 5
2023-05-17 20:00 | 2023-05-17 22:00 | DK1 | 806.83 | 108.34 | 5
2023-05-17 19:00 | 2023-05-17 21:00 | DK2 | 946.09 | 127.04 | 5
2023-05-17 19:00 | 2023-05-17 21:00 | DK1 | 946.09 | 127.04 | 5
2023-05-17 18:00 | 2023-05-17 20:00 | DK2 | 852.03 | 114.41 | 5
2023-05-17 18:00 | 2023-05-17 20:00 | DK1 | 852.03 | 114.41 | 5
2023-05-17 17:00 | 2023-05-17 19:00 | DK2 | 524.66 | 70.45 | 5
2023-05-17 17:00 | 2023-05-17 19:00 | DK1 | 524.66 | 70.45 | 5
2023-05-17 16:00 | 2023-05-17 18:00 | DK1 | 484.22 | 65.02 | 5
2023-05-17 16:00 | 2023-05-17 18:00 | DK2 | 484.22 | 65.02 | 5
2023-05-17 15:00 | 2023-05-17 17:00 | DK2 | 439.31 | 58.99 | 5
2023-05-17 15:00 | 2023-05-17 17:00 | DK1 | 439.31 | 58.99 | 5
2023-05-17 14:00 | 2023-05-17 16:00 | DK1 | 148.94 | 20 | 5
2023-05-17 14:00 | 2023-05-17 16:00 | DK2 | 24.35 | 3.27 | 5
2023-05-17 13:00 | 2023-05-17 15:00 | DK2 | 0.52 | 0.07 | 5
2023-05-17 13:00 | 2023-05-17 15:00 | DK1 | 15.04 | 2.02 | 5
2023-05-17 12:00 | 2023-05-17 14:00 | DK1 | 0.6 | 0.08 | 5
2023-05-17 12:00 | 2023-05-17 14:00 | DK2 | 0.6 | 0.08 | 5
2023-05-17 11:00 | 2023-05-17 13:00 | DK2 | 0.37 | 0.05 | 5
2023-05-17 11:00 | 2023-05-17 13:00 | DK1 | 0.37 | 0.05 | 5
2023-05-17 10:00 | 2023-05-17 12:00 | DK1 | 26.96 | 3.62 | 5
2023-05-17 10:00 | 2023-05-17 12:00 | DK2 | 3.57 | 0.48 | 5
2023-05-17 09:00 | 2023-05-17 11:00 | DK2 | 12.14 | 1.63 | 5
2023-05-17 09:00 | 2023-05-17 11:00 | DK1 | 270.93 | 36.38 | 5
2023-05-17 08:00 | 2023-05-17 10:00 | DK2 | 22.04 | 2.96 | 5
2023-05-17 08:00 | 2023-05-17 10:00 | DK1 | 361.49 | 48.54 | 5
2023-05-17 07:00 | 2023-05-17 09:00 | DK1 | 375.64 | 50.44 | 5
2023-05-17 07:00 | 2023-05-17 09:00 | DK2 | 24.5 | 3.29 | 5
2023-05-17 06:00 | 2023-05-17 08:00 | DK2 | 25.69 | 3.45 | 5
2023-05-17 06:00 | 2023-05-17 08:00 | DK1 | 403.71 | 54.21 | 5
2023-05-17 05:00 | 2023-05-17 07:00 | DK1 | 377.13 | 50.64 | 5
2023-05-17 05:00 | 2023-05-17 07:00 | DK2 | 18.1 | 2.43 | 5
2023-05-17 04:00 | 2023-05-17 06:00 | DK2 | 0.07 | 0.01 | 5
2023-05-17 04:00 | 2023-05-17 06:00 | DK1 | 324.7 | 43.6 | 5
2023-05-17 03:00 | 2023-05-17 05:00 | DK1 | 258.86 | 34.76 | 5
2023-05-17 03:00 | 2023-05-17 05:00 | DK2 | -1.04 | -0.14 | 5
2023-05-17 02:00 | 2023-05-17 04:00 | DK2 | -1.12 | -0.15 | 5
2023-05-17 02:00 | 2023-05-17 04:00 | DK1 | 224.68 | 30.17 | 5
2023-05-17 01:00 | 2023-05-17 03:00 | DK1 | 224.61 | 30.16 | 5
2023-05-17 01:00 | 2023-05-17 03:00 | DK2 | -1.04 | -0.14 | 5
2023-05-17 | 2023-05-17 02:00 | DK2 | -0.97 | -0.13 | 5
2023-05-17 | 2023-05-17 02:00 | DK1 | 224.61 | 30.16 | 5
2023-05-16 23:00 | 2023-05-17 01:00 | DK1 | 224.61 | 30.16 | 5
2023-05-16 23:00 | 2023-05-17 01:00 | DK2 | -0.82 | -0.11 | 5
2023-05-16 22:00 | 2023-05-17 | DK2 | 0.07 | 0.01 | 5
2023-05-16 22:00 | 2023-05-17 | DK1 | 141.5 | 19 | 5
2023-05-16 21:00 | 2023-05-16 23:00 | DK2 | 0.74 | 0.1 | 5
2023-05-16 21:00 | 2023-05-16 23:00 | DK1 | 108.5 | 14.57 | 5
2023-05-16 20:00 | 2023-05-16 22:00 | DK1 | 212.02 | 28.47 | 5
2023-05-16 20:00 | 2023-05-16 22:00 | DK2 | 130.92 | 17.58 | 5
2023-05-16 19:00 | 2023-05-16 21:00 | DK2 | 361.4 | 48.53 | 5
2023-05-16 19:00 | 2023-05-16 21:00 | DK1 | 361.4 | 48.53 | 5
2023-05-16 18:00 | 2023-05-16 20:00 | DK1 | 422.84 | 56.78 | 5
2023-05-16 18:00 | 2023-05-16 20:00 | DK2 | 422.84 | 56.78 | 5
2023-05-16 17:00 | 2023-05-16 19:00 | DK2 | 441.83 | 59.33 | 5
2023-05-16 17:00 | 2023-05-16 19:00 | DK1 | 441.83 | 59.33 | 5
2023-05-16 16:00 | 2023-05-16 18:00 | DK1 | 445.26 | 59.79 | 5
2023-05-16 16:00 | 2023-05-16 18:00 | DK2 | 445.26 | 59.79 | 5
2023-05-16 15:00 | 2023-05-16 17:00 | DK2 | 445.26 | 59.79 | 5
2023-05-16 15:00 | 2023-05-16 17:00 | DK1 | 445.26 | 59.79 | 5
2023-05-16 14:00 | 2023-05-16 16:00 | DK1 | 307.04 | 41.23 | 5
2023-05-16 14:00 | 2023-05-16 16:00 | DK2 | 307.04 | 41.23 | 5
2023-05-16 13:00 | 2023-05-16 15:00 | DK2 | 91.52 | 12.29 | 5
2023-05-16 13:00 | 2023-05-16 15:00 | DK1 | 93.76 | 12.59 | 5
2023-05-16 12:00 | 2023-05-16 14:00 | DK1 | 148.87 | 19.99 | 5
2023-05-16 12:00 | 2023-05-16 14:00 | DK2 | 151.17 | 20.3 | 5
2023-05-16 11:00 | 2023-05-16 13:00 | DK2 | 291.85 | 39.19 | 5
2023-05-16 11:00 | 2023-05-16 13:00 | DK1 | 291.85 | 39.19 | 5
2023-05-16 10:00 | 2023-05-16 12:00 | DK1 | 370.71 | 49.78 | 5
2023-05-16 10:00 | 2023-05-16 12:00 | DK2 | 381.81 | 51.27 | 5
2023-05-16 09:00 | 2023-05-16 11:00 | DK2 | 459.11 | 61.65 | 5
2023-05-16 09:00 | 2023-05-16 11:00 | DK1 | 459.11 | 61.65 | 5
2023-05-16 08:00 | 2023-05-16 10:00 | DK2 | 531.87 | 71.42 | 5
2023-05-16 08:00 | 2023-05-16 10:00 | DK1 | 531.87 | 71.42 | 5
2023-05-16 07:00 | 2023-05-16 09:00 | DK1 | 547.43 | 73.51 | 5
2023-05-16 07:00 | 2023-05-16 09:00 | DK2 | 547.43 | 73.51 | 5
2023-05-16 06:00 | 2023-05-16 08:00 | DK2 | 573.5 | 77.01 | 5
2023-05-16 06:00 | 2023-05-16 08:00 | DK1 | 573.5 | 77.01 | 5
2023-05-16 05:00 | 2023-05-16 07:00 | DK2 | 574.09 | 77.09 | 5
2023-05-16 05:00 | 2023-05-16 07:00 | DK1 | 574.09 | 77.09 | 5
2023-05-16 04:00 | 2023-05-16 06:00 | DK1 | 653.77 | 87.79 | 5
2023-05-16 04:00 | 2023-05-16 06:00 | DK2 | 653.77 | 87.79 | 5
2023-05-16 03:00 | 2023-05-16 05:00 | DK2 | 514.96 | 69.15 | 5
2023-05-16 03:00 | 2023-05-16 05:00 | DK1 | 514.96 | 69.15 | 5
2023-05-16 02:00 | 2023-05-16 04:00 | DK1 | 478.99 | 64.32 | 5
2023-05-16 02:00 | 2023-05-16 04:00 | DK2 | 478.99 | 64.32 | 5
2023-05-16 01:00 | 2023-05-16 03:00 | DK2 | 462.01 | 62.04 | 5
2023-05-16 01:00 | 2023-05-16 03:00 | DK1 | 462.01 | 62.04 | 5
2023-05-16 | 2023-05-16 02:00 | DK1 | 508.85 | 68.33 | 5
2023-05-16 | 2023-05-16 02:00 | DK2 | 508.85 | 68.33 | 5
2023-05-15 23:00 | 2023-05-16 01:00 | DK2 | 531.27 | 71.34 | 5
2023-05-15 23:00 | 2023-05-16 01:00 | DK1 | 531.27 | 71.34 | 5
2023-05-15 22:00 | 2023-05-16 | DK1 | 562.92 | 75.59 | 5
2023-05-15 22:00 | 2023-05-16 | DK2 | 562.92 | 75.59 | 5
2023-05-15 21:00 | 2023-05-15 23:00 | DK1 | 698.49 | 93.79 | 5
2023-05-15 21:00 | 2023-05-15 23:00 | DK2 | 698.49 | 93.79 | 5
2023-05-15 20:00 | 2023-05-15 22:00 | DK2 | 823.6 | 110.59 | 5
2023-05-15 20:00 | 2023-05-15 22:00 | DK1 | 819.21 | 110 | 5
2023-05-15 19:00 | 2023-05-15 21:00 | DK1 | 910.96 | 122.32 | 5
2023-05-15 19:00 | 2023-05-15 21:00 | DK2 | 923.99 | 124.07 | 5
2023-05-15 18:00 | 2023-05-15 20:00 | DK2 | 981.48 | 131.79 | 5
2023-05-15 18:00 | 2023-05-15 20:00 | DK1 | 962.2 | 129.2 | 5
2023-05-15 17:00 | 2023-05-15 19:00 | DK1 | 930.77 | 124.98 | 5
2023-05-15 17:00 | 2023-05-15 19:00 | DK2 | 930.77 | 124.98 | 5
2023-05-15 16:00 | 2023-05-15 18:00 | DK2 | 877.59 | 117.84 | 5
2023-05-15 16:00 | 2023-05-15 18:00 | DK1 | 877.59 | 117.84 | 5
2023-05-15 15:00 | 2023-05-15 17:00 | DK1 | 745.11 | 100.05 | 5
2023-05-15 15:00 | 2023-05-15 17:00 | DK2 | 745.11 | 100.05 | 5
2023-05-15 14:00 | 2023-05-15 16:00 | DK2 | 664.23 | 89.19 | 5
2023-05-15 14:00 | 2023-05-15 16:00 | DK1 | 654.99 | 87.95 | 5
2023-05-15 13:00 | 2023-05-15 15:00 | DK1 | 674.28 | 90.54 | 5
2023-05-15 13:00 | 2023-05-15 15:00 | DK2 | 674.28 | 90.54 | 5
2023-05-15 12:00 | 2023-05-15 14:00 | DK2 | 665.94 | 89.42 | 5
2023-05-15 12:00 | 2023-05-15 14:00 | DK1 | 665.94 | 89.42 | 5
2023-05-15 11:00 | 2023-05-15 13:00 | DK1 | 676 | 90.77 | 5
2023-05-15 11:00 | 2023-05-15 13:00 | DK2 | 676 | 90.77 | 5
2023-05-15 10:00 | 2023-05-15 12:00 | DK2 | 705.64 | 94.75 | 5
2023-05-15 10:00 | 2023-05-15 12:00 | DK1 | 705.64 | 94.75 | 5
2023-05-15 09:00 | 2023-05-15 11:00 | DK1 | 741.9 | 99.62 | 5
2023-05-15 09:00 | 2023-05-15 11:00 | DK2 | 741.9 | 99.62 | 5
2023-05-15 08:00 | 2023-05-15 10:00 | DK2 | 786.29 | 105.58 | 5
2023-05-15 08:00 | 2023-05-15 10:00 | DK1 | 786.29 | 105.58 | 5
2023-05-15 07:00 | 2023-05-15 09:00 | DK2 | 929.5 | 124.81 | 5
2023-05-15 07:00 | 2023-05-15 09:00 | DK1 | 929.5 | 124.81 | 5
2023-05-15 06:00 | 2023-05-15 08:00 | DK1 | 1110.55 | 149.12 | 5
2023-05-15 06:00 | 2023-05-15 08:00 | DK2 | 1110.55 | 149.12 | 5
2023-05-15 05:00 | 2023-05-15 07:00 | DK2 | 1257.04 | 168.79 | 5
2023-05-15 05:00 | 2023-05-15 07:00 | DK1 | 1257.04 | 168.79 | 5
2023-05-15 04:00 | 2023-05-15 06:00 | DK1 | 1124.77 | 151.03 | 5
2023-05-15 04:00 | 2023-05-15 06:00 | DK2 | 1124.77 | 151.03 | 5
2023-05-15 03:00 | 2023-05-15 05:00 | DK2 | 939.48 | 126.15 | 5
2023-05-15 03:00 | 2023-05-15 05:00 | DK1 | 939.48 | 126.15 | 5
2023-05-15 02:00 | 2023-05-15 04:00 | DK1 | 804.54 | 108.03 | 5
2023-05-15 02:00 | 2023-05-15 04:00 | DK2 | 785.25 | 105.44 | 5
2023-05-15 01:00 | 2023-05-15 03:00 | DK2 | 791.35 | 106.26 | 5
2023-05-15 01:00 | 2023-05-15 03:00 | DK1 | 810.79 | 108.87 | 5
2023-05-15 | 2023-05-15 02:00 | DK1 | 771.1 | 103.54 | 5
2023-05-15 | 2023-05-15 02:00 | DK2 | 765.88 | 102.84 | 5
2023-05-14 23:00 | 2023-05-15 01:00 | DK2 | 801.41 | 107.61 | 5
2023-05-14 23:00 | 2023-05-15 01:00 | DK1 | 801.41 | 107.61 | 5
2023-05-14 22:00 | 2023-05-15 | DK1 | 886.53 | 119.04 | 5
2023-05-14 22:00 | 2023-05-15 | DK2 | 886.53 | 119.04 | 5
2023-05-14 21:00 | 2023-05-14 23:00 | DK1 | 803.72 | 107.92 | 5
2023-05-14 21:00 | 2023-05-14 23:00 | DK2 | 803.72 | 107.92 | 5
2023-05-14 20:00 | 2023-05-14 22:00 | DK2 | 887.28 | 119.14 | 5
2023-05-14 20:00 | 2023-05-14 22:00 | DK1 | 887.28 | 119.14 | 5
2023-05-14 19:00 | 2023-05-14 21:00 | DK1 | 953.19 | 127.99 | 5
2023-05-14 19:00 | 2023-05-14 21:00 | DK2 | 953.19 | 127.99 | 5
2023-05-14 18:00 | 2023-05-14 20:00 | DK2 | 946.78 | 127.13 | 5
2023-05-14 18:00 | 2023-05-14 20:00 | DK1 | 946.78 | 127.13 | 5
2023-05-14 17:00 | 2023-05-14 19:00 | DK1 | 863.89 | 116 | 5
2023-05-14 17:00 | 2023-05-14 19:00 | DK2 | 863.89 | 116 | 5
2023-05-14 16:00 | 2023-05-14 18:00 | DK2 | 786.66 | 105.63 | 5
2023-05-14 16:00 | 2023-05-14 18:00 | DK1 | 786.66 | 105.63 | 5
2023-05-14 15:00 | 2023-05-14 17:00 | DK1 | 673.98 | 90.5 | 5
2023-05-14 15:00 | 2023-05-14 17:00 | DK2 | 655.22 | 87.98 | 5
2023-05-14 14:00 | 2023-05-14 16:00 | DK2 | 234.89 | 31.54 | 5
2023-05-14 14:00 | 2023-05-14 16:00 | DK1 | 240.47 | 32.29 | 5
2023-05-14 13:00 | 2023-05-14 15:00 | DK1 | 13.26 | 1.78 | 5
2023-05-14 13:00 | 2023-05-14 15:00 | DK2 | 13.26 | 1.78 | 5
2023-05-14 12:00 | 2023-05-14 14:00 | DK2 | 1.19 | 0.16 | 5
2023-05-14 12:00 | 2023-05-14 14:00 | DK1 | 1.19 | 0.16 | 5
2023-05-14 11:00 | 2023-05-14 13:00 | DK1 | 13.78 | 1.85 | 5
2023-05-14 11:00 | 2023-05-14 13:00 | DK2 | 13.78 | 1.85 | 5
2023-05-14 10:00 | 2023-05-14 12:00 | DK2 | 72.46 | 9.73 | 5
2023-05-14 10:00 | 2023-05-14 12:00 | DK1 | 72.46 | 9.73 | 5
2023-05-14 09:00 | 2023-05-14 11:00 | DK1 | 103.44 | 13.89 | 5
2023-05-14 09:00 | 2023-05-14 11:00 | DK2 | 103.44 | 13.89 | 5
2023-05-14 08:00 | 2023-05-14 10:00 | DK2 | 186.85 | 25.09 | 5
2023-05-14 08:00 | 2023-05-14 10:00 | DK1 | 186.85 | 25.09 | 5
2023-05-14 07:00 | 2023-05-14 09:00 | DK1 | 408.86 | 54.9 | 5
2023-05-14 07:00 | 2023-05-14 09:00 | DK2 | 408.86 | 54.9 | 5
2023-05-14 06:00 | 2023-05-14 08:00 | DK2 | 563.69 | 75.69 | 5
2023-05-14 06:00 | 2023-05-14 08:00 | DK1 | 563.69 | 75.69 | 5
2023-05-14 05:00 | 2023-05-14 07:00 | DK1 | 550.14 | 73.87 | 5
2023-05-14 05:00 | 2023-05-14 07:00 | DK2 | 550.14 | 73.87 | 5
2023-05-14 04:00 | 2023-05-14 06:00 | DK2 | 605.69 | 81.33 | 5
2023-05-14 04:00 | 2023-05-14 06:00 | DK1 | 605.69 | 81.33 | 5
2023-05-14 03:00 | 2023-05-14 05:00 | DK1 | 708.09 | 95.08 | 5
2023-05-14 03:00 | 2023-05-14 05:00 | DK2 | 708.09 | 95.08 | 5
2023-05-14 02:00 | 2023-05-14 04:00 | DK2 | 643.6 | 86.42 | 5
2023-05-14 02:00 | 2023-05-14 04:00 | DK1 | 643.6 | 86.42 | 5
2023-05-14 01:00 | 2023-05-14 03:00 | DK1 | 635.78 | 85.37 | 5
2023-05-14 01:00 | 2023-05-14 03:00 | DK2 | 635.78 | 85.37 | 5
2023-05-14 | 2023-05-14 02:00 | DK2 | 702.28 | 94.3 | 5
2023-05-14 | 2023-05-14 02:00 | DK1 | 702.28 | 94.3 | 5
2023-05-13 23:00 | 2023-05-14 01:00 | DK1 | 731.18 | 98.18 | 5
2023-05-13 23:00 | 2023-05-14 01:00 | DK2 | 731.18 | 98.18 | 5
2023-05-13 22:00 | 2023-05-14 | DK2 | 762.38 | 102.37 | 5
2023-05-13 22:00 | 2023-05-14 | DK1 | 762.38 | 102.37 | 5
2023-05-13 21:00 | 2023-05-13 23:00 | DK2 | 763.12 | 102.45 | 5
2023-05-13 21:00 | 2023-05-13 23:00 | DK1 | 781.89 | 104.97 | 5
2023-05-13 20:00 | 2023-05-13 22:00 | DK1 | 819.06 | 109.96 | 5
2023-05-13 20:00 | 2023-05-13 22:00 | DK2 | 816.08 | 109.56 | 5
2023-05-13 19:00 | 2023-05-13 21:00 | DK2 | 845.28 | 113.48 | 5
2023-05-13 19:00 | 2023-05-13 21:00 | DK1 | 845.28 | 113.48 | 5
2023-05-13 18:00 | 2023-05-13 20:00 | DK1 | 883.42 | 118.6 | 5
2023-05-13 18:00 | 2023-05-13 20:00 | DK2 | 867.48 | 116.46 | 5
2023-05-13 17:00 | 2023-05-13 19:00 | DK2 | 807.81 | 108.45 | 5
2023-05-13 17:00 | 2023-05-13 19:00 | DK1 | 809.08 | 108.62 | 5
2023-05-13 16:00 | 2023-05-13 18:00 | DK2 | 630.76 | 84.68 | 5
2023-05-13 16:00 | 2023-05-13 18:00 | DK1 | 629.49 | 84.51 | 5
2023-05-13 15:00 | 2023-05-13 17:00 | DK1 | 561.71 | 75.41 | 5
2023-05-13 15:00 | 2023-05-13 17:00 | DK2 | 561.71 | 75.41 | 5
2023-05-13 14:00 | 2023-05-13 16:00 | DK2 | 201.56 | 27.06 | 5
2023-05-13 14:00 | 2023-05-13 16:00 | DK1 | 206.48 | 27.72 | 5
2023-05-13 13:00 | 2023-05-13 15:00 | DK1 | 45.96 | 6.17 | 5
2023-05-13 13:00 | 2023-05-13 15:00 | DK2 | 45.96 | 6.17 | 5
2023-05-13 12:00 | 2023-05-13 14:00 | DK2 | 37.69 | 5.06 | 5
2023-05-13 12:00 | 2023-05-13 14:00 | DK1 | 37.69 | 5.06 | 5
2023-05-13 11:00 | 2023-05-13 13:00 | DK1 | 41.34 | 5.55 | 5
2023-05-13 11:00 | 2023-05-13 13:00 | DK2 | 42.09 | 5.65 | 5
2023-05-13 10:00 | 2023-05-13 12:00 | DK2 | 114.93 | 15.43 | 5
2023-05-13 10:00 | 2023-05-13 12:00 | DK1 | 115.68 | 15.53 | 5
2023-05-13 09:00 | 2023-05-13 11:00 | DK1 | 224.36 | 30.12 | 5
2023-05-13 09:00 | 2023-05-13 11:00 | DK2 | 224.36 | 30.12 | 5
2023-05-13 08:00 | 2023-05-13 10:00 | DK2 | 531.47 | 71.35 | 5
2023-05-13 08:00 | 2023-05-13 10:00 | DK1 | 531.47 | 71.35 | 5
2023-05-13 07:00 | 2023-05-13 09:00 | DK1 | 663.53 | 89.08 | 5
2023-05-13 07:00 | 2023-05-13 09:00 | DK2 | 663.53 | 89.08 | 5
2023-05-13 06:00 | 2023-05-13 08:00 | DK2 | 703.68 | 94.47 | 5
2023-05-13 06:00 | 2023-05-13 08:00 | DK1 | 703.68 | 94.47 | 5
2023-05-13 05:00 | 2023-05-13 07:00 | DK1 | 705.54 | 94.72 | 5
2023-05-13 05:00 | 2023-05-13 07:00 | DK2 | 705.54 | 94.72 | 5
2023-05-13 04:00 | 2023-05-13 06:00 | DK2 | 717.76 | 96.36 | 5
2023-05-13 04:00 | 2023-05-13 06:00 | DK1 | 722.23 | 96.96 | 5
2023-05-13 03:00 | 2023-05-13 05:00 | DK1 | 728.71 | 97.83 | 5
2023-05-13 03:00 | 2023-05-13 05:00 | DK2 | 724.24 | 97.23 | 5
2023-05-13 02:00 | 2023-05-13 04:00 | DK2 | 719.1 | 96.54 | 5
2023-05-13 02:00 | 2023-05-13 04:00 | DK1 | 719.1 | 96.54 | 5
2023-05-13 01:00 | 2023-05-13 03:00 | DK1 | 716.12 | 96.14 | 5
2023-05-13 01:00 | 2023-05-13 03:00 | DK2 | 716.12 | 96.14 | 5
2023-05-13 | 2023-05-13 02:00 | DK2 | 696.83 | 93.55 | 5
2023-05-13 | 2023-05-13 02:00 | DK1 | 706.44 | 94.84 | 5
2023-05-12 23:00 | 2023-05-13 01:00 | DK1 | 732.14 | 98.29 | 5
2023-05-12 23:00 | 2023-05-13 01:00 | DK2 | 725.51 | 97.4 | 5
2023-05-12 22:00 | 2023-05-13 | DK2 | 762.68 | 102.39 | 5
2023-05-12 22:00 | 2023-05-13 | DK1 | 781.45 | 104.91 | 5
2023-05-12 21:00 | 2023-05-12 23:00 | DK2 | 638.58 | 85.74 | 5
2023-05-12 21:00 | 2023-05-12 23:00 | DK1 | 728.54 | 97.82 | 5
2023-05-12 20:00 | 2023-05-12 22:00 | DK1 | 753.57 | 101.18 | 5
2023-05-12 20:00 | 2023-05-12 22:00 | DK2 | 735.47 | 98.75 | 5
2023-05-12 19:00 | 2023-05-12 21:00 | DK2 | 857.62 | 115.15 | 5
2023-05-12 19:00 | 2023-05-12 21:00 | DK1 | 862.46 | 115.8 | 5
2023-05-12 18:00 | 2023-05-12 20:00 | DK1 | 909.53 | 122.12 | 5
2023-05-12 18:00 | 2023-05-12 20:00 | DK2 | 908.56 | 121.99 | 5
2023-05-12 17:00 | 2023-05-12 19:00 | DK2 | 801.68 | 107.64 | 5
2023-05-12 17:00 | 2023-05-12 19:00 | DK1 | 890.91 | 119.62 | 5
2023-05-12 16:00 | 2023-05-12 18:00 | DK2 | 476.21 | 63.94 | 5
2023-05-12 16:00 | 2023-05-12 18:00 | DK1 | 794.16 | 106.63 | 5
2023-05-12 15:00 | 2023-05-12 17:00 | DK1 | 700.17 | 94.01 | 5
2023-05-12 15:00 | 2023-05-12 17:00 | DK2 | 369.19 | 49.57 | 5
2023-05-12 14:00 | 2023-05-12 16:00 | DK2 | 283.54 | 38.07 | 5
2023-05-12 14:00 | 2023-05-12 16:00 | DK1 | 600.44 | 80.62 | 5
2023-05-12 13:00 | 2023-05-12 15:00 | DK1 | 518 | 69.55 | 5
2023-05-12 13:00 | 2023-05-12 15:00 | DK2 | 277.28 | 37.23 | 5
2023-05-12 12:00 | 2023-05-12 14:00 | DK2 | 279.89 | 37.58 | 5
2023-05-12 12:00 | 2023-05-12 14:00 | DK1 | 465.56 | 62.51 | 5
2023-05-12 11:00 | 2023-05-12 13:00 | DK1 | 477.4 | 64.1 | 5
2023-05-12 11:00 | 2023-05-12 13:00 | DK2 | 328.97 | 44.17 | 5
2023-05-12 10:00 | 2023-05-12 12:00 | DK2 | 393.77 | 52.87 | 5
2023-05-12 10:00 | 2023-05-12 12:00 | DK1 | 558.36 | 74.97 | 5
2023-05-12 09:00 | 2023-05-12 11:00 | DK1 | 726.01 | 97.48 | 5
2023-05-12 09:00 | 2023-05-12 11:00 | DK2 | 497.14 | 66.75 | 5
2023-05-12 08:00 | 2023-05-12 10:00 | DK2 | 614.3 | 82.48 | 5
2023-05-12 08:00 | 2023-05-12 10:00 | DK1 | 756.7 | 101.6 | 5
2023-05-12 07:00 | 2023-05-12 09:00 | DK1 | 843.84 | 113.3 | 5
2023-05-12 07:00 | 2023-05-12 09:00 | DK2 | 823.58 | 110.58 | 5
2023-05-12 06:00 | 2023-05-12 08:00 | DK2 | 1027.65 | 137.98 | 5
2023-05-12 06:00 | 2023-05-12 08:00 | DK1 | 1027.65 | 137.98 | 5
2023-05-12 05:00 | 2023-05-12 07:00 | DK1 | 968.22 | 130 | 5
2023-05-12 05:00 | 2023-05-12 07:00 | DK2 | 968.22 | 130 | 5
2023-05-12 04:00 | 2023-05-12 06:00 | DK2 | 850.39 | 114.18 | 5
2023-05-12 04:00 | 2023-05-12 06:00 | DK1 | 871.32 | 116.99 | 5
2023-05-12 03:00 | 2023-05-12 05:00 | DK1 | 734.95 | 98.68 | 5
2023-05-12 03:00 | 2023-05-12 05:00 | DK2 | 719.61 | 96.62 | 5
2023-05-12 02:00 | 2023-05-12 04:00 | DK2 | 660.32 | 88.66 | 5
2023-05-12 02:00 | 2023-05-12 04:00 | DK1 | 676.26 | 90.8 | 5
2023-05-12 01:00 | 2023-05-12 03:00 | DK1 | 670.3 | 90 | 5
2023-05-12 01:00 | 2023-05-12 03:00 | DK2 | 654.22 | 87.84 | 5
2023-05-12 | 2023-05-12 02:00 | DK2 | 638.58 | 85.74 | 5
2023-05-12 | 2023-05-12 02:00 | DK1 | 669.11 | 89.84 | 5
2023-05-11 23:00 | 2023-05-12 01:00 | DK1 | 674.4 | 90.55 | 5
2023-05-11 23:00 | 2023-05-12 01:00 | DK2 | 627.33 | 84.23 | 5
2023-05-11 22:00 | 2023-05-12 | DK2 | 588.97 | 79.08 | 5
2023-05-11 22:00 | 2023-05-12 | DK1 | 733.83 | 98.53 | 5
2023-05-11 21:00 | 2023-05-11 23:00 | DK2 | 257.22 | 34.54 | 5
2023-05-11 21:00 | 2023-05-11 23:00 | DK1 | 757.08 | 101.66 | 5
2023-05-11 20:00 | 2023-05-11 22:00 | DK1 | 848.9 | 113.99 | 5
2023-05-11 20:00 | 2023-05-11 22:00 | DK2 | 687.3 | 92.29 | 5
2023-05-11 19:00 | 2023-05-11 21:00 | DK2 | 860.59 | 115.56 | 5
2023-05-11 19:00 | 2023-05-11 21:00 | DK1 | 881.74 | 118.4 | 5
2023-05-11 18:00 | 2023-05-11 20:00 | DK1 | 988.98 | 132.8 | 5
2023-05-11 18:00 | 2023-05-11 20:00 | DK2 | 965.23 | 129.61 | 5
2023-05-11 17:00 | 2023-05-11 19:00 | DK2 | 1068.4399 | 143.47 | 5
2023-05-11 17:00 | 2023-05-11 19:00 | DK1 | 1094.73 | 147 | 5
2023-05-11 16:00 | 2023-05-11 18:00 | DK2 | 729.9 | 98.01 | 5
2023-05-11 16:00 | 2023-05-11 18:00 | DK1 | 920.69 | 123.63 | 5
2023-05-11 15:00 | 2023-05-11 17:00 | DK1 | 858.43 | 115.27 | 5
2023-05-11 15:00 | 2023-05-11 17:00 | DK2 | 433.72 | 58.24 | 5
2023-05-11 14:00 | 2023-05-11 16:00 | DK2 | 200.85 | 26.97 | 5
2023-05-11 14:00 | 2023-05-11 16:00 | DK1 | 845.55 | 113.54 | 5
2023-05-11 13:00 | 2023-05-11 15:00 | DK1 | 815.54 | 109.51 | 5
2023-05-11 13:00 | 2023-05-11 15:00 | DK2 | 160.71 | 21.58 | 5
2023-05-11 12:00 | 2023-05-11 14:00 | DK2 | 377.05 | 50.63 | 5
2023-05-11 12:00 | 2023-05-11 14:00 | DK1 | 740.02 | 99.37 | 5
2023-05-11 11:00 | 2023-05-11 13:00 | DK1 | 744.79 | 100.01 | 5
2023-05-11 11:00 | 2023-05-11 13:00 | DK2 | 436.25 | 58.58 | 5
2023-05-11 10:00 | 2023-05-11 12:00 | DK2 | 778.45 | 104.53 | 5
2023-05-11 10:00 | 2023-05-11 12:00 | DK1 | 778.45 | 104.53 | 5
2023-05-11 09:00 | 2023-05-11 11:00 | DK1 | 862.31 | 115.79 | 5
2023-05-11 09:00 | 2023-05-11 11:00 | DK2 | 862.31 | 115.79 | 5
2023-05-11 08:00 | 2023-05-11 10:00 | DK2 | 943.63 | 126.71 | 5
2023-05-11 08:00 | 2023-05-11 10:00 | DK1 | 943.63 | 126.71 | 5
2023-05-11 07:00 | 2023-05-11 09:00 | DK1 | 1008.87 | 135.47 | 5
2023-05-11 07:00 | 2023-05-11 09:00 | DK2 | 1008.87 | 135.47 | 5
2023-05-11 06:00 | 2023-05-11 08:00 | DK2 | 1249.48 | 167.78 | 5
2023-05-11 06:00 | 2023-05-11 08:00 | DK1 | 1249.48 | 167.78 | 5
2023-05-11 05:00 | 2023-05-11 07:00 | DK1 | 1104.64 | 148.33 | 5
2023-05-11 05:00 | 2023-05-11 07:00 | DK2 | 1104.64 | 148.33 | 5
2023-05-11 04:00 | 2023-05-11 06:00 | DK2 | 901.93 | 121.11 | 5
2023-05-11 04:00 | 2023-05-11 06:00 | DK1 | 901.93 | 121.11 | 5
2023-05-11 03:00 | 2023-05-11 05:00 | DK1 | 776.22 | 104.23 | 5
2023-05-11 03:00 | 2023-05-11 05:00 | DK2 | 456.66 | 61.32 | 5
2023-05-11 02:00 | 2023-05-11 04:00 | DK2 | 108.43 | 14.56 | 5
2023-05-11 02:00 | 2023-05-11 04:00 | DK1 | 729.08 | 97.9 | 5
2023-05-11 01:00 | 2023-05-11 03:00 | DK1 | 724.46 | 97.28 | 5
2023-05-11 01:00 | 2023-05-11 03:00 | DK2 | 131.59 | 17.67 | 5
2023-05-11 | 2023-05-11 02:00 | DK2 | 181.19 | 24.33 | 5
2023-05-11 | 2023-05-11 02:00 | DK1 | 714.93 | 96 | 5
2023-05-10 23:00 | 2023-05-11 01:00 | DK1 | 721.93 | 96.94 | 5
2023-05-10 23:00 | 2023-05-11 01:00 | DK2 | 183.13 | 24.59 | 5
2023-05-10 22:00 | 2023-05-11 | DK2 | 437.37 | 58.73 | 5
2023-05-10 22:00 | 2023-05-11 | DK1 | 744.72 | 100 | 5
2023-05-10 21:00 | 2023-05-10 23:00 | DK2 | 14.74 | 1.98 | 5
2023-05-10 21:00 | 2023-05-10 23:00 | DK1 | 817.76 | 109.84 | 5
2023-05-10 20:00 | 2023-05-10 22:00 | DK2 | 127.16 | 17.08 | 5
2023-05-10 20:00 | 2023-05-10 22:00 | DK1 | 875.46 | 117.59 | 5
2023-05-10 19:00 | 2023-05-10 21:00 | DK2 | 229.6 | 30.84 | 5
2023-05-10 19:00 | 2023-05-10 21:00 | DK1 | 999.79 | 134.29 | 5
2023-05-10 18:00 | 2023-05-10 20:00 | DK2 | 183.67 | 24.67 | 5
2023-05-10 18:00 | 2023-05-10 20:00 | DK1 | 1097.54 | 147.42 | 5
2023-05-10 17:00 | 2023-05-10 19:00 | DK2 | 169.45 | 22.76 | 5
2023-05-10 17:00 | 2023-05-10 19:00 | DK1 | 1010.51 | 135.73 | 5
2023-05-10 16:00 | 2023-05-10 18:00 | DK2 | 73.78 | 9.91 | 5
2023-05-10 16:00 | 2023-05-10 18:00 | DK1 | 893.4 | 120 | 5
2023-05-10 15:00 | 2023-05-10 17:00 | DK2 | 27.7 | 3.72 | 5
2023-05-10 15:00 | 2023-05-10 17:00 | DK1 | 747.26 | 100.37 | 5
2023-05-10 14:00 | 2023-05-10 16:00 | DK1 | 584.81 | 78.55 | 5
2023-05-10 14:00 | 2023-05-10 16:00 | DK2 | 12.88 | 1.73 | 5
2023-05-10 13:00 | 2023-05-10 15:00 | DK2 | 11.32 | 1.52 | 5
2023-05-10 13:00 | 2023-05-10 15:00 | DK1 | 624.79 | 83.92 | 5
2023-05-10 12:00 | 2023-05-10 14:00 | DK1 | 605.87 | 81.38 | 5
2023-05-10 12:00 | 2023-05-10 14:00 | DK2 | 11.61 | 1.56 | 5
2023-05-10 11:00 | 2023-05-10 13:00 | DK2 | 17.94 | 2.41 | 5
2023-05-10 11:00 | 2023-05-10 13:00 | DK1 | 599.55 | 80.53 | 5
2023-05-10 10:00 | 2023-05-10 12:00 | DK1 | 577.88 | 77.62 | 5
2023-05-10 10:00 | 2023-05-10 12:00 | DK2 | 23.08 | 3.1 | 5
2023-05-10 09:00 | 2023-05-10 11:00 | DK2 | 29.71 | 3.99 | 5
2023-05-10 09:00 | 2023-05-10 11:00 | DK1 | 590.76 | 79.35 | 5
2023-05-10 08:00 | 2023-05-10 10:00 | DK1 | 590.02 | 79.25 | 5
2023-05-10 08:00 | 2023-05-10 10:00 | DK2 | 164.16 | 22.05 | 5
2023-05-10 07:00 | 2023-05-10 09:00 | DK2 | 225.21 | 30.25 | 5
2023-05-10 07:00 | 2023-05-10 09:00 | DK1 | 627.69 | 84.31 | 5
2023-05-10 06:00 | 2023-05-10 08:00 | DK1 | 632.23 | 84.92 | 5
2023-05-10 06:00 | 2023-05-10 08:00 | DK2 | 264.67 | 35.55 | 5
2023-05-10 05:00 | 2023-05-10 07:00 | DK2 | 218.81 | 29.39 | 5
2023-05-10 05:00 | 2023-05-10 07:00 | DK1 | 629.62 | 84.57 | 5
2023-05-10 04:00 | 2023-05-10 06:00 | DK1 | 585.7 | 78.67 | 5
2023-05-10 04:00 | 2023-05-10 06:00 | DK2 | 24.87 | 3.34 | 5
2023-05-10 03:00 | 2023-05-10 05:00 | DK2 | 0.52 | 0.07 | 5
2023-05-10 03:00 | 2023-05-10 05:00 | DK1 | 521.6 | 70.06 | 5
2023-05-10 02:00 | 2023-05-10 04:00 | DK1 | 477.82 | 64.18 | 5
2023-05-10 02:00 | 2023-05-10 04:00 | DK2 | 0 | 0 | 5
2023-05-10 01:00 | 2023-05-10 03:00 | DK2 | 0 | 0 | 5
2023-05-10 01:00 | 2023-05-10 03:00 | DK1 | 475.07 | 63.81 | 5
2023-05-10 | 2023-05-10 02:00 | DK2 | 0 | 0 | 5
2023-05-10 | 2023-05-10 02:00 | DK1 | 479.76 | 64.44 | 5
2023-05-09 23:00 | 2023-05-10 01:00 | DK1 | 486.38 | 65.33 | 5
2023-05-09 23:00 | 2023-05-10 01:00 | DK2 | 0.07 | 0.01 | 5
2023-05-09 22:00 | 2023-05-10 | DK2 | 1.71 | 0.23 | 5
2023-05-09 22:00 | 2023-05-10 | DK1 | 512.22 | 68.8 | 5
2023-05-09 21:00 | 2023-05-09 23:00 | DK1 | 602.09 | 80.86 | 5
2023-05-09 21:00 | 2023-05-09 23:00 | DK2 | 0.07 | 0.01 | 5
2023-05-09 20:00 | 2023-05-09 22:00 | DK2 | 11.91 | 1.6 | 5
2023-05-09 20:00 | 2023-05-09 22:00 | DK1 | 652.65 | 87.65 | 5
2023-05-09 19:00 | 2023-05-09 21:00 | DK1 | 688.02 | 92.4 | 5
2023-05-09 19:00 | 2023-05-09 21:00 | DK2 | 43.11 | 5.79 | 5
2023-05-09 18:00 | 2023-05-09 20:00 | DK2 | 76.84 | 10.32 | 5
2023-05-09 18:00 | 2023-05-09 20:00 | DK1 | 689.29 | 92.57 | 5
2023-05-09 17:00 | 2023-05-09 19:00 | DK1 | 710.14 | 95.37 | 5
2023-05-09 17:00 | 2023-05-09 19:00 | DK2 | 155.92 | 20.94 | 5
2023-05-09 16:00 | 2023-05-09 18:00 | DK2 | 164.26 | 22.06 | 5
2023-05-09 16:00 | 2023-05-09 18:00 | DK1 | 685.04 | 92 | 5
2023-05-09 15:00 | 2023-05-09 17:00 | DK2 | 94.86 | 12.74 | 5
2023-05-09 15:00 | 2023-05-09 17:00 | DK1 | 689.44 | 92.59 | 5
2023-05-09 14:00 | 2023-05-09 16:00 | DK1 | 572.53 | 76.89 | 5
2023-05-09 14:00 | 2023-05-09 16:00 | DK2 | 47.13 | 6.33 | 5
2023-05-09 13:00 | 2023-05-09 15:00 | DK2 | 51.75 | 6.95 | 5
2023-05-09 13:00 | 2023-05-09 15:00 | DK1 | 566.06 | 76.02 | 5
2023-05-09 12:00 | 2023-05-09 14:00 | DK1 | 508.5 | 68.29 | 5
2023-05-09 12:00 | 2023-05-09 14:00 | DK2 | 74.39 | 9.99 | 5
2023-05-09 11:00 | 2023-05-09 13:00 | DK2 | 112.96 | 15.17 | 5
2023-05-09 11:00 | 2023-05-09 13:00 | DK1 | 460.99 | 61.91 | 5
2023-05-09 10:00 | 2023-05-09 12:00 | DK1 | 489.66 | 65.76 | 5
2023-05-09 10:00 | 2023-05-09 12:00 | DK2 | 186.6 | 25.06 | 5
2023-05-09 09:00 | 2023-05-09 11:00 | DK2 | 215.12 | 28.89 | 5
2023-05-09 09:00 | 2023-05-09 11:00 | DK1 | 528.3 | 70.95 | 5
2023-05-09 08:00 | 2023-05-09 10:00 | DK1 | 624.51 | 83.87 | 5
2023-05-09 08:00 | 2023-05-09 10:00 | DK2 | 248.78 | 33.41 | 5
2023-05-09 07:00 | 2023-05-09 09:00 | DK2 | 350.79 | 47.11 | 5
2023-05-09 07:00 | 2023-05-09 09:00 | DK1 | 685.27 | 92.03 | 5
2023-05-09 06:00 | 2023-05-09 08:00 | DK1 | 695.62 | 93.42 | 5
2023-05-09 06:00 | 2023-05-09 08:00 | DK2 | 430.24 | 57.78 | 5
2023-05-09 05:00 | 2023-05-09 07:00 | DK2 | 382.36 | 51.35 | 5
2023-05-09 05:00 | 2023-05-09 07:00 | DK1 | 694.43 | 93.26 | 5
2023-05-09 04:00 | 2023-05-09 06:00 | DK1 | 708.43 | 95.14 | 5
2023-05-09 04:00 | 2023-05-09 06:00 | DK2 | 222.04 | 29.82 | 5
2023-05-09 03:00 | 2023-05-09 05:00 | DK2 | 185.93 | 24.97 | 5
2023-05-09 03:00 | 2023-05-09 05:00 | DK1 | 639.92 | 85.94 | 5
2023-05-09 02:00 | 2023-05-09 04:00 | DK1 | 614.46 | 82.52 | 5
2023-05-09 02:00 | 2023-05-09 04:00 | DK2 | 69.32 | 9.31 | 5
2023-05-09 01:00 | 2023-05-09 03:00 | DK2 | 86.15 | 11.57 | 5
2023-05-09 01:00 | 2023-05-09 03:00 | DK1 | 606.64 | 81.47 | 5
2023-05-09 | 2023-05-09 02:00 | DK1 | 589.88 | 79.22 | 5
2023-05-09 | 2023-05-09 02:00 | DK2 | 100.23 | 13.46 | 5
2023-05-08 23:00 | 2023-05-09 01:00 | DK2 | 141.25 | 18.97 | 5
2023-05-08 23:00 | 2023-05-09 01:00 | DK1 | 588.99 | 79.1 | 5
2023-05-08 22:00 | 2023-05-09 | DK1 | 611.1 | 82.07 | 5
2023-05-08 22:00 | 2023-05-09 | DK2 | 143.19 | 19.23 | 5
2023-05-08 21:00 | 2023-05-08 23:00 | DK2 | 218.52 | 29.33 | 5
2023-05-08 21:00 | 2023-05-08 23:00 | DK1 | 611.37 | 82.06 | 5
2023-05-08 20:00 | 2023-05-08 22:00 | DK1 | 685.65 | 92.03 | 5
2023-05-08 20:00 | 2023-05-08 22:00 | DK2 | 300.25 | 40.3 | 5
2023-05-08 19:00 | 2023-05-08 21:00 | DK2 | 387.79 | 52.05 | 5
2023-05-08 19:00 | 2023-05-08 21:00 | DK1 | 744.28 | 99.9 | 5
2023-05-08 18:00 | 2023-05-08 20:00 | DK1 | 749.27 | 100.57 | 5
2023-05-08 18:00 | 2023-05-08 20:00 | DK2 | 426.01 | 57.18 | 5
2023-05-08 17:00 | 2023-05-08 19:00 | DK2 | 467.95 | 62.81 | 5
2023-05-08 17:00 | 2023-05-08 19:00 | DK1 | 700.17 | 93.98 | 5
2023-05-08 16:00 | 2023-05-08 18:00 | DK2 | 483.07 | 64.84 | 5
2023-05-08 16:00 | 2023-05-08 18:00 | DK1 | 688.92 | 92.47 | 5
2023-05-08 15:00 | 2023-05-08 17:00 | DK1 | 652.94 | 87.64 | 5
2023-05-08 15:00 | 2023-05-08 17:00 | DK2 | 461.84 | 61.99 | 5
2023-05-08 14:00 | 2023-05-08 16:00 | DK2 | 449.18 | 60.29 | 5
2023-05-08 14:00 | 2023-05-08 16:00 | DK1 | 547.89 | 73.54 | 5
2023-05-08 13:00 | 2023-05-08 15:00 | DK1 | 448.58 | 60.21 | 5
2023-05-08 13:00 | 2023-05-08 15:00 | DK2 | 448.58 | 60.21 | 5
2023-05-08 12:00 | 2023-05-08 14:00 | DK2 | 468.62 | 62.9 | 5
2023-05-08 12:00 | 2023-05-08 14:00 | DK1 | 468.62 | 62.9 | 5
2023-05-08 11:00 | 2023-05-08 13:00 | DK1 | 517.64 | 69.48 | 5
2023-05-08 11:00 | 2023-05-08 13:00 | DK2 | 517.64 | 69.48 | 5
2023-05-08 10:00 | 2023-05-08 12:00 | DK2 | 559.22 | 75.06 | 5
2023-05-08 10:00 | 2023-05-08 12:00 | DK1 | 559.22 | 75.06 | 5
2023-05-08 09:00 | 2023-05-08 11:00 | DK1 | 593.64 | 79.68 | 5
2023-05-08 09:00 | 2023-05-08 11:00 | DK2 | 593.64 | 79.68 | 5
2023-05-08 08:00 | 2023-05-08 10:00 | DK2 | 667.77 | 89.63 | 5
2023-05-08 08:00 | 2023-05-08 10:00 | DK1 | 667.77 | 89.63 | 5
2023-05-08 07:00 | 2023-05-08 09:00 | DK1 | 727.22 | 97.61 | 5
2023-05-08 07:00 | 2023-05-08 09:00 | DK2 | 727.22 | 97.61 | 5
2023-05-08 06:00 | 2023-05-08 08:00 | DK2 | 806.94 | 108.31 | 5
2023-05-08 06:00 | 2023-05-08 08:00 | DK1 | 826.75 | 110.97 | 5
2023-05-08 05:00 | 2023-05-08 07:00 | DK1 | 878.16 | 117.87 | 5
2023-05-08 05:00 | 2023-05-08 07:00 | DK2 | 868.55 | 116.58 | 5
2023-05-08 04:00 | 2023-05-08 06:00 | DK2 | 757.09 | 101.62 | 5
2023-05-08 04:00 | 2023-05-08 06:00 | DK1 | 769.54 | 103.29 | 5
2023-05-08 03:00 | 2023-05-08 05:00 | DK1 | 655.62 | 88 | 5
2023-05-08 03:00 | 2023-05-08 05:00 | DK2 | 506.24 | 67.95 | 5
2023-05-08 02:00 | 2023-05-08 04:00 | DK2 | 468.55 | 62.89 | 5
2023-05-08 02:00 | 2023-05-08 04:00 | DK1 | 626.49 | 84.09 | 5
2023-05-08 01:00 | 2023-05-08 03:00 | DK1 | 619.34 | 83.13 | 5
2023-05-08 01:00 | 2023-05-08 03:00 | DK2 | 442.92 | 59.45 | 5
2023-05-08 | 2023-05-08 02:00 | DK2 | 422.28 | 56.68 | 5
2023-05-08 | 2023-05-08 02:00 | DK1 | 624.18 | 83.78 | 5
2023-05-07 23:00 | 2023-05-08 01:00 | DK1 | 625.3 | 83.93 | 5
2023-05-07 23:00 | 2023-05-08 01:00 | DK2 | 410.58 | 55.11 | 5
2023-05-07 22:00 | 2023-05-08 | DK2 | 419.15 | 56.26 | 5
2023-05-07 22:00 | 2023-05-08 | DK1 | 640.13 | 85.92 | 5
2023-05-07 21:00 | 2023-05-07 23:00 | DK2 | 459.31 | 61.65 | 5
2023-05-07 21:00 | 2023-05-07 23:00 | DK1 | 708.15 | 95.05 | 5
2023-05-07 20:00 | 2023-05-07 22:00 | DK1 | 715.89 | 96.09 | 5
2023-05-07 20:00 | 2023-05-07 22:00 | DK2 | 497.3 | 66.75 | 5
2023-05-07 19:00 | 2023-05-07 21:00 | DK2 | 491.79 | 66.01 | 5
2023-05-07 19:00 | 2023-05-07 21:00 | DK1 | 729.68 | 97.94 | 5
2023-05-07 18:00 | 2023-05-07 20:00 | DK1 | 729.16 | 97.87 | 5
2023-05-07 18:00 | 2023-05-07 20:00 | DK2 | 505.87 | 67.9 | 5
2023-05-07 17:00 | 2023-05-07 19:00 | DK2 | 538.5 | 72.28 | 5
2023-05-07 17:00 | 2023-05-07 19:00 | DK1 | 728.34 | 97.76 | 5
2023-05-07 16:00 | 2023-05-07 18:00 | DK2 | 537.61 | 72.16 | 5
2023-05-07 16:00 | 2023-05-07 18:00 | DK1 | 707.33 | 94.94 | 5
2023-05-07 15:00 | 2023-05-07 17:00 | DK1 | 566 | 75.97 | 5
2023-05-07 15:00 | 2023-05-07 17:00 | DK2 | 513.25 | 68.89 | 5
2023-05-07 14:00 | 2023-05-07 16:00 | DK2 | 421.83 | 56.62 | 5
2023-05-07 14:00 | 2023-05-07 16:00 | DK1 | 421.83 | 56.62 | 5
2023-05-07 13:00 | 2023-05-07 15:00 | DK1 | 115.03 | 15.44 | 5
2023-05-07 13:00 | 2023-05-07 15:00 | DK2 | 115.03 | 15.44 | 5
2023-05-07 12:00 | 2023-05-07 14:00 | DK2 | -0.22 | -0.03 | 5
2023-05-07 12:00 | 2023-05-07 14:00 | DK1 | -0.22 | -0.03 | 5
2023-05-07 11:00 | 2023-05-07 13:00 | DK1 | -7.38 | -0.99 | 5
2023-05-07 11:00 | 2023-05-07 13:00 | DK2 | -1.12 | -0.15 | 5
2023-05-07 10:00 | 2023-05-07 12:00 | DK2 | -0.3 | -0.04 | 5
2023-05-07 10:00 | 2023-05-07 12:00 | DK1 | -0.3 | -0.04 | 5
2023-05-07 09:00 | 2023-05-07 11:00 | DK1 | 37.92 | 5.09 | 5
2023-05-07 09:00 | 2023-05-07 11:00 | DK2 | 37.92 | 5.09 | 5
2023-05-07 08:00 | 2023-05-07 10:00 | DK2 | 252.56 | 33.9 | 5
2023-05-07 08:00 | 2023-05-07 10:00 | DK1 | 252.56 | 33.9 | 5
2023-05-07 07:00 | 2023-05-07 09:00 | DK1 | 503.64 | 67.6 | 5
2023-05-07 07:00 | 2023-05-07 09:00 | DK2 | 503.64 | 67.6 | 5
2023-05-07 06:00 | 2023-05-07 08:00 | DK2 | 565.25 | 75.87 | 5
2023-05-07 06:00 | 2023-05-07 08:00 | DK1 | 565.25 | 75.87 | 5
2023-05-07 05:00 | 2023-05-07 07:00 | DK1 | 609.95 | 81.87 | 5
2023-05-07 05:00 | 2023-05-07 07:00 | DK2 | 584.17 | 78.41 | 5
2023-05-07 04:00 | 2023-05-07 06:00 | DK2 | 491.79 | 66.01 | 5
2023-05-07 04:00 | 2023-05-07 06:00 | DK1 | 619.41 | 83.14 | 5
2023-05-07 03:00 | 2023-05-07 05:00 | DK1 | 626.34 | 84.07 | 5
2023-05-07 03:00 | 2023-05-07 05:00 | DK2 | 480.69 | 64.52 | 5
2023-05-07 02:00 | 2023-05-07 04:00 | DK2 | 474.43 | 63.68 | 5
2023-05-07 02:00 | 2023-05-07 04:00 | DK1 | 617.92 | 82.94 | 5
2023-05-07 01:00 | 2023-05-07 03:00 | DK1 | 622.17 | 83.51 | 5
2023-05-07 01:00 | 2023-05-07 03:00 | DK2 | 462.29 | 62.05 | 5
2023-05-07 | 2023-05-07 02:00 | DK2 | 459.46 | 61.67 | 5
2023-05-07 | 2023-05-07 02:00 | DK1 | 615.84 | 82.66 | 5
2023-05-06 23:00 | 2023-05-07 01:00 | DK1 | 622.1 | 83.5 | 5
2023-05-06 23:00 | 2023-05-07 01:00 | DK2 | 460.28 | 61.78 | 5
2023-05-06 22:00 | 2023-05-07 | DK2 | 457.07 | 61.35 | 5
2023-05-06 22:00 | 2023-05-07 | DK1 | 668.88 | 89.78 | 5
2023-05-06 21:00 | 2023-05-06 23:00 | DK2 | 544.98 | 73.15 | 5
2023-05-06 21:00 | 2023-05-06 23:00 | DK1 | 666.2 | 89.42 | 5
2023-05-06 20:00 | 2023-05-06 22:00 | DK2 | 583.95 | 78.38 | 5
2023-05-06 20:00 | 2023-05-06 22:00 | DK1 | 712.91 | 95.69 | 5
2023-05-06 19:00 | 2023-05-06 21:00 | DK2 | 584.62 | 78.47 | 5
2023-05-06 19:00 | 2023-05-06 21:00 | DK1 | 724.61 | 97.26 | 5
2023-05-06 18:00 | 2023-05-06 20:00 | DK1 | 712.02 | 95.57 | 5
2023-05-06 18:00 | 2023-05-06 20:00 | DK2 | 616.5 | 82.75 | 5
2023-05-06 17:00 | 2023-05-06 19:00 | DK2 | 633.79 | 85.07 | 5
2023-05-06 17:00 | 2023-05-06 19:00 | DK1 | 660.16 | 88.61 | 5
2023-05-06 16:00 | 2023-05-06 18:00 | DK1 | 642.36 | 86.22 | 5
2023-05-06 16:00 | 2023-05-06 18:00 | DK2 | 607.86 | 81.59 | 5
2023-05-06 15:00 | 2023-05-06 17:00 | DK2 | 580.82 | 77.96 | 5
2023-05-06 15:00 | 2023-05-06 17:00 | DK1 | 612.41 | 82.2 | 5
2023-05-06 14:00 | 2023-05-06 16:00 | DK1 | 542.75 | 72.85 | 5
2023-05-06 14:00 | 2023-05-06 16:00 | DK2 | 542.75 | 72.85 | 5
2023-05-06 13:00 | 2023-05-06 15:00 | DK2 | 470.56 | 63.16 | 5
2023-05-06 13:00 | 2023-05-06 15:00 | DK1 | 470.56 | 63.16 | 5
2023-05-06 12:00 | 2023-05-06 14:00 | DK1 | 372.51 | 50 | 5
2023-05-06 12:00 | 2023-05-06 14:00 | DK2 | 372.51 | 50 | 5
2023-05-06 11:00 | 2023-05-06 13:00 | DK2 | 415.35 | 55.75 | 5
2023-05-06 11:00 | 2023-05-06 13:00 | DK1 | 415.35 | 55.75 | 5
2023-05-06 10:00 | 2023-05-06 12:00 | DK1 | 523.82 | 70.31 | 5
2023-05-06 10:00 | 2023-05-06 12:00 | DK2 | 523.82 | 70.31 | 5
2023-05-06 09:00 | 2023-05-06 11:00 | DK2 | 541.11 | 72.63 | 5
2023-05-06 09:00 | 2023-05-06 11:00 | DK1 | 541.11 | 72.63 | 5
2023-05-06 08:00 | 2023-05-06 10:00 | DK1 | 589.46 | 79.12 | 5
2023-05-06 08:00 | 2023-05-06 10:00 | DK2 | 579.55 | 77.79 | 5
2023-05-06 07:00 | 2023-05-06 09:00 | DK2 | 591.1 | 79.34 | 5
2023-05-06 07:00 | 2023-05-06 09:00 | DK1 | 639.75 | 85.87 | 5
2023-05-06 06:00 | 2023-05-06 08:00 | DK1 | 630.29 | 84.6 | 5
2023-05-06 06:00 | 2023-05-06 08:00 | DK2 | 630.29 | 84.6 | 5
2023-05-06 05:00 | 2023-05-06 07:00 | DK2 | 575.08 | 77.19 | 5
2023-05-06 05:00 | 2023-05-06 07:00 | DK1 | 656.51 | 88.12 | 5
2023-05-06 04:00 | 2023-05-06 06:00 | DK1 | 611.44 | 82.07 | 5
2023-05-06 04:00 | 2023-05-06 06:00 | DK2 | 551.99 | 74.09 | 5
2023-05-06 03:00 | 2023-05-06 05:00 | DK2 | 516.67 | 69.35 | 5
2023-05-06 03:00 | 2023-05-06 05:00 | DK1 | 609.05 | 81.75 | 5
2023-05-06 02:00 | 2023-05-06 04:00 | DK1 | 603.62 | 81.02 | 5
2023-05-06 02:00 | 2023-05-06 04:00 | DK2 | 488.81 | 65.61 | 5
2023-05-06 01:00 | 2023-05-06 03:00 | DK2 | 483.07 | 64.84 | 5
2023-05-06 01:00 | 2023-05-06 03:00 | DK1 | 583.57 | 78.33 | 5
2023-05-06 | 2023-05-06 02:00 | DK1 | 577.09 | 77.46 | 5
2023-05-06 | 2023-05-06 02:00 | DK2 | 468.69 | 62.91 | 5
2023-05-05 23:00 | 2023-05-06 01:00 | DK2 | 475.99 | 63.89 | 5
2023-05-05 23:00 | 2023-05-06 01:00 | DK1 | 541.11 | 72.63 | 5
2023-05-05 22:00 | 2023-05-06 | DK1 | 559.88 | 75.15 | 5
2023-05-05 22:00 | 2023-05-06 | DK2 | 506.54 | 67.99 | 5
2023-05-05 21:00 | 2023-05-05 23:00 | DK2 | 541.27 | 72.65 | 5
2023-05-05 21:00 | 2023-05-05 23:00 | DK1 | 541.27 | 72.65 | 5
2023-05-05 20:00 | 2023-05-05 22:00 | DK1 | 582.03 | 78.12 | 5
2023-05-05 20:00 | 2023-05-05 22:00 | DK2 | 582.03 | 78.12 | 5
2023-05-05 19:00 | 2023-05-05 21:00 | DK2 | 606.69 | 81.43 | 5
2023-05-05 19:00 | 2023-05-05 21:00 | DK1 | 606.69 | 81.43 | 5
2023-05-05 18:00 | 2023-05-05 20:00 | DK1 | 579.94 | 77.84 | 5
2023-05-05 18:00 | 2023-05-05 20:00 | DK2 | 579.94 | 77.84 | 5
2023-05-05 17:00 | 2023-05-05 19:00 | DK2 | 585.45 | 78.58 | 5
2023-05-05 17:00 | 2023-05-05 19:00 | DK1 | 585.45 | 78.58 | 5
2023-05-05 16:00 | 2023-05-05 18:00 | DK1 | 591.26 | 79.36 | 5
2023-05-05 16:00 | 2023-05-05 18:00 | DK2 | 591.26 | 79.36 | 5
2023-05-05 15:00 | 2023-05-05 17:00 | DK2 | 580.61 | 77.93 | 5
2023-05-05 15:00 | 2023-05-05 17:00 | DK1 | 580.61 | 77.93 | 5
2023-05-05 14:00 | 2023-05-05 16:00 | DK1 | 157.65 | 21.16 | 5
2023-05-05 14:00 | 2023-05-05 16:00 | DK2 | 157.65 | 21.16 | 5
2023-05-05 13:00 | 2023-05-05 15:00 | DK2 | 47.76 | 6.41 | 5
2023-05-05 13:00 | 2023-05-05 15:00 | DK1 | 47.76 | 6.41 | 5
2023-05-05 12:00 | 2023-05-05 14:00 | DK1 | 44.85 | 6.02 | 5
2023-05-05 12:00 | 2023-05-05 14:00 | DK2 | 44.85 | 6.02 | 5
2023-05-05 11:00 | 2023-05-05 13:00 | DK2 | 44.7 | 6 | 5
2023-05-05 11:00 | 2023-05-05 13:00 | DK1 | 44.7 | 6 | 5
2023-05-05 10:00 | 2023-05-05 12:00 | DK1 | 45.45 | 6.1 | 5
2023-05-05 10:00 | 2023-05-05 12:00 | DK2 | 45.45 | 6.1 | 5
2023-05-05 09:00 | 2023-05-05 11:00 | DK2 | 98.79 | 13.26 | 5
2023-05-05 09:00 | 2023-05-05 11:00 | DK1 | 98.79 | 13.26 | 5
2023-05-05 08:00 | 2023-05-05 10:00 | DK1 | 278.27 | 37.35 | 5
2023-05-05 08:00 | 2023-05-05 10:00 | DK2 | 278.27 | 37.35 | 5
2023-05-05 07:00 | 2023-05-05 09:00 | DK2 | 485.17 | 65.12 | 5
2023-05-05 07:00 | 2023-05-05 09:00 | DK1 | 485.17 | 65.12 | 5
2023-05-05 06:00 | 2023-05-05 08:00 | DK1 | 623.08 | 83.63 | 5
2023-05-05 06:00 | 2023-05-05 08:00 | DK2 | 623.08 | 83.63 | 5
2023-05-05 05:00 | 2023-05-05 07:00 | DK2 | 759.49 | 101.94 | 5
2023-05-05 05:00 | 2023-05-05 07:00 | DK1 | 759.49 | 101.94 | 5
2023-05-05 04:00 | 2023-05-05 06:00 | DK1 | 700.49 | 94.02 | 5
2023-05-05 04:00 | 2023-05-05 06:00 | DK2 | 700.49 | 94.02 | 5
2023-05-05 03:00 | 2023-05-05 05:00 | DK2 | 636.41 | 85.42 | 5
2023-05-05 03:00 | 2023-05-05 05:00 | DK1 | 636.41 | 85.42 | 5
2023-05-05 02:00 | 2023-05-05 04:00 | DK1 | 568.62 | 76.32 | 5
2023-05-05 02:00 | 2023-05-05 04:00 | DK2 | 568.62 | 76.32 | 5
2023-05-05 01:00 | 2023-05-05 03:00 | DK2 | 573.46 | 76.97 | 5
2023-05-05 01:00 | 2023-05-05 03:00 | DK1 | 573.46 | 76.97 | 5
2023-05-05 | 2023-05-05 02:00 | DK2 | 566.6 | 76.05 | 5
2023-05-05 | 2023-05-05 02:00 | DK1 | 566.6 | 76.05 | 5
2023-05-04 23:00 | 2023-05-05 01:00 | DK1 | 574.05 | 77.05 | 5
2023-05-04 23:00 | 2023-05-05 01:00 | DK2 | 574.05 | 77.05 | 5
2023-05-04 22:00 | 2023-05-05 | DK2 | 610.11 | 81.89 | 5
2023-05-04 22:00 | 2023-05-05 | DK1 | 610.11 | 81.89 | 5
2023-05-04 21:00 | 2023-05-04 23:00 | DK2 | 667.21 | 89.56 | 5
2023-05-04 21:00 | 2023-05-04 23:00 | DK1 | 692.99 | 93.02 | 5
2023-05-04 20:00 | 2023-05-04 22:00 | DK1 | 783.14 | 105.12 | 5
2023-05-04 20:00 | 2023-05-04 22:00 | DK2 | 759.07 | 101.89 | 5
2023-05-04 19:00 | 2023-05-04 21:00 | DK2 | 824.71 | 110.7 | 5
2023-05-04 19:00 | 2023-05-04 21:00 | DK1 | 854.8 | 114.74 | 5
2023-05-04 18:00 | 2023-05-04 20:00 | DK1 | 897.64 | 120.49 | 5
2023-05-04 18:00 | 2023-05-04 20:00 | DK2 | 871.57 | 116.99 | 5
2023-05-04 17:00 | 2023-05-04 19:00 | DK2 | 880.36 | 118.17 | 5
2023-05-04 17:00 | 2023-05-04 19:00 | DK1 | 880.36 | 118.17 | 5
2023-05-04 16:00 | 2023-05-04 18:00 | DK1 | 832.08 | 111.69 | 5
2023-05-04 16:00 | 2023-05-04 18:00 | DK2 | 832.08 | 111.69 | 5
2023-05-04 15:00 | 2023-05-04 17:00 | DK2 | 740.97 | 99.46 | 5
2023-05-04 15:00 | 2023-05-04 17:00 | DK1 | 742.01 | 99.6 | 5
2023-05-04 14:00 | 2023-05-04 16:00 | DK1 | 587.65 | 78.88 | 5
2023-05-04 14:00 | 2023-05-04 16:00 | DK2 | 588.69 | 79.02 | 5
2023-05-04 13:00 | 2023-05-04 15:00 | DK2 | 498.33 | 66.89 | 5
2023-05-04 13:00 | 2023-05-04 15:00 | DK1 | 486.33 | 65.28 | 5
2023-05-04 12:00 | 2023-05-04 14:00 | DK1 | 422.34 | 56.69 | 5
2023-05-04 12:00 | 2023-05-04 14:00 | DK2 | 436.34 | 58.57 | 5
2023-05-04 11:00 | 2023-05-04 13:00 | DK2 | 462.94 | 62.14 | 5
2023-05-04 11:00 | 2023-05-04 13:00 | DK1 | 448.56 | 60.21 | 5
2023-05-04 10:00 | 2023-05-04 12:00 | DK1 | 521.94 | 70.06 | 5
2023-05-04 10:00 | 2023-05-04 12:00 | DK2 | 534.83 | 71.79 | 5
2023-05-04 09:00 | 2023-05-04 11:00 | DK2 | 593.01 | 79.6 | 5
2023-05-04 09:00 | 2023-05-04 11:00 | DK1 | 593.01 | 79.6 | 5
2023-05-04 08:00 | 2023-05-04 10:00 | DK1 | 670.49 | 90 | 5
2023-05-04 08:00 | 2023-05-04 10:00 | DK2 | 670.49 | 90 | 5
2023-05-04 07:00 | 2023-05-04 09:00 | DK2 | 777.92 | 104.42 | 5
2023-05-04 07:00 | 2023-05-04 09:00 | DK1 | 777.92 | 104.42 | 5
2023-05-04 06:00 | 2023-05-04 08:00 | DK1 | 893.25 | 119.9 | 5
2023-05-04 06:00 | 2023-05-04 08:00 | DK2 | 893.25 | 119.9 | 5
2023-05-04 05:00 | 2023-05-04 07:00 | DK2 | 968.49 | 130 | 5
2023-05-04 05:00 | 2023-05-04 07:00 | DK1 | 968.49 | 130 | 5
2023-05-04 04:00 | 2023-05-04 06:00 | DK1 | 931.24 | 125 | 5
2023-05-04 04:00 | 2023-05-04 06:00 | DK2 | 931.24 | 125 | 5
2023-05-04 03:00 | 2023-05-04 05:00 | DK2 | 796.69 | 106.94 | 5
2023-05-04 03:00 | 2023-05-04 05:00 | DK1 | 796.69 | 106.94 | 5
2023-05-04 02:00 | 2023-05-04 04:00 | DK1 | 714.52 | 95.91 | 5
2023-05-04 02:00 | 2023-05-04 04:00 | DK2 | 714.52 | 95.91 | 5
2023-05-04 01:00 | 2023-05-04 03:00 | DK1 | 709.68 | 95.26 | 5
2023-05-04 01:00 | 2023-05-04 03:00 | DK2 | 709.68 | 95.26 | 5
2023-05-04 | 2023-05-04 02:00 | DK2 | 701.48 | 94.16 | 5
2023-05-04 | 2023-05-04 02:00 | DK1 | 701.48 | 94.16 | 5
2023-05-03 23:00 | 2023-05-04 01:00 | DK1 | 709.53 | 95.24 | 5
2023-05-03 23:00 | 2023-05-04 01:00 | DK2 | 709.53 | 95.24 | 5
2023-05-03 22:00 | 2023-05-04 | DK2 | 745.96 | 100.13 | 5
2023-05-03 22:00 | 2023-05-04 | DK1 | 745.96 | 100.13 | 5
2023-05-03 21:00 | 2023-05-03 23:00 | DK2 | 855.14 | 114.73 | 5
2023-05-03 21:00 | 2023-05-03 23:00 | DK1 | 855.14 | 114.73 | 5
2023-05-03 20:00 | 2023-05-03 22:00 | DK1 | 901.5 | 120.95 | 5
2023-05-03 20:00 | 2023-05-03 22:00 | DK2 | 901.5 | 120.95 | 5
2023-05-03 19:00 | 2023-05-03 21:00 | DK2 | 985.73 | 132.25 | 5
2023-05-03 19:00 | 2023-05-03 21:00 | DK1 | 985.73 | 132.25 | 5
2023-05-03 18:00 | 2023-05-03 20:00 | DK1 | 1278.87 | 171.58 | 5
2023-05-03 18:00 | 2023-05-03 20:00 | DK2 | 1278.87 | 171.58 | 5
2023-05-03 17:00 | 2023-05-03 19:00 | DK2 | 1044.09 | 140.08 | 5
2023-05-03 17:00 | 2023-05-03 19:00 | DK1 | 1044.09 | 140.08 | 5
2023-05-03 16:00 | 2023-05-03 18:00 | DK1 | 902.77 | 121.12 | 5
2023-05-03 16:00 | 2023-05-03 18:00 | DK2 | 902.77 | 121.12 | 5
2023-05-03 15:00 | 2023-05-03 17:00 | DK2 | 727.39 | 97.59 | 5
2023-05-03 15:00 | 2023-05-03 17:00 | DK1 | 727.39 | 97.59 | 5
2023-05-03 14:00 | 2023-05-03 16:00 | DK1 | 625.05 | 83.86 | 5
2023-05-03 14:00 | 2023-05-03 16:00 | DK2 | 610.07 | 81.85 | 5
2023-05-03 13:00 | 2023-05-03 15:00 | DK2 | 534.64 | 71.73 | 5
2023-05-03 13:00 | 2023-05-03 15:00 | DK1 | 547.83 | 73.5 | 5
2023-05-03 12:00 | 2023-05-03 14:00 | DK1 | 559.98 | 75.13 | 5
2023-05-03 12:00 | 2023-05-03 14:00 | DK2 | 540.23 | 72.48 | 5
2023-05-03 11:00 | 2023-05-03 13:00 | DK1 | 596.43 | 80.02 | 5
2023-05-03 11:00 | 2023-05-03 13:00 | DK2 | 580.25 | 77.85 | 5
2023-05-03 10:00 | 2023-05-03 12:00 | DK2 | 566.17 | 75.96 | 5
2023-05-03 10:00 | 2023-05-03 12:00 | DK1 | 580.11 | 77.83 | 5
2023-05-03 09:00 | 2023-05-03 11:00 | DK2 | 612.23 | 82.14 | 5
2023-05-03 09:00 | 2023-05-03 11:00 | DK1 | 627.29 | 84.16 | 5
2023-05-03 08:00 | 2023-05-03 10:00 | DK1 | 679.46 | 91.16 | 5
2023-05-03 08:00 | 2023-05-03 10:00 | DK2 | 663.14 | 88.97 | 5
2023-05-03 07:00 | 2023-05-03 09:00 | DK2 | 800.95 | 107.46 | 5
2023-05-03 07:00 | 2023-05-03 09:00 | DK1 | 820.63 | 110.1 | 5
2023-05-03 06:00 | 2023-05-03 08:00 | DK1 | 932.43 | 125.1 | 5
2023-05-03 06:00 | 2023-05-03 08:00 | DK2 | 932.43 | 125.1 | 5
2023-05-03 05:00 | 2023-05-03 07:00 | DK2 | 969.7 | 130.1 | 5
2023-05-03 05:00 | 2023-05-03 07:00 | DK1 | 991.46 | 133.02 | 5
2023-05-03 04:00 | 2023-05-03 06:00 | DK1 | 918.87 | 123.28 | 5
2023-05-03 04:00 | 2023-05-03 06:00 | DK2 | 913.13 | 122.51 | 5
2023-05-03 03:00 | 2023-05-03 05:00 | DK2 | 678.94 | 91.09 | 5
2023-05-03 03:00 | 2023-05-03 05:00 | DK1 | 801.33 | 107.51 | 5
2023-05-03 02:00 | 2023-05-03 04:00 | DK1 | 744.98 | 99.95 | 5
2023-05-03 02:00 | 2023-05-03 04:00 | DK2 | 223.08 | 29.93 | 5
2023-05-03 01:00 | 2023-05-03 03:00 | DK2 | 129.32 | 17.35 | 5
2023-05-03 01:00 | 2023-05-03 03:00 | DK1 | 728.95 | 97.8 | 5
2023-05-03 | 2023-05-03 02:00 | DK1 | 752.58 | 100.97 | 5
2023-05-03 | 2023-05-03 02:00 | DK2 | 74.46 | 9.99 | 5
2023-05-02 23:00 | 2023-05-03 01:00 | DK2 | 55.75 | 7.48 | 5
2023-05-02 23:00 | 2023-05-03 01:00 | DK1 | 763.39 | 102.42 | 5
2023-05-02 22:00 | 2023-05-03 | DK1 | 800.73 | 107.43 | 5
2023-05-02 22:00 | 2023-05-03 | DK2 | 79.08 | 10.61 | 5
2023-05-02 21:00 | 2023-05-02 23:00 | DK2 | 600.71 | 80.6 | 5
2023-05-02 21:00 | 2023-05-02 23:00 | DK1 | 848.15 | 113.8 | 5
2023-05-02 20:00 | 2023-05-02 22:00 | DK2 | 745.52 | 100.03 | 5
2023-05-02 20:00 | 2023-05-02 22:00 | DK1 | 924.32 | 124.02 | 5
2023-05-02 19:00 | 2023-05-02 21:00 | DK1 | 996.39 | 133.69 | 5
2023-05-02 19:00 | 2023-05-02 21:00 | DK2 | 996.39 | 133.69 | 5
2023-05-02 18:00 | 2023-05-02 20:00 | DK2 | 1064.74 | 142.86 | 5
2023-05-02 18:00 | 2023-05-02 20:00 | DK1 | 1064.74 | 142.86 | 5
2023-05-02 17:00 | 2023-05-02 19:00 | DK1 | 968.89 | 130 | 5
2023-05-02 17:00 | 2023-05-02 19:00 | DK2 | 968.89 | 130 | 5
2023-05-02 16:00 | 2023-05-02 18:00 | DK2 | 795.31 | 106.71 | 5
2023-05-02 16:00 | 2023-05-02 18:00 | DK1 | 874.83 | 117.38 | 5
2023-05-02 15:00 | 2023-05-02 17:00 | DK1 | 703.79 | 94.43 | 5
2023-05-02 15:00 | 2023-05-02 17:00 | DK2 | 686.94 | 92.17 | 5
2023-05-02 14:00 | 2023-05-02 16:00 | DK2 | 632.24 | 84.83 | 5
2023-05-02 14:00 | 2023-05-02 16:00 | DK1 | 632.24 | 84.83 | 5
2023-05-02 13:00 | 2023-05-02 15:00 | DK1 | 603.1 | 80.92 | 5
2023-05-02 13:00 | 2023-05-02 15:00 | DK2 | 598.92 | 80.36 | 5
2023-05-02 12:00 | 2023-05-02 14:00 | DK2 | 642.3 | 86.18 | 5
2023-05-02 12:00 | 2023-05-02 14:00 | DK1 | 643.34 | 86.32 | 5
2023-05-02 11:00 | 2023-05-02 13:00 | DK1 | 691.34 | 92.76 | 5
2023-05-02 11:00 | 2023-05-02 13:00 | DK2 | 685.6 | 91.99 | 5
2023-05-02 10:00 | 2023-05-02 12:00 | DK2 | 716.46 | 96.13 | 5
2023-05-02 10:00 | 2023-05-02 12:00 | DK1 | 733.82 | 98.46 | 5
2023-05-02 09:00 | 2023-05-02 11:00 | DK1 | 812.08 | 108.96 | 5
2023-05-02 09:00 | 2023-05-02 11:00 | DK2 | 788.68 | 105.82 | 5
2023-05-02 08:00 | 2023-05-02 10:00 | DK2 | 834.74 | 112 | 5
2023-05-02 08:00 | 2023-05-02 10:00 | DK1 | 862.24 | 115.69 | 5
2023-05-02 07:00 | 2023-05-02 09:00 | DK1 | 916.65 | 122.99 | 5
2023-05-02 07:00 | 2023-05-02 09:00 | DK2 | 890.04 | 119.42 | 5
2023-05-02 06:00 | 2023-05-02 08:00 | DK2 | 976.12 | 130.97 | 5
2023-05-02 06:00 | 2023-05-02 08:00 | DK1 | 1005.34 | 134.89 | 5
2023-05-02 05:00 | 2023-05-02 07:00 | DK1 | 949.66 | 127.42 | 5
2023-05-02 05:00 | 2023-05-02 07:00 | DK2 | 919.25 | 123.34 | 5
2023-05-02 04:00 | 2023-05-02 06:00 | DK2 | 746.94 | 100.22 | 5
2023-05-02 04:00 | 2023-05-02 06:00 | DK1 | 827.73 | 111.06 | 5
2023-05-02 03:00 | 2023-05-02 05:00 | DK1 | 673.68 | 90.39 | 5
2023-05-02 03:00 | 2023-05-02 05:00 | DK2 | 489.14 | 65.63 | 5
2023-05-02 02:00 | 2023-05-02 04:00 | DK2 | 434.88 | 58.35 | 5
2023-05-02 02:00 | 2023-05-02 04:00 | DK1 | 605.33 | 81.22 | 5
2023-05-02 01:00 | 2023-05-02 03:00 | DK1 | 602.95 | 80.9 | 5
2023-05-02 01:00 | 2023-05-02 03:00 | DK2 | 433.24 | 58.13 | 5
2023-05-02 | 2023-05-02 02:00 | DK2 | 458.21 | 61.48 | 5
2023-05-02 | 2023-05-02 02:00 | DK1 | 620.84 | 83.3 | 5
2023-05-01 23:00 | 2023-05-02 01:00 | DK1 | 637.98 | 85.6 | 5
2023-05-01 23:00 | 2023-05-02 01:00 | DK2 | 485.79 | 65.18 | 5
2023-05-01 22:00 | 2023-05-02 | DK2 | 680.01 | 91.24 | 5
2023-05-01 22:00 | 2023-05-02 | DK1 | 733.97 | 98.48 | 5
2023-05-01 21:00 | 2023-05-01 23:00 | DK2 | 589.61 | 79.11 | 5
2023-05-01 21:00 | 2023-05-01 23:00 | DK1 | 757.45 | 101.63 | 5
2023-05-01 20:00 | 2023-05-01 22:00 | DK1 | 878.71 | 117.9 | 5
2023-05-01 20:00 | 2023-05-01 22:00 | DK2 | 878.71 | 117.9 | 5
2023-05-01 19:00 | 2023-05-01 21:00 | DK2 | 907.18 | 121.72 | 5
2023-05-01 19:00 | 2023-05-01 21:00 | DK1 | 907.18 | 121.72 | 5
2023-05-01 18:00 | 2023-05-01 20:00 | DK2 | 937.59 | 125.8 | 5
2023-05-01 18:00 | 2023-05-01 20:00 | DK1 | 937.59 | 125.8 | 5
2023-05-01 17:00 | 2023-05-01 19:00 | DK1 | 928.94 | 124.64 | 5
2023-05-01 17:00 | 2023-05-01 19:00 | DK2 | 928.94 | 124.64 | 5
2023-05-01 16:00 | 2023-05-01 18:00 | DK2 | 848.6 | 113.86 | 5
2023-05-01 16:00 | 2023-05-01 18:00 | DK1 | 848.6 | 113.86 | 5
2023-05-01 15:00 | 2023-05-01 17:00 | DK1 | 708.93 | 95.12 | 5
2023-05-01 15:00 | 2023-05-01 17:00 | DK2 | 708.93 | 95.12 | 5
2023-05-01 14:00 | 2023-05-01 16:00 | DK2 | 387.26 | 51.96 | 5
2023-05-01 14:00 | 2023-05-01 16:00 | DK1 | 568.29 | 76.25 | 5
2023-05-01 13:00 | 2023-05-01 15:00 | DK1 | 306.99 | 41.19 | 5
2023-05-01 13:00 | 2023-05-01 15:00 | DK2 | 299.61 | 40.2 | 5
2023-05-01 12:00 | 2023-05-01 14:00 | DK2 | 222.92 | 29.91 | 5
2023-05-01 12:00 | 2023-05-01 14:00 | DK1 | 223.52 | 29.99 | 5
2023-05-01 11:00 | 2023-05-01 13:00 | DK1 | 258.54 | 34.69 | 5
2023-05-01 11:00 | 2023-05-01 13:00 | DK2 | 255.19 | 34.24 | 5
2023-05-01 10:00 | 2023-05-01 12:00 | DK2 | 312.28 | 41.9 | 5
2023-05-01 10:00 | 2023-05-01 12:00 | DK1 | 407.16 | 54.63 | 5
2023-05-01 09:00 | 2023-05-01 11:00 | DK1 | 506.73 | 67.99 | 5
2023-05-01 09:00 | 2023-05-01 11:00 | DK2 | 329.8 | 44.25 | 5
2023-05-01 08:00 | 2023-05-01 10:00 | DK2 | 368.4 | 49.43 | 5
2023-05-01 08:00 | 2023-05-01 10:00 | DK1 | 553.68 | 74.29 | 5
2023-05-01 07:00 | 2023-05-01 09:00 | DK1 | 626.35 | 84.04 | 5
2023-05-01 07:00 | 2023-05-01 09:00 | DK2 | 373.32 | 50.09 | 5
2023-05-01 06:00 | 2023-05-01 08:00 | DK2 | 519.62 | 69.72 | 5
2023-05-01 06:00 | 2023-05-01 08:00 | DK1 | 619.64 | 83.14 | 5
2023-05-01 05:00 | 2023-05-01 07:00 | DK1 | 627.54 | 84.2 | 5
2023-05-01 05:00 | 2023-05-01 07:00 | DK2 | 519.77 | 69.74 | 5
2023-05-01 04:00 | 2023-05-01 06:00 | DK2 | 519.77 | 69.74 | 5
2023-05-01 04:00 | 2023-05-01 06:00 | DK1 | 649.6 | 87.16 | 5
2023-05-01 03:00 | 2023-05-01 05:00 | DK1 | 655.86 | 88 | 5
2023-05-01 03:00 | 2023-05-01 05:00 | DK2 | 588.94 | 79.02 | 5
2023-05-01 02:00 | 2023-05-01 04:00 | DK2 | 559.2 | 75.03 | 5
2023-05-01 02:00 | 2023-05-01 04:00 | DK1 | 650.57 | 87.29 | 5
2023-05-01 01:00 | 2023-05-01 03:00 | DK1 | 670.62 | 89.98 | 5
2023-05-01 01:00 | 2023-05-01 03:00 | DK2 | 559.8 | 75.11 | 5
2023-05-01 | 2023-05-01 02:00 | DK2 | 580.89 | 77.94 | 5
2023-05-01 | 2023-05-01 02:00 | DK1 | 711.69 | 95.49 | 5
2023-04-30 23:00 | 2023-05-01 01:00 | DK1 | 744.56 | 99.9 | 5
2023-04-30 23:00 | 2023-05-01 01:00 | DK2 | 589.46 | 79.09 | 5
2023-04-30 22:00 | 2023-05-01 | DK2 | 819.09 | 109.9 | 5
2023-04-30 22:00 | 2023-05-01 | DK1 | 819.09 | 109.9 | 5
2023-04-30 21:00 | 2023-04-30 23:00 | DK1 | 810.22 | 108.71 | 4
2023-04-30 21:00 | 2023-04-30 23:00 | DK2 | 810.22 | 108.71 | 4
2023-04-30 20:00 | 2023-04-30 22:00 | DK1 | 872.9 | 117.12 | 4
2023-04-30 20:00 | 2023-04-30 22:00 | DK2 | 872.9 | 117.12 | 4
2023-04-30 19:00 | 2023-04-30 21:00 | DK2 | 910.76 | 122.2 | 4
2023-04-30 19:00 | 2023-04-30 21:00 | DK1 | 910.76 | 122.2 | 4
2023-04-30 18:00 | 2023-04-30 20:00 | DK1 | 921.19 | 123.6 | 4
2023-04-30 18:00 | 2023-04-30 20:00 | DK2 | 921.19 | 123.6 | 4
2023-04-30 17:00 | 2023-04-30 19:00 | DK2 | 903.01 | 121.16 | 4
2023-04-30 17:00 | 2023-04-30 19:00 | DK1 | 903.01 | 121.16 | 4
2023-04-30 16:00 | 2023-04-30 18:00 | DK1 | 797.17 | 106.96 | 4
2023-04-30 16:00 | 2023-04-30 18:00 | DK2 | 797.17 | 106.96 | 4
2023-04-30 15:00 | 2023-04-30 17:00 | DK2 | 525.96 | 70.57 | 4
2023-04-30 15:00 | 2023-04-30 17:00 | DK1 | 525.96 | 70.57 | 4
2023-04-30 14:00 | 2023-04-30 16:00 | DK1 | 104.34 | 14 | 4
2023-04-30 14:00 | 2023-04-30 16:00 | DK2 | 104.34 | 14 | 4
2023-04-30 13:00 | 2023-04-30 15:00 | DK2 | 9.09 | 1.22 | 4
2023-04-30 13:00 | 2023-04-30 15:00 | DK1 | 8.87 | 1.19 | 4
2023-04-30 12:00 | 2023-04-30 14:00 | DK2 | -6.86 | -0.92 | 4
2023-04-30 12:00 | 2023-04-30 14:00 | DK1 | -22.96 | -3.08 | 4
2023-04-30 11:00 | 2023-04-30 13:00 | DK1 | -39.72 | -5.33 | 4
2023-04-30 11:00 | 2023-04-30 13:00 | DK2 | -0.6 | -0.08 | 4
2023-04-30 10:00 | 2023-04-30 12:00 | DK2 | 6.93 | 0.93 | 4
2023-04-30 10:00 | 2023-04-30 12:00 | DK1 | -19.01 | -2.55 | 4
2023-04-30 09:00 | 2023-04-30 11:00 | DK1 | 42.03 | 5.64 | 4
2023-04-30 09:00 | 2023-04-30 11:00 | DK2 | 44.87 | 6.02 | 4
2023-04-30 08:00 | 2023-04-30 10:00 | DK2 | 199.74 | 26.8 | 4
2023-04-30 08:00 | 2023-04-30 10:00 | DK1 | 206.45 | 27.7 | 4
2023-04-30 07:00 | 2023-04-30 09:00 | DK1 | 372.65 | 50 | 4
2023-04-30 07:00 | 2023-04-30 09:00 | DK2 | 225.9 | 30.31 | 4
2023-04-30 06:00 | 2023-04-30 08:00 | DK2 | 233.06 | 31.27 | 4
2023-04-30 06:00 | 2023-04-30 08:00 | DK1 | 558.98 | 75 | 4
2023-04-30 05:00 | 2023-04-30 07:00 | DK1 | 611.15 | 82 | 4
2023-04-30 05:00 | 2023-04-30 07:00 | DK2 | 208.54 | 27.98 | 4
2023-04-30 04:00 | 2023-04-30 06:00 | DK2 | 200.11 | 26.85 | 4
2023-04-30 04:00 | 2023-04-30 06:00 | DK1 | 639.77 | 85.84 | 4
2023-04-30 03:00 | 2023-04-30 05:00 | DK1 | 657.88 | 88.27 | 4
2023-04-30 03:00 | 2023-04-30 05:00 | DK2 | 194.45 | 26.09 | 4
2023-04-30 02:00 | 2023-04-30 04:00 | DK2 | 197.58 | 26.51 | 4
2023-04-30 02:00 | 2023-04-30 04:00 | DK1 | 637.38 | 85.52 | 4
2023-04-30 01:00 | 2023-04-30 03:00 | DK1 | 638.05 | 85.61 | 4
2023-04-30 01:00 | 2023-04-30 03:00 | DK2 | 196.39 | 26.35 | 4
2023-04-30 | 2023-04-30 02:00 | DK2 | 199 | 26.7 | 4
2023-04-30 | 2023-04-30 02:00 | DK1 | 658.7 | 88.38 | 4
2023-04-29 23:00 | 2023-04-30 01:00 | DK1 | 678.89 | 91.09 | 4
2023-04-29 23:00 | 2023-04-30 01:00 | DK2 | 207.79 | 27.88 | 4
2023-04-29 22:00 | 2023-04-30 | DK2 | 210.55 | 28.25 | 4
2023-04-29 22:00 | 2023-04-30 | DK1 | 739.93 | 99.28 | 4
2023-04-29 21:00 | 2023-04-29 23:00 | DK1 | 795.28 | 106.7 | 4
2023-04-29 21:00 | 2023-04-29 23:00 | DK2 | 189.91 | 25.48 | 4
2023-04-29 20:00 | 2023-04-29 22:00 | DK2 | 214.96 | 28.84 | 4
2023-04-29 20:00 | 2023-04-29 22:00 | DK1 | 805.94 | 108.13 | 4
2023-04-29 19:00 | 2023-04-29 21:00 | DK1 | 806.53 | 108.21 | 4
2023-04-29 19:00 | 2023-04-29 21:00 | DK2 | 308.27 | 41.36 | 4
2023-04-29 18:00 | 2023-04-29 20:00 | DK2 | 327.43 | 43.93 | 4
2023-04-29 18:00 | 2023-04-29 20:00 | DK1 | 782.91 | 105.04 | 4
2023-04-29 17:00 | 2023-04-29 19:00 | DK1 | 743.7 | 99.78 | 4
2023-04-29 17:00 | 2023-04-29 19:00 | DK2 | 337.94 | 45.34 | 4
2023-04-29 16:00 | 2023-04-29 18:00 | DK2 | 353.89 | 47.48 | 4
2023-04-29 16:00 | 2023-04-29 18:00 | DK1 | 663.2 | 88.98 | 4
2023-04-29 15:00 | 2023-04-29 17:00 | DK1 | 633.54 | 85 | 4
2023-04-29 15:00 | 2023-04-29 17:00 | DK2 | 318.71 | 42.76 | 4
2023-04-29 14:00 | 2023-04-29 16:00 | DK2 | 316.55 | 42.47 | 4
2023-04-29 14:00 | 2023-04-29 16:00 | DK1 | 566.46 | 76 | 4
2023-04-29 13:00 | 2023-04-29 15:00 | DK1 | 514.66 | 69.05 | 4
2023-04-29 13:00 | 2023-04-29 15:00 | DK2 | 302.09 | 40.53 | 4
2023-04-29 12:00 | 2023-04-29 14:00 | DK2 | 316.25 | 42.43 | 4
2023-04-29 12:00 | 2023-04-29 14:00 | DK1 | 493.42 | 66.2 | 4
2023-04-29 11:00 | 2023-04-29 13:00 | DK1 | 561.17 | 75.29 | 4
2023-04-29 11:00 | 2023-04-29 13:00 | DK2 | 355.97 | 47.76 | 4
2023-04-29 10:00 | 2023-04-29 12:00 | DK2 | 479.78 | 64.37 | 4
2023-04-29 10:00 | 2023-04-29 12:00 | DK1 | 612.89 | 82.23 | 4
2023-04-29 09:00 | 2023-04-29 11:00 | DK1 | 692.2 | 92.87 | 4
2023-04-29 09:00 | 2023-04-29 11:00 | DK2 | 570.26 | 76.51 | 4
2023-04-29 08:00 | 2023-04-29 10:00 | DK2 | 636.3 | 85.37 | 4
2023-04-29 08:00 | 2023-04-29 10:00 | DK1 | 772.1 | 103.59 | 4
2023-04-29 07:00 | 2023-04-29 09:00 | DK1 | 794.61 | 106.61 | 4
2023-04-29 07:00 | 2023-04-29 09:00 | DK2 | 668.5 | 89.69 | 4
2023-04-29 06:00 | 2023-04-29 08:00 | DK2 | 861.91 | 115.64 | 4
2023-04-29 06:00 | 2023-04-29 08:00 | DK1 | 861.91 | 115.64 | 4
2023-04-29 05:00 | 2023-04-29 07:00 | DK1 | 815.4 | 109.4 | 4
2023-04-29 05:00 | 2023-04-29 07:00 | DK2 | 815.4 | 109.4 | 4
2023-04-29 04:00 | 2023-04-29 06:00 | DK2 | 751 | 100.76 | 4
2023-04-29 04:00 | 2023-04-29 06:00 | DK1 | 769.49 | 103.24 | 4
2023-04-29 03:00 | 2023-04-29 05:00 | DK1 | 765.84 | 102.75 | 4
2023-04-29 03:00 | 2023-04-29 05:00 | DK2 | 747.5 | 100.29 | 4
2023-04-29 02:00 | 2023-04-29 04:00 | DK2 | 657.09 | 88.16 | 4
2023-04-29 02:00 | 2023-04-29 04:00 | DK1 | 754.58 | 101.24 | 4
2023-04-29 01:00 | 2023-04-29 03:00 | DK1 | 782.61 | 105 | 4
2023-04-29 01:00 | 2023-04-29 03:00 | DK2 | 643.9 | 86.39 | 4
2023-04-29 | 2023-04-29 02:00 | DK2 | 645.24 | 86.57 | 4
2023-04-29 | 2023-04-29 02:00 | DK1 | 790.81 | 106.1 | 4
2023-04-28 23:00 | 2023-04-29 01:00 | DK1 | 809.14 | 108.56 | 4
2023-04-28 23:00 | 2023-04-29 01:00 | DK2 | 679.68 | 91.19 | 4
2023-04-28 22:00 | 2023-04-29 | DK2 | 679.75 | 91.2 | 4
2023-04-28 22:00 | 2023-04-29 | DK1 | 861.54 | 115.59 | 4
2023-04-28 21:00 | 2023-04-28 23:00 | DK2 | 694.46 | 93.18 | 4
2023-04-28 21:00 | 2023-04-28 23:00 | DK1 | 786.14 | 105.48 | 4
2023-04-28 20:00 | 2023-04-28 22:00 | DK1 | 869.83 | 116.71 | 4
2023-04-28 20:00 | 2023-04-28 22:00 | DK2 | 841.29 | 112.88 | 4
2023-04-28 19:00 | 2023-04-28 21:00 | DK2 | 904.49 | 121.36 | 4
2023-04-28 19:00 | 2023-04-28 21:00 | DK1 | 926.7 | 124.34 | 4
2023-04-28 18:00 | 2023-04-28 20:00 | DK1 | 934.6 | 125.4 | 4
2023-04-28 18:00 | 2023-04-28 20:00 | DK2 | 912.16 | 122.39 | 4
2023-04-28 17:00 | 2023-04-28 19:00 | DK2 | 873.19 | 117.16 | 4
2023-04-28 17:00 | 2023-04-28 19:00 | DK1 | 894.65 | 120.04 | 4
2023-04-28 16:00 | 2023-04-28 18:00 | DK2 | 841.66 | 112.93 | 4
2023-04-28 16:00 | 2023-04-28 18:00 | DK1 | 860.22 | 115.42 | 4
2023-04-28 15:00 | 2023-04-28 17:00 | DK1 | 747.08 | 100.24 | 4
2023-04-28 15:00 | 2023-04-28 17:00 | DK2 | 739.11 | 99.17 | 4
2023-04-28 14:00 | 2023-04-28 16:00 | DK2 | 675.31 | 90.61 | 4
2023-04-28 14:00 | 2023-04-28 16:00 | DK1 | 675.31 | 90.61 | 4
2023-04-28 13:00 | 2023-04-28 15:00 | DK1 | 663.31 | 89 | 4
2023-04-28 13:00 | 2023-04-28 15:00 | DK2 | 663.31 | 89 | 4
2023-04-28 12:00 | 2023-04-28 14:00 | DK2 | 672.18 | 90.19 | 4
2023-04-28 12:00 | 2023-04-28 14:00 | DK1 | 672.18 | 90.19 | 4
2023-04-28 11:00 | 2023-04-28 13:00 | DK1 | 693.79 | 93.09 | 4
2023-04-28 11:00 | 2023-04-28 13:00 | DK2 | 693.79 | 93.09 | 4
2023-04-28 10:00 | 2023-04-28 12:00 | DK2 | 760.57 | 102.05 | 4
2023-04-28 10:00 | 2023-04-28 12:00 | DK1 | 760.57 | 102.05 | 4
2023-04-28 09:00 | 2023-04-28 11:00 | DK1 | 791.28 | 106.17 | 4
2023-04-28 09:00 | 2023-04-28 11:00 | DK2 | 791.28 | 106.17 | 4
2023-04-28 08:00 | 2023-04-28 10:00 | DK2 | 843.52 | 113.18 | 4
2023-04-28 08:00 | 2023-04-28 10:00 | DK1 | 843.52 | 113.18 | 4
2023-04-28 07:00 | 2023-04-28 09:00 | DK1 | 899.49 | 120.69 | 4
2023-04-28 07:00 | 2023-04-28 09:00 | DK2 | 899.49 | 120.69 | 4
2023-04-28 06:00 | 2023-04-28 08:00 | DK2 | 945.11 | 126.81 | 4
2023-04-28 06:00 | 2023-04-28 08:00 | DK1 | 945.11 | 126.81 | 4
2023-04-28 05:00 | 2023-04-28 07:00 | DK1 | 922.82 | 123.82 | 4
2023-04-28 05:00 | 2023-04-28 07:00 | DK2 | 922.82 | 123.82 | 4
2023-04-28 04:00 | 2023-04-28 06:00 | DK2 | 847.92 | 113.77 | 4
2023-04-28 04:00 | 2023-04-28 06:00 | DK1 | 847.92 | 113.77 | 4
2023-04-28 03:00 | 2023-04-28 05:00 | DK1 | 714.36 | 95.85 | 4
2023-04-28 03:00 | 2023-04-28 05:00 | DK2 | 714.36 | 95.85 | 4
2023-04-28 02:00 | 2023-04-28 04:00 | DK2 | 692.45 | 92.91 | 4
2023-04-28 02:00 | 2023-04-28 04:00 | DK1 | 692.45 | 92.91 | 4
2023-04-28 01:00 | 2023-04-28 03:00 | DK1 | 690.74 | 92.68 | 4
2023-04-28 01:00 | 2023-04-28 03:00 | DK2 | 690.74 | 92.68 | 4
2023-04-28 | 2023-04-28 02:00 | DK2 | 673.37 | 90.35 | 4
2023-04-28 | 2023-04-28 02:00 | DK1 | 673.37 | 90.35 | 4
2023-04-27 23:00 | 2023-04-28 01:00 | DK1 | 692.9 | 92.97 | 4
2023-04-27 23:00 | 2023-04-28 01:00 | DK2 | 692.9 | 92.97 | 4
2023-04-27 22:00 | 2023-04-28 | DK2 | 760.42 | 102.03 | 4
2023-04-27 22:00 | 2023-04-28 | DK1 | 760.42 | 102.03 | 4
2023-04-27 21:00 | 2023-04-27 23:00 | DK2 | 756.8 | 101.54 | 4
2023-04-27 21:00 | 2023-04-27 23:00 | DK1 | 756.8 | 101.54 | 4
2023-04-27 20:00 | 2023-04-27 22:00 | DK1 | 934.79 | 125.42 | 4
2023-04-27 20:00 | 2023-04-27 22:00 | DK2 | 934.79 | 125.42 | 4
2023-04-27 19:00 | 2023-04-27 21:00 | DK2 | 1054.64 | 141.5 | 4
2023-04-27 19:00 | 2023-04-27 21:00 | DK1 | 1054.64 | 141.5 | 4
2023-04-27 18:00 | 2023-04-27 20:00 | DK1 | 1189.91 | 159.65 | 4
2023-04-27 18:00 | 2023-04-27 20:00 | DK2 | 1189.91 | 159.65 | 4
2023-04-27 17:00 | 2023-04-27 19:00 | DK2 | 955.28 | 128.17 | 4
2023-04-27 17:00 | 2023-04-27 19:00 | DK1 | 955.28 | 128.17 | 4
2023-04-27 16:00 | 2023-04-27 18:00 | DK1 | 814.42 | 109.27 | 4
2023-04-27 16:00 | 2023-04-27 18:00 | DK2 | 814.42 | 109.27 | 4
2023-04-27 15:00 | 2023-04-27 17:00 | DK2 | 729.08 | 97.82 | 4
2023-04-27 15:00 | 2023-04-27 17:00 | DK1 | 729.08 | 97.82 | 4
2023-04-27 14:00 | 2023-04-27 16:00 | DK1 | 661.55 | 88.76 | 4
2023-04-27 14:00 | 2023-04-27 16:00 | DK2 | 661.55 | 88.76 | 4
2023-04-27 13:00 | 2023-04-27 15:00 | DK2 | 643.37 | 86.32 | 4
2023-04-27 13:00 | 2023-04-27 15:00 | DK1 | 643.37 | 86.32 | 4
2023-04-27 12:00 | 2023-04-27 14:00 | DK1 | 653.65 | 87.7 | 4
2023-04-27 12:00 | 2023-04-27 14:00 | DK2 | 653.65 | 87.7 | 4
2023-04-27 11:00 | 2023-04-27 13:00 | DK2 | 650.67 | 87.3 | 4
2023-04-27 11:00 | 2023-04-27 13:00 | DK1 | 650.67 | 87.3 | 4
2023-04-27 10:00 | 2023-04-27 12:00 | DK1 | 655.37 | 87.93 | 4
2023-04-27 10:00 | 2023-04-27 12:00 | DK2 | 655.37 | 87.93 | 4
2023-04-27 09:00 | 2023-04-27 11:00 | DK2 | 678.02 | 90.97 | 4
2023-04-27 09:00 | 2023-04-27 11:00 | DK1 | 678.02 | 90.97 | 4
2023-04-27 08:00 | 2023-04-27 10:00 | DK1 | 705.38 | 94.64 | 4
2023-04-27 08:00 | 2023-04-27 10:00 | DK2 | 705.38 | 94.64 | 4
2023-04-27 07:00 | 2023-04-27 09:00 | DK2 | 785.28 | 105.36 | 4
2023-04-27 07:00 | 2023-04-27 09:00 | DK1 | 785.28 | 105.36 | 4
2023-04-27 06:00 | 2023-04-27 08:00 | DK1 | 986.44 | 132.35 | 4
2023-04-27 06:00 | 2023-04-27 08:00 | DK2 | 986.44 | 132.35 | 4
2023-04-27 05:00 | 2023-04-27 07:00 | DK2 | 1063.95 | 142.75 | 4
2023-04-27 05:00 | 2023-04-27 07:00 | DK1 | 1063.95 | 142.75 | 4
2023-04-27 04:00 | 2023-04-27 06:00 | DK1 | 870.99 | 116.86 | 4
2023-04-27 04:00 | 2023-04-27 06:00 | DK2 | 870.99 | 116.86 | 4
2023-04-27 03:00 | 2023-04-27 05:00 | DK2 | 744.73 | 99.92 | 4
2023-04-27 03:00 | 2023-04-27 05:00 | DK1 | 767.01 | 102.91 | 4
2023-04-27 02:00 | 2023-04-27 04:00 | DK1 | 723.49 | 97.07 | 4
2023-04-27 02:00 | 2023-04-27 04:00 | DK2 | 640.01 | 85.87 | 4
2023-04-27 01:00 | 2023-04-27 03:00 | DK2 | 641.8 | 86.11 | 4
2023-04-27 01:00 | 2023-04-27 03:00 | DK1 | 716.26 | 96.1 | 4
2023-04-27 | 2023-04-27 02:00 | DK2 | 648.58 | 87.02 | 4
2023-04-27 | 2023-04-27 02:00 | DK1 | 727.51 | 97.61 | 4
2023-04-26 23:00 | 2023-04-27 01:00 | DK1 | 748.08 | 100.37 | 4
2023-04-26 23:00 | 2023-04-27 01:00 | DK2 | 677.2 | 90.86 | 4
2023-04-26 22:00 | 2023-04-27 | DK2 | 714.02 | 95.8 | 4
2023-04-26 22:00 | 2023-04-27 | DK1 | 794.37 | 106.58 | 4
2023-04-26 21:00 | 2023-04-26 23:00 | DK2 | 335.78 | 45.05 | 4
2023-04-26 21:00 | 2023-04-26 23:00 | DK1 | 760.55 | 102.04 | 4
2023-04-26 20:00 | 2023-04-26 22:00 | DK1 | 768.01 | 103.04 | 4
2023-04-26 20:00 | 2023-04-26 22:00 | DK2 | 501.62 | 67.3 | 4
2023-04-26 19:00 | 2023-04-26 21:00 | DK2 | 568.78 | 76.31 | 4
2023-04-26 19:00 | 2023-04-26 21:00 | DK1 | 800.88 | 107.45 | 4
2023-04-26 18:00 | 2023-04-26 20:00 | DK1 | 773.45 | 103.77 | 4
2023-04-26 18:00 | 2023-04-26 20:00 | DK2 | 569.3 | 76.38 | 4
2023-04-26 17:00 | 2023-04-26 19:00 | DK2 | 556.1 | 74.61 | 4
2023-04-26 17:00 | 2023-04-26 19:00 | DK1 | 762.27 | 102.27 | 4
2023-04-26 16:00 | 2023-04-26 18:00 | DK1 | 729.62 | 97.89 | 4
2023-04-26 16:00 | 2023-04-26 18:00 | DK2 | 528.6 | 70.92 | 4
2023-04-26 15:00 | 2023-04-26 17:00 | DK2 | 505.79 | 67.86 | 4
2023-04-26 15:00 | 2023-04-26 17:00 | DK1 | 505.79 | 67.86 | 4
2023-04-26 14:00 | 2023-04-26 16:00 | DK1 | 316.18 | 42.42 | 4
2023-04-26 14:00 | 2023-04-26 16:00 | DK2 | 316.18 | 42.42 | 4
2023-04-26 13:00 | 2023-04-26 15:00 | DK2 | 277.34 | 37.21 | 4
2023-04-26 13:00 | 2023-04-26 15:00 | DK1 | 277.34 | 37.21 | 4
2023-04-26 12:00 | 2023-04-26 14:00 | DK1 | 306.64 | 41.14 | 4
2023-04-26 12:00 | 2023-04-26 14:00 | DK2 | 306.64 | 41.14 | 4
2023-04-26 11:00 | 2023-04-26 13:00 | DK2 | 332.13 | 44.56 | 4
2023-04-26 11:00 | 2023-04-26 13:00 | DK1 | 332.13 | 44.56 | 4
2023-04-26 10:00 | 2023-04-26 12:00 | DK1 | 283.68 | 38.06 | 4
2023-04-26 10:00 | 2023-04-26 12:00 | DK2 | 283.68 | 38.06 | 4
2023-04-26 09:00 | 2023-04-26 11:00 | DK2 | 438.71 | 58.86 | 4
2023-04-26 09:00 | 2023-04-26 11:00 | DK1 | 438.71 | 58.86 | 4
2023-04-26 08:00 | 2023-04-26 10:00 | DK1 | 565.79 | 75.91 | 4
2023-04-26 08:00 | 2023-04-26 10:00 | DK2 | 565.79 | 75.91 | 4
2023-04-26 07:00 | 2023-04-26 09:00 | DK1 | 570.94 | 76.6 | 4
2023-04-26 07:00 | 2023-04-26 09:00 | DK2 | 570.94 | 76.6 | 4
2023-04-26 06:00 | 2023-04-26 08:00 | DK2 | 612.9 | 82.23 | 4
2023-04-26 06:00 | 2023-04-26 08:00 | DK1 | 787.68 | 105.68 | 4
2023-04-26 05:00 | 2023-04-26 07:00 | DK1 | 812.21 | 108.97 | 4
2023-04-26 05:00 | 2023-04-26 07:00 | DK2 | 582.27 | 78.12 | 4
2023-04-26 04:00 | 2023-04-26 06:00 | DK2 | 452.87 | 60.76 | 4
2023-04-26 04:00 | 2023-04-26 06:00 | DK1 | 767.19 | 102.93 | 4
2023-04-26 03:00 | 2023-04-26 05:00 | DK1 | 705.47 | 94.65 | 4
2023-04-26 03:00 | 2023-04-26 05:00 | DK2 | 329.89 | 44.26 | 4
2023-04-26 02:00 | 2023-04-26 04:00 | DK2 | 288.97 | 38.77 | 4
2023-04-26 02:00 | 2023-04-26 04:00 | DK1 | 654.49 | 87.81 | 4
2023-04-26 01:00 | 2023-04-26 03:00 | DK1 | 647.26 | 86.84 | 4
2023-04-26 01:00 | 2023-04-26 03:00 | DK2 | 286.59 | 38.45 | 4
2023-04-26 | 2023-04-26 02:00 | DK2 | 293.07 | 39.32 | 4
2023-04-26 | 2023-04-26 02:00 | DK1 | 660.68 | 88.64 | 4
2023-04-25 23:00 | 2023-04-26 01:00 | DK2 | 294.26 | 39.48 | 4
2023-04-25 23:00 | 2023-04-26 01:00 | DK1 | 653.97 | 87.74 | 4
2023-04-25 22:00 | 2023-04-26 | DK1 | 669.62 | 89.84 | 4
2023-04-25 22:00 | 2023-04-26 | DK2 | 298.88 | 40.1 | 4
2023-04-25 21:00 | 2023-04-25 23:00 | DK2 | 75.72 | 10.16 | 4
2023-04-25 21:00 | 2023-04-25 23:00 | DK1 | 651.3 | 87.39 | 4
2023-04-25 20:00 | 2023-04-25 22:00 | DK1 | 684.69 | 91.87 | 4
2023-04-25 20:00 | 2023-04-25 22:00 | DK2 | 151.59 | 20.34 | 4
2023-04-25 19:00 | 2023-04-25 21:00 | DK2 | 250.11 | 33.56 | 4
2023-04-25 19:00 | 2023-04-25 21:00 | DK1 | 721.2 | 96.77 | 4
2023-04-25 18:00 | 2023-04-25 20:00 | DK1 | 719.64 | 96.56 | 4
2023-04-25 18:00 | 2023-04-25 20:00 | DK2 | 261.74 | 35.12 | 4
2023-04-25 17:00 | 2023-04-25 19:00 | DK2 | 265.99 | 35.69 | 4
2023-04-25 17:00 | 2023-04-25 19:00 | DK1 | 677.61 | 90.92 | 4
2023-04-25 16:00 | 2023-04-25 18:00 | DK1 | 495.61 | 66.5 | 4
2023-04-25 16:00 | 2023-04-25 18:00 | DK2 | 266.59 | 35.77 | 4
2023-04-25 15:00 | 2023-04-25 17:00 | DK2 | 242.51 | 32.54 | 4
2023-04-25 15:00 | 2023-04-25 17:00 | DK1 | 255.78 | 34.32 | 4
2023-04-25 14:00 | 2023-04-25 16:00 | DK1 | 154.57 | 20.74 | 4
2023-04-25 14:00 | 2023-04-25 16:00 | DK2 | 154.57 | 20.74 | 4
2023-04-25 13:00 | 2023-04-25 15:00 | DK2 | 106.13 | 14.24 | 4
2023-04-25 13:00 | 2023-04-25 15:00 | DK1 | 106.13 | 14.24 | 4
2023-04-25 12:00 | 2023-04-25 14:00 | DK1 | 103.44 | 13.88 | 4
2023-04-25 12:00 | 2023-04-25 14:00 | DK2 | 103.44 | 13.88 | 4
2023-04-25 11:00 | 2023-04-25 13:00 | DK2 | 185.57 | 24.9 | 4
2023-04-25 11:00 | 2023-04-25 13:00 | DK1 | 185.57 | 24.9 | 4
2023-04-25 10:00 | 2023-04-25 12:00 | DK1 | 260.1 | 34.9 | 4
2023-04-25 10:00 | 2023-04-25 12:00 | DK2 | 260.1 | 34.9 | 4
2023-04-25 09:00 | 2023-04-25 11:00 | DK2 | 264.65 | 35.51 | 4
2023-04-25 09:00 | 2023-04-25 11:00 | DK1 | 447.24 | 60.01 | 4
2023-04-25 08:00 | 2023-04-25 10:00 | DK1 | 563.58 | 75.62 | 4
2023-04-25 08:00 | 2023-04-25 10:00 | DK2 | 332.62 | 44.63 | 4
2023-04-25 07:00 | 2023-04-25 09:00 | DK2 | 427.34 | 57.34 | 4
2023-04-25 07:00 | 2023-04-25 09:00 | DK1 | 723.59 | 97.09 | 4
2023-04-25 06:00 | 2023-04-25 08:00 | DK1 | 759.81 | 101.95 | 4
2023-04-25 06:00 | 2023-04-25 08:00 | DK2 | 695.34 | 93.3 | 4
2023-04-25 05:00 | 2023-04-25 07:00 | DK2 | 759.59 | 101.92 | 4
2023-04-25 05:00 | 2023-04-25 07:00 | DK1 | 759.59 | 101.92 | 4
2023-04-25 04:00 | 2023-04-25 06:00 | DK1 | 749 | 100.5 | 4
2023-04-25 04:00 | 2023-04-25 06:00 | DK2 | 435.99 | 58.5 | 4
2023-04-25 03:00 | 2023-04-25 05:00 | DK2 | 329.11 | 44.16 | 4
2023-04-25 03:00 | 2023-04-25 05:00 | DK1 | 698.25 | 93.69 | 4
2023-04-25 02:00 | 2023-04-25 04:00 | DK1 | 663.07 | 88.97 | 4
2023-04-25 02:00 | 2023-04-25 04:00 | DK2 | 320.02 | 42.94 | 4
2023-04-25 01:00 | 2023-04-25 03:00 | DK1 | 664.56 | 89.17 | 4
2023-04-25 01:00 | 2023-04-25 03:00 | DK2 | 315.55 | 42.34 | 4
2023-04-25 | 2023-04-25 02:00 | DK2 | 331.13 | 44.43 | 4
2023-04-25 | 2023-04-25 02:00 | DK1 | 697.8 | 93.63 | 4
2023-04-24 23:00 | 2023-04-25 01:00 | DK1 | 708.61 | 95.08 | 4
2023-04-24 23:00 | 2023-04-25 01:00 | DK2 | 374.65 | 50.27 | 4
2023-04-24 22:00 | 2023-04-25 | DK2 | 436.43 | 58.56 | 4
2023-04-24 22:00 | 2023-04-25 | DK1 | 718.52 | 96.41 | 4
2023-04-24 21:00 | 2023-04-24 23:00 | DK2 | 341.93 | 45.89 | 4
2023-04-24 21:00 | 2023-04-24 23:00 | DK1 | 751 | 100.79 | 4
2023-04-24 20:00 | 2023-04-24 22:00 | DK1 | 821.56 | 110.26 | 4
2023-04-24 20:00 | 2023-04-24 22:00 | DK2 | 453.33 | 60.84 | 4
2023-04-24 19:00 | 2023-04-24 21:00 | DK2 | 695.19 | 93.3 | 4
2023-04-24 19:00 | 2023-04-24 21:00 | DK1 | 839.6 | 112.68 | 4
2023-04-24 18:00 | 2023-04-24 20:00 | DK2 | 988.84 | 132.71 | 4
2023-04-24 18:00 | 2023-04-24 20:00 | DK1 | 988.84 | 132.71 | 4
2023-04-24 17:00 | 2023-04-24 19:00 | DK1 | 1002.7 | 134.57 | 4
2023-04-24 17:00 | 2023-04-24 19:00 | DK2 | 978.64 | 131.34 | 4
2023-04-24 16:00 | 2023-04-24 18:00 | DK2 | 874.84 | 117.41 | 4
2023-04-24 16:00 | 2023-04-24 18:00 | DK1 | 874.84 | 117.41 | 4
2023-04-24 15:00 | 2023-04-24 17:00 | DK1 | 727.31 | 97.61 | 4
2023-04-24 15:00 | 2023-04-24 17:00 | DK2 | 727.31 | 97.61 | 4
2023-04-24 14:00 | 2023-04-24 16:00 | DK2 | 624.63 | 83.83 | 4
2023-04-24 14:00 | 2023-04-24 16:00 | DK1 | 639.98 | 85.89 | 4
2023-04-24 13:00 | 2023-04-24 15:00 | DK1 | 632.68 | 84.91 | 4
2023-04-24 13:00 | 2023-04-24 15:00 | DK2 | 617.48 | 82.87 | 4
2023-04-24 12:00 | 2023-04-24 14:00 | DK2 | 584.32 | 78.42 | 4
2023-04-24 12:00 | 2023-04-24 14:00 | DK1 | 648.25 | 87 | 4
2023-04-24 11:00 | 2023-04-24 13:00 | DK1 | 707.12 | 94.9 | 4
2023-04-24 11:00 | 2023-04-24 13:00 | DK2 | 589.61 | 79.13 | 4
2023-04-24 10:00 | 2023-04-24 12:00 | DK2 | 597.88 | 80.24 | 4
2023-04-24 10:00 | 2023-04-24 12:00 | DK1 | 730.74 | 98.07 | 4
2023-04-24 09:00 | 2023-04-24 11:00 | DK1 | 804.8 | 108.01 | 4
2023-04-24 09:00 | 2023-04-24 11:00 | DK2 | 621.5 | 83.41 | 4
2023-04-24 08:00 | 2023-04-24 10:00 | DK2 | 633.5 | 85.02 | 4
2023-04-24 08:00 | 2023-04-24 10:00 | DK1 | 825.66 | 110.81 | 4
2023-04-24 07:00 | 2023-04-24 09:00 | DK1 | 945.7 | 126.92 | 4
2023-04-24 07:00 | 2023-04-24 09:00 | DK2 | 918.58 | 123.28 | 4
2023-04-24 06:00 | 2023-04-24 08:00 | DK2 | 981.76 | 131.76 | 4
2023-04-24 06:00 | 2023-04-24 08:00 | DK1 | 1005.91 | 135 | 4
2023-04-24 05:00 | 2023-04-24 07:00 | DK1 | 996.97 | 133.8 | 4
2023-04-24 05:00 | 2023-04-24 07:00 | DK2 | 973.05 | 130.59 | 4
2023-04-24 04:00 | 2023-04-24 06:00 | DK2 | 853.9 | 114.6 | 4
2023-04-24 04:00 | 2023-04-24 06:00 | DK1 | 853.9 | 114.6 | 4
2023-04-24 03:00 | 2023-04-24 05:00 | DK1 | 644.9 | 86.55 | 4
2023-04-24 03:00 | 2023-04-24 05:00 | DK2 | 629.4 | 84.47 | 4
2023-04-24 02:00 | 2023-04-24 04:00 | DK2 | 301.32 | 40.44 | 4
2023-04-24 02:00 | 2023-04-24 04:00 | DK1 | 559.43 | 75.08 | 4
2023-04-24 01:00 | 2023-04-24 03:00 | DK1 | 569.27 | 76.4 | 4
2023-04-24 01:00 | 2023-04-24 03:00 | DK2 | 277.85 | 37.29 | 4
2023-04-24 | 2023-04-24 02:00 | DK2 | 508.91 | 68.3 | 4
2023-04-24 | 2023-04-24 02:00 | DK1 | 611.67 | 82.09 | 4
2023-04-23 23:00 | 2023-04-24 01:00 | DK1 | 622.77 | 83.58 | 4
2023-04-23 23:00 | 2023-04-24 01:00 | DK2 | 622.77 | 83.58 | 4
2023-04-23 22:00 | 2023-04-24 | DK2 | 653.47 | 87.7 | 4
2023-04-23 22:00 | 2023-04-24 | DK1 | 653.47 | 87.7 | 4
2023-04-23 21:00 | 2023-04-23 23:00 | DK2 | 816.65 | 109.6 | 4
2023-04-23 21:00 | 2023-04-23 23:00 | DK1 | 816.65 | 109.6 | 4
2023-04-23 20:00 | 2023-04-23 22:00 | DK2 | 871.41 | 116.95 | 4
2023-04-23 20:00 | 2023-04-23 22:00 | DK1 | 871.41 | 116.95 | 4
2023-04-23 19:00 | 2023-04-23 21:00 | DK2 | 931.54 | 125.02 | 4
2023-04-23 19:00 | 2023-04-23 21:00 | DK1 | 931.54 | 125.02 | 4
2023-04-23 18:00 | 2023-04-23 20:00 | DK2 | 1021.78 | 137.13 | 4
2023-04-23 18:00 | 2023-04-23 20:00 | DK1 | 1021.78 | 137.13 | 4
2023-04-23 17:00 | 2023-04-23 19:00 | DK2 | 1029.3 | 138.14 | 4
2023-04-23 17:00 | 2023-04-23 19:00 | DK1 | 1029.3 | 138.14 | 4
2023-04-23 16:00 | 2023-04-23 18:00 | DK2 | 936.91 | 125.74 | 4
2023-04-23 16:00 | 2023-04-23 18:00 | DK1 | 936.91 | 125.74 | 4
2023-04-23 15:00 | 2023-04-23 17:00 | DK2 | 746.98 | 100.25 | 4
2023-04-23 15:00 | 2023-04-23 17:00 | DK1 | 746.98 | 100.25 | 4
2023-04-23 14:00 | 2023-04-23 16:00 | DK2 | 477.99 | 64.15 | 4
2023-04-23 14:00 | 2023-04-23 16:00 | DK1 | 477.99 | 64.15 | 4
2023-04-23 13:00 | 2023-04-23 15:00 | DK2 | 257.74 | 34.59 | 4
2023-04-23 13:00 | 2023-04-23 15:00 | DK1 | 258.63 | 34.71 | 4
2023-04-23 12:00 | 2023-04-23 14:00 | DK2 | 37.26 | 5 | 4
2023-04-23 12:00 | 2023-04-23 14:00 | DK1 | 36.36 | 4.88 | 4
2023-04-23 11:00 | 2023-04-23 13:00 | DK2 | 74.66 | 10.02 | 4
2023-04-23 11:00 | 2023-04-23 13:00 | DK1 | 74.66 | 10.02 | 4
2023-04-23 10:00 | 2023-04-23 12:00 | DK2 | 268.17 | 35.99 | 4
2023-04-23 10:00 | 2023-04-23 12:00 | DK1 | 264.52 | 35.5 | 4
2023-04-23 09:00 | 2023-04-23 11:00 | DK2 | 355.2 | 47.67 | 4
2023-04-23 09:00 | 2023-04-23 11:00 | DK1 | 358.85 | 48.16 | 4
2023-04-23 08:00 | 2023-04-23 10:00 | DK2 | 591.1 | 79.33 | 4
2023-04-23 08:00 | 2023-04-23 10:00 | DK1 | 591.1 | 79.33 | 4
2023-04-23 07:00 | 2023-04-23 09:00 | DK2 | 673.66 | 90.41 | 4
2023-04-23 07:00 | 2023-04-23 09:00 | DK1 | 673.66 | 90.41 | 4
2023-04-23 06:00 | 2023-04-23 08:00 | DK2 | 696.16 | 93.43 | 4
2023-04-23 06:00 | 2023-04-23 08:00 | DK1 | 696.16 | 93.43 | 4
2023-04-23 05:00 | 2023-04-23 07:00 | DK1 | 698.77 | 93.78 | 4
2023-04-23 05:00 | 2023-04-23 07:00 | DK2 | 698.77 | 93.78 | 4
2023-04-23 04:00 | 2023-04-23 06:00 | DK2 | 514.65 | 69.07 | 4
2023-04-23 04:00 | 2023-04-23 06:00 | DK1 | 669.71 | 89.88 | 4
2023-04-23 03:00 | 2023-04-23 05:00 | DK1 | 661.22 | 88.74 | 4
2023-04-23 03:00 | 2023-04-23 05:00 | DK2 | 296.18 | 39.75 | 4
2023-04-23 02:00 | 2023-04-23 04:00 | DK2 | 293.72 | 39.42 | 4
2023-04-23 02:00 | 2023-04-23 04:00 | DK1 | 645.49 | 86.63 | 4
2023-04-23 01:00 | 2023-04-23 03:00 | DK1 | 666.06 | 89.39 | 4
2023-04-23 01:00 | 2023-04-23 03:00 | DK2 | 283.52 | 38.05 | 4
2023-04-23 | 2023-04-23 02:00 | DK2 | 279.49 | 37.51 | 4
2023-04-23 | 2023-04-23 02:00 | DK1 | 707.64 | 94.97 | 4
2023-04-22 23:00 | 2023-04-23 01:00 | DK1 | 724.77 | 97.27 | 4
2023-04-22 23:00 | 2023-04-23 01:00 | DK2 | 271.15 | 36.39 | 4
2023-04-22 22:00 | 2023-04-23 | DK2 | 276.81 | 37.15 | 4
2023-04-22 22:00 | 2023-04-23 | DK1 | 781.48 | 104.88 | 4
2023-04-22 21:00 | 2023-04-22 23:00 | DK2 | 281.1 | 37.72 | 4
2023-04-22 21:00 | 2023-04-22 23:00 | DK1 | 749.25 | 100.54 | 4
2023-04-22 20:00 | 2023-04-22 22:00 | DK1 | 757.37 | 101.63 | 4
2023-04-22 20:00 | 2023-04-22 22:00 | DK2 | 321.56 | 43.15 | 4
2023-04-22 19:00 | 2023-04-22 21:00 | DK2 | 349.06 | 46.84 | 4
2023-04-22 19:00 | 2023-04-22 21:00 | DK1 | 779.43 | 104.59 | 4
2023-04-22 18:00 | 2023-04-22 20:00 | DK1 | 832.04 | 111.65 | 4
2023-04-22 18:00 | 2023-04-22 20:00 | DK2 | 378.87 | 50.84 | 4
2023-04-22 17:00 | 2023-04-22 19:00 | DK2 | 325.51 | 43.68 | 4
2023-04-22 17:00 | 2023-04-22 19:00 | DK1 | 790.61 | 106.09 | 4
2023-04-22 16:00 | 2023-04-22 18:00 | DK1 | 739.86 | 99.28 | 4
2023-04-22 16:00 | 2023-04-22 18:00 | DK2 | 333.41 | 44.74 | 4
2023-04-22 15:00 | 2023-04-22 17:00 | DK2 | 324.02 | 43.48 | 4
2023-04-22 15:00 | 2023-04-22 17:00 | DK1 | 663.92 | 89.09 | 4
2023-04-22 14:00 | 2023-04-22 16:00 | DK1 | 543.34 | 72.91 | 4
2023-04-22 14:00 | 2023-04-22 16:00 | DK2 | 285.64 | 38.33 | 4
2023-04-22 13:00 | 2023-04-22 15:00 | DK2 | 217.83 | 29.23 | 4
2023-04-22 13:00 | 2023-04-22 15:00 | DK1 | 223.19 | 29.95 | 4
2023-04-22 12:00 | 2023-04-22 14:00 | DK1 | 41.88 | 5.62 | 4
2023-04-22 12:00 | 2023-04-22 14:00 | DK2 | 41.88 | 5.62 | 4
2023-04-22 11:00 | 2023-04-22 13:00 | DK2 | 74.67 | 10.02 | 4
2023-04-22 11:00 | 2023-04-22 13:00 | DK1 | 74.67 | 10.02 | 4
2023-04-22 10:00 | 2023-04-22 12:00 | DK1 | 195.25 | 26.2 | 4
2023-04-22 10:00 | 2023-04-22 12:00 | DK2 | 195.25 | 26.2 | 4
2023-04-22 09:00 | 2023-04-22 11:00 | DK2 | 335.8 | 45.06 | 4
2023-04-22 09:00 | 2023-04-22 11:00 | DK1 | 335.8 | 45.06 | 4
2023-04-22 08:00 | 2023-04-22 10:00 | DK1 | 556.46 | 74.67 | 4
2023-04-22 08:00 | 2023-04-22 10:00 | DK2 | 556.46 | 74.67 | 4
2023-04-22 07:00 | 2023-04-22 09:00 | DK2 | 640.89 | 86 | 4
2023-04-22 07:00 | 2023-04-22 09:00 | DK1 | 640.89 | 86 | 4
2023-04-22 06:00 | 2023-04-22 08:00 | DK1 | 738.52 | 99.1 | 4
2023-04-22 06:00 | 2023-04-22 08:00 | DK2 | 738.52 | 99.1 | 4
2023-04-22 05:00 | 2023-04-22 07:00 | DK2 | 764.45 | 102.58 | 4
2023-04-22 05:00 | 2023-04-22 07:00 | DK1 | 764.45 | 102.58 | 4
2023-04-22 04:00 | 2023-04-22 06:00 | DK1 | 743.88 | 99.82 | 4
2023-04-22 04:00 | 2023-04-22 06:00 | DK2 | 743.88 | 99.82 | 4
2023-04-22 03:00 | 2023-04-22 05:00 | DK2 | 715.34 | 95.99 | 4
2023-04-22 03:00 | 2023-04-22 05:00 | DK1 | 715.34 | 95.99 | 4
2023-04-22 02:00 | 2023-04-22 04:00 | DK1 | 680.31 | 91.29 | 4
2023-04-22 02:00 | 2023-04-22 04:00 | DK2 | 680.31 | 91.29 | 4
2023-04-22 01:00 | 2023-04-22 03:00 | DK2 | 692.68 | 92.95 | 4
2023-04-22 01:00 | 2023-04-22 03:00 | DK1 | 692.68 | 92.95 | 4
2023-04-22 | 2023-04-22 02:00 | DK1 | 686.35 | 92.1 | 4
2023-04-22 | 2023-04-22 02:00 | DK2 | 686.35 | 92.1 | 4
2023-04-21 23:00 | 2023-04-22 01:00 | DK2 | 709.38 | 95.19 | 4
2023-04-21 23:00 | 2023-04-22 01:00 | DK1 | 709.38 | 95.19 | 4
2023-04-21 22:00 | 2023-04-22 | DK1 | 738.07 | 99.04 | 4
2023-04-21 22:00 | 2023-04-22 | DK2 | 738.07 | 99.04 | 4
2023-04-21 21:00 | 2023-04-21 23:00 | DK2 | 738.21 | 99.06 | 4
2023-04-21 21:00 | 2023-04-21 23:00 | DK1 | 738.21 | 99.06 | 4
2023-04-21 20:00 | 2023-04-21 22:00 | DK1 | 790.15 | 106.03 | 4
2023-04-21 20:00 | 2023-04-21 22:00 | DK2 | 790.15 | 106.03 | 4
2023-04-21 19:00 | 2023-04-21 21:00 | DK2 | 716.15 | 96.1 | 4
2023-04-21 19:00 | 2023-04-21 21:00 | DK1 | 940.61 | 126.22 | 4
2023-04-21 18:00 | 2023-04-21 20:00 | DK1 | 1072.22 | 143.88 | 4
2023-04-21 18:00 | 2023-04-21 20:00 | DK2 | 1046.51 | 140.43 | 4
2023-04-21 17:00 | 2023-04-21 19:00 | DK2 | 1022.44 | 137.2 | 4
2023-04-21 17:00 | 2023-04-21 19:00 | DK1 | 1047.55 | 140.57 | 4
2023-04-21 16:00 | 2023-04-21 18:00 | DK1 | 916.62 | 123 | 4
2023-04-21 16:00 | 2023-04-21 18:00 | DK2 | 894.63 | 120.05 | 4
2023-04-21 15:00 | 2023-04-21 17:00 | DK2 | 499.37 | 67.01 | 4
2023-04-21 15:00 | 2023-04-21 17:00 | DK1 | 671.22 | 90.07 | 4
2023-04-21 14:00 | 2023-04-21 16:00 | DK1 | 436.47 | 58.57 | 4
2023-04-21 14:00 | 2023-04-21 16:00 | DK2 | 401.3 | 53.85 | 4
2023-04-21 13:00 | 2023-04-21 15:00 | DK2 | 74.6 | 10.01 | 4
2023-04-21 13:00 | 2023-04-21 15:00 | DK1 | 39.42 | 5.29 | 4
2023-04-21 12:00 | 2023-04-21 14:00 | DK1 | 0.37 | 0.05 | 4
2023-04-21 12:00 | 2023-04-21 14:00 | DK2 | 0.37 | 0.05 | 4
2023-04-21 11:00 | 2023-04-21 13:00 | DK2 | 0.67 | 0.09 | 4
2023-04-21 11:00 | 2023-04-21 13:00 | DK1 | 0.67 | 0.09 | 4
2023-04-21 10:00 | 2023-04-21 12:00 | DK2 | 269.1 | 36.11 | 4
2023-04-21 10:00 | 2023-04-21 12:00 | DK1 | 211.27 | 28.35 | 4
2023-04-21 09:00 | 2023-04-21 11:00 | DK1 | 577.02 | 77.43 | 4
2023-04-21 09:00 | 2023-04-21 11:00 | DK2 | 519.19 | 69.67 | 4
2023-04-21 08:00 | 2023-04-21 10:00 | DK2 | 654.6 | 87.84 | 4
2023-04-21 08:00 | 2023-04-21 10:00 | DK1 | 670.69 | 90 | 4
2023-04-21 07:00 | 2023-04-21 09:00 | DK1 | 791.79 | 106.25 | 4
2023-04-21 07:00 | 2023-04-21 09:00 | DK2 | 791.79 | 106.25 | 4
2023-04-21 06:00 | 2023-04-21 08:00 | DK2 | 1002.32 | 134.5 | 4
2023-04-21 06:00 | 2023-04-21 08:00 | DK1 | 1002.32 | 134.5 | 4
2023-04-21 05:00 | 2023-04-21 07:00 | DK1 | 989.72 | 132.81 | 4
2023-04-21 05:00 | 2023-04-21 07:00 | DK2 | 989.72 | 132.81 | 4
2023-04-21 04:00 | 2023-04-21 06:00 | DK2 | 852.23 | 114.36 | 4
2023-04-21 04:00 | 2023-04-21 06:00 | DK1 | 852.23 | 114.36 | 4
2023-04-21 03:00 | 2023-04-21 05:00 | DK1 | 709.67 | 95.23 | 4
2023-04-21 03:00 | 2023-04-21 05:00 | DK2 | 634.18 | 85.1 | 4
2023-04-21 02:00 | 2023-04-21 04:00 | DK2 | 377.75 | 50.69 | 4
2023-04-21 02:00 | 2023-04-21 04:00 | DK1 | 690.07 | 92.6 | 4
2023-04-21 01:00 | 2023-04-21 03:00 | DK1 | 692.9 | 92.98 | 4
2023-04-21 01:00 | 2023-04-21 03:00 | DK2 | 330.43 | 44.34 | 4
2023-04-21 | 2023-04-21 02:00 | DK2 | 305.84 | 41.04 | 4
2023-04-21 | 2023-04-21 02:00 | DK1 | 678.22 | 91.01 | 4
2023-04-20 23:00 | 2023-04-21 01:00 | DK1 | 684.7 | 91.88 | 4
2023-04-20 23:00 | 2023-04-21 01:00 | DK2 | 290.41 | 38.97 | 4
2023-04-20 22:00 | 2023-04-21 | DK2 | 261.05 | 35.03 | 4
2023-04-20 22:00 | 2023-04-21 | DK1 | 733.44 | 98.42 | 4
2023-04-20 21:00 | 2023-04-20 23:00 | DK1 | 768.99 | 103.2 | 4
2023-04-20 21:00 | 2023-04-20 23:00 | DK2 | 242.92 | 32.6 | 4
2023-04-20 20:00 | 2023-04-20 22:00 | DK1 | 787.39 | 105.67 | 4
2023-04-20 20:00 | 2023-04-20 22:00 | DK2 | 303.42 | 40.72 | 4
2023-04-20 19:00 | 2023-04-20 21:00 | DK1 | 804.16 | 107.92 | 4
2023-04-20 19:00 | 2023-04-20 21:00 | DK2 | 388.96 | 52.2 | 4
2023-04-20 18:00 | 2023-04-20 20:00 | DK2 | 418.99 | 56.23 | 4
2023-04-20 18:00 | 2023-04-20 20:00 | DK1 | 806.91 | 108.29 | 4
2023-04-20 17:00 | 2023-04-20 19:00 | DK1 | 775.02 | 104.01 | 4
2023-04-20 17:00 | 2023-04-20 19:00 | DK2 | 446.34 | 59.9 | 4
2023-04-20 16:00 | 2023-04-20 18:00 | DK2 | 458.86 | 61.58 | 4
2023-04-20 16:00 | 2023-04-20 18:00 | DK1 | 743.87 | 99.83 | 4
2023-04-20 15:00 | 2023-04-20 17:00 | DK2 | 439.19 | 58.94 | 4
2023-04-20 15:00 | 2023-04-20 17:00 | DK1 | 710.94 | 95.41 | 4
2023-04-20 14:00 | 2023-04-20 16:00 | DK1 | 372.65 | 50.01 | 4
2023-04-20 14:00 | 2023-04-20 16:00 | DK2 | 372.65 | 50.01 | 4
2023-04-20 13:00 | 2023-04-20 15:00 | DK2 | 358.26 | 48.08 | 4
2023-04-20 13:00 | 2023-04-20 15:00 | DK1 | 358.26 | 48.08 | 4
2023-04-20 12:00 | 2023-04-20 14:00 | DK1 | 358.04 | 48.05 | 4
2023-04-20 12:00 | 2023-04-20 14:00 | DK2 | 358.04 | 48.05 | 4
2023-04-20 11:00 | 2023-04-20 13:00 | DK2 | 381.88 | 51.25 | 4
2023-04-20 11:00 | 2023-04-20 13:00 | DK1 | 381.88 | 51.25 | 4
2023-04-20 10:00 | 2023-04-20 12:00 | DK1 | 415.94 | 55.82 | 4
2023-04-20 10:00 | 2023-04-20 12:00 | DK2 | 415.94 | 55.82 | 4
2023-04-20 09:00 | 2023-04-20 11:00 | DK2 | 438.66 | 58.87 | 4
2023-04-20 09:00 | 2023-04-20 11:00 | DK1 | 438.66 | 58.87 | 4
2023-04-20 08:00 | 2023-04-20 10:00 | DK1 | 516.23 | 69.28 | 4
2023-04-20 08:00 | 2023-04-20 10:00 | DK2 | 516.23 | 69.28 | 4
2023-04-20 07:00 | 2023-04-20 09:00 | DK2 | 521 | 69.92 | 4
2023-04-20 07:00 | 2023-04-20 09:00 | DK1 | 725.54 | 97.37 | 4
2023-04-20 06:00 | 2023-04-20 08:00 | DK1 | 778.08 | 104.42 | 4
2023-04-20 06:00 | 2023-04-20 08:00 | DK2 | 522.19 | 70.08 | 4
2023-04-20 05:00 | 2023-04-20 07:00 | DK2 | 506.99 | 68.04 | 4
2023-04-20 05:00 | 2023-04-20 07:00 | DK1 | 784.86 | 105.33 | 4
2023-04-20 04:00 | 2023-04-20 06:00 | DK1 | 784.41 | 105.27 | 4
2023-04-20 04:00 | 2023-04-20 06:00 | DK2 | 418.77 | 56.2 | 4
2023-04-20 03:00 | 2023-04-20 05:00 | DK2 | 312.14 | 41.89 | 4
2023-04-20 03:00 | 2023-04-20 05:00 | DK1 | 749.91 | 100.64 | 4
2023-04-20 02:00 | 2023-04-20 04:00 | DK1 | 722.64 | 96.98 | 4
2023-04-20 02:00 | 2023-04-20 04:00 | DK2 | 297.39 | 39.91 | 4
2023-04-20 01:00 | 2023-04-20 03:00 | DK2 | 271.98 | 36.5 | 4
2023-04-20 01:00 | 2023-04-20 03:00 | DK1 | 706.24 | 94.78 | 4
2023-04-20 | 2023-04-20 02:00 | DK1 | 719.51 | 96.56 | 4
2023-04-20 | 2023-04-20 02:00 | DK2 | 269.52 | 36.17 | 4
2023-04-19 23:00 | 2023-04-20 01:00 | DK2 | 275.26 | 36.94 | 4
2023-04-19 23:00 | 2023-04-20 01:00 | DK1 | 703.04 | 94.35 | 4
2023-04-19 22:00 | 2023-04-20 | DK1 | 743.58 | 99.79 | 4
2023-04-19 22:00 | 2023-04-20 | DK2 | 294.18 | 39.48 | 4
2023-04-19 21:00 | 2023-04-19 23:00 | DK2 | 266.6 | 35.78 | 4
2023-04-19 21:00 | 2023-04-19 23:00 | DK1 | 755.9 | 101.45 | 4
2023-04-19 20:00 | 2023-04-19 22:00 | DK1 | 805 | 108.04 | 4
2023-04-19 20:00 | 2023-04-19 22:00 | DK2 | 310.63 | 41.69 | 4
2023-04-19 19:00 | 2023-04-19 21:00 | DK2 | 379.48 | 50.93 | 4
2023-04-19 19:00 | 2023-04-19 21:00 | DK1 | 817.74 | 109.75 | 4
2023-04-19 18:00 | 2023-04-19 20:00 | DK1 | 817.74 | 109.75 | 4
2023-04-19 18:00 | 2023-04-19 20:00 | DK2 | 446.61 | 59.94 | 4
2023-04-19 17:00 | 2023-04-19 19:00 | DK2 | 454.51 | 61 | 4
2023-04-19 17:00 | 2023-04-19 19:00 | DK1 | 825.79 | 110.83 | 4
2023-04-19 16:00 | 2023-04-19 18:00 | DK1 | 681.61 | 91.48 | 4
2023-04-19 16:00 | 2023-04-19 18:00 | DK2 | 454.51 | 61 | 4
2023-04-19 15:00 | 2023-04-19 17:00 | DK2 | 418.97 | 56.23 | 4
2023-04-19 15:00 | 2023-04-19 17:00 | DK1 | 538.78 | 72.31 | 4
2023-04-19 14:00 | 2023-04-19 16:00 | DK1 | 169.43 | 22.74 | 4
2023-04-19 14:00 | 2023-04-19 16:00 | DK2 | 283.06 | 37.99 | 4
2023-04-19 13:00 | 2023-04-19 15:00 | DK2 | 20.19 | 2.71 | 4
2023-04-19 13:00 | 2023-04-19 15:00 | DK1 | 20.19 | 2.71 | 4
2023-04-19 12:00 | 2023-04-19 14:00 | DK1 | 0.67 | 0.09 | 4
2023-04-19 12:00 | 2023-04-19 14:00 | DK2 | 0.67 | 0.09 | 4
2023-04-19 11:00 | 2023-04-19 13:00 | DK2 | 39.42 | 5.29 | 4
2023-04-19 11:00 | 2023-04-19 13:00 | DK1 | 39.42 | 5.29 | 4
2023-04-19 10:00 | 2023-04-19 12:00 | DK1 | 220.55 | 29.6 | 4
2023-04-19 10:00 | 2023-04-19 12:00 | DK2 | 220.55 | 29.6 | 4
2023-04-19 09:00 | 2023-04-19 11:00 | DK2 | 424.03 | 56.91 | 4
2023-04-19 09:00 | 2023-04-19 11:00 | DK1 | 424.03 | 56.91 | 4
2023-04-19 08:00 | 2023-04-19 10:00 | DK1 | 521.57 | 70 | 4
2023-04-19 08:00 | 2023-04-19 10:00 | DK2 | 489.45 | 65.69 | 4
2023-04-19 07:00 | 2023-04-19 09:00 | DK2 | 558 | 74.89 | 4
2023-04-19 07:00 | 2023-04-19 09:00 | DK1 | 775.64 | 104.1 | 4
2023-04-19 06:00 | 2023-04-19 08:00 | DK1 | 1020.78 | 137 | 4
2023-04-19 06:00 | 2023-04-19 08:00 | DK2 | 610.23 | 81.9 | 4
2023-04-19 05:00 | 2023-04-19 07:00 | DK2 | 747.41 | 100.31 | 4
2023-04-19 05:00 | 2023-04-19 07:00 | DK1 | 1035.24 | 138.94 | 4
2023-04-19 04:00 | 2023-04-19 06:00 | DK2 | 610.31 | 81.91 | 4
2023-04-19 04:00 | 2023-04-19 06:00 | DK1 | 968.62 | 130 | 4
2023-04-19 03:00 | 2023-04-19 05:00 | DK1 | 788.83 | 105.87 | 4
2023-04-19 03:00 | 2023-04-19 05:00 | DK2 | 454.81 | 61.04 | 4
2023-04-19 02:00 | 2023-04-19 04:00 | DK2 | 436.48 | 58.58 | 4
2023-04-19 02:00 | 2023-04-19 04:00 | DK1 | 755.01 | 101.33 | 4
2023-04-19 01:00 | 2023-04-19 03:00 | DK1 | 737.27 | 98.95 | 4
2023-04-19 01:00 | 2023-04-19 03:00 | DK2 | 429.03 | 57.58 | 4
2023-04-19 | 2023-04-19 02:00 | DK2 | 454.51 | 61 | 4
2023-04-19 | 2023-04-19 02:00 | DK1 | 744.5 | 99.92 | 4
2023-04-18 23:00 | 2023-04-19 01:00 | DK1 | 726.77 | 97.54 | 4
2023-04-18 23:00 | 2023-04-19 01:00 | DK2 | 447.43 | 60.05 | 4
2023-04-18 22:00 | 2023-04-19 | DK2 | 489.3 | 65.67 | 4
2023-04-18 22:00 | 2023-04-19 | DK1 | 761.49 | 102.2 | 4
2023-04-18 21:00 | 2023-04-18 23:00 | DK1 | 713.36 | 95.74 | 4
2023-04-18 21:00 | 2023-04-18 23:00 | DK2 | 421.87 | 56.62 | 4
2023-04-18 20:00 | 2023-04-18 22:00 | DK1 | 770.95 | 103.47 | 4
2023-04-18 20:00 | 2023-04-18 22:00 | DK2 | 519.11 | 69.67 | 4
2023-04-18 19:00 | 2023-04-18 21:00 | DK1 | 777.36 | 104.33 | 4
2023-04-18 19:00 | 2023-04-18 21:00 | DK2 | 630.72 | 84.65 | 4
2023-04-18 18:00 | 2023-04-18 20:00 | DK2 | 778.4 | 104.47 | 4
2023-04-18 18:00 | 2023-04-18 20:00 | DK1 | 778.4 | 104.47 | 4
2023-04-18 17:00 | 2023-04-18 19:00 | DK1 | 744.43 | 99.91 | 4
2023-04-18 17:00 | 2023-04-18 19:00 | DK2 | 627.74 | 84.25 | 4
2023-04-18 16:00 | 2023-04-18 18:00 | DK2 | 632.66 | 84.91 | 4
2023-04-18 16:00 | 2023-04-18 18:00 | DK1 | 727.44 | 97.63 | 4
2023-04-18 15:00 | 2023-04-18 17:00 | DK1 | 681.54 | 91.47 | 4
2023-04-18 15:00 | 2023-04-18 17:00 | DK2 | 589.82 | 79.16 | 4
2023-04-18 14:00 | 2023-04-18 16:00 | DK2 | 508.68 | 68.27 | 4
2023-04-18 14:00 | 2023-04-18 16:00 | DK1 | 590.12 | 79.2 | 4
2023-04-18 13:00 | 2023-04-18 15:00 | DK1 | 578.42 | 77.63 | 4
2023-04-18 13:00 | 2023-04-18 15:00 | DK2 | 495.27 | 66.47 | 4
2023-04-18 12:00 | 2023-04-18 14:00 | DK2 | 520.97 | 69.92 | 4
2023-04-18 12:00 | 2023-04-18 14:00 | DK1 | 587.06 | 78.79 | 4
2023-04-18 11:00 | 2023-04-18 13:00 | DK1 | 625.88 | 84 | 4
2023-04-18 11:00 | 2023-04-18 13:00 | DK2 | 569.78 | 76.47 | 4
2023-04-18 10:00 | 2023-04-18 12:00 | DK2 | 626.18 | 84.04 | 4
2023-04-18 10:00 | 2023-04-18 12:00 | DK1 | 671.18 | 90.08 | 4
2023-04-18 09:00 | 2023-04-18 11:00 | DK1 | 742.04 | 99.59 | 4
2023-04-18 09:00 | 2023-04-18 11:00 | DK2 | 674.39 | 90.51 | 4
2023-04-18 08:00 | 2023-04-18 10:00 | DK2 | 766.85 | 102.92 | 4
2023-04-18 08:00 | 2023-04-18 10:00 | DK1 | 766.85 | 102.92 | 4
2023-04-18 07:00 | 2023-04-18 09:00 | DK1 | 971.16 | 130.34 | 4
2023-04-18 07:00 | 2023-04-18 09:00 | DK2 | 899.18 | 120.68 | 4
2023-04-18 06:00 | 2023-04-18 08:00 | DK2 | 1154.01 | 154.88 | 4
2023-04-18 06:00 | 2023-04-18 08:00 | DK1 | 1154.01 | 154.88 | 4
2023-04-18 05:00 | 2023-04-18 07:00 | DK1 | 1045.15 | 140.27 | 4
2023-04-18 05:00 | 2023-04-18 07:00 | DK2 | 1045.15 | 140.27 | 4
2023-04-18 04:00 | 2023-04-18 06:00 | DK2 | 946.27 | 127 | 4
2023-04-18 04:00 | 2023-04-18 06:00 | DK1 | 946.27 | 127 | 4
2023-04-18 03:00 | 2023-04-18 05:00 | DK1 | 754.56 | 101.27 | 4
2023-04-18 03:00 | 2023-04-18 05:00 | DK2 | 633.63 | 85.04 | 4
2023-04-18 02:00 | 2023-04-18 04:00 | DK2 | 610.23 | 81.9 | 4
2023-04-18 02:00 | 2023-04-18 04:00 | DK1 | 749.2 | 100.55 | 4
2023-04-18 01:00 | 2023-04-18 03:00 | DK1 | 754.71 | 101.29 | 4
2023-04-18 01:00 | 2023-04-18 03:00 | DK2 | 610.83 | 81.98 | 4
2023-04-18 | 2023-04-18 02:00 | DK2 | 753.29 | 101.1 | 4
2023-04-18 | 2023-04-18 02:00 | DK1 | 753.29 | 101.1 | 4
2023-04-17 23:00 | 2023-04-18 01:00 | DK1 | 760.52 | 102.07 | 4
2023-04-17 23:00 | 2023-04-18 01:00 | DK2 | 760.52 | 102.07 | 4
2023-04-17 22:00 | 2023-04-18 | DK2 | 784.66 | 105.31 | 4
2023-04-17 22:00 | 2023-04-18 | DK1 | 784.66 | 105.31 | 4
2023-04-17 21:00 | 2023-04-17 23:00 | DK2 | 813.25 | 109.16 | 4
2023-04-17 21:00 | 2023-04-17 23:00 | DK1 | 813.25 | 109.16 | 4
2023-04-17 20:00 | 2023-04-17 22:00 | DK1 | 915.02 | 122.82 | 4
2023-04-17 20:00 | 2023-04-17 22:00 | DK2 | 915.02 | 122.82 | 4
2023-04-17 19:00 | 2023-04-17 21:00 | DK2 | 1000.17 | 134.25 | 4
2023-04-17 19:00 | 2023-04-17 21:00 | DK1 | 1000.17 | 134.25 | 4
2023-04-17 18:00 | 2023-04-17 20:00 | DK1 | 1063.72 | 142.78 | 4
2023-04-17 18:00 | 2023-04-17 20:00 | DK2 | 1063.72 | 142.78 | 4
2023-04-17 17:00 | 2023-04-17 19:00 | DK2 | 1069.91 | 143.61 | 4
2023-04-17 17:00 | 2023-04-17 19:00 | DK1 | 1069.91 | 143.61 | 4
2023-04-17 16:00 | 2023-04-17 18:00 | DK1 | 911.37 | 122.33 | 4
2023-04-17 16:00 | 2023-04-17 18:00 | DK2 | 911.37 | 122.33 | 4
2023-04-17 15:00 | 2023-04-17 17:00 | DK2 | 752.38 | 100.99 | 4
2023-04-17 15:00 | 2023-04-17 17:00 | DK1 | 752.38 | 100.99 | 4
2023-04-17 14:00 | 2023-04-17 16:00 | DK1 | 720.87 | 96.76 | 4
2023-04-17 14:00 | 2023-04-17 16:00 | DK2 | 720.87 | 96.76 | 4
2023-04-17 13:00 | 2023-04-17 15:00 | DK2 | 691 | 92.75 | 4
2023-04-17 13:00 | 2023-04-17 15:00 | DK1 | 691 | 92.75 | 4
2023-04-17 12:00 | 2023-04-17 14:00 | DK1 | 722.58 | 96.99 | 4
2023-04-17 12:00 | 2023-04-17 14:00 | DK2 | 722.58 | 96.99 | 4
2023-04-17 11:00 | 2023-04-17 13:00 | DK2 | 751.86 | 100.92 | 4
2023-04-17 11:00 | 2023-04-17 13:00 | DK1 | 751.86 | 100.92 | 4
2023-04-17 10:00 | 2023-04-17 12:00 | DK2 | 783.23 | 105.13 | 4
2023-04-17 10:00 | 2023-04-17 12:00 | DK1 | 783.23 | 105.13 | 4
2023-04-17 09:00 | 2023-04-17 11:00 | DK1 | 876.13 | 117.6 | 4
2023-04-17 09:00 | 2023-04-17 11:00 | DK2 | 876.13 | 117.6 | 4
2023-04-17 08:00 | 2023-04-17 10:00 | DK2 | 1010.31 | 135.61 | 4
2023-04-17 08:00 | 2023-04-17 10:00 | DK1 | 1010.31 | 135.61 | 4
2023-04-17 07:00 | 2023-04-17 09:00 | DK1 | 1215.41 | 163.14 | 4
2023-04-17 07:00 | 2023-04-17 09:00 | DK2 | 1215.41 | 163.14 | 4
2023-04-17 06:00 | 2023-04-17 08:00 | DK2 | 1493.8199 | 200.51 | 4
2023-04-17 06:00 | 2023-04-17 08:00 | DK1 | 1493.8199 | 200.51 | 4
2023-04-17 05:00 | 2023-04-17 07:00 | DK1 | 1331.1801 | 178.68 | 4
2023-04-17 05:00 | 2023-04-17 07:00 | DK2 | 1331.1801 | 178.68 | 4
2023-04-17 04:00 | 2023-04-17 06:00 | DK2 | 1049.12 | 140.82 | 4
2023-04-17 04:00 | 2023-04-17 06:00 | DK1 | 1049.12 | 140.82 | 4
2023-04-17 03:00 | 2023-04-17 05:00 | DK1 | 856.98 | 115.03 | 4
2023-04-17 03:00 | 2023-04-17 05:00 | DK2 | 856.98 | 115.03 | 4
2023-04-17 02:00 | 2023-04-17 04:00 | DK2 | 819.51 | 110 | 4
2023-04-17 02:00 | 2023-04-17 04:00 | DK1 | 819.51 | 110 | 4
2023-04-17 01:00 | 2023-04-17 03:00 | DK1 | 822.79 | 110.44 | 4
2023-04-17 01:00 | 2023-04-17 03:00 | DK2 | 822.79 | 110.44 | 4
2023-04-17 | 2023-04-17 02:00 | DK2 | 811.76 | 108.96 | 4
2023-04-17 | 2023-04-17 02:00 | DK1 | 811.76 | 108.96 | 4
2023-04-16 23:00 | 2023-04-17 01:00 | DK1 | 828 | 111.14 | 4
2023-04-16 23:00 | 2023-04-17 01:00 | DK2 | 828 | 111.14 | 4
2023-04-16 22:00 | 2023-04-17 | DK2 | 854.9 | 114.75 | 4
2023-04-16 22:00 | 2023-04-17 | DK1 | 854.9 | 114.75 | 4
2023-04-16 21:00 | 2023-04-16 23:00 | DK2 | 933.87 | 125.35 | 4
2023-04-16 21:00 | 2023-04-16 23:00 | DK1 | 933.87 | 125.35 | 4
2023-04-16 20:00 | 2023-04-16 22:00 | DK1 | 968.29 | 129.97 | 4
2023-04-16 20:00 | 2023-04-16 22:00 | DK2 | 968.29 | 129.97 | 4
2023-04-16 19:00 | 2023-04-16 21:00 | DK2 | 1005.76 | 135 | 4
2023-04-16 19:00 | 2023-04-16 21:00 | DK1 | 1005.76 | 135 | 4
2023-04-16 18:00 | 2023-04-16 20:00 | DK1 | 1043.01 | 140 | 4
2023-04-16 18:00 | 2023-04-16 20:00 | DK2 | 1043.01 | 140 | 4
2023-04-16 17:00 | 2023-04-16 19:00 | DK2 | 989.97 | 132.88 | 4
2023-04-16 17:00 | 2023-04-16 19:00 | DK1 | 989.97 | 132.88 | 4
2023-04-16 16:00 | 2023-04-16 18:00 | DK1 | 858.32 | 115.21 | 4
2023-04-16 16:00 | 2023-04-16 18:00 | DK2 | 858.32 | 115.21 | 4
2023-04-16 15:00 | 2023-04-16 17:00 | DK2 | 752.24 | 100.97 | 4
2023-04-16 15:00 | 2023-04-16 17:00 | DK1 | 752.24 | 100.97 | 4
2023-04-16 14:00 | 2023-04-16 16:00 | DK1 | 715.51 | 96.04 | 4
2023-04-16 14:00 | 2023-04-16 16:00 | DK2 | 715.51 | 96.04 | 4
2023-04-16 13:00 | 2023-04-16 15:00 | DK2 | 702.25 | 94.26 | 4
2023-04-16 13:00 | 2023-04-16 15:00 | DK1 | 702.25 | 94.26 | 4
2023-04-16 12:00 | 2023-04-16 14:00 | DK1 | 705.6 | 94.71 | 4
2023-04-16 12:00 | 2023-04-16 14:00 | DK2 | 705.6 | 94.71 | 4
2023-04-16 11:00 | 2023-04-16 13:00 | DK2 | 731.3 | 98.16 | 4
2023-04-16 11:00 | 2023-04-16 13:00 | DK1 | 731.3 | 98.16 | 4
2023-04-16 10:00 | 2023-04-16 12:00 | DK2 | 775.18 | 104.05 | 4
2023-04-16 10:00 | 2023-04-16 12:00 | DK1 | 775.18 | 104.05 | 4
2023-04-16 09:00 | 2023-04-16 11:00 | DK1 | 803.34 | 107.83 | 4
2023-04-16 09:00 | 2023-04-16 11:00 | DK2 | 803.34 | 107.83 | 4
2023-04-16 08:00 | 2023-04-16 10:00 | DK2 | 827.26 | 111.04 | 4
2023-04-16 08:00 | 2023-04-16 10:00 | DK1 | 827.26 | 111.04 | 4
2023-04-16 07:00 | 2023-04-16 09:00 | DK1 | 854.38 | 114.68 | 4
2023-04-16 07:00 | 2023-04-16 09:00 | DK2 | 854.38 | 114.68 | 4
2023-04-16 06:00 | 2023-04-16 08:00 | DK2 | 822.71 | 110.43 | 4
2023-04-16 06:00 | 2023-04-16 08:00 | DK1 | 822.71 | 110.43 | 4
2023-04-16 05:00 | 2023-04-16 07:00 | DK1 | 770.12 | 103.37 | 4
2023-04-16 05:00 | 2023-04-16 07:00 | DK2 | 710.14 | 95.32 | 4
2023-04-16 04:00 | 2023-04-16 06:00 | DK2 | 496.47 | 66.64 | 4
2023-04-16 04:00 | 2023-04-16 06:00 | DK1 | 771.08 | 103.5 | 4
2023-04-16 03:00 | 2023-04-16 05:00 | DK1 | 771.08 | 103.5 | 4
2023-04-16 03:00 | 2023-04-16 05:00 | DK2 | 490.89 | 65.89 | 4
2023-04-16 02:00 | 2023-04-16 04:00 | DK2 | 487.46 | 65.43 | 4
2023-04-16 02:00 | 2023-04-16 04:00 | DK1 | 764.6 | 102.63 | 4
2023-04-16 01:00 | 2023-04-16 03:00 | DK1 | 753.13 | 101.09 | 4
2023-04-16 01:00 | 2023-04-16 03:00 | DK2 | 465.78 | 62.52 | 4
2023-04-16 | 2023-04-16 02:00 | DK2 | 439.78 | 59.03 | 4
2023-04-16 | 2023-04-16 02:00 | DK1 | 764.98 | 102.68 | 4
2023-04-15 23:00 | 2023-04-16 01:00 | DK1 | 771.01 | 103.49 | 4
2023-04-15 23:00 | 2023-04-16 01:00 | DK2 | 413.48 | 55.5 | 4
2023-04-15 22:00 | 2023-04-16 | DK2 | 411.32 | 55.21 | 4
2023-04-15 22:00 | 2023-04-16 | DK1 | 831.06 | 111.55 | 4
2023-04-15 21:00 | 2023-04-15 23:00 | DK2 | 325.3 | 43.66 | 4
2023-04-15 21:00 | 2023-04-15 23:00 | DK1 | 888.86 | 119.3 | 4
2023-04-15 20:00 | 2023-04-15 22:00 | DK1 | 951.52 | 127.71 | 4
2023-04-15 20:00 | 2023-04-15 22:00 | DK2 | 349.36 | 46.89 | 4
2023-04-15 19:00 | 2023-04-15 21:00 | DK2 | 372.61 | 50.01 | 4
2023-04-15 19:00 | 2023-04-15 21:00 | DK1 | 952.19 | 127.8 | 4
2023-04-15 18:00 | 2023-04-15 20:00 | DK1 | 1002.19 | 134.51 | 4
2023-04-15 18:00 | 2023-04-15 20:00 | DK2 | 389.74 | 52.31 | 4
2023-04-15 17:00 | 2023-04-15 19:00 | DK2 | 406.28 | 54.53 | 4
2023-04-15 17:00 | 2023-04-15 19:00 | DK1 | 968.44 | 129.98 | 4
2023-04-15 16:00 | 2023-04-15 18:00 | DK1 | 839.39 | 112.66 | 4
2023-04-15 16:00 | 2023-04-15 18:00 | DK2 | 385.8 | 51.78 | 4
2023-04-15 15:00 | 2023-04-15 17:00 | DK2 | 341.17 | 45.79 | 4
2023-04-15 15:00 | 2023-04-15 17:00 | DK1 | 736.2 | 98.81 | 4
2023-04-15 14:00 | 2023-04-15 16:00 | DK1 | 653.8 | 87.75 | 4
2023-04-15 14:00 | 2023-04-15 16:00 | DK2 | 306.82 | 41.18 | 4
2023-04-15 13:00 | 2023-04-15 15:00 | DK2 | 303.09 | 40.68 | 4
2023-04-15 13:00 | 2023-04-15 15:00 | DK1 | 612.97 | 82.27 | 4
2023-04-15 12:00 | 2023-04-15 14:00 | DK1 | 610.73 | 81.97 | 4
2023-04-15 12:00 | 2023-04-15 14:00 | DK2 | 298.55 | 40.07 | 4
2023-04-15 11:00 | 2023-04-15 13:00 | DK2 | 298.1 | 40.01 | 4
2023-04-15 11:00 | 2023-04-15 13:00 | DK1 | 610.58 | 81.95 | 4
2023-04-15 10:00 | 2023-04-15 12:00 | DK2 | 302.12 | 40.55 | 4
2023-04-15 10:00 | 2023-04-15 12:00 | DK1 | 620.71 | 83.31 | 4
2023-04-15 09:00 | 2023-04-15 11:00 | DK1 | 699.92 | 93.94 | 4
2023-04-15 09:00 | 2023-04-15 11:00 | DK2 | 308.46 | 41.4 | 4
2023-04-15 08:00 | 2023-04-15 10:00 | DK2 | 327.31 | 43.93 | 4
2023-04-15 08:00 | 2023-04-15 10:00 | DK1 | 707.22 | 94.92 | 4
2023-04-15 07:00 | 2023-04-15 09:00 | DK1 | 753.26 | 101.1 | 4
2023-04-15 07:00 | 2023-04-15 09:00 | DK2 | 372.68 | 50.02 | 4
2023-04-15 06:00 | 2023-04-15 08:00 | DK2 | 372.91 | 50.05 | 4
2023-04-15 06:00 | 2023-04-15 08:00 | DK1 | 786.34 | 105.54 | 4
2023-04-15 05:00 | 2023-04-15 07:00 | DK1 | 778.82 | 104.53 | 4
2023-04-15 05:00 | 2023-04-15 07:00 | DK2 | 306.74 | 41.17 | 4
2023-04-15 04:00 | 2023-04-15 06:00 | DK2 | 291.4 | 39.11 | 4
2023-04-15 04:00 | 2023-04-15 06:00 | DK1 | 783.21 | 105.12 | 4
2023-04-15 03:00 | 2023-04-15 05:00 | DK1 | 771.52 | 103.55 | 4
2023-04-15 03:00 | 2023-04-15 05:00 | DK2 | 283.2 | 38.01 | 4
2023-04-15 02:00 | 2023-04-15 04:00 | DK2 | 343.48 | 46.1 | 4
2023-04-15 02:00 | 2023-04-15 04:00 | DK1 | 783.36 | 105.14 | 4
2023-04-15 01:00 | 2023-04-15 03:00 | DK1 | 804.67 | 108 | 4
2023-04-15 01:00 | 2023-04-15 03:00 | DK2 | 372.98 | 50.06 | 4
2023-04-15 | 2023-04-15 02:00 | DK2 | 670.48 | 89.99 | 4
2023-04-15 | 2023-04-15 02:00 | DK1 | 852.21 | 114.38 | 4
2023-04-14 23:00 | 2023-04-15 01:00 | DK1 | 834.47 | 112 | 4
2023-04-14 23:00 | 2023-04-15 01:00 | DK2 | 834.47 | 112 | 4
2023-04-14 22:00 | 2023-04-15 | DK2 | 923.14 | 123.9 | 4
2023-04-14 22:00 | 2023-04-15 | DK1 | 923.14 | 123.9 | 4
2023-04-14 21:00 | 2023-04-14 23:00 | DK2 | 615.47 | 82.61 | 4
2023-04-14 21:00 | 2023-04-14 23:00 | DK1 | 896.2 | 120.29 | 4
2023-04-14 20:00 | 2023-04-14 22:00 | DK1 | 1000.8 | 134.33 | 4
2023-04-14 20:00 | 2023-04-14 22:00 | DK2 | 1000.8 | 134.33 | 4
2023-04-14 19:00 | 2023-04-14 21:00 | DK2 | 1125 | 151 | 4
2023-04-14 19:00 | 2023-04-14 21:00 | DK1 | 1125 | 151 | 4
2023-04-14 18:00 | 2023-04-14 20:00 | DK1 | 1134.02 | 152.21 | 4
2023-04-14 18:00 | 2023-04-14 20:00 | DK2 | 1134.02 | 152.21 | 4
2023-04-14 17:00 | 2023-04-14 19:00 | DK2 | 1130.14 | 151.69 | 4
2023-04-14 17:00 | 2023-04-14 19:00 | DK1 | 1130.14 | 151.69 | 4
2023-04-14 16:00 | 2023-04-14 18:00 | DK1 | 1029.34 | 138.16 | 4
2023-04-14 16:00 | 2023-04-14 18:00 | DK2 | 1029.34 | 138.16 | 4
2023-04-14 15:00 | 2023-04-14 17:00 | DK2 | 868.26 | 116.54 | 4
2023-04-14 15:00 | 2023-04-14 17:00 | DK1 | 868.26 | 116.54 | 4
2023-04-14 14:00 | 2023-04-14 16:00 | DK1 | 784.07 | 105.24 | 4
2023-04-14 14:00 | 2023-04-14 16:00 | DK2 | 784.07 | 105.24 | 4
2023-04-14 13:00 | 2023-04-14 15:00 | DK2 | 814.32 | 109.3 | 4
2023-04-14 13:00 | 2023-04-14 15:00 | DK1 | 814.32 | 109.3 | 4
2023-04-14 12:00 | 2023-04-14 14:00 | DK1 | 791.38 | 106.22 | 4
2023-04-14 12:00 | 2023-04-14 14:00 | DK2 | 791.38 | 106.22 | 4
2023-04-14 11:00 | 2023-04-14 13:00 | DK2 | 788.25 | 105.8 | 4
2023-04-14 11:00 | 2023-04-14 13:00 | DK1 | 788.25 | 105.8 | 4
2023-04-14 10:00 | 2023-04-14 12:00 | DK1 | 801.21 | 107.54 | 4
2023-04-14 10:00 | 2023-04-14 12:00 | DK2 | 801.21 | 107.54 | 4
2023-04-14 09:00 | 2023-04-14 11:00 | DK2 | 884.06 | 118.66 | 4
2023-04-14 09:00 | 2023-04-14 11:00 | DK1 | 884.06 | 118.66 | 4
2023-04-14 08:00 | 2023-04-14 10:00 | DK1 | 967.5 | 129.86 | 4
2023-04-14 08:00 | 2023-04-14 10:00 | DK2 | 967.5 | 129.86 | 4
2023-04-14 07:00 | 2023-04-14 09:00 | DK2 | 1124.11 | 150.88 | 4
2023-04-14 07:00 | 2023-04-14 09:00 | DK1 | 1124.11 | 150.88 | 4
2023-04-14 06:00 | 2023-04-14 08:00 | DK1 | 1312.08 | 176.11 | 4
2023-04-14 06:00 | 2023-04-14 08:00 | DK2 | 1312.08 | 176.11 | 4
2023-04-14 05:00 | 2023-04-14 07:00 | DK2 | 1279.67 | 171.76 | 4
2023-04-14 05:00 | 2023-04-14 07:00 | DK1 | 1279.67 | 171.76 | 4
2023-04-14 04:00 | 2023-04-14 06:00 | DK1 | 1078.36 | 144.74 | 4
2023-04-14 04:00 | 2023-04-14 06:00 | DK2 | 1078.36 | 144.74 | 4
2023-04-14 03:00 | 2023-04-14 05:00 | DK2 | 949.17 | 127.4 | 4
2023-04-14 03:00 | 2023-04-14 05:00 | DK1 | 949.17 | 127.4 | 4
2023-04-14 02:00 | 2023-04-14 04:00 | DK1 | 842.93 | 113.14 | 4
2023-04-14 02:00 | 2023-04-14 04:00 | DK2 | 842.93 | 113.14 | 4
2023-04-14 01:00 | 2023-04-14 03:00 | DK2 | 840.4 | 112.8 | 4
2023-04-14 01:00 | 2023-04-14 03:00 | DK1 | 840.4 | 112.8 | 4
2023-04-14 | 2023-04-14 02:00 | DK1 | 868.26 | 116.54 | 4
2023-04-14 | 2023-04-14 02:00 | DK2 | 868.26 | 116.54 | 4
2023-04-13 23:00 | 2023-04-14 01:00 | DK2 | 840.4 | 112.8 | 4
2023-04-13 23:00 | 2023-04-14 01:00 | DK1 | 840.4 | 112.8 | 4
2023-04-13 22:00 | 2023-04-14 | DK1 | 879.81 | 118.09 | 4
2023-04-13 22:00 | 2023-04-14 | DK2 | 879.81 | 118.09 | 4
2023-04-13 21:00 | 2023-04-13 23:00 | DK2 | 894.8 | 120.1 | 4
2023-04-13 21:00 | 2023-04-13 23:00 | DK1 | 894.8 | 120.1 | 4
2023-04-13 20:00 | 2023-04-13 22:00 | DK1 | 998.66 | 134.04 | 4
2023-04-13 20:00 | 2023-04-13 22:00 | DK2 | 998.66 | 134.04 | 4
2023-04-13 19:00 | 2023-04-13 21:00 | DK2 | 1124.87 | 150.98 | 4
2023-04-13 19:00 | 2023-04-13 21:00 | DK1 | 1124.87 | 150.98 | 4
2023-04-13 18:00 | 2023-04-13 20:00 | DK1 | 1156.3101 | 155.2 | 4
2023-04-13 18:00 | 2023-04-13 20:00 | DK2 | 1156.3101 | 155.2 | 4
2023-04-13 17:00 | 2023-04-13 19:00 | DK2 | 1125.02 | 151 | 4
2023-04-13 17:00 | 2023-04-13 19:00 | DK1 | 1125.02 | 151 | 4
2023-04-13 16:00 | 2023-04-13 18:00 | DK1 | 954.4 | 128.1 | 4
2023-04-13 16:00 | 2023-04-13 18:00 | DK2 | 954.4 | 128.1 | 4
2023-04-13 15:00 | 2023-04-13 17:00 | DK2 | 626.81 | 84.13 | 4
2023-04-13 15:00 | 2023-04-13 17:00 | DK1 | 626.81 | 84.13 | 4
2023-04-13 14:00 | 2023-04-13 16:00 | DK1 | 198.11 | 26.59 | 4
2023-04-13 14:00 | 2023-04-13 16:00 | DK2 | 198.11 | 26.59 | 4
2023-04-13 13:00 | 2023-04-13 15:00 | DK2 | 316.87 | 42.53 | 4
2023-04-13 13:00 | 2023-04-13 15:00 | DK1 | 316.87 | 42.53 | 4
2023-04-13 12:00 | 2023-04-13 14:00 | DK1 | 400.24 | 53.72 | 4
2023-04-13 12:00 | 2023-04-13 14:00 | DK2 | 400.24 | 53.72 | 4
2023-04-13 11:00 | 2023-04-13 13:00 | DK2 | 400.83 | 53.8 | 4
2023-04-13 11:00 | 2023-04-13 13:00 | DK1 | 400.83 | 53.8 | 4
2023-04-13 10:00 | 2023-04-13 12:00 | DK1 | 573.09 | 76.92 | 4
2023-04-13 10:00 | 2023-04-13 12:00 | DK2 | 573.09 | 76.92 | 4
2023-04-13 09:00 | 2023-04-13 11:00 | DK2 | 591.49 | 79.39 | 4
2023-04-13 09:00 | 2023-04-13 11:00 | DK1 | 591.49 | 79.39 | 4
2023-04-13 08:00 | 2023-04-13 10:00 | DK1 | 640.59 | 85.98 | 4
2023-04-13 08:00 | 2023-04-13 10:00 | DK2 | 640.59 | 85.98 | 4
2023-04-13 07:00 | 2023-04-13 09:00 | DK2 | 765.98 | 102.81 | 4
2023-04-13 07:00 | 2023-04-13 09:00 | DK1 | 765.98 | 102.81 | 4
2023-04-13 06:00 | 2023-04-13 08:00 | DK1 | 886.3 | 118.96 | 4
2023-04-13 06:00 | 2023-04-13 08:00 | DK2 | 886.3 | 118.96 | 4
2023-04-13 05:00 | 2023-04-13 07:00 | DK2 | 857.1 | 115.04 | 4
2023-04-13 05:00 | 2023-04-13 07:00 | DK1 | 857.1 | 115.04 | 4
2023-04-13 04:00 | 2023-04-13 06:00 | DK1 | 760.39 | 102.06 | 4
2023-04-13 04:00 | 2023-04-13 06:00 | DK2 | 760.39 | 102.06 | 4
2023-04-13 03:00 | 2023-04-13 05:00 | DK2 | 614.66 | 82.5 | 4
2023-04-13 03:00 | 2023-04-13 05:00 | DK1 | 614.66 | 82.5 | 4
2023-04-13 02:00 | 2023-04-13 04:00 | DK1 | 530.99 | 71.27 | 4
2023-04-13 02:00 | 2023-04-13 04:00 | DK2 | 530.99 | 71.27 | 4
2023-04-13 01:00 | 2023-04-13 03:00 | DK2 | 373.19 | 50.09 | 4
2023-04-13 01:00 | 2023-04-13 03:00 | DK1 | 542.84 | 72.86 | 4
2023-04-13 | 2023-04-13 02:00 | DK1 | 591.04 | 79.33 | 4
2023-04-13 | 2023-04-13 02:00 | DK2 | 253.46 | 34.02 | 4
2023-04-12 23:00 | 2023-04-13 01:00 | DK2 | 164.28 | 22.05 | 4
2023-04-12 23:00 | 2023-04-13 01:00 | DK1 | 633.96 | 85.09 | 4
2023-04-12 22:00 | 2023-04-13 | DK2 | 130.31 | 17.49 | 4
2023-04-12 22:00 | 2023-04-13 | DK1 | 724.41 | 97.23 | 4
2023-04-12 21:00 | 2023-04-12 23:00 | DK2 | 130.16 | 17.47 | 4
2023-04-12 21:00 | 2023-04-12 23:00 | DK1 | 726.57 | 97.52 | 4
2023-04-12 20:00 | 2023-04-12 22:00 | DK2 | 540.01 | 72.48 | 4
2023-04-12 20:00 | 2023-04-12 22:00 | DK1 | 814.34 | 109.3 | 4
2023-04-12 19:00 | 2023-04-12 21:00 | DK1 | 818.29 | 109.83 | 4
2023-04-12 19:00 | 2023-04-12 21:00 | DK2 | 335.72 | 45.06 | 4
2023-04-12 18:00 | 2023-04-12 20:00 | DK2 | 540.16 | 72.5 | 4
2023-04-12 18:00 | 2023-04-12 20:00 | DK1 | 820.59 | 110.14 | 4
2023-04-12 17:00 | 2023-04-12 19:00 | DK1 | 825.96 | 110.86 | 4
2023-04-12 17:00 | 2023-04-12 19:00 | DK2 | 540.38 | 72.53 | 4
2023-04-12 16:00 | 2023-04-12 18:00 | DK2 | 540.61 | 72.56 | 4
2023-04-12 16:00 | 2023-04-12 18:00 | DK1 | 794.37 | 106.62 | 4
2023-04-12 15:00 | 2023-04-12 17:00 | DK1 | 814.34 | 109.3 | 4
2023-04-12 15:00 | 2023-04-12 17:00 | DK2 | 626.96 | 84.15 | 4
2023-04-12 14:00 | 2023-04-12 16:00 | DK2 | 747.58 | 100.34 | 4
2023-04-12 14:00 | 2023-04-12 16:00 | DK1 | 747.58 | 100.34 | 4
2023-04-12 13:00 | 2023-04-12 15:00 | DK1 | 700.79 | 94.06 | 4
2023-04-12 13:00 | 2023-04-12 15:00 | DK2 | 700.79 | 94.06 | 4
2023-04-12 12:00 | 2023-04-12 14:00 | DK2 | 703.4 | 94.41 | 4
2023-04-12 12:00 | 2023-04-12 14:00 | DK1 | 703.4 | 94.41 | 4
2023-04-12 11:00 | 2023-04-12 13:00 | DK2 | 702.88 | 94.34 | 4
2023-04-12 11:00 | 2023-04-12 13:00 | DK1 | 702.88 | 94.34 | 4
2023-04-12 10:00 | 2023-04-12 12:00 | DK1 | 724.33 | 97.22 | 4
2023-04-12 10:00 | 2023-04-12 12:00 | DK2 | 724.33 | 97.22 | 4
2023-04-12 09:00 | 2023-04-12 11:00 | DK2 | 736.03 | 98.79 | 4
2023-04-12 09:00 | 2023-04-12 11:00 | DK1 | 736.03 | 98.79 | 4
2023-04-12 08:00 | 2023-04-12 10:00 | DK1 | 767.03 | 102.95 | 4
2023-04-12 08:00 | 2023-04-12 10:00 | DK2 | 767.03 | 102.95 | 4
2023-04-12 07:00 | 2023-04-12 09:00 | DK2 | 983.39 | 131.99 | 4
2023-04-12 07:00 | 2023-04-12 09:00 | DK1 | 782.3 | 105 | 4
2023-04-12 06:00 | 2023-04-12 08:00 | DK1 | 794.59 | 106.65 | 4
2023-04-12 06:00 | 2023-04-12 08:00 | DK2 | 1016.32 | 136.41 | 4
2023-04-12 05:00 | 2023-04-12 07:00 | DK2 | 930.34 | 124.87 | 4
2023-04-12 05:00 | 2023-04-12 07:00 | DK1 | 919.02 | 123.35 | 4
2023-04-12 04:00 | 2023-04-12 06:00 | DK1 | 774.1 | 103.9 | 4
2023-04-12 04:00 | 2023-04-12 06:00 | DK2 | 806.29 | 108.22 | 4
2023-04-12 03:00 | 2023-04-12 05:00 | DK2 | 639.25 | 85.8 | 4
2023-04-12 03:00 | 2023-04-12 05:00 | DK1 | 639.25 | 85.8 | 4
2023-04-12 02:00 | 2023-04-12 04:00 | DK1 | 597.53 | 80.2 | 4
2023-04-12 02:00 | 2023-04-12 04:00 | DK2 | 597.53 | 80.2 | 4
2023-04-12 01:00 | 2023-04-12 03:00 | DK2 | 586.43 | 78.71 | 4
2023-04-12 01:00 | 2023-04-12 03:00 | DK1 | 586.43 | 78.71 | 4
2023-04-12 | 2023-04-12 02:00 | DK1 | 600.73 | 80.63 | 4
2023-04-12 | 2023-04-12 02:00 | DK2 | 600.73 | 80.63 | 4
2023-04-11 23:00 | 2023-04-12 01:00 | DK2 | 642.45 | 86.23 | 4
2023-04-11 23:00 | 2023-04-12 01:00 | DK1 | 642.45 | 86.23 | 4
2023-04-11 22:00 | 2023-04-12 | DK1 | 727.17 | 97.6 | 4
2023-04-11 22:00 | 2023-04-12 | DK2 | 727.17 | 97.6 | 4
2023-04-11 21:00 | 2023-04-11 23:00 | DK2 | 826.97 | 111 | 4
2023-04-11 21:00 | 2023-04-11 23:00 | DK1 | 826.97 | 111 | 4
2023-04-11 20:00 | 2023-04-11 22:00 | DK1 | 974.49 | 130.8 | 4
2023-04-11 20:00 | 2023-04-11 22:00 | DK2 | 974.49 | 130.8 | 4
2023-04-11 19:00 | 2023-04-11 21:00 | DK2 | 1053.39 | 141.39 | 4
2023-04-11 19:00 | 2023-04-11 21:00 | DK1 | 1053.39 | 141.39 | 4
2023-04-11 18:00 | 2023-04-11 20:00 | DK1 | 1232.12 | 165.38 | 4
2023-04-11 18:00 | 2023-04-11 20:00 | DK2 | 1232.12 | 165.38 | 4
2023-04-11 17:00 | 2023-04-11 19:00 | DK2 | 1210.36 | 162.46 | 4
2023-04-11 17:00 | 2023-04-11 19:00 | DK1 | 1210.36 | 162.46 | 4
2023-04-11 16:00 | 2023-04-11 18:00 | DK1 | 974.49 | 130.8 | 4
2023-04-11 16:00 | 2023-04-11 18:00 | DK2 | 974.49 | 130.8 | 4
2023-04-11 15:00 | 2023-04-11 17:00 | DK2 | 398.44 | 53.48 | 4
2023-04-11 15:00 | 2023-04-11 17:00 | DK1 | 612.41 | 82.2 | 4
2023-04-11 14:00 | 2023-04-11 16:00 | DK1 | 49.25 | 6.61 | 4
2023-04-11 14:00 | 2023-04-11 16:00 | DK2 | 263.22 | 35.33 | 4
2023-04-11 13:00 | 2023-04-11 15:00 | DK2 | 204.73 | 27.48 | 4
2023-04-11 13:00 | 2023-04-11 15:00 | DK1 | -0.07 | -0.01 | 4
2023-04-11 12:00 | 2023-04-11 14:00 | DK1 | -0.67 | -0.09 | 4
2023-04-11 12:00 | 2023-04-11 14:00 | DK2 | 191.32 | 25.68 | 4
2023-04-11 11:00 | 2023-04-11 13:00 | DK2 | 215.61 | 28.94 | 4
2023-04-11 11:00 | 2023-04-11 13:00 | DK1 | -0.75 | -0.1 | 4
2023-04-11 10:00 | 2023-04-11 12:00 | DK1 | 0.52 | 0.07 | 4
2023-04-11 10:00 | 2023-04-11 12:00 | DK2 | 230.44 | 30.93 | 4
2023-04-11 09:00 | 2023-04-11 11:00 | DK2 | 235.95 | 31.67 | 4
2023-04-11 09:00 | 2023-04-11 11:00 | DK1 | 67.28 | 9.03 | 4
2023-04-11 08:00 | 2023-04-11 10:00 | DK2 | 297.93 | 39.99 | 4
2023-04-11 08:00 | 2023-04-11 10:00 | DK1 | 404.17 | 54.25 | 4
2023-04-11 07:00 | 2023-04-11 09:00 | DK2 | 698.83 | 93.8 | 4
2023-04-11 07:00 | 2023-04-11 09:00 | DK1 | 698.83 | 93.8 | 4
2023-04-11 06:00 | 2023-04-11 08:00 | DK1 | 806.56 | 108.26 | 4
2023-04-11 06:00 | 2023-04-11 08:00 | DK2 | 806.56 | 108.26 | 4
2023-04-11 05:00 | 2023-04-11 07:00 | DK2 | 786.97 | 105.63 | 4
2023-04-11 05:00 | 2023-04-11 07:00 | DK1 | 786.97 | 105.63 | 4
2023-04-11 04:00 | 2023-04-11 06:00 | DK1 | 698.83 | 93.8 | 4
2023-04-11 04:00 | 2023-04-11 06:00 | DK2 | 291.3 | 39.1 | 4
2023-04-11 03:00 | 2023-04-11 05:00 | DK2 | 247.05 | 33.16 | 4
2023-04-11 03:00 | 2023-04-11 05:00 | DK1 | 253.46 | 34.02 | 4
2023-04-11 02:00 | 2023-04-11 04:00 | DK1 | 45.45 | 6.1 | 4
2023-04-11 02:00 | 2023-04-11 04:00 | DK2 | 46.86 | 6.29 | 4
2023-04-11 01:00 | 2023-04-11 03:00 | DK2 | 8.12 | 1.09 | 4
2023-04-11 01:00 | 2023-04-11 03:00 | DK1 | 8.12 | 1.09 | 4
2023-04-11 | 2023-04-11 02:00 | DK1 | 5.36 | 0.72 | 4
2023-04-11 | 2023-04-11 02:00 | DK2 | 5.36 | 0.72 | 4
2023-04-10 23:00 | 2023-04-11 01:00 | DK2 | 7.38 | 0.99 | 4
2023-04-10 23:00 | 2023-04-11 01:00 | DK1 | 7.38 | 0.99 | 4
2023-04-10 22:00 | 2023-04-11 | DK1 | 10.8 | 1.45 | 4
2023-04-10 22:00 | 2023-04-11 | DK2 | 11.1 | 1.49 | 4
2023-04-10 21:00 | 2023-04-10 23:00 | DK1 | 0.75 | 0.1 | 4
2023-04-10 21:00 | 2023-04-10 23:00 | DK2 | 11.77 | 1.58 | 4
2023-04-10 20:00 | 2023-04-10 22:00 | DK2 | 111.6 | 14.98 | 4
2023-04-10 20:00 | 2023-04-10 22:00 | DK1 | 85.83 | 11.52 | 4
2023-04-10 19:00 | 2023-04-10 21:00 | DK1 | 162.49 | 21.81 | 4
2023-04-10 19:00 | 2023-04-10 21:00 | DK2 | 195.05 | 26.18 | 4
2023-04-10 18:00 | 2023-04-10 20:00 | DK2 | 269.1 | 36.12 | 4
2023-04-10 18:00 | 2023-04-10 20:00 | DK1 | 304.27 | 40.84 | 4
2023-04-10 17:00 | 2023-04-10 19:00 | DK1 | 488.29 | 65.54 | 4
2023-04-10 17:00 | 2023-04-10 19:00 | DK2 | 333.32 | 44.74 | 4
2023-04-10 16:00 | 2023-04-10 18:00 | DK2 | 287.06 | 38.53 | 4
2023-04-10 16:00 | 2023-04-10 18:00 | DK1 | 332.13 | 44.58 | 4
2023-04-10 15:00 | 2023-04-10 17:00 | DK1 | 145.2 | 19.49 | 4
2023-04-10 15:00 | 2023-04-10 17:00 | DK2 | 190.28 | 25.54 | 4
2023-04-10 14:00 | 2023-04-10 16:00 | DK2 | 17.14 | 2.3 | 4
2023-04-10 14:00 | 2023-04-10 16:00 | DK1 | -0.52 | -0.07 | 4
2023-04-10 13:00 | 2023-04-10 15:00 | DK1 | -23.1 | -3.1 | 4
2023-04-10 13:00 | 2023-04-10 15:00 | DK2 | 16.46 | 2.21 | 4
2023-04-10 12:00 | 2023-04-10 14:00 | DK2 | 13.11 | 1.76 | 4
2023-04-10 12:00 | 2023-04-10 14:00 | DK1 | -54.61 | -7.33 | 4
2023-04-10 11:00 | 2023-04-10 13:00 | DK1 | -58.41 | -7.84 | 4
2023-04-10 11:00 | 2023-04-10 13:00 | DK2 | 74.43 | 9.99 | 4
2023-04-10 10:00 | 2023-04-10 12:00 | DK2 | 98.42 | 13.21 | 4
2023-04-10 10:00 | 2023-04-10 12:00 | DK1 | -7.52 | -1.01 | 4
2023-04-10 09:00 | 2023-04-10 11:00 | DK1 | 1.49 | 0.2 | 4
2023-04-10 09:00 | 2023-04-10 11:00 | DK2 | 100.73 | 13.52 | 4
2023-04-10 08:00 | 2023-04-10 10:00 | DK2 | 204.51 | 27.45 | 4
2023-04-10 08:00 | 2023-04-10 10:00 | DK1 | 164.43 | 22.07 | 4
2023-04-10 07:00 | 2023-04-10 09:00 | DK1 | 408.87 | 54.88 | 4
2023-04-10 07:00 | 2023-04-10 09:00 | DK2 | 358.58 | 48.13 | 4
2023-04-10 06:00 | 2023-04-10 08:00 | DK2 | 517.27 | 69.43 | 4
2023-04-10 06:00 | 2023-04-10 08:00 | DK1 | 517.27 | 69.43 | 4
2023-04-10 05:00 | 2023-04-10 07:00 | DK1 | 578.21 | 77.61 | 4
2023-04-10 05:00 | 2023-04-10 07:00 | DK2 | 578.21 | 77.61 | 4
2023-04-10 04:00 | 2023-04-10 06:00 | DK2 | 596.02 | 80 | 4
2023-04-10 04:00 | 2023-04-10 06:00 | DK1 | 596.02 | 80 | 4
2023-04-10 03:00 | 2023-04-10 05:00 | DK1 | 543.57 | 72.96 | 4
2023-04-10 03:00 | 2023-04-10 05:00 | DK2 | 543.57 | 72.96 | 4
2023-04-10 02:00 | 2023-04-10 04:00 | DK2 | 521.52 | 70 | 4
2023-04-10 02:00 | 2023-04-10 04:00 | DK1 | 521.52 | 70 | 4
2023-04-10 01:00 | 2023-04-10 03:00 | DK1 | 535.67 | 71.9 | 4
2023-04-10 01:00 | 2023-04-10 03:00 | DK2 | 535.67 | 71.9 | 4
2023-04-10 | 2023-04-10 02:00 | DK2 | 582.16 | 78.14 | 4
2023-04-10 | 2023-04-10 02:00 | DK1 | 582.16 | 78.14 | 4
2023-04-09 23:00 | 2023-04-10 01:00 | DK1 | 609.8 | 81.85 | 4
2023-04-09 23:00 | 2023-04-10 01:00 | DK2 | 609.8 | 81.85 | 4
2023-04-09 22:00 | 2023-04-10 | DK2 | 731.69 | 98.21 | 4
2023-04-09 22:00 | 2023-04-10 | DK1 | 731.69 | 98.21 | 4
2023-04-09 21:00 | 2023-04-09 23:00 | DK2 | 796.73 | 106.94 | 4
2023-04-09 21:00 | 2023-04-09 23:00 | DK1 | 796.73 | 106.94 | 4
2023-04-09 20:00 | 2023-04-09 22:00 | DK1 | 856.78 | 115 | 4
2023-04-09 20:00 | 2023-04-09 22:00 | DK2 | 856.78 | 115 | 4
2023-04-09 19:00 | 2023-04-09 21:00 | DK1 | 941.63 | 126.39 | 4
2023-04-09 19:00 | 2023-04-09 21:00 | DK2 | 941.63 | 126.39 | 4
2023-04-09 18:00 | 2023-04-09 20:00 | DK2 | 994.31 | 133.46 | 4
2023-04-09 18:00 | 2023-04-09 20:00 | DK1 | 994.31 | 133.46 | 4
2023-04-09 17:00 | 2023-04-09 19:00 | DK1 | 968.31 | 129.97 | 4
2023-04-09 17:00 | 2023-04-09 19:00 | DK2 | 968.31 | 129.97 | 4
2023-04-09 16:00 | 2023-04-09 18:00 | DK2 | 858.27 | 115.2 | 4
2023-04-09 16:00 | 2023-04-09 18:00 | DK1 | 858.27 | 115.2 | 4
2023-04-09 15:00 | 2023-04-09 17:00 | DK1 | 643.33 | 86.35 | 4
2023-04-09 15:00 | 2023-04-09 17:00 | DK2 | 643.33 | 86.35 | 4
2023-04-09 14:00 | 2023-04-09 16:00 | DK2 | 551.32 | 74 | 4
2023-04-09 14:00 | 2023-04-09 16:00 | DK1 | 551.32 | 74 | 4
2023-04-09 13:00 | 2023-04-09 15:00 | DK1 | 417.21 | 56 | 4
2023-04-09 13:00 | 2023-04-09 15:00 | DK2 | 417.21 | 56 | 4
2023-04-09 12:00 | 2023-04-09 14:00 | DK2 | 409.76 | 55 | 4
2023-04-09 12:00 | 2023-04-09 14:00 | DK1 | 409.76 | 55 | 4
2023-04-09 11:00 | 2023-04-09 13:00 | DK2 | 447.09 | 60.01 | 4
2023-04-09 11:00 | 2023-04-09 13:00 | DK1 | 447.09 | 60.01 | 4
2023-04-09 10:00 | 2023-04-09 12:00 | DK1 | 610.62 | 81.96 | 4
2023-04-09 10:00 | 2023-04-09 12:00 | DK2 | 610.62 | 81.96 | 4
2023-04-09 09:00 | 2023-04-09 11:00 | DK2 | 648.17 | 87 | 4
2023-04-09 09:00 | 2023-04-09 11:00 | DK1 | 648.17 | 87 | 4
2023-04-09 08:00 | 2023-04-09 10:00 | DK1 | 745.02 | 100 | 4
2023-04-09 08:00 | 2023-04-09 10:00 | DK2 | 745.02 | 100 | 4
2023-04-09 07:00 | 2023-04-09 09:00 | DK2 | 835.99 | 112.21 | 4
2023-04-09 07:00 | 2023-04-09 09:00 | DK1 | 835.99 | 112.21 | 4
2023-04-09 06:00 | 2023-04-09 08:00 | DK1 | 916.23 | 122.98 | 4
2023-04-09 06:00 | 2023-04-09 08:00 | DK2 | 916.23 | 122.98 | 4
2023-04-09 05:00 | 2023-04-09 07:00 | DK2 | 885.83 | 118.9 | 4
2023-04-09 05:00 | 2023-04-09 07:00 | DK1 | 885.83 | 118.9 | 4
2023-04-09 04:00 | 2023-04-09 06:00 | DK1 | 894.03 | 120 | 4
2023-04-09 04:00 | 2023-04-09 06:00 | DK2 | 894.03 | 120 | 4
2023-04-09 03:00 | 2023-04-09 05:00 | DK2 | 878.08 | 117.86 | 4
2023-04-09 03:00 | 2023-04-09 05:00 | DK1 | 878.08 | 117.86 | 4
2023-04-09 02:00 | 2023-04-09 04:00 | DK1 | 880.91 | 118.24 | 4
2023-04-09 02:00 | 2023-04-09 04:00 | DK2 | 880.91 | 118.24 | 4
2023-04-09 01:00 | 2023-04-09 03:00 | DK2 | 879.05 | 117.99 | 4
2023-04-09 01:00 | 2023-04-09 03:00 | DK1 | 879.05 | 117.99 | 4
2023-04-09 | 2023-04-09 02:00 | DK2 | 892.76 | 119.83 | 4
2023-04-09 | 2023-04-09 02:00 | DK1 | 892.76 | 119.83 | 4
2023-04-08 23:00 | 2023-04-09 01:00 | DK1 | 878.08 | 117.86 | 4
2023-04-08 23:00 | 2023-04-09 01:00 | DK2 | 878.08 | 117.86 | 4
2023-04-08 22:00 | 2023-04-09 | DK2 | 953.55 | 127.99 | 4
2023-04-08 22:00 | 2023-04-09 | DK1 | 953.55 | 127.99 | 4
2023-04-08 21:00 | 2023-04-08 23:00 | DK2 | 946.03 | 126.98 | 4
2023-04-08 21:00 | 2023-04-08 23:00 | DK1 | 946.03 | 126.98 | 4
2023-04-08 20:00 | 2023-04-08 22:00 | DK1 | 1005.03 | 134.9 | 4
2023-04-08 20:00 | 2023-04-08 22:00 | DK2 | 1005.03 | 134.9 | 4
2023-04-08 19:00 | 2023-04-08 21:00 | DK2 | 1022.99 | 137.31 | 4
2023-04-08 19:00 | 2023-04-08 21:00 | DK1 | 1022.99 | 137.31 | 4
2023-04-08 18:00 | 2023-04-08 20:00 | DK1 | 1041.3199 | 139.77 | 4
2023-04-08 18:00 | 2023-04-08 20:00 | DK2 | 1041.3199 | 139.77 | 4
2023-04-08 17:00 | 2023-04-08 19:00 | DK2 | 1005.85 | 135.01 | 4
2023-04-08 17:00 | 2023-04-08 19:00 | DK1 | 1005.85 | 135.01 | 4
2023-04-08 16:00 | 2023-04-08 18:00 | DK1 | 875.18 | 117.47 | 4
2023-04-08 16:00 | 2023-04-08 18:00 | DK2 | 875.18 | 117.47 | 4
2023-04-08 15:00 | 2023-04-08 17:00 | DK2 | 778.32 | 104.47 | 4
2023-04-08 15:00 | 2023-04-08 17:00 | DK1 | 778.32 | 104.47 | 4
2023-04-08 14:00 | 2023-04-08 16:00 | DK1 | 715.07 | 95.98 | 4
2023-04-08 14:00 | 2023-04-08 16:00 | DK2 | 560.93 | 75.29 | 4
2023-04-08 13:00 | 2023-04-08 15:00 | DK2 | 560.26 | 75.2 | 4
2023-04-08 13:00 | 2023-04-08 15:00 | DK1 | 681.47 | 91.47 | 4
2023-04-08 12:00 | 2023-04-08 14:00 | DK1 | 688.4 | 92.4 | 4
2023-04-08 12:00 | 2023-04-08 14:00 | DK2 | 560.03 | 75.17 | 4
2023-04-08 11:00 | 2023-04-08 13:00 | DK2 | 364.39 | 48.91 | 4
2023-04-08 11:00 | 2023-04-08 13:00 | DK1 | 713.43 | 95.76 | 4
2023-04-08 10:00 | 2023-04-08 12:00 | DK1 | 736.45 | 98.85 | 4
2023-04-08 10:00 | 2023-04-08 12:00 | DK2 | 373.26 | 50.1 | 4
2023-04-08 09:00 | 2023-04-08 11:00 | DK2 | 540.44 | 72.54 | 4
2023-04-08 09:00 | 2023-04-08 11:00 | DK1 | 776.83 | 104.27 | 4
2023-04-08 08:00 | 2023-04-08 10:00 | DK1 | 805.15 | 108.07 | 4
2023-04-08 08:00 | 2023-04-08 10:00 | DK2 | 540.74 | 72.58 | 4
2023-04-08 07:00 | 2023-04-08 09:00 | DK2 | 626.27 | 84.06 | 4
2023-04-08 07:00 | 2023-04-08 09:00 | DK1 | 935.67 | 125.59 | 4
2023-04-08 06:00 | 2023-04-08 08:00 | DK1 | 974.12 | 130.75 | 4
2023-04-08 06:00 | 2023-04-08 08:00 | DK2 | 974.12 | 130.75 | 4
2023-04-08 05:00 | 2023-04-08 07:00 | DK2 | 963.69 | 129.35 | 4
2023-04-08 05:00 | 2023-04-08 07:00 | DK1 | 963.69 | 129.35 | 4
2023-04-08 04:00 | 2023-04-08 06:00 | DK1 | 838.6 | 112.56 | 4
2023-04-08 04:00 | 2023-04-08 06:00 | DK2 | 838.6 | 112.56 | 4
2023-04-08 03:00 | 2023-04-08 05:00 | DK2 | 610.55 | 81.95 | 4
2023-04-08 03:00 | 2023-04-08 05:00 | DK1 | 835.62 | 112.16 | 4
2023-04-08 02:00 | 2023-04-08 04:00 | DK2 | 610.4 | 81.93 | 4
2023-04-08 02:00 | 2023-04-08 04:00 | DK1 | 825.34 | 110.78 | 4
2023-04-08 01:00 | 2023-04-08 03:00 | DK1 | 825.11 | 110.75 | 4
2023-04-08 01:00 | 2023-04-08 03:00 | DK2 | 560.18 | 75.19 | 4
2023-04-08 | 2023-04-08 02:00 | DK2 | 560.03 | 75.17 | 4
2023-04-08 | 2023-04-08 02:00 | DK1 | 839.27 | 112.65 | 4
2023-04-07 23:00 | 2023-04-08 01:00 | DK1 | 830.77 | 111.51 | 4
2023-04-07 23:00 | 2023-04-08 01:00 | DK2 | 335.63 | 45.05 | 4
2023-04-07 22:00 | 2023-04-08 | DK2 | 560.11 | 75.18 | 4
2023-04-07 22:00 | 2023-04-08 | DK1 | 893.28 | 119.9 | 4
2023-04-07 21:00 | 2023-04-07 23:00 | DK2 | 939.25 | 126.07 | 4
2023-04-07 21:00 | 2023-04-07 23:00 | DK1 | 939.25 | 126.07 | 4
2023-04-07 20:00 | 2023-04-07 22:00 | DK1 | 1015.61 | 136.32 | 4
2023-04-07 20:00 | 2023-04-07 22:00 | DK2 | 1015.61 | 136.32 | 4
2023-04-07 19:00 | 2023-04-07 21:00 | DK2 | 1005.78 | 135 | 4
2023-04-07 19:00 | 2023-04-07 21:00 | DK1 | 1005.78 | 135 | 4
2023-04-07 18:00 | 2023-04-07 20:00 | DK1 | 1006.3 | 135.07 | 4
2023-04-07 18:00 | 2023-04-07 20:00 | DK2 | 1006.3 | 135.07 | 4
2023-04-07 17:00 | 2023-04-07 19:00 | DK2 | 1032.23 | 138.55 | 4
2023-04-07 17:00 | 2023-04-07 19:00 | DK1 | 1032.23 | 138.55 | 4
2023-04-07 16:00 | 2023-04-07 18:00 | DK1 | 943.2 | 126.6 | 4
2023-04-07 16:00 | 2023-04-07 18:00 | DK2 | 943.2 | 126.6 | 4
2023-04-07 15:00 | 2023-04-07 17:00 | DK2 | 802.69 | 107.74 | 4
2023-04-07 15:00 | 2023-04-07 17:00 | DK1 | 802.69 | 107.74 | 4
2023-04-07 14:00 | 2023-04-07 16:00 | DK1 | 751.06 | 100.81 | 4
2023-04-07 14:00 | 2023-04-07 16:00 | DK2 | 751.06 | 100.81 | 4
2023-04-07 13:00 | 2023-04-07 15:00 | DK2 | 686.31 | 92.12 | 4
2023-04-07 13:00 | 2023-04-07 15:00 | DK1 | 686.31 | 92.12 | 4
2023-04-07 12:00 | 2023-04-07 14:00 | DK1 | 633.27 | 85 | 4
2023-04-07 12:00 | 2023-04-07 14:00 | DK2 | 633.27 | 85 | 4
2023-04-07 11:00 | 2023-04-07 13:00 | DK2 | 646.46 | 86.77 | 4
2023-04-07 11:00 | 2023-04-07 13:00 | DK1 | 646.46 | 86.77 | 4
2023-04-07 10:00 | 2023-04-07 12:00 | DK2 | 685.12 | 91.96 | 4
2023-04-07 10:00 | 2023-04-07 12:00 | DK1 | 685.12 | 91.96 | 4
2023-04-07 09:00 | 2023-04-07 11:00 | DK1 | 751.73 | 100.9 | 4
2023-04-07 09:00 | 2023-04-07 11:00 | DK2 | 751.73 | 100.9 | 4
2023-04-07 08:00 | 2023-04-07 10:00 | DK2 | 758.13 | 101.76 | 4
2023-04-07 08:00 | 2023-04-07 10:00 | DK1 | 758.13 | 101.76 | 4
2023-04-07 07:00 | 2023-04-07 09:00 | DK1 | 774.45 | 103.95 | 4
2023-04-07 07:00 | 2023-04-07 09:00 | DK2 | 774.45 | 103.95 | 4
2023-04-07 06:00 | 2023-04-07 08:00 | DK2 | 823.32 | 110.51 | 4
2023-04-07 06:00 | 2023-04-07 08:00 | DK1 | 823.32 | 110.51 | 4
2023-04-07 05:00 | 2023-04-07 07:00 | DK1 | 794.64 | 106.66 | 4
2023-04-07 05:00 | 2023-04-07 07:00 | DK2 | 794.64 | 106.66 | 4
2023-04-07 04:00 | 2023-04-07 06:00 | DK2 | 766.93 | 102.94 | 4
2023-04-07 04:00 | 2023-04-07 06:00 | DK1 | 766.93 | 102.94 | 4
2023-04-07 03:00 | 2023-04-07 05:00 | DK1 | 796.8 | 106.95 | 4
2023-04-07 03:00 | 2023-04-07 05:00 | DK2 | 796.8 | 106.95 | 4
2023-04-07 02:00 | 2023-04-07 04:00 | DK2 | 744.65 | 99.95 | 4
2023-04-07 02:00 | 2023-04-07 04:00 | DK1 | 744.65 | 99.95 | 4
2023-04-07 01:00 | 2023-04-07 03:00 | DK1 | 736.01 | 98.79 | 4
2023-04-07 01:00 | 2023-04-07 03:00 | DK2 | 706.8 | 94.87 | 4
2023-04-07 | 2023-04-07 02:00 | DK2 | 466.91 | 62.67 | 4
2023-04-07 | 2023-04-07 02:00 | DK1 | 731.69 | 98.21 | 4
2023-04-06 23:00 | 2023-04-07 01:00 | DK1 | 728.48 | 97.78 | 4
2023-04-06 23:00 | 2023-04-07 01:00 | DK2 | 447.01 | 60 | 4
2023-04-06 22:00 | 2023-04-07 | DK2 | 443.44 | 59.52 | 4
2023-04-06 22:00 | 2023-04-07 | DK1 | 735.93 | 98.78 | 4
2023-04-06 21:00 | 2023-04-06 23:00 | DK2 | 656.65 | 88.15 | 4
2023-04-06 21:00 | 2023-04-06 23:00 | DK1 | 797.73 | 107.09 | 4
2023-04-06 20:00 | 2023-04-06 22:00 | DK1 | 811.96 | 109 | 4
2023-04-06 20:00 | 2023-04-06 22:00 | DK2 | 811.96 | 109 | 4
2023-04-06 19:00 | 2023-04-06 21:00 | DK1 | 850.4 | 114.16 | 4
2023-04-06 19:00 | 2023-04-06 21:00 | DK2 | 850.4 | 114.16 | 4
2023-04-06 18:00 | 2023-04-06 20:00 | DK1 | 882.65 | 118.49 | 4
2023-04-06 18:00 | 2023-04-06 20:00 | DK2 | 882.65 | 118.49 | 4
2023-04-06 17:00 | 2023-04-06 19:00 | DK1 | 866.86 | 116.37 | 4
2023-04-06 17:00 | 2023-04-06 19:00 | DK2 | 866.86 | 116.37 | 4
2023-04-06 16:00 | 2023-04-06 18:00 | DK1 | 910.81 | 122.27 | 4
2023-04-06 16:00 | 2023-04-06 18:00 | DK2 | 910.81 | 122.27 | 4
2023-04-06 15:00 | 2023-04-06 17:00 | DK1 | 832.3 | 111.73 | 4
2023-04-06 15:00 | 2023-04-06 17:00 | DK2 | 832.3 | 111.73 | 4
2023-04-06 14:00 | 2023-04-06 16:00 | DK1 | 793.11 | 106.47 | 4
2023-04-06 14:00 | 2023-04-06 16:00 | DK2 | 793.11 | 106.47 | 4
2023-04-06 13:00 | 2023-04-06 15:00 | DK1 | 779.71 | 104.67 | 4
2023-04-06 13:00 | 2023-04-06 15:00 | DK2 | 779.71 | 104.67 | 4
2023-04-06 12:00 | 2023-04-06 14:00 | DK1 | 777.47 | 104.37 | 4
2023-04-06 12:00 | 2023-04-06 14:00 | DK2 | 777.47 | 104.37 | 4
2023-04-06 11:00 | 2023-04-06 13:00 | DK1 | 768.01 | 103.1 | 4
2023-04-06 11:00 | 2023-04-06 13:00 | DK2 | 768.01 | 103.1 | 4
2023-04-06 10:00 | 2023-04-06 12:00 | DK1 | 774.86 | 104.02 | 4
2023-04-06 10:00 | 2023-04-06 12:00 | DK2 | 774.86 | 104.02 | 4
2023-04-06 09:00 | 2023-04-06 11:00 | DK1 | 782.91 | 105.1 | 4
2023-04-06 09:00 | 2023-04-06 11:00 | DK2 | 782.91 | 105.1 | 4
2023-04-06 08:00 | 2023-04-06 10:00 | DK1 | 853.9 | 114.63 | 4
2023-04-06 08:00 | 2023-04-06 10:00 | DK2 | 853.9 | 114.63 | 4
2023-04-06 07:00 | 2023-04-06 09:00 | DK1 | 964.3 | 129.45 | 4
2023-04-06 07:00 | 2023-04-06 09:00 | DK2 | 964.3 | 129.45 | 4
2023-04-06 06:00 | 2023-04-06 08:00 | DK1 | 1161.77 | 155.96 | 4
2023-04-06 06:00 | 2023-04-06 08:00 | DK2 | 1161.77 | 155.96 | 4
2023-04-06 05:00 | 2023-04-06 07:00 | DK1 | 1204.01 | 161.63 | 4
2023-04-06 05:00 | 2023-04-06 07:00 | DK2 | 1204.01 | 161.63 | 4
2023-04-06 04:00 | 2023-04-06 06:00 | DK1 | 1061.58 | 142.51 | 4
2023-04-06 04:00 | 2023-04-06 06:00 | DK2 | 1061.58 | 142.51 | 4
2023-04-06 03:00 | 2023-04-06 05:00 | DK1 | 930.48 | 124.91 | 4
2023-04-06 03:00 | 2023-04-06 05:00 | DK2 | 930.48 | 124.91 | 4
2023-04-06 02:00 | 2023-04-06 04:00 | DK1 | 855.54 | 114.85 | 4
2023-04-06 02:00 | 2023-04-06 04:00 | DK2 | 855.54 | 114.85 | 4
2023-04-06 01:00 | 2023-04-06 03:00 | DK1 | 859.11 | 115.33 | 4
2023-04-06 01:00 | 2023-04-06 03:00 | DK2 | 859.11 | 115.33 | 4
2023-04-06 | 2023-04-06 02:00 | DK1 | 893.9 | 120 | 4
2023-04-06 | 2023-04-06 02:00 | DK2 | 893.9 | 120 | 4
2023-04-05 23:00 | 2023-04-06 01:00 | DK1 | 924.59 | 124.12 | 4
2023-04-05 23:00 | 2023-04-06 01:00 | DK2 | 924.59 | 124.12 | 4
2023-04-05 22:00 | 2023-04-06 | DK1 | 1009.66 | 135.54 | 4
2023-04-05 22:00 | 2023-04-06 | DK2 | 1009.66 | 135.54 | 4
2023-04-05 21:00 | 2023-04-05 23:00 | DK2 | 1036.62 | 139.13 | 4
2023-04-05 21:00 | 2023-04-05 23:00 | DK1 | 1036.62 | 139.13 | 4
2023-04-05 20:00 | 2023-04-05 22:00 | DK1 | 1127.97 | 151.39 | 4
2023-04-05 20:00 | 2023-04-05 22:00 | DK2 | 1127.97 | 151.39 | 4
2023-04-05 19:00 | 2023-04-05 21:00 | DK2 | 1229.22 | 164.98 | 4
2023-04-05 19:00 | 2023-04-05 21:00 | DK1 | 1229.22 | 164.98 | 4
2023-04-05 18:00 | 2023-04-05 20:00 | DK1 | 1428.16 | 191.68 | 4
2023-04-05 18:00 | 2023-04-05 20:00 | DK2 | 1428.16 | 191.68 | 4
2023-04-05 17:00 | 2023-04-05 19:00 | DK2 | 1486.87 | 199.56 | 4
2023-04-05 17:00 | 2023-04-05 19:00 | DK1 | 1486.87 | 199.56 | 4
2023-04-05 16:00 | 2023-04-05 18:00 | DK1 | 1166.1899 | 156.52 | 4
2023-04-05 16:00 | 2023-04-05 18:00 | DK2 | 1166.1899 | 156.52 | 4
2023-04-05 15:00 | 2023-04-05 17:00 | DK2 | 1010.39 | 135.61 | 4
2023-04-05 15:00 | 2023-04-05 17:00 | DK1 | 1010.39 | 135.61 | 4
2023-04-05 14:00 | 2023-04-05 16:00 | DK1 | 866.52 | 116.3 | 4
2023-04-05 14:00 | 2023-04-05 16:00 | DK2 | 866.52 | 116.3 | 4
2023-04-05 13:00 | 2023-04-05 15:00 | DK2 | 843.57 | 113.22 | 4
2023-04-05 13:00 | 2023-04-05 15:00 | DK1 | 843.57 | 113.22 | 4
2023-04-05 12:00 | 2023-04-05 14:00 | DK1 | 843.57 | 113.22 | 4
2023-04-05 12:00 | 2023-04-05 14:00 | DK2 | 843.57 | 113.22 | 4
2023-04-05 11:00 | 2023-04-05 13:00 | DK2 | 846.48 | 113.61 | 4
2023-04-05 11:00 | 2023-04-05 13:00 | DK1 | 846.48 | 113.61 | 4
2023-04-05 10:00 | 2023-04-05 12:00 | DK1 | 844.62 | 113.36 | 4
2023-04-05 10:00 | 2023-04-05 12:00 | DK2 | 844.62 | 113.36 | 4
2023-04-05 09:00 | 2023-04-05 11:00 | DK2 | 856.84 | 115 | 4
2023-04-05 09:00 | 2023-04-05 11:00 | DK1 | 856.84 | 115 | 4
2023-04-05 08:00 | 2023-04-05 10:00 | DK1 | 891.11 | 119.6 | 4
2023-04-05 08:00 | 2023-04-05 10:00 | DK2 | 891.11 | 119.6 | 4
2023-04-05 07:00 | 2023-04-05 09:00 | DK2 | 1059.2 | 142.16 | 4
2023-04-05 07:00 | 2023-04-05 09:00 | DK1 | 1059.2 | 142.16 | 4
2023-04-05 06:00 | 2023-04-05 08:00 | DK2 | 1339.2 | 179.74 | 4
2023-04-05 06:00 | 2023-04-05 08:00 | DK1 | 1339.2 | 179.74 | 4
2023-04-05 05:00 | 2023-04-05 07:00 | DK1 | 1549.16 | 207.92 | 4
2023-04-05 05:00 | 2023-04-05 07:00 | DK2 | 1549.16 | 207.92 | 4
2023-04-05 04:00 | 2023-04-05 06:00 | DK2 | 1235.48 | 165.82 | 4
2023-04-05 04:00 | 2023-04-05 06:00 | DK1 | 1235.48 | 165.82 | 4
2023-04-05 03:00 | 2023-04-05 05:00 | DK1 | 1001.83 | 134.46 | 4
2023-04-05 03:00 | 2023-04-05 05:00 | DK2 | 1001.83 | 134.46 | 4
2023-04-05 02:00 | 2023-04-05 04:00 | DK2 | 931.27 | 124.99 | 4
2023-04-05 02:00 | 2023-04-05 04:00 | DK1 | 931.27 | 124.99 | 4
2023-04-05 01:00 | 2023-04-05 03:00 | DK1 | 881.05 | 118.25 | 4
2023-04-05 01:00 | 2023-04-05 03:00 | DK2 | 881.05 | 118.25 | 4
2023-04-05 | 2023-04-05 02:00 | DK2 | 891.18 | 119.61 | 4
2023-04-05 | 2023-04-05 02:00 | DK1 | 891.18 | 119.61 | 4
2023-04-04 23:00 | 2023-04-05 01:00 | DK1 | 881.12 | 118.26 | 4
2023-04-04 23:00 | 2023-04-05 01:00 | DK2 | 881.12 | 118.26 | 4
2023-04-04 22:00 | 2023-04-05 | DK2 | 950.04 | 127.51 | 4
2023-04-04 22:00 | 2023-04-05 | DK1 | 950.04 | 127.51 | 4
2023-04-04 21:00 | 2023-04-04 23:00 | DK1 | 968 | 129.93 | 4
2023-04-04 21:00 | 2023-04-04 23:00 | DK2 | 968 | 129.93 | 4
2023-04-04 20:00 | 2023-04-04 22:00 | DK1 | 1051.89 | 141.19 | 4
2023-04-04 20:00 | 2023-04-04 22:00 | DK2 | 1051.89 | 141.19 | 4
2023-04-04 19:00 | 2023-04-04 21:00 | DK1 | 1158.95 | 155.56 | 4
2023-04-04 19:00 | 2023-04-04 21:00 | DK2 | 1158.95 | 155.56 | 4
2023-04-04 18:00 | 2023-04-04 20:00 | DK1 | 1321.0699 | 177.32 | 4
2023-04-04 18:00 | 2023-04-04 20:00 | DK2 | 1321.0699 | 177.32 | 4
2023-04-04 17:00 | 2023-04-04 19:00 | DK1 | 1341.03 | 180 | 4
2023-04-04 17:00 | 2023-04-04 19:00 | DK2 | 1341.03 | 180 | 4
2023-04-04 16:00 | 2023-04-04 18:00 | DK1 | 1095.92 | 147.1 | 4
2023-04-04 16:00 | 2023-04-04 18:00 | DK2 | 1095.92 | 147.1 | 4
2023-04-04 15:00 | 2023-04-04 17:00 | DK1 | 908.92 | 122 | 4
2023-04-04 15:00 | 2023-04-04 17:00 | DK2 | 908.92 | 122 | 4
2023-04-04 14:00 | 2023-04-04 16:00 | DK1 | 839.86 | 112.73 | 4
2023-04-04 14:00 | 2023-04-04 16:00 | DK2 | 839.86 | 112.73 | 4
2023-04-04 13:00 | 2023-04-04 15:00 | DK1 | 809.91 | 108.71 | 4
2023-04-04 13:00 | 2023-04-04 15:00 | DK2 | 809.91 | 108.71 | 4
2023-04-04 12:00 | 2023-04-04 14:00 | DK1 | 799.48 | 107.31 | 4
2023-04-04 12:00 | 2023-04-04 14:00 | DK2 | 799.48 | 107.31 | 4
2023-04-04 11:00 | 2023-04-04 13:00 | DK1 | 805.51 | 108.12 | 4
2023-04-04 11:00 | 2023-04-04 13:00 | DK2 | 805.51 | 108.12 | 4
2023-04-04 10:00 | 2023-04-04 12:00 | DK1 | 811.03 | 108.86 | 4
2023-04-04 10:00 | 2023-04-04 12:00 | DK2 | 811.03 | 108.86 | 4
2023-04-04 09:00 | 2023-04-04 11:00 | DK1 | 834.57 | 112.02 | 4
2023-04-04 09:00 | 2023-04-04 11:00 | DK2 | 834.57 | 112.02 | 4
2023-04-04 08:00 | 2023-04-04 10:00 | DK1 | 882.32 | 118.43 | 4
2023-04-04 08:00 | 2023-04-04 10:00 | DK2 | 882.32 | 118.43 | 4
2023-04-04 07:00 | 2023-04-04 09:00 | DK1 | 1099.87 | 147.63 | 4
2023-04-04 07:00 | 2023-04-04 09:00 | DK2 | 1099.87 | 147.63 | 4
2023-04-04 06:00 | 2023-04-04 08:00 | DK1 | 1330.08 | 178.53 | 4
2023-04-04 06:00 | 2023-04-04 08:00 | DK2 | 1330.08 | 178.53 | 4
2023-04-04 05:00 | 2023-04-04 07:00 | DK1 | 1343.86 | 180.38 | 4
2023-04-04 05:00 | 2023-04-04 07:00 | DK2 | 1343.86 | 180.38 | 4
2023-04-04 04:00 | 2023-04-04 06:00 | DK1 | 1082.88 | 145.35 | 4
2023-04-04 04:00 | 2023-04-04 06:00 | DK2 | 1082.88 | 145.35 | 4
2023-04-04 03:00 | 2023-04-04 05:00 | DK1 | 908.25 | 121.91 | 4
2023-04-04 03:00 | 2023-04-04 05:00 | DK2 | 908.25 | 121.91 | 4
2023-04-04 02:00 | 2023-04-04 04:00 | DK1 | 868.99 | 116.64 | 4
2023-04-04 02:00 | 2023-04-04 04:00 | DK2 | 868.99 | 116.64 | 4
2023-04-04 01:00 | 2023-04-04 03:00 | DK1 | 859.9 | 115.42 | 4
2023-04-04 01:00 | 2023-04-04 03:00 | DK2 | 859.9 | 115.42 | 4
2023-04-04 | 2023-04-04 02:00 | DK1 | 846.94 | 113.68 | 4
2023-04-04 | 2023-04-04 02:00 | DK2 | 846.94 | 113.68 | 4
2023-04-03 23:00 | 2023-04-04 01:00 | DK1 | 819.52 | 110 | 4
2023-04-03 23:00 | 2023-04-04 01:00 | DK2 | 819.52 | 110 | 4
2023-04-03 22:00 | 2023-04-04 | DK1 | 825.85 | 110.85 | 4
2023-04-03 22:00 | 2023-04-04 | DK2 | 825.85 | 110.85 | 4
2023-04-03 21:00 | 2023-04-03 23:00 | DK1 | 842.67 | 113.12 | 4
2023-04-03 21:00 | 2023-04-03 23:00 | DK2 | 842.67 | 113.12 | 4
2023-04-03 20:00 | 2023-04-03 22:00 | DK1 | 983.47 | 132.02 | 4
2023-04-03 20:00 | 2023-04-03 22:00 | DK2 | 983.47 | 132.02 | 4
2023-04-03 19:00 | 2023-04-03 21:00 | DK1 | 1064.8101 | 142.94 | 4
2023-04-03 19:00 | 2023-04-03 21:00 | DK2 | 1064.8101 | 142.94 | 4
2023-04-03 18:00 | 2023-04-03 20:00 | DK1 | 1163.97 | 156.25 | 4
2023-04-03 18:00 | 2023-04-03 20:00 | DK2 | 1163.97 | 156.25 | 4
2023-04-03 17:00 | 2023-04-03 19:00 | DK1 | 1177.8199 | 158.11 | 4
2023-04-03 17:00 | 2023-04-03 19:00 | DK2 | 1177.8199 | 158.11 | 4
2023-04-03 16:00 | 2023-04-03 18:00 | DK1 | 996.5 | 133.77 | 4
2023-04-03 16:00 | 2023-04-03 18:00 | DK2 | 996.5 | 133.77 | 4
2023-04-03 15:00 | 2023-04-03 17:00 | DK1 | 747.55 | 100.35 | 4
2023-04-03 15:00 | 2023-04-03 17:00 | DK2 | 747.55 | 100.35 | 4
2023-04-03 14:00 | 2023-04-03 16:00 | DK1 | 610.85 | 82 | 4
2023-04-03 14:00 | 2023-04-03 16:00 | DK2 | 610.85 | 82 | 4
2023-04-03 13:00 | 2023-04-03 15:00 | DK1 | 587.83 | 78.91 | 4
2023-04-03 13:00 | 2023-04-03 15:00 | DK2 | 587.83 | 78.91 | 4
2023-04-03 12:00 | 2023-04-03 14:00 | DK1 | 533.82 | 71.66 | 4
2023-04-03 12:00 | 2023-04-03 14:00 | DK2 | 533.82 | 71.66 | 4
2023-04-03 11:00 | 2023-04-03 13:00 | DK1 | 557.96 | 74.9 | 4
2023-04-03 11:00 | 2023-04-03 13:00 | DK2 | 557.96 | 74.9 | 4
2023-04-03 10:00 | 2023-04-03 12:00 | DK1 | 603.25 | 80.98 | 4
2023-04-03 10:00 | 2023-04-03 12:00 | DK2 | 603.25 | 80.98 | 4
2023-04-03 09:00 | 2023-04-03 11:00 | DK1 | 661.21 | 88.76 | 4
2023-04-03 09:00 | 2023-04-03 11:00 | DK2 | 661.21 | 88.76 | 4
2023-04-03 08:00 | 2023-04-03 10:00 | DK1 | 773.25 | 103.8 | 4
2023-04-03 08:00 | 2023-04-03 10:00 | DK2 | 773.25 | 103.8 | 4
2023-04-03 07:00 | 2023-04-03 09:00 | DK1 | 956.35 | 128.38 | 4
2023-04-03 07:00 | 2023-04-03 09:00 | DK2 | 956.35 | 128.38 | 4
2023-04-03 06:00 | 2023-04-03 08:00 | DK1 | 1220.13 | 163.79 | 4
2023-04-03 06:00 | 2023-04-03 08:00 | DK2 | 1220.13 | 163.79 | 4
2023-04-03 05:00 | 2023-04-03 07:00 | DK1 | 1248.0699 | 167.54 | 4
2023-04-03 05:00 | 2023-04-03 07:00 | DK2 | 1248.0699 | 167.54 | 4
2023-04-03 04:00 | 2023-04-03 06:00 | DK1 | 1037.1 | 139.22 | 4
2023-04-03 04:00 | 2023-04-03 06:00 | DK2 | 1037.1 | 139.22 | 4
2023-04-03 03:00 | 2023-04-03 05:00 | DK1 | 819.95 | 110.07 | 4
2023-04-03 03:00 | 2023-04-03 05:00 | DK2 | 819.95 | 110.07 | 4
2023-04-03 02:00 | 2023-04-03 04:00 | DK1 | 748.14 | 100.43 | 4
2023-04-03 02:00 | 2023-04-03 04:00 | DK2 | 748.14 | 100.43 | 4
2023-04-03 01:00 | 2023-04-03 03:00 | DK1 | 773.99 | 103.9 | 4
2023-04-03 01:00 | 2023-04-03 03:00 | DK2 | 773.99 | 103.9 | 4
2023-04-03 | 2023-04-03 02:00 | DK1 | 804.83 | 108.04 | 4
2023-04-03 | 2023-04-03 02:00 | DK2 | 804.83 | 108.04 | 4
2023-04-02 23:00 | 2023-04-03 01:00 | DK1 | 802.15 | 107.68 | 4
2023-04-02 23:00 | 2023-04-03 01:00 | DK2 | 802.15 | 107.68 | 4
2023-04-02 22:00 | 2023-04-03 | DK1 | 808.48 | 108.53 | 4
2023-04-02 22:00 | 2023-04-03 | DK2 | 808.48 | 108.53 | 4
2023-04-02 21:00 | 2023-04-02 23:00 | DK2 | 812.88 | 109.12 | 4
2023-04-02 21:00 | 2023-04-02 23:00 | DK1 | 812.88 | 109.12 | 4
2023-04-02 20:00 | 2023-04-02 22:00 | DK1 | 839.4 | 112.68 | 4
2023-04-02 20:00 | 2023-04-02 22:00 | DK2 | 839.4 | 112.68 | 4
2023-04-02 19:00 | 2023-04-02 21:00 | DK1 | 898.4 | 120.6 | 4
2023-04-02 19:00 | 2023-04-02 21:00 | DK2 | 898.4 | 120.6 | 4
2023-04-02 18:00 | 2023-04-02 20:00 | DK1 | 979.59 | 131.5 | 4
2023-04-02 18:00 | 2023-04-02 20:00 | DK2 | 979.59 | 131.5 | 4
2023-04-02 17:00 | 2023-04-02 19:00 | DK1 | 968.42 | 130 | 4
2023-04-02 17:00 | 2023-04-02 19:00 | DK2 | 968.42 | 130 | 4
2023-04-02 16:00 | 2023-04-02 18:00 | DK1 | 747.99 | 100.41 | 4
2023-04-02 16:00 | 2023-04-02 18:00 | DK2 | 704.71 | 94.6 | 4
2023-04-02 15:00 | 2023-04-02 17:00 | DK1 | 310.94 | 41.74 | 4
2023-04-02 15:00 | 2023-04-02 17:00 | DK2 | 354.22 | 47.55 | 4
2023-04-02 14:00 | 2023-04-02 16:00 | DK1 | 237.26 | 31.85 | 4
2023-04-02 14:00 | 2023-04-02 16:00 | DK2 | 237.26 | 31.85 | 4
2023-04-02 13:00 | 2023-04-02 15:00 | DK1 | 110.18 | 14.79 | 4
2023-04-02 13:00 | 2023-04-02 15:00 | DK2 | 191.3 | 25.68 | 4
2023-04-02 12:00 | 2023-04-02 14:00 | DK1 | 105.86 | 14.21 | 4
2023-04-02 12:00 | 2023-04-02 14:00 | DK2 | 183.48 | 24.63 | 4
2023-04-02 11:00 | 2023-04-02 13:00 | DK1 | 194.21 | 26.07 | 4
2023-04-02 11:00 | 2023-04-02 13:00 | DK2 | 198.97 | 26.71 | 4
2023-04-02 10:00 | 2023-04-02 12:00 | DK1 | 317.64 | 42.64 | 4
2023-04-02 10:00 | 2023-04-02 12:00 | DK2 | 321.81 | 43.2 | 4
2023-04-02 09:00 | 2023-04-02 11:00 | DK1 | 374.26 | 50.24 | 4
2023-04-02 09:00 | 2023-04-02 11:00 | DK2 | 365.24 | 49.03 | 4
2023-04-02 08:00 | 2023-04-02 10:00 | DK1 | 384.83 | 51.66 | 4
2023-04-02 08:00 | 2023-04-02 10:00 | DK2 | 384.83 | 51.66 | 4
2023-04-02 07:00 | 2023-04-02 09:00 | DK1 | 492.33 | 66.09 | 4
2023-04-02 07:00 | 2023-04-02 09:00 | DK2 | 430.05 | 57.73 | 4
2023-04-02 06:00 | 2023-04-02 08:00 | DK1 | 562.8 | 75.55 | 4
2023-04-02 06:00 | 2023-04-02 08:00 | DK2 | 372.84 | 50.05 | 4
2023-04-02 05:00 | 2023-04-02 07:00 | DK1 | 522.05 | 70.08 | 4
2023-04-02 05:00 | 2023-04-02 07:00 | DK2 | 332.39 | 44.62 | 4
2023-04-02 04:00 | 2023-04-02 06:00 | DK1 | 437.43 | 58.72 | 4
2023-04-02 04:00 | 2023-04-02 06:00 | DK2 | 372.77 | 50.04 | 4
2023-04-02 03:00 | 2023-04-02 05:00 | DK1 | 450.39 | 60.46 | 4
2023-04-02 03:00 | 2023-04-02 05:00 | DK2 | 364.13 | 48.88 | 4
2023-04-02 02:00 | 2023-04-02 04:00 | DK2 | 338.72 | 45.47 | 4
2023-04-02 02:00 | 2023-04-02 04:00 | DK1 | 435.86 | 58.51 | 4
2023-04-02 01:00 | 2023-04-02 03:00 | DK1 | 450.39 | 60.46 | 4
2023-04-02 01:00 | 2023-04-02 03:00 | DK2 | 327.25 | 43.93 | 4
2023-04-02 | 2023-04-02 02:00 | DK1 | 435.86 | 58.51 | 4
2023-04-02 | 2023-04-02 02:00 | DK2 | 323.9 | 43.48 | 4
2023-04-01 23:00 | 2023-04-02 01:00 | DK1 | 450.39 | 60.46 | 4
2023-04-01 23:00 | 2023-04-02 01:00 | DK2 | 325.31 | 43.67 | 4
2023-04-01 22:00 | 2023-04-02 | DK1 | 518.4 | 69.59 | 4
2023-04-01 22:00 | 2023-04-02 | DK2 | 332.09 | 44.58 | 4
2023-04-01 21:00 | 2023-04-01 23:00 | DK1 | 496.35 | 66.64 | 4
2023-04-01 21:00 | 2023-04-01 23:00 | DK2 | 254.51 | 34.17 | 4
2023-04-01 20:00 | 2023-04-01 22:00 | DK1 | 595.49 | 79.95 | 4
2023-04-01 20:00 | 2023-04-01 22:00 | DK2 | 295.03 | 39.61 | 4
2023-04-01 19:00 | 2023-04-01 21:00 | DK1 | 563.09 | 75.6 | 4
2023-04-01 19:00 | 2023-04-01 21:00 | DK2 | 327.5 | 43.97 | 4
2023-04-01 18:00 | 2023-04-01 20:00 | DK1 | 632.29 | 84.89 | 4
2023-04-01 18:00 | 2023-04-01 20:00 | DK2 | 366.75 | 49.24 | 4
2023-04-01 17:00 | 2023-04-01 19:00 | DK1 | 676.98 | 90.89 | 4
2023-04-01 17:00 | 2023-04-01 19:00 | DK2 | 396.4 | 53.22 | 4
2023-04-01 16:00 | 2023-04-01 18:00 | DK1 | 632.29 | 84.89 | 4
2023-04-01 16:00 | 2023-04-01 18:00 | DK2 | 395.8 | 53.14 | 4
2023-04-01 15:00 | 2023-04-01 17:00 | DK1 | 387.76 | 52.06 | 4
2023-04-01 15:00 | 2023-04-01 17:00 | DK2 | 363.1 | 48.75 | 4
2023-04-01 14:00 | 2023-04-01 16:00 | DK1 | 302.18 | 40.57 | 4
2023-04-01 14:00 | 2023-04-01 16:00 | DK2 | 302.18 | 40.57 | 4
2023-04-01 13:00 | 2023-04-01 15:00 | DK1 | 270.89 | 36.37 | 4
2023-04-01 13:00 | 2023-04-01 15:00 | DK2 | 270.89 | 36.37 | 4
2023-04-01 12:00 | 2023-04-01 14:00 | DK1 | 249.52 | 33.5 | 4
2023-04-01 12:00 | 2023-04-01 14:00 | DK2 | 249.52 | 33.5 | 4
2023-04-01 11:00 | 2023-04-01 13:00 | DK1 | 287.65 | 38.62 | 4
2023-04-01 11:00 | 2023-04-01 13:00 | DK2 | 287.65 | 38.62 | 4
2023-04-01 10:00 | 2023-04-01 12:00 | DK1 | 305.08 | 40.96 | 4
2023-04-01 10:00 | 2023-04-01 12:00 | DK2 | 305.08 | 40.96 | 4
2023-04-01 09:00 | 2023-04-01 11:00 | DK1 | 343.29 | 46.09 | 4
2023-04-01 09:00 | 2023-04-01 11:00 | DK2 | 343.29 | 46.09 | 4
2023-04-01 08:00 | 2023-04-01 10:00 | DK1 | 369.21 | 49.57 | 4
2023-04-01 08:00 | 2023-04-01 10:00 | DK2 | 369.21 | 49.57 | 4
2023-04-01 07:00 | 2023-04-01 09:00 | DK1 | 449.95 | 60.41 | 4
2023-04-01 07:00 | 2023-04-01 09:00 | DK2 | 439.15 | 58.96 | 4
2023-04-01 06:00 | 2023-04-01 08:00 | DK1 | 455.54 | 61.16 | 4
2023-04-01 06:00 | 2023-04-01 08:00 | DK2 | 372.41 | 50 | 4
2023-04-01 05:00 | 2023-04-01 07:00 | DK1 | 385.15 | 51.71 | 4
2023-04-01 05:00 | 2023-04-01 07:00 | DK2 | 319.01 | 42.83 | 4
2023-04-01 04:00 | 2023-04-01 06:00 | DK1 | 255.92 | 34.36 | 4
2023-04-01 04:00 | 2023-04-01 06:00 | DK2 | 255.92 | 34.36 | 4
2023-04-01 03:00 | 2023-04-01 05:00 | DK1 | 263.15 | 35.33 | 4
2023-04-01 03:00 | 2023-04-01 05:00 | DK2 | 263.15 | 35.33 | 4
2023-04-01 02:00 | 2023-04-01 04:00 | DK1 | 268.51 | 36.05 | 4
2023-04-01 02:00 | 2023-04-01 04:00 | DK2 | 262.11 | 35.19 | 4
2023-04-01 01:00 | 2023-04-01 03:00 | DK1 | 289.22 | 38.83 | 4
2023-04-01 01:00 | 2023-04-01 03:00 | DK2 | 264.56 | 35.52 | 4
2023-04-01 | 2023-04-01 02:00 | DK1 | 401.02 | 53.84 | 4
2023-04-01 | 2023-04-01 02:00 | DK2 | 260.39 | 34.96 | 4
2023-03-31 23:00 | 2023-04-01 01:00 | DK1 | 475.95 | 63.9 | 4
2023-03-31 23:00 | 2023-04-01 01:00 | DK2 | 272.76 | 36.62 | 4
2023-03-31 22:00 | 2023-04-01 | DK1 | 612.17 | 82.19 | 4
2023-03-31 22:00 | 2023-04-01 | DK2 | 294.8 | 39.58 | 4
2023-03-31 21:00 | 2023-03-31 23:00 | DK1 | 595.83 | 80 | 3
2023-03-31 21:00 | 2023-03-31 23:00 | DK2 | 223.73 | 30.04 | 3
2023-03-31 20:00 | 2023-03-31 22:00 | DK1 | 645.95 | 86.73 | 3
2023-03-31 20:00 | 2023-03-31 22:00 | DK2 | 267.01 | 35.85 | 3
2023-03-31 19:00 | 2023-03-31 21:00 | DK1 | 731.01 | 98.15 | 3
2023-03-31 19:00 | 2023-03-31 21:00 | DK2 | 304.84 | 40.93 | 3
2023-03-31 18:00 | 2023-03-31 20:00 | DK1 | 758.56 | 101.85 | 3
2023-03-31 18:00 | 2023-03-31 20:00 | DK2 | 358.09 | 48.08 | 3
2023-03-31 17:00 | 2023-03-31 19:00 | DK1 | 822.69 | 110.46 | 3
2023-03-31 17:00 | 2023-03-31 19:00 | DK2 | 688.93 | 92.5 | 3
2023-03-31 16:00 | 2023-03-31 18:00 | DK1 | 807.12 | 108.37 | 3
2023-03-31 16:00 | 2023-03-31 18:00 | DK2 | 807.12 | 108.37 | 3
2023-03-31 15:00 | 2023-03-31 17:00 | DK1 | 769.29 | 103.29 | 3
2023-03-31 15:00 | 2023-03-31 17:00 | DK2 | 769.29 | 103.29 | 3
2023-03-31 14:00 | 2023-03-31 16:00 | DK1 | 758.86 | 101.89 | 3
2023-03-31 14:00 | 2023-03-31 16:00 | DK2 | 758.86 | 101.89 | 3
2023-03-31 13:00 | 2023-03-31 15:00 | DK1 | 705.46 | 94.72 | 3
2023-03-31 13:00 | 2023-03-31 15:00 | DK2 | 705.46 | 94.72 | 3
2023-03-31 12:00 | 2023-03-31 14:00 | DK1 | 693.02 | 93.05 | 3
2023-03-31 12:00 | 2023-03-31 14:00 | DK2 | 693.02 | 93.05 | 3
2023-03-31 11:00 | 2023-03-31 13:00 | DK1 | 723.48 | 97.14 | 3
2023-03-31 11:00 | 2023-03-31 13:00 | DK2 | 723.48 | 97.14 | 3
2023-03-31 10:00 | 2023-03-31 12:00 | DK1 | 772.86 | 103.77 | 3
2023-03-31 10:00 | 2023-03-31 12:00 | DK2 | 772.86 | 103.77 | 3
2023-03-31 09:00 | 2023-03-31 11:00 | DK1 | 891.28 | 119.67 | 3
2023-03-31 09:00 | 2023-03-31 11:00 | DK2 | 891.28 | 119.67 | 3
2023-03-31 08:00 | 2023-03-31 10:00 | DK1 | 925.02 | 124.2 | 3
2023-03-31 08:00 | 2023-03-31 10:00 | DK2 | 925.02 | 124.2 | 3
2023-03-31 07:00 | 2023-03-31 09:00 | DK1 | 984.53 | 132.19 | 3
2023-03-31 07:00 | 2023-03-31 09:00 | DK2 | 984.53 | 132.19 | 3
2023-03-31 06:00 | 2023-03-31 08:00 | DK1 | 1025.12 | 137.64 | 3
2023-03-31 06:00 | 2023-03-31 08:00 | DK2 | 1025.12 | 137.64 | 3
2023-03-31 05:00 | 2023-03-31 07:00 | DK1 | 984.01 | 132.12 | 3
2023-03-31 05:00 | 2023-03-31 07:00 | DK2 | 984.01 | 132.12 | 3
2023-03-31 04:00 | 2023-03-31 06:00 | DK1 | 832.07 | 111.72 | 3
2023-03-31 04:00 | 2023-03-31 06:00 | DK2 | 830.21 | 111.47 | 3
2023-03-31 03:00 | 2023-03-31 05:00 | DK1 | 595.6 | 79.97 | 3
2023-03-31 03:00 | 2023-03-31 05:00 | DK2 | 590.39 | 79.27 | 3
2023-03-31 02:00 | 2023-03-31 04:00 | DK1 | 512.71 | 68.84 | 3
2023-03-31 02:00 | 2023-03-31 04:00 | DK2 | 500.42 | 67.19 | 3
2023-03-31 01:00 | 2023-03-31 03:00 | DK1 | 362.11 | 48.62 | 3
2023-03-31 01:00 | 2023-03-31 03:00 | DK2 | 353.47 | 47.46 | 3
2023-03-31 | 2023-03-31 02:00 | DK1 | 425.27 | 57.1 | 3
2023-03-31 | 2023-03-31 02:00 | DK2 | 415.07 | 55.73 | 3
2023-03-30 23:00 | 2023-03-31 01:00 | DK1 | 483.37 | 64.9 | 3
2023-03-30 23:00 | 2023-03-31 01:00 | DK2 | 298.51 | 40.08 | 3
2023-03-30 22:00 | 2023-03-31 | DK1 | 485.08 | 65.13 | 3
2023-03-30 22:00 | 2023-03-31 | DK2 | 277.36 | 37.24 | 3
2023-03-30 21:00 | 2023-03-30 23:00 | DK1 | 676.19 | 90.76 | 3
2023-03-30 21:00 | 2023-03-30 23:00 | DK2 | 447.24 | 60.03 | 3
2023-03-30 20:00 | 2023-03-30 22:00 | DK1 | 735.57 | 98.73 | 3
2023-03-30 20:00 | 2023-03-30 22:00 | DK2 | 601.76 | 80.77 | 3
2023-03-30 19:00 | 2023-03-30 21:00 | DK1 | 763.29 | 102.45 | 3
2023-03-30 19:00 | 2023-03-30 21:00 | DK2 | 750.99 | 100.8 | 3
2023-03-30 18:00 | 2023-03-30 20:00 | DK1 | 867.96 | 116.5 | 3
2023-03-30 18:00 | 2023-03-30 20:00 | DK2 | 867.96 | 116.5 | 3
2023-03-30 17:00 | 2023-03-30 19:00 | DK1 | 891.81 | 119.7 | 3
2023-03-30 17:00 | 2023-03-30 19:00 | DK2 | 891.81 | 119.7 | 3
2023-03-30 16:00 | 2023-03-30 18:00 | DK1 | 726.78 | 97.55 | 3
2023-03-30 16:00 | 2023-03-30 18:00 | DK2 | 726.78 | 97.55 | 3
2023-03-30 15:00 | 2023-03-30 17:00 | DK1 | 539.7 | 72.44 | 3
2023-03-30 15:00 | 2023-03-30 17:00 | DK2 | 526.74 | 70.7 | 3
2023-03-30 14:00 | 2023-03-30 16:00 | DK1 | 295.18 | 39.62 | 3
2023-03-30 14:00 | 2023-03-30 16:00 | DK2 | 346.74 | 46.54 | 3
2023-03-30 13:00 | 2023-03-30 15:00 | DK1 | 74.88 | 10.05 | 3
2023-03-30 13:00 | 2023-03-30 15:00 | DK2 | 369.09 | 49.54 | 3
2023-03-30 12:00 | 2023-03-30 14:00 | DK1 | 42.84 | 5.75 | 3
2023-03-30 12:00 | 2023-03-30 14:00 | DK2 | 360.52 | 48.39 | 3
2023-03-30 11:00 | 2023-03-30 13:00 | DK1 | 190.65 | 25.59 | 3
2023-03-30 11:00 | 2023-03-30 13:00 | DK2 | 375.87 | 50.45 | 3
2023-03-30 10:00 | 2023-03-30 12:00 | DK1 | 483.01 | 64.83 | 3
2023-03-30 10:00 | 2023-03-30 12:00 | DK2 | 511.61 | 68.67 | 3
2023-03-30 09:00 | 2023-03-30 11:00 | DK1 | 596.03 | 80 | 3
2023-03-30 09:00 | 2023-03-30 11:00 | DK2 | 596.03 | 80 | 3
2023-03-30 08:00 | 2023-03-30 10:00 | DK1 | 675.45 | 90.66 | 3
2023-03-30 08:00 | 2023-03-30 10:00 | DK2 | 675.45 | 90.66 | 3
2023-03-30 07:00 | 2023-03-30 09:00 | DK1 | 819.54 | 110 | 3
2023-03-30 07:00 | 2023-03-30 09:00 | DK2 | 819.54 | 110 | 3
2023-03-30 06:00 | 2023-03-30 08:00 | DK1 | 963.33 | 129.3 | 3
2023-03-30 06:00 | 2023-03-30 08:00 | DK2 | 963.33 | 129.3 | 3
2023-03-30 05:00 | 2023-03-30 07:00 | DK1 | 885.7 | 118.88 | 3
2023-03-30 05:00 | 2023-03-30 07:00 | DK2 | 888.16 | 119.21 | 3
2023-03-30 04:00 | 2023-03-30 06:00 | DK1 | 668.82 | 89.77 | 3
2023-03-30 04:00 | 2023-03-30 06:00 | DK2 | 670.01 | 89.93 | 3
2023-03-30 03:00 | 2023-03-30 05:00 | DK1 | 572.19 | 76.8 | 3
2023-03-30 03:00 | 2023-03-30 05:00 | DK2 | 572.19 | 76.8 | 3
2023-03-30 02:00 | 2023-03-30 04:00 | DK1 | 580.46 | 77.91 | 3
2023-03-30 02:00 | 2023-03-30 04:00 | DK2 | 580.46 | 77.91 | 3
2023-03-30 01:00 | 2023-03-30 03:00 | DK1 | 586.86 | 78.77 | 3
2023-03-30 01:00 | 2023-03-30 03:00 | DK2 | 586.86 | 78.77 | 3
2023-03-30 | 2023-03-30 02:00 | DK1 | 601.61 | 80.75 | 3
2023-03-30 | 2023-03-30 02:00 | DK2 | 601.61 | 80.75 | 3
2023-03-29 23:00 | 2023-03-30 01:00 | DK1 | 612.79 | 82.25 | 3
2023-03-29 23:00 | 2023-03-30 01:00 | DK2 | 612.79 | 82.25 | 3
2023-03-29 22:00 | 2023-03-30 | DK1 | 668.37 | 89.71 | 3
2023-03-29 22:00 | 2023-03-30 | DK2 | 668.37 | 89.71 | 3
2023-03-29 21:00 | 2023-03-29 23:00 | DK1 | 706.31 | 94.8 | 3
2023-03-29 21:00 | 2023-03-29 23:00 | DK2 | 706.31 | 94.8 | 3
2023-03-29 20:00 | 2023-03-29 22:00 | DK1 | 818.81 | 109.9 | 3
2023-03-29 20:00 | 2023-03-29 22:00 | DK2 | 818.81 | 109.9 | 3
2023-03-29 19:00 | 2023-03-29 21:00 | DK1 | 856.21 | 114.92 | 3
2023-03-29 19:00 | 2023-03-29 21:00 | DK2 | 856.21 | 114.92 | 3
2023-03-29 18:00 | 2023-03-29 20:00 | DK1 | 985.55 | 132.28 | 3
2023-03-29 18:00 | 2023-03-29 20:00 | DK2 | 985.55 | 132.28 | 3
2023-03-29 17:00 | 2023-03-29 19:00 | DK1 | 1116.6 | 149.87 | 3
2023-03-29 17:00 | 2023-03-29 19:00 | DK2 | 1116.6 | 149.87 | 3
2023-03-29 16:00 | 2023-03-29 18:00 | DK1 | 1083.37 | 145.41 | 3
2023-03-29 16:00 | 2023-03-29 18:00 | DK2 | 1083.37 | 145.41 | 3
2023-03-29 15:00 | 2023-03-29 17:00 | DK1 | 954.78 | 128.15 | 3
2023-03-29 15:00 | 2023-03-29 17:00 | DK2 | 954.78 | 128.15 | 3
2023-03-29 14:00 | 2023-03-29 16:00 | DK1 | 791.24 | 106.2 | 3
2023-03-29 14:00 | 2023-03-29 16:00 | DK2 | 791.24 | 106.2 | 3
2023-03-29 13:00 | 2023-03-29 15:00 | DK1 | 781.85 | 104.94 | 3
2023-03-29 13:00 | 2023-03-29 15:00 | DK2 | 781.85 | 104.94 | 3
2023-03-29 12:00 | 2023-03-29 14:00 | DK1 | 756.6 | 101.55 | 3
2023-03-29 12:00 | 2023-03-29 14:00 | DK2 | 756.6 | 101.55 | 3
2023-03-29 11:00 | 2023-03-29 13:00 | DK1 | 786.77 | 105.6 | 3
2023-03-29 11:00 | 2023-03-29 13:00 | DK2 | 786.77 | 105.6 | 3
2023-03-29 10:00 | 2023-03-29 12:00 | DK1 | 826.85 | 110.98 | 3
2023-03-29 10:00 | 2023-03-29 12:00 | DK2 | 826.85 | 110.98 | 3
2023-03-29 09:00 | 2023-03-29 11:00 | DK1 | 886.61 | 119 | 3
2023-03-29 09:00 | 2023-03-29 11:00 | DK2 | 886.61 | 119 | 3
2023-03-29 08:00 | 2023-03-29 10:00 | DK1 | 968.56 | 130 | 3
2023-03-29 08:00 | 2023-03-29 10:00 | DK2 | 968.56 | 130 | 3
2023-03-29 07:00 | 2023-03-29 09:00 | DK1 | 1074.14 | 144.17 | 3
2023-03-29 07:00 | 2023-03-29 09:00 | DK2 | 1074.14 | 144.17 | 3
2023-03-29 06:00 | 2023-03-29 08:00 | DK1 | 1132.47 | 152 | 3
2023-03-29 06:00 | 2023-03-29 08:00 | DK2 | 1132.47 | 152 | 3
2023-03-29 05:00 | 2023-03-29 07:00 | DK1 | 1073.84 | 144.13 | 3
2023-03-29 05:00 | 2023-03-29 07:00 | DK2 | 1073.84 | 144.13 | 3
2023-03-29 04:00 | 2023-03-29 06:00 | DK1 | 872 | 117.04 | 3
2023-03-29 04:00 | 2023-03-29 06:00 | DK2 | 872 | 117.04 | 3
2023-03-29 03:00 | 2023-03-29 05:00 | DK1 | 739.09 | 99.2 | 3
2023-03-29 03:00 | 2023-03-29 05:00 | DK2 | 721.36 | 96.82 | 3
2023-03-29 02:00 | 2023-03-29 04:00 | DK1 | 708.76 | 95.13 | 3
2023-03-29 02:00 | 2023-03-29 04:00 | DK2 | 708.76 | 95.13 | 3
2023-03-29 01:00 | 2023-03-29 03:00 | DK1 | 730.45 | 98.04 | 3
2023-03-29 01:00 | 2023-03-29 03:00 | DK2 | 718.3 | 96.41 | 3
2023-03-29 | 2023-03-29 02:00 | DK1 | 706.31 | 94.8 | 3
2023-03-29 | 2023-03-29 02:00 | DK2 | 706.31 | 94.8 | 3
2023-03-28 23:00 | 2023-03-29 01:00 | DK1 | 686.56 | 92.15 | 3
2023-03-28 23:00 | 2023-03-29 01:00 | DK2 | 686.56 | 92.15 | 3
2023-03-28 22:00 | 2023-03-29 | DK1 | 709.21 | 95.19 | 3
2023-03-28 22:00 | 2023-03-29 | DK2 | 709.21 | 95.19 | 3
2023-03-28 21:00 | 2023-03-28 23:00 | DK1 | 822.53 | 110.39 | 3
2023-03-28 21:00 | 2023-03-28 23:00 | DK2 | 822.53 | 110.39 | 3
2023-03-28 20:00 | 2023-03-28 22:00 | DK1 | 931.47 | 125.01 | 3
2023-03-28 20:00 | 2023-03-28 22:00 | DK2 | 931.47 | 125.01 | 3
2023-03-28 19:00 | 2023-03-28 21:00 | DK1 | 983.55 | 132 | 3
2023-03-28 19:00 | 2023-03-28 21:00 | DK2 | 983.55 | 132 | 3
2023-03-28 18:00 | 2023-03-28 20:00 | DK1 | 1199.64 | 161 | 3
2023-03-28 18:00 | 2023-03-28 20:00 | DK2 | 1199.64 | 161 | 3
2023-03-28 17:00 | 2023-03-28 19:00 | DK1 | 1199.49 | 160.98 | 3
2023-03-28 17:00 | 2023-03-28 19:00 | DK2 | 1199.49 | 160.98 | 3
2023-03-28 16:00 | 2023-03-28 18:00 | DK1 | 1019.84 | 136.87 | 3
2023-03-28 16:00 | 2023-03-28 18:00 | DK2 | 1019.84 | 136.87 | 3
2023-03-28 15:00 | 2023-03-28 17:00 | DK1 | 809.12 | 108.59 | 3
2023-03-28 15:00 | 2023-03-28 17:00 | DK2 | 809.12 | 108.59 | 3
2023-03-28 14:00 | 2023-03-28 16:00 | DK1 | 715.91 | 96.08 | 3
2023-03-28 14:00 | 2023-03-28 16:00 | DK2 | 715.91 | 96.08 | 3
2023-03-28 13:00 | 2023-03-28 15:00 | DK1 | 702.79 | 94.32 | 3
2023-03-28 13:00 | 2023-03-28 15:00 | DK2 | 702.79 | 94.32 | 3
2023-03-28 12:00 | 2023-03-28 14:00 | DK1 | 683.72 | 91.76 | 3
2023-03-28 12:00 | 2023-03-28 14:00 | DK2 | 601.68 | 80.75 | 3
2023-03-28 11:00 | 2023-03-28 13:00 | DK1 | 683.12 | 91.68 | 3
2023-03-28 11:00 | 2023-03-28 13:00 | DK2 | 479.26 | 64.32 | 3
2023-03-28 10:00 | 2023-03-28 12:00 | DK1 | 697.35 | 93.59 | 3
2023-03-28 10:00 | 2023-03-28 12:00 | DK2 | 369.73 | 49.62 | 3
2023-03-28 09:00 | 2023-03-28 11:00 | DK1 | 707.04 | 94.89 | 3
2023-03-28 09:00 | 2023-03-28 11:00 | DK2 | 503.85 | 67.62 | 3
2023-03-28 08:00 | 2023-03-28 10:00 | DK1 | 777.01 | 104.28 | 3
2023-03-28 08:00 | 2023-03-28 10:00 | DK2 | 604.21 | 81.09 | 3
2023-03-28 07:00 | 2023-03-28 09:00 | DK1 | 932.96 | 125.21 | 3
2023-03-28 07:00 | 2023-03-28 09:00 | DK2 | 932.96 | 125.21 | 3
2023-03-28 06:00 | 2023-03-28 08:00 | DK1 | 1191.59 | 159.92 | 3
2023-03-28 06:00 | 2023-03-28 08:00 | DK2 | 1191.59 | 159.92 | 3
2023-03-28 05:00 | 2023-03-28 07:00 | DK1 | 1191.59 | 159.92 | 3
2023-03-28 05:00 | 2023-03-28 07:00 | DK2 | 1191.59 | 159.92 | 3
2023-03-28 04:00 | 2023-03-28 06:00 | DK1 | 969.02 | 130.05 | 3
2023-03-28 04:00 | 2023-03-28 06:00 | DK2 | 969.02 | 130.05 | 3
2023-03-28 03:00 | 2023-03-28 05:00 | DK1 | 740.94 | 99.44 | 3
2023-03-28 03:00 | 2023-03-28 05:00 | DK2 | 373.01 | 50.06 | 3
2023-03-28 02:00 | 2023-03-28 04:00 | DK1 | 689.23 | 92.5 | 3
2023-03-28 02:00 | 2023-03-28 04:00 | DK2 | 236.8 | 31.78 | 3
2023-03-28 01:00 | 2023-03-28 03:00 | DK1 | 691.69 | 92.83 | 3
2023-03-28 01:00 | 2023-03-28 03:00 | DK2 | 220.11 | 29.54 | 3
2023-03-28 | 2023-03-28 02:00 | DK1 | 630.89 | 84.67 | 3
2023-03-28 | 2023-03-28 02:00 | DK2 | 216.01 | 28.99 | 3
2023-03-27 23:00 | 2023-03-28 01:00 | DK1 | 613.23 | 82.3 | 3
2023-03-27 23:00 | 2023-03-28 01:00 | DK2 | 218.17 | 29.28 | 3
2023-03-27 22:00 | 2023-03-28 | DK1 | 586.26 | 78.68 | 3
2023-03-27 22:00 | 2023-03-28 | DK2 | 214.97 | 28.85 | 3
2023-03-27 21:00 | 2023-03-27 23:00 | DK1 | 681.54 | 91.46 | 3
2023-03-27 21:00 | 2023-03-27 23:00 | DK2 | 342.86 | 46.01 | 3
2023-03-27 20:00 | 2023-03-27 22:00 | DK1 | 771.41 | 103.52 | 3
2023-03-27 20:00 | 2023-03-27 22:00 | DK2 | 601.66 | 80.74 | 3
2023-03-27 19:00 | 2023-03-27 21:00 | DK1 | 759.42 | 101.91 | 3
2023-03-27 19:00 | 2023-03-27 21:00 | DK2 | 759.42 | 101.91 | 3
2023-03-27 18:00 | 2023-03-27 20:00 | DK1 | 761.5 | 102.19 | 3
2023-03-27 18:00 | 2023-03-27 20:00 | DK2 | 761.5 | 102.19 | 3
2023-03-27 17:00 | 2023-03-27 19:00 | DK1 | 926.86 | 124.38 | 3
2023-03-27 17:00 | 2023-03-27 19:00 | DK2 | 926.86 | 124.38 | 3
2023-03-27 16:00 | 2023-03-27 18:00 | DK1 | 715 | 95.95 | 3
2023-03-27 16:00 | 2023-03-27 18:00 | DK2 | 715 | 95.95 | 3
2023-03-27 15:00 | 2023-03-27 17:00 | DK1 | 554.19 | 74.37 | 3
2023-03-27 15:00 | 2023-03-27 17:00 | DK2 | 554.19 | 74.37 | 3
2023-03-27 14:00 | 2023-03-27 16:00 | DK1 | 369.76 | 49.62 | 3
2023-03-27 14:00 | 2023-03-27 16:00 | DK2 | 369.76 | 49.62 | 3
2023-03-27 13:00 | 2023-03-27 15:00 | DK1 | 343.98 | 46.16 | 3
2023-03-27 13:00 | 2023-03-27 15:00 | DK2 | 342.93 | 46.02 | 3
2023-03-27 12:00 | 2023-03-27 14:00 | DK1 | 318.49 | 42.74 | 3
2023-03-27 12:00 | 2023-03-27 14:00 | DK2 | 319.53 | 42.88 | 3
2023-03-27 11:00 | 2023-03-27 13:00 | DK1 | 409.18 | 54.91 | 3
2023-03-27 11:00 | 2023-03-27 13:00 | DK2 | 409.18 | 54.91 | 3
2023-03-27 10:00 | 2023-03-27 12:00 | DK1 | 508.66 | 68.26 | 3
2023-03-27 10:00 | 2023-03-27 12:00 | DK2 | 508.66 | 68.26 | 3
2023-03-27 09:00 | 2023-03-27 11:00 | DK1 | 603.08 | 80.93 | 3
2023-03-27 09:00 | 2023-03-27 11:00 | DK2 | 603.08 | 80.93 | 3
2023-03-27 08:00 | 2023-03-27 10:00 | DK1 | 689.82 | 92.57 | 3
2023-03-27 08:00 | 2023-03-27 10:00 | DK2 | 689.82 | 92.57 | 3
2023-03-27 07:00 | 2023-03-27 09:00 | DK1 | 729.16 | 97.85 | 3
2023-03-27 07:00 | 2023-03-27 09:00 | DK2 | 729.16 | 97.85 | 3
2023-03-27 06:00 | 2023-03-27 08:00 | DK1 | 1017.4 | 136.53 | 3
2023-03-27 06:00 | 2023-03-27 08:00 | DK2 | 1017.4 | 136.53 | 3
2023-03-27 05:00 | 2023-03-27 07:00 | DK1 | 1039.98 | 139.56 | 3
2023-03-27 05:00 | 2023-03-27 07:00 | DK2 | 1039.98 | 139.56 | 3
2023-03-27 04:00 | 2023-03-27 06:00 | DK1 | 810.31 | 108.74 | 3
2023-03-27 04:00 | 2023-03-27 06:00 | DK2 | 708 | 95.01 | 3
2023-03-27 03:00 | 2023-03-27 05:00 | DK1 | 691.9 | 92.85 | 3
2023-03-27 03:00 | 2023-03-27 05:00 | DK2 | 326.24 | 43.78 | 3
2023-03-27 02:00 | 2023-03-27 04:00 | DK1 | 632.66 | 84.9 | 3
2023-03-27 02:00 | 2023-03-27 04:00 | DK2 | 309.77 | 41.57 | 3
2023-03-27 01:00 | 2023-03-27 03:00 | DK1 | 625.88 | 83.99 | 3
2023-03-27 01:00 | 2023-03-27 03:00 | DK2 | 299.12 | 40.14 | 3
2023-03-27 | 2023-03-27 02:00 | DK1 | 651.89 | 87.48 | 3
2023-03-27 | 2023-03-27 02:00 | DK2 | 297.7 | 39.95 | 3
2023-03-26 23:00 | 2023-03-27 01:00 | DK1 | 683.41 | 91.71 | 3
2023-03-26 23:00 | 2023-03-27 01:00 | DK2 | 300.38 | 40.31 | 3
2023-03-26 22:00 | 2023-03-27 | DK1 | 715.38 | 96 | 3
2023-03-26 22:00 | 2023-03-27 | DK2 | 313.95 | 42.13 | 3
2023-03-26 21:00 | 2023-03-26 23:00 | DK1 | 705.24 | 94.64 | 3
2023-03-26 21:00 | 2023-03-26 23:00 | DK2 | 291.44 | 39.11 | 3
2023-03-26 20:00 | 2023-03-26 22:00 | DK1 | 737.88 | 99.02 | 3
2023-03-26 20:00 | 2023-03-26 22:00 | DK2 | 304.56 | 40.87 | 3
2023-03-26 19:00 | 2023-03-26 21:00 | DK1 | 750.92 | 100.77 | 3
2023-03-26 19:00 | 2023-03-26 21:00 | DK2 | 367.15 | 49.27 | 3
2023-03-26 18:00 | 2023-03-26 20:00 | DK1 | 752.26 | 100.95 | 3
2023-03-26 18:00 | 2023-03-26 20:00 | DK2 | 601.81 | 80.76 | 3
2023-03-26 17:00 | 2023-03-26 19:00 | DK1 | 878.27 | 117.86 | 3
2023-03-26 17:00 | 2023-03-26 19:00 | DK2 | 878.27 | 117.86 | 3
2023-03-26 16:00 | 2023-03-26 18:00 | DK1 | 794.74 | 106.65 | 3
2023-03-26 16:00 | 2023-03-26 18:00 | DK2 | 794.74 | 106.65 | 3
2023-03-26 15:00 | 2023-03-26 17:00 | DK1 | 574.46 | 77.09 | 3
2023-03-26 15:00 | 2023-03-26 17:00 | DK2 | 574.46 | 77.09 | 3
2023-03-26 14:00 | 2023-03-26 16:00 | DK1 | 360.3 | 48.35 | 3
2023-03-26 14:00 | 2023-03-26 16:00 | DK2 | 360.3 | 48.35 | 3
2023-03-26 13:00 | 2023-03-26 15:00 | DK1 | 342.93 | 46.02 | 3
2023-03-26 13:00 | 2023-03-26 15:00 | DK2 | 321.02 | 43.08 | 3
2023-03-26 12:00 | 2023-03-26 14:00 | DK1 | 376.02 | 50.46 | 3
2023-03-26 12:00 | 2023-03-26 14:00 | DK2 | 329.74 | 44.25 | 3
2023-03-26 11:00 | 2023-03-26 13:00 | DK1 | 413.13 | 55.44 | 3
2023-03-26 11:00 | 2023-03-26 13:00 | DK2 | 322.66 | 43.3 | 3
2023-03-26 10:00 | 2023-03-26 12:00 | DK1 | 461.19 | 61.89 | 3
2023-03-26 10:00 | 2023-03-26 12:00 | DK2 | 345.54 | 46.37 | 3
2023-03-26 09:00 | 2023-03-26 11:00 | DK1 | 566.34 | 76 | 3
2023-03-26 09:00 | 2023-03-26 11:00 | DK2 | 372.67 | 50.01 | 3
2023-03-26 08:00 | 2023-03-26 10:00 | DK1 | 585.56 | 78.58 | 3
2023-03-26 08:00 | 2023-03-26 10:00 | DK2 | 369.76 | 49.62 | 3
2023-03-26 07:00 | 2023-03-26 09:00 | DK1 | 593.17 | 79.6 | 3
2023-03-26 07:00 | 2023-03-26 09:00 | DK2 | 355.15 | 47.66 | 3
2023-03-26 06:00 | 2023-03-26 08:00 | DK1 | 575.58 | 77.24 | 3
2023-03-26 06:00 | 2023-03-26 08:00 | DK2 | 323.33 | 43.39 | 3
2023-03-26 05:00 | 2023-03-26 07:00 | DK1 | 544.65 | 73.09 | 3
2023-03-26 05:00 | 2023-03-26 07:00 | DK2 | 311.11 | 41.75 | 3
2023-03-26 04:00 | 2023-03-26 06:00 | DK1 | 473.12 | 63.49 | 3
2023-03-26 04:00 | 2023-03-26 06:00 | DK2 | 305.53 | 41 | 3
2023-03-26 03:00 | 2023-03-26 05:00 | DK1 | 308.65 | 41.42 | 3
2023-03-26 03:00 | 2023-03-26 05:00 | DK2 | 301.28 | 40.43 | 3
2023-03-26 02:00 | 2023-03-26 04:00 | DK1 | 304.63 | 40.88 | 3
2023-03-26 02:00 | 2023-03-26 04:00 | DK2 | 304.63 | 40.88 | 3
2023-03-26 01:00 | 2023-03-26 03:00 | DK1 | 298.97 | 40.12 | 3
2023-03-26 01:00 | 2023-03-26 03:00 | DK2 | 298.97 | 40.12 | 3
2023-03-26 | 2023-03-26 01:00 | DK1 | 292.34 | 39.23 | 3
2023-03-26 | 2023-03-26 01:00 | DK2 | 292.34 | 39.23 | 3
2023-03-25 23:00 | 2023-03-26 | DK1 | 295.54 | 39.66 | 3
2023-03-25 23:00 | 2023-03-26 | DK2 | 295.54 | 39.66 | 3
2023-03-25 22:00 | 2023-03-25 23:00 | DK1 | 248.58 | 33.36 | 3
2023-03-25 22:00 | 2023-03-25 23:00 | DK2 | 248.58 | 33.36 | 3
2023-03-25 21:00 | 2023-03-25 22:00 | DK1 | 289.94 | 38.91 | 3
2023-03-25 21:00 | 2023-03-25 22:00 | DK2 | 289.94 | 38.91 | 3
2023-03-25 20:00 | 2023-03-25 21:00 | DK1 | 311.77 | 41.84 | 3
2023-03-25 20:00 | 2023-03-25 21:00 | DK2 | 311.77 | 41.84 | 3
2023-03-25 19:00 | 2023-03-25 20:00 | DK1 | 556.55 | 74.69 | 3
2023-03-25 19:00 | 2023-03-25 20:00 | DK2 | 427.64 | 57.39 | 3
2023-03-25 18:00 | 2023-03-25 19:00 | DK1 | 575.26 | 77.2 | 3
2023-03-25 18:00 | 2023-03-25 19:00 | DK2 | 574.07 | 77.04 | 3
2023-03-25 17:00 | 2023-03-25 18:00 | DK1 | 525.56 | 70.53 | 3
2023-03-25 17:00 | 2023-03-25 18:00 | DK2 | 447.09 | 60 | 3
2023-03-25 16:00 | 2023-03-25 17:00 | DK1 | 271.16 | 36.39 | 3
2023-03-25 16:00 | 2023-03-25 17:00 | DK2 | 324.74 | 43.58 | 3
2023-03-25 15:00 | 2023-03-25 16:00 | DK1 | 181.59 | 24.37 | 3
2023-03-25 15:00 | 2023-03-25 16:00 | DK2 | 302.61 | 40.61 | 3
2023-03-25 14:00 | 2023-03-25 15:00 | DK1 | 27.87 | 3.74 | 3
2023-03-25 14:00 | 2023-03-25 15:00 | DK2 | 269.37 | 36.15 | 3
2023-03-25 13:00 | 2023-03-25 14:00 | DK1 | 0.52 | 0.07 | 3
2023-03-25 13:00 | 2023-03-25 14:00 | DK2 | 219.97 | 29.52 | 3
2023-03-25 12:00 | 2023-03-25 13:00 | DK1 | -0.52 | -0.07 | 3
2023-03-25 12:00 | 2023-03-25 13:00 | DK2 | 210.06 | 28.19 | 3
2023-03-25 11:00 | 2023-03-25 12:00 | DK1 | -3.95 | -0.53 | 3
2023-03-25 11:00 | 2023-03-25 12:00 | DK2 | 208.94 | 28.04 | 3
2023-03-25 10:00 | 2023-03-25 11:00 | DK1 | -8.79 | -1.18 | 3
2023-03-25 10:00 | 2023-03-25 11:00 | DK2 | 209.76 | 28.15 | 3
2023-03-25 09:00 | 2023-03-25 10:00 | DK1 | -0.45 | -0.06 | 3
2023-03-25 09:00 | 2023-03-25 10:00 | DK2 | 211.85 | 28.43 | 3
2023-03-25 08:00 | 2023-03-25 09:00 | DK1 | 0.45 | 0.06 | 3
2023-03-25 08:00 | 2023-03-25 09:00 | DK2 | 212.37 | 28.5 | 3
2023-03-25 07:00 | 2023-03-25 08:00 | DK1 | 44.19 | 5.93 | 3
2023-03-25 07:00 | 2023-03-25 08:00 | DK2 | 188.9 | 25.35 | 3
2023-03-25 06:00 | 2023-03-25 07:00 | DK1 | 57.53 | 7.72 | 3
2023-03-25 06:00 | 2023-03-25 07:00 | DK2 | 171.46 | 23.01 | 3
2023-03-25 05:00 | 2023-03-25 06:00 | DK1 | 26.3 | 3.53 | 3
2023-03-25 05:00 | 2023-03-25 06:00 | DK2 | 34.28 | 4.6 | 3
2023-03-25 04:00 | 2023-03-25 05:00 | DK1 | 0.75 | 0.1 | 3
2023-03-25 04:00 | 2023-03-25 05:00 | DK2 | 21.46 | 2.88 | 3
2023-03-25 03:00 | 2023-03-25 04:00 | DK1 | 2.16 | 0.29 | 3
2023-03-25 03:00 | 2023-03-25 04:00 | DK2 | 13.26 | 1.78 | 3
2023-03-25 02:00 | 2023-03-25 03:00 | DK1 | 0.6 | 0.08 | 3
2023-03-25 02:00 | 2023-03-25 03:00 | DK2 | 15.35 | 2.06 | 3
2023-03-25 01:00 | 2023-03-25 02:00 | DK1 | 0.82 | 0.11 | 3
2023-03-25 01:00 | 2023-03-25 02:00 | DK2 | 22.5 | 3.02 | 3
2023-03-25 | 2023-03-25 01:00 | DK1 | 7.23 | 0.97 | 3
2023-03-25 | 2023-03-25 01:00 | DK2 | 49.11 | 6.59 | 3
2023-03-24 23:00 | 2023-03-25 | DK1 | 114.01 | 15.3 | 3
2023-03-24 23:00 | 2023-03-25 | DK2 | 175.93 | 23.61 | 3
2023-03-24 22:00 | 2023-03-24 23:00 | DK1 | 483.36 | 64.9 | 3
2023-03-24 22:00 | 2023-03-24 23:00 | DK2 | 220.68 | 29.63 | 3
2023-03-24 21:00 | 2023-03-24 22:00 | DK1 | 567.52 | 76.2 | 3
2023-03-24 21:00 | 2023-03-24 22:00 | DK2 | 252.11 | 33.85 | 3
2023-03-24 20:00 | 2023-03-24 21:00 | DK1 | 614.44 | 82.5 | 3
2023-03-24 20:00 | 2023-03-24 21:00 | DK2 | 283.69 | 38.09 | 3
2023-03-24 19:00 | 2023-03-24 20:00 | DK1 | 657.79 | 88.32 | 3
2023-03-24 19:00 | 2023-03-24 20:00 | DK2 | 297.32 | 39.92 | 3
2023-03-24 18:00 | 2023-03-24 19:00 | DK1 | 660.1 | 88.63 | 3
2023-03-24 18:00 | 2023-03-24 19:00 | DK2 | 333.66 | 44.8 | 3
2023-03-24 17:00 | 2023-03-24 18:00 | DK1 | 637.08 | 85.54 | 3
2023-03-24 17:00 | 2023-03-24 18:00 | DK2 | 376.56 | 50.56 | 3
2023-03-24 16:00 | 2023-03-24 17:00 | DK1 | 589.57 | 79.16 | 3
2023-03-24 16:00 | 2023-03-24 17:00 | DK2 | 371.79 | 49.92 | 3
2023-03-24 15:00 | 2023-03-24 16:00 | DK1 | 220.38 | 29.59 | 3
2023-03-24 15:00 | 2023-03-24 16:00 | DK2 | 285.55 | 38.34 | 3
2023-03-24 14:00 | 2023-03-24 15:00 | DK1 | 43.5 | 5.84 | 3
2023-03-24 14:00 | 2023-03-24 15:00 | DK2 | 223.21 | 29.97 | 3
2023-03-24 13:00 | 2023-03-24 14:00 | DK1 | 15.42 | 2.07 | 3
2023-03-24 13:00 | 2023-03-24 14:00 | DK2 | 228.8 | 30.72 | 3
2023-03-24 12:00 | 2023-03-24 13:00 | DK1 | 29.72 | 3.99 | 3
2023-03-24 12:00 | 2023-03-24 13:00 | DK2 | 221.5 | 29.74 | 3
2023-03-24 11:00 | 2023-03-24 12:00 | DK1 | 85.43 | 11.47 | 3
2023-03-24 11:00 | 2023-03-24 12:00 | DK2 | 271.77 | 36.49 | 3
2023-03-24 10:00 | 2023-03-24 11:00 | DK1 | 188.28 | 25.28 | 3
2023-03-24 10:00 | 2023-03-24 11:00 | DK2 | 254.42 | 34.16 | 3
2023-03-24 09:00 | 2023-03-24 10:00 | DK1 | 275.2 | 36.95 | 3
2023-03-24 09:00 | 2023-03-24 10:00 | DK2 | 297.61 | 39.96 | 3
2023-03-24 08:00 | 2023-03-24 09:00 | DK1 | 464.44 | 62.36 | 3
2023-03-24 08:00 | 2023-03-24 09:00 | DK2 | 437.93 | 58.8 | 3
2023-03-24 07:00 | 2023-03-24 08:00 | DK1 | 604.98 | 81.23 | 3
2023-03-24 07:00 | 2023-03-24 08:00 | DK2 | 566.55 | 76.07 | 3
2023-03-24 06:00 | 2023-03-24 07:00 | DK1 | 604.98 | 81.23 | 3
2023-03-24 06:00 | 2023-03-24 07:00 | DK2 | 436.37 | 58.59 | 3
2023-03-24 05:00 | 2023-03-24 06:00 | DK1 | 465.04 | 62.44 | 3
2023-03-24 05:00 | 2023-03-24 06:00 | DK2 | 333.96 | 44.84 | 3
2023-03-24 04:00 | 2023-03-24 05:00 | DK1 | 299.33 | 40.19 | 3
2023-03-24 04:00 | 2023-03-24 05:00 | DK2 | 292.1 | 39.22 | 3
2023-03-24 03:00 | 2023-03-24 04:00 | DK1 | 261.19 | 35.07 | 3
2023-03-24 03:00 | 2023-03-24 04:00 | DK2 | 252.78 | 33.94 | 3
2023-03-24 02:00 | 2023-03-24 03:00 | DK1 | 299.25 | 40.18 | 3
2023-03-24 02:00 | 2023-03-24 03:00 | DK2 | 231.03 | 31.02 | 3
2023-03-24 01:00 | 2023-03-24 02:00 | DK1 | 302.9 | 40.67 | 3
2023-03-24 01:00 | 2023-03-24 02:00 | DK2 | 225.59 | 30.29 | 3
2023-03-24 | 2023-03-24 01:00 | DK1 | 326.21 | 43.8 | 3
2023-03-24 | 2023-03-24 01:00 | DK2 | 227.01 | 30.48 | 3
2023-03-23 23:00 | 2023-03-24 | DK1 | 410.52 | 55.12 | 3
2023-03-23 23:00 | 2023-03-24 | DK2 | 248.09 | 33.31 | 3
2023-03-23 22:00 | 2023-03-23 23:00 | DK1 | 576.02 | 77.35 | 3
2023-03-23 22:00 | 2023-03-23 23:00 | DK2 | 276.95 | 37.19 | 3
2023-03-23 21:00 | 2023-03-23 22:00 | DK1 | 641.18 | 86.1 | 3
2023-03-23 21:00 | 2023-03-23 22:00 | DK2 | 311.43 | 41.82 | 3
2023-03-23 20:00 | 2023-03-23 21:00 | DK1 | 662.7 | 88.99 | 3
2023-03-23 20:00 | 2023-03-23 21:00 | DK2 | 662.7 | 88.99 | 3
2023-03-23 19:00 | 2023-03-23 20:00 | DK1 | 682.07 | 91.59 | 3
2023-03-23 19:00 | 2023-03-23 20:00 | DK2 | 682.07 | 91.59 | 3
2023-03-23 18:00 | 2023-03-23 19:00 | DK1 | 714.91 | 96 | 3
2023-03-23 18:00 | 2023-03-23 19:00 | DK2 | 714.91 | 96 | 3
2023-03-23 17:00 | 2023-03-23 18:00 | DK1 | 689.51 | 92.59 | 3
2023-03-23 17:00 | 2023-03-23 18:00 | DK2 | 621.6 | 83.47 | 3
2023-03-23 16:00 | 2023-03-23 17:00 | DK1 | 647.96 | 87.01 | 3
2023-03-23 16:00 | 2023-03-23 17:00 | DK2 | 372.12 | 49.97 | 3
2023-03-23 15:00 | 2023-03-23 16:00 | DK1 | 553.53 | 74.33 | 3
2023-03-23 15:00 | 2023-03-23 16:00 | DK2 | 342.63 | 46.01 | 3
2023-03-23 14:00 | 2023-03-23 15:00 | DK1 | 402.13 | 54 | 3
2023-03-23 14:00 | 2023-03-23 15:00 | DK2 | 319.47 | 42.9 | 3
2023-03-23 13:00 | 2023-03-23 14:00 | DK1 | 309.94 | 41.62 | 3
2023-03-23 13:00 | 2023-03-23 14:00 | DK2 | 309.94 | 41.62 | 3
2023-03-23 12:00 | 2023-03-23 13:00 | DK1 | 270.25 | 36.29 | 3
2023-03-23 12:00 | 2023-03-23 13:00 | DK2 | 270.25 | 36.29 | 3
2023-03-23 11:00 | 2023-03-23 12:00 | DK1 | 265.41 | 35.64 | 3
2023-03-23 11:00 | 2023-03-23 12:00 | DK2 | 265.41 | 35.64 | 3
2023-03-23 10:00 | 2023-03-23 11:00 | DK1 | 265.71 | 35.68 | 3
2023-03-23 10:00 | 2023-03-23 11:00 | DK2 | 265.71 | 35.68 | 3
2023-03-23 09:00 | 2023-03-23 10:00 | DK1 | 303.39 | 40.74 | 3
2023-03-23 09:00 | 2023-03-23 10:00 | DK2 | 296.16 | 39.77 | 3
2023-03-23 08:00 | 2023-03-23 09:00 | DK1 | 542.14 | 72.8 | 3
2023-03-23 08:00 | 2023-03-23 09:00 | DK2 | 309.94 | 41.62 | 3
2023-03-23 07:00 | 2023-03-23 08:00 | DK1 | 691.08 | 92.8 | 3
2023-03-23 07:00 | 2023-03-23 08:00 | DK2 | 326.85 | 43.89 | 3
2023-03-23 06:00 | 2023-03-23 07:00 | DK1 | 648.33 | 87.06 | 3
2023-03-23 06:00 | 2023-03-23 07:00 | DK2 | 287.38 | 38.59 | 3
2023-03-23 05:00 | 2023-03-23 06:00 | DK1 | 600.52 | 80.64 | 3
2023-03-23 05:00 | 2023-03-23 06:00 | DK2 | 217.97 | 29.27 | 3
2023-03-23 04:00 | 2023-03-23 05:00 | DK1 | 415.39 | 55.78 | 3
2023-03-23 04:00 | 2023-03-23 05:00 | DK2 | 175.67 | 23.59 | 3
2023-03-23 03:00 | 2023-03-23 04:00 | DK1 | 247.01 | 33.17 | 3
2023-03-23 03:00 | 2023-03-23 04:00 | DK2 | 65.46 | 8.79 | 3
2023-03-23 02:00 | 2023-03-23 03:00 | DK1 | 342.11 | 45.94 | 3
2023-03-23 02:00 | 2023-03-23 03:00 | DK2 | 30.46 | 4.09 | 3
2023-03-23 01:00 | 2023-03-23 02:00 | DK1 | 411.74 | 55.29 | 3
2023-03-23 01:00 | 2023-03-23 02:00 | DK2 | 30.38 | 4.08 | 3
2023-03-23 | 2023-03-23 01:00 | DK1 | 490.68 | 65.89 | 3
2023-03-23 | 2023-03-23 01:00 | DK2 | 37.09 | 4.98 | 3
2023-03-22 23:00 | 2023-03-23 | DK1 | 506.76 | 68.05 | 3
2023-03-22 23:00 | 2023-03-23 | DK2 | 73.72 | 9.9 | 3
2023-03-22 22:00 | 2023-03-22 23:00 | DK1 | 620.19 | 83.29 | 3
2023-03-22 22:00 | 2023-03-22 23:00 | DK2 | 159.35 | 21.4 | 3
2023-03-22 21:00 | 2023-03-22 22:00 | DK1 | 661.52 | 88.84 | 3
2023-03-22 21:00 | 2023-03-22 22:00 | DK2 | 180.35 | 24.22 | 3
2023-03-22 20:00 | 2023-03-22 21:00 | DK1 | 655.19 | 87.99 | 3
2023-03-22 20:00 | 2023-03-22 21:00 | DK2 | 226.51 | 30.42 | 3
2023-03-22 19:00 | 2023-03-22 20:00 | DK1 | 657.42 | 88.29 | 3
2023-03-22 19:00 | 2023-03-22 20:00 | DK2 | 257.04 | 34.52 | 3
2023-03-22 18:00 | 2023-03-22 19:00 | DK1 | 661.07 | 88.78 | 3
2023-03-22 18:00 | 2023-03-22 19:00 | DK2 | 290.55 | 39.02 | 3
2023-03-22 17:00 | 2023-03-22 18:00 | DK1 | 632.7 | 84.97 | 3
2023-03-22 17:00 | 2023-03-22 18:00 | DK2 | 341.18 | 45.82 | 3
2023-03-22 16:00 | 2023-03-22 17:00 | DK1 | 636.35 | 85.46 | 3
2023-03-22 16:00 | 2023-03-22 17:00 | DK2 | 320.93 | 43.1 | 3
2023-03-22 15:00 | 2023-03-22 16:00 | DK1 | 587.65 | 78.92 | 3
2023-03-22 15:00 | 2023-03-22 16:00 | DK2 | 311.1 | 41.78 | 3
2023-03-22 14:00 | 2023-03-22 15:00 | DK1 | 509.39 | 68.41 | 3
2023-03-22 14:00 | 2023-03-22 15:00 | DK2 | 339.02 | 45.53 | 3
2023-03-22 13:00 | 2023-03-22 14:00 | DK1 | 293.6 | 39.43 | 3
2023-03-22 13:00 | 2023-03-22 14:00 | DK2 | 293.6 | 39.43 | 3
2023-03-22 12:00 | 2023-03-22 13:00 | DK1 | 126.51 | 16.99 | 3
2023-03-22 12:00 | 2023-03-22 13:00 | DK2 | 242.67 | 32.59 | 3
2023-03-22 11:00 | 2023-03-22 12:00 | DK1 | 170.74 | 22.93 | 3
2023-03-22 11:00 | 2023-03-22 12:00 | DK2 | 250.79 | 33.68 | 3
2023-03-22 10:00 | 2023-03-22 11:00 | DK1 | 247.88 | 33.29 | 3
2023-03-22 10:00 | 2023-03-22 11:00 | DK2 | 275.06 | 36.94 | 3
2023-03-22 09:00 | 2023-03-22 10:00 | DK1 | 434.48 | 58.35 | 3
2023-03-22 09:00 | 2023-03-22 10:00 | DK2 | 403.51 | 54.19 | 3
2023-03-22 08:00 | 2023-03-22 09:00 | DK1 | 613.34 | 82.37 | 3
2023-03-22 08:00 | 2023-03-22 09:00 | DK2 | 581.77 | 78.13 | 3
2023-03-22 07:00 | 2023-03-22 08:00 | DK1 | 695.92 | 93.46 | 3
2023-03-22 07:00 | 2023-03-22 08:00 | DK2 | 695.92 | 93.46 | 3
2023-03-22 06:00 | 2023-03-22 07:00 | DK1 | 667.25 | 89.61 | 3
2023-03-22 06:00 | 2023-03-22 07:00 | DK2 | 667.25 | 89.61 | 3
2023-03-22 05:00 | 2023-03-22 06:00 | DK1 | 628.68 | 84.43 | 3
2023-03-22 05:00 | 2023-03-22 06:00 | DK2 | 378.79 | 50.87 | 3
2023-03-22 04:00 | 2023-03-22 05:00 | DK1 | 535.82 | 71.96 | 3
2023-03-22 04:00 | 2023-03-22 05:00 | DK2 | 323.76 | 43.48 | 3
2023-03-22 03:00 | 2023-03-22 04:00 | DK1 | 496.43 | 66.67 | 3
2023-03-22 03:00 | 2023-03-22 04:00 | DK2 | 266.8 | 35.83 | 3
2023-03-22 02:00 | 2023-03-22 03:00 | DK1 | 514.01 | 69.03 | 3
2023-03-22 02:00 | 2023-03-22 03:00 | DK2 | 262.33 | 35.23 | 3
2023-03-22 01:00 | 2023-03-22 02:00 | DK1 | 546.47 | 73.39 | 3
2023-03-22 01:00 | 2023-03-22 02:00 | DK2 | 261.96 | 35.18 | 3
2023-03-22 | 2023-03-22 01:00 | DK1 | 544.98 | 73.19 | 3
2023-03-22 | 2023-03-22 01:00 | DK2 | 263.44 | 35.38 | 3
2023-03-21 23:00 | 2023-03-22 | DK1 | 573.8 | 77.06 | 3
2023-03-21 23:00 | 2023-03-22 | DK2 | 263.59 | 35.4 | 3
2023-03-21 22:00 | 2023-03-21 23:00 | DK1 | 651.15 | 87.47 | 3
2023-03-21 22:00 | 2023-03-21 23:00 | DK2 | 319.66 | 42.94 | 3
2023-03-21 21:00 | 2023-03-21 22:00 | DK1 | 670.06 | 90.01 | 3
2023-03-21 21:00 | 2023-03-21 22:00 | DK2 | 327.25 | 43.96 | 3
2023-03-21 20:00 | 2023-03-21 21:00 | DK1 | 685.17 | 92.04 | 3
2023-03-21 20:00 | 2023-03-21 21:00 | DK2 | 496.68 | 66.72 | 3
2023-03-21 19:00 | 2023-03-21 20:00 | DK1 | 700.13 | 94.05 | 3
2023-03-21 19:00 | 2023-03-21 20:00 | DK2 | 700.13 | 94.05 | 3
2023-03-21 18:00 | 2023-03-21 19:00 | DK1 | 724.85 | 97.37 | 3
2023-03-21 18:00 | 2023-03-21 19:00 | DK2 | 724.85 | 97.37 | 3
2023-03-21 17:00 | 2023-03-21 18:00 | DK1 | 790.88 | 106.24 | 3
2023-03-21 17:00 | 2023-03-21 18:00 | DK2 | 790.88 | 106.24 | 3
2023-03-21 16:00 | 2023-03-21 17:00 | DK1 | 769.07 | 103.31 | 3
2023-03-21 16:00 | 2023-03-21 17:00 | DK2 | 769.07 | 103.31 | 3
2023-03-21 15:00 | 2023-03-21 16:00 | DK1 | 735.35 | 98.78 | 3
2023-03-21 15:00 | 2023-03-21 16:00 | DK2 | 735.35 | 98.78 | 3
2023-03-21 14:00 | 2023-03-21 15:00 | DK1 | 709.74 | 95.34 | 3
2023-03-21 14:00 | 2023-03-21 15:00 | DK2 | 709.74 | 95.34 | 3
2023-03-21 13:00 | 2023-03-21 14:00 | DK1 | 715.32 | 96.09 | 3
2023-03-21 13:00 | 2023-03-21 14:00 | DK2 | 715.32 | 96.09 | 3
2023-03-21 12:00 | 2023-03-21 13:00 | DK1 | 740.56 | 99.48 | 3
2023-03-21 12:00 | 2023-03-21 13:00 | DK2 | 740.56 | 99.48 | 3
2023-03-21 11:00 | 2023-03-21 12:00 | DK1 | 758.65 | 101.91 | 3
2023-03-21 11:00 | 2023-03-21 12:00 | DK2 | 758.65 | 101.91 | 3
2023-03-21 10:00 | 2023-03-21 11:00 | DK1 | 794.08 | 106.67 | 3
2023-03-21 10:00 | 2023-03-21 11:00 | DK2 | 794.08 | 106.67 | 3
2023-03-21 09:00 | 2023-03-21 10:00 | DK1 | 856.09 | 115 | 3
2023-03-21 09:00 | 2023-03-21 10:00 | DK2 | 856.09 | 115 | 3
2023-03-21 08:00 | 2023-03-21 09:00 | DK1 | 956.81 | 128.53 | 3
2023-03-21 08:00 | 2023-03-21 09:00 | DK2 | 956.81 | 128.53 | 3
2023-03-21 07:00 | 2023-03-21 08:00 | DK1 | 1067.88 | 143.45 | 3
2023-03-21 07:00 | 2023-03-21 08:00 | DK2 | 1067.88 | 143.45 | 3
2023-03-21 06:00 | 2023-03-21 07:00 | DK1 | 1083.0699 | 145.49 | 3
2023-03-21 06:00 | 2023-03-21 07:00 | DK2 | 1083.0699 | 145.49 | 3
2023-03-21 05:00 | 2023-03-21 06:00 | DK1 | 966.34 | 129.81 | 3
2023-03-21 05:00 | 2023-03-21 06:00 | DK2 | 966.34 | 129.81 | 3
2023-03-21 04:00 | 2023-03-21 05:00 | DK1 | 879.99 | 118.21 | 3
2023-03-21 04:00 | 2023-03-21 05:00 | DK2 | 879.99 | 118.21 | 3
2023-03-21 03:00 | 2023-03-21 04:00 | DK1 | 818.87 | 110 | 3
2023-03-21 03:00 | 2023-03-21 04:00 | DK2 | 818.87 | 110 | 3
2023-03-21 02:00 | 2023-03-21 03:00 | DK1 | 808.82 | 108.65 | 3
2023-03-21 02:00 | 2023-03-21 03:00 | DK2 | 808.82 | 108.65 | 3
2023-03-21 01:00 | 2023-03-21 02:00 | DK1 | 830.48 | 111.56 | 3
2023-03-21 01:00 | 2023-03-21 02:00 | DK2 | 830.48 | 111.56 | 3
2023-03-21 | 2023-03-21 01:00 | DK1 | 835.84 | 112.28 | 3
2023-03-21 | 2023-03-21 01:00 | DK2 | 835.84 | 112.28 | 3
2023-03-20 23:00 | 2023-03-21 | DK1 | 899.19 | 120.79 | 3
2023-03-20 23:00 | 2023-03-21 | DK2 | 899.19 | 120.79 | 3
2023-03-20 22:00 | 2023-03-20 23:00 | DK1 | 871.34 | 117.04 | 3
2023-03-20 22:00 | 2023-03-20 23:00 | DK2 | 871.34 | 117.04 | 3
2023-03-20 21:00 | 2023-03-20 22:00 | DK1 | 949.21 | 127.5 | 3
2023-03-20 21:00 | 2023-03-20 22:00 | DK2 | 770.01 | 103.43 | 3
2023-03-20 20:00 | 2023-03-20 21:00 | DK1 | 1008.69 | 135.49 | 3
2023-03-20 20:00 | 2023-03-20 21:00 | DK2 | 796.74 | 107.02 | 3
2023-03-20 19:00 | 2023-03-20 20:00 | DK1 | 1134.29 | 152.36 | 3
2023-03-20 19:00 | 2023-03-20 20:00 | DK2 | 803.89 | 107.98 | 3
2023-03-20 18:00 | 2023-03-20 19:00 | DK1 | 1231.89 | 165.47 | 3
2023-03-20 18:00 | 2023-03-20 19:00 | DK2 | 1147.54 | 154.14 | 3
2023-03-20 17:00 | 2023-03-20 18:00 | DK1 | 1123.86 | 150.96 | 3
2023-03-20 17:00 | 2023-03-20 18:00 | DK2 | 1096.91 | 147.34 | 3
2023-03-20 16:00 | 2023-03-20 17:00 | DK1 | 988.81 | 132.82 | 3
2023-03-20 16:00 | 2023-03-20 17:00 | DK2 | 965.21 | 129.65 | 3
2023-03-20 15:00 | 2023-03-20 16:00 | DK1 | 762.57 | 102.43 | 3
2023-03-20 15:00 | 2023-03-20 16:00 | DK2 | 740.46 | 99.46 | 3
2023-03-20 14:00 | 2023-03-20 15:00 | DK1 | 741.8 | 99.64 | 3
2023-03-20 14:00 | 2023-03-20 15:00 | DK2 | 720.28 | 96.75 | 3
2023-03-20 13:00 | 2023-03-20 14:00 | DK1 | 729.66 | 98.01 | 3
2023-03-20 13:00 | 2023-03-20 14:00 | DK2 | 708.52 | 95.17 | 3
2023-03-20 12:00 | 2023-03-20 13:00 | DK1 | 730.18 | 98.08 | 3
2023-03-20 12:00 | 2023-03-20 13:00 | DK2 | 708.97 | 95.23 | 3
2023-03-20 11:00 | 2023-03-20 12:00 | DK1 | 742.09 | 99.68 | 3
2023-03-20 11:00 | 2023-03-20 12:00 | DK2 | 720.58 | 96.79 | 3
2023-03-20 10:00 | 2023-03-20 11:00 | DK1 | 777.16 | 104.39 | 3
2023-03-20 10:00 | 2023-03-20 11:00 | DK2 | 777.16 | 104.39 | 3
2023-03-20 09:00 | 2023-03-20 10:00 | DK1 | 874.61 | 117.48 | 3
2023-03-20 09:00 | 2023-03-20 10:00 | DK2 | 874.61 | 117.48 | 3
2023-03-20 08:00 | 2023-03-20 09:00 | DK1 | 999.53 | 134.26 | 3
2023-03-20 08:00 | 2023-03-20 09:00 | DK2 | 999.53 | 134.26 | 3
2023-03-20 07:00 | 2023-03-20 08:00 | DK1 | 1079.04 | 144.94 | 3
2023-03-20 07:00 | 2023-03-20 08:00 | DK2 | 1079.04 | 144.94 | 3
2023-03-20 06:00 | 2023-03-20 07:00 | DK1 | 1105.03 | 148.43 | 3
2023-03-20 06:00 | 2023-03-20 07:00 | DK2 | 1105.03 | 148.43 | 3
2023-03-20 05:00 | 2023-03-20 06:00 | DK1 | 986.51 | 132.51 | 3
2023-03-20 05:00 | 2023-03-20 06:00 | DK2 | 986.51 | 132.51 | 3
2023-03-20 04:00 | 2023-03-20 05:00 | DK1 | 866.57 | 116.4 | 3
2023-03-20 04:00 | 2023-03-20 05:00 | DK2 | 866.57 | 116.4 | 3
2023-03-20 03:00 | 2023-03-20 04:00 | DK1 | 778.87 | 104.62 | 3
2023-03-20 03:00 | 2023-03-20 04:00 | DK2 | 778.87 | 104.62 | 3
2023-03-20 02:00 | 2023-03-20 03:00 | DK1 | 820.26 | 110.18 | 3
2023-03-20 02:00 | 2023-03-20 03:00 | DK2 | 820.26 | 110.18 | 3
2023-03-20 01:00 | 2023-03-20 02:00 | DK1 | 841.71 | 113.06 | 3
2023-03-20 01:00 | 2023-03-20 02:00 | DK2 | 841.71 | 113.06 | 3
2023-03-20 | 2023-03-20 01:00 | DK1 | 855.7 | 114.94 | 3
2023-03-20 | 2023-03-20 01:00 | DK2 | 855.7 | 114.94 | 3
2023-03-19 23:00 | 2023-03-20 | DK1 | 923.15 | 124 | 3
2023-03-19 23:00 | 2023-03-20 | DK2 | 923.15 | 124 | 3
2023-03-19 22:00 | 2023-03-19 23:00 | DK1 | 967.82 | 130 | 3
2023-03-19 22:00 | 2023-03-19 23:00 | DK2 | 967.82 | 130 | 3
2023-03-19 21:00 | 2023-03-19 22:00 | DK1 | 989.41 | 132.9 | 3
2023-03-19 21:00 | 2023-03-19 22:00 | DK2 | 989.41 | 132.9 | 3
2023-03-19 20:00 | 2023-03-19 21:00 | DK1 | 1007.05 | 135.27 | 3
2023-03-19 20:00 | 2023-03-19 21:00 | DK2 | 1007.05 | 135.27 | 3
2023-03-19 19:00 | 2023-03-19 20:00 | DK1 | 1077.33 | 144.71 | 3
2023-03-19 19:00 | 2023-03-19 20:00 | DK2 | 1077.33 | 144.71 | 3
2023-03-19 18:00 | 2023-03-19 19:00 | DK1 | 1138.38 | 152.91 | 3
2023-03-19 18:00 | 2023-03-19 19:00 | DK2 | 1138.38 | 152.91 | 3
2023-03-19 17:00 | 2023-03-19 18:00 | DK1 | 1079.49 | 145 | 3
2023-03-19 17:00 | 2023-03-19 18:00 | DK2 | 1079.49 | 145 | 3
2023-03-19 16:00 | 2023-03-19 17:00 | DK1 | 991.42 | 133.17 | 3
2023-03-19 16:00 | 2023-03-19 17:00 | DK2 | 991.42 | 133.17 | 3
2023-03-19 15:00 | 2023-03-19 16:00 | DK1 | 789.82 | 106.09 | 3
2023-03-19 15:00 | 2023-03-19 16:00 | DK2 | 789.82 | 106.09 | 3
2023-03-19 14:00 | 2023-03-19 15:00 | DK1 | 734.58 | 98.67 | 3
2023-03-19 14:00 | 2023-03-19 15:00 | DK2 | 734.58 | 98.67 | 3
2023-03-19 13:00 | 2023-03-19 14:00 | DK1 | 707.33 | 95.01 | 3
2023-03-19 13:00 | 2023-03-19 14:00 | DK2 | 707.33 | 95.01 | 3
2023-03-19 12:00 | 2023-03-19 13:00 | DK1 | 700.11 | 94.04 | 3
2023-03-19 12:00 | 2023-03-19 13:00 | DK2 | 700.11 | 94.04 | 3
2023-03-19 11:00 | 2023-03-19 12:00 | DK1 | 725.05 | 97.39 | 3
2023-03-19 11:00 | 2023-03-19 12:00 | DK2 | 725.05 | 97.39 | 3
2023-03-19 10:00 | 2023-03-19 11:00 | DK1 | 738.37 | 99.18 | 3
2023-03-19 10:00 | 2023-03-19 11:00 | DK2 | 738.37 | 99.18 | 3
2023-03-19 09:00 | 2023-03-19 10:00 | DK1 | 747.53 | 100.41 | 3
2023-03-19 09:00 | 2023-03-19 10:00 | DK2 | 747.53 | 100.41 | 3
2023-03-19 08:00 | 2023-03-19 09:00 | DK1 | 761.3 | 102.26 | 3
2023-03-19 08:00 | 2023-03-19 09:00 | DK2 | 761.3 | 102.26 | 3
2023-03-19 07:00 | 2023-03-19 08:00 | DK1 | 755.2 | 101.44 | 3
2023-03-19 07:00 | 2023-03-19 08:00 | DK2 | 755.2 | 101.44 | 3
2023-03-19 06:00 | 2023-03-19 07:00 | DK1 | 762.72 | 102.45 | 3
2023-03-19 06:00 | 2023-03-19 07:00 | DK2 | 762.72 | 102.45 | 3
2023-03-19 05:00 | 2023-03-19 06:00 | DK1 | 744.48 | 100 | 3
2023-03-19 05:00 | 2023-03-19 06:00 | DK2 | 744.48 | 100 | 3
2023-03-19 04:00 | 2023-03-19 05:00 | DK1 | 769.49 | 103.36 | 3
2023-03-19 04:00 | 2023-03-19 05:00 | DK2 | 769.49 | 103.36 | 3
2023-03-19 03:00 | 2023-03-19 04:00 | DK1 | 735.1 | 98.74 | 3
2023-03-19 03:00 | 2023-03-19 04:00 | DK2 | 735.1 | 98.74 | 3
2023-03-19 02:00 | 2023-03-19 03:00 | DK1 | 738.37 | 99.18 | 3
2023-03-19 02:00 | 2023-03-19 03:00 | DK2 | 738.37 | 99.18 | 3
2023-03-19 01:00 | 2023-03-19 02:00 | DK1 | 741.5 | 99.6 | 3
2023-03-19 01:00 | 2023-03-19 02:00 | DK2 | 741.5 | 99.6 | 3
2023-03-19 | 2023-03-19 01:00 | DK1 | 789.15 | 106 | 3
2023-03-19 | 2023-03-19 01:00 | DK2 | 789.15 | 106 | 3
2023-03-18 23:00 | 2023-03-19 | DK1 | 819.15 | 110.03 | 3
2023-03-18 23:00 | 2023-03-19 | DK2 | 819.15 | 110.03 | 3
2023-03-18 22:00 | 2023-03-18 23:00 | DK1 | 881.94 | 118.46 | 3
2023-03-18 22:00 | 2023-03-18 23:00 | DK2 | 881.94 | 118.46 | 3
2023-03-18 21:00 | 2023-03-18 22:00 | DK1 | 967.49 | 129.95 | 3
2023-03-18 21:00 | 2023-03-18 22:00 | DK2 | 967.49 | 129.95 | 3
2023-03-18 20:00 | 2023-03-18 21:00 | DK1 | 989.6 | 132.92 | 3
2023-03-18 20:00 | 2023-03-18 21:00 | DK2 | 989.6 | 132.92 | 3
2023-03-18 19:00 | 2023-03-18 20:00 | DK1 | 1073.21 | 144.15 | 3
2023-03-18 19:00 | 2023-03-18 20:00 | DK2 | 1073.21 | 144.15 | 3
2023-03-18 18:00 | 2023-03-18 19:00 | DK1 | 1262.24 | 169.54 | 3
2023-03-18 18:00 | 2023-03-18 19:00 | DK2 | 1262.24 | 169.54 | 3
2023-03-18 17:00 | 2023-03-18 18:00 | DK1 | 1168.51 | 156.95 | 3
2023-03-18 17:00 | 2023-03-18 18:00 | DK2 | 1168.51 | 156.95 | 3
2023-03-18 16:00 | 2023-03-18 17:00 | DK1 | 973.37 | 130.74 | 3
2023-03-18 16:00 | 2023-03-18 17:00 | DK2 | 973.37 | 130.74 | 3
2023-03-18 15:00 | 2023-03-18 16:00 | DK1 | 777.49 | 104.43 | 3
2023-03-18 15:00 | 2023-03-18 16:00 | DK2 | 777.49 | 104.43 | 3
2023-03-18 14:00 | 2023-03-18 15:00 | DK1 | 685.54 | 92.08 | 3
2023-03-18 14:00 | 2023-03-18 15:00 | DK2 | 685.54 | 92.08 | 3
2023-03-18 13:00 | 2023-03-18 14:00 | DK1 | 651.59 | 87.52 | 3
2023-03-18 13:00 | 2023-03-18 14:00 | DK2 | 651.59 | 87.52 | 3
2023-03-18 12:00 | 2023-03-18 13:00 | DK1 | 598.73 | 80.42 | 3
2023-03-18 12:00 | 2023-03-18 13:00 | DK2 | 598.73 | 80.42 | 3
2023-03-18 11:00 | 2023-03-18 12:00 | DK1 | 625.83 | 84.06 | 3
2023-03-18 11:00 | 2023-03-18 12:00 | DK2 | 625.83 | 84.06 | 3
2023-03-18 10:00 | 2023-03-18 11:00 | DK1 | 678.54 | 91.14 | 3
2023-03-18 10:00 | 2023-03-18 11:00 | DK2 | 678.54 | 91.14 | 3
2023-03-18 09:00 | 2023-03-18 10:00 | DK1 | 722.17 | 97 | 3
2023-03-18 09:00 | 2023-03-18 10:00 | DK2 | 722.17 | 97 | 3
2023-03-18 08:00 | 2023-03-18 09:00 | DK1 | 764.24 | 102.65 | 3
2023-03-18 08:00 | 2023-03-18 09:00 | DK2 | 764.24 | 102.65 | 3
2023-03-18 07:00 | 2023-03-18 08:00 | DK1 | 750.02 | 100.74 | 3
2023-03-18 07:00 | 2023-03-18 08:00 | DK2 | 608.71 | 81.76 | 3
2023-03-18 06:00 | 2023-03-18 07:00 | DK1 | 784.93 | 105.43 | 3
2023-03-18 06:00 | 2023-03-18 07:00 | DK2 | 608.49 | 81.73 | 3
2023-03-18 05:00 | 2023-03-18 06:00 | DK1 | 770.57 | 103.5 | 3
2023-03-18 05:00 | 2023-03-18 06:00 | DK2 | 372.92 | 50.09 | 3
2023-03-18 04:00 | 2023-03-18 05:00 | DK1 | 743.02 | 99.8 | 3
2023-03-18 04:00 | 2023-03-18 05:00 | DK2 | 335.48 | 45.06 | 3
2023-03-18 03:00 | 2023-03-18 04:00 | DK1 | 716.07 | 96.18 | 3
2023-03-18 03:00 | 2023-03-18 04:00 | DK2 | 434.72 | 58.39 | 3
2023-03-18 02:00 | 2023-03-18 03:00 | DK1 | 707.28 | 95 | 3
2023-03-18 02:00 | 2023-03-18 03:00 | DK2 | 608.26 | 81.7 | 3
2023-03-18 01:00 | 2023-03-18 02:00 | DK1 | 720.98 | 96.84 | 3
2023-03-18 01:00 | 2023-03-18 02:00 | DK2 | 335.55 | 45.07 | 3
2023-03-18 | 2023-03-18 01:00 | DK1 | 731.48 | 98.25 | 3
2023-03-18 | 2023-03-18 01:00 | DK2 | 697.08 | 93.63 | 3
2023-03-17 23:00 | 2023-03-18 | DK1 | 791.78 | 106.35 | 3
2023-03-17 23:00 | 2023-03-18 | DK2 | 696.93 | 93.61 | 3
2023-03-17 22:00 | 2023-03-17 23:00 | DK1 | 742.41 | 99.7 | 3
2023-03-17 22:00 | 2023-03-17 23:00 | DK2 | 142.08 | 19.08 | 3
2023-03-17 21:00 | 2023-03-17 22:00 | DK1 | 747.33 | 100.36 | 3
2023-03-17 21:00 | 2023-03-17 22:00 | DK2 | 186.24 | 25.01 | 3
2023-03-17 20:00 | 2023-03-17 21:00 | DK1 | 747.18 | 100.34 | 3
2023-03-17 20:00 | 2023-03-17 21:00 | DK2 | 186.46 | 25.04 | 3
2023-03-17 19:00 | 2023-03-17 20:00 | DK1 | 756.71 | 101.62 | 3
2023-03-17 19:00 | 2023-03-17 20:00 | DK2 | 335.17 | 45.01 | 3
2023-03-17 18:00 | 2023-03-17 19:00 | DK1 | 780.84 | 104.86 | 3
2023-03-17 18:00 | 2023-03-17 19:00 | DK2 | 608 | 81.65 | 3
2023-03-17 17:00 | 2023-03-17 18:00 | DK1 | 799.83 | 107.41 | 3
2023-03-17 17:00 | 2023-03-17 18:00 | DK2 | 608.3 | 81.69 | 3
2023-03-17 16:00 | 2023-03-17 17:00 | DK1 | 787.76 | 105.79 | 3
2023-03-17 16:00 | 2023-03-17 17:00 | DK2 | 608.15 | 81.67 | 3
2023-03-17 15:00 | 2023-03-17 16:00 | DK1 | 815.69 | 109.54 | 3
2023-03-17 15:00 | 2023-03-17 16:00 | DK2 | 335.09 | 45 | 3
2023-03-17 14:00 | 2023-03-17 15:00 | DK2 | 224.44 | 30.14 | 3
2023-03-17 14:00 | 2023-03-17 15:00 | DK1 | 723.5 | 97.16 | 3
2023-03-17 13:00 | 2023-03-17 14:00 | DK1 | 655.66 | 88.05 | 3
2023-03-17 13:00 | 2023-03-17 14:00 | DK2 | 240.82 | 32.34 | 3
2023-03-17 12:00 | 2023-03-17 13:00 | DK1 | 551.41 | 74.05 | 3
2023-03-17 12:00 | 2023-03-17 13:00 | DK2 | 240.52 | 32.3 | 3
2023-03-17 11:00 | 2023-03-17 12:00 | DK1 | 564.14 | 75.76 | 3
2023-03-17 11:00 | 2023-03-17 12:00 | DK2 | 242.08 | 32.51 | 3
2023-03-17 10:00 | 2023-03-17 11:00 | DK1 | 595.35 | 79.95 | 3
2023-03-17 10:00 | 2023-03-17 11:00 | DK2 | 242.46 | 32.56 | 3
2023-03-17 09:00 | 2023-03-17 10:00 | DK1 | 625.8 | 84.04 | 3
2023-03-17 09:00 | 2023-03-17 10:00 | DK2 | 244.69 | 32.86 | 3
2023-03-17 08:00 | 2023-03-17 09:00 | DK1 | 672.34 | 90.29 | 3
2023-03-17 08:00 | 2023-03-17 09:00 | DK2 | 244.32 | 32.81 | 3
2023-03-17 07:00 | 2023-03-17 08:00 | DK1 | 716.65 | 96.24 | 3
2023-03-17 07:00 | 2023-03-17 08:00 | DK2 | 249.9 | 33.56 | 3
2023-03-17 06:00 | 2023-03-17 07:00 | DK1 | 698.7 | 93.83 | 3
2023-03-17 06:00 | 2023-03-17 07:00 | DK2 | 247.89 | 33.29 | 3
2023-03-17 05:00 | 2023-03-17 06:00 | DK1 | 683.73 | 91.82 | 3
2023-03-17 05:00 | 2023-03-17 06:00 | DK2 | 233.89 | 31.41 | 3
2023-03-17 04:00 | 2023-03-17 05:00 | DK1 | 607.56 | 81.59 | 3
2023-03-17 04:00 | 2023-03-17 05:00 | DK2 | 220.79 | 29.65 | 3
2023-03-17 03:00 | 2023-03-17 04:00 | DK1 | 467.56 | 62.79 | 3
2023-03-17 03:00 | 2023-03-17 04:00 | DK2 | 220.04 | 29.55 | 3
2023-03-17 02:00 | 2023-03-17 03:00 | DK1 | 446.27 | 59.93 | 3
2023-03-17 02:00 | 2023-03-17 03:00 | DK2 | 223.32 | 29.99 | 3
2023-03-17 01:00 | 2023-03-17 02:00 | DK1 | 372.77 | 50.06 | 3
2023-03-17 01:00 | 2023-03-17 02:00 | DK2 | 235.09 | 31.57 | 3
2023-03-17 | 2023-03-17 01:00 | DK1 | 372.1 | 49.97 | 3
2023-03-17 | 2023-03-17 01:00 | DK2 | 242.9 | 32.62 | 3
2023-03-16 23:00 | 2023-03-17 | DK1 | 360.78 | 48.45 | 3
2023-03-16 23:00 | 2023-03-17 | DK2 | 252.51 | 33.91 | 3
2023-03-16 22:00 | 2023-03-16 23:00 | DK1 | 579.7 | 77.87 | 3
2023-03-16 22:00 | 2023-03-16 23:00 | DK2 | 318.92 | 42.84 | 3
2023-03-16 21:00 | 2023-03-16 22:00 | DK1 | 640.75 | 86.07 | 3
2023-03-16 21:00 | 2023-03-16 22:00 | DK2 | 354.88 | 47.67 | 3
2023-03-16 20:00 | 2023-03-16 21:00 | DK1 | 658.84 | 88.5 | 3
2023-03-16 20:00 | 2023-03-16 21:00 | DK2 | 658.84 | 88.5 | 3
2023-03-16 19:00 | 2023-03-16 20:00 | DK1 | 714.67 | 96 | 3
2023-03-16 19:00 | 2023-03-16 20:00 | DK2 | 714.67 | 96 | 3
2023-03-16 18:00 | 2023-03-16 19:00 | DK1 | 740.87 | 99.52 | 3
2023-03-16 18:00 | 2023-03-16 19:00 | DK2 | 740.87 | 99.52 | 3
2023-03-16 17:00 | 2023-03-16 18:00 | DK1 | 751.82 | 100.99 | 3
2023-03-16 17:00 | 2023-03-16 18:00 | DK2 | 751.82 | 100.99 | 3
2023-03-16 16:00 | 2023-03-16 17:00 | DK1 | 727.7 | 97.75 | 3
2023-03-16 16:00 | 2023-03-16 17:00 | DK2 | 740.95 | 99.53 | 3
2023-03-16 15:00 | 2023-03-16 16:00 | DK1 | 694.5 | 93.29 | 3
2023-03-16 15:00 | 2023-03-16 16:00 | DK2 | 694.5 | 93.29 | 3
2023-03-16 14:00 | 2023-03-16 15:00 | DK1 | 631.96 | 84.89 | 3
2023-03-16 14:00 | 2023-03-16 15:00 | DK2 | 631.96 | 84.89 | 3
2023-03-16 13:00 | 2023-03-16 14:00 | DK1 | 599.13 | 80.48 | 3
2023-03-16 13:00 | 2023-03-16 14:00 | DK2 | 599.13 | 80.48 | 3
2023-03-16 12:00 | 2023-03-16 13:00 | DK1 | 584.32 | 78.49 | 3
2023-03-16 12:00 | 2023-03-16 13:00 | DK2 | 584.32 | 78.49 | 3
2023-03-16 11:00 | 2023-03-16 12:00 | DK1 | 635.76 | 85.4 | 3
2023-03-16 11:00 | 2023-03-16 12:00 | DK2 | 635.76 | 85.4 | 3
2023-03-16 10:00 | 2023-03-16 11:00 | DK1 | 681.24 | 91.51 | 3
2023-03-16 10:00 | 2023-03-16 11:00 | DK2 | 681.24 | 91.51 | 3
2023-03-16 09:00 | 2023-03-16 10:00 | DK1 | 768.27 | 103.2 | 3
2023-03-16 09:00 | 2023-03-16 10:00 | DK2 | 768.27 | 103.2 | 3
2023-03-16 08:00 | 2023-03-16 09:00 | DK1 | 871.9 | 117.12 | 3
2023-03-16 08:00 | 2023-03-16 09:00 | DK2 | 871.9 | 117.12 | 3
2023-03-16 07:00 | 2023-03-16 08:00 | DK1 | 1027.5601 | 138.03 | 3
2023-03-16 07:00 | 2023-03-16 08:00 | DK2 | 1027.5601 | 138.03 | 3
2023-03-16 06:00 | 2023-03-16 07:00 | DK1 | 1059.72 | 142.35 | 3
2023-03-16 06:00 | 2023-03-16 07:00 | DK2 | 1059.72 | 142.35 | 3
2023-03-16 05:00 | 2023-03-16 06:00 | DK1 | 970.16 | 130.32 | 3
2023-03-16 05:00 | 2023-03-16 06:00 | DK2 | 970.16 | 130.32 | 3
2023-03-16 04:00 | 2023-03-16 05:00 | DK1 | 773.18 | 103.86 | 3
2023-03-16 04:00 | 2023-03-16 05:00 | DK2 | 773.18 | 103.86 | 3
2023-03-16 03:00 | 2023-03-16 04:00 | DK1 | 730.08 | 98.07 | 3
2023-03-16 03:00 | 2023-03-16 04:00 | DK2 | 712.59 | 95.72 | 3
2023-03-16 02:00 | 2023-03-16 03:00 | DK1 | 744.45 | 100 | 3
2023-03-16 02:00 | 2023-03-16 03:00 | DK2 | 596.08 | 80.07 | 3
2023-03-16 01:00 | 2023-03-16 02:00 | DK1 | 772.74 | 103.8 | 3
2023-03-16 01:00 | 2023-03-16 02:00 | DK2 | 484.41 | 65.07 | 3
2023-03-16 | 2023-03-16 01:00 | DK1 | 801.1 | 107.61 | 3
2023-03-16 | 2023-03-16 01:00 | DK2 | 260.26 | 34.96 | 3
2023-03-15 23:00 | 2023-03-16 | DK1 | 800.13 | 107.48 | 3
2023-03-15 23:00 | 2023-03-16 | DK2 | 245.52 | 32.98 | 3
2023-03-15 22:00 | 2023-03-15 23:00 | DK1 | 835.94 | 112.29 | 3
2023-03-15 22:00 | 2023-03-15 23:00 | DK2 | 542.78 | 72.91 | 3
2023-03-15 21:00 | 2023-03-15 22:00 | DK1 | 833.11 | 111.91 | 3
2023-03-15 21:00 | 2023-03-15 22:00 | DK2 | 607.99 | 81.67 | 3
2023-03-15 20:00 | 2023-03-15 21:00 | DK1 | 823.51 | 110.62 | 3
2023-03-15 20:00 | 2023-03-15 21:00 | DK2 | 782.12 | 105.06 | 3
2023-03-15 19:00 | 2023-03-15 20:00 | DK1 | 816.59 | 109.69 | 3
2023-03-15 19:00 | 2023-03-15 20:00 | DK2 | 783.61 | 105.26 | 3
2023-03-15 18:00 | 2023-03-15 19:00 | DK1 | 839.81 | 112.81 | 3
2023-03-15 18:00 | 2023-03-15 19:00 | DK2 | 815.39 | 109.53 | 3
2023-03-15 17:00 | 2023-03-15 18:00 | DK1 | 852.77 | 114.55 | 3
2023-03-15 17:00 | 2023-03-15 18:00 | DK2 | 828.05 | 111.23 | 3
2023-03-15 16:00 | 2023-03-15 17:00 | DK1 | 828.57 | 111.3 | 3
2023-03-15 16:00 | 2023-03-15 17:00 | DK2 | 804.53 | 108.07 | 3
2023-03-15 15:00 | 2023-03-15 16:00 | DK1 | 752.27 | 101.05 | 3
2023-03-15 15:00 | 2023-03-15 16:00 | DK2 | 752.27 | 101.05 | 3
2023-03-15 14:00 | 2023-03-15 15:00 | DK1 | 703.5 | 94.5 | 3
2023-03-15 14:00 | 2023-03-15 15:00 | DK2 | 682.29 | 91.65 | 3
2023-03-15 13:00 | 2023-03-15 14:00 | DK1 | 695.39 | 93.41 | 3
2023-03-15 13:00 | 2023-03-15 14:00 | DK2 | 446.82 | 60.02 | 3
2023-03-15 12:00 | 2023-03-15 13:00 | DK1 | 676.26 | 90.84 | 3
2023-03-15 12:00 | 2023-03-15 13:00 | DK2 | 377.96 | 50.77 | 3
2023-03-15 11:00 | 2023-03-15 12:00 | DK1 | 676.33 | 90.85 | 3
2023-03-15 11:00 | 2023-03-15 12:00 | DK2 | 395.53 | 53.13 | 3
2023-03-15 10:00 | 2023-03-15 11:00 | DK1 | 714.22 | 95.94 | 3
2023-03-15 10:00 | 2023-03-15 11:00 | DK2 | 447.12 | 60.06 | 3
2023-03-15 09:00 | 2023-03-15 10:00 | DK1 | 768.79 | 103.27 | 3
2023-03-15 09:00 | 2023-03-15 10:00 | DK2 | 768.79 | 103.27 | 3
2023-03-15 08:00 | 2023-03-15 09:00 | DK1 | 831.03 | 111.63 | 3
2023-03-15 08:00 | 2023-03-15 09:00 | DK2 | 831.03 | 111.63 | 3
2023-03-15 07:00 | 2023-03-15 08:00 | DK1 | 1106.85 | 148.68 | 3
2023-03-15 07:00 | 2023-03-15 08:00 | DK2 | 1106.85 | 148.68 | 3
2023-03-15 06:00 | 2023-03-15 07:00 | DK1 | 1045.21 | 140.4 | 3
2023-03-15 06:00 | 2023-03-15 07:00 | DK2 | 1014.91 | 136.33 | 3
2023-03-15 05:00 | 2023-03-15 06:00 | DK1 | 865.27 | 116.23 | 3
2023-03-15 05:00 | 2023-03-15 06:00 | DK2 | 840.19 | 112.86 | 3
2023-03-15 04:00 | 2023-03-15 05:00 | DK1 | 804.53 | 108.07 | 3
2023-03-15 04:00 | 2023-03-15 05:00 | DK2 | 426.05 | 57.23 | 3
2023-03-15 03:00 | 2023-03-15 04:00 | DK1 | 778.84 | 104.62 | 3
2023-03-15 03:00 | 2023-03-15 04:00 | DK2 | 409.22 | 54.97 | 3
2023-03-15 02:00 | 2023-03-15 03:00 | DK1 | 775.49 | 104.17 | 3
2023-03-15 02:00 | 2023-03-15 03:00 | DK2 | 424.11 | 56.97 | 3
2023-03-15 01:00 | 2023-03-15 02:00 | DK1 | 749.96 | 100.74 | 3
2023-03-15 01:00 | 2023-03-15 02:00 | DK2 | 423.89 | 56.94 | 3
2023-03-15 | 2023-03-15 01:00 | DK1 | 776.61 | 104.32 | 3
2023-03-15 | 2023-03-15 01:00 | DK2 | 423.96 | 56.95 | 3
2023-03-14 23:00 | 2023-03-15 | DK1 | 784.8 | 105.42 | 3
2023-03-14 23:00 | 2023-03-15 | DK2 | 445.4 | 59.83 | 3
2023-03-14 22:00 | 2023-03-14 23:00 | DK2 | 376.51 | 50.58 | 3
2023-03-14 22:00 | 2023-03-14 23:00 | DK1 | 731.36 | 98.25 | 3
2023-03-14 21:00 | 2023-03-14 22:00 | DK1 | 737.47 | 99.07 | 3
2023-03-14 21:00 | 2023-03-14 22:00 | DK2 | 404.5 | 54.34 | 3
2023-03-14 20:00 | 2023-03-14 21:00 | DK1 | 737.39 | 99.06 | 3
2023-03-14 20:00 | 2023-03-14 21:00 | DK2 | 474.85 | 63.79 | 3
2023-03-14 19:00 | 2023-03-14 20:00 | DK1 | 738.81 | 99.25 | 3
2023-03-14 19:00 | 2023-03-14 20:00 | DK2 | 738.81 | 99.25 | 3
2023-03-14 18:00 | 2023-03-14 19:00 | DK1 | 774.46 | 104.04 | 3
2023-03-14 18:00 | 2023-03-14 19:00 | DK2 | 774.46 | 104.04 | 3
2023-03-14 17:00 | 2023-03-14 18:00 | DK1 | 774.61 | 104.06 | 3
2023-03-14 17:00 | 2023-03-14 18:00 | DK2 | 774.61 | 104.06 | 3
2023-03-14 16:00 | 2023-03-14 17:00 | DK1 | 743.72 | 99.91 | 3
2023-03-14 16:00 | 2023-03-14 17:00 | DK2 | 743.72 | 99.91 | 3
2023-03-14 15:00 | 2023-03-14 16:00 | DK1 | 586.8 | 78.83 | 3
2023-03-14 15:00 | 2023-03-14 16:00 | DK2 | 586.8 | 78.83 | 3
2023-03-14 14:00 | 2023-03-14 15:00 | DK1 | 445.29 | 59.82 | 3
2023-03-14 14:00 | 2023-03-14 15:00 | DK2 | 445.29 | 59.82 | 3
2023-03-14 13:00 | 2023-03-14 14:00 | DK1 | 487.2 | 65.45 | 3
2023-03-14 13:00 | 2023-03-14 14:00 | DK2 | 487.2 | 65.45 | 3
2023-03-14 12:00 | 2023-03-14 13:00 | DK1 | 443.66 | 59.6 | 3
2023-03-14 12:00 | 2023-03-14 13:00 | DK2 | 443.66 | 59.6 | 3
2023-03-14 11:00 | 2023-03-14 12:00 | DK1 | 396.46 | 53.26 | 3
2023-03-14 11:00 | 2023-03-14 12:00 | DK2 | 396.46 | 53.26 | 3
2023-03-14 10:00 | 2023-03-14 11:00 | DK1 | 453.63 | 60.94 | 3
2023-03-14 10:00 | 2023-03-14 11:00 | DK2 | 453.63 | 60.94 | 3
2023-03-14 09:00 | 2023-03-14 10:00 | DK1 | 549.21 | 73.78 | 3
2023-03-14 09:00 | 2023-03-14 10:00 | DK2 | 549.21 | 73.78 | 3
2023-03-14 08:00 | 2023-03-14 09:00 | DK1 | 620.6 | 83.37 | 3
2023-03-14 08:00 | 2023-03-14 09:00 | DK2 | 605.63 | 81.36 | 3
2023-03-14 07:00 | 2023-03-14 08:00 | DK1 | 705.98 | 94.84 | 3
2023-03-14 07:00 | 2023-03-14 08:00 | DK2 | 689.08 | 92.57 | 3
2023-03-14 06:00 | 2023-03-14 07:00 | DK1 | 673.08 | 90.42 | 3
2023-03-14 06:00 | 2023-03-14 07:00 | DK2 | 517.13 | 69.47 | 3
2023-03-14 05:00 | 2023-03-14 06:00 | DK1 | 317.11 | 42.6 | 3
2023-03-14 05:00 | 2023-03-14 06:00 | DK2 | 317.11 | 42.6 | 3
2023-03-14 04:00 | 2023-03-14 05:00 | DK1 | 72.95 | 9.8 | 3
2023-03-14 04:00 | 2023-03-14 05:00 | DK2 | 200.84 | 26.98 | 3
2023-03-14 03:00 | 2023-03-14 04:00 | DK2 | 34.09 | 4.58 | 3
2023-03-14 03:00 | 2023-03-14 04:00 | DK1 | 27.1 | 3.64 | 3
2023-03-14 02:00 | 2023-03-14 03:00 | DK1 | 14.52 | 1.95 | 3
2023-03-14 02:00 | 2023-03-14 03:00 | DK2 | 18.46 | 2.48 | 3
2023-03-14 01:00 | 2023-03-14 02:00 | DK1 | 29.78 | 4 | 3
2023-03-14 01:00 | 2023-03-14 02:00 | DK2 | 31.26 | 4.2 | 3
2023-03-14 | 2023-03-14 01:00 | DK1 | 33.2 | 4.46 | 3
2023-03-14 | 2023-03-14 01:00 | DK2 | 34.02 | 4.57 | 3
2023-03-13 23:00 | 2023-03-14 | DK1 | 71.24 | 9.57 | 3
2023-03-13 23:00 | 2023-03-14 | DK2 | 71.24 | 9.57 | 3
2023-03-13 22:00 | 2023-03-13 23:00 | DK1 | 173.6 | 23.32 | 3
2023-03-13 22:00 | 2023-03-13 23:00 | DK2 | 173.6 | 23.32 | 3
2023-03-13 21:00 | 2023-03-13 22:00 | DK1 | 263.89 | 35.45 | 3
2023-03-13 21:00 | 2023-03-13 22:00 | DK2 | 257.57 | 34.6 | 3
2023-03-13 20:00 | 2023-03-13 21:00 | DK1 | 394.09 | 52.94 | 3
2023-03-13 20:00 | 2023-03-13 21:00 | DK2 | 313.99 | 42.18 | 3
2023-03-13 19:00 | 2023-03-13 20:00 | DK1 | 587.79 | 78.96 | 3
2023-03-13 19:00 | 2023-03-13 20:00 | DK2 | 326.35 | 43.84 | 3
2023-03-13 18:00 | 2023-03-13 19:00 | DK1 | 680.24 | 91.38 | 3
2023-03-13 18:00 | 2023-03-13 19:00 | DK2 | 363.79 | 48.87 | 3
2023-03-13 17:00 | 2023-03-13 18:00 | DK1 | 659.47 | 88.59 | 3
2023-03-13 17:00 | 2023-03-13 18:00 | DK2 | 390.67 | 52.48 | 3
2023-03-13 16:00 | 2023-03-13 17:00 | DK1 | 397.29 | 53.37 | 3
2023-03-13 16:00 | 2023-03-13 17:00 | DK2 | 352.7 | 47.38 | 3
2023-03-13 15:00 | 2023-03-13 16:00 | DK1 | 67.22 | 9.03 | 3
2023-03-13 15:00 | 2023-03-13 16:00 | DK2 | 235.68 | 31.66 | 3
2023-03-13 14:00 | 2023-03-13 15:00 | DK1 | 1.94 | 0.26 | 3
2023-03-13 14:00 | 2023-03-13 15:00 | DK2 | 235.08 | 31.58 | 3
2023-03-13 13:00 | 2023-03-13 14:00 | DK1 | -0.22 | -0.03 | 3
2023-03-13 13:00 | 2023-03-13 14:00 | DK2 | 242.6 | 32.59 | 3
2023-03-13 12:00 | 2023-03-13 13:00 | DK1 | -0.15 | -0.02 | 3
2023-03-13 12:00 | 2023-03-13 13:00 | DK2 | 251.61 | 33.8 | 3
2023-03-13 11:00 | 2023-03-13 12:00 | DK1 | 15.41 | 2.07 | 3
2023-03-13 11:00 | 2023-03-13 12:00 | DK2 | 247.74 | 33.28 | 3
2023-03-13 10:00 | 2023-03-13 11:00 | DK1 | 166.15 | 22.32 | 3
2023-03-13 10:00 | 2023-03-13 11:00 | DK2 | 229.73 | 30.86 | 3
2023-03-13 09:00 | 2023-03-13 10:00 | DK1 | 227.12 | 30.51 | 3
2023-03-13 09:00 | 2023-03-13 10:00 | DK2 | 232.7 | 31.26 | 3
2023-03-13 08:00 | 2023-03-13 09:00 | DK1 | 316.08 | 42.46 | 3
2023-03-13 08:00 | 2023-03-13 09:00 | DK2 | 316.08 | 42.46 | 3
2023-03-13 07:00 | 2023-03-13 08:00 | DK1 | 594.11 | 79.81 | 3
2023-03-13 07:00 | 2023-03-13 08:00 | DK2 | 594.11 | 79.81 | 3
2023-03-13 06:00 | 2023-03-13 07:00 | DK1 | 578.48 | 77.71 | 3
2023-03-13 06:00 | 2023-03-13 07:00 | DK2 | 578.48 | 77.71 | 3
2023-03-13 05:00 | 2023-03-13 06:00 | DK1 | 286.52 | 38.49 | 3
2023-03-13 05:00 | 2023-03-13 06:00 | DK2 | 286.52 | 38.49 | 3
2023-03-13 04:00 | 2023-03-13 05:00 | DK1 | 125.73 | 16.89 | 3
2023-03-13 04:00 | 2023-03-13 05:00 | DK2 | 254.44 | 34.18 | 3
2023-03-13 03:00 | 2023-03-13 04:00 | DK1 | 55.91 | 7.51 | 3
2023-03-13 03:00 | 2023-03-13 04:00 | DK2 | 250.87 | 33.7 | 3
2023-03-13 02:00 | 2023-03-13 03:00 | DK1 | 125.73 | 16.89 | 3
2023-03-13 02:00 | 2023-03-13 03:00 | DK2 | 226.75 | 30.46 | 3
2023-03-13 01:00 | 2023-03-13 02:00 | DK1 | 248.34 | 33.36 | 3
2023-03-13 01:00 | 2023-03-13 02:00 | DK2 | 257.34 | 34.57 | 3
2023-03-13 | 2023-03-13 01:00 | DK1 | 276.1 | 37.09 | 3
2023-03-13 | 2023-03-13 01:00 | DK2 | 291.44 | 39.15 | 3
2023-03-12 23:00 | 2023-03-13 | DK1 | 342.35 | 45.99 | 3
2023-03-12 23:00 | 2023-03-13 | DK2 | 371.01 | 49.84 | 3
2023-03-12 22:00 | 2023-03-12 23:00 | DK1 | 599.62 | 80.55 | 3
2023-03-12 22:00 | 2023-03-12 23:00 | DK2 | 484.02 | 65.02 | 3
2023-03-12 21:00 | 2023-03-12 22:00 | DK1 | 706.22 | 94.87 | 3
2023-03-12 21:00 | 2023-03-12 22:00 | DK2 | 689.25 | 92.59 | 3
2023-03-12 20:00 | 2023-03-12 21:00 | DK1 | 755.13 | 101.44 | 3
2023-03-12 20:00 | 2023-03-12 21:00 | DK2 | 755.13 | 101.44 | 3
2023-03-12 19:00 | 2023-03-12 20:00 | DK1 | 787.96 | 105.85 | 3
2023-03-12 19:00 | 2023-03-12 20:00 | DK2 | 787.96 | 105.85 | 3
2023-03-12 18:00 | 2023-03-12 19:00 | DK1 | 876.1 | 117.69 | 3
2023-03-12 18:00 | 2023-03-12 19:00 | DK2 | 876.1 | 117.69 | 3
2023-03-12 17:00 | 2023-03-12 18:00 | DK1 | 892.18 | 119.85 | 3
2023-03-12 17:00 | 2023-03-12 18:00 | DK2 | 892.18 | 119.85 | 3
2023-03-12 16:00 | 2023-03-12 17:00 | DK1 | 751.19 | 100.91 | 3
2023-03-12 16:00 | 2023-03-12 17:00 | DK2 | 751.19 | 100.91 | 3
2023-03-12 15:00 | 2023-03-12 16:00 | DK1 | 633.12 | 85.05 | 3
2023-03-12 15:00 | 2023-03-12 16:00 | DK2 | 633.12 | 85.05 | 3
2023-03-12 14:00 | 2023-03-12 15:00 | DK1 | 557.56 | 74.9 | 3
2023-03-12 14:00 | 2023-03-12 15:00 | DK2 | 557.56 | 74.9 | 3
2023-03-12 13:00 | 2023-03-12 14:00 | DK1 | 521.09 | 70 | 3
2023-03-12 13:00 | 2023-03-12 14:00 | DK2 | 521.09 | 70 | 3
2023-03-12 12:00 | 2023-03-12 13:00 | DK1 | 513.35 | 68.96 | 3
2023-03-12 12:00 | 2023-03-12 13:00 | DK2 | 513.35 | 68.96 | 3
2023-03-12 11:00 | 2023-03-12 12:00 | DK1 | 598.51 | 80.4 | 3
2023-03-12 11:00 | 2023-03-12 12:00 | DK2 | 598.51 | 80.4 | 3
2023-03-12 10:00 | 2023-03-12 11:00 | DK1 | 653.52 | 87.79 | 3
2023-03-12 10:00 | 2023-03-12 11:00 | DK2 | 653.52 | 87.79 | 3
2023-03-12 09:00 | 2023-03-12 10:00 | DK1 | 684.86 | 92 | 3
2023-03-12 09:00 | 2023-03-12 10:00 | DK2 | 684.86 | 92 | 3
2023-03-12 08:00 | 2023-03-12 09:00 | DK1 | 699.6 | 93.98 | 3
2023-03-12 08:00 | 2023-03-12 09:00 | DK2 | 608.33 | 81.72 | 3
2023-03-12 07:00 | 2023-03-12 08:00 | DK1 | 671.98 | 90.27 | 3
2023-03-12 07:00 | 2023-03-12 08:00 | DK2 | 608.63 | 81.76 | 3
2023-03-12 06:00 | 2023-03-12 07:00 | DK1 | 662.9 | 89.05 | 3
2023-03-12 06:00 | 2023-03-12 07:00 | DK2 | 484.39 | 65.07 | 3
2023-03-12 05:00 | 2023-03-12 06:00 | DK1 | 676 | 90.81 | 3
2023-03-12 05:00 | 2023-03-12 06:00 | DK2 | 439.8 | 59.08 | 3
2023-03-12 04:00 | 2023-03-12 05:00 | DK1 | 685.45 | 92.08 | 3
2023-03-12 04:00 | 2023-03-12 05:00 | DK2 | 424.31 | 57 | 3
2023-03-12 03:00 | 2023-03-12 04:00 | DK1 | 683.44 | 91.81 | 3
2023-03-12 03:00 | 2023-03-12 04:00 | DK2 | 424.76 | 57.06 | 3
2023-03-12 02:00 | 2023-03-12 03:00 | DK1 | 673.17 | 90.43 | 3
2023-03-12 02:00 | 2023-03-12 03:00 | DK2 | 420.07 | 56.43 | 3
2023-03-12 01:00 | 2023-03-12 02:00 | DK1 | 751.63 | 100.97 | 3
2023-03-12 01:00 | 2023-03-12 02:00 | DK2 | 429.97 | 57.76 | 3
2023-03-12 | 2023-03-12 01:00 | DK1 | 752.23 | 101.05 | 3
2023-03-12 | 2023-03-12 01:00 | DK2 | 446.2 | 59.94 | 3
2023-03-11 23:00 | 2023-03-12 | DK1 | 798.01 | 107.2 | 3
2023-03-11 23:00 | 2023-03-12 | DK2 | 482.6 | 64.83 | 3
2023-03-11 22:00 | 2023-03-11 23:00 | DK1 | 722.19 | 97.04 | 3
2023-03-11 22:00 | 2023-03-11 23:00 | DK2 | 669.05 | 89.9 | 3
2023-03-11 21:00 | 2023-03-11 22:00 | DK1 | 753.07 | 101.19 | 3
2023-03-11 21:00 | 2023-03-11 22:00 | DK2 | 753.07 | 101.19 | 3
2023-03-11 20:00 | 2023-03-11 21:00 | DK1 | 769.67 | 103.42 | 3
2023-03-11 20:00 | 2023-03-11 21:00 | DK2 | 769.67 | 103.42 | 3
2023-03-11 19:00 | 2023-03-11 20:00 | DK1 | 789.09 | 106.03 | 3
2023-03-11 19:00 | 2023-03-11 20:00 | DK2 | 789.09 | 106.03 | 3
2023-03-11 18:00 | 2023-03-11 19:00 | DK1 | 821.84 | 110.43 | 3
2023-03-11 18:00 | 2023-03-11 19:00 | DK2 | 821.84 | 110.43 | 3
2023-03-11 17:00 | 2023-03-11 18:00 | DK1 | 852.35 | 114.53 | 3
2023-03-11 17:00 | 2023-03-11 18:00 | DK2 | 852.35 | 114.53 | 3
2023-03-11 16:00 | 2023-03-11 17:00 | DK1 | 792.22 | 106.45 | 3
2023-03-11 16:00 | 2023-03-11 17:00 | DK2 | 792.22 | 106.45 | 3
2023-03-11 15:00 | 2023-03-11 16:00 | DK1 | 729.48 | 98.02 | 3
2023-03-11 15:00 | 2023-03-11 16:00 | DK2 | 729.48 | 98.02 | 3
2023-03-11 14:00 | 2023-03-11 15:00 | DK1 | 604.53 | 81.23 | 3
2023-03-11 14:00 | 2023-03-11 15:00 | DK2 | 600.21 | 80.65 | 3
2023-03-11 13:00 | 2023-03-11 14:00 | DK1 | 449.36 | 60.38 | 3
2023-03-11 13:00 | 2023-03-11 14:00 | DK2 | 453.67 | 60.96 | 3
2023-03-11 12:00 | 2023-03-11 13:00 | DK1 | 446.53 | 60 | 3
2023-03-11 12:00 | 2023-03-11 13:00 | DK2 | 446.53 | 60 | 3
2023-03-11 11:00 | 2023-03-11 12:00 | DK1 | 585.4 | 78.66 | 3
2023-03-11 11:00 | 2023-03-11 12:00 | DK2 | 585.4 | 78.66 | 3
2023-03-11 10:00 | 2023-03-11 11:00 | DK1 | 609.89 | 81.95 | 3
2023-03-11 10:00 | 2023-03-11 11:00 | DK2 | 609.89 | 81.95 | 3
2023-03-11 09:00 | 2023-03-11 10:00 | DK1 | 698.15 | 93.81 | 3
2023-03-11 09:00 | 2023-03-11 10:00 | DK2 | 698.15 | 93.81 | 3
2023-03-11 08:00 | 2023-03-11 09:00 | DK1 | 791.62 | 106.37 | 3
2023-03-11 08:00 | 2023-03-11 09:00 | DK2 | 791.62 | 106.37 | 3
2023-03-11 07:00 | 2023-03-11 08:00 | DK1 | 848.48 | 114.01 | 3
2023-03-11 07:00 | 2023-03-11 08:00 | DK2 | 828.09 | 111.27 | 3
2023-03-11 06:00 | 2023-03-11 07:00 | DK1 | 819.31 | 110.09 | 3
2023-03-11 06:00 | 2023-03-11 07:00 | DK2 | 819.31 | 110.09 | 3
2023-03-11 05:00 | 2023-03-11 06:00 | DK1 | 775.77 | 104.24 | 3
2023-03-11 05:00 | 2023-03-11 06:00 | DK2 | 775.77 | 104.24 | 3
2023-03-11 04:00 | 2023-03-11 05:00 | DK1 | 715.79 | 96.18 | 3
2023-03-11 04:00 | 2023-03-11 05:00 | DK2 | 715.79 | 96.18 | 3
2023-03-11 03:00 | 2023-03-11 04:00 | DK1 | 653.94 | 87.87 | 3
2023-03-11 03:00 | 2023-03-11 04:00 | DK2 | 638.24 | 85.76 | 3
2023-03-11 02:00 | 2023-03-11 03:00 | DK1 | 613.38 | 82.42 | 3
2023-03-11 02:00 | 2023-03-11 03:00 | DK2 | 598.65 | 80.44 | 3
2023-03-11 01:00 | 2023-03-11 02:00 | DK1 | 543.87 | 73.08 | 3
2023-03-11 01:00 | 2023-03-11 02:00 | DK2 | 543.87 | 73.08 | 3
2023-03-11 | 2023-03-11 01:00 | DK1 | 529.21 | 71.11 | 3
2023-03-11 | 2023-03-11 01:00 | DK2 | 529.21 | 71.11 | 3
2023-03-10 23:00 | 2023-03-11 | DK1 | 522.59 | 70.22 | 3
2023-03-10 23:00 | 2023-03-11 | DK2 | 522.59 | 70.22 | 3
2023-03-10 22:00 | 2023-03-10 23:00 | DK1 | 651.74 | 87.59 | 3
2023-03-10 22:00 | 2023-03-10 23:00 | DK2 | 636.12 | 85.49 | 3
2023-03-10 21:00 | 2023-03-10 22:00 | DK1 | 746.69 | 100.35 | 3
2023-03-10 21:00 | 2023-03-10 22:00 | DK2 | 744.01 | 99.99 | 3
2023-03-10 20:00 | 2023-03-10 21:00 | DK1 | 810.75 | 108.96 | 3
2023-03-10 20:00 | 2023-03-10 21:00 | DK2 | 810.75 | 108.96 | 3
2023-03-10 19:00 | 2023-03-10 20:00 | DK1 | 858.75 | 115.41 | 3
2023-03-10 19:00 | 2023-03-10 20:00 | DK2 | 858.75 | 115.41 | 3
2023-03-10 18:00 | 2023-03-10 19:00 | DK1 | 996.48 | 133.92 | 3
2023-03-10 18:00 | 2023-03-10 19:00 | DK2 | 996.48 | 133.92 | 3
2023-03-10 17:00 | 2023-03-10 18:00 | DK1 | 1008.08 | 135.48 | 3
2023-03-10 17:00 | 2023-03-10 18:00 | DK2 | 1008.08 | 135.48 | 3
2023-03-10 16:00 | 2023-03-10 17:00 | DK1 | 962.4 | 129.34 | 3
2023-03-10 16:00 | 2023-03-10 17:00 | DK2 | 962.4 | 129.34 | 3
2023-03-10 15:00 | 2023-03-10 16:00 | DK1 | 819.24 | 110.1 | 3
2023-03-10 15:00 | 2023-03-10 16:00 | DK2 | 819.24 | 110.1 | 3
2023-03-10 14:00 | 2023-03-10 15:00 | DK1 | 837.99 | 112.62 | 3
2023-03-10 14:00 | 2023-03-10 15:00 | DK2 | 837.99 | 112.62 | 3
2023-03-10 13:00 | 2023-03-10 14:00 | DK1 | 855.03 | 114.91 | 3
2023-03-10 13:00 | 2023-03-10 14:00 | DK2 | 855.03 | 114.91 | 3
2023-03-10 12:00 | 2023-03-10 13:00 | DK1 | 839.62 | 112.84 | 3
2023-03-10 12:00 | 2023-03-10 13:00 | DK2 | 839.62 | 112.84 | 3
2023-03-10 11:00 | 2023-03-10 12:00 | DK1 | 866.26 | 116.42 | 3
2023-03-10 11:00 | 2023-03-10 12:00 | DK2 | 866.26 | 116.42 | 3
2023-03-10 10:00 | 2023-03-10 11:00 | DK1 | 930.85 | 125.1 | 3
2023-03-10 10:00 | 2023-03-10 11:00 | DK2 | 930.85 | 125.1 | 3
2023-03-10 09:00 | 2023-03-10 10:00 | DK1 | 981.37 | 131.89 | 3
2023-03-10 09:00 | 2023-03-10 10:00 | DK2 | 981.37 | 131.89 | 3
2023-03-10 08:00 | 2023-03-10 09:00 | DK1 | 1016.49 | 136.61 | 3
2023-03-10 08:00 | 2023-03-10 09:00 | DK2 | 1016.49 | 136.61 | 3
2023-03-10 07:00 | 2023-03-10 08:00 | DK1 | 1048.49 | 140.91 | 3
2023-03-10 07:00 | 2023-03-10 08:00 | DK2 | 1048.49 | 140.91 | 3
2023-03-10 06:00 | 2023-03-10 07:00 | DK1 | 1018.72 | 136.91 | 3
2023-03-10 06:00 | 2023-03-10 07:00 | DK2 | 1018.72 | 136.91 | 3
2023-03-10 05:00 | 2023-03-10 06:00 | DK1 | 891.49 | 119.81 | 3
2023-03-10 05:00 | 2023-03-10 06:00 | DK2 | 891.49 | 119.81 | 3
2023-03-10 04:00 | 2023-03-10 05:00 | DK1 | 781.29 | 105 | 3
2023-03-10 04:00 | 2023-03-10 05:00 | DK2 | 781.29 | 105 | 3
2023-03-10 03:00 | 2023-03-10 04:00 | DK1 | 737.31 | 99.09 | 3
2023-03-10 03:00 | 2023-03-10 04:00 | DK2 | 737.31 | 99.09 | 3
2023-03-10 02:00 | 2023-03-10 03:00 | DK1 | 735.45 | 98.84 | 3
2023-03-10 02:00 | 2023-03-10 03:00 | DK2 | 735.45 | 98.84 | 3
2023-03-10 01:00 | 2023-03-10 02:00 | DK1 | 737.09 | 99.06 | 3
2023-03-10 01:00 | 2023-03-10 02:00 | DK2 | 737.09 | 99.06 | 3
2023-03-10 | 2023-03-10 01:00 | DK1 | 749.14 | 100.68 | 3
2023-03-10 | 2023-03-10 01:00 | DK2 | 749.14 | 100.68 | 3
2023-03-09 23:00 | 2023-03-10 | DK1 | 765.59 | 102.89 | 3
2023-03-09 23:00 | 2023-03-10 | DK2 | 765.59 | 102.89 | 3
2023-03-09 22:00 | 2023-03-09 23:00 | DK1 | 816.27 | 109.7 | 3
2023-03-09 22:00 | 2023-03-09 23:00 | DK2 | 816.27 | 109.7 | 3
2023-03-09 21:00 | 2023-03-09 22:00 | DK1 | 921.33 | 123.82 | 3
2023-03-09 21:00 | 2023-03-09 22:00 | DK2 | 921.33 | 123.82 | 3
2023-03-09 20:00 | 2023-03-09 21:00 | DK1 | 930.78 | 125.09 | 3
2023-03-09 20:00 | 2023-03-09 21:00 | DK2 | 930.78 | 125.09 | 3
2023-03-09 19:00 | 2023-03-09 20:00 | DK1 | 1005.26 | 135.1 | 3
2023-03-09 19:00 | 2023-03-09 20:00 | DK2 | 1005.26 | 135.1 | 3
2023-03-09 18:00 | 2023-03-09 19:00 | DK1 | 1079.23 | 145.04 | 3
2023-03-09 18:00 | 2023-03-09 19:00 | DK2 | 1079.23 | 145.04 | 3
2023-03-09 17:00 | 2023-03-09 18:00 | DK1 | 1095.45 | 147.22 | 3
2023-03-09 17:00 | 2023-03-09 18:00 | DK2 | 1095.45 | 147.22 | 3
2023-03-09 16:00 | 2023-03-09 17:00 | DK1 | 1010.84 | 135.85 | 3
2023-03-09 16:00 | 2023-03-09 17:00 | DK2 | 1010.84 | 135.85 | 3
2023-03-09 15:00 | 2023-03-09 16:00 | DK1 | 880.7 | 118.36 | 3
2023-03-09 15:00 | 2023-03-09 16:00 | DK2 | 880.7 | 118.36 | 3
2023-03-09 14:00 | 2023-03-09 15:00 | DK1 | 868.5 | 116.72 | 3
2023-03-09 14:00 | 2023-03-09 15:00 | DK2 | 868.5 | 116.72 | 3
2023-03-09 13:00 | 2023-03-09 14:00 | DK1 | 864.56 | 116.19 | 3
2023-03-09 13:00 | 2023-03-09 14:00 | DK2 | 864.56 | 116.19 | 3
2023-03-09 12:00 | 2023-03-09 13:00 | DK1 | 866.49 | 116.45 | 3
2023-03-09 12:00 | 2023-03-09 13:00 | DK2 | 866.49 | 116.45 | 3
2023-03-09 11:00 | 2023-03-09 12:00 | DK1 | 907.79 | 122 | 3
2023-03-09 11:00 | 2023-03-09 12:00 | DK2 | 907.79 | 122 | 3
2023-03-09 10:00 | 2023-03-09 11:00 | DK1 | 980.78 | 131.81 | 3
2023-03-09 10:00 | 2023-03-09 11:00 | DK2 | 980.78 | 131.81 | 3
2023-03-09 09:00 | 2023-03-09 10:00 | DK1 | 1059.29 | 142.36 | 3
2023-03-09 09:00 | 2023-03-09 10:00 | DK2 | 1059.29 | 142.36 | 3
2023-03-09 08:00 | 2023-03-09 09:00 | DK1 | 1123.05 | 150.93 | 3
2023-03-09 08:00 | 2023-03-09 09:00 | DK2 | 1150.66 | 154.64 | 3
2023-03-09 07:00 | 2023-03-09 08:00 | DK1 | 1183.55 | 159.06 | 3
2023-03-09 07:00 | 2023-03-09 08:00 | DK2 | 1221.35 | 164.14 | 3
2023-03-09 06:00 | 2023-03-09 07:00 | DK1 | 1116.13 | 150 | 3
2023-03-09 06:00 | 2023-03-09 07:00 | DK2 | 1176.33 | 158.09 | 3
2023-03-09 05:00 | 2023-03-09 06:00 | DK1 | 1022.3 | 137.39 | 3
2023-03-09 05:00 | 2023-03-09 06:00 | DK2 | 1026.4 | 137.94 | 3
2023-03-09 04:00 | 2023-03-09 05:00 | DK1 | 840.97 | 113.02 | 3
2023-03-09 04:00 | 2023-03-09 05:00 | DK2 | 840.97 | 113.02 | 3
2023-03-09 03:00 | 2023-03-09 04:00 | DK1 | 827.58 | 111.22 | 3
2023-03-09 03:00 | 2023-03-09 04:00 | DK2 | 827.58 | 111.22 | 3
2023-03-09 02:00 | 2023-03-09 03:00 | DK1 | 813.88 | 109.38 | 3
2023-03-09 02:00 | 2023-03-09 03:00 | DK2 | 813.88 | 109.38 | 3
2023-03-09 01:00 | 2023-03-09 02:00 | DK1 | 826.09 | 111.02 | 3
2023-03-09 01:00 | 2023-03-09 02:00 | DK2 | 826.09 | 111.02 | 3
2023-03-09 | 2023-03-09 01:00 | DK1 | 828.84 | 111.39 | 3
2023-03-09 | 2023-03-09 01:00 | DK2 | 828.84 | 111.39 | 3
2023-03-08 23:00 | 2023-03-09 | DK1 | 845.73 | 113.66 | 3
2023-03-08 23:00 | 2023-03-09 | DK2 | 845.73 | 113.66 | 3
2023-03-08 22:00 | 2023-03-08 23:00 | DK1 | 885.56 | 119 | 3
2023-03-08 22:00 | 2023-03-08 23:00 | DK2 | 885.56 | 119 | 3
2023-03-08 21:00 | 2023-03-08 22:00 | DK1 | 958.63 | 128.82 | 3
2023-03-08 21:00 | 2023-03-08 22:00 | DK2 | 958.63 | 128.82 | 3
2023-03-08 20:00 | 2023-03-08 21:00 | DK1 | 1001.94 | 134.64 | 3
2023-03-08 20:00 | 2023-03-08 21:00 | DK2 | 1001.94 | 134.64 | 3
2023-03-08 19:00 | 2023-03-08 20:00 | DK1 | 1144.3 | 153.77 | 3
2023-03-08 19:00 | 2023-03-08 20:00 | DK2 | 1144.3 | 153.77 | 3
2023-03-08 18:00 | 2023-03-08 19:00 | DK1 | 1265.23 | 170.02 | 3
2023-03-08 18:00 | 2023-03-08 19:00 | DK2 | 1265.23 | 170.02 | 3
2023-03-08 17:00 | 2023-03-08 18:00 | DK1 | 1241.9399 | 166.89 | 3
2023-03-08 17:00 | 2023-03-08 18:00 | DK2 | 1241.9399 | 166.89 | 3
2023-03-08 16:00 | 2023-03-08 17:00 | DK1 | 1138.65 | 153.01 | 3
2023-03-08 16:00 | 2023-03-08 17:00 | DK2 | 1138.65 | 153.01 | 3
2023-03-08 15:00 | 2023-03-08 16:00 | DK1 | 1075.1 | 144.47 | 3
2023-03-08 15:00 | 2023-03-08 16:00 | DK2 | 1075.1 | 144.47 | 3
2023-03-08 14:00 | 2023-03-08 15:00 | DK1 | 1049.87 | 141.08 | 3
2023-03-08 14:00 | 2023-03-08 15:00 | DK2 | 1049.87 | 141.08 | 3
2023-03-08 13:00 | 2023-03-08 14:00 | DK1 | 1022.63 | 137.42 | 3
2023-03-08 13:00 | 2023-03-08 14:00 | DK2 | 1022.63 | 137.42 | 3
2023-03-08 12:00 | 2023-03-08 13:00 | DK1 | 1005.37 | 135.1 | 3
2023-03-08 12:00 | 2023-03-08 13:00 | DK2 | 1005.37 | 135.1 | 3
2023-03-08 11:00 | 2023-03-08 12:00 | DK1 | 1020.77 | 137.17 | 3
2023-03-08 11:00 | 2023-03-08 12:00 | DK2 | 1020.77 | 137.17 | 3
2023-03-08 10:00 | 2023-03-08 11:00 | DK1 | 1072.86 | 144.17 | 3
2023-03-08 10:00 | 2023-03-08 11:00 | DK2 | 1072.86 | 144.17 | 3
2023-03-08 09:00 | 2023-03-08 10:00 | DK1 | 1138.5 | 152.99 | 3
2023-03-08 09:00 | 2023-03-08 10:00 | DK2 | 1138.5 | 152.99 | 3
2023-03-08 08:00 | 2023-03-08 09:00 | DK1 | 1212.99 | 163 | 3
2023-03-08 08:00 | 2023-03-08 09:00 | DK2 | 1212.99 | 163 | 3
2023-03-08 07:00 | 2023-03-08 08:00 | DK1 | 1288.15 | 173.1 | 3
2023-03-08 07:00 | 2023-03-08 08:00 | DK2 | 1288.15 | 173.1 | 3
2023-03-08 06:00 | 2023-03-08 07:00 | DK1 | 1179.72 | 158.53 | 3
2023-03-08 06:00 | 2023-03-08 07:00 | DK2 | 1179.72 | 158.53 | 3
2023-03-08 05:00 | 2023-03-08 06:00 | DK1 | 1046.89 | 140.68 | 3
2023-03-08 05:00 | 2023-03-08 06:00 | DK2 | 1046.89 | 140.68 | 3
2023-03-08 04:00 | 2023-03-08 05:00 | DK1 | 879.83 | 118.23 | 3
2023-03-08 04:00 | 2023-03-08 05:00 | DK2 | 879.83 | 118.23 | 3
2023-03-08 03:00 | 2023-03-08 04:00 | DK1 | 826.02 | 111 | 3
2023-03-08 03:00 | 2023-03-08 04:00 | DK2 | 802.06 | 107.78 | 3
2023-03-08 02:00 | 2023-03-08 03:00 | DK1 | 826.02 | 111 | 3
2023-03-08 02:00 | 2023-03-08 03:00 | DK2 | 620.04 | 83.32 | 3
2023-03-08 01:00 | 2023-03-08 02:00 | DK1 | 833.61 | 112.02 | 3
2023-03-08 01:00 | 2023-03-08 02:00 | DK2 | 521.44 | 70.07 | 3
2023-03-08 | 2023-03-08 01:00 | DK1 | 834.21 | 112.1 | 3
2023-03-08 | 2023-03-08 01:00 | DK2 | 528.43 | 71.01 | 3
2023-03-07 23:00 | 2023-03-08 | DK1 | 850.58 | 114.3 | 3
2023-03-07 23:00 | 2023-03-08 | DK2 | 547.78 | 73.61 | 3
2023-03-07 22:00 | 2023-03-07 23:00 | DK1 | 852.4 | 114.53 | 3
2023-03-07 22:00 | 2023-03-07 23:00 | DK2 | 427.35 | 57.42 | 3
2023-03-07 21:00 | 2023-03-07 22:00 | DK1 | 859.17 | 115.44 | 3
2023-03-07 21:00 | 2023-03-07 22:00 | DK2 | 506.39 | 68.04 | 3
2023-03-07 20:00 | 2023-03-07 21:00 | DK1 | 861.41 | 115.74 | 3
2023-03-07 20:00 | 2023-03-07 21:00 | DK2 | 836.47 | 112.39 | 3
2023-03-07 19:00 | 2023-03-07 20:00 | DK1 | 868.77 | 116.73 | 3
2023-03-07 19:00 | 2023-03-07 20:00 | DK2 | 843.62 | 113.35 | 3
2023-03-07 18:00 | 2023-03-07 19:00 | DK1 | 990.53 | 133.09 | 3
2023-03-07 18:00 | 2023-03-07 19:00 | DK2 | 961.81 | 129.23 | 3
2023-03-07 17:00 | 2023-03-07 18:00 | DK1 | 1112.59 | 149.49 | 3
2023-03-07 17:00 | 2023-03-07 18:00 | DK2 | 1112.59 | 149.49 | 3
2023-03-07 16:00 | 2023-03-07 17:00 | DK1 | 918.42 | 123.4 | 3
2023-03-07 16:00 | 2023-03-07 17:00 | DK2 | 918.42 | 123.4 | 3
2023-03-07 15:00 | 2023-03-07 16:00 | DK1 | 793.38 | 106.6 | 3
2023-03-07 15:00 | 2023-03-07 16:00 | DK2 | 793.38 | 106.6 | 3
2023-03-07 14:00 | 2023-03-07 15:00 | DK1 | 726.4 | 97.6 | 3
2023-03-07 14:00 | 2023-03-07 15:00 | DK2 | 726.4 | 97.6 | 3
2023-03-07 13:00 | 2023-03-07 14:00 | DK1 | 707.57 | 95.07 | 3
2023-03-07 13:00 | 2023-03-07 14:00 | DK2 | 707.57 | 95.07 | 3
2023-03-07 12:00 | 2023-03-07 13:00 | DK1 | 698.56 | 93.86 | 3
2023-03-07 12:00 | 2023-03-07 13:00 | DK2 | 698.56 | 93.86 | 3
2023-03-07 11:00 | 2023-03-07 12:00 | DK1 | 651.75 | 87.57 | 3
2023-03-07 11:00 | 2023-03-07 12:00 | DK2 | 651.75 | 87.57 | 3
2023-03-07 10:00 | 2023-03-07 11:00 | DK1 | 701.54 | 94.26 | 3
2023-03-07 10:00 | 2023-03-07 11:00 | DK2 | 701.54 | 94.26 | 3
2023-03-07 09:00 | 2023-03-07 10:00 | DK1 | 698.56 | 93.86 | 3
2023-03-07 09:00 | 2023-03-07 10:00 | DK2 | 724.16 | 97.3 | 3
2023-03-07 08:00 | 2023-03-07 09:00 | DK1 | 684.12 | 91.92 | 3
2023-03-07 08:00 | 2023-03-07 09:00 | DK2 | 732.72 | 98.45 | 3
2023-03-07 07:00 | 2023-03-07 08:00 | DK1 | 785.86 | 105.59 | 3
2023-03-07 07:00 | 2023-03-07 08:00 | DK2 | 785.86 | 105.59 | 3
2023-03-07 06:00 | 2023-03-07 07:00 | DK1 | 741.06 | 99.57 | 3
2023-03-07 06:00 | 2023-03-07 07:00 | DK2 | 741.06 | 99.57 | 3
2023-03-07 05:00 | 2023-03-07 06:00 | DK1 | 734.66 | 98.71 | 3
2023-03-07 05:00 | 2023-03-07 06:00 | DK2 | 734.66 | 98.71 | 3
2023-03-07 04:00 | 2023-03-07 05:00 | DK1 | 636.86 | 85.57 | 3
2023-03-07 04:00 | 2023-03-07 05:00 | DK2 | 636.86 | 85.57 | 3
2023-03-07 03:00 | 2023-03-07 04:00 | DK1 | 584.39 | 78.52 | 3
2023-03-07 03:00 | 2023-03-07 04:00 | DK2 | 584.39 | 78.52 | 3
2023-03-07 02:00 | 2023-03-07 03:00 | DK1 | 587.67 | 78.96 | 3
2023-03-07 02:00 | 2023-03-07 03:00 | DK2 | 587.67 | 78.96 | 3
2023-03-07 01:00 | 2023-03-07 02:00 | DK1 | 632.62 | 85 | 3
2023-03-07 01:00 | 2023-03-07 02:00 | DK2 | 632.62 | 85 | 3
2023-03-07 | 2023-03-07 01:00 | DK1 | 701.54 | 94.26 | 3
2023-03-07 | 2023-03-07 01:00 | DK2 | 701.54 | 94.26 | 3
2023-03-06 23:00 | 2023-03-07 | DK1 | 600.77 | 80.72 | 3
2023-03-06 23:00 | 2023-03-07 | DK2 | 751.33 | 100.95 | 3
2023-03-06 22:00 | 2023-03-06 23:00 | DK1 | 808.16 | 108.58 | 3
2023-03-06 22:00 | 2023-03-06 23:00 | DK2 | 808.16 | 108.58 | 3
2023-03-06 21:00 | 2023-03-06 22:00 | DK1 | 898 | 120.65 | 3
2023-03-06 21:00 | 2023-03-06 22:00 | DK2 | 898 | 120.65 | 3
2023-03-06 20:00 | 2023-03-06 21:00 | DK1 | 970.5 | 130.39 | 3
2023-03-06 20:00 | 2023-03-06 21:00 | DK2 | 994.39 | 133.6 | 3
2023-03-06 19:00 | 2023-03-06 20:00 | DK1 | 1101.2 | 147.95 | 3
2023-03-06 19:00 | 2023-03-06 20:00 | DK2 | 1116.38 | 149.99 | 3
2023-03-06 18:00 | 2023-03-06 19:00 | DK1 | 1299.63 | 174.61 | 3
2023-03-06 18:00 | 2023-03-06 19:00 | DK2 | 1316 | 176.81 | 3
2023-03-06 17:00 | 2023-03-06 18:00 | DK1 | 1375.92 | 184.86 | 3
2023-03-06 17:00 | 2023-03-06 18:00 | DK2 | 1375.99 | 184.87 | 3
2023-03-06 16:00 | 2023-03-06 17:00 | DK1 | 1205.85 | 162.01 | 3
2023-03-06 16:00 | 2023-03-06 17:00 | DK2 | 1205.99 | 162.03 | 3
2023-03-06 15:00 | 2023-03-06 16:00 | DK1 | 1131.34 | 152 | 3
2023-03-06 15:00 | 2023-03-06 16:00 | DK2 | 1131.34 | 152 | 3
2023-03-06 14:00 | 2023-03-06 15:00 | DK2 | 1085.04 | 145.78 | 3
2023-03-06 14:00 | 2023-03-06 15:00 | DK1 | 1085.04 | 145.78 | 3
2023-03-06 13:00 | 2023-03-06 14:00 | DK1 | 1074.03 | 144.3 | 3
2023-03-06 13:00 | 2023-03-06 14:00 | DK2 | 1074.03 | 144.3 | 3
2023-03-06 12:00 | 2023-03-06 13:00 | DK1 | 1078.87 | 144.95 | 3
2023-03-06 12:00 | 2023-03-06 13:00 | DK2 | 1078.87 | 144.95 | 3
2023-03-06 11:00 | 2023-03-06 12:00 | DK1 | 1115.86 | 149.92 | 3
2023-03-06 11:00 | 2023-03-06 12:00 | DK2 | 1115.86 | 149.92 | 3
2023-03-06 10:00 | 2023-03-06 11:00 | DK1 | 1197.14 | 160.84 | 3
2023-03-06 10:00 | 2023-03-06 11:00 | DK2 | 1197.14 | 160.84 | 3
2023-03-06 09:00 | 2023-03-06 10:00 | DK1 | 1267.25 | 170.26 | 3
2023-03-06 09:00 | 2023-03-06 10:00 | DK2 | 1267.25 | 170.26 | 3
2023-03-06 08:00 | 2023-03-06 09:00 | DK1 | 1401.89 | 188.35 | 3
2023-03-06 08:00 | 2023-03-06 09:00 | DK2 | 1414.1 | 189.99 | 3
2023-03-06 07:00 | 2023-03-06 08:00 | DK1 | 1615.8101 | 217.09 | 3
2023-03-06 07:00 | 2023-03-06 08:00 | DK2 | 1615.8101 | 217.09 | 3
2023-03-06 06:00 | 2023-03-06 07:00 | DK1 | 1376.96 | 185 | 3
2023-03-06 06:00 | 2023-03-06 07:00 | DK2 | 1376.96 | 185 | 3
2023-03-06 05:00 | 2023-03-06 06:00 | DK1 | 1189.4 | 159.8 | 3
2023-03-06 05:00 | 2023-03-06 06:00 | DK2 | 1189.4 | 159.8 | 3
2023-03-06 04:00 | 2023-03-06 05:00 | DK1 | 1022.97 | 137.44 | 3
2023-03-06 04:00 | 2023-03-06 05:00 | DK2 | 1022.97 | 137.44 | 3
2023-03-06 03:00 | 2023-03-06 04:00 | DK1 | 911.1 | 122.41 | 3
2023-03-06 03:00 | 2023-03-06 04:00 | DK2 | 911.1 | 122.41 | 3
2023-03-06 02:00 | 2023-03-06 03:00 | DK1 | 901.43 | 121.11 | 3
2023-03-06 02:00 | 2023-03-06 03:00 | DK2 | 901.43 | 121.11 | 3
2023-03-06 01:00 | 2023-03-06 02:00 | DK1 | 895.4 | 120.3 | 3
2023-03-06 01:00 | 2023-03-06 02:00 | DK2 | 895.4 | 120.3 | 3
2023-03-06 | 2023-03-06 01:00 | DK1 | 911.32 | 122.44 | 3
2023-03-06 | 2023-03-06 01:00 | DK2 | 911.32 | 122.44 | 3
2023-03-05 23:00 | 2023-03-06 | DK1 | 1001.09 | 134.5 | 3
2023-03-05 23:00 | 2023-03-06 | DK2 | 1001.09 | 134.5 | 3
2023-03-05 22:00 | 2023-03-05 23:00 | DK1 | 933.95 | 125.48 | 3
2023-03-05 22:00 | 2023-03-05 23:00 | DK2 | 933.95 | 125.48 | 3
2023-03-05 21:00 | 2023-03-05 22:00 | DK1 | 1053.1899 | 141.5 | 3
2023-03-05 21:00 | 2023-03-05 22:00 | DK2 | 1053.1899 | 141.5 | 3
2023-03-05 20:00 | 2023-03-05 21:00 | DK1 | 1115.41 | 149.86 | 3
2023-03-05 20:00 | 2023-03-05 21:00 | DK2 | 1115.41 | 149.86 | 3
2023-03-05 19:00 | 2023-03-05 20:00 | DK1 | 1164.02 | 156.39 | 3
2023-03-05 19:00 | 2023-03-05 20:00 | DK2 | 1164.02 | 156.39 | 3
2023-03-05 18:00 | 2023-03-05 19:00 | DK1 | 1266.36 | 170.14 | 3
2023-03-05 18:00 | 2023-03-05 19:00 | DK2 | 1266.36 | 170.14 | 3
2023-03-05 17:00 | 2023-03-05 18:00 | DK1 | 1240.53 | 166.67 | 3
2023-03-05 17:00 | 2023-03-05 18:00 | DK2 | 1240.53 | 166.67 | 3
2023-03-05 16:00 | 2023-03-05 17:00 | DK1 | 1080.28 | 145.14 | 3
2023-03-05 16:00 | 2023-03-05 17:00 | DK2 | 1080.28 | 145.14 | 3
2023-03-05 15:00 | 2023-03-05 16:00 | DK1 | 894.06 | 120.12 | 3
2023-03-05 15:00 | 2023-03-05 16:00 | DK2 | 894.06 | 120.12 | 3
2023-03-05 14:00 | 2023-03-05 15:00 | DK1 | 830.27 | 111.55 | 3
2023-03-05 14:00 | 2023-03-05 15:00 | DK2 | 830.27 | 111.55 | 3
2023-03-05 13:00 | 2023-03-05 14:00 | DK1 | 794.92 | 106.8 | 3
2023-03-05 13:00 | 2023-03-05 14:00 | DK2 | 794.92 | 106.8 | 3
2023-03-05 12:00 | 2023-03-05 13:00 | DK1 | 782.56 | 105.14 | 3
2023-03-05 12:00 | 2023-03-05 13:00 | DK2 | 782.56 | 105.14 | 3
2023-03-05 11:00 | 2023-03-05 12:00 | DK1 | 795.14 | 106.83 | 3
2023-03-05 11:00 | 2023-03-05 12:00 | DK2 | 795.14 | 106.83 | 3
2023-03-05 10:00 | 2023-03-05 11:00 | DK1 | 800.5 | 107.55 | 3
2023-03-05 10:00 | 2023-03-05 11:00 | DK2 | 794.92 | 106.8 | 3
2023-03-05 09:00 | 2023-03-05 10:00 | DK1 | 782.86 | 105.18 | 3
2023-03-05 09:00 | 2023-03-05 10:00 | DK2 | 782.86 | 105.18 | 3
2023-03-05 08:00 | 2023-03-05 09:00 | DK1 | 801.84 | 107.73 | 3
2023-03-05 08:00 | 2023-03-05 09:00 | DK2 | 801.84 | 107.73 | 3
2023-03-05 07:00 | 2023-03-05 08:00 | DK1 | 801.76 | 107.72 | 3
2023-03-05 07:00 | 2023-03-05 08:00 | DK2 | 801.76 | 107.72 | 3
2023-03-05 06:00 | 2023-03-05 07:00 | DK1 | 806.75 | 108.39 | 3
2023-03-05 06:00 | 2023-03-05 07:00 | DK2 | 806.75 | 108.39 | 3
2023-03-05 05:00 | 2023-03-05 06:00 | DK1 | 788.51 | 105.94 | 3
2023-03-05 05:00 | 2023-03-05 06:00 | DK2 | 788.51 | 105.94 | 3
2023-03-05 04:00 | 2023-03-05 05:00 | DK1 | 787.55 | 105.81 | 3
2023-03-05 04:00 | 2023-03-05 05:00 | DK2 | 787.55 | 105.81 | 3
2023-03-05 03:00 | 2023-03-05 04:00 | DK1 | 781.44 | 104.99 | 3
2023-03-05 03:00 | 2023-03-05 04:00 | DK2 | 781.44 | 104.99 | 3
2023-03-05 02:00 | 2023-03-05 03:00 | DK1 | 795.21 | 106.84 | 3
2023-03-05 02:00 | 2023-03-05 03:00 | DK2 | 795.21 | 106.84 | 3
2023-03-05 01:00 | 2023-03-05 02:00 | DK1 | 785.61 | 105.55 | 3
2023-03-05 01:00 | 2023-03-05 02:00 | DK2 | 785.61 | 105.55 | 3
2023-03-05 | 2023-03-05 01:00 | DK1 | 790.82 | 106.25 | 3
2023-03-05 | 2023-03-05 01:00 | DK2 | 790.82 | 106.25 | 3
2023-03-04 23:00 | 2023-03-05 | DK1 | 800.35 | 107.53 | 3
2023-03-04 23:00 | 2023-03-05 | DK2 | 800.35 | 107.53 | 3
2023-03-04 22:00 | 2023-03-04 23:00 | DK1 | 810.94 | 108.97 | 3
2023-03-04 22:00 | 2023-03-04 23:00 | DK2 | 810.94 | 108.97 | 3
2023-03-04 21:00 | 2023-03-04 22:00 | DK1 | 837.44 | 112.53 | 3
2023-03-04 21:00 | 2023-03-04 22:00 | DK2 | 837.44 | 112.53 | 3
2023-03-04 20:00 | 2023-03-04 21:00 | DK1 | 854.92 | 114.88 | 3
2023-03-04 20:00 | 2023-03-04 21:00 | DK2 | 854.92 | 114.88 | 3
2023-03-04 19:00 | 2023-03-04 20:00 | DK1 | 915.28 | 122.99 | 3
2023-03-04 19:00 | 2023-03-04 20:00 | DK2 | 915.28 | 122.99 | 3
2023-03-04 18:00 | 2023-03-04 19:00 | DK1 | 1070.0699 | 143.79 | 3
2023-03-04 18:00 | 2023-03-04 19:00 | DK2 | 1070.0699 | 143.79 | 3
2023-03-04 17:00 | 2023-03-04 18:00 | DK1 | 1128.64 | 151.66 | 3
2023-03-04 17:00 | 2023-03-04 18:00 | DK2 | 1128.64 | 151.66 | 3
2023-03-04 16:00 | 2023-03-04 17:00 | DK1 | 1041.86 | 140 | 3
2023-03-04 16:00 | 2023-03-04 17:00 | DK2 | 1041.86 | 140 | 3
2023-03-04 15:00 | 2023-03-04 16:00 | DK1 | 795.54 | 106.9 | 3
2023-03-04 15:00 | 2023-03-04 16:00 | DK2 | 795.54 | 106.9 | 3
2023-03-04 14:00 | 2023-03-04 15:00 | DK1 | 757.36 | 101.77 | 3
2023-03-04 14:00 | 2023-03-04 15:00 | DK2 | 647.89 | 87.06 | 3
2023-03-04 13:00 | 2023-03-04 14:00 | DK1 | 709.58 | 95.35 | 3
2023-03-04 13:00 | 2023-03-04 14:00 | DK2 | 334.44 | 44.94 | 3
2023-03-04 12:00 | 2023-03-04 13:00 | DK1 | 679.15 | 91.26 | 3
2023-03-04 12:00 | 2023-03-04 13:00 | DK2 | 302.14 | 40.6 | 3
2023-03-04 11:00 | 2023-03-04 12:00 | DK1 | 665.08 | 89.37 | 3
2023-03-04 11:00 | 2023-03-04 12:00 | DK2 | 304.52 | 40.92 | 3
2023-03-04 10:00 | 2023-03-04 11:00 | DK1 | 704.82 | 94.71 | 3
2023-03-04 10:00 | 2023-03-04 11:00 | DK2 | 334.96 | 45.01 | 3
2023-03-04 09:00 | 2023-03-04 10:00 | DK1 | 722.16 | 97.04 | 3
2023-03-04 09:00 | 2023-03-04 10:00 | DK2 | 550.25 | 73.94 | 3
2023-03-04 08:00 | 2023-03-04 09:00 | DK1 | 721.04 | 96.89 | 3
2023-03-04 08:00 | 2023-03-04 09:00 | DK2 | 721.04 | 96.89 | 3
2023-03-04 07:00 | 2023-03-04 08:00 | DK1 | 749.32 | 100.69 | 3
2023-03-04 07:00 | 2023-03-04 08:00 | DK2 | 749.32 | 100.69 | 3
2023-03-04 06:00 | 2023-03-04 07:00 | DK1 | 735.41 | 98.82 | 3
2023-03-04 06:00 | 2023-03-04 07:00 | DK2 | 735.41 | 98.82 | 3
2023-03-04 05:00 | 2023-03-04 06:00 | DK1 | 700.28 | 94.1 | 3
2023-03-04 05:00 | 2023-03-04 06:00 | DK2 | 221.02 | 29.7 | 3
2023-03-04 04:00 | 2023-03-04 05:00 | DK1 | 721.71 | 96.98 | 3
2023-03-04 04:00 | 2023-03-04 05:00 | DK2 | 205.69 | 27.64 | 3
2023-03-04 03:00 | 2023-03-04 04:00 | DK1 | 716.58 | 96.29 | 3
2023-03-04 03:00 | 2023-03-04 04:00 | DK2 | 190.21 | 25.56 | 3
2023-03-04 02:00 | 2023-03-04 03:00 | DK1 | 690.98 | 92.85 | 3
2023-03-04 02:00 | 2023-03-04 03:00 | DK2 | 356.84 | 47.95 | 3
2023-03-04 01:00 | 2023-03-04 02:00 | DK1 | 685.99 | 92.18 | 3
2023-03-04 01:00 | 2023-03-04 02:00 | DK2 | 646.77 | 86.91 | 3
2023-03-04 | 2023-03-04 01:00 | DK1 | 686.22 | 92.21 | 3
2023-03-04 | 2023-03-04 01:00 | DK2 | 183.89 | 24.71 | 3
2023-03-03 23:00 | 2023-03-04 | DK1 | 702.74 | 94.43 | 3
2023-03-03 23:00 | 2023-03-04 | DK2 | 184.63 | 24.81 | 3
2023-03-03 22:00 | 2023-03-03 23:00 | DK1 | 610.15 | 82 | 3
2023-03-03 22:00 | 2023-03-03 23:00 | DK2 | 160.42 | 21.56 | 3
2023-03-03 21:00 | 2023-03-03 22:00 | DK1 | 550.1 | 73.93 | 3
2023-03-03 21:00 | 2023-03-03 22:00 | DK2 | 166.45 | 22.37 | 3
2023-03-03 20:00 | 2023-03-03 21:00 | DK1 | 552.11 | 74.2 | 3
2023-03-03 20:00 | 2023-03-03 21:00 | DK2 | 172.4 | 23.17 | 3
2023-03-03 19:00 | 2023-03-03 20:00 | DK1 | 552.48 | 74.25 | 3
2023-03-03 19:00 | 2023-03-03 20:00 | DK2 | 283.2 | 38.06 | 3
2023-03-03 18:00 | 2023-03-03 19:00 | DK1 | 707.92 | 95.14 | 3
2023-03-03 18:00 | 2023-03-03 19:00 | DK2 | 646.91 | 86.94 | 3
2023-03-03 17:00 | 2023-03-03 18:00 | DK1 | 715.96 | 96.22 | 3
2023-03-03 17:00 | 2023-03-03 18:00 | DK2 | 189.52 | 25.47 | 3
2023-03-03 16:00 | 2023-03-03 17:00 | DK1 | 704.35 | 94.66 | 3
2023-03-03 16:00 | 2023-03-03 17:00 | DK2 | 184.16 | 24.75 | 3
2023-03-03 15:00 | 2023-03-03 16:00 | DK1 | 690.58 | 92.81 | 3
2023-03-03 15:00 | 2023-03-03 16:00 | DK2 | 178.36 | 23.97 | 3
2023-03-03 14:00 | 2023-03-03 15:00 | DK1 | 680.46 | 91.45 | 3
2023-03-03 14:00 | 2023-03-03 15:00 | DK2 | 182.82 | 24.57 | 3
2023-03-03 13:00 | 2023-03-03 14:00 | DK1 | 715.06 | 96.1 | 3
2023-03-03 13:00 | 2023-03-03 14:00 | DK2 | 715.06 | 96.1 | 3
2023-03-03 12:00 | 2023-03-03 13:00 | DK1 | 770.95 | 103.61 | 3
2023-03-03 12:00 | 2023-03-03 13:00 | DK2 | 770.95 | 103.61 | 3
2023-03-03 11:00 | 2023-03-03 12:00 | DK1 | 832.93 | 111.94 | 3
2023-03-03 11:00 | 2023-03-03 12:00 | DK2 | 832.93 | 111.94 | 3
2023-03-03 10:00 | 2023-03-03 11:00 | DK1 | 915.3 | 123.01 | 3
2023-03-03 10:00 | 2023-03-03 11:00 | DK2 | 915.3 | 123.01 | 3
2023-03-03 09:00 | 2023-03-03 10:00 | DK1 | 975.64 | 131.12 | 3
2023-03-03 09:00 | 2023-03-03 10:00 | DK2 | 975.64 | 131.12 | 3
2023-03-03 08:00 | 2023-03-03 09:00 | DK1 | 1238.75 | 166.48 | 3
2023-03-03 08:00 | 2023-03-03 09:00 | DK2 | 1238.75 | 166.48 | 3
2023-03-03 07:00 | 2023-03-03 08:00 | DK1 | 1453.87 | 195.39 | 3
2023-03-03 07:00 | 2023-03-03 08:00 | DK2 | 1453.87 | 195.39 | 3
2023-03-03 06:00 | 2023-03-03 07:00 | DK1 | 1391.66 | 187.03 | 3
2023-03-03 06:00 | 2023-03-03 07:00 | DK2 | 1391.66 | 187.03 | 3
2023-03-03 05:00 | 2023-03-03 06:00 | DK1 | 1206.83 | 162.19 | 3
2023-03-03 05:00 | 2023-03-03 06:00 | DK2 | 1206.83 | 162.19 | 3
2023-03-03 04:00 | 2023-03-03 05:00 | DK1 | 1004.51 | 135 | 3
2023-03-03 04:00 | 2023-03-03 05:00 | DK2 | 1004.51 | 135 | 3
2023-03-03 03:00 | 2023-03-03 04:00 | DK1 | 950.79 | 127.78 | 3
2023-03-03 03:00 | 2023-03-03 04:00 | DK2 | 950.79 | 127.78 | 3
2023-03-03 02:00 | 2023-03-03 03:00 | DK1 | 955.63 | 128.43 | 3
2023-03-03 02:00 | 2023-03-03 03:00 | DK2 | 955.63 | 128.43 | 3
2023-03-03 01:00 | 2023-03-03 02:00 | DK1 | 971.7 | 130.59 | 3
2023-03-03 01:00 | 2023-03-03 02:00 | DK2 | 971.7 | 130.59 | 3
2023-03-03 | 2023-03-03 01:00 | DK1 | 968.65 | 130.18 | 3
2023-03-03 | 2023-03-03 01:00 | DK2 | 968.65 | 130.18 | 3
2023-03-02 23:00 | 2023-03-03 | DK1 | 1043.95 | 140.3 | 3
2023-03-02 23:00 | 2023-03-03 | DK2 | 1043.95 | 140.3 | 3
2023-03-02 22:00 | 2023-03-02 23:00 | DK1 | 1041.22 | 139.9 | 3
2023-03-02 22:00 | 2023-03-02 23:00 | DK2 | 1041.22 | 139.9 | 3
2023-03-02 21:00 | 2023-03-02 22:00 | DK1 | 1078.5 | 144.91 | 3
2023-03-02 21:00 | 2023-03-02 22:00 | DK2 | 1078.5 | 144.91 | 3
2023-03-02 20:00 | 2023-03-02 21:00 | DK1 | 1172.65 | 157.56 | 3
2023-03-02 20:00 | 2023-03-02 21:00 | DK2 | 1172.65 | 157.56 | 3
2023-03-02 19:00 | 2023-03-02 20:00 | DK1 | 1131.87 | 152.08 | 3
2023-03-02 19:00 | 2023-03-02 20:00 | DK2 | 1131.87 | 152.08 | 3
2023-03-02 18:00 | 2023-03-02 19:00 | DK1 | 1186.64 | 159.44 | 3
2023-03-02 18:00 | 2023-03-02 19:00 | DK2 | 1186.64 | 159.44 | 3
2023-03-02 17:00 | 2023-03-02 18:00 | DK1 | 1376.21 | 184.91 | 3
2023-03-02 17:00 | 2023-03-02 18:00 | DK2 | 1376.21 | 184.91 | 3
2023-03-02 16:00 | 2023-03-02 17:00 | DK1 | 1238.29 | 166.38 | 3
2023-03-02 16:00 | 2023-03-02 17:00 | DK2 | 1238.29 | 166.38 | 3
2023-03-02 15:00 | 2023-03-02 16:00 | DK1 | 1136.03 | 152.64 | 3
2023-03-02 15:00 | 2023-03-02 16:00 | DK2 | 1136.03 | 152.64 | 3
2023-03-02 14:00 | 2023-03-02 15:00 | DK1 | 957.26 | 128.62 | 3
2023-03-02 14:00 | 2023-03-02 15:00 | DK2 | 957.26 | 128.62 | 3
2023-03-02 13:00 | 2023-03-02 14:00 | DK1 | 875.92 | 117.69 | 3
2023-03-02 13:00 | 2023-03-02 14:00 | DK2 | 875.92 | 117.69 | 3
2023-03-02 12:00 | 2023-03-02 13:00 | DK1 | 845.77 | 113.64 | 3
2023-03-02 12:00 | 2023-03-02 13:00 | DK2 | 845.77 | 113.64 | 3
2023-03-02 11:00 | 2023-03-02 12:00 | DK1 | 858.8 | 115.39 | 3
2023-03-02 11:00 | 2023-03-02 12:00 | DK2 | 858.8 | 115.39 | 3
2023-03-02 10:00 | 2023-03-02 11:00 | DK1 | 869.22 | 116.79 | 3
2023-03-02 10:00 | 2023-03-02 11:00 | DK2 | 869.22 | 116.79 | 3
2023-03-02 09:00 | 2023-03-02 10:00 | DK1 | 925.56 | 124.36 | 3
2023-03-02 09:00 | 2023-03-02 10:00 | DK2 | 925.56 | 124.36 | 3
2023-03-02 08:00 | 2023-03-02 09:00 | DK1 | 1052.6801 | 141.44 | 3
2023-03-02 08:00 | 2023-03-02 09:00 | DK2 | 1052.6801 | 141.44 | 3
2023-03-02 07:00 | 2023-03-02 08:00 | DK1 | 1321.95 | 177.62 | 3
2023-03-02 07:00 | 2023-03-02 08:00 | DK2 | 1321.95 | 177.62 | 3
2023-03-02 06:00 | 2023-03-02 07:00 | DK1 | 1347.92 | 181.11 | 3
2023-03-02 06:00 | 2023-03-02 07:00 | DK2 | 1347.92 | 181.11 | 3
2023-03-02 05:00 | 2023-03-02 06:00 | DK1 | 1227.95 | 164.99 | 3
2023-03-02 05:00 | 2023-03-02 06:00 | DK2 | 1227.95 | 164.99 | 3
2023-03-02 04:00 | 2023-03-02 05:00 | DK1 | 1009.06 | 135.58 | 3
2023-03-02 04:00 | 2023-03-02 05:00 | DK2 | 1009.06 | 135.58 | 3
2023-03-02 03:00 | 2023-03-02 04:00 | DK1 | 967.61 | 130.01 | 3
2023-03-02 03:00 | 2023-03-02 04:00 | DK2 | 967.61 | 130.01 | 3
2023-03-02 02:00 | 2023-03-02 03:00 | DK1 | 978.47 | 131.47 | 3
2023-03-02 02:00 | 2023-03-02 03:00 | DK2 | 978.47 | 131.47 | 3
2023-03-02 01:00 | 2023-03-02 02:00 | DK1 | 967.76 | 130.03 | 3
2023-03-02 01:00 | 2023-03-02 02:00 | DK2 | 967.76 | 130.03 | 3
2023-03-02 | 2023-03-02 01:00 | DK1 | 956.89 | 128.57 | 3
2023-03-02 | 2023-03-02 01:00 | DK2 | 956.89 | 128.57 | 3
2023-03-01 23:00 | 2023-03-02 | DK1 | 936.42 | 125.82 | 3
2023-03-01 23:00 | 2023-03-02 | DK2 | 936.42 | 125.82 | 3
2023-03-01 22:00 | 2023-03-01 23:00 | DK1 | 978.78 | 131.51 | 3
2023-03-01 22:00 | 2023-03-01 23:00 | DK2 | 978.78 | 131.51 | 3
2023-03-01 21:00 | 2023-03-01 22:00 | DK1 | 1057.22 | 142.05 | 3
2023-03-01 21:00 | 2023-03-01 22:00 | DK2 | 1057.22 | 142.05 | 3
2023-03-01 20:00 | 2023-03-01 21:00 | DK1 | 1058.86 | 142.27 | 3
2023-03-01 20:00 | 2023-03-01 21:00 | DK2 | 1058.86 | 142.27 | 3
2023-03-01 19:00 | 2023-03-01 20:00 | DK1 | 1182.1801 | 158.84 | 3
2023-03-01 19:00 | 2023-03-01 20:00 | DK2 | 1182.1801 | 158.84 | 3
2023-03-01 18:00 | 2023-03-01 19:00 | DK1 | 1325.53 | 178.1 | 3
2023-03-01 18:00 | 2023-03-01 19:00 | DK2 | 1325.53 | 178.1 | 3
2023-03-01 17:00 | 2023-03-01 18:00 | DK1 | 1367.13 | 183.69 | 3
2023-03-01 17:00 | 2023-03-01 18:00 | DK2 | 1367.13 | 183.69 | 3
2023-03-01 16:00 | 2023-03-01 17:00 | DK1 | 1211.21 | 162.74 | 3
2023-03-01 16:00 | 2023-03-01 17:00 | DK2 | 1211.21 | 162.74 | 3
2023-03-01 15:00 | 2023-03-01 16:00 | DK1 | 983.99 | 132.21 | 3
2023-03-01 15:00 | 2023-03-01 16:00 | DK2 | 983.99 | 132.21 | 3
2023-03-01 14:00 | 2023-03-01 15:00 | DK1 | 892.07 | 119.86 | 3
2023-03-01 14:00 | 2023-03-01 15:00 | DK2 | 892.07 | 119.86 | 3
2023-03-01 13:00 | 2023-03-01 14:00 | DK1 | 856.94 | 115.14 | 3
2023-03-01 13:00 | 2023-03-01 14:00 | DK2 | 856.94 | 115.14 | 3
2023-03-01 12:00 | 2023-03-01 13:00 | DK1 | 849.35 | 114.12 | 3
2023-03-01 12:00 | 2023-03-01 13:00 | DK2 | 849.35 | 114.12 | 3
2023-03-01 11:00 | 2023-03-01 12:00 | DK1 | 860.07 | 115.56 | 3
2023-03-01 11:00 | 2023-03-01 12:00 | DK2 | 860.07 | 115.56 | 3
2023-03-01 10:00 | 2023-03-01 11:00 | DK1 | 881.73 | 118.47 | 3
2023-03-01 10:00 | 2023-03-01 11:00 | DK2 | 881.73 | 118.47 | 3
2023-03-01 09:00 | 2023-03-01 10:00 | DK1 | 942.9 | 126.69 | 3
2023-03-01 09:00 | 2023-03-01 10:00 | DK2 | 942.9 | 126.69 | 3
2023-03-01 08:00 | 2023-03-01 09:00 | DK1 | 1137.98 | 152.9 | 3
2023-03-01 08:00 | 2023-03-01 09:00 | DK2 | 1137.98 | 152.9 | 3
2023-03-01 07:00 | 2023-03-01 08:00 | DK1 | 1384.55 | 186.03 | 3
2023-03-01 07:00 | 2023-03-01 08:00 | DK2 | 1384.55 | 186.03 | 3
2023-03-01 06:00 | 2023-03-01 07:00 | DK1 | 1384.55 | 186.03 | 3
2023-03-01 06:00 | 2023-03-01 07:00 | DK2 | 1384.55 | 186.03 | 3
2023-03-01 05:00 | 2023-03-01 06:00 | DK1 | 1216.49 | 163.45 | 3
2023-03-01 05:00 | 2023-03-01 06:00 | DK2 | 1216.49 | 163.45 | 3
2023-03-01 04:00 | 2023-03-01 05:00 | DK1 | 1052.01 | 141.35 | 3
2023-03-01 04:00 | 2023-03-01 05:00 | DK2 | 1052.01 | 141.35 | 3
2023-03-01 03:00 | 2023-03-01 04:00 | DK1 | 971.86 | 130.58 | 3
2023-03-01 03:00 | 2023-03-01 04:00 | DK2 | 971.86 | 130.58 | 3
2023-03-01 02:00 | 2023-03-01 03:00 | DK1 | 950.12 | 127.66 | 3
2023-03-01 02:00 | 2023-03-01 03:00 | DK2 | 950.12 | 127.66 | 3
2023-03-01 01:00 | 2023-03-01 02:00 | DK1 | 930.03 | 124.96 | 3
2023-03-01 01:00 | 2023-03-01 02:00 | DK2 | 930.03 | 124.96 | 3
2023-03-01 | 2023-03-01 01:00 | DK1 | 933.75 | 125.46 | 3
2023-03-01 | 2023-03-01 01:00 | DK2 | 933.75 | 125.46 | 3
2023-02-28 23:00 | 2023-03-01 | DK1 | 990.46 | 133.08 | 3
2023-02-28 23:00 | 2023-03-01 | DK2 | 990.46 | 133.08 | 3
2023-02-28 22:00 | 2023-02-28 23:00 | DK1 | 1057.84 | 142.14 | 2
2023-02-28 22:00 | 2023-02-28 23:00 | DK2 | 1057.84 | 142.14 | 2
2023-02-28 21:00 | 2023-02-28 22:00 | DK1 | 1144.47 | 153.78 | 2
2023-02-28 21:00 | 2023-02-28 22:00 | DK2 | 1144.47 | 153.78 | 2
2023-02-28 20:00 | 2023-02-28 21:00 | DK1 | 1177.88 | 158.27 | 2
2023-02-28 20:00 | 2023-02-28 21:00 | DK2 | 1177.88 | 158.27 | 2
2023-02-28 19:00 | 2023-02-28 20:00 | DK1 | 1301.5699 | 174.89 | 2
2023-02-28 19:00 | 2023-02-28 20:00 | DK2 | 1301.5699 | 174.89 | 2
2023-02-28 18:00 | 2023-02-28 19:00 | DK1 | 1442.16 | 193.78 | 2
2023-02-28 18:00 | 2023-02-28 19:00 | DK2 | 1442.16 | 193.78 | 2
2023-02-28 17:00 | 2023-02-28 18:00 | DK1 | 1442.83 | 193.87 | 2
2023-02-28 17:00 | 2023-02-28 18:00 | DK2 | 1442.83 | 193.87 | 2
2023-02-28 16:00 | 2023-02-28 17:00 | DK1 | 1288.47 | 173.13 | 2
2023-02-28 16:00 | 2023-02-28 17:00 | DK2 | 1288.47 | 173.13 | 2
2023-02-28 15:00 | 2023-02-28 16:00 | DK1 | 1121.62 | 150.71 | 2
2023-02-28 15:00 | 2023-02-28 16:00 | DK2 | 1121.62 | 150.71 | 2
2023-02-28 14:00 | 2023-02-28 15:00 | DK1 | 967.49 | 130 | 2
2023-02-28 14:00 | 2023-02-28 15:00 | DK2 | 967.49 | 130 | 2
2023-02-28 13:00 | 2023-02-28 14:00 | DK1 | 868.88 | 116.75 | 2
2023-02-28 13:00 | 2023-02-28 14:00 | DK2 | 868.88 | 116.75 | 2
2023-02-28 12:00 | 2023-02-28 13:00 | DK1 | 865.75 | 116.33 | 2
2023-02-28 12:00 | 2023-02-28 13:00 | DK2 | 865.75 | 116.33 | 2
2023-02-28 11:00 | 2023-02-28 12:00 | DK1 | 868.58 | 116.71 | 2
2023-02-28 11:00 | 2023-02-28 12:00 | DK2 | 868.58 | 116.71 | 2
2023-02-28 10:00 | 2023-02-28 11:00 | DK1 | 902.07 | 121.21 | 2
2023-02-28 10:00 | 2023-02-28 11:00 | DK2 | 902.07 | 121.21 | 2
2023-02-28 09:00 | 2023-02-28 10:00 | DK1 | 970.32 | 130.38 | 2
2023-02-28 09:00 | 2023-02-28 10:00 | DK2 | 970.32 | 130.38 | 2
2023-02-28 08:00 | 2023-02-28 09:00 | DK1 | 1193.0601 | 160.31 | 2
2023-02-28 08:00 | 2023-02-28 09:00 | DK2 | 1193.0601 | 160.31 | 2
2023-02-28 07:00 | 2023-02-28 08:00 | DK1 | 1384.55 | 186.04 | 2
2023-02-28 07:00 | 2023-02-28 08:00 | DK2 | 1384.55 | 186.04 | 2
2023-02-28 06:00 | 2023-02-28 07:00 | DK1 | 1324.64 | 177.99 | 2
2023-02-28 06:00 | 2023-02-28 07:00 | DK2 | 1324.64 | 177.99 | 2
2023-02-28 05:00 | 2023-02-28 06:00 | DK1 | 1209.14 | 162.47 | 2
2023-02-28 05:00 | 2023-02-28 06:00 | DK2 | 1209.14 | 162.47 | 2
2023-02-28 04:00 | 2023-02-28 05:00 | DK1 | 1052.41 | 141.41 | 2
2023-02-28 04:00 | 2023-02-28 05:00 | DK2 | 1052.41 | 141.41 | 2
2023-02-28 03:00 | 2023-02-28 04:00 | DK1 | 939.58 | 126.25 | 2
2023-02-28 03:00 | 2023-02-28 04:00 | DK2 | 939.58 | 126.25 | 2
2023-02-28 02:00 | 2023-02-28 03:00 | DK1 | 927.23 | 124.59 | 2
2023-02-28 02:00 | 2023-02-28 03:00 | DK2 | 927.23 | 124.59 | 2
2023-02-28 01:00 | 2023-02-28 02:00 | DK1 | 921.57 | 123.83 | 2
2023-02-28 01:00 | 2023-02-28 02:00 | DK2 | 921.57 | 123.83 | 2
2023-02-28 | 2023-02-28 01:00 | DK1 | 928.94 | 124.82 | 2
2023-02-28 | 2023-02-28 01:00 | DK2 | 928.94 | 124.82 | 2
2023-02-27 23:00 | 2023-02-28 | DK1 | 997.26 | 134 | 2
2023-02-27 23:00 | 2023-02-28 | DK2 | 997.26 | 134 | 2
2023-02-27 22:00 | 2023-02-27 23:00 | DK1 | 1112.49 | 149.46 | 2
2023-02-27 22:00 | 2023-02-27 23:00 | DK2 | 1112.49 | 149.46 | 2
2023-02-27 21:00 | 2023-02-27 22:00 | DK1 | 1142.26 | 153.46 | 2
2023-02-27 21:00 | 2023-02-27 22:00 | DK2 | 1142.26 | 153.46 | 2
2023-02-27 20:00 | 2023-02-27 21:00 | DK1 | 1193.17 | 160.3 | 2
2023-02-27 20:00 | 2023-02-27 21:00 | DK2 | 1193.17 | 160.3 | 2
2023-02-27 19:00 | 2023-02-27 20:00 | DK1 | 1298.8 | 174.49 | 2
2023-02-27 19:00 | 2023-02-27 20:00 | DK2 | 1298.8 | 174.49 | 2
2023-02-27 18:00 | 2023-02-27 19:00 | DK1 | 1469.99 | 197.49 | 2
2023-02-27 18:00 | 2023-02-27 19:00 | DK2 | 1469.99 | 197.49 | 2
2023-02-27 17:00 | 2023-02-27 18:00 | DK1 | 1414.3199 | 190.01 | 2
2023-02-27 17:00 | 2023-02-27 18:00 | DK2 | 1414.3199 | 190.01 | 2
2023-02-27 16:00 | 2023-02-27 17:00 | DK1 | 1270.51 | 170.69 | 2
2023-02-27 16:00 | 2023-02-27 17:00 | DK2 | 1270.51 | 170.69 | 2
2023-02-27 15:00 | 2023-02-27 16:00 | DK1 | 1142.1899 | 153.45 | 2
2023-02-27 15:00 | 2023-02-27 16:00 | DK2 | 1142.1899 | 153.45 | 2
2023-02-27 14:00 | 2023-02-27 15:00 | DK1 | 984.01 | 132.2 | 2
2023-02-27 14:00 | 2023-02-27 15:00 | DK2 | 984.01 | 132.2 | 2
2023-02-27 13:00 | 2023-02-27 14:00 | DK1 | 978.88 | 131.51 | 2
2023-02-27 13:00 | 2023-02-27 14:00 | DK2 | 978.88 | 131.51 | 2
2023-02-27 12:00 | 2023-02-27 13:00 | DK1 | 776.72 | 104.35 | 2
2023-02-27 12:00 | 2023-02-27 13:00 | DK2 | 984.54 | 132.27 | 2
2023-02-27 11:00 | 2023-02-27 12:00 | DK1 | 833.81 | 112.02 | 2
2023-02-27 11:00 | 2023-02-27 12:00 | DK2 | 1006.87 | 135.27 | 2
2023-02-27 10:00 | 2023-02-27 11:00 | DK1 | 858.52 | 115.34 | 2
2023-02-27 10:00 | 2023-02-27 11:00 | DK2 | 987.07 | 132.61 | 2
2023-02-27 09:00 | 2023-02-27 10:00 | DK1 | 883.08 | 118.64 | 2
2023-02-27 09:00 | 2023-02-27 10:00 | DK2 | 1103.63 | 148.27 | 2
2023-02-27 08:00 | 2023-02-27 09:00 | DK1 | 906.6 | 121.8 | 2
2023-02-27 08:00 | 2023-02-27 09:00 | DK2 | 1191.61 | 160.09 | 2
2023-02-27 07:00 | 2023-02-27 08:00 | DK1 | 1391.54 | 186.95 | 2
2023-02-27 07:00 | 2023-02-27 08:00 | DK2 | 1391.54 | 186.95 | 2
2023-02-27 06:00 | 2023-02-27 07:00 | DK1 | 1389.38 | 186.66 | 2
2023-02-27 06:00 | 2023-02-27 07:00 | DK2 | 1389.38 | 186.66 | 2
2023-02-27 05:00 | 2023-02-27 06:00 | DK1 | 1222.4301 | 164.23 | 2
2023-02-27 05:00 | 2023-02-27 06:00 | DK2 | 1222.4301 | 164.23 | 2
2023-02-27 04:00 | 2023-02-27 05:00 | DK1 | 1040.8101 | 139.83 | 2
2023-02-27 04:00 | 2023-02-27 05:00 | DK2 | 1040.8101 | 139.83 | 2
2023-02-27 03:00 | 2023-02-27 04:00 | DK1 | 893.73 | 120.07 | 2
2023-02-27 03:00 | 2023-02-27 04:00 | DK2 | 893.73 | 120.07 | 2
2023-02-27 02:00 | 2023-02-27 03:00 | DK1 | 930.65 | 125.03 | 2
2023-02-27 02:00 | 2023-02-27 03:00 | DK2 | 930.65 | 125.03 | 2
2023-02-27 01:00 | 2023-02-27 02:00 | DK1 | 989.23 | 132.9 | 2
2023-02-27 01:00 | 2023-02-27 02:00 | DK2 | 989.23 | 132.9 | 2
2023-02-27 | 2023-02-27 01:00 | DK1 | 989.3 | 132.91 | 2
2023-02-27 | 2023-02-27 01:00 | DK2 | 989.3 | 132.91 | 2
2023-02-26 23:00 | 2023-02-27 | DK1 | 914.27 | 122.83 | 2
2023-02-26 23:00 | 2023-02-27 | DK2 | 914.27 | 122.83 | 2
2023-02-26 22:00 | 2023-02-26 23:00 | DK1 | 989.82 | 132.98 | 2
2023-02-26 22:00 | 2023-02-26 23:00 | DK2 | 989.82 | 132.98 | 2
2023-02-26 21:00 | 2023-02-26 22:00 | DK1 | 1029.35 | 138.29 | 2
2023-02-26 21:00 | 2023-02-26 22:00 | DK2 | 1029.35 | 138.29 | 2
2023-02-26 20:00 | 2023-02-26 21:00 | DK1 | 1054.28 | 141.64 | 2
2023-02-26 20:00 | 2023-02-26 21:00 | DK2 | 1054.28 | 141.64 | 2
2023-02-26 19:00 | 2023-02-26 20:00 | DK1 | 1143.6 | 153.64 | 2
2023-02-26 19:00 | 2023-02-26 20:00 | DK2 | 1143.6 | 153.64 | 2
2023-02-26 18:00 | 2023-02-26 19:00 | DK1 | 1167.9399 | 156.91 | 2
2023-02-26 18:00 | 2023-02-26 19:00 | DK2 | 1167.9399 | 156.91 | 2
2023-02-26 17:00 | 2023-02-26 18:00 | DK1 | 1144.05 | 153.7 | 2
2023-02-26 17:00 | 2023-02-26 18:00 | DK2 | 1144.05 | 153.7 | 2
2023-02-26 16:00 | 2023-02-26 17:00 | DK1 | 966.9 | 129.9 | 2
2023-02-26 16:00 | 2023-02-26 17:00 | DK2 | 966.9 | 129.9 | 2
2023-02-26 15:00 | 2023-02-26 16:00 | DK1 | 736.3 | 98.92 | 2
2023-02-26 15:00 | 2023-02-26 16:00 | DK2 | 736.3 | 98.92 | 2
2023-02-26 14:00 | 2023-02-26 15:00 | DK1 | 632.99 | 85.04 | 2
2023-02-26 14:00 | 2023-02-26 15:00 | DK2 | 632.99 | 85.04 | 2
2023-02-26 13:00 | 2023-02-26 14:00 | DK1 | 411.47 | 55.28 | 2
2023-02-26 13:00 | 2023-02-26 14:00 | DK2 | 411.47 | 55.28 | 2
2023-02-26 12:00 | 2023-02-26 13:00 | DK1 | 409.39 | 55 | 2
2023-02-26 12:00 | 2023-02-26 13:00 | DK2 | 409.39 | 55 | 2
2023-02-26 11:00 | 2023-02-26 12:00 | DK2 | 628.52 | 84.44 | 2
2023-02-26 11:00 | 2023-02-26 12:00 | DK1 | 632.69 | 85 | 2
2023-02-26 10:00 | 2023-02-26 11:00 | DK1 | 691.79 | 92.94 | 2
2023-02-26 10:00 | 2023-02-26 11:00 | DK2 | 691.79 | 92.94 | 2
2023-02-26 09:00 | 2023-02-26 10:00 | DK1 | 724.54 | 97.34 | 2
2023-02-26 09:00 | 2023-02-26 10:00 | DK2 | 724.54 | 97.34 | 2
2023-02-26 08:00 | 2023-02-26 09:00 | DK1 | 785.57 | 105.54 | 2
2023-02-26 08:00 | 2023-02-26 09:00 | DK2 | 691.27 | 92.87 | 2
2023-02-26 07:00 | 2023-02-26 08:00 | DK1 | 811.48 | 109.02 | 2
2023-02-26 07:00 | 2023-02-26 08:00 | DK2 | 743.89 | 99.94 | 2
2023-02-26 06:00 | 2023-02-26 07:00 | DK1 | 815.42 | 109.55 | 2
2023-02-26 06:00 | 2023-02-26 07:00 | DK2 | 457.25 | 61.43 | 2
2023-02-26 05:00 | 2023-02-26 06:00 | DK1 | 795.1 | 106.82 | 2
2023-02-26 05:00 | 2023-02-26 06:00 | DK2 | 371.28 | 49.88 | 2
2023-02-26 04:00 | 2023-02-26 05:00 | DK1 | 784.01 | 105.33 | 2
2023-02-26 04:00 | 2023-02-26 05:00 | DK2 | 298.18 | 40.06 | 2
2023-02-26 03:00 | 2023-02-26 04:00 | DK1 | 773.22 | 103.88 | 2
2023-02-26 03:00 | 2023-02-26 04:00 | DK2 | 267.81 | 35.98 | 2
2023-02-26 02:00 | 2023-02-26 03:00 | DK1 | 774.26 | 104.02 | 2
2023-02-26 02:00 | 2023-02-26 03:00 | DK2 | 264.17 | 35.49 | 2
2023-02-26 01:00 | 2023-02-26 02:00 | DK1 | 763.39 | 102.56 | 2
2023-02-26 01:00 | 2023-02-26 02:00 | DK2 | 261.11 | 35.08 | 2
2023-02-26 | 2023-02-26 01:00 | DK1 | 764.66 | 102.73 | 2
2023-02-26 | 2023-02-26 01:00 | DK2 | 249.58 | 33.53 | 2
2023-02-25 23:00 | 2023-02-26 | DK1 | 751.41 | 100.95 | 2
2023-02-25 23:00 | 2023-02-26 | DK2 | 240.64 | 32.33 | 2
2023-02-25 22:00 | 2023-02-25 23:00 | DK1 | 715.62 | 96.14 | 2
2023-02-25 22:00 | 2023-02-25 23:00 | DK2 | 218.47 | 29.35 | 2
2023-02-25 21:00 | 2023-02-25 22:00 | DK1 | 716.14 | 96.21 | 2
2023-02-25 21:00 | 2023-02-25 22:00 | DK2 | 219.14 | 29.44 | 2
2023-02-25 20:00 | 2023-02-25 21:00 | DK1 | 714.5 | 95.99 | 2
2023-02-25 20:00 | 2023-02-25 21:00 | DK2 | 223.01 | 29.96 | 2
2023-02-25 19:00 | 2023-02-25 20:00 | DK1 | 717.4 | 96.38 | 2
2023-02-25 19:00 | 2023-02-25 20:00 | DK2 | 233.73 | 31.4 | 2
2023-02-25 18:00 | 2023-02-25 19:00 | DK1 | 736.91 | 99 | 2
2023-02-25 18:00 | 2023-02-25 19:00 | DK2 | 268.19 | 36.03 | 2
2023-02-25 17:00 | 2023-02-25 18:00 | DK1 | 736.98 | 99.01 | 2
2023-02-25 17:00 | 2023-02-25 18:00 | DK2 | 453.61 | 60.94 | 2
2023-02-25 16:00 | 2023-02-25 17:00 | DK1 | 710.48 | 95.45 | 2
2023-02-25 16:00 | 2023-02-25 17:00 | DK2 | 268.26 | 36.04 | 2
2023-02-25 15:00 | 2023-02-25 16:00 | DK1 | 608.51 | 81.75 | 2
2023-02-25 15:00 | 2023-02-25 16:00 | DK2 | 229.11 | 30.78 | 2
2023-02-25 14:00 | 2023-02-25 15:00 | DK1 | 498.86 | 67.02 | 2
2023-02-25 14:00 | 2023-02-25 15:00 | DK2 | 218.24 | 29.32 | 2
2023-02-25 13:00 | 2023-02-25 14:00 | DK1 | 389.67 | 52.35 | 2
2023-02-25 13:00 | 2023-02-25 14:00 | DK2 | 219.43 | 29.48 | 2
2023-02-25 12:00 | 2023-02-25 13:00 | DK1 | 260.89 | 35.05 | 2
2023-02-25 12:00 | 2023-02-25 13:00 | DK2 | 226.06 | 30.37 | 2
2023-02-25 11:00 | 2023-02-25 12:00 | DK1 | 352.45 | 47.35 | 2
2023-02-25 11:00 | 2023-02-25 12:00 | DK2 | 230.52 | 30.97 | 2
2023-02-25 10:00 | 2023-02-25 11:00 | DK1 | 408.65 | 54.9 | 2
2023-02-25 10:00 | 2023-02-25 11:00 | DK2 | 245.11 | 32.93 | 2
2023-02-25 09:00 | 2023-02-25 10:00 | DK1 | 553.8 | 74.4 | 2
2023-02-25 09:00 | 2023-02-25 10:00 | DK2 | 245.93 | 33.04 | 2
2023-02-25 08:00 | 2023-02-25 09:00 | DK1 | 647.73 | 87.02 | 2
2023-02-25 08:00 | 2023-02-25 09:00 | DK2 | 253.08 | 34 | 2
2023-02-25 07:00 | 2023-02-25 08:00 | DK1 | 669.1 | 89.89 | 2
2023-02-25 07:00 | 2023-02-25 08:00 | DK2 | 244.82 | 32.89 | 2
2023-02-25 06:00 | 2023-02-25 07:00 | DK1 | 628.75 | 84.47 | 2
2023-02-25 06:00 | 2023-02-25 07:00 | DK2 | 208.42 | 28 | 2
2023-02-25 05:00 | 2023-02-25 06:00 | DK1 | 571.44 | 76.77 | 2
2023-02-25 05:00 | 2023-02-25 06:00 | DK2 | 181.77 | 24.42 | 2
2023-02-25 04:00 | 2023-02-25 05:00 | DK1 | 580.37 | 77.97 | 2
2023-02-25 04:00 | 2023-02-25 05:00 | DK2 | 176.71 | 23.74 | 2
2023-02-25 03:00 | 2023-02-25 04:00 | DK1 | 610.59 | 82.03 | 2
2023-02-25 03:00 | 2023-02-25 04:00 | DK2 | 173.28 | 23.28 | 2
2023-02-25 02:00 | 2023-02-25 03:00 | DK1 | 559.97 | 75.23 | 2
2023-02-25 02:00 | 2023-02-25 03:00 | DK2 | 172.02 | 23.11 | 2
2023-02-25 01:00 | 2023-02-25 02:00 | DK1 | 587.51 | 78.93 | 2
2023-02-25 01:00 | 2023-02-25 02:00 | DK2 | 173.73 | 23.34 | 2
2023-02-25 | 2023-02-25 01:00 | DK1 | 618.85 | 83.14 | 2
2023-02-25 | 2023-02-25 01:00 | DK2 | 177.45 | 23.84 | 2
2023-02-24 23:00 | 2023-02-25 | DK1 | 673.78 | 90.52 | 2
2023-02-24 23:00 | 2023-02-25 | DK2 | 187.72 | 25.22 | 2
2023-02-24 22:00 | 2023-02-24 23:00 | DK1 | 584.83 | 78.58 | 2
2023-02-24 22:00 | 2023-02-24 23:00 | DK2 | 208.17 | 27.97 | 2
2023-02-24 21:00 | 2023-02-24 22:00 | DK1 | 650.99 | 87.47 | 2
2023-02-24 21:00 | 2023-02-24 22:00 | DK2 | 219.78 | 29.53 | 2
2023-02-24 20:00 | 2023-02-24 21:00 | DK1 | 666.02 | 89.49 | 2
2023-02-24 20:00 | 2023-02-24 21:00 | DK2 | 252.08 | 33.87 | 2
2023-02-24 19:00 | 2023-02-24 20:00 | DK1 | 649.87 | 87.32 | 2
2023-02-24 19:00 | 2023-02-24 20:00 | DK2 | 391.62 | 52.62 | 2
2023-02-24 18:00 | 2023-02-24 19:00 | DK1 | 662.45 | 89.01 | 2
2023-02-24 18:00 | 2023-02-24 19:00 | DK2 | 662.45 | 89.01 | 2
2023-02-24 17:00 | 2023-02-24 18:00 | DK1 | 718.49 | 96.54 | 2
2023-02-24 17:00 | 2023-02-24 18:00 | DK2 | 718.49 | 96.54 | 2
2023-02-24 16:00 | 2023-02-24 17:00 | DK1 | 725.12 | 97.43 | 2
2023-02-24 16:00 | 2023-02-24 17:00 | DK2 | 725.12 | 97.43 | 2
2023-02-24 15:00 | 2023-02-24 16:00 | DK1 | 713.21 | 95.83 | 2
2023-02-24 15:00 | 2023-02-24 16:00 | DK2 | 713.21 | 95.83 | 2
2023-02-24 14:00 | 2023-02-24 15:00 | DK1 | 679.12 | 91.25 | 2
2023-02-24 14:00 | 2023-02-24 15:00 | DK2 | 679.12 | 91.25 | 2
2023-02-24 13:00 | 2023-02-24 14:00 | DK1 | 681.28 | 91.54 | 2
2023-02-24 13:00 | 2023-02-24 14:00 | DK2 | 681.28 | 91.54 | 2
2023-02-24 12:00 | 2023-02-24 13:00 | DK1 | 687.09 | 92.32 | 2
2023-02-24 12:00 | 2023-02-24 13:00 | DK2 | 687.09 | 92.32 | 2
2023-02-24 11:00 | 2023-02-24 12:00 | DK1 | 713.51 | 95.87 | 2
2023-02-24 11:00 | 2023-02-24 12:00 | DK2 | 713.51 | 95.87 | 2
2023-02-24 10:00 | 2023-02-24 11:00 | DK1 | 722.44 | 97.07 | 2
2023-02-24 10:00 | 2023-02-24 11:00 | DK2 | 722.44 | 97.07 | 2
2023-02-24 09:00 | 2023-02-24 10:00 | DK1 | 734.64 | 98.71 | 2
2023-02-24 09:00 | 2023-02-24 10:00 | DK2 | 734.64 | 98.71 | 2
2023-02-24 08:00 | 2023-02-24 09:00 | DK1 | 746.92 | 100.36 | 2
2023-02-24 08:00 | 2023-02-24 09:00 | DK2 | 746.92 | 100.36 | 2
2023-02-24 07:00 | 2023-02-24 08:00 | DK1 | 766.5 | 102.99 | 2
2023-02-24 07:00 | 2023-02-24 08:00 | DK2 | 766.5 | 102.99 | 2
2023-02-24 06:00 | 2023-02-24 07:00 | DK1 | 751.24 | 100.94 | 2
2023-02-24 06:00 | 2023-02-24 07:00 | DK2 | 751.24 | 100.94 | 2
2023-02-24 05:00 | 2023-02-24 06:00 | DK1 | 707.4 | 95.05 | 2
2023-02-24 05:00 | 2023-02-24 06:00 | DK2 | 644.67 | 86.62 | 2
2023-02-24 04:00 | 2023-02-24 05:00 | DK1 | 679.87 | 91.35 | 2
2023-02-24 04:00 | 2023-02-24 05:00 | DK2 | 424.07 | 56.98 | 2
2023-02-24 03:00 | 2023-02-24 04:00 | DK1 | 656.87 | 88.26 | 2
2023-02-24 03:00 | 2023-02-24 04:00 | DK2 | 371.82 | 49.96 | 2
2023-02-24 02:00 | 2023-02-24 03:00 | DK1 | 663.27 | 89.12 | 2
2023-02-24 02:00 | 2023-02-24 03:00 | DK2 | 334.69 | 44.97 | 2
2023-02-24 01:00 | 2023-02-24 02:00 | DK1 | 666.84 | 89.6 | 2
2023-02-24 01:00 | 2023-02-24 02:00 | DK2 | 334.84 | 44.99 | 2
2023-02-24 | 2023-02-24 01:00 | DK1 | 706.96 | 94.99 | 2
2023-02-24 | 2023-02-24 01:00 | DK2 | 357.76 | 48.07 | 2
2023-02-23 23:00 | 2023-02-24 | DK1 | 720.21 | 96.77 | 2
2023-02-23 23:00 | 2023-02-24 | DK2 | 446.1 | 59.94 | 2
2023-02-23 22:00 | 2023-02-23 23:00 | DK1 | 724.83 | 97.35 | 2
2023-02-23 22:00 | 2023-02-23 23:00 | DK2 | 545.84 | 73.31 | 2
2023-02-23 21:00 | 2023-02-23 22:00 | DK1 | 748.21 | 100.49 | 2
2023-02-23 21:00 | 2023-02-23 22:00 | DK2 | 670.1 | 90 | 2
2023-02-23 20:00 | 2023-02-23 21:00 | DK1 | 794.52 | 106.71 | 2
2023-02-23 20:00 | 2023-02-23 21:00 | DK2 | 771.51 | 103.62 | 2
2023-02-23 19:00 | 2023-02-23 20:00 | DK1 | 775.83 | 104.2 | 2
2023-02-23 19:00 | 2023-02-23 20:00 | DK2 | 775.83 | 104.2 | 2
2023-02-23 18:00 | 2023-02-23 19:00 | DK1 | 832.34 | 111.79 | 2
2023-02-23 18:00 | 2023-02-23 19:00 | DK2 | 832.34 | 111.79 | 2
2023-02-23 17:00 | 2023-02-23 18:00 | DK1 | 918.34 | 123.34 | 2
2023-02-23 17:00 | 2023-02-23 18:00 | DK2 | 918.34 | 123.34 | 2
2023-02-23 16:00 | 2023-02-23 17:00 | DK1 | 898.01 | 120.61 | 2
2023-02-23 16:00 | 2023-02-23 17:00 | DK2 | 898.01 | 120.61 | 2
2023-02-23 15:00 | 2023-02-23 16:00 | DK1 | 818.94 | 109.99 | 2
2023-02-23 15:00 | 2023-02-23 16:00 | DK2 | 818.94 | 109.99 | 2
2023-02-23 14:00 | 2023-02-23 15:00 | DK1 | 821.25 | 110.3 | 2
2023-02-23 14:00 | 2023-02-23 15:00 | DK2 | 821.25 | 110.3 | 2
2023-02-23 13:00 | 2023-02-23 14:00 | DK1 | 819.16 | 110.02 | 2
2023-02-23 13:00 | 2023-02-23 14:00 | DK2 | 819.16 | 110.02 | 2
2023-02-23 12:00 | 2023-02-23 13:00 | DK1 | 806.43 | 108.31 | 2
2023-02-23 12:00 | 2023-02-23 13:00 | DK2 | 947.3 | 127.23 | 2
2023-02-23 11:00 | 2023-02-23 12:00 | DK1 | 848.35 | 113.94 | 2
2023-02-23 11:00 | 2023-02-23 12:00 | DK2 | 857.81 | 115.21 | 2
2023-02-23 10:00 | 2023-02-23 11:00 | DK1 | 891.54 | 119.74 | 2
2023-02-23 10:00 | 2023-02-23 11:00 | DK2 | 891.54 | 119.74 | 2
2023-02-23 09:00 | 2023-02-23 10:00 | DK1 | 1041.64 | 139.9 | 2
2023-02-23 09:00 | 2023-02-23 10:00 | DK2 | 1041.64 | 139.9 | 2
2023-02-23 08:00 | 2023-02-23 09:00 | DK2 | 1220.78 | 163.96 | 2
2023-02-23 08:00 | 2023-02-23 09:00 | DK1 | 1220.78 | 163.96 | 2
2023-02-23 07:00 | 2023-02-23 08:00 | DK1 | 1325.76 | 178.06 | 2
2023-02-23 07:00 | 2023-02-23 08:00 | DK2 | 1325.76 | 178.06 | 2
2023-02-23 06:00 | 2023-02-23 07:00 | DK1 | 1265.75 | 170 | 2
2023-02-23 06:00 | 2023-02-23 07:00 | DK2 | 1265.75 | 170 | 2
2023-02-23 05:00 | 2023-02-23 06:00 | DK1 | 1146.47 | 153.98 | 2
2023-02-23 05:00 | 2023-02-23 06:00 | DK2 | 1146.47 | 153.98 | 2
2023-02-23 04:00 | 2023-02-23 05:00 | DK1 | 967.41 | 129.93 | 2
2023-02-23 04:00 | 2023-02-23 05:00 | DK2 | 893.99 | 120.07 | 2
2023-02-23 03:00 | 2023-02-23 04:00 | DK1 | 931.97 | 125.17 | 2
2023-02-23 03:00 | 2023-02-23 04:00 | DK2 | 298.2 | 40.05 | 2
2023-02-23 02:00 | 2023-02-23 03:00 | DK1 | 929.06 | 124.78 | 2
2023-02-23 02:00 | 2023-02-23 03:00 | DK2 | 245.03 | 32.91 | 2
2023-02-23 01:00 | 2023-02-23 02:00 | DK1 | 960.41 | 128.99 | 2
2023-02-23 01:00 | 2023-02-23 02:00 | DK2 | 228.43 | 30.68 | 2
2023-02-23 | 2023-02-23 01:00 | DK1 | 978.28 | 131.39 | 2
2023-02-23 | 2023-02-23 01:00 | DK2 | 228.73 | 30.72 | 2
2023-02-22 23:00 | 2023-02-23 | DK1 | 1002.7 | 134.67 | 2
2023-02-22 23:00 | 2023-02-23 | DK2 | 298.42 | 40.08 | 2
2023-02-22 22:00 | 2023-02-22 23:00 | DK1 | 1001.13 | 134.45 | 2
2023-02-22 22:00 | 2023-02-22 23:00 | DK2 | 214 | 28.74 | 2
2023-02-22 21:00 | 2023-02-22 22:00 | DK1 | 1078.49 | 144.84 | 2
2023-02-22 21:00 | 2023-02-22 22:00 | DK2 | 254.43 | 34.17 | 2
2023-02-22 20:00 | 2023-02-22 21:00 | DK1 | 1146.85 | 154.02 | 2
2023-02-22 20:00 | 2023-02-22 21:00 | DK2 | 425.47 | 57.14 | 2
2023-02-22 19:00 | 2023-02-22 20:00 | DK1 | 1206.71 | 162.06 | 2
2023-02-22 19:00 | 2023-02-22 20:00 | DK2 | 677.89 | 91.04 | 2
2023-02-22 18:00 | 2023-02-22 19:00 | DK1 | 1286.16 | 172.73 | 2
2023-02-22 18:00 | 2023-02-22 19:00 | DK2 | 982.36 | 131.93 | 2
2023-02-22 17:00 | 2023-02-22 18:00 | DK1 | 1303.0699 | 175 | 2
2023-02-22 17:00 | 2023-02-22 18:00 | DK2 | 1271.79 | 170.8 | 2
2023-02-22 16:00 | 2023-02-22 17:00 | DK1 | 1228.6801 | 165.01 | 2
2023-02-22 16:00 | 2023-02-22 17:00 | DK2 | 1199.1899 | 161.05 | 2
2023-02-22 15:00 | 2023-02-22 16:00 | DK1 | 1168.67 | 156.95 | 2
2023-02-22 15:00 | 2023-02-22 16:00 | DK2 | 1140.67 | 153.19 | 2
2023-02-22 14:00 | 2023-02-22 15:00 | DK1 | 1123.62 | 150.9 | 2
2023-02-22 14:00 | 2023-02-22 15:00 | DK2 | 1096.66 | 147.28 | 2
2023-02-22 13:00 | 2023-02-22 14:00 | DK1 | 1012.07 | 135.92 | 2
2023-02-22 13:00 | 2023-02-22 14:00 | DK2 | 988.69 | 132.78 | 2
2023-02-22 12:00 | 2023-02-22 13:00 | DK1 | 938.8 | 126.08 | 2
2023-02-22 12:00 | 2023-02-22 13:00 | DK2 | 938.8 | 126.08 | 2
2023-02-22 11:00 | 2023-02-22 12:00 | DK1 | 941.56 | 126.45 | 2
2023-02-22 11:00 | 2023-02-22 12:00 | DK2 | 941.56 | 126.45 | 2
2023-02-22 10:00 | 2023-02-22 11:00 | DK1 | 1020.04 | 136.99 | 2
2023-02-22 10:00 | 2023-02-22 11:00 | DK2 | 1020.04 | 136.99 | 2
2023-02-22 09:00 | 2023-02-22 10:00 | DK1 | 1135.75 | 152.53 | 2
2023-02-22 09:00 | 2023-02-22 10:00 | DK2 | 1135.75 | 152.53 | 2
2023-02-22 08:00 | 2023-02-22 09:00 | DK1 | 1225.26 | 164.55 | 2
2023-02-22 08:00 | 2023-02-22 09:00 | DK2 | 1225.26 | 164.55 | 2
2023-02-22 07:00 | 2023-02-22 08:00 | DK1 | 1313.05 | 176.34 | 2
2023-02-22 07:00 | 2023-02-22 08:00 | DK2 | 1313.05 | 176.34 | 2
2023-02-22 06:00 | 2023-02-22 07:00 | DK1 | 1289.14 | 173.13 | 2
2023-02-22 06:00 | 2023-02-22 07:00 | DK2 | 1289.14 | 173.13 | 2
2023-02-22 05:00 | 2023-02-22 06:00 | DK1 | 1172.6899 | 157.49 | 2
2023-02-22 05:00 | 2023-02-22 06:00 | DK2 | 1172.6899 | 157.49 | 2
2023-02-22 04:00 | 2023-02-22 05:00 | DK1 | 1036.42 | 139.19 | 2
2023-02-22 04:00 | 2023-02-22 05:00 | DK2 | 1036.42 | 139.19 | 2
2023-02-22 03:00 | 2023-02-22 04:00 | DK1 | 964.49 | 129.53 | 2
2023-02-22 03:00 | 2023-02-22 04:00 | DK2 | 964.49 | 129.53 | 2
2023-02-22 02:00 | 2023-02-22 03:00 | DK1 | 957.05 | 128.53 | 2
2023-02-22 02:00 | 2023-02-22 03:00 | DK2 | 957.05 | 128.53 | 2
2023-02-22 01:00 | 2023-02-22 02:00 | DK1 | 933 | 125.3 | 2
2023-02-22 01:00 | 2023-02-22 02:00 | DK2 | 933 | 125.3 | 2
2023-02-22 | 2023-02-22 01:00 | DK1 | 957.05 | 128.53 | 2
2023-02-22 | 2023-02-22 01:00 | DK2 | 957.05 | 128.53 | 2
2023-02-21 23:00 | 2023-02-22 | DK1 | 1041.71 | 139.9 | 2
2023-02-21 23:00 | 2023-02-22 | DK2 | 1041.71 | 139.9 | 2
2023-02-21 22:00 | 2023-02-21 23:00 | DK1 | 1061.8 | 142.58 | 2
2023-02-21 22:00 | 2023-02-21 23:00 | DK2 | 1061.8 | 142.58 | 2
2023-02-21 21:00 | 2023-02-21 22:00 | DK1 | 1140.88 | 153.2 | 2
2023-02-21 21:00 | 2023-02-21 22:00 | DK2 | 1140.88 | 153.2 | 2
2023-02-21 20:00 | 2023-02-21 21:00 | DK1 | 1182.59 | 158.8 | 2
2023-02-21 20:00 | 2023-02-21 21:00 | DK2 | 1182.59 | 158.8 | 2
2023-02-21 19:00 | 2023-02-21 20:00 | DK1 | 1265.99 | 170 | 2
2023-02-21 19:00 | 2023-02-21 20:00 | DK2 | 1265.99 | 170 | 2
2023-02-21 18:00 | 2023-02-21 19:00 | DK1 | 1318.87 | 177.1 | 2
2023-02-21 18:00 | 2023-02-21 19:00 | DK2 | 1318.87 | 177.1 | 2
2023-02-21 17:00 | 2023-02-21 18:00 | DK1 | 1326.54 | 178.13 | 2
2023-02-21 17:00 | 2023-02-21 18:00 | DK2 | 1326.54 | 178.13 | 2
2023-02-21 16:00 | 2023-02-21 17:00 | DK1 | 1227.64 | 164.85 | 2
2023-02-21 16:00 | 2023-02-21 17:00 | DK2 | 1227.64 | 164.85 | 2
2023-02-21 15:00 | 2023-02-21 16:00 | DK1 | 1109.53 | 148.99 | 2
2023-02-21 15:00 | 2023-02-21 16:00 | DK2 | 1063.29 | 142.78 | 2
2023-02-21 14:00 | 2023-02-21 15:00 | DK1 | 972.13 | 130.54 | 2
2023-02-21 14:00 | 2023-02-21 15:00 | DK2 | 855.74 | 114.91 | 2
2023-02-21 13:00 | 2023-02-21 14:00 | DK1 | 805.99 | 108.23 | 2
2023-02-21 13:00 | 2023-02-21 14:00 | DK2 | 805.99 | 108.23 | 2
2023-02-21 12:00 | 2023-02-21 13:00 | DK1 | 770.99 | 103.53 | 2
2023-02-21 12:00 | 2023-02-21 13:00 | DK2 | 770.99 | 103.53 | 2
2023-02-21 11:00 | 2023-02-21 12:00 | DK1 | 762.5 | 102.39 | 2
2023-02-21 11:00 | 2023-02-21 12:00 | DK2 | 762.5 | 102.39 | 2
2023-02-21 10:00 | 2023-02-21 11:00 | DK1 | 756.1 | 101.53 | 2
2023-02-21 10:00 | 2023-02-21 11:00 | DK2 | 756.1 | 101.53 | 2
2023-02-21 09:00 | 2023-02-21 10:00 | DK1 | 758.93 | 101.91 | 2
2023-02-21 09:00 | 2023-02-21 10:00 | DK2 | 758.93 | 101.91 | 2
2023-02-21 08:00 | 2023-02-21 09:00 | DK1 | 759.89 | 102.04 | 2
2023-02-21 08:00 | 2023-02-21 09:00 | DK2 | 759.89 | 102.04 | 2
2023-02-21 07:00 | 2023-02-21 08:00 | DK1 | 753.64 | 101.2 | 2
2023-02-21 07:00 | 2023-02-21 08:00 | DK2 | 753.64 | 101.2 | 2
2023-02-21 06:00 | 2023-02-21 07:00 | DK1 | 722.58 | 97.03 | 2
2023-02-21 06:00 | 2023-02-21 07:00 | DK2 | 722.58 | 97.03 | 2
2023-02-21 05:00 | 2023-02-21 06:00 | DK1 | 660.25 | 88.66 | 2
2023-02-21 05:00 | 2023-02-21 06:00 | DK2 | 476.68 | 64.01 | 2
2023-02-21 04:00 | 2023-02-21 05:00 | DK1 | 590.55 | 79.3 | 2
2023-02-21 04:00 | 2023-02-21 05:00 | DK2 | 390.22 | 52.4 | 2
2023-02-21 03:00 | 2023-02-21 04:00 | DK1 | 514.96 | 69.15 | 2
2023-02-21 03:00 | 2023-02-21 04:00 | DK2 | 352.84 | 47.38 | 2
2023-02-21 02:00 | 2023-02-21 03:00 | DK1 | 396.78 | 53.28 | 2
2023-02-21 02:00 | 2023-02-21 03:00 | DK2 | 332.58 | 44.66 | 2
2023-02-21 01:00 | 2023-02-21 02:00 | DK1 | 355.67 | 47.76 | 2
2023-02-21 01:00 | 2023-02-21 02:00 | DK2 | 319.03 | 42.84 | 2
2023-02-21 | 2023-02-21 01:00 | DK1 | 342.64 | 46.01 | 2
2023-02-21 | 2023-02-21 01:00 | DK2 | 319.03 | 42.84 | 2
2023-02-20 23:00 | 2023-02-21 | DK1 | 376.07 | 50.5 | 2
2023-02-20 23:00 | 2023-02-21 | DK2 | 335.19 | 45.01 | 2
2023-02-20 22:00 | 2023-02-20 23:00 | DK1 | 511.13 | 68.64 | 2
2023-02-20 22:00 | 2023-02-20 23:00 | DK2 | 320.2 | 43 | 2
2023-02-20 21:00 | 2023-02-20 22:00 | DK1 | 628.42 | 84.39 | 2
2023-02-20 21:00 | 2023-02-20 22:00 | DK2 | 345 | 46.33 | 2
2023-02-20 20:00 | 2023-02-20 21:00 | DK1 | 614.64 | 82.54 | 2
2023-02-20 20:00 | 2023-02-20 21:00 | DK2 | 371.58 | 49.9 | 2
2023-02-20 19:00 | 2023-02-20 20:00 | DK1 | 635.42 | 85.33 | 2
2023-02-20 19:00 | 2023-02-20 20:00 | DK2 | 395.26 | 53.08 | 2
2023-02-20 18:00 | 2023-02-20 19:00 | DK1 | 643.98 | 86.48 | 2
2023-02-20 18:00 | 2023-02-20 19:00 | DK2 | 416.41 | 55.92 | 2
2023-02-20 17:00 | 2023-02-20 18:00 | DK1 | 668.26 | 89.74 | 2
2023-02-20 17:00 | 2023-02-20 18:00 | DK2 | 446.2 | 59.92 | 2
2023-02-20 16:00 | 2023-02-20 17:00 | DK1 | 707.35 | 94.99 | 2
2023-02-20 16:00 | 2023-02-20 17:00 | DK2 | 429.89 | 57.73 | 2
2023-02-20 15:00 | 2023-02-20 16:00 | DK1 | 425.57 | 57.15 | 2
2023-02-20 15:00 | 2023-02-20 16:00 | DK2 | 371.21 | 49.85 | 2
2023-02-20 14:00 | 2023-02-20 15:00 | DK1 | 389.75 | 52.34 | 2
2023-02-20 14:00 | 2023-02-20 15:00 | DK2 | 380.45 | 51.09 | 2
2023-02-20 13:00 | 2023-02-20 14:00 | DK1 | 309.18 | 41.52 | 2
2023-02-20 13:00 | 2023-02-20 14:00 | DK2 | 309.18 | 41.52 | 2
2023-02-20 12:00 | 2023-02-20 13:00 | DK1 | 163.9 | 22.01 | 2
2023-02-20 12:00 | 2023-02-20 13:00 | DK2 | 254.45 | 34.17 | 2
2023-02-20 11:00 | 2023-02-20 12:00 | DK1 | 177.3 | 23.81 | 2
2023-02-20 11:00 | 2023-02-20 12:00 | DK2 | 259.14 | 34.8 | 2
2023-02-20 10:00 | 2023-02-20 11:00 | DK1 | 178.2 | 23.93 | 2
2023-02-20 10:00 | 2023-02-20 11:00 | DK2 | 257.28 | 34.55 | 2
2023-02-20 09:00 | 2023-02-20 10:00 | DK1 | 312.46 | 41.96 | 2
2023-02-20 09:00 | 2023-02-20 10:00 | DK2 | 312.46 | 41.96 | 2
2023-02-20 08:00 | 2023-02-20 09:00 | DK1 | 371.73 | 49.92 | 2
2023-02-20 08:00 | 2023-02-20 09:00 | DK2 | 362.8 | 48.72 | 2
2023-02-20 07:00 | 2023-02-20 08:00 | DK1 | 564.08 | 75.75 | 2
2023-02-20 07:00 | 2023-02-20 08:00 | DK2 | 403.53 | 54.19 | 2
2023-02-20 06:00 | 2023-02-20 07:00 | DK1 | 582.17 | 78.18 | 2
2023-02-20 06:00 | 2023-02-20 07:00 | DK2 | 355.72 | 47.77 | 2
2023-02-20 05:00 | 2023-02-20 06:00 | DK1 | 538.39 | 72.3 | 2
2023-02-20 05:00 | 2023-02-20 06:00 | DK2 | 284.91 | 38.26 | 2
2023-02-20 04:00 | 2023-02-20 05:00 | DK1 | 284.76 | 38.24 | 2
2023-02-20 04:00 | 2023-02-20 05:00 | DK2 | 254.15 | 34.13 | 2
2023-02-20 03:00 | 2023-02-20 04:00 | DK1 | 216.92 | 29.13 | 2
2023-02-20 03:00 | 2023-02-20 04:00 | DK2 | 216.92 | 29.13 | 2
2023-02-20 02:00 | 2023-02-20 03:00 | DK2 | 247.08 | 33.18 | 2
2023-02-20 02:00 | 2023-02-20 03:00 | DK1 | 253.18 | 34 | 2
2023-02-20 01:00 | 2023-02-20 02:00 | DK1 | 363.84 | 48.86 | 2
2023-02-20 01:00 | 2023-02-20 02:00 | DK2 | 318.34 | 42.75 | 2
2023-02-20 | 2023-02-20 01:00 | DK1 | 380.22 | 51.06 | 2
2023-02-20 | 2023-02-20 01:00 | DK2 | 335.39 | 45.04 | 2
2023-02-19 23:00 | 2023-02-20 | DK1 | 587.31 | 78.87 | 2
2023-02-19 23:00 | 2023-02-20 | DK2 | 399.36 | 53.63 | 2
2023-02-19 22:00 | 2023-02-19 23:00 | DK1 | 645.84 | 86.73 | 2
2023-02-19 22:00 | 2023-02-19 23:00 | DK2 | 425.94 | 57.2 | 2
2023-02-19 21:00 | 2023-02-19 22:00 | DK1 | 659.39 | 88.55 | 2
2023-02-19 21:00 | 2023-02-19 22:00 | DK2 | 519.32 | 69.74 | 2
2023-02-19 20:00 | 2023-02-19 21:00 | DK1 | 704.22 | 94.57 | 2
2023-02-19 20:00 | 2023-02-19 21:00 | DK2 | 704.22 | 94.57 | 2
2023-02-19 19:00 | 2023-02-19 20:00 | DK1 | 717.7 | 96.38 | 2
2023-02-19 19:00 | 2023-02-19 20:00 | DK2 | 717.7 | 96.38 | 2
2023-02-19 18:00 | 2023-02-19 19:00 | DK1 | 751.58 | 100.93 | 2
2023-02-19 18:00 | 2023-02-19 19:00 | DK2 | 751.58 | 100.93 | 2
2023-02-19 17:00 | 2023-02-19 18:00 | DK1 | 794.62 | 106.71 | 2
2023-02-19 17:00 | 2023-02-19 18:00 | DK2 | 794.62 | 106.71 | 2
2023-02-19 16:00 | 2023-02-19 17:00 | DK1 | 783.01 | 105.15 | 2
2023-02-19 16:00 | 2023-02-19 17:00 | DK2 | 783.01 | 105.15 | 2
2023-02-19 15:00 | 2023-02-19 16:00 | DK1 | 724.48 | 97.29 | 2
2023-02-19 15:00 | 2023-02-19 16:00 | DK2 | 724.48 | 97.29 | 2
2023-02-19 14:00 | 2023-02-19 15:00 | DK1 | 682.18 | 91.61 | 2
2023-02-19 14:00 | 2023-02-19 15:00 | DK2 | 446.35 | 59.94 | 2
2023-02-19 13:00 | 2023-02-19 14:00 | DK1 | 646.96 | 86.88 | 2
2023-02-19 13:00 | 2023-02-19 14:00 | DK2 | 307.69 | 41.32 | 2
2023-02-19 12:00 | 2023-02-19 13:00 | DK1 | 655.22 | 87.99 | 2
2023-02-19 12:00 | 2023-02-19 13:00 | DK2 | 303.6 | 40.77 | 2
2023-02-19 11:00 | 2023-02-19 12:00 | DK1 | 715.54 | 96.09 | 2
2023-02-19 11:00 | 2023-02-19 12:00 | DK2 | 332.79 | 44.69 | 2
2023-02-19 10:00 | 2023-02-19 11:00 | DK1 | 751.73 | 100.95 | 2
2023-02-19 10:00 | 2023-02-19 11:00 | DK2 | 446.05 | 59.9 | 2
2023-02-19 09:00 | 2023-02-19 10:00 | DK1 | 781.29 | 104.92 | 2
2023-02-19 09:00 | 2023-02-19 10:00 | DK2 | 544.34 | 73.1 | 2
2023-02-19 08:00 | 2023-02-19 09:00 | DK1 | 881.08 | 118.32 | 2
2023-02-19 08:00 | 2023-02-19 09:00 | DK2 | 633.18 | 85.03 | 2
2023-02-19 07:00 | 2023-02-19 08:00 | DK1 | 847.87 | 113.86 | 2
2023-02-19 07:00 | 2023-02-19 08:00 | DK2 | 441.36 | 59.27 | 2
2023-02-19 06:00 | 2023-02-19 07:00 | DK1 | 802.52 | 107.77 | 2
2023-02-19 06:00 | 2023-02-19 07:00 | DK2 | 339.49 | 45.59 | 2
2023-02-19 05:00 | 2023-02-19 06:00 | DK1 | 733.49 | 98.5 | 2
2023-02-19 05:00 | 2023-02-19 06:00 | DK2 | 272.32 | 36.57 | 2
2023-02-19 04:00 | 2023-02-19 05:00 | DK1 | 728.13 | 97.78 | 2
2023-02-19 04:00 | 2023-02-19 05:00 | DK2 | 305.38 | 41.01 | 2
2023-02-19 03:00 | 2023-02-19 04:00 | DK1 | 689.18 | 92.55 | 2
2023-02-19 03:00 | 2023-02-19 04:00 | DK2 | 287.88 | 38.66 | 2
2023-02-19 02:00 | 2023-02-19 03:00 | DK1 | 692.53 | 93 | 2
2023-02-19 02:00 | 2023-02-19 03:00 | DK2 | 307.92 | 41.35 | 2
2023-02-19 01:00 | 2023-02-19 02:00 | DK1 | 741.16 | 99.53 | 2
2023-02-19 01:00 | 2023-02-19 02:00 | DK2 | 312.01 | 41.9 | 2
2023-02-19 | 2023-02-19 01:00 | DK1 | 775.34 | 104.12 | 2
2023-02-19 | 2023-02-19 01:00 | DK2 | 305.61 | 41.04 | 2
2023-02-18 23:00 | 2023-02-19 | DK1 | 811.97 | 109.04 | 2
2023-02-18 23:00 | 2023-02-19 | DK2 | 305.53 | 41.03 | 2
2023-02-18 22:00 | 2023-02-18 23:00 | DK1 | 846.32 | 113.66 | 2
2023-02-18 22:00 | 2023-02-18 23:00 | DK2 | 218.77 | 29.38 | 2
2023-02-18 21:00 | 2023-02-18 22:00 | DK1 | 809.24 | 108.68 | 2
2023-02-18 21:00 | 2023-02-18 22:00 | DK2 | 217.72 | 29.24 | 2
2023-02-18 20:00 | 2023-02-18 21:00 | DK1 | 799.63 | 107.39 | 2
2023-02-18 20:00 | 2023-02-18 21:00 | DK2 | 220.92 | 29.67 | 2
2023-02-18 19:00 | 2023-02-18 20:00 | DK1 | 797.85 | 107.15 | 2
2023-02-18 19:00 | 2023-02-18 20:00 | DK2 | 343.49 | 46.13 | 2
2023-02-18 18:00 | 2023-02-18 19:00 | DK1 | 798.22 | 107.2 | 2
2023-02-18 18:00 | 2023-02-18 19:00 | DK2 | 446.61 | 59.98 | 2
2023-02-18 17:00 | 2023-02-18 18:00 | DK1 | 798.96 | 107.3 | 2
2023-02-18 17:00 | 2023-02-18 18:00 | DK2 | 775.8 | 104.19 | 2
2023-02-18 16:00 | 2023-02-18 17:00 | DK1 | 780.94 | 104.88 | 2
2023-02-18 16:00 | 2023-02-18 17:00 | DK2 | 467.69 | 62.81 | 2
2023-02-18 15:00 | 2023-02-18 16:00 | DK1 | 732.54 | 98.38 | 2
2023-02-18 15:00 | 2023-02-18 16:00 | DK2 | 239.39 | 32.15 | 2
2023-02-18 14:00 | 2023-02-18 15:00 | DK1 | 678.71 | 91.15 | 2
2023-02-18 14:00 | 2023-02-18 15:00 | DK2 | 210.87 | 28.32 | 2
2023-02-18 13:00 | 2023-02-18 14:00 | DK1 | 643.12 | 86.37 | 2
2023-02-18 13:00 | 2023-02-18 14:00 | DK2 | 204.62 | 27.48 | 2
2023-02-18 12:00 | 2023-02-18 13:00 | DK1 | 620.18 | 83.29 | 2
2023-02-18 12:00 | 2023-02-18 13:00 | DK2 | 205.59 | 27.61 | 2
2023-02-18 11:00 | 2023-02-18 12:00 | DK1 | 703.43 | 94.47 | 2
2023-02-18 11:00 | 2023-02-18 12:00 | DK2 | 208.27 | 27.97 | 2
2023-02-18 10:00 | 2023-02-18 11:00 | DK1 | 764.34 | 102.65 | 2
2023-02-18 10:00 | 2023-02-18 11:00 | DK2 | 220.7 | 29.64 | 2
2023-02-18 09:00 | 2023-02-18 10:00 | DK1 | 797.18 | 107.06 | 2
2023-02-18 09:00 | 2023-02-18 10:00 | DK2 | 236.56 | 31.77 | 2
2023-02-18 08:00 | 2023-02-18 09:00 | DK1 | 784.07 | 105.3 | 2
2023-02-18 08:00 | 2023-02-18 09:00 | DK2 | 243.04 | 32.64 | 2
2023-02-18 07:00 | 2023-02-18 08:00 | DK1 | 710.28 | 95.39 | 2
2023-02-18 07:00 | 2023-02-18 08:00 | DK2 | 223.01 | 29.95 | 2
2023-02-18 06:00 | 2023-02-18 07:00 | DK1 | 661.36 | 88.82 | 2
2023-02-18 06:00 | 2023-02-18 07:00 | DK2 | 208.34 | 27.98 | 2
2023-02-18 05:00 | 2023-02-18 06:00 | DK1 | 612.51 | 82.26 | 2
2023-02-18 05:00 | 2023-02-18 06:00 | DK2 | 199.41 | 26.78 | 2
2023-02-18 04:00 | 2023-02-18 05:00 | DK1 | 521.97 | 70.1 | 2
2023-02-18 04:00 | 2023-02-18 05:00 | DK2 | 185.48 | 24.91 | 2
2023-02-18 03:00 | 2023-02-18 04:00 | DK1 | 468.95 | 62.98 | 2
2023-02-18 03:00 | 2023-02-18 04:00 | DK2 | 182.13 | 24.46 | 2
2023-02-18 02:00 | 2023-02-18 03:00 | DK1 | 330.68 | 44.41 | 2
2023-02-18 02:00 | 2023-02-18 03:00 | DK2 | 186.9 | 25.1 | 2
2023-02-18 01:00 | 2023-02-18 02:00 | DK1 | 266.72 | 35.82 | 2
2023-02-18 01:00 | 2023-02-18 02:00 | DK2 | 171.11 | 22.98 | 2
2023-02-18 | 2023-02-18 01:00 | DK1 | 271.33 | 36.44 | 2
2023-02-18 | 2023-02-18 01:00 | DK2 | 185.63 | 24.93 | 2
2023-02-17 23:00 | 2023-02-18 | DK1 | 209.53 | 28.14 | 2
2023-02-17 23:00 | 2023-02-18 | DK2 | 204.47 | 27.46 | 2
2023-02-17 22:00 | 2023-02-17 23:00 | DK1 | 165.53 | 22.22 | 2
2023-02-17 22:00 | 2023-02-17 23:00 | DK2 | 165.53 | 22.22 | 2
2023-02-17 21:00 | 2023-02-17 22:00 | DK1 | 326.45 | 43.82 | 2
2023-02-17 21:00 | 2023-02-17 22:00 | DK2 | 221.93 | 29.79 | 2
2023-02-17 20:00 | 2023-02-17 21:00 | DK1 | 349.4 | 46.9 | 2
2023-02-17 20:00 | 2023-02-17 21:00 | DK2 | 244.95 | 32.88 | 2
2023-02-17 19:00 | 2023-02-17 20:00 | DK1 | 446.69 | 59.96 | 2
2023-02-17 19:00 | 2023-02-17 20:00 | DK2 | 257.84 | 34.61 | 2
2023-02-17 18:00 | 2023-02-17 19:00 | DK1 | 633.61 | 85.05 | 2
2023-02-17 18:00 | 2023-02-17 19:00 | DK2 | 274.3 | 36.82 | 2
2023-02-17 17:00 | 2023-02-17 18:00 | DK1 | 674.43 | 90.53 | 2
2023-02-17 17:00 | 2023-02-17 18:00 | DK2 | 283.84 | 38.1 | 2
2023-02-17 16:00 | 2023-02-17 17:00 | DK1 | 595.39 | 79.92 | 2
2023-02-17 16:00 | 2023-02-17 17:00 | DK2 | 278.32 | 37.36 | 2
2023-02-17 15:00 | 2023-02-17 16:00 | DK1 | 518.73 | 69.63 | 2
2023-02-17 15:00 | 2023-02-17 16:00 | DK2 | 250.84 | 33.67 | 2
2023-02-17 14:00 | 2023-02-17 15:00 | DK1 | 251.13 | 33.71 | 2
2023-02-17 14:00 | 2023-02-17 15:00 | DK2 | 245.1 | 32.9 | 2
2023-02-17 13:00 | 2023-02-17 14:00 | DK2 | 266.7 | 35.8 | 2
2023-02-17 13:00 | 2023-02-17 14:00 | DK1 | 273.26 | 36.68 | 2
2023-02-17 12:00 | 2023-02-17 13:00 | DK1 | 503.83 | 67.63 | 2
2023-02-17 12:00 | 2023-02-17 13:00 | DK2 | 313.79 | 42.12 | 2
2023-02-17 11:00 | 2023-02-17 12:00 | DK1 | 640.16 | 85.93 | 2
2023-02-17 11:00 | 2023-02-17 12:00 | DK2 | 342.62 | 45.99 | 2
2023-02-17 10:00 | 2023-02-17 11:00 | DK1 | 640.31 | 85.95 | 2
2023-02-17 10:00 | 2023-02-17 11:00 | DK2 | 427.25 | 57.35 | 2
2023-02-17 09:00 | 2023-02-17 10:00 | DK1 | 651.56 | 87.46 | 2
2023-02-17 09:00 | 2023-02-17 10:00 | DK2 | 651.56 | 87.46 | 2
2023-02-17 08:00 | 2023-02-17 09:00 | DK1 | 662.96 | 88.99 | 2
2023-02-17 08:00 | 2023-02-17 09:00 | DK2 | 662.96 | 88.99 | 2
2023-02-17 07:00 | 2023-02-17 08:00 | DK1 | 700.36 | 94.01 | 2
2023-02-17 07:00 | 2023-02-17 08:00 | DK2 | 700.36 | 94.01 | 2
2023-02-17 06:00 | 2023-02-17 07:00 | DK1 | 700.36 | 94.01 | 2
2023-02-17 06:00 | 2023-02-17 07:00 | DK2 | 700.36 | 94.01 | 2
2023-02-17 05:00 | 2023-02-17 06:00 | DK1 | 661.62 | 88.81 | 2
2023-02-17 05:00 | 2023-02-17 06:00 | DK2 | 503.23 | 67.55 | 2
2023-02-17 04:00 | 2023-02-17 05:00 | DK1 | 640.31 | 85.95 | 2
2023-02-17 04:00 | 2023-02-17 05:00 | DK2 | 279.81 | 37.56 | 2
2023-02-17 03:00 | 2023-02-17 04:00 | DK1 | 595.84 | 79.98 | 2
2023-02-17 03:00 | 2023-02-17 04:00 | DK2 | 258.28 | 34.67 | 2
2023-02-17 02:00 | 2023-02-17 03:00 | DK1 | 640.98 | 86.04 | 2
2023-02-17 02:00 | 2023-02-17 03:00 | DK2 | 238.99 | 32.08 | 2
2023-02-17 01:00 | 2023-02-17 02:00 | DK1 | 688.81 | 92.46 | 2
2023-02-17 01:00 | 2023-02-17 02:00 | DK2 | 239.59 | 32.16 | 2
2023-02-17 | 2023-02-17 01:00 | DK1 | 731.72 | 98.22 | 2
2023-02-17 | 2023-02-17 01:00 | DK2 | 292.26 | 39.23 | 2
2023-02-16 23:00 | 2023-02-17 | DK1 | 775.45 | 104.09 | 2
2023-02-16 23:00 | 2023-02-17 | DK2 | 775.45 | 104.09 | 2
2023-02-16 22:00 | 2023-02-16 23:00 | DK1 | 774.46 | 103.93 | 2
2023-02-16 22:00 | 2023-02-16 23:00 | DK2 | 473.56 | 63.55 | 2
2023-02-16 21:00 | 2023-02-16 22:00 | DK1 | 827 | 110.98 | 2
2023-02-16 21:00 | 2023-02-16 22:00 | DK2 | 644.65 | 86.51 | 2
2023-02-16 20:00 | 2023-02-16 21:00 | DK1 | 977.22 | 131.14 | 2
2023-02-16 20:00 | 2023-02-16 21:00 | DK2 | 977.22 | 131.14 | 2
2023-02-16 19:00 | 2023-02-16 20:00 | DK1 | 967.98 | 129.9 | 2
2023-02-16 19:00 | 2023-02-16 20:00 | DK2 | 967.98 | 129.9 | 2
2023-02-16 18:00 | 2023-02-16 19:00 | DK1 | 1152.41 | 154.65 | 2
2023-02-16 18:00 | 2023-02-16 19:00 | DK2 | 1152.41 | 154.65 | 2
2023-02-16 17:00 | 2023-02-16 18:00 | DK1 | 1240.9399 | 166.53 | 2
2023-02-16 17:00 | 2023-02-16 18:00 | DK2 | 1240.9399 | 166.53 | 2
2023-02-16 16:00 | 2023-02-16 17:00 | DK1 | 1236.99 | 166 | 2
2023-02-16 16:00 | 2023-02-16 17:00 | DK2 | 1236.99 | 166 | 2
2023-02-16 15:00 | 2023-02-16 16:00 | DK1 | 1050.4 | 140.96 | 2
2023-02-16 15:00 | 2023-02-16 16:00 | DK2 | 1050.4 | 140.96 | 2
2023-02-16 14:00 | 2023-02-16 15:00 | DK1 | 1005.62 | 134.95 | 2
2023-02-16 14:00 | 2023-02-16 15:00 | DK2 | 1005.62 | 134.95 | 2
2023-02-16 13:00 | 2023-02-16 14:00 | DK1 | 953.3 | 127.93 | 2
2023-02-16 13:00 | 2023-02-16 14:00 | DK2 | 953.3 | 127.93 | 2
2023-02-16 12:00 | 2023-02-16 13:00 | DK1 | 884 | 118.63 | 2
2023-02-16 12:00 | 2023-02-16 13:00 | DK2 | 884 | 118.63 | 2
2023-02-16 11:00 | 2023-02-16 12:00 | DK1 | 880.65 | 118.18 | 2
2023-02-16 11:00 | 2023-02-16 12:00 | DK2 | 880.65 | 118.18 | 2
2023-02-16 10:00 | 2023-02-16 11:00 | DK1 | 990.64 | 132.94 | 2
2023-02-16 10:00 | 2023-02-16 11:00 | DK2 | 990.64 | 132.94 | 2
2023-02-16 09:00 | 2023-02-16 10:00 | DK1 | 1119.85 | 150.28 | 2
2023-02-16 09:00 | 2023-02-16 10:00 | DK2 | 1119.85 | 150.28 | 2
2023-02-16 08:00 | 2023-02-16 09:00 | DK1 | 1240.27 | 166.44 | 2
2023-02-16 08:00 | 2023-02-16 09:00 | DK2 | 1240.27 | 166.44 | 2
2023-02-16 07:00 | 2023-02-16 08:00 | DK1 | 1306.59 | 175.34 | 2
2023-02-16 07:00 | 2023-02-16 08:00 | DK2 | 1306.59 | 175.34 | 2
2023-02-16 06:00 | 2023-02-16 07:00 | DK1 | 1240.72 | 166.5 | 2
2023-02-16 06:00 | 2023-02-16 07:00 | DK2 | 1240.72 | 166.5 | 2
2023-02-16 05:00 | 2023-02-16 06:00 | DK1 | 1058.97 | 142.11 | 2
2023-02-16 05:00 | 2023-02-16 06:00 | DK2 | 1058.97 | 142.11 | 2
2023-02-16 04:00 | 2023-02-16 05:00 | DK1 | 798.46 | 107.15 | 2
2023-02-16 04:00 | 2023-02-16 05:00 | DK2 | 793.99 | 106.55 | 2
2023-02-16 03:00 | 2023-02-16 04:00 | DK1 | 766.71 | 102.89 | 2
2023-02-16 03:00 | 2023-02-16 04:00 | DK2 | 313.57 | 42.08 | 2
2023-02-16 02:00 | 2023-02-16 03:00 | DK1 | 720.73 | 96.72 | 2
2023-02-16 02:00 | 2023-02-16 03:00 | DK2 | 339.58 | 45.57 | 2
2023-02-16 01:00 | 2023-02-16 02:00 | DK1 | 736.01 | 98.77 | 2
2023-02-16 01:00 | 2023-02-16 02:00 | DK2 | 430.12 | 57.72 | 2
2023-02-16 | 2023-02-16 01:00 | DK1 | 682.95 | 91.65 | 2
2023-02-16 | 2023-02-16 01:00 | DK2 | 644.43 | 86.48 | 2
2023-02-15 23:00 | 2023-02-16 | DK1 | 678.26 | 91.02 | 2
2023-02-15 23:00 | 2023-02-16 | DK2 | 678.26 | 91.02 | 2
2023-02-15 22:00 | 2023-02-15 23:00 | DK1 | 696.03 | 93.41 | 2
2023-02-15 22:00 | 2023-02-15 23:00 | DK2 | 696.03 | 93.41 | 2
2023-02-15 21:00 | 2023-02-15 22:00 | DK1 | 769.72 | 103.3 | 2
2023-02-15 21:00 | 2023-02-15 22:00 | DK2 | 769.72 | 103.3 | 2
2023-02-15 20:00 | 2023-02-15 21:00 | DK1 | 835.07 | 112.07 | 2
2023-02-15 20:00 | 2023-02-15 21:00 | DK2 | 835.07 | 112.07 | 2
2023-02-15 19:00 | 2023-02-15 20:00 | DK1 | 894.9 | 120.1 | 2
2023-02-15 19:00 | 2023-02-15 20:00 | DK2 | 894.9 | 120.1 | 2
2023-02-15 18:00 | 2023-02-15 19:00 | DK1 | 1191.54 | 159.91 | 2
2023-02-15 18:00 | 2023-02-15 19:00 | DK2 | 1191.54 | 159.91 | 2
2023-02-15 17:00 | 2023-02-15 18:00 | DK1 | 1292.95 | 173.52 | 2
2023-02-15 17:00 | 2023-02-15 18:00 | DK2 | 1292.95 | 173.52 | 2
2023-02-15 16:00 | 2023-02-15 17:00 | DK1 | 1183.27 | 158.8 | 2
2023-02-15 16:00 | 2023-02-15 17:00 | DK2 | 1183.27 | 158.8 | 2
2023-02-15 15:00 | 2023-02-15 16:00 | DK1 | 1080.37 | 144.99 | 2
2023-02-15 15:00 | 2023-02-15 16:00 | DK2 | 1080.37 | 144.99 | 2
2023-02-15 14:00 | 2023-02-15 15:00 | DK1 | 959.06 | 128.71 | 2
2023-02-15 14:00 | 2023-02-15 15:00 | DK2 | 959.06 | 128.71 | 2
2023-02-15 13:00 | 2023-02-15 14:00 | DK1 | 904.44 | 121.38 | 2
2023-02-15 13:00 | 2023-02-15 14:00 | DK2 | 904.44 | 121.38 | 2
2023-02-15 12:00 | 2023-02-15 13:00 | DK1 | 904.96 | 121.45 | 2
2023-02-15 12:00 | 2023-02-15 13:00 | DK2 | 904.96 | 121.45 | 2
2023-02-15 11:00 | 2023-02-15 12:00 | DK1 | 900.04 | 120.79 | 2
2023-02-15 11:00 | 2023-02-15 12:00 | DK2 | 900.04 | 120.79 | 2
2023-02-15 10:00 | 2023-02-15 11:00 | DK1 | 984.77 | 132.16 | 2
2023-02-15 10:00 | 2023-02-15 11:00 | DK2 | 984.77 | 132.16 | 2
2023-02-15 09:00 | 2023-02-15 10:00 | DK1 | 1136.48 | 152.52 | 2
2023-02-15 09:00 | 2023-02-15 10:00 | DK2 | 1136.48 | 152.52 | 2
2023-02-15 08:00 | 2023-02-15 09:00 | DK1 | 1275.8199 | 171.22 | 2
2023-02-15 08:00 | 2023-02-15 09:00 | DK2 | 1275.8199 | 171.22 | 2
2023-02-15 07:00 | 2023-02-15 08:00 | DK1 | 1406.51 | 188.76 | 2
2023-02-15 07:00 | 2023-02-15 08:00 | DK2 | 1406.51 | 188.76 | 2
2023-02-15 06:00 | 2023-02-15 07:00 | DK1 | 1378.49 | 185 | 2
2023-02-15 06:00 | 2023-02-15 07:00 | DK2 | 1378.49 | 185 | 2
2023-02-15 05:00 | 2023-02-15 06:00 | DK1 | 1201.15 | 161.2 | 2
2023-02-15 05:00 | 2023-02-15 06:00 | DK2 | 1201.15 | 161.2 | 2
2023-02-15 04:00 | 2023-02-15 05:00 | DK1 | 1017.33 | 136.53 | 2
2023-02-15 04:00 | 2023-02-15 05:00 | DK2 | 1017.33 | 136.53 | 2
2023-02-15 03:00 | 2023-02-15 04:00 | DK1 | 943.78 | 126.66 | 2
2023-02-15 03:00 | 2023-02-15 04:00 | DK2 | 943.78 | 126.66 | 2
2023-02-15 02:00 | 2023-02-15 03:00 | DK1 | 968.75 | 130.01 | 2
2023-02-15 02:00 | 2023-02-15 03:00 | DK2 | 968.75 | 130.01 | 2
2023-02-15 01:00 | 2023-02-15 02:00 | DK1 | 968.67 | 130 | 2
2023-02-15 01:00 | 2023-02-15 02:00 | DK2 | 968.67 | 130 | 2
2023-02-15 | 2023-02-15 01:00 | DK1 | 975.75 | 130.95 | 2
2023-02-15 | 2023-02-15 01:00 | DK2 | 975.75 | 130.95 | 2
2023-02-14 23:00 | 2023-02-15 | DK1 | 1004.51 | 134.81 | 2
2023-02-14 23:00 | 2023-02-15 | DK2 | 1004.51 | 134.81 | 2
2023-02-14 22:00 | 2023-02-14 23:00 | DK1 | 1055.74 | 141.73 | 2
2023-02-14 22:00 | 2023-02-14 23:00 | DK2 | 1055.74 | 141.73 | 2
2023-02-14 21:00 | 2023-02-14 22:00 | DK1 | 1125.01 | 151.03 | 2
2023-02-14 21:00 | 2023-02-14 22:00 | DK2 | 1125.01 | 151.03 | 2
2023-02-14 20:00 | 2023-02-14 21:00 | DK1 | 1192.5 | 160.09 | 2
2023-02-14 20:00 | 2023-02-14 21:00 | DK2 | 1192.5 | 160.09 | 2
2023-02-14 19:00 | 2023-02-14 20:00 | DK1 | 1309.59 | 175.81 | 2
2023-02-14 19:00 | 2023-02-14 20:00 | DK2 | 1309.59 | 175.81 | 2
2023-02-14 18:00 | 2023-02-14 19:00 | DK1 | 1437.42 | 192.97 | 2
2023-02-14 18:00 | 2023-02-14 19:00 | DK2 | 1437.42 | 192.97 | 2
2023-02-14 17:00 | 2023-02-14 18:00 | DK1 | 1489.71 | 199.99 | 2
2023-02-14 17:00 | 2023-02-14 18:00 | DK2 | 1489.71 | 199.99 | 2
2023-02-14 16:00 | 2023-02-14 17:00 | DK1 | 1346.84 | 180.81 | 2
2023-02-14 16:00 | 2023-02-14 17:00 | DK2 | 1346.84 | 180.81 | 2
2023-02-14 15:00 | 2023-02-14 16:00 | DK1 | 1137.45 | 152.7 | 2
2023-02-14 15:00 | 2023-02-14 16:00 | DK2 | 1137.45 | 152.7 | 2
2023-02-14 14:00 | 2023-02-14 15:00 | DK1 | 985.64 | 132.32 | 2
2023-02-14 14:00 | 2023-02-14 15:00 | DK2 | 985.64 | 132.32 | 2
2023-02-14 13:00 | 2023-02-14 14:00 | DK1 | 945.49 | 126.93 | 2
2023-02-14 13:00 | 2023-02-14 14:00 | DK2 | 945.49 | 126.93 | 2
2023-02-14 12:00 | 2023-02-14 13:00 | DK1 | 934.17 | 125.41 | 2
2023-02-14 12:00 | 2023-02-14 13:00 | DK2 | 934.17 | 125.41 | 2
2023-02-14 11:00 | 2023-02-14 12:00 | DK1 | 971.04 | 130.36 | 2
2023-02-14 11:00 | 2023-02-14 12:00 | DK2 | 971.04 | 130.36 | 2
2023-02-14 10:00 | 2023-02-14 11:00 | DK1 | 1036.59 | 139.16 | 2
2023-02-14 10:00 | 2023-02-14 11:00 | DK2 | 1036.59 | 139.16 | 2
2023-02-14 09:00 | 2023-02-14 10:00 | DK1 | 1029.89 | 138.26 | 2
2023-02-14 09:00 | 2023-02-14 10:00 | DK2 | 1029.89 | 138.26 | 2
2023-02-14 08:00 | 2023-02-14 09:00 | DK1 | 1345.27 | 180.6 | 2
2023-02-14 08:00 | 2023-02-14 09:00 | DK2 | 1345.27 | 180.6 | 2
2023-02-14 07:00 | 2023-02-14 08:00 | DK1 | 1541.78 | 206.98 | 2
2023-02-14 07:00 | 2023-02-14 08:00 | DK2 | 1541.78 | 206.98 | 2
2023-02-14 06:00 | 2023-02-14 07:00 | DK1 | 1489.71 | 199.99 | 2
2023-02-14 06:00 | 2023-02-14 07:00 | DK2 | 1489.71 | 199.99 | 2
2023-02-14 05:00 | 2023-02-14 06:00 | DK1 | 1238.16 | 166.22 | 2
2023-02-14 05:00 | 2023-02-14 06:00 | DK2 | 1238.16 | 166.22 | 2
2023-02-14 04:00 | 2023-02-14 05:00 | DK1 | 1057.23 | 141.93 | 2
2023-02-14 04:00 | 2023-02-14 05:00 | DK2 | 1057.23 | 141.93 | 2
2023-02-14 03:00 | 2023-02-14 04:00 | DK1 | 985.64 | 132.32 | 2
2023-02-14 03:00 | 2023-02-14 04:00 | DK2 | 985.64 | 132.32 | 2
2023-02-14 02:00 | 2023-02-14 03:00 | DK1 | 984.15 | 132.12 | 2
2023-02-14 02:00 | 2023-02-14 03:00 | DK2 | 984.15 | 132.12 | 2
2023-02-14 01:00 | 2023-02-14 02:00 | DK1 | 984.45 | 132.16 | 2
2023-02-14 01:00 | 2023-02-14 02:00 | DK2 | 984.45 | 132.16 | 2
2023-02-14 | 2023-02-14 01:00 | DK1 | 985.64 | 132.32 | 2
2023-02-14 | 2023-02-14 01:00 | DK2 | 985.64 | 132.32 | 2
2023-02-13 23:00 | 2023-02-14 | DK1 | 1010.22 | 135.62 | 2
2023-02-13 23:00 | 2023-02-14 | DK2 | 1010.22 | 135.62 | 2
2023-02-13 22:00 | 2023-02-13 23:00 | DK1 | 1118.23 | 150.12 | 2
2023-02-13 22:00 | 2023-02-13 23:00 | DK2 | 1118.23 | 150.12 | 2
2023-02-13 21:00 | 2023-02-13 22:00 | DK1 | 1199.05 | 160.97 | 2
2023-02-13 21:00 | 2023-02-13 22:00 | DK2 | 1199.05 | 160.97 | 2
2023-02-13 20:00 | 2023-02-13 21:00 | DK1 | 1258.26 | 168.92 | 2
2023-02-13 20:00 | 2023-02-13 21:00 | DK2 | 1258.26 | 168.92 | 2
2023-02-13 19:00 | 2023-02-13 20:00 | DK1 | 1399.35 | 187.86 | 2
2023-02-13 19:00 | 2023-02-13 20:00 | DK2 | 1399.35 | 187.86 | 2
2023-02-13 18:00 | 2023-02-13 19:00 | DK1 | 1538.9399 | 206.6 | 2
2023-02-13 18:00 | 2023-02-13 19:00 | DK2 | 1538.9399 | 206.6 | 2
2023-02-13 17:00 | 2023-02-13 18:00 | DK1 | 1652.16 | 221.8 | 2
2023-02-13 17:00 | 2023-02-13 18:00 | DK2 | 1652.16 | 221.8 | 2
2023-02-13 16:00 | 2023-02-13 17:00 | DK1 | 1400.84 | 188.06 | 2
2023-02-13 16:00 | 2023-02-13 17:00 | DK2 | 1400.84 | 188.06 | 2
2023-02-13 15:00 | 2023-02-13 16:00 | DK1 | 1119.05 | 150.23 | 2
2023-02-13 15:00 | 2023-02-13 16:00 | DK2 | 1119.05 | 150.23 | 2
2023-02-13 14:00 | 2023-02-13 15:00 | DK1 | 901.31 | 121 | 2
2023-02-13 14:00 | 2023-02-13 15:00 | DK2 | 833.31 | 111.87 | 2
2023-02-13 13:00 | 2023-02-13 14:00 | DK1 | 893.87 | 120 | 2
2023-02-13 13:00 | 2023-02-13 14:00 | DK2 | 545.11 | 73.18 | 2
2023-02-13 12:00 | 2023-02-13 13:00 | DK1 | 893.87 | 120 | 2
2023-02-13 12:00 | 2023-02-13 13:00 | DK2 | 644.85 | 86.57 | 2
2023-02-13 11:00 | 2023-02-13 12:00 | DK1 | 916.96 | 123.1 | 2
2023-02-13 11:00 | 2023-02-13 12:00 | DK2 | 737.66 | 99.03 | 2
2023-02-13 10:00 | 2023-02-13 11:00 | DK1 | 1050.29 | 141 | 2
2023-02-13 10:00 | 2023-02-13 11:00 | DK2 | 737.89 | 99.06 | 2
2023-02-13 09:00 | 2023-02-13 10:00 | DK1 | 1291.26 | 173.35 | 2
2023-02-13 09:00 | 2023-02-13 10:00 | DK2 | 745.56 | 100.09 | 2
2023-02-13 08:00 | 2023-02-13 09:00 | DK1 | 1461.47 | 196.2 | 2
2023-02-13 08:00 | 2023-02-13 09:00 | DK2 | 745.04 | 100.02 | 2
2023-02-13 07:00 | 2023-02-13 08:00 | DK1 | 1506.16 | 202.2 | 2
2023-02-13 07:00 | 2023-02-13 08:00 | DK2 | 1476.59 | 198.23 | 2
2023-02-13 06:00 | 2023-02-13 07:00 | DK1 | 1460.58 | 196.08 | 2
2023-02-13 06:00 | 2023-02-13 07:00 | DK2 | 745.19 | 100.04 | 2
2023-02-13 05:00 | 2023-02-13 06:00 | DK1 | 1171.41 | 157.26 | 2
2023-02-13 05:00 | 2023-02-13 06:00 | DK2 | 449.02 | 60.28 | 2
2023-02-13 04:00 | 2023-02-13 05:00 | DK1 | 818.63 | 109.9 | 2
2023-02-13 04:00 | 2023-02-13 05:00 | DK2 | 146.15 | 19.62 | 2
2023-02-13 03:00 | 2023-02-13 04:00 | DK1 | 773.79 | 103.88 | 2
2023-02-13 03:00 | 2023-02-13 04:00 | DK2 | 120.3 | 16.15 | 2
2023-02-13 02:00 | 2023-02-13 03:00 | DK1 | 767.38 | 103.02 | 2
2023-02-13 02:00 | 2023-02-13 03:00 | DK2 | 94.45 | 12.68 | 2
2023-02-13 01:00 | 2023-02-13 02:00 | DK1 | 752.11 | 100.97 | 2
2023-02-13 01:00 | 2023-02-13 02:00 | DK2 | 101.83 | 13.67 | 2
2023-02-13 | 2023-02-13 01:00 | DK1 | 753.45 | 101.15 | 2
2023-02-13 | 2023-02-13 01:00 | DK2 | 109.5 | 14.7 | 2
2023-02-12 23:00 | 2023-02-13 | DK1 | 773.57 | 103.85 | 2
2023-02-12 23:00 | 2023-02-13 | DK2 | 127.3 | 17.09 | 2
2023-02-12 22:00 | 2023-02-12 23:00 | DK1 | 735.28 | 98.71 | 2
2023-02-12 22:00 | 2023-02-12 23:00 | DK2 | 120.37 | 16.16 | 2
2023-02-12 21:00 | 2023-02-12 22:00 | DK1 | 767.83 | 103.08 | 2
2023-02-12 21:00 | 2023-02-12 22:00 | DK2 | 167.08 | 22.43 | 2
2023-02-12 20:00 | 2023-02-12 21:00 | DK1 | 797.63 | 107.08 | 2
2023-02-12 20:00 | 2023-02-12 21:00 | DK2 | 275.68 | 37.01 | 2
2023-02-12 19:00 | 2023-02-12 20:00 | DK1 | 1002.92 | 134.64 | 2
2023-02-12 19:00 | 2023-02-12 20:00 | DK2 | 275.76 | 37.02 | 2
2023-02-12 18:00 | 2023-02-12 19:00 | DK1 | 1003.22 | 134.68 | 2
2023-02-12 18:00 | 2023-02-12 19:00 | DK2 | 395.16 | 53.05 | 2
2023-02-12 17:00 | 2023-02-12 18:00 | DK1 | 1247.76 | 167.51 | 2
2023-02-12 17:00 | 2023-02-12 18:00 | DK2 | 644.55 | 86.53 | 2
2023-02-12 16:00 | 2023-02-12 17:00 | DK1 | 1124.11 | 150.91 | 2
2023-02-12 16:00 | 2023-02-12 17:00 | DK2 | 752.19 | 100.98 | 2
2023-02-12 15:00 | 2023-02-12 16:00 | DK1 | 878.37 | 117.92 | 2
2023-02-12 15:00 | 2023-02-12 16:00 | DK2 | 469.65 | 63.05 | 2
2023-02-12 14:00 | 2023-02-12 15:00 | DK1 | 734.24 | 98.57 | 2
2023-02-12 14:00 | 2023-02-12 15:00 | DK2 | 510.62 | 68.55 | 2
2023-02-12 13:00 | 2023-02-12 14:00 | DK1 | 741.16 | 99.5 | 2
2023-02-12 13:00 | 2023-02-12 14:00 | DK2 | 532.74 | 71.52 | 2
2023-02-12 12:00 | 2023-02-12 13:00 | DK1 | 757.33 | 101.67 | 2
2023-02-12 12:00 | 2023-02-12 13:00 | DK2 | 644.78 | 86.56 | 2
2023-02-12 11:00 | 2023-02-12 12:00 | DK1 | 791.07 | 106.2 | 2
2023-02-12 11:00 | 2023-02-12 12:00 | DK2 | 791.07 | 106.2 | 2
2023-02-12 10:00 | 2023-02-12 11:00 | DK2 | 900.87 | 120.94 | 2
2023-02-12 10:00 | 2023-02-12 11:00 | DK1 | 900.87 | 120.94 | 2
2023-02-12 09:00 | 2023-02-12 10:00 | DK1 | 1002.77 | 134.62 | 2
2023-02-12 09:00 | 2023-02-12 10:00 | DK2 | 1002.77 | 134.62 | 2
2023-02-12 08:00 | 2023-02-12 09:00 | DK1 | 1005.38 | 134.97 | 2
2023-02-12 08:00 | 2023-02-12 09:00 | DK2 | 1005.38 | 134.97 | 2
2023-02-12 07:00 | 2023-02-12 08:00 | DK1 | 1057.52 | 141.97 | 2
2023-02-12 07:00 | 2023-02-12 08:00 | DK2 | 1057.52 | 141.97 | 2
2023-02-12 06:00 | 2023-02-12 07:00 | DK1 | 865.34 | 116.17 | 2
2023-02-12 06:00 | 2023-02-12 07:00 | DK2 | 865.34 | 116.17 | 2
2023-02-12 05:00 | 2023-02-12 06:00 | DK1 | 804.63 | 108.02 | 2
2023-02-12 05:00 | 2023-02-12 06:00 | DK2 | 804.63 | 108.02 | 2
2023-02-12 04:00 | 2023-02-12 05:00 | DK1 | 885.6 | 118.89 | 2
2023-02-12 04:00 | 2023-02-12 05:00 | DK2 | 885.6 | 118.89 | 2
2023-02-12 03:00 | 2023-02-12 04:00 | DK1 | 882.39 | 118.46 | 2
2023-02-12 03:00 | 2023-02-12 04:00 | DK2 | 882.39 | 118.46 | 2
2023-02-12 02:00 | 2023-02-12 03:00 | DK1 | 950.25 | 127.57 | 2
2023-02-12 02:00 | 2023-02-12 03:00 | DK2 | 950.25 | 127.57 | 2
2023-02-12 01:00 | 2023-02-12 02:00 | DK1 | 981.69 | 131.79 | 2
2023-02-12 01:00 | 2023-02-12 02:00 | DK2 | 981.69 | 131.79 | 2
2023-02-12 | 2023-02-12 01:00 | DK1 | 934.76 | 125.49 | 2
2023-02-12 | 2023-02-12 01:00 | DK2 | 934.76 | 125.49 | 2
2023-02-11 23:00 | 2023-02-12 | DK1 | 966.27 | 129.72 | 2
2023-02-11 23:00 | 2023-02-12 | DK2 | 966.27 | 129.72 | 2
2023-02-11 22:00 | 2023-02-11 23:00 | DK1 | 705.96 | 94.84 | 2
2023-02-11 22:00 | 2023-02-11 23:00 | DK2 | 705.96 | 94.84 | 2
2023-02-11 21:00 | 2023-02-11 22:00 | DK1 | 703.43 | 94.5 | 2
2023-02-11 21:00 | 2023-02-11 22:00 | DK2 | 703.43 | 94.5 | 2
2023-02-11 20:00 | 2023-02-11 21:00 | DK1 | 730.97 | 98.2 | 2
2023-02-11 20:00 | 2023-02-11 21:00 | DK2 | 730.97 | 98.2 | 2
2023-02-11 19:00 | 2023-02-11 20:00 | DK1 | 743.18 | 99.84 | 2
2023-02-11 19:00 | 2023-02-11 20:00 | DK2 | 743.18 | 99.84 | 2
2023-02-11 18:00 | 2023-02-11 19:00 | DK1 | 809.43 | 108.74 | 2
2023-02-11 18:00 | 2023-02-11 19:00 | DK2 | 809.43 | 108.74 | 2
2023-02-11 17:00 | 2023-02-11 18:00 | DK1 | 832.73 | 111.87 | 2
2023-02-11 17:00 | 2023-02-11 18:00 | DK2 | 832.73 | 111.87 | 2
2023-02-11 16:00 | 2023-02-11 17:00 | DK1 | 744.15 | 99.97 | 2
2023-02-11 16:00 | 2023-02-11 17:00 | DK2 | 744.15 | 99.97 | 2
2023-02-11 15:00 | 2023-02-11 16:00 | DK1 | 660.18 | 88.69 | 2
2023-02-11 15:00 | 2023-02-11 16:00 | DK2 | 660.18 | 88.69 | 2
2023-02-11 14:00 | 2023-02-11 15:00 | DK1 | 599.14 | 80.49 | 2
2023-02-11 14:00 | 2023-02-11 15:00 | DK2 | 446.25 | 59.95 | 2
2023-02-11 13:00 | 2023-02-11 14:00 | DK1 | 609.64 | 81.9 | 2
2023-02-11 13:00 | 2023-02-11 14:00 | DK2 | 382.16 | 51.34 | 2
2023-02-11 12:00 | 2023-02-11 13:00 | DK1 | 603.83 | 81.12 | 2
2023-02-11 12:00 | 2023-02-11 13:00 | DK2 | 418.41 | 56.21 | 2
2023-02-11 11:00 | 2023-02-11 12:00 | DK1 | 599.96 | 80.6 | 2
2023-02-11 11:00 | 2023-02-11 12:00 | DK2 | 335.93 | 45.13 | 2
2023-02-11 10:00 | 2023-02-11 11:00 | DK1 | 607.11 | 81.56 | 2
2023-02-11 10:00 | 2023-02-11 11:00 | DK2 | 285.47 | 38.35 | 2
2023-02-11 09:00 | 2023-02-11 10:00 | DK1 | 612.77 | 82.32 | 2
2023-02-11 09:00 | 2023-02-11 10:00 | DK2 | 275.49 | 37.01 | 2
2023-02-11 08:00 | 2023-02-11 09:00 | DK1 | 607.11 | 81.56 | 2
2023-02-11 08:00 | 2023-02-11 09:00 | DK2 | 263.73 | 35.43 | 2
2023-02-11 07:00 | 2023-02-11 08:00 | DK1 | 595.35 | 79.98 | 2
2023-02-11 07:00 | 2023-02-11 08:00 | DK2 | 243.11 | 32.66 | 2
2023-02-11 06:00 | 2023-02-11 07:00 | DK1 | 587.53 | 78.93 | 2
2023-02-11 06:00 | 2023-02-11 07:00 | DK2 | 222.19 | 29.85 | 2
2023-02-11 05:00 | 2023-02-11 06:00 | DK1 | 580.91 | 78.04 | 2
2023-02-11 05:00 | 2023-02-11 06:00 | DK2 | 209.91 | 28.2 | 2
2023-02-11 04:00 | 2023-02-11 05:00 | DK1 | 566.47 | 76.1 | 2
2023-02-11 04:00 | 2023-02-11 05:00 | DK2 | 203.88 | 27.39 | 2
2023-02-11 03:00 | 2023-02-11 04:00 | DK1 | 576.52 | 77.45 | 2
2023-02-11 03:00 | 2023-02-11 04:00 | DK2 | 207.98 | 27.94 | 2
2023-02-11 02:00 | 2023-02-11 03:00 | DK1 | 573.39 | 77.03 | 2
2023-02-11 02:00 | 2023-02-11 03:00 | DK2 | 216.98 | 29.15 | 2
2023-02-11 01:00 | 2023-02-11 02:00 | DK1 | 576.74 | 77.48 | 2
2023-02-11 01:00 | 2023-02-11 02:00 | DK2 | 227.03 | 30.5 | 2
2023-02-11 | 2023-02-11 01:00 | DK1 | 577.78 | 77.62 | 2
2023-02-11 | 2023-02-11 01:00 | DK2 | 242.37 | 32.56 | 2
2023-02-10 23:00 | 2023-02-11 | DK1 | 557.76 | 74.93 | 2
2023-02-10 23:00 | 2023-02-11 | DK2 | 241.62 | 32.46 | 2
2023-02-10 22:00 | 2023-02-10 23:00 | DK1 | 334.87 | 45 | 2
2023-02-10 22:00 | 2023-02-10 23:00 | DK2 | 223.32 | 30.01 | 2
2023-02-10 21:00 | 2023-02-10 22:00 | DK1 | 499.17 | 67.08 | 2
2023-02-10 21:00 | 2023-02-10 22:00 | DK2 | 223.69 | 30.06 | 2
2023-02-10 20:00 | 2023-02-10 21:00 | DK1 | 527.9 | 70.94 | 2
2023-02-10 20:00 | 2023-02-10 21:00 | DK2 | 229.49 | 30.84 | 2
2023-02-10 19:00 | 2023-02-10 20:00 | DK1 | 544.05 | 73.11 | 2
2023-02-10 19:00 | 2023-02-10 20:00 | DK2 | 221.9 | 29.82 | 2
2023-02-10 18:00 | 2023-02-10 19:00 | DK1 | 577.98 | 77.67 | 2
2023-02-10 18:00 | 2023-02-10 19:00 | DK2 | 223.09 | 29.98 | 2
2023-02-10 17:00 | 2023-02-10 18:00 | DK1 | 593.08 | 79.7 | 2
2023-02-10 17:00 | 2023-02-10 18:00 | DK2 | 232.92 | 31.3 | 2
2023-02-10 16:00 | 2023-02-10 17:00 | DK1 | 603.35 | 81.08 | 2
2023-02-10 16:00 | 2023-02-10 17:00 | DK2 | 307.03 | 41.26 | 2
2023-02-10 15:00 | 2023-02-10 16:00 | DK1 | 597.18 | 80.25 | 2
2023-02-10 15:00 | 2023-02-10 16:00 | DK2 | 286.12 | 38.45 | 2
2023-02-10 14:00 | 2023-02-10 15:00 | DK1 | 608.56 | 81.78 | 2
2023-02-10 14:00 | 2023-02-10 15:00 | DK2 | 278.53 | 37.43 | 2
2023-02-10 13:00 | 2023-02-10 14:00 | DK1 | 615.63 | 82.73 | 2
2023-02-10 13:00 | 2023-02-10 14:00 | DK2 | 372 | 49.99 | 2
2023-02-10 12:00 | 2023-02-10 13:00 | DK1 | 671.15 | 90.19 | 2
2023-02-10 12:00 | 2023-02-10 13:00 | DK2 | 666.31 | 89.54 | 2
2023-02-10 11:00 | 2023-02-10 12:00 | DK1 | 706.42 | 94.93 | 2
2023-02-10 11:00 | 2023-02-10 12:00 | DK2 | 706.42 | 94.93 | 2
2023-02-10 10:00 | 2023-02-10 11:00 | DK1 | 740.28 | 99.48 | 2
2023-02-10 10:00 | 2023-02-10 11:00 | DK2 | 740.28 | 99.48 | 2
2023-02-10 09:00 | 2023-02-10 10:00 | DK1 | 847.81 | 113.93 | 2
2023-02-10 09:00 | 2023-02-10 10:00 | DK2 | 847.81 | 113.93 | 2
2023-02-10 08:00 | 2023-02-10 09:00 | DK1 | 1072.17 | 144.08 | 2
2023-02-10 08:00 | 2023-02-10 09:00 | DK2 | 1062.34 | 142.76 | 2
2023-02-10 07:00 | 2023-02-10 08:00 | DK1 | 1310.4399 | 176.1 | 2
2023-02-10 07:00 | 2023-02-10 08:00 | DK2 | 951.02 | 127.8 | 2
2023-02-10 06:00 | 2023-02-10 07:00 | DK1 | 1235.8 | 166.07 | 2
2023-02-10 06:00 | 2023-02-10 07:00 | DK2 | 681.79 | 91.62 | 2
2023-02-10 05:00 | 2023-02-10 06:00 | DK1 | 795.72 | 106.93 | 2
2023-02-10 05:00 | 2023-02-10 06:00 | DK2 | 189.83 | 25.51 | 2
2023-02-10 04:00 | 2023-02-10 05:00 | DK1 | 706.72 | 94.97 | 2
2023-02-10 04:00 | 2023-02-10 05:00 | DK2 | 146.3 | 19.66 | 2
2023-02-10 03:00 | 2023-02-10 04:00 | DK1 | 659.83 | 88.67 | 2
2023-02-10 03:00 | 2023-02-10 04:00 | DK2 | 143.77 | 19.32 | 2
2023-02-10 02:00 | 2023-02-10 03:00 | DK1 | 634.76 | 85.3 | 2
2023-02-10 02:00 | 2023-02-10 03:00 | DK2 | 140.49 | 18.88 | 2
2023-02-10 01:00 | 2023-02-10 02:00 | DK1 | 622.18 | 83.61 | 2
2023-02-10 01:00 | 2023-02-10 02:00 | DK2 | 132.76 | 17.84 | 2
2023-02-10 | 2023-02-10 01:00 | DK1 | 592.27 | 79.59 | 2
2023-02-10 | 2023-02-10 01:00 | DK2 | 132.98 | 17.87 | 2
2023-02-09 23:00 | 2023-02-10 | DK1 | 580.95 | 78.07 | 2
2023-02-09 23:00 | 2023-02-10 | DK2 | 136.33 | 18.32 | 2
2023-02-09 22:00 | 2023-02-09 23:00 | DK1 | 620.19 | 83.33 | 2
2023-02-09 22:00 | 2023-02-09 23:00 | DK2 | 149.37 | 20.07 | 2
2023-02-09 21:00 | 2023-02-09 22:00 | DK1 | 624.66 | 83.93 | 2
2023-02-09 21:00 | 2023-02-09 22:00 | DK2 | 159.35 | 21.41 | 2
2023-02-09 20:00 | 2023-02-09 21:00 | DK1 | 621.38 | 83.49 | 2
2023-02-09 20:00 | 2023-02-09 21:00 | DK2 | 166.57 | 22.38 | 2
2023-02-09 19:00 | 2023-02-09 20:00 | DK1 | 625.33 | 84.02 | 2
2023-02-09 19:00 | 2023-02-09 20:00 | DK2 | 174.38 | 23.43 | 2
2023-02-09 18:00 | 2023-02-09 19:00 | DK1 | 638.57 | 85.8 | 2
2023-02-09 18:00 | 2023-02-09 19:00 | DK2 | 179.89 | 24.17 | 2
2023-02-09 17:00 | 2023-02-09 18:00 | DK1 | 649.74 | 87.3 | 2
2023-02-09 17:00 | 2023-02-09 18:00 | DK2 | 194.77 | 26.17 | 2
2023-02-09 16:00 | 2023-02-09 17:00 | DK1 | 647.21 | 86.96 | 2
2023-02-09 16:00 | 2023-02-09 17:00 | DK2 | 200.95 | 27 | 2
2023-02-09 15:00 | 2023-02-09 16:00 | DK1 | 650.11 | 87.35 | 2
2023-02-09 15:00 | 2023-02-09 16:00 | DK2 | 189.86 | 25.51 | 2
2023-02-09 14:00 | 2023-02-09 15:00 | DK1 | 645.57 | 86.74 | 2
2023-02-09 14:00 | 2023-02-09 15:00 | DK2 | 190.46 | 25.59 | 2
2023-02-09 13:00 | 2023-02-09 14:00 | DK2 | 187.85 | 25.24 | 2
2023-02-09 13:00 | 2023-02-09 14:00 | DK1 | 647.06 | 86.94 | 2
2023-02-09 12:00 | 2023-02-09 13:00 | DK1 | 678.39 | 91.15 | 2
2023-02-09 12:00 | 2023-02-09 13:00 | DK2 | 192.39 | 25.85 | 2
2023-02-09 11:00 | 2023-02-09 12:00 | DK1 | 692.61 | 93.06 | 2
2023-02-09 11:00 | 2023-02-09 12:00 | DK2 | 207.65 | 27.9 | 2
2023-02-09 10:00 | 2023-02-09 11:00 | DK1 | 716.94 | 96.33 | 2
2023-02-09 10:00 | 2023-02-09 11:00 | DK2 | 214.2 | 28.78 | 2
2023-02-09 09:00 | 2023-02-09 10:00 | DK1 | 781.47 | 105 | 2
2023-02-09 09:00 | 2023-02-09 10:00 | DK2 | 219.18 | 29.45 | 2
2023-02-09 08:00 | 2023-02-09 09:00 | DK1 | 802.91 | 107.88 | 2
2023-02-09 08:00 | 2023-02-09 09:00 | DK2 | 216.65 | 29.11 | 2
2023-02-09 07:00 | 2023-02-09 08:00 | DK1 | 769.71 | 103.42 | 2
2023-02-09 07:00 | 2023-02-09 08:00 | DK2 | 211.52 | 28.42 | 2
2023-02-09 06:00 | 2023-02-09 07:00 | DK1 | 689.11 | 92.59 | 2
2023-02-09 06:00 | 2023-02-09 07:00 | DK2 | 186.73 | 25.09 | 2
2023-02-09 05:00 | 2023-02-09 06:00 | DK1 | 629.27 | 84.55 | 2
2023-02-09 05:00 | 2023-02-09 06:00 | DK2 | 152.65 | 20.51 | 2
2023-02-09 04:00 | 2023-02-09 05:00 | DK1 | 618.03 | 83.04 | 2
2023-02-09 04:00 | 2023-02-09 05:00 | DK2 | 122.8 | 16.5 | 2
2023-02-09 03:00 | 2023-02-09 04:00 | DK1 | 583.2 | 78.36 | 2
2023-02-09 03:00 | 2023-02-09 04:00 | DK2 | 88.19 | 11.85 | 2
2023-02-09 02:00 | 2023-02-09 03:00 | DK1 | 577.69 | 77.62 | 2
2023-02-09 02:00 | 2023-02-09 03:00 | DK2 | 54.55 | 7.33 | 2
2023-02-09 01:00 | 2023-02-09 02:00 | DK1 | 577.92 | 77.65 | 2
2023-02-09 01:00 | 2023-02-09 02:00 | DK2 | 57.01 | 7.66 | 2
2023-02-09 | 2023-02-09 01:00 | DK1 | 588.93 | 79.13 | 2
2023-02-09 | 2023-02-09 01:00 | DK2 | 74.5 | 10.01 | 2
2023-02-08 23:00 | 2023-02-09 | DK1 | 615.35 | 82.68 | 2
2023-02-08 23:00 | 2023-02-09 | DK2 | 89.53 | 12.03 | 2
2023-02-08 22:00 | 2023-02-08 23:00 | DK1 | 636.7 | 85.57 | 2
2023-02-08 22:00 | 2023-02-08 23:00 | DK2 | 103.65 | 13.93 | 2
2023-02-08 21:00 | 2023-02-08 22:00 | DK1 | 663.49 | 89.17 | 2
2023-02-08 21:00 | 2023-02-08 22:00 | DK2 | 147.4 | 19.81 | 2
2023-02-08 20:00 | 2023-02-08 21:00 | DK1 | 665.28 | 89.41 | 2
2023-02-08 20:00 | 2023-02-08 21:00 | DK2 | 160.12 | 21.52 | 2
2023-02-08 19:00 | 2023-02-08 20:00 | DK1 | 696.23 | 93.57 | 2
2023-02-08 19:00 | 2023-02-08 20:00 | DK2 | 189.22 | 25.43 | 2
2023-02-08 18:00 | 2023-02-08 19:00 | DK1 | 716.4 | 96.28 | 2
2023-02-08 18:00 | 2023-02-08 19:00 | DK2 | 654.64 | 87.98 | 2
2023-02-08 17:00 | 2023-02-08 18:00 | DK1 | 765.13 | 102.83 | 2
2023-02-08 17:00 | 2023-02-08 18:00 | DK2 | 765.13 | 102.83 | 2
2023-02-08 16:00 | 2023-02-08 17:00 | DK1 | 951 | 127.81 | 2
2023-02-08 16:00 | 2023-02-08 17:00 | DK2 | 951 | 127.81 | 2
2023-02-08 15:00 | 2023-02-08 16:00 | DK1 | 953.16 | 128.1 | 2
2023-02-08 15:00 | 2023-02-08 16:00 | DK2 | 953.16 | 128.1 | 2
2023-02-08 14:00 | 2023-02-08 15:00 | DK1 | 933 | 125.39 | 2
2023-02-08 14:00 | 2023-02-08 15:00 | DK2 | 933 | 125.39 | 2
2023-02-08 13:00 | 2023-02-08 14:00 | DK1 | 850.03 | 114.24 | 2
2023-02-08 13:00 | 2023-02-08 14:00 | DK2 | 850.03 | 114.24 | 2
2023-02-08 12:00 | 2023-02-08 13:00 | DK1 | 854.79 | 114.88 | 2
2023-02-08 12:00 | 2023-02-08 13:00 | DK2 | 854.79 | 114.88 | 2
2023-02-08 11:00 | 2023-02-08 12:00 | DK1 | 860.23 | 115.61 | 2
2023-02-08 11:00 | 2023-02-08 12:00 | DK2 | 860.23 | 115.61 | 2
2023-02-08 10:00 | 2023-02-08 11:00 | DK1 | 882.84 | 118.65 | 2
2023-02-08 10:00 | 2023-02-08 11:00 | DK2 | 917.44 | 123.3 | 2
2023-02-08 09:00 | 2023-02-08 10:00 | DK1 | 952.42 | 128 | 2
2023-02-08 09:00 | 2023-02-08 10:00 | DK2 | 952.42 | 128 | 2
2023-02-08 08:00 | 2023-02-08 09:00 | DK1 | 1309.5699 | 176 | 2
2023-02-08 08:00 | 2023-02-08 09:00 | DK2 | 1309.5699 | 176 | 2
2023-02-08 07:00 | 2023-02-08 08:00 | DK1 | 1608.62 | 216.19 | 2
2023-02-08 07:00 | 2023-02-08 08:00 | DK2 | 1608.62 | 216.19 | 2
2023-02-08 06:00 | 2023-02-08 07:00 | DK1 | 1463.15 | 196.64 | 2
2023-02-08 06:00 | 2023-02-08 07:00 | DK2 | 1463.15 | 196.64 | 2
2023-02-08 05:00 | 2023-02-08 06:00 | DK1 | 1307.27 | 175.69 | 2
2023-02-08 05:00 | 2023-02-08 06:00 | DK2 | 1307.27 | 175.69 | 2
2023-02-08 04:00 | 2023-02-08 05:00 | DK1 | 1109.42 | 149.1 | 2
2023-02-08 04:00 | 2023-02-08 05:00 | DK2 | 1109.42 | 149.1 | 2
2023-02-08 03:00 | 2023-02-08 04:00 | DK1 | 1086.13 | 145.97 | 2
2023-02-08 03:00 | 2023-02-08 04:00 | DK2 | 1086.13 | 145.97 | 2
2023-02-08 02:00 | 2023-02-08 03:00 | DK1 | 1101.01 | 147.97 | 2
2023-02-08 02:00 | 2023-02-08 03:00 | DK2 | 1101.01 | 147.97 | 2
2023-02-08 01:00 | 2023-02-08 02:00 | DK1 | 1116.11 | 150 | 2
2023-02-08 01:00 | 2023-02-08 02:00 | DK2 | 1116.11 | 150 | 2
2023-02-08 | 2023-02-08 01:00 | DK1 | 1154.4301 | 155.15 | 2
2023-02-08 | 2023-02-08 01:00 | DK2 | 1154.4301 | 155.15 | 2
2023-02-07 23:00 | 2023-02-08 | DK1 | 1190.8199 | 160.04 | 2
2023-02-07 23:00 | 2023-02-08 | DK2 | 1190.8199 | 160.04 | 2
2023-02-07 22:00 | 2023-02-07 23:00 | DK1 | 1213.6801 | 163.07 | 2
2023-02-07 22:00 | 2023-02-07 23:00 | DK2 | 1213.6801 | 163.07 | 2
2023-02-07 21:00 | 2023-02-07 22:00 | DK1 | 1290.12 | 173.34 | 2
2023-02-07 21:00 | 2023-02-07 22:00 | DK2 | 1290.12 | 173.34 | 2
2023-02-07 20:00 | 2023-02-07 21:00 | DK1 | 1400.5699 | 188.18 | 2
2023-02-07 20:00 | 2023-02-07 21:00 | DK2 | 1400.5699 | 188.18 | 2
2023-02-07 19:00 | 2023-02-07 20:00 | DK1 | 1481.3199 | 199.03 | 2
2023-02-07 19:00 | 2023-02-07 20:00 | DK2 | 1481.3199 | 199.03 | 2
2023-02-07 18:00 | 2023-02-07 19:00 | DK1 | 1704.38 | 229 | 2
2023-02-07 18:00 | 2023-02-07 19:00 | DK2 | 1704.38 | 229 | 2
2023-02-07 17:00 | 2023-02-07 18:00 | DK1 | 1827.9301 | 245.6 | 2
2023-02-07 17:00 | 2023-02-07 18:00 | DK2 | 1827.9301 | 245.6 | 2
2023-02-07 16:00 | 2023-02-07 17:00 | DK1 | 1654.22 | 222.26 | 2
2023-02-07 16:00 | 2023-02-07 17:00 | DK2 | 1654.22 | 222.26 | 2
2023-02-07 15:00 | 2023-02-07 16:00 | DK1 | 1413.97 | 189.98 | 2
2023-02-07 15:00 | 2023-02-07 16:00 | DK2 | 1413.97 | 189.98 | 2
2023-02-07 14:00 | 2023-02-07 15:00 | DK1 | 1278.73 | 171.81 | 2
2023-02-07 14:00 | 2023-02-07 15:00 | DK2 | 1248.37 | 167.73 | 2
2023-02-07 13:00 | 2023-02-07 14:00 | DK1 | 1041.46 | 139.93 | 2
2023-02-07 13:00 | 2023-02-07 14:00 | DK2 | 1071.8199 | 144.01 | 2
2023-02-07 12:00 | 2023-02-07 13:00 | DK1 | 934.8 | 125.6 | 2
2023-02-07 12:00 | 2023-02-07 13:00 | DK2 | 979.68 | 131.63 | 2
2023-02-07 11:00 | 2023-02-07 12:00 | DK1 | 919.7 | 123.57 | 2
2023-02-07 11:00 | 2023-02-07 12:00 | DK2 | 1019.35 | 136.96 | 2
2023-02-07 10:00 | 2023-02-07 11:00 | DK1 | 936 | 125.76 | 2
2023-02-07 10:00 | 2023-02-07 11:00 | DK2 | 1030.22 | 138.42 | 2
2023-02-07 09:00 | 2023-02-07 10:00 | DK1 | 1253.2 | 168.38 | 2
2023-02-07 09:00 | 2023-02-07 10:00 | DK2 | 1253.2 | 168.38 | 2
2023-02-07 08:00 | 2023-02-07 09:00 | DK1 | 1427.88 | 191.85 | 2
2023-02-07 08:00 | 2023-02-07 09:00 | DK2 | 1427.88 | 191.85 | 2
2023-02-07 07:00 | 2023-02-07 08:00 | DK1 | 1593.9301 | 214.16 | 2
2023-02-07 07:00 | 2023-02-07 08:00 | DK2 | 1593.9301 | 214.16 | 2
2023-02-07 06:00 | 2023-02-07 07:00 | DK1 | 1473.88 | 198.03 | 2
2023-02-07 06:00 | 2023-02-07 07:00 | DK2 | 1473.88 | 198.03 | 2
2023-02-07 05:00 | 2023-02-07 06:00 | DK1 | 1269.28 | 170.54 | 2
2023-02-07 05:00 | 2023-02-07 06:00 | DK2 | 1269.28 | 170.54 | 2
2023-02-07 04:00 | 2023-02-07 05:00 | DK1 | 1067.58 | 143.44 | 2
2023-02-07 04:00 | 2023-02-07 05:00 | DK2 | 1067.58 | 143.44 | 2
2023-02-07 03:00 | 2023-02-07 04:00 | DK1 | 1053.89 | 141.6 | 2
2023-02-07 03:00 | 2023-02-07 04:00 | DK2 | 1053.89 | 141.6 | 2
2023-02-07 02:00 | 2023-02-07 03:00 | DK1 | 1037.22 | 139.36 | 2
2023-02-07 02:00 | 2023-02-07 03:00 | DK2 | 1037.22 | 139.36 | 2
2023-02-07 01:00 | 2023-02-07 02:00 | DK1 | 1044.29 | 140.31 | 2
2023-02-07 01:00 | 2023-02-07 02:00 | DK2 | 1044.29 | 140.31 | 2
2023-02-07 | 2023-02-07 01:00 | DK1 | 1057.76 | 142.12 | 2
2023-02-07 | 2023-02-07 01:00 | DK2 | 1057.76 | 142.12 | 2
2023-02-06 23:00 | 2023-02-07 | DK1 | 1084.55 | 145.72 | 2
2023-02-06 23:00 | 2023-02-07 | DK2 | 1084.55 | 145.72 | 2
2023-02-06 22:00 | 2023-02-06 23:00 | DK1 | 1146.49 | 154 | 2
2023-02-06 22:00 | 2023-02-06 23:00 | DK2 | 1146.49 | 154 | 2
2023-02-06 21:00 | 2023-02-06 22:00 | DK1 | 1135.3199 | 152.5 | 2
2023-02-06 21:00 | 2023-02-06 22:00 | DK2 | 1135.3199 | 152.5 | 2
2023-02-06 20:00 | 2023-02-06 21:00 | DK1 | 1239.4 | 166.48 | 2
2023-02-06 20:00 | 2023-02-06 21:00 | DK2 | 1239.4 | 166.48 | 2
2023-02-06 19:00 | 2023-02-06 20:00 | DK1 | 1386.28 | 186.21 | 2
2023-02-06 19:00 | 2023-02-06 20:00 | DK2 | 1386.28 | 186.21 | 2
2023-02-06 18:00 | 2023-02-06 19:00 | DK1 | 1528.99 | 205.38 | 2
2023-02-06 18:00 | 2023-02-06 19:00 | DK2 | 1528.99 | 205.38 | 2
2023-02-06 17:00 | 2023-02-06 18:00 | DK1 | 1589.45 | 213.5 | 2
2023-02-06 17:00 | 2023-02-06 18:00 | DK2 | 1589.45 | 213.5 | 2
2023-02-06 16:00 | 2023-02-06 17:00 | DK1 | 1481.05 | 198.94 | 2
2023-02-06 16:00 | 2023-02-06 17:00 | DK2 | 1481.05 | 198.94 | 2
2023-02-06 15:00 | 2023-02-06 16:00 | DK1 | 1353.45 | 181.8 | 2
2023-02-06 15:00 | 2023-02-06 16:00 | DK2 | 1353.45 | 181.8 | 2
2023-02-06 14:00 | 2023-02-06 15:00 | DK1 | 1270.59 | 170.67 | 2
2023-02-06 14:00 | 2023-02-06 15:00 | DK2 | 1270.59 | 170.67 | 2
2023-02-06 13:00 | 2023-02-06 14:00 | DK1 | 1220.1899 | 163.9 | 2
2023-02-06 13:00 | 2023-02-06 14:00 | DK2 | 1220.1899 | 163.9 | 2
2023-02-06 12:00 | 2023-02-06 13:00 | DK1 | 1199.79 | 161.16 | 2
2023-02-06 12:00 | 2023-02-06 13:00 | DK2 | 1199.79 | 161.16 | 2
2023-02-06 11:00 | 2023-02-06 12:00 | DK1 | 1256.0699 | 168.72 | 2
2023-02-06 11:00 | 2023-02-06 12:00 | DK2 | 1256.0699 | 168.72 | 2
2023-02-06 10:00 | 2023-02-06 11:00 | DK1 | 1338.86 | 179.84 | 2
2023-02-06 10:00 | 2023-02-06 11:00 | DK2 | 1338.86 | 179.84 | 2
2023-02-06 09:00 | 2023-02-06 10:00 | DK1 | 1377.87 | 185.08 | 2
2023-02-06 09:00 | 2023-02-06 10:00 | DK2 | 1377.87 | 185.08 | 2
2023-02-06 08:00 | 2023-02-06 09:00 | DK1 | 1493.78 | 200.65 | 2
2023-02-06 08:00 | 2023-02-06 09:00 | DK2 | 1493.78 | 200.65 | 2
2023-02-06 07:00 | 2023-02-06 08:00 | DK1 | 1588.63 | 213.39 | 2
2023-02-06 07:00 | 2023-02-06 08:00 | DK2 | 1588.63 | 213.39 | 2
2023-02-06 06:00 | 2023-02-06 07:00 | DK1 | 1493.78 | 200.65 | 2
2023-02-06 06:00 | 2023-02-06 07:00 | DK2 | 1493.78 | 200.65 | 2
2023-02-06 05:00 | 2023-02-06 06:00 | DK1 | 1307.8101 | 175.67 | 2
2023-02-06 05:00 | 2023-02-06 06:00 | DK2 | 1307.8101 | 175.67 | 2
2023-02-06 04:00 | 2023-02-06 05:00 | DK1 | 1108.74 | 148.93 | 2
2023-02-06 04:00 | 2023-02-06 05:00 | DK2 | 1108.74 | 148.93 | 2
2023-02-06 03:00 | 2023-02-06 04:00 | DK1 | 1043 | 140.1 | 2
2023-02-06 03:00 | 2023-02-06 04:00 | DK2 | 1043 | 140.1 | 2
2023-02-06 02:00 | 2023-02-06 03:00 | DK1 | 1057.8199 | 142.09 | 2
2023-02-06 02:00 | 2023-02-06 03:00 | DK2 | 1057.8199 | 142.09 | 2
2023-02-06 01:00 | 2023-02-06 02:00 | DK1 | 1082.54 | 145.41 | 2
2023-02-06 01:00 | 2023-02-06 02:00 | DK2 | 1082.54 | 145.41 | 2
2023-02-06 | 2023-02-06 01:00 | DK1 | 1070.03 | 143.73 | 2
2023-02-06 | 2023-02-06 01:00 | DK2 | 1070.03 | 143.73 | 2
2023-02-05 23:00 | 2023-02-06 | DK1 | 1079.48 | 145 | 2
2023-02-05 23:00 | 2023-02-06 | DK2 | 1079.48 | 145 | 2
2023-02-05 22:00 | 2023-02-05 23:00 | DK1 | 941.46 | 126.46 | 2
2023-02-05 22:00 | 2023-02-05 23:00 | DK2 | 941.46 | 126.46 | 2
2023-02-05 21:00 | 2023-02-05 22:00 | DK1 | 932.15 | 125.21 | 2
2023-02-05 21:00 | 2023-02-05 22:00 | DK2 | 932.15 | 125.21 | 2
2023-02-05 20:00 | 2023-02-05 21:00 | DK1 | 906.99 | 121.83 | 2
2023-02-05 20:00 | 2023-02-05 21:00 | DK2 | 906.99 | 121.83 | 2
2023-02-05 19:00 | 2023-02-05 20:00 | DK1 | 923.96 | 124.11 | 2
2023-02-05 19:00 | 2023-02-05 20:00 | DK2 | 923.96 | 124.11 | 2
2023-02-05 18:00 | 2023-02-05 19:00 | DK1 | 976.45 | 131.16 | 2
2023-02-05 18:00 | 2023-02-05 19:00 | DK2 | 976.45 | 131.16 | 2
2023-02-05 17:00 | 2023-02-05 18:00 | DK1 | 994.84 | 133.63 | 2
2023-02-05 17:00 | 2023-02-05 18:00 | DK2 | 994.84 | 133.63 | 2
2023-02-05 16:00 | 2023-02-05 17:00 | DK1 | 1020.3 | 137.05 | 2
2023-02-05 16:00 | 2023-02-05 17:00 | DK2 | 1056.48 | 141.91 | 2
2023-02-05 15:00 | 2023-02-05 16:00 | DK1 | 893.14 | 119.97 | 2
2023-02-05 15:00 | 2023-02-05 16:00 | DK2 | 893.14 | 119.97 | 2
2023-02-05 14:00 | 2023-02-05 15:00 | DK1 | 839.09 | 112.71 | 2
2023-02-05 14:00 | 2023-02-05 15:00 | DK2 | 839.09 | 112.71 | 2
2023-02-05 13:00 | 2023-02-05 14:00 | DK1 | 791.74 | 106.35 | 2
2023-02-05 13:00 | 2023-02-05 14:00 | DK2 | 791.74 | 106.35 | 2
2023-02-05 12:00 | 2023-02-05 13:00 | DK1 | 749.61 | 100.69 | 2
2023-02-05 12:00 | 2023-02-05 13:00 | DK2 | 772.02 | 103.7 | 2
2023-02-05 11:00 | 2023-02-05 12:00 | DK1 | 756.53 | 101.62 | 2
2023-02-05 11:00 | 2023-02-05 12:00 | DK2 | 781.55 | 104.98 | 2
2023-02-05 10:00 | 2023-02-05 11:00 | DK1 | 797.11 | 107.07 | 2
2023-02-05 10:00 | 2023-02-05 11:00 | DK2 | 797.11 | 107.07 | 2
2023-02-05 09:00 | 2023-02-05 10:00 | DK1 | 808.05 | 108.54 | 2
2023-02-05 09:00 | 2023-02-05 10:00 | DK2 | 808.05 | 108.54 | 2
2023-02-05 08:00 | 2023-02-05 09:00 | DK1 | 806.04 | 108.27 | 2
2023-02-05 08:00 | 2023-02-05 09:00 | DK2 | 806.04 | 108.27 | 2
2023-02-05 07:00 | 2023-02-05 08:00 | DK1 | 795.77 | 106.89 | 2
2023-02-05 07:00 | 2023-02-05 08:00 | DK2 | 795.77 | 106.89 | 2
2023-02-05 06:00 | 2023-02-05 07:00 | DK1 | 784.9 | 105.43 | 2
2023-02-05 06:00 | 2023-02-05 07:00 | DK2 | 655.13 | 88 | 2
2023-02-05 05:00 | 2023-02-05 06:00 | DK1 | 764.94 | 102.75 | 2
2023-02-05 05:00 | 2023-02-05 06:00 | DK2 | 654.99 | 87.98 | 2
2023-02-05 04:00 | 2023-02-05 05:00 | DK1 | 763.98 | 102.62 | 2
2023-02-05 04:00 | 2023-02-05 05:00 | DK2 | 655.13 | 88 | 2
2023-02-05 03:00 | 2023-02-05 04:00 | DK1 | 751.84 | 100.99 | 2
2023-02-05 03:00 | 2023-02-05 04:00 | DK2 | 751.84 | 100.99 | 2
2023-02-05 02:00 | 2023-02-05 03:00 | DK1 | 757.8 | 101.79 | 2
2023-02-05 02:00 | 2023-02-05 03:00 | DK2 | 757.8 | 101.79 | 2
2023-02-05 01:00 | 2023-02-05 02:00 | DK1 | 771.79 | 103.67 | 2
2023-02-05 01:00 | 2023-02-05 02:00 | DK2 | 771.79 | 103.67 | 2
2023-02-05 | 2023-02-05 01:00 | DK1 | 777.53 | 104.44 | 2
2023-02-05 | 2023-02-05 01:00 | DK2 | 777.53 | 104.44 | 2
2023-02-04 23:00 | 2023-02-05 | DK1 | 828.52 | 111.29 | 2
2023-02-04 23:00 | 2023-02-05 | DK2 | 828.52 | 111.29 | 2
2023-02-04 22:00 | 2023-02-04 23:00 | DK1 | 804.2 | 108.03 | 2
2023-02-04 22:00 | 2023-02-04 23:00 | DK2 | 804.2 | 108.03 | 2
2023-02-04 21:00 | 2023-02-04 22:00 | DK1 | 979.81 | 131.62 | 2
2023-02-04 21:00 | 2023-02-04 22:00 | DK2 | 979.81 | 131.62 | 2
2023-02-04 20:00 | 2023-02-04 21:00 | DK1 | 1177.16 | 158.13 | 2
2023-02-04 20:00 | 2023-02-04 21:00 | DK2 | 1177.16 | 158.13 | 2
2023-02-04 19:00 | 2023-02-04 20:00 | DK1 | 1249.74 | 167.88 | 2
2023-02-04 19:00 | 2023-02-04 20:00 | DK2 | 1249.74 | 167.88 | 2
2023-02-04 18:00 | 2023-02-04 19:00 | DK1 | 1339.67 | 179.96 | 2
2023-02-04 18:00 | 2023-02-04 19:00 | DK2 | 1339.67 | 179.96 | 2
2023-02-04 17:00 | 2023-02-04 18:00 | DK1 | 1370.9399 | 184.16 | 2
2023-02-04 17:00 | 2023-02-04 18:00 | DK2 | 1370.9399 | 184.16 | 2
2023-02-04 16:00 | 2023-02-04 17:00 | DK1 | 1267.6801 | 170.29 | 2
2023-02-04 16:00 | 2023-02-04 17:00 | DK2 | 1267.6801 | 170.29 | 2
2023-02-04 15:00 | 2023-02-04 16:00 | DK1 | 1156.54 | 155.36 | 2
2023-02-04 15:00 | 2023-02-04 16:00 | DK2 | 1156.54 | 155.36 | 2
2023-02-04 14:00 | 2023-02-04 15:00 | DK1 | 1054.1801 | 141.61 | 2
2023-02-04 14:00 | 2023-02-04 15:00 | DK2 | 1054.1801 | 141.61 | 2
2023-02-04 13:00 | 2023-02-04 14:00 | DK1 | 998.2 | 134.09 | 2
2023-02-04 13:00 | 2023-02-04 14:00 | DK2 | 998.2 | 134.09 | 2
2023-02-04 12:00 | 2023-02-04 13:00 | DK1 | 992.84 | 133.37 | 2
2023-02-04 12:00 | 2023-02-04 13:00 | DK2 | 992.84 | 133.37 | 2
2023-02-04 11:00 | 2023-02-04 12:00 | DK1 | 1108.01 | 148.84 | 2
2023-02-04 11:00 | 2023-02-04 12:00 | DK2 | 1108.01 | 148.84 | 2
2023-02-04 10:00 | 2023-02-04 11:00 | DK1 | 1164.21 | 156.39 | 2
2023-02-04 10:00 | 2023-02-04 11:00 | DK2 | 1164.21 | 156.39 | 2
2023-02-04 09:00 | 2023-02-04 10:00 | DK1 | 1221.6801 | 164.11 | 2
2023-02-04 09:00 | 2023-02-04 10:00 | DK2 | 1221.6801 | 164.11 | 2
2023-02-04 08:00 | 2023-02-04 09:00 | DK1 | 1264.26 | 169.83 | 2
2023-02-04 08:00 | 2023-02-04 09:00 | DK2 | 1264.26 | 169.83 | 2
2023-02-04 07:00 | 2023-02-04 08:00 | DK1 | 1222.27 | 164.19 | 2
2023-02-04 07:00 | 2023-02-04 08:00 | DK2 | 1222.27 | 164.19 | 2
2023-02-04 06:00 | 2023-02-04 07:00 | DK1 | 1163.61 | 156.31 | 2
2023-02-04 06:00 | 2023-02-04 07:00 | DK2 | 1163.61 | 156.31 | 2
2023-02-04 05:00 | 2023-02-04 06:00 | DK1 | 1022.4 | 137.34 | 2
2023-02-04 05:00 | 2023-02-04 06:00 | DK2 | 1022.4 | 137.34 | 2
2023-02-04 04:00 | 2023-02-04 05:00 | DK1 | 948.7 | 127.44 | 2
2023-02-04 04:00 | 2023-02-04 05:00 | DK2 | 948.7 | 127.44 | 2
2023-02-04 03:00 | 2023-02-04 04:00 | DK1 | 933.36 | 125.38 | 2
2023-02-04 03:00 | 2023-02-04 04:00 | DK2 | 933.36 | 125.38 | 2
2023-02-04 02:00 | 2023-02-04 03:00 | DK1 | 906.49 | 121.77 | 2
2023-02-04 02:00 | 2023-02-04 03:00 | DK2 | 906.49 | 121.77 | 2
2023-02-04 01:00 | 2023-02-04 02:00 | DK1 | 842.32 | 113.15 | 2
2023-02-04 01:00 | 2023-02-04 02:00 | DK2 | 543.73 | 73.04 | 2
2023-02-04 | 2023-02-04 01:00 | DK1 | 790.95 | 106.25 | 2
2023-02-04 | 2023-02-04 01:00 | DK2 | 538.89 | 72.39 | 2
2023-02-03 23:00 | 2023-02-04 | DK1 | 739.66 | 99.36 | 2
2023-02-03 23:00 | 2023-02-04 | DK2 | 523.78 | 70.36 | 2
2023-02-03 22:00 | 2023-02-03 23:00 | DK1 | 801.95 | 107.8 | 2
2023-02-03 22:00 | 2023-02-03 23:00 | DK2 | 801.95 | 107.8 | 2
2023-02-03 21:00 | 2023-02-03 22:00 | DK1 | 842.05 | 113.19 | 2
2023-02-03 21:00 | 2023-02-03 22:00 | DK2 | 730.01 | 98.13 | 2
2023-02-03 20:00 | 2023-02-03 21:00 | DK1 | 765.87 | 102.95 | 2
2023-02-03 20:00 | 2023-02-03 21:00 | DK2 | 747.5 | 100.48 | 2
2023-02-03 19:00 | 2023-02-03 20:00 | DK1 | 771.45 | 103.7 | 2
2023-02-03 19:00 | 2023-02-03 20:00 | DK2 | 752.93 | 101.21 | 2
2023-02-03 18:00 | 2023-02-03 19:00 | DK2 | 803.96 | 108.07 | 2
2023-02-03 18:00 | 2023-02-03 19:00 | DK1 | 803.96 | 108.07 | 2
2023-02-03 17:00 | 2023-02-03 18:00 | DK1 | 844.5 | 113.52 | 2
2023-02-03 17:00 | 2023-02-03 18:00 | DK2 | 844.5 | 113.52 | 2
2023-02-03 16:00 | 2023-02-03 17:00 | DK1 | 836.17 | 112.4 | 2
2023-02-03 16:00 | 2023-02-03 17:00 | DK2 | 836.17 | 112.4 | 2
2023-02-03 15:00 | 2023-02-03 16:00 | DK1 | 801.36 | 107.72 | 2
2023-02-03 15:00 | 2023-02-03 16:00 | DK2 | 801.36 | 107.72 | 2
2023-02-03 14:00 | 2023-02-03 15:00 | DK1 | 758.8 | 102 | 2
2023-02-03 14:00 | 2023-02-03 15:00 | DK2 | 758.8 | 102 | 2
2023-02-03 13:00 | 2023-02-03 14:00 | DK1 | 724.66 | 97.41 | 2
2023-02-03 13:00 | 2023-02-03 14:00 | DK2 | 746.31 | 100.32 | 2
2023-02-03 12:00 | 2023-02-03 13:00 | DK1 | 722.87 | 97.17 | 2
2023-02-03 12:00 | 2023-02-03 13:00 | DK2 | 744.52 | 100.08 | 2
2023-02-03 11:00 | 2023-02-03 12:00 | DK1 | 736.78 | 99.04 | 2
2023-02-03 11:00 | 2023-02-03 12:00 | DK2 | 758.8 | 102 | 2
2023-02-03 10:00 | 2023-02-03 11:00 | DK1 | 742.66 | 99.83 | 2
2023-02-03 10:00 | 2023-02-03 11:00 | DK2 | 764.83 | 102.81 | 2
2023-02-03 09:00 | 2023-02-03 10:00 | DK1 | 722.58 | 97.13 | 2
2023-02-03 09:00 | 2023-02-03 10:00 | DK2 | 744.15 | 100.03 | 2
2023-02-03 08:00 | 2023-02-03 09:00 | DK1 | 775.62 | 104.26 | 2
2023-02-03 08:00 | 2023-02-03 09:00 | DK2 | 798.75 | 107.37 | 2
2023-02-03 07:00 | 2023-02-03 08:00 | DK1 | 806.71 | 108.44 | 2
2023-02-03 07:00 | 2023-02-03 08:00 | DK2 | 806.71 | 108.44 | 2
2023-02-03 06:00 | 2023-02-03 07:00 | DK1 | 801.43 | 107.73 | 2
2023-02-03 06:00 | 2023-02-03 07:00 | DK2 | 801.43 | 107.73 | 2
2023-02-03 05:00 | 2023-02-03 06:00 | DK1 | 745.93 | 100.27 | 2
2023-02-03 05:00 | 2023-02-03 06:00 | DK2 | 745.93 | 100.27 | 2
2023-02-03 04:00 | 2023-02-03 05:00 | DK1 | 662.24 | 89.02 | 2
2023-02-03 04:00 | 2023-02-03 05:00 | DK2 | 662.24 | 89.02 | 2
2023-02-03 03:00 | 2023-02-03 04:00 | DK1 | 625.12 | 84.03 | 2
2023-02-03 03:00 | 2023-02-03 04:00 | DK2 | 625.12 | 84.03 | 2
2023-02-03 02:00 | 2023-02-03 03:00 | DK1 | 653.39 | 87.83 | 2
2023-02-03 02:00 | 2023-02-03 03:00 | DK2 | 653.39 | 87.83 | 2
2023-02-03 01:00 | 2023-02-03 02:00 | DK1 | 697.95 | 93.82 | 2
2023-02-03 01:00 | 2023-02-03 02:00 | DK2 | 697.95 | 93.82 | 2
2023-02-03 | 2023-02-03 01:00 | DK1 | 745.93 | 100.27 | 2
2023-02-03 | 2023-02-03 01:00 | DK2 | 745.93 | 100.27 | 2
2023-02-02 23:00 | 2023-02-03 | DK1 | 805.67 | 108.3 | 2
2023-02-02 23:00 | 2023-02-03 | DK2 | 805.67 | 108.3 | 2
2023-02-02 22:00 | 2023-02-02 23:00 | DK1 | 773.12 | 103.93 | 2
2023-02-02 22:00 | 2023-02-02 23:00 | DK2 | 773.12 | 103.93 | 2
2023-02-02 21:00 | 2023-02-02 22:00 | DK1 | 968.17 | 130.15 | 2
2023-02-02 21:00 | 2023-02-02 22:00 | DK2 | 968.17 | 130.15 | 2
2023-02-02 20:00 | 2023-02-02 21:00 | DK1 | 1067.78 | 143.54 | 2
2023-02-02 20:00 | 2023-02-02 21:00 | DK2 | 1067.78 | 143.54 | 2
2023-02-02 19:00 | 2023-02-02 20:00 | DK1 | 1056.99 | 142.09 | 2
2023-02-02 19:00 | 2023-02-02 20:00 | DK2 | 1056.99 | 142.09 | 2
2023-02-02 18:00 | 2023-02-02 19:00 | DK1 | 1280.83 | 172.18 | 2
2023-02-02 18:00 | 2023-02-02 19:00 | DK2 | 1280.83 | 172.18 | 2
2023-02-02 17:00 | 2023-02-02 18:00 | DK1 | 1362.21 | 183.12 | 2
2023-02-02 17:00 | 2023-02-02 18:00 | DK2 | 1362.21 | 183.12 | 2
2023-02-02 16:00 | 2023-02-02 17:00 | DK1 | 1325.39 | 178.17 | 2
2023-02-02 16:00 | 2023-02-02 17:00 | DK2 | 1325.39 | 178.17 | 2
2023-02-02 15:00 | 2023-02-02 16:00 | DK1 | 1244.38 | 167.28 | 2
2023-02-02 15:00 | 2023-02-02 16:00 | DK2 | 1244.38 | 167.28 | 2
2023-02-02 14:00 | 2023-02-02 15:00 | DK1 | 1215.4399 | 163.39 | 2
2023-02-02 14:00 | 2023-02-02 15:00 | DK2 | 1215.4399 | 163.39 | 2
2023-02-02 13:00 | 2023-02-02 14:00 | DK1 | 1200.9301 | 161.44 | 2
2023-02-02 13:00 | 2023-02-02 14:00 | DK2 | 1200.9301 | 161.44 | 2
2023-02-02 12:00 | 2023-02-02 13:00 | DK1 | 1136.21 | 152.74 | 2
2023-02-02 12:00 | 2023-02-02 13:00 | DK2 | 1136.21 | 152.74 | 2
2023-02-02 11:00 | 2023-02-02 12:00 | DK1 | 1166.86 | 156.86 | 2
2023-02-02 11:00 | 2023-02-02 12:00 | DK2 | 1166.86 | 156.86 | 2
2023-02-02 10:00 | 2023-02-02 11:00 | DK1 | 1243.86 | 167.21 | 2
2023-02-02 10:00 | 2023-02-02 11:00 | DK2 | 1243.86 | 167.21 | 2
2023-02-02 09:00 | 2023-02-02 10:00 | DK1 | 1265.28 | 170.09 | 2
2023-02-02 09:00 | 2023-02-02 10:00 | DK2 | 1265.28 | 170.09 | 2
2023-02-02 08:00 | 2023-02-02 09:00 | DK1 | 1325.61 | 178.2 | 2
2023-02-02 08:00 | 2023-02-02 09:00 | DK2 | 1325.61 | 178.2 | 2
2023-02-02 07:00 | 2023-02-02 08:00 | DK1 | 1263.64 | 169.87 | 2
2023-02-02 07:00 | 2023-02-02 08:00 | DK2 | 1263.64 | 169.87 | 2
2023-02-02 06:00 | 2023-02-02 07:00 | DK1 | 1035.64 | 139.22 | 2
2023-02-02 06:00 | 2023-02-02 07:00 | DK2 | 1033.48 | 138.93 | 2
2023-02-02 05:00 | 2023-02-02 06:00 | DK1 | 864.47 | 116.21 | 2
2023-02-02 05:00 | 2023-02-02 06:00 | DK2 | 839.78 | 112.89 | 2
2023-02-02 04:00 | 2023-02-02 05:00 | DK1 | 692.63 | 93.11 | 2
2023-02-02 04:00 | 2023-02-02 05:00 | DK2 | 631.11 | 84.84 | 2
2023-02-02 03:00 | 2023-02-02 04:00 | DK1 | 658.71 | 88.55 | 2
2023-02-02 03:00 | 2023-02-02 04:00 | DK2 | 611.7 | 82.23 | 2
2023-02-02 02:00 | 2023-02-02 03:00 | DK1 | 570.93 | 76.75 | 2
2023-02-02 02:00 | 2023-02-02 03:00 | DK2 | 557.25 | 74.91 | 2
2023-02-02 01:00 | 2023-02-02 02:00 | DK1 | 530.76 | 71.35 | 2
2023-02-02 01:00 | 2023-02-02 02:00 | DK2 | 530.76 | 71.35 | 2
2023-02-02 | 2023-02-02 01:00 | DK1 | 504.13 | 67.77 | 2
2023-02-02 | 2023-02-02 01:00 | DK2 | 504.13 | 67.77 | 2
2023-02-01 23:00 | 2023-02-02 | DK1 | 552.71 | 74.3 | 2
2023-02-01 23:00 | 2023-02-02 | DK2 | 552.71 | 74.3 | 2
2023-02-01 22:00 | 2023-02-01 23:00 | DK1 | 584.59 | 78.59 | 2
2023-02-01 22:00 | 2023-02-01 23:00 | DK2 | 584.59 | 78.59 | 2
2023-02-01 21:00 | 2023-02-01 22:00 | DK1 | 642.83 | 86.42 | 2
2023-02-01 21:00 | 2023-02-01 22:00 | DK2 | 642.83 | 86.42 | 2
2023-02-01 20:00 | 2023-02-01 21:00 | DK1 | 704.79 | 94.75 | 2
2023-02-01 20:00 | 2023-02-01 21:00 | DK2 | 704.79 | 94.75 | 2
2023-02-01 19:00 | 2023-02-01 20:00 | DK1 | 726.36 | 97.65 | 2
2023-02-01 19:00 | 2023-02-01 20:00 | DK2 | 726.36 | 97.65 | 2
2023-02-01 18:00 | 2023-02-01 19:00 | DK1 | 750.39 | 100.88 | 2
2023-02-01 18:00 | 2023-02-01 19:00 | DK2 | 750.39 | 100.88 | 2
2023-02-01 17:00 | 2023-02-01 18:00 | DK1 | 810.05 | 108.9 | 2
2023-02-01 17:00 | 2023-02-01 18:00 | DK2 | 810.05 | 108.9 | 2
2023-02-01 16:00 | 2023-02-01 17:00 | DK1 | 811.68 | 109.12 | 2
2023-02-01 16:00 | 2023-02-01 17:00 | DK2 | 811.68 | 109.12 | 2
2023-02-01 15:00 | 2023-02-01 16:00 | DK1 | 763.85 | 102.69 | 2
2023-02-01 15:00 | 2023-02-01 16:00 | DK2 | 763.85 | 102.69 | 2
2023-02-01 14:00 | 2023-02-01 15:00 | DK1 | 733.13 | 98.56 | 2
2023-02-01 14:00 | 2023-02-01 15:00 | DK2 | 733.13 | 98.56 | 2
2023-02-01 13:00 | 2023-02-01 14:00 | DK1 | 713.87 | 95.97 | 2
2023-02-01 13:00 | 2023-02-01 14:00 | DK2 | 731.35 | 98.32 | 2
2023-02-01 12:00 | 2023-02-01 13:00 | DK1 | 732.91 | 98.53 | 2
2023-02-01 12:00 | 2023-02-01 13:00 | DK2 | 732.91 | 98.53 | 2
2023-02-01 11:00 | 2023-02-01 12:00 | DK1 | 738.94 | 99.34 | 2
2023-02-01 11:00 | 2023-02-01 12:00 | DK2 | 738.94 | 99.34 | 2
2023-02-01 10:00 | 2023-02-01 11:00 | DK1 | 754.63 | 101.45 | 2
2023-02-01 10:00 | 2023-02-01 11:00 | DK2 | 754.63 | 101.45 | 2
2023-02-01 09:00 | 2023-02-01 10:00 | DK1 | 781.26 | 105.03 | 2
2023-02-01 09:00 | 2023-02-01 10:00 | DK2 | 781.26 | 105.03 | 2
2023-02-01 08:00 | 2023-02-01 09:00 | DK1 | 821.65 | 110.46 | 2
2023-02-01 08:00 | 2023-02-01 09:00 | DK2 | 821.65 | 110.46 | 2
2023-02-01 07:00 | 2023-02-01 08:00 | DK1 | 870.3 | 117 | 2
2023-02-01 07:00 | 2023-02-01 08:00 | DK2 | 870.3 | 117 | 2
2023-02-01 06:00 | 2023-02-01 07:00 | DK1 | 818.53 | 110.04 | 2
2023-02-01 06:00 | 2023-02-01 07:00 | DK2 | 818.53 | 110.04 | 2
2023-02-01 05:00 | 2023-02-01 06:00 | DK1 | 713.94 | 95.98 | 2
2023-02-01 05:00 | 2023-02-01 06:00 | DK2 | 698.99 | 93.97 | 2
2023-02-01 04:00 | 2023-02-01 05:00 | DK1 | 557.59 | 74.96 | 2
2023-02-01 04:00 | 2023-02-01 05:00 | DK2 | 544.2 | 73.16 | 2
2023-02-01 03:00 | 2023-02-01 04:00 | DK1 | 428.38 | 57.59 | 2
2023-02-01 03:00 | 2023-02-01 04:00 | DK2 | 438.94 | 59.01 | 2
2023-02-01 02:00 | 2023-02-01 03:00 | DK1 | 497.04 | 66.82 | 2
2023-02-01 02:00 | 2023-02-01 03:00 | DK2 | 497.04 | 66.82 | 2
2023-02-01 01:00 | 2023-02-01 02:00 | DK1 | 488.63 | 65.69 | 2
2023-02-01 01:00 | 2023-02-01 02:00 | DK2 | 488.63 | 65.69 | 2
2023-02-01 | 2023-02-01 01:00 | DK1 | 502.47 | 67.55 | 2
2023-02-01 | 2023-02-01 01:00 | DK2 | 502.47 | 67.55 | 2
2023-01-31 23:00 | 2023-02-01 | DK1 | 594.63 | 79.94 | 2
2023-01-31 23:00 | 2023-02-01 | DK2 | 562.94 | 75.68 | 2
2023-01-31 22:00 | 2023-01-31 23:00 | DK1 | 517.38 | 69.56 | 1
2023-01-31 22:00 | 2023-01-31 23:00 | DK2 | 511.95 | 68.83 | 1
2023-01-31 21:00 | 2023-01-31 22:00 | DK1 | 640.41 | 86.1 | 1
2023-01-31 21:00 | 2023-01-31 22:00 | DK2 | 609.76 | 81.98 | 1
2023-01-31 20:00 | 2023-01-31 21:00 | DK1 | 625.68 | 84.12 | 1
2023-01-31 20:00 | 2023-01-31 21:00 | DK2 | 625.68 | 84.12 | 1
2023-01-31 19:00 | 2023-01-31 20:00 | DK1 | 669.79 | 90.05 | 1
2023-01-31 19:00 | 2023-01-31 20:00 | DK2 | 669.79 | 90.05 | 1
2023-01-31 18:00 | 2023-01-31 19:00 | DK1 | 708.83 | 95.3 | 1
2023-01-31 18:00 | 2023-01-31 19:00 | DK2 | 708.83 | 95.3 | 1
2023-01-31 17:00 | 2023-01-31 18:00 | DK1 | 737.02 | 99.09 | 1
2023-01-31 17:00 | 2023-01-31 18:00 | DK2 | 737.02 | 99.09 | 1
2023-01-31 16:00 | 2023-01-31 17:00 | DK1 | 743.64 | 99.98 | 1
2023-01-31 16:00 | 2023-01-31 17:00 | DK2 | 743.64 | 99.98 | 1
2023-01-31 15:00 | 2023-01-31 16:00 | DK1 | 696.79 | 93.68 | 1
2023-01-31 15:00 | 2023-01-31 16:00 | DK2 | 717.61 | 96.48 | 1
2023-01-31 14:00 | 2023-01-31 15:00 | DK1 | 694.41 | 93.36 | 1
2023-01-31 14:00 | 2023-01-31 15:00 | DK2 | 715.16 | 96.15 | 1
2023-01-31 13:00 | 2023-01-31 14:00 | DK1 | 693.59 | 93.25 | 1
2023-01-31 13:00 | 2023-01-31 14:00 | DK2 | 714.26 | 96.03 | 1
2023-01-31 12:00 | 2023-01-31 13:00 | DK1 | 717.98 | 96.53 | 1
2023-01-31 12:00 | 2023-01-31 13:00 | DK2 | 717.98 | 96.53 | 1
2023-01-31 11:00 | 2023-01-31 12:00 | DK1 | 726.69 | 97.7 | 1
2023-01-31 11:00 | 2023-01-31 12:00 | DK2 | 726.69 | 97.7 | 1
2023-01-31 10:00 | 2023-01-31 11:00 | DK1 | 751.9 | 101.09 | 1
2023-01-31 10:00 | 2023-01-31 11:00 | DK2 | 751.9 | 101.09 | 1
2023-01-31 09:00 | 2023-01-31 10:00 | DK1 | 809.62 | 108.85 | 1
2023-01-31 09:00 | 2023-01-31 10:00 | DK2 | 809.62 | 108.85 | 1
2023-01-31 08:00 | 2023-01-31 09:00 | DK1 | 837.06 | 112.54 | 1
2023-01-31 08:00 | 2023-01-31 09:00 | DK2 | 837.06 | 112.54 | 1
2023-01-31 07:00 | 2023-01-31 08:00 | DK1 | 855.44 | 115.01 | 1
2023-01-31 07:00 | 2023-01-31 08:00 | DK2 | 855.44 | 115.01 | 1
2023-01-31 06:00 | 2023-01-31 07:00 | DK1 | 852.24 | 114.58 | 1
2023-01-31 06:00 | 2023-01-31 07:00 | DK2 | 644.87 | 86.7 | 1
2023-01-31 05:00 | 2023-01-31 06:00 | DK1 | 774.73 | 104.16 | 1
2023-01-31 05:00 | 2023-01-31 06:00 | DK2 | 297.81 | 40.04 | 1
2023-01-31 04:00 | 2023-01-31 05:00 | DK1 | 732.49 | 98.48 | 1
2023-01-31 04:00 | 2023-01-31 05:00 | DK2 | 225.82 | 30.36 | 1
2023-01-31 03:00 | 2023-01-31 04:00 | DK1 | 703.78 | 94.62 | 1
2023-01-31 03:00 | 2023-01-31 04:00 | DK2 | 217.49 | 29.24 | 1
2023-01-31 02:00 | 2023-01-31 03:00 | DK1 | 696.93 | 93.7 | 1
2023-01-31 02:00 | 2023-01-31 03:00 | DK2 | 195.62 | 26.3 | 1
2023-01-31 01:00 | 2023-01-31 02:00 | DK1 | 691.5 | 92.97 | 1
2023-01-31 01:00 | 2023-01-31 02:00 | DK2 | 190.26 | 25.58 | 1
2023-01-31 | 2023-01-31 01:00 | DK1 | 667.18 | 89.7 | 1
2023-01-31 | 2023-01-31 01:00 | DK2 | 187.44 | 25.2 | 1
2023-01-30 23:00 | 2023-01-31 | DK1 | 672.61 | 90.43 | 1
2023-01-30 23:00 | 2023-01-31 | DK2 | 188.63 | 25.36 | 1
2023-01-30 22:00 | 2023-01-30 23:00 | DK1 | 667.41 | 89.73 | 1
2023-01-30 22:00 | 2023-01-30 23:00 | DK2 | 74.38 | 10 | 1
2023-01-30 21:00 | 2023-01-30 22:00 | DK1 | 655.66 | 88.15 | 1
2023-01-30 21:00 | 2023-01-30 22:00 | DK2 | 157.98 | 21.24 | 1
2023-01-30 20:00 | 2023-01-30 21:00 | DK1 | 645.99 | 86.85 | 1
2023-01-30 20:00 | 2023-01-30 21:00 | DK2 | 193.31 | 25.99 | 1
2023-01-30 19:00 | 2023-01-30 20:00 | DK1 | 669.04 | 89.95 | 1
2023-01-30 19:00 | 2023-01-30 20:00 | DK2 | 199.49 | 26.82 | 1
2023-01-30 18:00 | 2023-01-30 19:00 | DK1 | 686.82 | 92.34 | 1
2023-01-30 18:00 | 2023-01-30 19:00 | DK2 | 204.84 | 27.54 | 1
2023-01-30 17:00 | 2023-01-30 18:00 | DK1 | 679.53 | 91.36 | 1
2023-01-30 17:00 | 2023-01-30 18:00 | DK2 | 220.31 | 29.62 | 1
2023-01-30 16:00 | 2023-01-30 17:00 | DK1 | 700.28 | 94.15 | 1
2023-01-30 16:00 | 2023-01-30 17:00 | DK2 | 218.97 | 29.44 | 1
2023-01-30 15:00 | 2023-01-30 16:00 | DK1 | 667.11 | 89.69 | 1
2023-01-30 15:00 | 2023-01-30 16:00 | DK2 | 210.57 | 28.31 | 1
2023-01-30 14:00 | 2023-01-30 15:00 | DK1 | 640.56 | 86.12 | 1
2023-01-30 14:00 | 2023-01-30 15:00 | DK2 | 207.82 | 27.94 | 1
2023-01-30 13:00 | 2023-01-30 14:00 | DK1 | 651.19 | 87.55 | 1
2023-01-30 13:00 | 2023-01-30 14:00 | DK2 | 206.7 | 27.79 | 1
2023-01-30 12:00 | 2023-01-30 13:00 | DK1 | 620.18 | 83.38 | 1
2023-01-30 12:00 | 2023-01-30 13:00 | DK2 | 209.75 | 28.2 | 1
2023-01-30 11:00 | 2023-01-30 12:00 | DK1 | 631.48 | 84.9 | 1
2023-01-30 11:00 | 2023-01-30 12:00 | DK2 | 215.7 | 29 | 1
2023-01-30 10:00 | 2023-01-30 11:00 | DK1 | 656.25 | 88.23 | 1
2023-01-30 10:00 | 2023-01-30 11:00 | DK2 | 212.5 | 28.57 | 1
2023-01-30 09:00 | 2023-01-30 10:00 | DK1 | 686.6 | 92.31 | 1
2023-01-30 09:00 | 2023-01-30 10:00 | DK2 | 223.06 | 29.99 | 1
2023-01-30 08:00 | 2023-01-30 09:00 | DK1 | 705.42 | 94.84 | 1
2023-01-30 08:00 | 2023-01-30 09:00 | DK2 | 225.97 | 30.38 | 1
2023-01-30 07:00 | 2023-01-30 08:00 | DK1 | 736.95 | 99.08 | 1
2023-01-30 07:00 | 2023-01-30 08:00 | DK2 | 229.01 | 30.79 | 1
2023-01-30 06:00 | 2023-01-30 07:00 | DK1 | 695.75 | 93.54 | 1
2023-01-30 06:00 | 2023-01-30 07:00 | DK2 | 223.21 | 30.01 | 1
2023-01-30 05:00 | 2023-01-30 06:00 | DK1 | 655.28 | 88.1 | 1
2023-01-30 05:00 | 2023-01-30 06:00 | DK2 | 209.3 | 28.14 | 1
2023-01-30 04:00 | 2023-01-30 05:00 | DK1 | 278.7 | 37.47 | 1
2023-01-30 04:00 | 2023-01-30 05:00 | DK2 | 198.89 | 26.74 | 1
2023-01-30 03:00 | 2023-01-30 04:00 | DK1 | 67.16 | 9.03 | 1
2023-01-30 03:00 | 2023-01-30 04:00 | DK2 | 67.16 | 9.03 | 1
2023-01-30 02:00 | 2023-01-30 03:00 | DK1 | 15.1 | 2.03 | 1
2023-01-30 02:00 | 2023-01-30 03:00 | DK2 | 15.1 | 2.03 | 1
2023-01-30 01:00 | 2023-01-30 02:00 | DK1 | 37.71 | 5.07 | 1
2023-01-30 01:00 | 2023-01-30 02:00 | DK2 | 36.82 | 4.95 | 1
2023-01-30 | 2023-01-30 01:00 | DK1 | 43.88 | 5.9 | 1
2023-01-30 | 2023-01-30 01:00 | DK2 | 42.84 | 5.76 | 1
2023-01-29 23:00 | 2023-01-30 | DK1 | 334.71 | 45 | 1
2023-01-29 23:00 | 2023-01-30 | DK2 | 97.36 | 13.09 | 1
2023-01-29 22:00 | 2023-01-29 23:00 | DK1 | 478.71 | 64.36 | 1
2023-01-29 22:00 | 2023-01-29 23:00 | DK2 | 136.41 | 18.34 | 1
2023-01-29 21:00 | 2023-01-29 22:00 | DK1 | 593.77 | 79.83 | 1
2023-01-29 21:00 | 2023-01-29 22:00 | DK2 | 186.54 | 25.08 | 1
2023-01-29 20:00 | 2023-01-29 21:00 | DK1 | 632.23 | 85 | 1
2023-01-29 20:00 | 2023-01-29 21:00 | DK2 | 193.24 | 25.98 | 1
2023-01-29 19:00 | 2023-01-29 20:00 | DK1 | 676.93 | 91.01 | 1
2023-01-29 19:00 | 2023-01-29 20:00 | DK2 | 212.2 | 28.53 | 1
2023-01-29 18:00 | 2023-01-29 19:00 | DK1 | 678.04 | 91.16 | 1
2023-01-29 18:00 | 2023-01-29 19:00 | DK2 | 231.84 | 31.17 | 1
2023-01-29 17:00 | 2023-01-29 18:00 | DK1 | 679.98 | 91.42 | 1
2023-01-29 17:00 | 2023-01-29 18:00 | DK2 | 259.21 | 34.85 | 1
2023-01-29 16:00 | 2023-01-29 17:00 | DK1 | 706.23 | 94.95 | 1
2023-01-29 16:00 | 2023-01-29 17:00 | DK2 | 272.6 | 36.65 | 1
2023-01-29 15:00 | 2023-01-29 16:00 | DK1 | 701.77 | 94.35 | 1
2023-01-29 15:00 | 2023-01-29 16:00 | DK2 | 258.02 | 34.69 | 1
2023-01-29 14:00 | 2023-01-29 15:00 | DK1 | 699.54 | 94.05 | 1
2023-01-29 14:00 | 2023-01-29 15:00 | DK2 | 242.03 | 32.54 | 1
2023-01-29 13:00 | 2023-01-29 14:00 | DK1 | 699.76 | 94.08 | 1
2023-01-29 13:00 | 2023-01-29 14:00 | DK2 | 255.72 | 34.38 | 1
2023-01-29 12:00 | 2023-01-29 13:00 | DK1 | 701.99 | 94.38 | 1
2023-01-29 12:00 | 2023-01-29 13:00 | DK2 | 259.96 | 34.95 | 1
2023-01-29 11:00 | 2023-01-29 12:00 | DK1 | 711.52 | 95.66 | 1
2023-01-29 11:00 | 2023-01-29 12:00 | DK2 | 252.07 | 33.89 | 1
2023-01-29 10:00 | 2023-01-29 11:00 | DK1 | 725.2 | 97.5 | 1
2023-01-29 10:00 | 2023-01-29 11:00 | DK2 | 252.89 | 34 | 1
2023-01-29 09:00 | 2023-01-29 10:00 | DK1 | 737.7 | 99.18 | 1
2023-01-29 09:00 | 2023-01-29 10:00 | DK2 | 255.57 | 34.36 | 1
2023-01-29 08:00 | 2023-01-29 09:00 | DK1 | 765.29 | 102.89 | 1
2023-01-29 08:00 | 2023-01-29 09:00 | DK2 | 232.88 | 31.31 | 1
2023-01-29 07:00 | 2023-01-29 08:00 | DK1 | 760.16 | 102.2 | 1
2023-01-29 07:00 | 2023-01-29 08:00 | DK2 | 229.83 | 30.9 | 1
2023-01-29 06:00 | 2023-01-29 07:00 | DK1 | 758.3 | 101.95 | 1
2023-01-29 06:00 | 2023-01-29 07:00 | DK2 | 217.04 | 29.18 | 1
2023-01-29 05:00 | 2023-01-29 06:00 | DK1 | 750.04 | 100.84 | 1
2023-01-29 05:00 | 2023-01-29 06:00 | DK2 | 202.76 | 27.26 | 1
2023-01-29 04:00 | 2023-01-29 05:00 | DK1 | 758.3 | 101.95 | 1
2023-01-29 04:00 | 2023-01-29 05:00 | DK2 | 200.75 | 26.99 | 1
2023-01-29 03:00 | 2023-01-29 04:00 | DK1 | 752.57 | 101.18 | 1
2023-01-29 03:00 | 2023-01-29 04:00 | DK2 | 212.87 | 28.62 | 1
2023-01-29 02:00 | 2023-01-29 03:00 | DK1 | 754.88 | 101.49 | 1
2023-01-29 02:00 | 2023-01-29 03:00 | DK2 | 209.97 | 28.23 | 1
2023-01-29 01:00 | 2023-01-29 02:00 | DK1 | 759.49 | 102.11 | 1
2023-01-29 01:00 | 2023-01-29 02:00 | DK2 | 211.01 | 28.37 | 1
2023-01-29 | 2023-01-29 01:00 | DK1 | 775.93 | 104.32 | 1
2023-01-29 | 2023-01-29 01:00 | DK2 | 218.08 | 29.32 | 1
2023-01-28 23:00 | 2023-01-29 | DK1 | 794.15 | 106.77 | 1
2023-01-28 23:00 | 2023-01-29 | DK2 | 221.35 | 29.76 | 1
2023-01-28 22:00 | 2023-01-28 23:00 | DK1 | 775.58 | 104.28 | 1
2023-01-28 22:00 | 2023-01-28 23:00 | DK2 | 231.31 | 31.1 | 1
2023-01-28 21:00 | 2023-01-28 22:00 | DK1 | 796.7 | 107.12 | 1
2023-01-28 21:00 | 2023-01-28 22:00 | DK2 | 323.75 | 43.53 | 1
2023-01-28 20:00 | 2023-01-28 21:00 | DK1 | 797.37 | 107.21 | 1
2023-01-28 20:00 | 2023-01-28 21:00 | DK2 | 260.54 | 35.03 | 1
2023-01-28 19:00 | 2023-01-28 20:00 | DK1 | 811.58 | 109.12 | 1
2023-01-28 19:00 | 2023-01-28 20:00 | DK2 | 235.17 | 31.62 | 1
2023-01-28 18:00 | 2023-01-28 19:00 | DK1 | 829.73 | 111.56 | 1
2023-01-28 18:00 | 2023-01-28 19:00 | DK2 | 257.78 | 34.66 | 1
2023-01-28 17:00 | 2023-01-28 18:00 | DK1 | 837.91 | 112.66 | 1
2023-01-28 17:00 | 2023-01-28 18:00 | DK2 | 336.1 | 45.19 | 1
2023-01-28 16:00 | 2023-01-28 17:00 | DK1 | 849.36 | 114.2 | 1
2023-01-28 16:00 | 2023-01-28 17:00 | DK2 | 379.68 | 51.05 | 1
2023-01-28 15:00 | 2023-01-28 16:00 | DK1 | 837.61 | 112.62 | 1
2023-01-28 15:00 | 2023-01-28 16:00 | DK2 | 282.1 | 37.93 | 1
2023-01-28 14:00 | 2023-01-28 15:00 | DK1 | 815.89 | 109.7 | 1
2023-01-28 14:00 | 2023-01-28 15:00 | DK2 | 260.46 | 35.02 | 1
2023-01-28 13:00 | 2023-01-28 14:00 | DK1 | 823.03 | 110.66 | 1
2023-01-28 13:00 | 2023-01-28 14:00 | DK2 | 373.88 | 50.27 | 1
2023-01-28 12:00 | 2023-01-28 13:00 | DK1 | 828.76 | 111.43 | 1
2023-01-28 12:00 | 2023-01-28 13:00 | DK2 | 595.52 | 80.07 | 1
2023-01-28 11:00 | 2023-01-28 12:00 | DK1 | 837.54 | 112.61 | 1
2023-01-28 11:00 | 2023-01-28 12:00 | DK2 | 837.54 | 112.61 | 1
2023-01-28 10:00 | 2023-01-28 11:00 | DK1 | 871.08 | 117.12 | 1
2023-01-28 10:00 | 2023-01-28 11:00 | DK2 | 871.08 | 117.12 | 1
2023-01-28 09:00 | 2023-01-28 10:00 | DK1 | 885.29 | 119.03 | 1
2023-01-28 09:00 | 2023-01-28 10:00 | DK2 | 885.29 | 119.03 | 1
2023-01-28 08:00 | 2023-01-28 09:00 | DK1 | 871.23 | 117.14 | 1
2023-01-28 08:00 | 2023-01-28 09:00 | DK2 | 871.23 | 117.14 | 1
2023-01-28 07:00 | 2023-01-28 08:00 | DK1 | 869.74 | 116.94 | 1
2023-01-28 07:00 | 2023-01-28 08:00 | DK2 | 869.74 | 116.94 | 1
2023-01-28 06:00 | 2023-01-28 07:00 | DK1 | 879.48 | 118.25 | 1
2023-01-28 06:00 | 2023-01-28 07:00 | DK2 | 879.48 | 118.25 | 1
2023-01-28 05:00 | 2023-01-28 06:00 | DK1 | 957.95 | 128.8 | 1
2023-01-28 05:00 | 2023-01-28 06:00 | DK2 | 957.95 | 128.8 | 1
2023-01-28 04:00 | 2023-01-28 05:00 | DK1 | 913.47 | 122.82 | 1
2023-01-28 04:00 | 2023-01-28 05:00 | DK2 | 913.47 | 122.82 | 1
2023-01-28 03:00 | 2023-01-28 04:00 | DK1 | 931.32 | 125.22 | 1
2023-01-28 03:00 | 2023-01-28 04:00 | DK2 | 931.32 | 125.22 | 1
2023-01-28 02:00 | 2023-01-28 03:00 | DK1 | 962.93 | 129.47 | 1
2023-01-28 02:00 | 2023-01-28 03:00 | DK2 | 962.93 | 129.47 | 1
2023-01-28 01:00 | 2023-01-28 02:00 | DK1 | 991.57 | 133.32 | 1
2023-01-28 01:00 | 2023-01-28 02:00 | DK2 | 991.57 | 133.32 | 1
2023-01-28 | 2023-01-28 01:00 | DK1 | 1004.06 | 135 | 1
2023-01-28 | 2023-01-28 01:00 | DK2 | 1004.06 | 135 | 1
2023-01-27 23:00 | 2023-01-28 | DK1 | 1040.51 | 139.9 | 1
2023-01-27 23:00 | 2023-01-28 | DK2 | 1040.51 | 139.9 | 1
2023-01-27 22:00 | 2023-01-27 23:00 | DK1 | 1085.92 | 146 | 1
2023-01-27 22:00 | 2023-01-27 23:00 | DK2 | 1085.92 | 146 | 1
2023-01-27 21:00 | 2023-01-27 22:00 | DK1 | 1153.76 | 155.12 | 1
2023-01-27 21:00 | 2023-01-27 22:00 | DK2 | 1153.76 | 155.12 | 1
2023-01-27 20:00 | 2023-01-27 21:00 | DK1 | 1236.54 | 166.25 | 1
2023-01-27 20:00 | 2023-01-27 21:00 | DK2 | 1236.54 | 166.25 | 1
2023-01-27 19:00 | 2023-01-27 20:00 | DK1 | 1349.97 | 181.5 | 1
2023-01-27 19:00 | 2023-01-27 20:00 | DK2 | 1349.97 | 181.5 | 1
2023-01-27 18:00 | 2023-01-27 19:00 | DK1 | 1440.71 | 193.7 | 1
2023-01-27 18:00 | 2023-01-27 19:00 | DK2 | 1440.71 | 193.7 | 1
2023-01-27 17:00 | 2023-01-27 18:00 | DK1 | 1492.77 | 200.7 | 1
2023-01-27 17:00 | 2023-01-27 18:00 | DK2 | 1492.77 | 200.7 | 1
2023-01-27 16:00 | 2023-01-27 17:00 | DK1 | 1473.0601 | 198.05 | 1
2023-01-27 16:00 | 2023-01-27 17:00 | DK2 | 1473.0601 | 198.05 | 1
2023-01-27 15:00 | 2023-01-27 16:00 | DK1 | 1398.3101 | 188 | 1
2023-01-27 15:00 | 2023-01-27 16:00 | DK2 | 1398.3101 | 188 | 1
2023-01-27 14:00 | 2023-01-27 15:00 | DK1 | 1376 | 185 | 1
2023-01-27 14:00 | 2023-01-27 15:00 | DK2 | 1376 | 185 | 1
2023-01-27 13:00 | 2023-01-27 14:00 | DK1 | 1349.97 | 181.5 | 1
2023-01-27 13:00 | 2023-01-27 14:00 | DK2 | 1349.97 | 181.5 | 1
2023-01-27 12:00 | 2023-01-27 13:00 | DK1 | 1338.8101 | 180 | 1
2023-01-27 12:00 | 2023-01-27 13:00 | DK2 | 1338.8101 | 180 | 1
2023-01-27 11:00 | 2023-01-27 12:00 | DK1 | 1361.5699 | 183.06 | 1
2023-01-27 11:00 | 2023-01-27 12:00 | DK2 | 1361.5699 | 183.06 | 1
2023-01-27 10:00 | 2023-01-27 11:00 | DK1 | 1413.1899 | 190 | 1
2023-01-27 10:00 | 2023-01-27 11:00 | DK2 | 1413.1899 | 190 | 1
2023-01-27 09:00 | 2023-01-27 10:00 | DK1 | 1450.38 | 195 | 1
2023-01-27 09:00 | 2023-01-27 10:00 | DK2 | 1450.38 | 195 | 1
2023-01-27 08:00 | 2023-01-27 09:00 | DK1 | 1481.54 | 199.19 | 1
2023-01-27 08:00 | 2023-01-27 09:00 | DK2 | 1481.54 | 199.19 | 1
2023-01-27 07:00 | 2023-01-27 08:00 | DK1 | 1450.38 | 195 | 1
2023-01-27 07:00 | 2023-01-27 08:00 | DK2 | 1450.38 | 195 | 1
2023-01-27 06:00 | 2023-01-27 07:00 | DK1 | 1309.8 | 176.1 | 1
2023-01-27 06:00 | 2023-01-27 07:00 | DK2 | 1309.8 | 176.1 | 1
2023-01-27 05:00 | 2023-01-27 06:00 | DK1 | 1113.4399 | 149.7 | 1
2023-01-27 05:00 | 2023-01-27 06:00 | DK2 | 1113.4399 | 149.7 | 1
2023-01-27 04:00 | 2023-01-27 05:00 | DK1 | 946.54 | 127.26 | 1
2023-01-27 04:00 | 2023-01-27 05:00 | DK2 | 916.27 | 123.19 | 1
2023-01-27 03:00 | 2023-01-27 04:00 | DK1 | 922.89 | 124.08 | 1
2023-01-27 03:00 | 2023-01-27 04:00 | DK2 | 813.85 | 109.42 | 1
2023-01-27 02:00 | 2023-01-27 03:00 | DK1 | 862.79 | 116 | 1
2023-01-27 02:00 | 2023-01-27 03:00 | DK2 | 706.3 | 94.96 | 1
2023-01-27 01:00 | 2023-01-27 02:00 | DK1 | 890.61 | 119.74 | 1
2023-01-27 01:00 | 2023-01-27 02:00 | DK2 | 681.01 | 91.56 | 1
2023-01-27 | 2023-01-27 01:00 | DK1 | 852.45 | 114.61 | 1
2023-01-27 | 2023-01-27 01:00 | DK2 | 609.23 | 81.91 | 1
2023-01-26 23:00 | 2023-01-27 | DK1 | 1004.11 | 135 | 1
2023-01-26 23:00 | 2023-01-27 | DK2 | 584.32 | 78.56 | 1
2023-01-26 22:00 | 2023-01-26 23:00 | DK1 | 909.03 | 122.22 | 1
2023-01-26 22:00 | 2023-01-26 23:00 | DK2 | 454.29 | 61.08 | 1
2023-01-26 21:00 | 2023-01-26 22:00 | DK1 | 931.12 | 125.19 | 1
2023-01-26 21:00 | 2023-01-26 22:00 | DK2 | 513.27 | 69.01 | 1
2023-01-26 20:00 | 2023-01-26 21:00 | DK1 | 926.73 | 124.6 | 1
2023-01-26 20:00 | 2023-01-26 21:00 | DK2 | 792.33 | 106.53 | 1
2023-01-26 19:00 | 2023-01-26 20:00 | DK1 | 952.68 | 128.09 | 1
2023-01-26 19:00 | 2023-01-26 20:00 | DK2 | 820.22 | 110.28 | 1
2023-01-26 18:00 | 2023-01-26 19:00 | DK1 | 996.05 | 133.92 | 1
2023-01-26 18:00 | 2023-01-26 19:00 | DK2 | 996.05 | 133.92 | 1
2023-01-26 17:00 | 2023-01-26 18:00 | DK1 | 1115.64 | 150 | 1
2023-01-26 17:00 | 2023-01-26 18:00 | DK2 | 1115.64 | 150 | 1
2023-01-26 16:00 | 2023-01-26 17:00 | DK1 | 1384.88 | 186.2 | 1
2023-01-26 16:00 | 2023-01-26 17:00 | DK2 | 1384.88 | 186.2 | 1
2023-01-26 15:00 | 2023-01-26 16:00 | DK1 | 1137.96 | 153 | 1
2023-01-26 15:00 | 2023-01-26 16:00 | DK2 | 1137.96 | 153 | 1
2023-01-26 14:00 | 2023-01-26 15:00 | DK1 | 1007.65 | 135.48 | 1
2023-01-26 14:00 | 2023-01-26 15:00 | DK2 | 1007.65 | 135.48 | 1
2023-01-26 13:00 | 2023-01-26 14:00 | DK1 | 951.72 | 127.96 | 1
2023-01-26 13:00 | 2023-01-26 14:00 | DK2 | 951.72 | 127.96 | 1
2023-01-26 12:00 | 2023-01-26 13:00 | DK1 | 966.89 | 130 | 1
2023-01-26 12:00 | 2023-01-26 13:00 | DK2 | 1340.9301 | 180.29 | 1
2023-01-26 11:00 | 2023-01-26 12:00 | DK1 | 1014.79 | 136.44 | 1
2023-01-26 11:00 | 2023-01-26 12:00 | DK2 | 1342.71 | 180.53 | 1
2023-01-26 10:00 | 2023-01-26 11:00 | DK1 | 1323.9 | 178 | 1
2023-01-26 10:00 | 2023-01-26 11:00 | DK2 | 1409.95 | 189.57 | 1
2023-01-26 09:00 | 2023-01-26 10:00 | DK1 | 1430.85 | 192.38 | 1
2023-01-26 09:00 | 2023-01-26 10:00 | DK2 | 1430.85 | 192.38 | 1
2023-01-26 08:00 | 2023-01-26 09:00 | DK1 | 1480.53 | 199.06 | 1
2023-01-26 08:00 | 2023-01-26 09:00 | DK2 | 1480.53 | 199.06 | 1
2023-01-26 07:00 | 2023-01-26 08:00 | DK1 | 1479.71 | 198.95 | 1
2023-01-26 07:00 | 2023-01-26 08:00 | DK2 | 1479.71 | 198.95 | 1
2023-01-26 06:00 | 2023-01-26 07:00 | DK1 | 1357.29 | 182.49 | 1
2023-01-26 06:00 | 2023-01-26 07:00 | DK2 | 1357.29 | 182.49 | 1
2023-01-26 05:00 | 2023-01-26 06:00 | DK1 | 1192.92 | 160.39 | 1
2023-01-26 05:00 | 2023-01-26 06:00 | DK2 | 1192.92 | 160.39 | 1
2023-01-26 04:00 | 2023-01-26 05:00 | DK1 | 922.26 | 124 | 1
2023-01-26 04:00 | 2023-01-26 05:00 | DK2 | 922.26 | 124 | 1
2023-01-26 03:00 | 2023-01-26 04:00 | DK1 | 959.01 | 128.94 | 1
2023-01-26 03:00 | 2023-01-26 04:00 | DK2 | 899.13 | 120.89 | 1
2023-01-26 02:00 | 2023-01-26 03:00 | DK1 | 941.68 | 126.61 | 1
2023-01-26 02:00 | 2023-01-26 03:00 | DK2 | 746.59 | 100.38 | 1
2023-01-26 01:00 | 2023-01-26 02:00 | DK1 | 955.59 | 128.48 | 1
2023-01-26 01:00 | 2023-01-26 02:00 | DK2 | 521.08 | 70.06 | 1
2023-01-26 | 2023-01-26 01:00 | DK1 | 962.28 | 129.38 | 1
2023-01-26 | 2023-01-26 01:00 | DK2 | 373.07 | 50.16 | 1
2023-01-25 23:00 | 2023-01-26 | DK1 | 1115.64 | 150 | 1
2023-01-25 23:00 | 2023-01-26 | DK2 | 461.8 | 62.09 | 1
2023-01-25 22:00 | 2023-01-25 23:00 | DK1 | 1004.34 | 135 | 1
2023-01-25 22:00 | 2023-01-25 23:00 | DK2 | 461.77 | 62.07 | 1
2023-01-25 21:00 | 2023-01-25 22:00 | DK1 | 1079.33 | 145.08 | 1
2023-01-25 21:00 | 2023-01-25 22:00 | DK2 | 749.76 | 100.78 | 1
2023-01-25 20:00 | 2023-01-25 21:00 | DK1 | 1073.53 | 144.3 | 1
2023-01-25 20:00 | 2023-01-25 21:00 | DK2 | 749.98 | 100.81 | 1
2023-01-25 19:00 | 2023-01-25 20:00 | DK1 | 1115.9301 | 150 | 1
2023-01-25 19:00 | 2023-01-25 20:00 | DK2 | 1115.9301 | 150 | 1
2023-01-25 18:00 | 2023-01-25 19:00 | DK1 | 977.41 | 131.38 | 1
2023-01-25 18:00 | 2023-01-25 19:00 | DK2 | 977.41 | 131.38 | 1
2023-01-25 17:00 | 2023-01-25 18:00 | DK1 | 1037.97 | 139.52 | 1
2023-01-25 17:00 | 2023-01-25 18:00 | DK2 | 1037.97 | 139.52 | 1
2023-01-25 16:00 | 2023-01-25 17:00 | DK1 | 1069.88 | 143.81 | 1
2023-01-25 16:00 | 2023-01-25 17:00 | DK2 | 1069.88 | 143.81 | 1
2023-01-25 15:00 | 2023-01-25 16:00 | DK1 | 992.06 | 133.35 | 1
2023-01-25 15:00 | 2023-01-25 16:00 | DK2 | 992.06 | 133.35 | 1
2023-01-25 14:00 | 2023-01-25 15:00 | DK1 | 879.8 | 118.26 | 1
2023-01-25 14:00 | 2023-01-25 15:00 | DK2 | 879.8 | 118.26 | 1
2023-01-25 13:00 | 2023-01-25 14:00 | DK2 | 970.86 | 130.5 | 1
2023-01-25 13:00 | 2023-01-25 14:00 | DK1 | 970.86 | 130.5 | 1
2023-01-25 12:00 | 2023-01-25 13:00 | DK1 | 973.47 | 130.85 | 1
2023-01-25 12:00 | 2023-01-25 13:00 | DK2 | 973.47 | 130.85 | 1
2023-01-25 11:00 | 2023-01-25 12:00 | DK1 | 975.99 | 131.19 | 1
2023-01-25 11:00 | 2023-01-25 12:00 | DK2 | 975.99 | 131.19 | 1
2023-01-25 10:00 | 2023-01-25 11:00 | DK1 | 996.6 | 133.96 | 1
2023-01-25 10:00 | 2023-01-25 11:00 | DK2 | 996.6 | 133.96 | 1
2023-01-25 09:00 | 2023-01-25 10:00 | DK1 | 1046.52 | 140.67 | 1
2023-01-25 09:00 | 2023-01-25 10:00 | DK2 | 1046.52 | 140.67 | 1
2023-01-25 08:00 | 2023-01-25 09:00 | DK1 | 1151.42 | 154.77 | 1
2023-01-25 08:00 | 2023-01-25 09:00 | DK2 | 1151.42 | 154.77 | 1
2023-01-25 07:00 | 2023-01-25 08:00 | DK1 | 1231.99 | 165.6 | 1
2023-01-25 07:00 | 2023-01-25 08:00 | DK2 | 1231.99 | 165.6 | 1
2023-01-25 06:00 | 2023-01-25 07:00 | DK1 | 1220.01 | 163.99 | 1
2023-01-25 06:00 | 2023-01-25 07:00 | DK2 | 1220.01 | 163.99 | 1
2023-01-25 05:00 | 2023-01-25 06:00 | DK1 | 931.95 | 125.27 | 1
2023-01-25 05:00 | 2023-01-25 06:00 | DK2 | 931.95 | 125.27 | 1
2023-01-25 04:00 | 2023-01-25 05:00 | DK1 | 899.37 | 120.89 | 1
2023-01-25 04:00 | 2023-01-25 05:00 | DK2 | 899.37 | 120.89 | 1
2023-01-25 03:00 | 2023-01-25 04:00 | DK1 | 869.31 | 116.85 | 1
2023-01-25 03:00 | 2023-01-25 04:00 | DK2 | 869.31 | 116.85 | 1
2023-01-25 02:00 | 2023-01-25 03:00 | DK1 | 867.9 | 116.66 | 1
2023-01-25 02:00 | 2023-01-25 03:00 | DK2 | 867.9 | 116.66 | 1
2023-01-25 01:00 | 2023-01-25 02:00 | DK1 | 880.92 | 118.41 | 1
2023-01-25 01:00 | 2023-01-25 02:00 | DK2 | 880.92 | 118.41 | 1
2023-01-25 | 2023-01-25 01:00 | DK1 | 894.61 | 120.25 | 1
2023-01-25 | 2023-01-25 01:00 | DK2 | 894.61 | 120.25 | 1
2023-01-24 23:00 | 2023-01-25 | DK1 | 927.86 | 124.72 | 1
2023-01-24 23:00 | 2023-01-25 | DK2 | 927.86 | 124.72 | 1
2023-01-24 22:00 | 2023-01-24 23:00 | DK1 | 957.46 | 128.7 | 1
2023-01-24 22:00 | 2023-01-24 23:00 | DK2 | 957.46 | 128.7 | 1
2023-01-24 21:00 | 2023-01-24 22:00 | DK1 | 1023.15 | 137.53 | 1
2023-01-24 21:00 | 2023-01-24 22:00 | DK2 | 1023.15 | 137.53 | 1
2023-01-24 20:00 | 2023-01-24 21:00 | DK1 | 1305.26 | 175.45 | 1
2023-01-24 20:00 | 2023-01-24 21:00 | DK2 | 1305.26 | 175.45 | 1
2023-01-24 19:00 | 2023-01-24 20:00 | DK1 | 1542.13 | 207.29 | 1
2023-01-24 19:00 | 2023-01-24 20:00 | DK2 | 1542.13 | 207.29 | 1
2023-01-24 18:00 | 2023-01-24 19:00 | DK1 | 1719.5699 | 231.14 | 1
2023-01-24 18:00 | 2023-01-24 19:00 | DK2 | 1719.5699 | 231.14 | 1
2023-01-24 17:00 | 2023-01-24 18:00 | DK1 | 1859.88 | 250 | 1
2023-01-24 17:00 | 2023-01-24 18:00 | DK2 | 1859.88 | 250 | 1
2023-01-24 16:00 | 2023-01-24 17:00 | DK1 | 1859.88 | 250 | 1
2023-01-24 16:00 | 2023-01-24 17:00 | DK2 | 1859.88 | 250 | 1
2023-01-24 15:00 | 2023-01-24 16:00 | DK1 | 1670.76 | 224.58 | 1
2023-01-24 15:00 | 2023-01-24 16:00 | DK2 | 1670.76 | 224.58 | 1
2023-01-24 14:00 | 2023-01-24 15:00 | DK1 | 1621.66 | 217.98 | 1
2023-01-24 14:00 | 2023-01-24 15:00 | DK2 | 1621.66 | 217.98 | 1
2023-01-24 13:00 | 2023-01-24 14:00 | DK1 | 1601.58 | 215.28 | 1
2023-01-24 13:00 | 2023-01-24 14:00 | DK2 | 1601.58 | 215.28 | 1
2023-01-24 12:00 | 2023-01-24 13:00 | DK1 | 1532.46 | 205.99 | 1
2023-01-24 12:00 | 2023-01-24 13:00 | DK2 | 1532.46 | 205.99 | 1
2023-01-24 11:00 | 2023-01-24 12:00 | DK1 | 1620.7 | 217.85 | 1
2023-01-24 11:00 | 2023-01-24 12:00 | DK2 | 1620.7 | 217.85 | 1
2023-01-24 10:00 | 2023-01-24 11:00 | DK1 | 1710.79 | 229.96 | 1
2023-01-24 10:00 | 2023-01-24 11:00 | DK2 | 1710.79 | 229.96 | 1
2023-01-24 09:00 | 2023-01-24 10:00 | DK1 | 1775.51 | 238.66 | 1
2023-01-24 09:00 | 2023-01-24 10:00 | DK2 | 1775.51 | 238.66 | 1
2023-01-24 08:00 | 2023-01-24 09:00 | DK1 | 1907.71 | 256.43 | 1
2023-01-24 08:00 | 2023-01-24 09:00 | DK2 | 1907.71 | 256.43 | 1
2023-01-24 07:00 | 2023-01-24 08:00 | DK1 | 1868.0601 | 251.1 | 1
2023-01-24 07:00 | 2023-01-24 08:00 | DK2 | 1868.0601 | 251.1 | 1
2023-01-24 06:00 | 2023-01-24 07:00 | DK1 | 1562.89 | 210.08 | 1
2023-01-24 06:00 | 2023-01-24 07:00 | DK2 | 1562.89 | 210.08 | 1
2023-01-24 05:00 | 2023-01-24 06:00 | DK1 | 1365.97 | 183.61 | 1
2023-01-24 05:00 | 2023-01-24 06:00 | DK2 | 1365.97 | 183.61 | 1
2023-01-24 04:00 | 2023-01-24 05:00 | DK1 | 1165.77 | 156.7 | 1
2023-01-24 04:00 | 2023-01-24 05:00 | DK2 | 1165.77 | 156.7 | 1
2023-01-24 03:00 | 2023-01-24 04:00 | DK1 | 1142.86 | 153.62 | 1
2023-01-24 03:00 | 2023-01-24 04:00 | DK2 | 1142.86 | 153.62 | 1
2023-01-24 02:00 | 2023-01-24 03:00 | DK1 | 1059.38 | 142.4 | 1
2023-01-24 02:00 | 2023-01-24 03:00 | DK2 | 1059.38 | 142.4 | 1
2023-01-24 01:00 | 2023-01-24 02:00 | DK1 | 1085.42 | 145.9 | 1
2023-01-24 01:00 | 2023-01-24 02:00 | DK2 | 1085.42 | 145.9 | 1
2023-01-24 | 2023-01-24 01:00 | DK1 | 1190.6899 | 160.05 | 1
2023-01-24 | 2023-01-24 01:00 | DK2 | 1190.6899 | 160.05 | 1
2023-01-23 23:00 | 2023-01-24 | DK1 | 1226.4 | 164.85 | 1
2023-01-23 23:00 | 2023-01-24 | DK2 | 1226.4 | 164.85 | 1
2023-01-23 22:00 | 2023-01-23 23:00 | DK1 | 1168.0699 | 157.01 | 1
2023-01-23 22:00 | 2023-01-23 23:00 | DK2 | 1168.0699 | 157.01 | 1
2023-01-23 21:00 | 2023-01-23 22:00 | DK1 | 1280.25 | 172.09 | 1
2023-01-23 21:00 | 2023-01-23 22:00 | DK2 | 1280.25 | 172.09 | 1
2023-01-23 20:00 | 2023-01-23 21:00 | DK1 | 1368.9301 | 184.01 | 1
2023-01-23 20:00 | 2023-01-23 21:00 | DK2 | 1368.9301 | 184.01 | 1
2023-01-23 19:00 | 2023-01-23 20:00 | DK1 | 1514.15 | 203.53 | 1
2023-01-23 19:00 | 2023-01-23 20:00 | DK2 | 1514.15 | 203.53 | 1
2023-01-23 18:00 | 2023-01-23 19:00 | DK1 | 1660.41 | 223.19 | 1
2023-01-23 18:00 | 2023-01-23 19:00 | DK2 | 1660.41 | 223.19 | 1
2023-01-23 17:00 | 2023-01-23 18:00 | DK1 | 1845.5 | 248.07 | 1
2023-01-23 17:00 | 2023-01-23 18:00 | DK2 | 1845.5 | 248.07 | 1
2023-01-23 16:00 | 2023-01-23 17:00 | DK1 | 1851.6801 | 248.9 | 1
2023-01-23 16:00 | 2023-01-23 17:00 | DK2 | 1851.6801 | 248.9 | 1
2023-01-23 15:00 | 2023-01-23 16:00 | DK1 | 1670.75 | 224.58 | 1
2023-01-23 15:00 | 2023-01-23 16:00 | DK2 | 1670.75 | 224.58 | 1
2023-01-23 14:00 | 2023-01-23 15:00 | DK1 | 1629.16 | 218.99 | 1
2023-01-23 14:00 | 2023-01-23 15:00 | DK2 | 1629.16 | 218.99 | 1
2023-01-23 13:00 | 2023-01-23 14:00 | DK1 | 1634.37 | 219.69 | 1
2023-01-23 13:00 | 2023-01-23 14:00 | DK2 | 1634.37 | 219.69 | 1
2023-01-23 12:00 | 2023-01-23 13:00 | DK1 | 1630.58 | 219.18 | 1
2023-01-23 12:00 | 2023-01-23 13:00 | DK2 | 1630.58 | 219.18 | 1
2023-01-23 11:00 | 2023-01-23 12:00 | DK1 | 1643.74 | 220.95 | 1
2023-01-23 11:00 | 2023-01-23 12:00 | DK2 | 1643.74 | 220.95 | 1
2023-01-23 10:00 | 2023-01-23 11:00 | DK1 | 1712.78 | 230.23 | 1
2023-01-23 10:00 | 2023-01-23 11:00 | DK2 | 1712.78 | 230.23 | 1
2023-01-23 09:00 | 2023-01-23 10:00 | DK1 | 1859.41 | 249.94 | 1
2023-01-23 09:00 | 2023-01-23 10:00 | DK2 | 1859.41 | 249.94 | 1
2023-01-23 08:00 | 2023-01-23 09:00 | DK1 | 2010.29 | 270.22 | 1
2023-01-23 08:00 | 2023-01-23 09:00 | DK2 | 2010.29 | 270.22 | 1
2023-01-23 07:00 | 2023-01-23 08:00 | DK1 | 1918.78 | 257.92 | 1
2023-01-23 07:00 | 2023-01-23 08:00 | DK2 | 1918.78 | 257.92 | 1
2023-01-23 06:00 | 2023-01-23 07:00 | DK1 | 1685.33 | 226.54 | 1
2023-01-23 06:00 | 2023-01-23 07:00 | DK2 | 1685.33 | 226.54 | 1
2023-01-23 05:00 | 2023-01-23 06:00 | DK1 | 1413.2 | 189.96 | 1
2023-01-23 05:00 | 2023-01-23 06:00 | DK2 | 1413.2 | 189.96 | 1
2023-01-23 04:00 | 2023-01-23 05:00 | DK1 | 1118.3 | 150.32 | 1
2023-01-23 04:00 | 2023-01-23 05:00 | DK2 | 1118.3 | 150.32 | 1
2023-01-23 03:00 | 2023-01-23 04:00 | DK1 | 1115.02 | 149.88 | 1
2023-01-23 03:00 | 2023-01-23 04:00 | DK2 | 1115.02 | 149.88 | 1
2023-01-23 02:00 | 2023-01-23 03:00 | DK1 | 1097.99 | 147.59 | 1
2023-01-23 02:00 | 2023-01-23 03:00 | DK2 | 1097.99 | 147.59 | 1
2023-01-23 01:00 | 2023-01-23 02:00 | DK1 | 1104.01 | 148.4 | 1
2023-01-23 01:00 | 2023-01-23 02:00 | DK2 | 1104.01 | 148.4 | 1
2023-01-23 | 2023-01-23 01:00 | DK1 | 1108.48 | 149 | 1
2023-01-23 | 2023-01-23 01:00 | DK2 | 1108.48 | 149 | 1
2023-01-22 23:00 | 2023-01-23 | DK1 | 1108.1801 | 148.96 | 1
2023-01-22 23:00 | 2023-01-23 | DK2 | 1108.1801 | 148.96 | 1
2023-01-22 22:00 | 2023-01-22 23:00 | DK1 | 1103.27 | 148.3 | 1
2023-01-22 22:00 | 2023-01-22 23:00 | DK2 | 1103.27 | 148.3 | 1
2023-01-22 21:00 | 2023-01-22 22:00 | DK1 | 1170.6 | 157.35 | 1
2023-01-22 21:00 | 2023-01-22 22:00 | DK2 | 1170.6 | 157.35 | 1
2023-01-22 20:00 | 2023-01-22 21:00 | DK1 | 1237.92 | 166.4 | 1
2023-01-22 20:00 | 2023-01-22 21:00 | DK2 | 1237.92 | 166.4 | 1
2023-01-22 19:00 | 2023-01-22 20:00 | DK1 | 1299.74 | 174.71 | 1
2023-01-22 19:00 | 2023-01-22 20:00 | DK2 | 1299.74 | 174.71 | 1
2023-01-22 18:00 | 2023-01-22 19:00 | DK1 | 1481.71 | 199.17 | 1
2023-01-22 18:00 | 2023-01-22 19:00 | DK2 | 1481.71 | 199.17 | 1
2023-01-22 17:00 | 2023-01-22 18:00 | DK1 | 1503.29 | 202.07 | 1
2023-01-22 17:00 | 2023-01-22 18:00 | DK2 | 1503.29 | 202.07 | 1
2023-01-22 16:00 | 2023-01-22 17:00 | DK1 | 1428.3 | 191.99 | 1
2023-01-22 16:00 | 2023-01-22 17:00 | DK2 | 1428.3 | 191.99 | 1
2023-01-22 15:00 | 2023-01-22 16:00 | DK1 | 1272.37 | 171.03 | 1
2023-01-22 15:00 | 2023-01-22 16:00 | DK2 | 1272.37 | 171.03 | 1
2023-01-22 14:00 | 2023-01-22 15:00 | DK1 | 1171.64 | 157.49 | 1
2023-01-22 14:00 | 2023-01-22 15:00 | DK2 | 1143.52 | 153.71 | 1
2023-01-22 13:00 | 2023-01-22 14:00 | DK1 | 1152.37 | 154.9 | 1
2023-01-22 13:00 | 2023-01-22 14:00 | DK2 | 1124.77 | 151.19 | 1
2023-01-22 12:00 | 2023-01-22 13:00 | DK1 | 1115.92 | 150 | 1
2023-01-22 12:00 | 2023-01-22 13:00 | DK2 | 892.58 | 119.98 | 1
2023-01-22 11:00 | 2023-01-22 12:00 | DK1 | 1088.39 | 146.3 | 1
2023-01-22 11:00 | 2023-01-22 12:00 | DK2 | 807.85 | 108.59 | 1
2023-01-22 10:00 | 2023-01-22 11:00 | DK1 | 1138.98 | 153.1 | 1
2023-01-22 10:00 | 2023-01-22 11:00 | DK2 | 925.39 | 124.39 | 1
2023-01-22 09:00 | 2023-01-22 10:00 | DK1 | 1125.4399 | 151.28 | 1
2023-01-22 09:00 | 2023-01-22 10:00 | DK2 | 1023.96 | 137.64 | 1
2023-01-22 08:00 | 2023-01-22 09:00 | DK1 | 1084.8199 | 145.82 | 1
2023-01-22 08:00 | 2023-01-22 09:00 | DK2 | 900.1 | 120.99 | 1
2023-01-22 07:00 | 2023-01-22 08:00 | DK1 | 1023 | 137.51 | 1
2023-01-22 07:00 | 2023-01-22 08:00 | DK2 | 639.87 | 86.01 | 1
2023-01-22 06:00 | 2023-01-22 07:00 | DK1 | 949.27 | 127.6 | 1
2023-01-22 06:00 | 2023-01-22 07:00 | DK2 | 482.97 | 64.92 | 1
2023-01-22 05:00 | 2023-01-22 06:00 | DK1 | 949.27 | 127.6 | 1
2023-01-22 05:00 | 2023-01-22 06:00 | DK2 | 456.93 | 61.42 | 1
2023-01-22 04:00 | 2023-01-22 05:00 | DK1 | 876.29 | 117.79 | 1
2023-01-22 04:00 | 2023-01-22 05:00 | DK2 | 465.63 | 62.59 | 1
2023-01-22 03:00 | 2023-01-22 04:00 | DK1 | 908.5 | 122.12 | 1
2023-01-22 03:00 | 2023-01-22 04:00 | DK2 | 520.84 | 70.01 | 1
2023-01-22 02:00 | 2023-01-22 03:00 | DK1 | 880.46 | 118.35 | 1
2023-01-22 02:00 | 2023-01-22 03:00 | DK2 | 531.55 | 71.45 | 1
2023-01-22 01:00 | 2023-01-22 02:00 | DK1 | 868.7 | 116.77 | 1
2023-01-22 01:00 | 2023-01-22 02:00 | DK2 | 543.53 | 73.06 | 1
2023-01-22 | 2023-01-22 01:00 | DK1 | 885.37 | 119.01 | 1
2023-01-22 | 2023-01-22 01:00 | DK2 | 588.98 | 79.17 | 1
2023-01-21 23:00 | 2023-01-22 | DK1 | 949.27 | 127.6 | 1
2023-01-21 23:00 | 2023-01-22 | DK2 | 590.69 | 79.4 | 1
2023-01-21 22:00 | 2023-01-21 23:00 | DK1 | 876.05 | 117.76 | 1
2023-01-21 22:00 | 2023-01-21 23:00 | DK2 | 668.94 | 89.92 | 1
2023-01-21 21:00 | 2023-01-21 22:00 | DK1 | 981.09 | 131.88 | 1
2023-01-21 21:00 | 2023-01-21 22:00 | DK2 | 802.47 | 107.87 | 1
2023-01-21 20:00 | 2023-01-21 21:00 | DK1 | 1012.04 | 136.04 | 1
2023-01-21 20:00 | 2023-01-21 21:00 | DK2 | 962.2 | 129.34 | 1
2023-01-21 19:00 | 2023-01-21 20:00 | DK1 | 1030.5601 | 138.53 | 1
2023-01-21 19:00 | 2023-01-21 20:00 | DK2 | 1000.66 | 134.51 | 1
2023-01-21 18:00 | 2023-01-21 19:00 | DK1 | 1067.6801 | 143.52 | 1
2023-01-21 18:00 | 2023-01-21 19:00 | DK2 | 1042.09 | 140.08 | 1
2023-01-21 17:00 | 2023-01-21 18:00 | DK1 | 1330.8101 | 178.89 | 1
2023-01-21 17:00 | 2023-01-21 18:00 | DK2 | 1330.8101 | 178.89 | 1
2023-01-21 16:00 | 2023-01-21 17:00 | DK1 | 1293.84 | 173.92 | 1
2023-01-21 16:00 | 2023-01-21 17:00 | DK2 | 1293.84 | 173.92 | 1
2023-01-21 15:00 | 2023-01-21 16:00 | DK1 | 1072.89 | 144.22 | 1
2023-01-21 15:00 | 2023-01-21 16:00 | DK2 | 1072.89 | 144.22 | 1
2023-01-21 14:00 | 2023-01-21 15:00 | DK1 | 1011 | 135.9 | 1
2023-01-21 14:00 | 2023-01-21 15:00 | DK2 | 1011 | 135.9 | 1
2023-01-21 13:00 | 2023-01-21 14:00 | DK1 | 1016.06 | 136.58 | 1
2023-01-21 13:00 | 2023-01-21 14:00 | DK2 | 1016.06 | 136.58 | 1
2023-01-21 12:00 | 2023-01-21 13:00 | DK1 | 1019.33 | 137.02 | 1
2023-01-21 12:00 | 2023-01-21 13:00 | DK2 | 1019.33 | 137.02 | 1
2023-01-21 11:00 | 2023-01-21 12:00 | DK1 | 1100.34 | 147.91 | 1
2023-01-21 11:00 | 2023-01-21 12:00 | DK2 | 1100.34 | 147.91 | 1
2023-01-21 10:00 | 2023-01-21 11:00 | DK1 | 1167.52 | 156.94 | 1
2023-01-21 10:00 | 2023-01-21 11:00 | DK2 | 1167.52 | 156.94 | 1
2023-01-21 09:00 | 2023-01-21 10:00 | DK1 | 1264.75 | 170.01 | 1
2023-01-21 09:00 | 2023-01-21 10:00 | DK2 | 1264.75 | 170.01 | 1
2023-01-21 08:00 | 2023-01-21 09:00 | DK1 | 1277.03 | 171.66 | 1
2023-01-21 08:00 | 2023-01-21 09:00 | DK2 | 1277.03 | 171.66 | 1
2023-01-21 07:00 | 2023-01-21 08:00 | DK1 | 1134.34 | 152.48 | 1
2023-01-21 07:00 | 2023-01-21 08:00 | DK2 | 1134.34 | 152.48 | 1
2023-01-21 06:00 | 2023-01-21 07:00 | DK1 | 1043.36 | 140.25 | 1
2023-01-21 06:00 | 2023-01-21 07:00 | DK2 | 1043.36 | 140.25 | 1
2023-01-21 05:00 | 2023-01-21 06:00 | DK1 | 970.6 | 130.47 | 1
2023-01-21 05:00 | 2023-01-21 06:00 | DK2 | 970.6 | 130.47 | 1
2023-01-21 04:00 | 2023-01-21 05:00 | DK1 | 982.43 | 132.06 | 1
2023-01-21 04:00 | 2023-01-21 05:00 | DK2 | 982.43 | 132.06 | 1
2023-01-21 03:00 | 2023-01-21 04:00 | DK1 | 976.33 | 131.24 | 1
2023-01-21 03:00 | 2023-01-21 04:00 | DK2 | 976.33 | 131.24 | 1
2023-01-21 02:00 | 2023-01-21 03:00 | DK1 | 994.93 | 133.74 | 1
2023-01-21 02:00 | 2023-01-21 03:00 | DK2 | 994.93 | 133.74 | 1
2023-01-21 01:00 | 2023-01-21 02:00 | DK1 | 1042.91 | 140.19 | 1
2023-01-21 01:00 | 2023-01-21 02:00 | DK2 | 1042.91 | 140.19 | 1
2023-01-21 | 2023-01-21 01:00 | DK1 | 1041.9399 | 140.06 | 1
2023-01-21 | 2023-01-21 01:00 | DK2 | 1041.9399 | 140.06 | 1
2023-01-20 23:00 | 2023-01-21 | DK1 | 1072.22 | 144.13 | 1
2023-01-20 23:00 | 2023-01-21 | DK2 | 1072.22 | 144.13 | 1
2023-01-20 22:00 | 2023-01-20 23:00 | DK1 | 1097.71 | 147.55 | 1
2023-01-20 22:00 | 2023-01-20 23:00 | DK2 | 1097.71 | 147.55 | 1
2023-01-20 21:00 | 2023-01-20 22:00 | DK1 | 1213.4 | 163.1 | 1
2023-01-20 21:00 | 2023-01-20 22:00 | DK2 | 1213.4 | 163.1 | 1
2023-01-20 20:00 | 2023-01-20 21:00 | DK1 | 1237.73 | 166.37 | 1
2023-01-20 20:00 | 2023-01-20 21:00 | DK2 | 1237.73 | 166.37 | 1
2023-01-20 19:00 | 2023-01-20 20:00 | DK1 | 1307.14 | 175.7 | 1
2023-01-20 19:00 | 2023-01-20 20:00 | DK2 | 1307.14 | 175.7 | 1
2023-01-20 18:00 | 2023-01-20 19:00 | DK1 | 1465.6 | 197 | 1
2023-01-20 18:00 | 2023-01-20 19:00 | DK2 | 1465.6 | 197 | 1
2023-01-20 17:00 | 2023-01-20 18:00 | DK1 | 1550.41 | 208.4 | 1
2023-01-20 17:00 | 2023-01-20 18:00 | DK2 | 1550.41 | 208.4 | 1
2023-01-20 16:00 | 2023-01-20 17:00 | DK1 | 1549.08 | 208.22 | 1
2023-01-20 16:00 | 2023-01-20 17:00 | DK2 | 1549.08 | 208.22 | 1
2023-01-20 15:00 | 2023-01-20 16:00 | DK1 | 1487.92 | 200 | 1
2023-01-20 15:00 | 2023-01-20 16:00 | DK2 | 1487.92 | 200 | 1
2023-01-20 14:00 | 2023-01-20 15:00 | DK1 | 1428.41 | 192 | 1
2023-01-20 14:00 | 2023-01-20 15:00 | DK2 | 1428.41 | 192 | 1
2023-01-20 13:00 | 2023-01-20 14:00 | DK1 | 1356.6899 | 182.36 | 1
2023-01-20 13:00 | 2023-01-20 14:00 | DK2 | 1356.6899 | 182.36 | 1
2023-01-20 12:00 | 2023-01-20 13:00 | DK1 | 1351.26 | 181.63 | 1
2023-01-20 12:00 | 2023-01-20 13:00 | DK2 | 1351.26 | 181.63 | 1
2023-01-20 11:00 | 2023-01-20 12:00 | DK2 | 1408.02 | 189.26 | 1
2023-01-20 11:00 | 2023-01-20 12:00 | DK1 | 1408.02 | 189.26 | 1
2023-01-20 10:00 | 2023-01-20 11:00 | DK1 | 1499.23 | 201.52 | 1
2023-01-20 10:00 | 2023-01-20 11:00 | DK2 | 1499.23 | 201.52 | 1
2023-01-20 09:00 | 2023-01-20 10:00 | DK1 | 1560.61 | 209.77 | 1
2023-01-20 09:00 | 2023-01-20 10:00 | DK2 | 1560.61 | 209.77 | 1
2023-01-20 08:00 | 2023-01-20 09:00 | DK1 | 1649.36 | 221.7 | 1
2023-01-20 08:00 | 2023-01-20 09:00 | DK2 | 1649.36 | 221.7 | 1
2023-01-20 07:00 | 2023-01-20 08:00 | DK1 | 1748.75 | 235.06 | 1
2023-01-20 07:00 | 2023-01-20 08:00 | DK2 | 1748.75 | 235.06 | 1
2023-01-20 06:00 | 2023-01-20 07:00 | DK1 | 1547.96 | 208.07 | 1
2023-01-20 06:00 | 2023-01-20 07:00 | DK2 | 1547.96 | 208.07 | 1
2023-01-20 05:00 | 2023-01-20 06:00 | DK1 | 1309.45 | 176.01 | 1
2023-01-20 05:00 | 2023-01-20 06:00 | DK2 | 1309.45 | 176.01 | 1
2023-01-20 04:00 | 2023-01-20 05:00 | DK1 | 1119.66 | 150.5 | 1
2023-01-20 04:00 | 2023-01-20 05:00 | DK2 | 1119.66 | 150.5 | 1
2023-01-20 03:00 | 2023-01-20 04:00 | DK1 | 1078.59 | 144.98 | 1
2023-01-20 03:00 | 2023-01-20 04:00 | DK2 | 1078.59 | 144.98 | 1
2023-01-20 02:00 | 2023-01-20 03:00 | DK1 | 1062.38 | 142.8 | 1
2023-01-20 02:00 | 2023-01-20 03:00 | DK2 | 1062.38 | 142.8 | 1
2023-01-20 01:00 | 2023-01-20 02:00 | DK1 | 1059.7 | 142.44 | 1
2023-01-20 01:00 | 2023-01-20 02:00 | DK2 | 1059.7 | 142.44 | 1
2023-01-20 | 2023-01-20 01:00 | DK1 | 1075.02 | 144.5 | 1
2023-01-20 | 2023-01-20 01:00 | DK2 | 1075.02 | 144.5 | 1
2023-01-19 23:00 | 2023-01-20 | DK1 | 1092.8 | 146.89 | 1
2023-01-19 23:00 | 2023-01-20 | DK2 | 1092.8 | 146.89 | 1
2023-01-19 22:00 | 2023-01-19 23:00 | DK1 | 1034.03 | 139 | 1
2023-01-19 22:00 | 2023-01-19 23:00 | DK2 | 790.1 | 106.21 | 1
2023-01-19 21:00 | 2023-01-19 22:00 | DK1 | 1110.95 | 149.34 | 1
2023-01-19 21:00 | 2023-01-19 22:00 | DK2 | 885.25 | 119 | 1
2023-01-19 20:00 | 2023-01-19 21:00 | DK1 | 1104.03 | 148.41 | 1
2023-01-19 20:00 | 2023-01-19 21:00 | DK2 | 1068.7 | 143.66 | 1
2023-01-19 19:00 | 2023-01-19 20:00 | DK1 | 1115.86 | 150 | 1
2023-01-19 19:00 | 2023-01-19 20:00 | DK2 | 1083.5 | 145.65 | 1
2023-01-19 18:00 | 2023-01-19 19:00 | DK1 | 1275.28 | 171.43 | 1
2023-01-19 18:00 | 2023-01-19 19:00 | DK2 | 1127.39 | 151.55 | 1
2023-01-19 17:00 | 2023-01-19 18:00 | DK1 | 1469.74 | 197.57 | 1
2023-01-19 17:00 | 2023-01-19 18:00 | DK2 | 1165.03 | 156.61 | 1
2023-01-19 16:00 | 2023-01-19 17:00 | DK1 | 1478.37 | 198.73 | 1
2023-01-19 16:00 | 2023-01-19 17:00 | DK2 | 1292.54 | 173.75 | 1
2023-01-19 15:00 | 2023-01-19 16:00 | DK1 | 1385.83 | 186.29 | 1
2023-01-19 15:00 | 2023-01-19 16:00 | DK2 | 1341.49 | 180.33 | 1
2023-01-19 14:00 | 2023-01-19 15:00 | DK1 | 1308.98 | 175.96 | 1
2023-01-19 14:00 | 2023-01-19 15:00 | DK2 | 1267.1 | 170.33 | 1
2023-01-19 13:00 | 2023-01-19 14:00 | DK1 | 1193.9 | 160.49 | 1
2023-01-19 13:00 | 2023-01-19 14:00 | DK2 | 1155.66 | 155.35 | 1
2023-01-19 12:00 | 2023-01-19 13:00 | DK1 | 1152.09 | 154.87 | 1
2023-01-19 12:00 | 2023-01-19 13:00 | DK2 | 1124.49 | 151.16 | 1
2023-01-19 11:00 | 2023-01-19 12:00 | DK1 | 1116.38 | 150.07 | 1
2023-01-19 11:00 | 2023-01-19 12:00 | DK2 | 1089.6 | 146.47 | 1
2023-01-19 10:00 | 2023-01-19 11:00 | DK1 | 1031.28 | 138.63 | 1
2023-01-19 10:00 | 2023-01-19 11:00 | DK2 | 1031.28 | 138.63 | 1
2023-01-19 09:00 | 2023-01-19 10:00 | DK1 | 1151.64 | 154.81 | 1
2023-01-19 09:00 | 2023-01-19 10:00 | DK2 | 1151.64 | 154.81 | 1
2023-01-19 08:00 | 2023-01-19 09:00 | DK1 | 1159.6 | 155.88 | 1
2023-01-19 08:00 | 2023-01-19 09:00 | DK2 | 1159.6 | 155.88 | 1
2023-01-19 07:00 | 2023-01-19 08:00 | DK1 | 1189.73 | 159.93 | 1
2023-01-19 07:00 | 2023-01-19 08:00 | DK2 | 1189.73 | 159.93 | 1
2023-01-19 06:00 | 2023-01-19 07:00 | DK1 | 1113.04 | 149.62 | 1
2023-01-19 06:00 | 2023-01-19 07:00 | DK2 | 1113.04 | 149.62 | 1
2023-01-19 05:00 | 2023-01-19 06:00 | DK1 | 879.45 | 118.22 | 1
2023-01-19 05:00 | 2023-01-19 06:00 | DK2 | 879.45 | 118.22 | 1
2023-01-19 04:00 | 2023-01-19 05:00 | DK1 | 825.37 | 110.95 | 1
2023-01-19 04:00 | 2023-01-19 05:00 | DK2 | 780.81 | 104.96 | 1
2023-01-19 03:00 | 2023-01-19 04:00 | DK1 | 737.51 | 99.14 | 1
2023-01-19 03:00 | 2023-01-19 04:00 | DK2 | 690.64 | 92.84 | 1
2023-01-19 02:00 | 2023-01-19 03:00 | DK1 | 756.7 | 101.72 | 1
2023-01-19 02:00 | 2023-01-19 03:00 | DK2 | 631.73 | 84.92 | 1
2023-01-19 01:00 | 2023-01-19 02:00 | DK1 | 780.88 | 104.97 | 1
2023-01-19 01:00 | 2023-01-19 02:00 | DK2 | 615.21 | 82.7 | 1
2023-01-19 | 2023-01-19 01:00 | DK1 | 795.83 | 106.98 | 1
2023-01-19 | 2023-01-19 01:00 | DK2 | 618.04 | 83.08 | 1
2023-01-18 23:00 | 2023-01-19 | DK1 | 829.68 | 111.53 | 1
2023-01-18 23:00 | 2023-01-19 | DK2 | 621.61 | 83.56 | 1
2023-01-18 22:00 | 2023-01-18 23:00 | DK1 | 829.04 | 111.46 | 1
2023-01-18 22:00 | 2023-01-18 23:00 | DK2 | 829.04 | 111.46 | 1
2023-01-18 21:00 | 2023-01-18 22:00 | DK1 | 874.04 | 117.51 | 1
2023-01-18 21:00 | 2023-01-18 22:00 | DK2 | 874.04 | 117.51 | 1
2023-01-18 20:00 | 2023-01-18 21:00 | DK1 | 891.82 | 119.9 | 1
2023-01-18 20:00 | 2023-01-18 21:00 | DK2 | 891.82 | 119.9 | 1
2023-01-18 19:00 | 2023-01-18 20:00 | DK1 | 899.78 | 120.97 | 1
2023-01-18 19:00 | 2023-01-18 20:00 | DK2 | 899.78 | 120.97 | 1
2023-01-18 18:00 | 2023-01-18 19:00 | DK1 | 969.47 | 130.34 | 1
2023-01-18 18:00 | 2023-01-18 19:00 | DK2 | 969.47 | 130.34 | 1
2023-01-18 17:00 | 2023-01-18 18:00 | DK1 | 1022.58 | 137.48 | 1
2023-01-18 17:00 | 2023-01-18 18:00 | DK2 | 1154.01 | 155.15 | 1
2023-01-18 16:00 | 2023-01-18 17:00 | DK1 | 1190.08 | 160 | 1
2023-01-18 16:00 | 2023-01-18 17:00 | DK2 | 1195.21 | 160.69 | 1
2023-01-18 15:00 | 2023-01-18 16:00 | DK1 | 1100.6 | 147.97 | 1
2023-01-18 15:00 | 2023-01-18 16:00 | DK2 | 1116.52 | 150.11 | 1
2023-01-18 14:00 | 2023-01-18 15:00 | DK1 | 1041.3199 | 140 | 1
2023-01-18 14:00 | 2023-01-18 15:00 | DK2 | 1041.3199 | 140 | 1
2023-01-18 13:00 | 2023-01-18 14:00 | DK1 | 919.78 | 123.66 | 1
2023-01-18 13:00 | 2023-01-18 14:00 | DK2 | 919.78 | 123.66 | 1
2023-01-18 12:00 | 2023-01-18 13:00 | DK1 | 892.56 | 120 | 1
2023-01-18 12:00 | 2023-01-18 13:00 | DK2 | 892.56 | 120 | 1
2023-01-18 11:00 | 2023-01-18 12:00 | DK1 | 914.43 | 122.94 | 1
2023-01-18 11:00 | 2023-01-18 12:00 | DK2 | 914.43 | 122.94 | 1
2023-01-18 10:00 | 2023-01-18 11:00 | DK1 | 969.62 | 130.36 | 1
2023-01-18 10:00 | 2023-01-18 11:00 | DK2 | 969.62 | 130.36 | 1
2023-01-18 09:00 | 2023-01-18 10:00 | DK1 | 1041.3199 | 140 | 1
2023-01-18 09:00 | 2023-01-18 10:00 | DK2 | 1041.3199 | 140 | 1
2023-01-18 08:00 | 2023-01-18 09:00 | DK1 | 1313.26 | 176.56 | 1
2023-01-18 08:00 | 2023-01-18 09:00 | DK2 | 1313.26 | 176.56 | 1
2023-01-18 07:00 | 2023-01-18 08:00 | DK1 | 1350 | 181.5 | 1
2023-01-18 07:00 | 2023-01-18 08:00 | DK2 | 1350 | 181.5 | 1
2023-01-18 06:00 | 2023-01-18 07:00 | DK1 | 1237.6801 | 166.4 | 1
2023-01-18 06:00 | 2023-01-18 07:00 | DK2 | 1237.6801 | 166.4 | 1
2023-01-18 05:00 | 2023-01-18 06:00 | DK1 | 969.84 | 130.39 | 1
2023-01-18 05:00 | 2023-01-18 06:00 | DK2 | 969.84 | 130.39 | 1
2023-01-18 04:00 | 2023-01-18 05:00 | DK1 | 906.77 | 121.91 | 1
2023-01-18 04:00 | 2023-01-18 05:00 | DK2 | 387.3 | 52.07 | 1
2023-01-18 03:00 | 2023-01-18 04:00 | DK1 | 864.22 | 116.19 | 1
2023-01-18 03:00 | 2023-01-18 04:00 | DK2 | 317.6 | 42.7 | 1
2023-01-18 02:00 | 2023-01-18 03:00 | DK1 | 884.6 | 118.93 | 1
2023-01-18 02:00 | 2023-01-18 03:00 | DK2 | 285.02 | 38.32 | 1
2023-01-18 01:00 | 2023-01-18 02:00 | DK1 | 886.69 | 119.21 | 1
2023-01-18 01:00 | 2023-01-18 02:00 | DK2 | 287.78 | 38.69 | 1
2023-01-18 | 2023-01-18 01:00 | DK1 | 878.21 | 118.07 | 1
2023-01-18 | 2023-01-18 01:00 | DK2 | 288.15 | 38.74 | 1
2023-01-17 23:00 | 2023-01-18 | DK1 | 885.42 | 119.04 | 1
2023-01-17 23:00 | 2023-01-18 | DK2 | 296.4 | 39.85 | 1
2023-01-17 22:00 | 2023-01-17 23:00 | DK1 | 924.8 | 124.32 | 1
2023-01-17 22:00 | 2023-01-17 23:00 | DK2 | 322.4 | 43.34 | 1
2023-01-17 21:00 | 2023-01-17 22:00 | DK1 | 956.27 | 128.55 | 1
2023-01-17 21:00 | 2023-01-17 22:00 | DK2 | 352.75 | 47.42 | 1
2023-01-17 20:00 | 2023-01-17 21:00 | DK1 | 1012.81 | 136.15 | 1
2023-01-17 20:00 | 2023-01-17 21:00 | DK2 | 399.69 | 53.73 | 1
2023-01-17 19:00 | 2023-01-17 20:00 | DK1 | 1036.24 | 139.3 | 1
2023-01-17 19:00 | 2023-01-17 20:00 | DK2 | 447.38 | 60.14 | 1
2023-01-17 18:00 | 2023-01-17 19:00 | DK1 | 1081.62 | 145.4 | 1
2023-01-17 18:00 | 2023-01-17 19:00 | DK2 | 499.82 | 67.19 | 1
2023-01-17 17:00 | 2023-01-17 18:00 | DK1 | 1130.71 | 152 | 1
2023-01-17 17:00 | 2023-01-17 18:00 | DK2 | 546.46 | 73.46 | 1
2023-01-17 16:00 | 2023-01-17 17:00 | DK1 | 1163.67 | 156.43 | 1
2023-01-17 16:00 | 2023-01-17 17:00 | DK2 | 569.52 | 76.56 | 1
2023-01-17 15:00 | 2023-01-17 16:00 | DK1 | 1189.1801 | 159.86 | 1
2023-01-17 15:00 | 2023-01-17 16:00 | DK2 | 565.58 | 76.03 | 1
2023-01-17 14:00 | 2023-01-17 15:00 | DK1 | 1022.85 | 137.5 | 1
2023-01-17 14:00 | 2023-01-17 15:00 | DK2 | 562.16 | 75.57 | 1
2023-01-17 13:00 | 2023-01-17 14:00 | DK1 | 958.73 | 128.88 | 1
2023-01-17 13:00 | 2023-01-17 14:00 | DK2 | 537.16 | 72.21 | 1
2023-01-17 12:00 | 2023-01-17 13:00 | DK1 | 962.44 | 129.38 | 1
2023-01-17 12:00 | 2023-01-17 13:00 | DK2 | 558.74 | 75.11 | 1
2023-01-17 11:00 | 2023-01-17 12:00 | DK1 | 863.43 | 116.07 | 1
2023-01-17 11:00 | 2023-01-17 12:00 | DK2 | 594.81 | 79.96 | 1
2023-01-17 10:00 | 2023-01-17 11:00 | DK1 | 913.12 | 122.75 | 1
2023-01-17 10:00 | 2023-01-17 11:00 | DK2 | 566.47 | 76.15 | 1
2023-01-17 09:00 | 2023-01-17 10:00 | DK1 | 938.57 | 126.17 | 1
2023-01-17 09:00 | 2023-01-17 10:00 | DK2 | 550.11 | 73.95 | 1
2023-01-17 08:00 | 2023-01-17 09:00 | DK1 | 1012.43 | 136.1 | 1
2023-01-17 08:00 | 2023-01-17 09:00 | DK2 | 540.21 | 72.62 | 1
2023-01-17 07:00 | 2023-01-17 08:00 | DK1 | 1130.42 | 151.96 | 1
2023-01-17 07:00 | 2023-01-17 08:00 | DK2 | 545.79 | 73.37 | 1
2023-01-17 06:00 | 2023-01-17 07:00 | DK1 | 1047.4 | 140.8 | 1
2023-01-17 06:00 | 2023-01-17 07:00 | DK2 | 527.19 | 70.87 | 1
2023-01-17 05:00 | 2023-01-17 06:00 | DK1 | 870.05 | 116.96 | 1
2023-01-17 05:00 | 2023-01-17 06:00 | DK2 | 447.6 | 60.17 | 1
2023-01-17 04:00 | 2023-01-17 05:00 | DK1 | 743.89 | 100 | 1
2023-01-17 04:00 | 2023-01-17 05:00 | DK2 | 340.33 | 45.75 | 1
2023-01-17 03:00 | 2023-01-17 04:00 | DK1 | 682.67 | 91.77 | 1
2023-01-17 03:00 | 2023-01-17 04:00 | DK2 | 309.61 | 41.62 | 1
2023-01-17 02:00 | 2023-01-17 03:00 | DK1 | 665.86 | 89.51 | 1
2023-01-17 02:00 | 2023-01-17 03:00 | DK2 | 303.51 | 40.8 | 1
2023-01-17 01:00 | 2023-01-17 02:00 | DK1 | 683.71 | 91.91 | 1
2023-01-17 01:00 | 2023-01-17 02:00 | DK2 | 313.55 | 42.15 | 1
2023-01-17 | 2023-01-17 01:00 | DK1 | 703.79 | 94.61 | 1
2023-01-17 | 2023-01-17 01:00 | DK2 | 319.43 | 42.94 | 1
2023-01-16 23:00 | 2023-01-17 | DK1 | 730.8 | 98.24 | 1
2023-01-16 23:00 | 2023-01-17 | DK2 | 350.6 | 47.13 | 1
2023-01-16 22:00 | 2023-01-16 23:00 | DK1 | 813.83 | 109.4 | 1
2023-01-16 22:00 | 2023-01-16 23:00 | DK2 | 346.06 | 46.52 | 1
2023-01-16 21:00 | 2023-01-16 22:00 | DK1 | 916.78 | 123.24 | 1
2023-01-16 21:00 | 2023-01-16 22:00 | DK2 | 381.18 | 51.24 | 1
2023-01-16 20:00 | 2023-01-16 21:00 | DK1 | 950.26 | 127.74 | 1
2023-01-16 20:00 | 2023-01-16 21:00 | DK2 | 444.04 | 59.69 | 1
2023-01-16 19:00 | 2023-01-16 20:00 | DK1 | 1018.92 | 136.97 | 1
2023-01-16 19:00 | 2023-01-16 20:00 | DK2 | 490.31 | 65.91 | 1
2023-01-16 18:00 | 2023-01-16 19:00 | DK1 | 1119.5699 | 150.5 | 1
2023-01-16 18:00 | 2023-01-16 19:00 | DK2 | 595.42 | 80.04 | 1
2023-01-16 17:00 | 2023-01-16 18:00 | DK1 | 1292.3101 | 173.72 | 1
2023-01-16 17:00 | 2023-01-16 18:00 | DK2 | 661.4 | 88.91 | 1
2023-01-16 16:00 | 2023-01-16 17:00 | DK1 | 1240.75 | 166.79 | 1
2023-01-16 16:00 | 2023-01-16 17:00 | DK2 | 966.4 | 129.91 | 1
2023-01-16 15:00 | 2023-01-16 16:00 | DK1 | 1121.88 | 150.81 | 1
2023-01-16 15:00 | 2023-01-16 16:00 | DK2 | 1087.14 | 146.14 | 1
2023-01-16 14:00 | 2023-01-16 15:00 | DK1 | 1083.79 | 145.69 | 1
2023-01-16 14:00 | 2023-01-16 15:00 | DK2 | 1050.17 | 141.17 | 1
2023-01-16 13:00 | 2023-01-16 14:00 | DK1 | 1050.6899 | 141.24 | 1
2023-01-16 13:00 | 2023-01-16 14:00 | DK2 | 1025.47 | 137.85 | 1
2023-01-16 12:00 | 2023-01-16 13:00 | DK1 | 1047.9301 | 140.87 | 1
2023-01-16 12:00 | 2023-01-16 13:00 | DK2 | 818.59 | 110.04 | 1
2023-01-16 11:00 | 2023-01-16 12:00 | DK1 | 1093.83 | 147.04 | 1
2023-01-16 11:00 | 2023-01-16 12:00 | DK2 | 1093.83 | 147.04 | 1
2023-01-16 10:00 | 2023-01-16 11:00 | DK1 | 1122.47 | 150.89 | 1
2023-01-16 10:00 | 2023-01-16 11:00 | DK2 | 1122.47 | 150.89 | 1
2023-01-16 09:00 | 2023-01-16 10:00 | DK1 | 1117.34 | 150.2 | 1
2023-01-16 09:00 | 2023-01-16 10:00 | DK2 | 1117.34 | 150.2 | 1
2023-01-16 08:00 | 2023-01-16 09:00 | DK1 | 1264.63 | 170 | 1
2023-01-16 08:00 | 2023-01-16 09:00 | DK2 | 1197.83 | 161.02 | 1
2023-01-16 07:00 | 2023-01-16 08:00 | DK1 | 1383.58 | 185.99 | 1
2023-01-16 07:00 | 2023-01-16 08:00 | DK2 | 1152.3 | 154.9 | 1
2023-01-16 06:00 | 2023-01-16 07:00 | DK1 | 1302.65 | 175.11 | 1
2023-01-16 06:00 | 2023-01-16 07:00 | DK2 | 644.44 | 86.63 | 1
2023-01-16 05:00 | 2023-01-16 06:00 | DK1 | 1150.3 | 154.63 | 1
2023-01-16 05:00 | 2023-01-16 06:00 | DK2 | 497 | 66.81 | 1
2023-01-16 04:00 | 2023-01-16 05:00 | DK1 | 647.19 | 87 | 1
2023-01-16 04:00 | 2023-01-16 05:00 | DK2 | 339.14 | 45.59 | 1
2023-01-16 03:00 | 2023-01-16 04:00 | DK1 | 470.89 | 63.3 | 1
2023-01-16 03:00 | 2023-01-16 04:00 | DK2 | 311.03 | 41.81 | 1
2023-01-16 02:00 | 2023-01-16 03:00 | DK1 | 417.33 | 56.1 | 1
2023-01-16 02:00 | 2023-01-16 03:00 | DK2 | 286.92 | 38.57 | 1
2023-01-16 01:00 | 2023-01-16 02:00 | DK1 | 466.58 | 62.72 | 1
2023-01-16 01:00 | 2023-01-16 02:00 | DK2 | 268.77 | 36.13 | 1
2023-01-16 | 2023-01-16 01:00 | DK1 | 446.42 | 60.01 | 1
2023-01-16 | 2023-01-16 01:00 | DK2 | 268.77 | 36.13 | 1
2023-01-15 23:00 | 2023-01-16 | DK1 | 446.42 | 60.01 | 1
2023-01-15 23:00 | 2023-01-16 | DK2 | 262.97 | 35.35 | 1
2023-01-15 22:00 | 2023-01-15 23:00 | DK1 | 278.74 | 37.47 | 1
2023-01-15 22:00 | 2023-01-15 23:00 | DK2 | 240.88 | 32.38 | 1
2023-01-15 21:00 | 2023-01-15 22:00 | DK1 | 239.09 | 32.14 | 1
2023-01-15 21:00 | 2023-01-15 22:00 | DK2 | 230.91 | 31.04 | 1
2023-01-15 20:00 | 2023-01-15 21:00 | DK1 | 146.47 | 19.69 | 1
2023-01-15 20:00 | 2023-01-15 21:00 | DK2 | 154.66 | 20.79 | 1
2023-01-15 19:00 | 2023-01-15 20:00 | DK1 | 90.53 | 12.17 | 1
2023-01-15 19:00 | 2023-01-15 20:00 | DK2 | 92.76 | 12.47 | 1
2023-01-15 18:00 | 2023-01-15 19:00 | DK1 | 187.98 | 25.27 | 1
2023-01-15 18:00 | 2023-01-15 19:00 | DK2 | 192.67 | 25.9 | 1
2023-01-15 17:00 | 2023-01-15 18:00 | DK1 | 200.48 | 26.95 | 1
2023-01-15 17:00 | 2023-01-15 18:00 | DK2 | 205.39 | 27.61 | 1
2023-01-15 16:00 | 2023-01-15 17:00 | DK1 | 229.87 | 30.9 | 1
2023-01-15 16:00 | 2023-01-15 17:00 | DK2 | 229.87 | 30.9 | 1
2023-01-15 15:00 | 2023-01-15 16:00 | DK1 | 101.84 | 13.69 | 1
2023-01-15 15:00 | 2023-01-15 16:00 | DK2 | 204.05 | 27.43 | 1
2023-01-15 14:00 | 2023-01-15 15:00 | DK1 | 6.1 | 0.82 | 1
2023-01-15 14:00 | 2023-01-15 15:00 | DK2 | 142.09 | 19.1 | 1
2023-01-15 13:00 | 2023-01-15 14:00 | DK1 | 2.16 | 0.29 | 1
2023-01-15 13:00 | 2023-01-15 14:00 | DK2 | 45.3 | 6.09 | 1
2023-01-15 12:00 | 2023-01-15 13:00 | DK1 | 3.12 | 0.42 | 1
2023-01-15 12:00 | 2023-01-15 13:00 | DK2 | 44.93 | 6.04 | 1
2023-01-15 11:00 | 2023-01-15 12:00 | DK1 | 50.29 | 6.76 | 1
2023-01-15 11:00 | 2023-01-15 12:00 | DK2 | 51.55 | 6.93 | 1
2023-01-15 10:00 | 2023-01-15 11:00 | DK1 | 59.74 | 8.03 | 1
2023-01-15 10:00 | 2023-01-15 11:00 | DK2 | 87.04 | 11.7 | 1
2023-01-15 09:00 | 2023-01-15 10:00 | DK1 | 67.03 | 9.01 | 1
2023-01-15 09:00 | 2023-01-15 10:00 | DK2 | 132.64 | 17.83 | 1
2023-01-15 08:00 | 2023-01-15 09:00 | DK1 | 76.7 | 10.31 | 1
2023-01-15 08:00 | 2023-01-15 09:00 | DK2 | 141.86 | 19.07 | 1
2023-01-15 07:00 | 2023-01-15 08:00 | DK1 | 67.55 | 9.08 | 1
2023-01-15 07:00 | 2023-01-15 08:00 | DK2 | 104.37 | 14.03 | 1
2023-01-15 06:00 | 2023-01-15 07:00 | DK1 | 12.94 | 1.74 | 1
2023-01-15 06:00 | 2023-01-15 07:00 | DK2 | 75.06 | 10.09 | 1
2023-01-15 05:00 | 2023-01-15 06:00 | DK1 | 11.75 | 1.58 | 1
2023-01-15 05:00 | 2023-01-15 06:00 | DK2 | 45.01 | 6.05 | 1
2023-01-15 04:00 | 2023-01-15 05:00 | DK1 | 29.83 | 4.01 | 1
2023-01-15 04:00 | 2023-01-15 05:00 | DK2 | 36.08 | 4.85 | 1
2023-01-15 03:00 | 2023-01-15 04:00 | DK1 | 21.35 | 2.87 | 1
2023-01-15 03:00 | 2023-01-15 04:00 | DK2 | 59.36 | 7.98 | 1
2023-01-15 02:00 | 2023-01-15 03:00 | DK1 | 19.71 | 2.65 | 1
2023-01-15 02:00 | 2023-01-15 03:00 | DK2 | 96.71 | 13 | 1
2023-01-15 01:00 | 2023-01-15 02:00 | DK1 | 30.5 | 4.1 | 1
2023-01-15 01:00 | 2023-01-15 02:00 | DK2 | 180.62 | 24.28 | 1
2023-01-15 | 2023-01-15 01:00 | DK1 | 12.72 | 1.71 | 1
2023-01-15 | 2023-01-15 01:00 | DK2 | 202.56 | 27.23 | 1
2023-01-14 23:00 | 2023-01-15 | DK1 | 29.31 | 3.94 | 1
2023-01-14 23:00 | 2023-01-15 | DK2 | 203.83 | 27.4 | 1
2023-01-14 22:00 | 2023-01-14 23:00 | DK1 | 38.61 | 5.19 | 1
2023-01-14 22:00 | 2023-01-14 23:00 | DK2 | 262.73 | 35.32 | 1
2023-01-14 21:00 | 2023-01-14 22:00 | DK1 | 43.89 | 5.9 | 1
2023-01-14 21:00 | 2023-01-14 22:00 | DK2 | 297.91 | 40.05 | 1
2023-01-14 20:00 | 2023-01-14 21:00 | DK1 | 67.47 | 9.07 | 1
2023-01-14 20:00 | 2023-01-14 21:00 | DK2 | 324.91 | 43.68 | 1
2023-01-14 19:00 | 2023-01-14 20:00 | DK1 | 67.17 | 9.03 | 1
2023-01-14 19:00 | 2023-01-14 20:00 | DK2 | 383.3 | 51.53 | 1
2023-01-14 18:00 | 2023-01-14 19:00 | DK1 | 50.88 | 6.84 | 1
2023-01-14 18:00 | 2023-01-14 19:00 | DK2 | 466.47 | 62.71 | 1
2023-01-14 17:00 | 2023-01-14 18:00 | DK1 | 101.83 | 13.69 | 1
2023-01-14 17:00 | 2023-01-14 18:00 | DK2 | 517.05 | 69.51 | 1
2023-01-14 16:00 | 2023-01-14 17:00 | DK1 | 82.12 | 11.04 | 1
2023-01-14 16:00 | 2023-01-14 17:00 | DK2 | 547.69 | 73.63 | 1
2023-01-14 15:00 | 2023-01-14 16:00 | DK1 | 67.24 | 9.04 | 1
2023-01-14 15:00 | 2023-01-14 16:00 | DK2 | 564.65 | 75.91 | 1
2023-01-14 14:00 | 2023-01-14 15:00 | DK1 | 148.17 | 19.92 | 1
2023-01-14 14:00 | 2023-01-14 15:00 | DK2 | 550.22 | 73.97 | 1
2023-01-14 13:00 | 2023-01-14 14:00 | DK1 | 313.53 | 42.15 | 1
2023-01-14 13:00 | 2023-01-14 14:00 | DK2 | 498.08 | 66.96 | 1
2023-01-14 12:00 | 2023-01-14 13:00 | DK1 | 466.32 | 62.69 | 1
2023-01-14 12:00 | 2023-01-14 13:00 | DK2 | 466.32 | 62.69 | 1
2023-01-14 11:00 | 2023-01-14 12:00 | DK1 | 486.4 | 65.39 | 1
2023-01-14 11:00 | 2023-01-14 12:00 | DK2 | 486.4 | 65.39 | 1
2023-01-14 10:00 | 2023-01-14 11:00 | DK1 | 487.66 | 65.56 | 1
2023-01-14 10:00 | 2023-01-14 11:00 | DK2 | 487.66 | 65.56 | 1
2023-01-14 09:00 | 2023-01-14 10:00 | DK1 | 496.29 | 66.72 | 1
2023-01-14 09:00 | 2023-01-14 10:00 | DK2 | 496.29 | 66.72 | 1
2023-01-14 08:00 | 2023-01-14 09:00 | DK1 | 423.17 | 56.89 | 1
2023-01-14 08:00 | 2023-01-14 09:00 | DK2 | 423.17 | 56.89 | 1
2023-01-14 07:00 | 2023-01-14 08:00 | DK1 | 398.92 | 53.63 | 1
2023-01-14 07:00 | 2023-01-14 08:00 | DK2 | 398.92 | 53.63 | 1
2023-01-14 06:00 | 2023-01-14 07:00 | DK1 | 397.21 | 53.4 | 1
2023-01-14 06:00 | 2023-01-14 07:00 | DK2 | 397.21 | 53.4 | 1
2023-01-14 05:00 | 2023-01-14 06:00 | DK1 | 335.47 | 45.1 | 1
2023-01-14 05:00 | 2023-01-14 06:00 | DK2 | 335.47 | 45.1 | 1
2023-01-14 04:00 | 2023-01-14 05:00 | DK1 | 302.6 | 40.68 | 1
2023-01-14 04:00 | 2023-01-14 05:00 | DK2 | 310.03 | 41.68 | 1
2023-01-14 03:00 | 2023-01-14 04:00 | DK1 | 302.74 | 40.7 | 1
2023-01-14 03:00 | 2023-01-14 04:00 | DK2 | 310.18 | 41.7 | 1
2023-01-14 02:00 | 2023-01-14 03:00 | DK1 | 306.69 | 41.23 | 1
2023-01-14 02:00 | 2023-01-14 03:00 | DK2 | 314.27 | 42.25 | 1
2023-01-14 01:00 | 2023-01-14 02:00 | DK1 | 332.5 | 44.7 | 1
2023-01-14 01:00 | 2023-01-14 02:00 | DK2 | 337.78 | 45.41 | 1
2023-01-14 | 2023-01-14 01:00 | DK1 | 257.52 | 34.62 | 1
2023-01-14 | 2023-01-14 01:00 | DK2 | 329.08 | 44.24 | 1
2023-01-13 23:00 | 2023-01-14 | DK1 | 191.02 | 25.68 | 1
2023-01-13 23:00 | 2023-01-14 | DK2 | 369.77 | 49.71 | 1
2023-01-13 22:00 | 2023-01-13 23:00 | DK1 | 508.02 | 68.3 | 1
2023-01-13 22:00 | 2023-01-13 23:00 | DK2 | 508.02 | 68.3 | 1
2023-01-13 21:00 | 2023-01-13 22:00 | DK1 | 569.09 | 76.51 | 1
2023-01-13 21:00 | 2023-01-13 22:00 | DK2 | 569.09 | 76.51 | 1
2023-01-13 20:00 | 2023-01-13 21:00 | DK1 | 571.92 | 76.89 | 1
2023-01-13 20:00 | 2023-01-13 21:00 | DK2 | 571.92 | 76.89 | 1
2023-01-13 19:00 | 2023-01-13 20:00 | DK1 | 631.79 | 84.94 | 1
2023-01-13 19:00 | 2023-01-13 20:00 | DK2 | 631.79 | 84.94 | 1
2023-01-13 18:00 | 2023-01-13 19:00 | DK1 | 713.39 | 95.91 | 1
2023-01-13 18:00 | 2023-01-13 19:00 | DK2 | 677.39 | 91.07 | 1
2023-01-13 17:00 | 2023-01-13 18:00 | DK1 | 721.28 | 96.97 | 1
2023-01-13 17:00 | 2023-01-13 18:00 | DK2 | 715.55 | 96.2 | 1
2023-01-13 16:00 | 2023-01-13 17:00 | DK1 | 720.75 | 96.9 | 1
2023-01-13 16:00 | 2023-01-13 17:00 | DK2 | 720.75 | 96.9 | 1
2023-01-13 15:00 | 2023-01-13 16:00 | DK1 | 634.55 | 85.31 | 1
2023-01-13 15:00 | 2023-01-13 16:00 | DK2 | 634.55 | 85.31 | 1
2023-01-13 14:00 | 2023-01-13 15:00 | DK1 | 593.93 | 79.85 | 1
2023-01-13 14:00 | 2023-01-13 15:00 | DK2 | 608.59 | 81.82 | 1
2023-01-13 13:00 | 2023-01-13 14:00 | DK1 | 547.07 | 73.55 | 1
2023-01-13 13:00 | 2023-01-13 14:00 | DK2 | 560.54 | 75.36 | 1
2023-01-13 12:00 | 2023-01-13 13:00 | DK1 | 522.45 | 70.24 | 1
2023-01-13 12:00 | 2023-01-13 13:00 | DK2 | 535.32 | 71.97 | 1
2023-01-13 11:00 | 2023-01-13 12:00 | DK1 | 569.24 | 76.53 | 1
2023-01-13 11:00 | 2023-01-13 12:00 | DK2 | 569.24 | 76.53 | 1
2023-01-13 10:00 | 2023-01-13 11:00 | DK1 | 631.72 | 84.93 | 1
2023-01-13 10:00 | 2023-01-13 11:00 | DK2 | 631.72 | 84.93 | 1
2023-01-13 09:00 | 2023-01-13 10:00 | DK1 | 705.51 | 94.85 | 1
2023-01-13 09:00 | 2023-01-13 10:00 | DK2 | 688.62 | 92.58 | 1
2023-01-13 08:00 | 2023-01-13 09:00 | DK1 | 748.57 | 100.64 | 1
2023-01-13 08:00 | 2023-01-13 09:00 | DK2 | 730.65 | 98.23 | 1
2023-01-13 07:00 | 2023-01-13 08:00 | DK1 | 788.07 | 105.95 | 1
2023-01-13 07:00 | 2023-01-13 08:00 | DK2 | 711.09 | 95.6 | 1
2023-01-13 06:00 | 2023-01-13 07:00 | DK1 | 653.66 | 87.88 | 1
2023-01-13 06:00 | 2023-01-13 07:00 | DK2 | 637.97 | 85.77 | 1
2023-01-13 05:00 | 2023-01-13 06:00 | DK1 | 407.16 | 54.74 | 1
2023-01-13 05:00 | 2023-01-13 06:00 | DK2 | 417.2 | 56.09 | 1
2023-01-13 04:00 | 2023-01-13 05:00 | DK1 | 187.89 | 25.26 | 1
2023-01-13 04:00 | 2023-01-13 05:00 | DK2 | 225.52 | 30.32 | 1
2023-01-13 03:00 | 2023-01-13 04:00 | DK2 | 184.61 | 24.82 | 1
2023-01-13 03:00 | 2023-01-13 04:00 | DK1 | 24.92 | 3.35 | 1
2023-01-13 02:00 | 2023-01-13 03:00 | DK1 | 19.71 | 2.65 | 1
2023-01-13 02:00 | 2023-01-13 03:00 | DK2 | 137.31 | 18.46 | 1
2023-01-13 01:00 | 2023-01-13 02:00 | DK1 | 66.94 | 9 | 1
2023-01-13 01:00 | 2023-01-13 02:00 | DK2 | 123.03 | 16.54 | 1
2023-01-13 | 2023-01-13 01:00 | DK1 | 126.37 | 16.99 | 1
2023-01-13 | 2023-01-13 01:00 | DK2 | 162.67 | 21.87 | 1
2023-01-12 23:00 | 2023-01-13 | DK1 | 242.78 | 32.64 | 1
2023-01-12 23:00 | 2023-01-13 | DK2 | 242.78 | 32.64 | 1
2023-01-12 22:00 | 2023-01-12 23:00 | DK1 | 294.29 | 39.57 | 1
2023-01-12 22:00 | 2023-01-12 23:00 | DK2 | 316 | 42.49 | 1
2023-01-12 21:00 | 2023-01-12 22:00 | DK1 | 523.79 | 70.43 | 1
2023-01-12 21:00 | 2023-01-12 22:00 | DK2 | 497.1 | 66.84 | 1
2023-01-12 20:00 | 2023-01-12 21:00 | DK1 | 630.44 | 84.77 | 1
2023-01-12 20:00 | 2023-01-12 21:00 | DK2 | 554.06 | 74.5 | 1
2023-01-12 19:00 | 2023-01-12 20:00 | DK1 | 738.87 | 99.35 | 1
2023-01-12 19:00 | 2023-01-12 20:00 | DK2 | 550.94 | 74.08 | 1
2023-01-12 18:00 | 2023-01-12 19:00 | DK1 | 749.58 | 100.79 | 1
2023-01-12 18:00 | 2023-01-12 19:00 | DK2 | 731.59 | 98.37 | 1
2023-01-12 17:00 | 2023-01-12 18:00 | DK1 | 888.66 | 119.49 | 1
2023-01-12 17:00 | 2023-01-12 18:00 | DK2 | 867.31 | 116.62 | 1
2023-01-12 16:00 | 2023-01-12 17:00 | DK1 | 833.03 | 112.01 | 1
2023-01-12 16:00 | 2023-01-12 17:00 | DK2 | 817.63 | 109.94 | 1
2023-01-12 15:00 | 2023-01-12 16:00 | DK1 | 754.34 | 101.43 | 1
2023-01-12 15:00 | 2023-01-12 16:00 | DK2 | 719.17 | 96.7 | 1
2023-01-12 14:00 | 2023-01-12 15:00 | DK1 | 759.55 | 102.13 | 1
2023-01-12 14:00 | 2023-01-12 15:00 | DK2 | 690.83 | 92.89 | 1
2023-01-12 13:00 | 2023-01-12 14:00 | DK1 | 749.44 | 100.77 | 1
2023-01-12 13:00 | 2023-01-12 14:00 | DK2 | 548.56 | 73.76 | 1
2023-01-12 12:00 | 2023-01-12 13:00 | DK1 | 741.03 | 99.64 | 1
2023-01-12 12:00 | 2023-01-12 13:00 | DK2 | 526.92 | 70.85 | 1
2023-01-12 11:00 | 2023-01-12 12:00 | DK1 | 745.12 | 100.19 | 1
2023-01-12 11:00 | 2023-01-12 12:00 | DK2 | 495.31 | 66.6 | 1
2023-01-12 10:00 | 2023-01-12 11:00 | DK1 | 751.89 | 101.1 | 1
2023-01-12 10:00 | 2023-01-12 11:00 | DK2 | 496.2 | 66.72 | 1
2023-01-12 09:00 | 2023-01-12 10:00 | DK1 | 742.3 | 99.81 | 1
2023-01-12 09:00 | 2023-01-12 10:00 | DK2 | 493.08 | 66.3 | 1
2023-01-12 08:00 | 2023-01-12 09:00 | DK1 | 727.57 | 97.83 | 1
2023-01-12 08:00 | 2023-01-12 09:00 | DK2 | 483.63 | 65.03 | 1
2023-01-12 07:00 | 2023-01-12 08:00 | DK1 | 794.5 | 106.83 | 1
2023-01-12 07:00 | 2023-01-12 08:00 | DK2 | 484.75 | 65.18 | 1
2023-01-12 06:00 | 2023-01-12 07:00 | DK1 | 829.61 | 111.55 | 1
2023-01-12 06:00 | 2023-01-12 07:00 | DK2 | 446.08 | 59.98 | 1
2023-01-12 05:00 | 2023-01-12 06:00 | DK1 | 637.51 | 85.72 | 1
2023-01-12 05:00 | 2023-01-12 06:00 | DK2 | 267.81 | 36.01 | 1
2023-01-12 04:00 | 2023-01-12 05:00 | DK1 | 185.48 | 24.94 | 1
2023-01-12 04:00 | 2023-01-12 05:00 | DK2 | 185.48 | 24.94 | 1
2023-01-12 03:00 | 2023-01-12 04:00 | DK1 | 20.3 | 2.73 | 1
2023-01-12 03:00 | 2023-01-12 04:00 | DK2 | 20.3 | 2.73 | 1
2023-01-12 02:00 | 2023-01-12 03:00 | DK1 | 0.74 | 0.1 | 1
2023-01-12 02:00 | 2023-01-12 03:00 | DK2 | 0.74 | 0.1 | 1
2023-01-12 01:00 | 2023-01-12 02:00 | DK1 | 34.88 | 4.69 | 1
2023-01-12 01:00 | 2023-01-12 02:00 | DK2 | 34.88 | 4.69 | 1
2023-01-12 | 2023-01-12 01:00 | DK1 | 41.28 | 5.55 | 1
2023-01-12 | 2023-01-12 01:00 | DK2 | 41.28 | 5.55 | 1
2023-01-11 23:00 | 2023-01-12 | DK1 | 147.85 | 19.88 | 1
2023-01-11 23:00 | 2023-01-12 | DK2 | 147.85 | 19.88 | 1
2023-01-11 22:00 | 2023-01-11 23:00 | DK1 | 509.75 | 68.54 | 1
2023-01-11 22:00 | 2023-01-11 23:00 | DK2 | 322.18 | 43.32 | 1
2023-01-11 21:00 | 2023-01-11 22:00 | DK1 | 682.07 | 91.71 | 1
2023-01-11 21:00 | 2023-01-11 22:00 | DK2 | 371.19 | 49.91 | 1
2023-01-11 20:00 | 2023-01-11 21:00 | DK1 | 695.16 | 93.47 | 1
2023-01-11 20:00 | 2023-01-11 21:00 | DK2 | 446.31 | 60.01 | 1
2023-01-11 19:00 | 2023-01-11 20:00 | DK1 | 852.01 | 114.56 | 1
2023-01-11 19:00 | 2023-01-11 20:00 | DK2 | 484.61 | 65.16 | 1
2023-01-11 18:00 | 2023-01-11 19:00 | DK1 | 912.55 | 122.7 | 1
2023-01-11 18:00 | 2023-01-11 19:00 | DK2 | 505.66 | 67.99 | 1
2023-01-11 17:00 | 2023-01-11 18:00 | DK1 | 957.62 | 128.76 | 1
2023-01-11 17:00 | 2023-01-11 18:00 | DK2 | 791.92 | 106.48 | 1
2023-01-11 16:00 | 2023-01-11 17:00 | DK1 | 954.05 | 128.28 | 1
2023-01-11 16:00 | 2023-01-11 17:00 | DK2 | 954.05 | 128.28 | 1
2023-01-11 15:00 | 2023-01-11 16:00 | DK1 | 886.52 | 119.2 | 1
2023-01-11 15:00 | 2023-01-11 16:00 | DK2 | 886.52 | 119.2 | 1
2023-01-11 14:00 | 2023-01-11 15:00 | DK1 | 875.36 | 117.7 | 1
2023-01-11 14:00 | 2023-01-11 15:00 | DK2 | 564.56 | 75.91 | 1
2023-01-11 13:00 | 2023-01-11 14:00 | DK1 | 860.78 | 115.74 | 1
2023-01-11 13:00 | 2023-01-11 14:00 | DK2 | 517.04 | 69.52 | 1
2023-01-11 12:00 | 2023-01-11 13:00 | DK1 | 822.11 | 110.54 | 1
2023-01-11 12:00 | 2023-01-11 13:00 | DK2 | 496.81 | 66.8 | 1
2023-01-11 11:00 | 2023-01-11 12:00 | DK1 | 873.65 | 117.47 | 1
2023-01-11 11:00 | 2023-01-11 12:00 | DK2 | 512.13 | 68.86 | 1
2023-01-11 10:00 | 2023-01-11 11:00 | DK1 | 928.24 | 124.81 | 1
2023-01-11 10:00 | 2023-01-11 11:00 | DK2 | 515.32 | 69.29 | 1
2023-01-11 09:00 | 2023-01-11 10:00 | DK1 | 949.21 | 127.63 | 1
2023-01-11 09:00 | 2023-01-11 10:00 | DK2 | 512.35 | 68.89 | 1
2023-01-11 08:00 | 2023-01-11 09:00 | DK1 | 941.11 | 126.54 | 1
2023-01-11 08:00 | 2023-01-11 09:00 | DK2 | 520.31 | 69.96 | 1
2023-01-11 07:00 | 2023-01-11 08:00 | DK1 | 947.8 | 127.44 | 1
2023-01-11 07:00 | 2023-01-11 08:00 | DK2 | 540.76 | 72.71 | 1
2023-01-11 06:00 | 2023-01-11 07:00 | DK1 | 677.61 | 91.11 | 1
2023-01-11 06:00 | 2023-01-11 07:00 | DK2 | 531.69 | 71.49 | 1
2023-01-11 05:00 | 2023-01-11 06:00 | DK1 | 430.47 | 57.88 | 1
2023-01-11 05:00 | 2023-01-11 06:00 | DK2 | 361 | 48.54 | 1
2023-01-11 04:00 | 2023-01-11 05:00 | DK1 | 20.45 | 2.75 | 1
2023-01-11 04:00 | 2023-01-11 05:00 | DK2 | 197.83 | 26.6 | 1
2023-01-11 03:00 | 2023-01-11 04:00 | DK1 | 0.3 | 0.04 | 1
2023-01-11 03:00 | 2023-01-11 04:00 | DK2 | 189.57 | 25.49 | 1
2023-01-11 02:00 | 2023-01-11 03:00 | DK1 | 0.07 | 0.01 | 1
2023-01-11 02:00 | 2023-01-11 03:00 | DK2 | 167.86 | 22.57 | 1
2023-01-11 01:00 | 2023-01-11 02:00 | DK1 | 0.59 | 0.08 | 1
2023-01-11 01:00 | 2023-01-11 02:00 | DK2 | 187.19 | 25.17 | 1
2023-01-11 | 2023-01-11 01:00 | DK1 | 1.19 | 0.16 | 1
2023-01-11 | 2023-01-11 01:00 | DK2 | 206.23 | 27.73 | 1
2023-01-10 23:00 | 2023-01-11 | DK1 | 37.19 | 5 | 1
2023-01-10 23:00 | 2023-01-11 | DK2 | 312.59 | 42.03 | 1
2023-01-10 22:00 | 2023-01-10 23:00 | DK1 | 319.49 | 42.96 | 1
2023-01-10 22:00 | 2023-01-10 23:00 | DK2 | 334 | 44.91 | 1
2023-01-10 21:00 | 2023-01-10 22:00 | DK1 | 604.63 | 81.3 | 1
2023-01-10 21:00 | 2023-01-10 22:00 | DK2 | 590.13 | 79.35 | 1
2023-01-10 20:00 | 2023-01-10 21:00 | DK1 | 643.52 | 86.53 | 1
2023-01-10 20:00 | 2023-01-10 21:00 | DK2 | 643.52 | 86.53 | 1
2023-01-10 19:00 | 2023-01-10 20:00 | DK1 | 789.44 | 106.15 | 1
2023-01-10 19:00 | 2023-01-10 20:00 | DK2 | 785.64 | 105.64 | 1
2023-01-10 18:00 | 2023-01-10 19:00 | DK1 | 925.46 | 124.44 | 1
2023-01-10 18:00 | 2023-01-10 19:00 | DK2 | 903.3 | 121.46 | 1
2023-01-10 17:00 | 2023-01-10 18:00 | DK1 | 1032.25 | 138.8 | 1
2023-01-10 17:00 | 2023-01-10 18:00 | DK2 | 1019.46 | 137.08 | 1
2023-01-10 16:00 | 2023-01-10 17:00 | DK1 | 1088.33 | 146.34 | 1
2023-01-10 16:00 | 2023-01-10 17:00 | DK2 | 1088.33 | 146.34 | 1
2023-01-10 15:00 | 2023-01-10 16:00 | DK1 | 1042 | 140.11 | 1
2023-01-10 15:00 | 2023-01-10 16:00 | DK2 | 1036.05 | 139.31 | 1
2023-01-10 14:00 | 2023-01-10 15:00 | DK1 | 1085.21 | 145.92 | 1
2023-01-10 14:00 | 2023-01-10 15:00 | DK2 | 1059.1801 | 142.42 | 1
2023-01-10 13:00 | 2023-01-10 14:00 | DK1 | 1081.41 | 145.41 | 1
2023-01-10 13:00 | 2023-01-10 14:00 | DK2 | 1055.46 | 141.92 | 1
2023-01-10 12:00 | 2023-01-10 13:00 | DK1 | 1053.67 | 141.68 | 1
2023-01-10 12:00 | 2023-01-10 13:00 | DK2 | 1040.96 | 139.97 | 1
2023-01-10 11:00 | 2023-01-10 12:00 | DK1 | 1050.25 | 141.22 | 1
2023-01-10 11:00 | 2023-01-10 12:00 | DK2 | 1041.7 | 140.07 | 1
2023-01-10 10:00 | 2023-01-10 11:00 | DK1 | 1089.15 | 146.45 | 1
2023-01-10 10:00 | 2023-01-10 11:00 | DK2 | 1063.04 | 142.94 | 1
2023-01-10 09:00 | 2023-01-10 10:00 | DK1 | 1150.73 | 154.73 | 1
2023-01-10 09:00 | 2023-01-10 10:00 | DK2 | 1123.13 | 151.02 | 1
2023-01-10 08:00 | 2023-01-10 09:00 | DK1 | 1193.04 | 160.42 | 1
2023-01-10 08:00 | 2023-01-10 09:00 | DK2 | 1164.41 | 156.57 | 1
2023-01-10 07:00 | 2023-01-10 08:00 | DK1 | 1229.5601 | 165.33 | 1
2023-01-10 07:00 | 2023-01-10 08:00 | DK2 | 1229.5601 | 165.33 | 1
2023-01-10 06:00 | 2023-01-10 07:00 | DK1 | 1150.73 | 154.73 | 1
2023-01-10 06:00 | 2023-01-10 07:00 | DK2 | 1150.73 | 154.73 | 1
2023-01-10 05:00 | 2023-01-10 06:00 | DK1 | 1027.27 | 138.13 | 1
2023-01-10 05:00 | 2023-01-10 06:00 | DK2 | 1002.58 | 134.81 | 1
2023-01-10 04:00 | 2023-01-10 05:00 | DK1 | 807.66 | 108.6 | 1
2023-01-10 04:00 | 2023-01-10 05:00 | DK2 | 676.91 | 91.02 | 1
2023-01-10 03:00 | 2023-01-10 04:00 | DK1 | 711.05 | 95.61 | 1
2023-01-10 03:00 | 2023-01-10 04:00 | DK2 | 711.05 | 95.61 | 1
2023-01-10 02:00 | 2023-01-10 03:00 | DK1 | 672.01 | 90.36 | 1
2023-01-10 02:00 | 2023-01-10 03:00 | DK2 | 672.01 | 90.36 | 1
2023-01-10 01:00 | 2023-01-10 02:00 | DK1 | 707.56 | 95.14 | 1
2023-01-10 01:00 | 2023-01-10 02:00 | DK2 | 707.56 | 95.14 | 1
2023-01-10 | 2023-01-10 01:00 | DK1 | 719.23 | 96.71 | 1
2023-01-10 | 2023-01-10 01:00 | DK2 | 719.23 | 96.71 | 1
2023-01-09 23:00 | 2023-01-10 | DK1 | 788.47 | 106.02 | 1
2023-01-09 23:00 | 2023-01-10 | DK2 | 788.47 | 106.02 | 1
2023-01-09 22:00 | 2023-01-09 23:00 | DK1 | 805.51 | 108.31 | 1
2023-01-09 22:00 | 2023-01-09 23:00 | DK2 | 599.35 | 80.59 | 1
2023-01-09 21:00 | 2023-01-09 22:00 | DK1 | 981.69 | 132 | 1
2023-01-09 21:00 | 2023-01-09 22:00 | DK2 | 623.52 | 83.84 | 1
2023-01-09 20:00 | 2023-01-09 21:00 | DK1 | 1033.23 | 138.93 | 1
2023-01-09 20:00 | 2023-01-09 21:00 | DK2 | 1001.18 | 134.62 | 1
2023-01-09 19:00 | 2023-01-09 20:00 | DK1 | 1193.73 | 160.51 | 1
2023-01-09 19:00 | 2023-01-09 20:00 | DK2 | 1078.9 | 145.07 | 1
2023-01-09 18:00 | 2023-01-09 19:00 | DK1 | 1266.09 | 170.24 | 1
2023-01-09 18:00 | 2023-01-09 19:00 | DK2 | 1172.83 | 157.7 | 1
2023-01-09 17:00 | 2023-01-09 18:00 | DK1 | 1354.89 | 182.18 | 1
2023-01-09 17:00 | 2023-01-09 18:00 | DK2 | 1354.89 | 182.18 | 1
2023-01-09 16:00 | 2023-01-09 17:00 | DK1 | 1296.58 | 174.34 | 1
2023-01-09 16:00 | 2023-01-09 17:00 | DK2 | 1296.58 | 174.34 | 1
2023-01-09 15:00 | 2023-01-09 16:00 | DK1 | 1204.51 | 161.96 | 1
2023-01-09 15:00 | 2023-01-09 16:00 | DK2 | 1204.51 | 161.96 | 1
2023-01-09 14:00 | 2023-01-09 15:00 | DK1 | 1123.15 | 151.02 | 1
2023-01-09 14:00 | 2023-01-09 15:00 | DK2 | 1123.15 | 151.02 | 1
2023-01-09 13:00 | 2023-01-09 14:00 | DK1 | 1067.74 | 143.57 | 1
2023-01-09 13:00 | 2023-01-09 14:00 | DK2 | 1067.74 | 143.57 | 1
2023-01-09 12:00 | 2023-01-09 13:00 | DK1 | 1023.86 | 137.67 | 1
2023-01-09 12:00 | 2023-01-09 13:00 | DK2 | 1023.86 | 137.67 | 1
2023-01-09 11:00 | 2023-01-09 12:00 | DK1 | 1045.36 | 140.56 | 1
2023-01-09 11:00 | 2023-01-09 12:00 | DK2 | 1045.36 | 140.56 | 1
2023-01-09 10:00 | 2023-01-09 11:00 | DK1 | 1194.17 | 160.57 | 1
2023-01-09 10:00 | 2023-01-09 11:00 | DK2 | 1194.17 | 160.57 | 1
2023-01-09 09:00 | 2023-01-09 10:00 | DK1 | 1183.02 | 159.07 | 1
2023-01-09 09:00 | 2023-01-09 10:00 | DK2 | 1183.02 | 159.07 | 1
2023-01-09 08:00 | 2023-01-09 09:00 | DK1 | 1317.4 | 177.14 | 1
2023-01-09 08:00 | 2023-01-09 09:00 | DK2 | 1317.4 | 177.14 | 1
2023-01-09 07:00 | 2023-01-09 08:00 | DK1 | 1338.67 | 180 | 1
2023-01-09 07:00 | 2023-01-09 08:00 | DK2 | 1338.67 | 180 | 1
2023-01-09 06:00 | 2023-01-09 07:00 | DK1 | 1189.9301 | 160 | 1
2023-01-09 06:00 | 2023-01-09 07:00 | DK2 | 1189.9301 | 160 | 1
2023-01-09 05:00 | 2023-01-09 06:00 | DK1 | 796.73 | 107.13 | 1
2023-01-09 05:00 | 2023-01-09 06:00 | DK2 | 796.73 | 107.13 | 1
2023-01-09 04:00 | 2023-01-09 05:00 | DK1 | 513.68 | 69.07 | 1
2023-01-09 04:00 | 2023-01-09 05:00 | DK2 | 513.08 | 68.99 | 1
2023-01-09 03:00 | 2023-01-09 04:00 | DK1 | 351.4 | 47.25 | 1
2023-01-09 03:00 | 2023-01-09 04:00 | DK2 | 352.07 | 47.34 | 1
2023-01-09 02:00 | 2023-01-09 03:00 | DK1 | 293.1 | 39.41 | 1
2023-01-09 02:00 | 2023-01-09 03:00 | DK2 | 293.1 | 39.41 | 1
2023-01-09 01:00 | 2023-01-09 02:00 | DK1 | 448.31 | 60.28 | 1
2023-01-09 01:00 | 2023-01-09 02:00 | DK2 | 448.31 | 60.28 | 1
2023-01-09 | 2023-01-09 01:00 | DK1 | 478.8 | 64.38 | 1
2023-01-09 | 2023-01-09 01:00 | DK2 | 478.8 | 64.38 | 1
2023-01-08 23:00 | 2023-01-09 | DK1 | 558.75 | 75.13 | 1
2023-01-08 23:00 | 2023-01-09 | DK2 | 558.75 | 75.13 | 1
2023-01-08 22:00 | 2023-01-08 23:00 | DK1 | 604.93 | 81.34 | 1
2023-01-08 22:00 | 2023-01-08 23:00 | DK2 | 363.6 | 48.89 | 1
2023-01-08 21:00 | 2023-01-08 22:00 | DK1 | 739.02 | 99.37 | 1
2023-01-08 21:00 | 2023-01-08 22:00 | DK2 | 516.13 | 69.4 | 1
2023-01-08 20:00 | 2023-01-08 21:00 | DK1 | 732.03 | 98.43 | 1
2023-01-08 20:00 | 2023-01-08 21:00 | DK2 | 448.53 | 60.31 | 1
2023-01-08 19:00 | 2023-01-08 20:00 | DK1 | 772.94 | 103.93 | 1
2023-01-08 19:00 | 2023-01-08 20:00 | DK2 | 453.51 | 60.98 | 1
2023-01-08 18:00 | 2023-01-08 19:00 | DK1 | 811.46 | 109.11 | 1
2023-01-08 18:00 | 2023-01-08 19:00 | DK2 | 488.02 | 65.62 | 1
2023-01-08 17:00 | 2023-01-08 18:00 | DK1 | 911.86 | 122.61 | 1
2023-01-08 17:00 | 2023-01-08 18:00 | DK2 | 911.86 | 122.61 | 1
2023-01-08 16:00 | 2023-01-08 17:00 | DK1 | 877.87 | 118.04 | 1
2023-01-08 16:00 | 2023-01-08 17:00 | DK2 | 877.87 | 118.04 | 1
2023-01-08 15:00 | 2023-01-08 16:00 | DK1 | 811.46 | 109.11 | 1
2023-01-08 15:00 | 2023-01-08 16:00 | DK2 | 641.75 | 86.29 | 1
2023-01-08 14:00 | 2023-01-08 15:00 | DK1 | 770.78 | 103.64 | 1
2023-01-08 14:00 | 2023-01-08 15:00 | DK2 | 472.18 | 63.49 | 1
2023-01-08 13:00 | 2023-01-08 14:00 | DK1 | 775.61 | 104.29 | 1
2023-01-08 13:00 | 2023-01-08 14:00 | DK2 | 462.51 | 62.19 | 1
2023-01-08 12:00 | 2023-01-08 13:00 | DK1 | 736.27 | 99 | 1
2023-01-08 12:00 | 2023-01-08 13:00 | DK2 | 484.38 | 65.13 | 1
2023-01-08 11:00 | 2023-01-08 12:00 | DK1 | 756.28 | 101.69 | 1
2023-01-08 11:00 | 2023-01-08 12:00 | DK2 | 365.01 | 49.08 | 1
2023-01-08 10:00 | 2023-01-08 11:00 | DK1 | 772.49 | 103.87 | 1
2023-01-08 10:00 | 2023-01-08 11:00 | DK2 | 522.01 | 70.19 | 1
2023-01-08 09:00 | 2023-01-08 10:00 | DK1 | 696.85 | 93.7 | 1
2023-01-08 09:00 | 2023-01-08 10:00 | DK2 | 261.93 | 35.22 | 1
2023-01-08 08:00 | 2023-01-08 09:00 | DK1 | 615.79 | 82.8 | 1
2023-01-08 08:00 | 2023-01-08 09:00 | DK2 | 216.27 | 29.08 | 1
2023-01-08 07:00 | 2023-01-08 08:00 | DK1 | 367.54 | 49.42 | 1
2023-01-08 07:00 | 2023-01-08 08:00 | DK2 | 201.4 | 27.08 | 1
2023-01-08 06:00 | 2023-01-08 07:00 | DK1 | 122.49 | 16.47 | 1
2023-01-08 06:00 | 2023-01-08 07:00 | DK2 | 122.49 | 16.47 | 1
2023-01-08 05:00 | 2023-01-08 06:00 | DK1 | 67.08 | 9.02 | 1
2023-01-08 05:00 | 2023-01-08 06:00 | DK2 | 67.08 | 9.02 | 1
2023-01-08 04:00 | 2023-01-08 05:00 | DK1 | 73.78 | 9.92 | 1
2023-01-08 04:00 | 2023-01-08 05:00 | DK2 | 73.78 | 9.92 | 1
2023-01-08 03:00 | 2023-01-08 04:00 | DK1 | 41.5 | 5.58 | 1
2023-01-08 03:00 | 2023-01-08 04:00 | DK2 | 41.5 | 5.58 | 1
2023-01-08 02:00 | 2023-01-08 03:00 | DK1 | 30.94 | 4.16 | 1
2023-01-08 02:00 | 2023-01-08 03:00 | DK2 | 30.94 | 4.16 | 1
2023-01-08 01:00 | 2023-01-08 02:00 | DK1 | 67.68 | 9.1 | 1
2023-01-08 01:00 | 2023-01-08 02:00 | DK2 | 67.68 | 9.1 | 1
2023-01-08 | 2023-01-08 01:00 | DK1 | 67.45 | 9.07 | 1
2023-01-08 | 2023-01-08 01:00 | DK2 | 69.16 | 9.3 | 1
2023-01-07 23:00 | 2023-01-08 | DK1 | 81.29 | 10.93 | 1
2023-01-07 23:00 | 2023-01-08 | DK2 | 181.76 | 24.44 | 1
2023-01-07 22:00 | 2023-01-07 23:00 | DK1 | 284.46 | 38.25 | 1
2023-01-07 22:00 | 2023-01-07 23:00 | DK2 | 266.99 | 35.9 | 1
2023-01-07 21:00 | 2023-01-07 22:00 | DK1 | 371.85 | 50 | 1
2023-01-07 21:00 | 2023-01-07 22:00 | DK2 | 362.92 | 48.8 | 1
2023-01-07 20:00 | 2023-01-07 21:00 | DK1 | 457.15 | 61.47 | 1
2023-01-07 20:00 | 2023-01-07 21:00 | DK2 | 446.14 | 59.99 | 1
2023-01-07 19:00 | 2023-01-07 20:00 | DK1 | 653.41 | 87.86 | 1
2023-01-07 19:00 | 2023-01-07 20:00 | DK2 | 498.12 | 66.98 | 1
2023-01-07 18:00 | 2023-01-07 19:00 | DK1 | 703.38 | 94.58 | 1
2023-01-07 18:00 | 2023-01-07 19:00 | DK2 | 553.23 | 74.39 | 1
2023-01-07 17:00 | 2023-01-07 18:00 | DK1 | 740.12 | 99.52 | 1
2023-01-07 17:00 | 2023-01-07 18:00 | DK2 | 582.91 | 78.38 | 1
2023-01-07 16:00 | 2023-01-07 17:00 | DK1 | 719.97 | 96.81 | 1
2023-01-07 16:00 | 2023-01-07 17:00 | DK2 | 585.14 | 78.68 | 1
2023-01-07 15:00 | 2023-01-07 16:00 | DK1 | 699.81 | 94.1 | 1
2023-01-07 15:00 | 2023-01-07 16:00 | DK2 | 594.43 | 79.93 | 1
2023-01-07 14:00 | 2023-01-07 15:00 | DK1 | 636.3 | 85.56 | 1
2023-01-07 14:00 | 2023-01-07 15:00 | DK2 | 587.07 | 78.94 | 1
2023-01-07 13:00 | 2023-01-07 14:00 | DK1 | 661.74 | 88.98 | 1
2023-01-07 13:00 | 2023-01-07 14:00 | DK2 | 598.75 | 80.51 | 1
2023-01-07 12:00 | 2023-01-07 13:00 | DK1 | 699.44 | 94.05 | 1
2023-01-07 12:00 | 2023-01-07 13:00 | DK2 | 682.63 | 91.79 | 1
2023-01-07 11:00 | 2023-01-07 12:00 | DK1 | 653.71 | 87.9 | 1
2023-01-07 11:00 | 2023-01-07 12:00 | DK2 | 653.71 | 87.9 | 1
2023-01-07 10:00 | 2023-01-07 11:00 | DK1 | 656.83 | 88.32 | 1
2023-01-07 10:00 | 2023-01-07 11:00 | DK2 | 656.83 | 88.32 | 1
2023-01-07 09:00 | 2023-01-07 10:00 | DK1 | 743.69 | 100 | 1
2023-01-07 09:00 | 2023-01-07 10:00 | DK2 | 743.69 | 100 | 1
2023-01-07 08:00 | 2023-01-07 09:00 | DK1 | 832.94 | 112 | 1
2023-01-07 08:00 | 2023-01-07 09:00 | DK2 | 832.94 | 112 | 1
2023-01-07 07:00 | 2023-01-07 08:00 | DK2 | 831.89 | 111.86 | 1
2023-01-07 07:00 | 2023-01-07 08:00 | DK1 | 831.89 | 111.86 | 1
2023-01-07 06:00 | 2023-01-07 07:00 | DK1 | 767.56 | 103.21 | 1
2023-01-07 06:00 | 2023-01-07 07:00 | DK2 | 767.56 | 103.21 | 1
2023-01-07 05:00 | 2023-01-07 06:00 | DK1 | 674.97 | 90.76 | 1
2023-01-07 05:00 | 2023-01-07 06:00 | DK2 | 674.97 | 90.76 | 1
2023-01-07 04:00 | 2023-01-07 05:00 | DK1 | 621.65 | 83.59 | 1
2023-01-07 04:00 | 2023-01-07 05:00 | DK2 | 621.65 | 83.59 | 1
2023-01-07 03:00 | 2023-01-07 04:00 | DK1 | 617.19 | 82.99 | 1
2023-01-07 03:00 | 2023-01-07 04:00 | DK2 | 617.19 | 82.99 | 1
2023-01-07 02:00 | 2023-01-07 03:00 | DK1 | 654.23 | 87.97 | 1
2023-01-07 02:00 | 2023-01-07 03:00 | DK2 | 654.23 | 87.97 | 1
2023-01-07 01:00 | 2023-01-07 02:00 | DK1 | 714.32 | 96.05 | 1
2023-01-07 01:00 | 2023-01-07 02:00 | DK2 | 714.32 | 96.05 | 1
2023-01-07 | 2023-01-07 01:00 | DK1 | 732.02 | 98.43 | 1
2023-01-07 | 2023-01-07 01:00 | DK2 | 520.06 | 69.93 | 1
2023-01-06 23:00 | 2023-01-07 | DK1 | 722.5 | 97.15 | 1
2023-01-06 23:00 | 2023-01-07 | DK2 | 533 | 71.67 | 1
2023-01-06 22:00 | 2023-01-06 23:00 | DK1 | 902.11 | 121.3 | 1
2023-01-06 22:00 | 2023-01-06 23:00 | DK2 | 705.03 | 94.8 | 1
2023-01-06 21:00 | 2023-01-06 22:00 | DK1 | 966.36 | 129.94 | 1
2023-01-06 21:00 | 2023-01-06 22:00 | DK2 | 552.2 | 74.25 | 1
2023-01-06 20:00 | 2023-01-06 21:00 | DK1 | 980.2 | 131.8 | 1
2023-01-06 20:00 | 2023-01-06 21:00 | DK2 | 751.29 | 101.02 | 1
2023-01-06 19:00 | 2023-01-06 20:00 | DK1 | 1034.49 | 139.1 | 1
2023-01-06 19:00 | 2023-01-06 20:00 | DK2 | 797.4 | 107.22 | 1
2023-01-06 18:00 | 2023-01-06 19:00 | DK1 | 1086.92 | 146.15 | 1
2023-01-06 18:00 | 2023-01-06 19:00 | DK2 | 891.85 | 119.92 | 1
2023-01-06 17:00 | 2023-01-06 18:00 | DK1 | 1116.22 | 150.09 | 1
2023-01-06 17:00 | 2023-01-06 18:00 | DK2 | 1056.87 | 142.11 | 1
2023-01-06 16:00 | 2023-01-06 17:00 | DK1 | 1154.37 | 155.22 | 1
2023-01-06 16:00 | 2023-01-06 17:00 | DK2 | 1120.9 | 150.72 | 1
2023-01-06 15:00 | 2023-01-06 16:00 | DK1 | 1037.98 | 139.57 | 1
2023-01-06 15:00 | 2023-01-06 16:00 | DK2 | 1008.61 | 135.62 | 1
2023-01-06 14:00 | 2023-01-06 15:00 | DK1 | 935.8 | 125.83 | 1
2023-01-06 14:00 | 2023-01-06 15:00 | DK2 | 913.34 | 122.81 | 1
2023-01-06 13:00 | 2023-01-06 14:00 | DK1 | 890.28 | 119.71 | 1
2023-01-06 13:00 | 2023-01-06 14:00 | DK2 | 840.83 | 113.06 | 1
2023-01-06 12:00 | 2023-01-06 13:00 | DK1 | 816.43 | 109.78 | 1
2023-01-06 12:00 | 2023-01-06 13:00 | DK2 | 751.81 | 101.09 | 1
2023-01-06 11:00 | 2023-01-06 12:00 | DK1 | 855.26 | 115 | 1
2023-01-06 11:00 | 2023-01-06 12:00 | DK2 | 817.4 | 109.91 | 1
2023-01-06 10:00 | 2023-01-06 11:00 | DK1 | 843.13 | 113.37 | 1
2023-01-06 10:00 | 2023-01-06 11:00 | DK2 | 822.9 | 110.65 | 1
2023-01-06 09:00 | 2023-01-06 10:00 | DK1 | 839.27 | 112.85 | 1
2023-01-06 09:00 | 2023-01-06 10:00 | DK2 | 819.11 | 110.14 | 1
2023-01-06 08:00 | 2023-01-06 09:00 | DK1 | 869.09 | 116.86 | 1
2023-01-06 08:00 | 2023-01-06 09:00 | DK2 | 817.48 | 109.92 | 1
2023-01-06 07:00 | 2023-01-06 08:00 | DK1 | 897.65 | 120.7 | 1
2023-01-06 07:00 | 2023-01-06 08:00 | DK2 | 806.99 | 108.51 | 1
2023-01-06 06:00 | 2023-01-06 07:00 | DK1 | 792.11 | 106.51 | 1
2023-01-06 06:00 | 2023-01-06 07:00 | DK2 | 773.08 | 103.95 | 1
2023-01-06 05:00 | 2023-01-06 06:00 | DK1 | 723.25 | 97.25 | 1
2023-01-06 05:00 | 2023-01-06 06:00 | DK2 | 723.25 | 97.25 | 1
2023-01-06 04:00 | 2023-01-06 05:00 | DK1 | 624.93 | 84.03 | 1
2023-01-06 04:00 | 2023-01-06 05:00 | DK2 | 624.93 | 84.03 | 1
2023-01-06 03:00 | 2023-01-06 04:00 | DK1 | 609.31 | 81.93 | 1
2023-01-06 03:00 | 2023-01-06 04:00 | DK2 | 609.31 | 81.93 | 1
2023-01-06 02:00 | 2023-01-06 03:00 | DK1 | 612.36 | 82.34 | 1
2023-01-06 02:00 | 2023-01-06 03:00 | DK2 | 612.36 | 82.34 | 1
2023-01-06 01:00 | 2023-01-06 02:00 | DK1 | 719.38 | 96.73 | 1
2023-01-06 01:00 | 2023-01-06 02:00 | DK2 | 719.38 | 96.73 | 1
2023-01-06 | 2023-01-06 01:00 | DK1 | 751.88 | 101.1 | 1
2023-01-06 | 2023-01-06 01:00 | DK2 | 751.88 | 101.1 | 1
2023-01-05 23:00 | 2023-01-06 | DK1 | 797.32 | 107.21 | 1
2023-01-05 23:00 | 2023-01-06 | DK2 | 797.32 | 107.21 | 1
2023-01-05 22:00 | 2023-01-05 23:00 | DK1 | 944.53 | 127 | 1
2023-01-05 22:00 | 2023-01-05 23:00 | DK2 | 944.53 | 127 | 1
2023-01-05 21:00 | 2023-01-05 22:00 | DK1 | 1075.72 | 144.64 | 1
2023-01-05 21:00 | 2023-01-05 22:00 | DK2 | 1075.72 | 144.64 | 1
2023-01-05 20:00 | 2023-01-05 21:00 | DK1 | 1130.46 | 152 | 1
2023-01-05 20:00 | 2023-01-05 21:00 | DK2 | 1130.46 | 152 | 1
2023-01-05 19:00 | 2023-01-05 20:00 | DK1 | 1219.63 | 163.99 | 1
2023-01-05 19:00 | 2023-01-05 20:00 | DK2 | 1219.63 | 163.99 | 1
2023-01-05 18:00 | 2023-01-05 19:00 | DK1 | 1323.6801 | 177.98 | 1
2023-01-05 18:00 | 2023-01-05 19:00 | DK2 | 1323.6801 | 177.98 | 1
2023-01-05 17:00 | 2023-01-05 18:00 | DK1 | 1447.8 | 194.67 | 1
2023-01-05 17:00 | 2023-01-05 18:00 | DK2 | 1447.8 | 194.67 | 1
2023-01-05 16:00 | 2023-01-05 17:00 | DK1 | 1448.03 | 194.7 | 1
2023-01-05 16:00 | 2023-01-05 17:00 | DK2 | 1448.03 | 194.7 | 1
2023-01-05 15:00 | 2023-01-05 16:00 | DK1 | 1284.63 | 172.73 | 1
2023-01-05 15:00 | 2023-01-05 16:00 | DK2 | 1284.63 | 172.73 | 1
2023-01-05 14:00 | 2023-01-05 15:00 | DK1 | 1186.09 | 159.48 | 1
2023-01-05 14:00 | 2023-01-05 15:00 | DK2 | 1154.26 | 155.2 | 1
2023-01-05 13:00 | 2023-01-05 14:00 | DK1 | 1123.24 | 151.03 | 1
2023-01-05 13:00 | 2023-01-05 14:00 | DK2 | 1111.12 | 149.4 | 1
2023-01-05 12:00 | 2023-01-05 13:00 | DK1 | 1060.4 | 142.58 | 1
2023-01-05 12:00 | 2023-01-05 13:00 | DK2 | 1060.4 | 142.58 | 1
2023-01-05 11:00 | 2023-01-05 12:00 | DK1 | 1047.98 | 140.91 | 1
2023-01-05 11:00 | 2023-01-05 12:00 | DK2 | 1041.14 | 139.99 | 1
2023-01-05 10:00 | 2023-01-05 11:00 | DK1 | 1064.04 | 143.07 | 1
2023-01-05 10:00 | 2023-01-05 11:00 | DK2 | 1038.53 | 139.64 | 1
2023-01-05 09:00 | 2023-01-05 10:00 | DK1 | 981.12 | 131.92 | 1
2023-01-05 09:00 | 2023-01-05 10:00 | DK2 | 957.54 | 128.75 | 1
2023-01-05 08:00 | 2023-01-05 09:00 | DK1 | 933.74 | 125.55 | 1
2023-01-05 08:00 | 2023-01-05 09:00 | DK2 | 802.62 | 107.92 | 1
2023-01-05 07:00 | 2023-01-05 08:00 | DK1 | 712.78 | 95.84 | 1
2023-01-05 07:00 | 2023-01-05 08:00 | DK2 | 695.68 | 93.54 | 1
2023-01-05 06:00 | 2023-01-05 07:00 | DK1 | 648.45 | 87.19 | 1
2023-01-05 06:00 | 2023-01-05 07:00 | DK2 | 636.11 | 85.53 | 1
2023-01-05 05:00 | 2023-01-05 06:00 | DK1 | 453.97 | 61.04 | 1
2023-01-05 05:00 | 2023-01-05 06:00 | DK2 | 466.31 | 62.7 | 1
2023-01-05 04:00 | 2023-01-05 05:00 | DK1 | 74.89 | 10.07 | 1
2023-01-05 04:00 | 2023-01-05 05:00 | DK2 | 131.86 | 17.73 | 1
2023-01-05 03:00 | 2023-01-05 04:00 | DK1 | 16.59 | 2.23 | 1
2023-01-05 03:00 | 2023-01-05 04:00 | DK2 | 212.93 | 28.63 | 1
2023-01-05 02:00 | 2023-01-05 03:00 | DK1 | 0.89 | 0.12 | 1
2023-01-05 02:00 | 2023-01-05 03:00 | DK2 | 206.46 | 27.76 | 1
2023-01-05 01:00 | 2023-01-05 02:00 | DK1 | 0.89 | 0.12 | 1
2023-01-05 01:00 | 2023-01-05 02:00 | DK2 | 205.86 | 27.68 | 1
2023-01-05 | 2023-01-05 01:00 | DK1 | 0.74 | 0.1 | 1
2023-01-05 | 2023-01-05 01:00 | DK2 | 209.36 | 28.15 | 1
2023-01-04 23:00 | 2023-01-05 | DK1 | 0.67 | 0.09 | 1
2023-01-04 23:00 | 2023-01-05 | DK2 | 223.34 | 30.03 | 1
2023-01-04 22:00 | 2023-01-04 23:00 | DK1 | 67.6 | 9.09 | 1
2023-01-04 22:00 | 2023-01-04 23:00 | DK2 | 229.2 | 30.82 | 1
2023-01-04 21:00 | 2023-01-04 22:00 | DK1 | 259.99 | 34.96 | 1
2023-01-04 21:00 | 2023-01-04 22:00 | DK2 | 282.15 | 37.94 | 1
2023-01-04 20:00 | 2023-01-04 21:00 | DK1 | 232.4 | 31.25 | 1
2023-01-04 20:00 | 2023-01-04 21:00 | DK2 | 425.83 | 57.26 | 1
2023-01-04 19:00 | 2023-01-04 20:00 | DK1 | 321.27 | 43.2 | 1
2023-01-04 19:00 | 2023-01-04 20:00 | DK2 | 462.05 | 62.13 | 1
2023-01-04 18:00 | 2023-01-04 19:00 | DK1 | 495.37 | 66.61 | 1
2023-01-04 18:00 | 2023-01-04 19:00 | DK2 | 495.37 | 66.61 | 1
2023-01-04 17:00 | 2023-01-04 18:00 | DK1 | 537.53 | 72.28 | 1
2023-01-04 17:00 | 2023-01-04 18:00 | DK2 | 537.53 | 72.28 | 1
2023-01-04 16:00 | 2023-01-04 17:00 | DK1 | 640.76 | 86.16 | 1
2023-01-04 16:00 | 2023-01-04 17:00 | DK2 | 640.76 | 86.16 | 1
2023-01-04 15:00 | 2023-01-04 16:00 | DK1 | 601.04 | 80.82 | 1
2023-01-04 15:00 | 2023-01-04 16:00 | DK2 | 601.04 | 80.82 | 1
2023-01-04 14:00 | 2023-01-04 15:00 | DK1 | 593.01 | 79.74 | 1
2023-01-04 14:00 | 2023-01-04 15:00 | DK2 | 593.01 | 79.74 | 1
2023-01-04 13:00 | 2023-01-04 14:00 | DK1 | 596.58 | 80.22 | 1
2023-01-04 13:00 | 2023-01-04 14:00 | DK2 | 596.58 | 80.22 | 1
2023-01-04 12:00 | 2023-01-04 13:00 | DK1 | 592.86 | 79.72 | 1
2023-01-04 12:00 | 2023-01-04 13:00 | DK2 | 592.86 | 79.72 | 1
2023-01-04 11:00 | 2023-01-04 12:00 | DK1 | 601.56 | 80.89 | 1
2023-01-04 11:00 | 2023-01-04 12:00 | DK2 | 601.56 | 80.89 | 1
2023-01-04 10:00 | 2023-01-04 11:00 | DK1 | 593.01 | 79.74 | 1
2023-01-04 10:00 | 2023-01-04 11:00 | DK2 | 607.66 | 81.71 | 1
2023-01-04 09:00 | 2023-01-04 10:00 | DK1 | 521.1 | 70.07 | 1
2023-01-04 09:00 | 2023-01-04 10:00 | DK2 | 564.83 | 75.95 | 1
2023-01-04 08:00 | 2023-01-04 09:00 | DK1 | 619.64 | 83.32 | 1
2023-01-04 08:00 | 2023-01-04 09:00 | DK2 | 634.88 | 85.37 | 1
2023-01-04 07:00 | 2023-01-04 08:00 | DK1 | 626.18 | 84.2 | 1
2023-01-04 07:00 | 2023-01-04 08:00 | DK2 | 641.57 | 86.27 | 1
2023-01-04 06:00 | 2023-01-04 07:00 | DK1 | 589 | 79.2 | 1
2023-01-04 06:00 | 2023-01-04 07:00 | DK2 | 619.71 | 83.33 | 1
2023-01-04 05:00 | 2023-01-04 06:00 | DK1 | 453.79 | 61.02 | 1
2023-01-04 05:00 | 2023-01-04 06:00 | DK2 | 595.76 | 80.11 | 1
2023-01-04 04:00 | 2023-01-04 05:00 | DK1 | 81.95 | 11.02 | 1
2023-01-04 04:00 | 2023-01-04 05:00 | DK2 | 607.81 | 81.73 | 1
2023-01-04 03:00 | 2023-01-04 04:00 | DK1 | 6.32 | 0.85 | 1
2023-01-04 03:00 | 2023-01-04 04:00 | DK2 | 533.59 | 71.75 | 1
2023-01-04 02:00 | 2023-01-04 03:00 | DK1 | 64.55 | 8.68 | 1
2023-01-04 02:00 | 2023-01-04 03:00 | DK2 | 515.07 | 69.26 | 1
2023-01-04 01:00 | 2023-01-04 02:00 | DK1 | 297.47 | 40 | 1
2023-01-04 01:00 | 2023-01-04 02:00 | DK2 | 520.06 | 69.93 | 1
2023-01-04 | 2023-01-04 01:00 | DK1 | 525.56 | 70.67 | 1
2023-01-04 | 2023-01-04 01:00 | DK2 | 586.32 | 78.84 | 1
2023-01-03 23:00 | 2023-01-04 | DK1 | 601.56 | 80.89 | 1
2023-01-03 23:00 | 2023-01-04 | DK2 | 616.36 | 82.88 | 1
2023-01-03 22:00 | 2023-01-03 23:00 | DK1 | 696.54 | 93.66 | 1
2023-01-03 22:00 | 2023-01-03 23:00 | DK2 | 696.54 | 93.66 | 1
2023-01-03 21:00 | 2023-01-03 22:00 | DK1 | 849.82 | 114.27 | 1
2023-01-03 21:00 | 2023-01-03 22:00 | DK2 | 849.82 | 114.27 | 1
2023-01-03 20:00 | 2023-01-03 21:00 | DK1 | 974.16 | 130.99 | 1
2023-01-03 20:00 | 2023-01-03 21:00 | DK2 | 974.61 | 131.05 | 1
2023-01-03 19:00 | 2023-01-03 20:00 | DK1 | 1112.71 | 149.62 | 1
2023-01-03 19:00 | 2023-01-03 20:00 | DK2 | 1112.71 | 149.62 | 1
2023-01-03 18:00 | 2023-01-03 19:00 | DK1 | 1197.27 | 160.99 | 1
2023-01-03 18:00 | 2023-01-03 19:00 | DK2 | 1197.27 | 160.99 | 1
2023-01-03 17:00 | 2023-01-03 18:00 | DK1 | 1256.3199 | 168.93 | 1
2023-01-03 17:00 | 2023-01-03 18:00 | DK2 | 1256.3199 | 168.93 | 1
2023-01-03 16:00 | 2023-01-03 17:00 | DK1 | 1269.63 | 170.72 | 1
2023-01-03 16:00 | 2023-01-03 17:00 | DK2 | 1269.63 | 170.72 | 1
2023-01-03 15:00 | 2023-01-03 16:00 | DK1 | 1239.0699 | 166.61 | 1
2023-01-03 15:00 | 2023-01-03 16:00 | DK2 | 1239.0699 | 166.61 | 1
2023-01-03 14:00 | 2023-01-03 15:00 | DK1 | 1247.39 | 167.73 | 1
2023-01-03 14:00 | 2023-01-03 15:00 | DK2 | 1247.39 | 167.73 | 1
2023-01-03 13:00 | 2023-01-03 14:00 | DK1 | 1212.66 | 163.06 | 1
2023-01-03 13:00 | 2023-01-03 14:00 | DK2 | 1212.66 | 163.06 | 1
2023-01-03 12:00 | 2023-01-03 13:00 | DK1 | 1196.67 | 160.91 | 1
2023-01-03 12:00 | 2023-01-03 13:00 | DK2 | 1196.67 | 160.91 | 1
2023-01-03 11:00 | 2023-01-03 12:00 | DK1 | 1223.37 | 164.5 | 1
2023-01-03 11:00 | 2023-01-03 12:00 | DK2 | 1223.37 | 164.5 | 1
2023-01-03 10:00 | 2023-01-03 11:00 | DK1 | 1260.48 | 169.49 | 1
2023-01-03 10:00 | 2023-01-03 11:00 | DK2 | 1260.48 | 169.49 | 1
2023-01-03 09:00 | 2023-01-03 10:00 | DK1 | 1253.64 | 168.57 | 1
2023-01-03 09:00 | 2023-01-03 10:00 | DK2 | 1253.64 | 168.57 | 1
2023-01-03 08:00 | 2023-01-03 09:00 | DK1 | 1273.05 | 171.18 | 1
2023-01-03 08:00 | 2023-01-03 09:00 | DK2 | 1242.49 | 167.07 | 1
2023-01-03 07:00 | 2023-01-03 08:00 | DK1 | 1258.1 | 169.17 | 1
2023-01-03 07:00 | 2023-01-03 08:00 | DK2 | 1219.0601 | 163.92 | 1
2023-01-03 06:00 | 2023-01-03 07:00 | DK1 | 1189.3101 | 159.92 | 1
2023-01-03 06:00 | 2023-01-03 07:00 | DK2 | 1152.4301 | 154.96 | 1
2023-01-03 05:00 | 2023-01-03 06:00 | DK1 | 1033.14 | 138.92 | 1
2023-01-03 05:00 | 2023-01-03 06:00 | DK2 | 762.14 | 102.48 | 1
2023-01-03 04:00 | 2023-01-03 05:00 | DK1 | 864.69 | 116.27 | 1
2023-01-03 04:00 | 2023-01-03 05:00 | DK2 | 573.68 | 77.14 | 1
2023-01-03 03:00 | 2023-01-03 04:00 | DK1 | 845.06 | 113.63 | 1
2023-01-03 03:00 | 2023-01-03 04:00 | DK2 | 537.91 | 72.33 | 1
2023-01-03 02:00 | 2023-01-03 03:00 | DK1 | 855.25 | 115 | 1
2023-01-03 02:00 | 2023-01-03 03:00 | DK2 | 531.29 | 71.44 | 1
2023-01-03 01:00 | 2023-01-03 02:00 | DK1 | 883.21 | 118.76 | 1
2023-01-03 01:00 | 2023-01-03 02:00 | DK2 | 549.89 | 73.94 | 1
2023-01-03 | 2023-01-03 01:00 | DK1 | 892.43 | 120 | 1
2023-01-03 | 2023-01-03 01:00 | DK2 | 549.81 | 73.93 | 1
2023-01-02 23:00 | 2023-01-03 | DK1 | 966.87 | 130.01 | 1
2023-01-02 23:00 | 2023-01-03 | DK2 | 586.1 | 78.81 | 1
2023-01-02 22:00 | 2023-01-02 23:00 | DK1 | 923.76 | 124.22 | 1
2023-01-02 22:00 | 2023-01-02 23:00 | DK2 | 877.95 | 118.06 | 1
2023-01-02 21:00 | 2023-01-02 22:00 | DK1 | 1003.25 | 134.91 | 1
2023-01-02 21:00 | 2023-01-02 22:00 | DK2 | 979.16 | 131.67 | 1
2023-01-02 20:00 | 2023-01-02 21:00 | DK1 | 1053.52 | 141.67 | 1
2023-01-02 20:00 | 2023-01-02 21:00 | DK2 | 1053.52 | 141.67 | 1
2023-01-02 19:00 | 2023-01-02 20:00 | DK1 | 1137.78 | 153 | 1
2023-01-02 19:00 | 2023-01-02 20:00 | DK2 | 1137.78 | 153 | 1
2023-01-02 18:00 | 2023-01-02 19:00 | DK1 | 1223 | 164.46 | 1
2023-01-02 18:00 | 2023-01-02 19:00 | DK2 | 1223 | 164.46 | 1
2023-01-02 17:00 | 2023-01-02 18:00 | DK1 | 1299.45 | 174.74 | 1
2023-01-02 17:00 | 2023-01-02 18:00 | DK2 | 1299.45 | 174.74 | 1
2023-01-02 16:00 | 2023-01-02 17:00 | DK1 | 1264.2 | 170 | 1
2023-01-02 16:00 | 2023-01-02 17:00 | DK2 | 1264.2 | 170 | 1
2023-01-02 15:00 | 2023-01-02 16:00 | DK1 | 1211.3199 | 162.89 | 1
2023-01-02 15:00 | 2023-01-02 16:00 | DK2 | 1211.3199 | 162.89 | 1
2023-01-02 14:00 | 2023-01-02 15:00 | DK1 | 1155.1801 | 155.34 | 1
2023-01-02 14:00 | 2023-01-02 15:00 | DK2 | 1155.1801 | 155.34 | 1
2023-01-02 13:00 | 2023-01-02 14:00 | DK1 | 1102.08 | 148.2 | 1
2023-01-02 13:00 | 2023-01-02 14:00 | DK2 | 1102.08 | 148.2 | 1
2023-01-02 12:00 | 2023-01-02 13:00 | DK1 | 1069.0699 | 143.76 | 1
2023-01-02 12:00 | 2023-01-02 13:00 | DK2 | 1069.0699 | 143.76 | 1
2023-01-02 11:00 | 2023-01-02 12:00 | DK1 | 1073.6801 | 144.38 | 1
2023-01-02 11:00 | 2023-01-02 12:00 | DK2 | 1073.6801 | 144.38 | 1
2023-01-02 10:00 | 2023-01-02 11:00 | DK1 | 1066.02 | 143.35 | 1
2023-01-02 10:00 | 2023-01-02 11:00 | DK2 | 1066.02 | 143.35 | 1
2023-01-02 09:00 | 2023-01-02 10:00 | DK1 | 1082.8199 | 145.61 | 1
2023-01-02 09:00 | 2023-01-02 10:00 | DK2 | 1082.8199 | 145.61 | 1
2023-01-02 08:00 | 2023-01-02 09:00 | DK1 | 1093.53 | 147.05 | 1
2023-01-02 08:00 | 2023-01-02 09:00 | DK2 | 1093.53 | 147.05 | 1
2023-01-02 07:00 | 2023-01-02 08:00 | DK1 | 1085.5699 | 145.98 | 1
2023-01-02 07:00 | 2023-01-02 08:00 | DK2 | 1085.5699 | 145.98 | 1
2023-01-02 06:00 | 2023-01-02 07:00 | DK1 | 1045.86 | 140.64 | 1
2023-01-02 06:00 | 2023-01-02 07:00 | DK2 | 1045.86 | 140.64 | 1
2023-01-02 05:00 | 2023-01-02 06:00 | DK1 | 781.42 | 105.08 | 1
2023-01-02 05:00 | 2023-01-02 06:00 | DK2 | 773.99 | 104.08 | 1
2023-01-02 04:00 | 2023-01-02 05:00 | DK1 | 573.28 | 77.09 | 1
2023-01-02 04:00 | 2023-01-02 05:00 | DK2 | 525.98 | 70.73 | 1
2023-01-02 03:00 | 2023-01-02 04:00 | DK1 | 372.42 | 50.08 | 1
2023-01-02 03:00 | 2023-01-02 04:00 | DK2 | 372.42 | 50.08 | 1
2023-01-02 02:00 | 2023-01-02 03:00 | DK1 | 328.39 | 44.16 | 1
2023-01-02 02:00 | 2023-01-02 03:00 | DK2 | 328.39 | 44.16 | 1
2023-01-02 01:00 | 2023-01-02 02:00 | DK1 | 393.61 | 52.93 | 1
2023-01-02 01:00 | 2023-01-02 02:00 | DK2 | 393.09 | 52.86 | 1
2023-01-02 | 2023-01-02 01:00 | DK1 | 384.24 | 51.67 | 1
2023-01-02 | 2023-01-02 01:00 | DK2 | 384.24 | 51.67 | 1
2023-01-01 23:00 | 2023-01-02 | DK1 | 430.65 | 57.91 | 1
2023-01-01 23:00 | 2023-01-02 | DK2 | 430.65 | 57.91 | 1
2023-01-01 22:00 | 2023-01-01 23:00 | DK1 | 260.28 | 35 | 1
2023-01-01 22:00 | 2023-01-01 23:00 | DK2 | 260.28 | 35 | 1
2023-01-01 21:00 | 2023-01-01 22:00 | DK1 | 341.78 | 45.96 | 1
2023-01-01 21:00 | 2023-01-01 22:00 | DK2 | 341.78 | 45.96 | 1
2023-01-01 20:00 | 2023-01-01 21:00 | DK1 | 334.57 | 44.99 | 1
2023-01-01 20:00 | 2023-01-01 21:00 | DK2 | 334.57 | 44.99 | 1
2023-01-01 19:00 | 2023-01-01 20:00 | DK1 | 366.1 | 49.23 | 1
2023-01-01 19:00 | 2023-01-01 20:00 | DK2 | 366.1 | 49.23 | 1
2023-01-01 18:00 | 2023-01-01 19:00 | DK1 | 408.63 | 54.95 | 1
2023-01-01 18:00 | 2023-01-01 19:00 | DK2 | 408.63 | 54.95 | 1
2023-01-01 17:00 | 2023-01-01 18:00 | DK1 | 413.24 | 55.57 | 1
2023-01-01 17:00 | 2023-01-01 18:00 | DK2 | 413.24 | 55.57 | 1
2023-01-01 16:00 | 2023-01-01 17:00 | DK1 | 342.3 | 46.03 | 1
2023-01-01 16:00 | 2023-01-01 17:00 | DK2 | 342.3 | 46.03 | 1
2023-01-01 15:00 | 2023-01-01 16:00 | DK1 | 271.73 | 36.54 | 1
2023-01-01 15:00 | 2023-01-01 16:00 | DK2 | 271.73 | 36.54 | 1
2023-01-01 14:00 | 2023-01-01 15:00 | DK1 | 174.98 | 23.53 | 1
2023-01-01 14:00 | 2023-01-01 15:00 | DK2 | 179.29 | 24.11 | 1
2023-01-01 13:00 | 2023-01-01 14:00 | DK1 | 6.32 | 0.85 | 1
2023-01-01 13:00 | 2023-01-01 14:00 | DK2 | 131.7 | 17.71 | 1
2023-01-01 12:00 | 2023-01-01 13:00 | DK1 | 0 | 0 | 1
2023-01-01 12:00 | 2023-01-01 13:00 | DK2 | 42.24 | 5.68 | 1
2023-01-01 11:00 | 2023-01-01 12:00 | DK1 | 0.3 | 0.04 | 1
2023-01-01 11:00 | 2023-01-01 12:00 | DK2 | 45.06 | 6.06 | 1
2023-01-01 10:00 | 2023-01-01 11:00 | DK1 | 0.59 | 0.08 | 1
2023-01-01 10:00 | 2023-01-01 11:00 | DK2 | 45.06 | 6.06 | 1
2023-01-01 09:00 | 2023-01-01 10:00 | DK1 | 5.95 | 0.8 | 1
2023-01-01 09:00 | 2023-01-01 10:00 | DK2 | 32.94 | 4.43 | 1
2023-01-01 08:00 | 2023-01-01 09:00 | DK1 | 0.3 | 0.04 | 1
2023-01-01 08:00 | 2023-01-01 09:00 | DK2 | 23.05 | 3.1 | 1
2023-01-01 07:00 | 2023-01-01 08:00 | DK1 | 0 | 0 | 1
2023-01-01 07:00 | 2023-01-01 08:00 | DK2 | 15.1 | 2.03 | 1
2023-01-01 06:00 | 2023-01-01 07:00 | DK1 | 0 | 0 | 1
2023-01-01 06:00 | 2023-01-01 07:00 | DK2 | 3.94 | 0.53 | 1
2023-01-01 05:00 | 2023-01-01 06:00 | DK1 | -2.83 | -0.38 | 1
2023-01-01 05:00 | 2023-01-01 06:00 | DK2 | 0.67 | 0.09 | 1
2023-01-01 04:00 | 2023-01-01 05:00 | DK1 | 0 | 0 | 1
2023-01-01 04:00 | 2023-01-01 05:00 | DK2 | 0.59 | 0.08 | 1
2023-01-01 03:00 | 2023-01-01 04:00 | DK1 | 0.37 | 0.05 | 1
2023-01-01 03:00 | 2023-01-01 04:00 | DK2 | 0.37 | 0.05 | 1
2023-01-01 02:00 | 2023-01-01 03:00 | DK1 | 0.59 | 0.08 | 1
2023-01-01 02:00 | 2023-01-01 03:00 | DK2 | 0.59 | 0.08 | 1
2023-01-01 01:00 | 2023-01-01 02:00 | DK1 | 0.67 | 0.09 | 1
2023-01-01 01:00 | 2023-01-01 02:00 | DK2 | 0.67 | 0.09 | 1
2023-01-01 | 2023-01-01 01:00 | DK1 | 10.26 | 1.38 | 1
2023-01-01 | 2023-01-01 01:00 | DK2 | 10.26 | 1.38 | 1
2022-12-31 23:00 | 2023-01-01 | DK1 | 14.95 | 2.01 | 1
2022-12-31 23:00 | 2023-01-01 | DK2 | 14.95 | 2.01 | 1

## Spotpris 24
HourUTC | HourDK | PriceArea | SpotPriceDKK | SpotPriceEUR |  | 1 | 2 | 3 | 4 | 5 | 6 | 7 | 8 | 9 | Måned
2024-09-24 21:00 | 2024-09-24 23:00 | DK1 | 451.84 | 60.58 | 9 | 570.2286 | 422.5432 | 455.9273 | 446.2336 | 435.0892 | 486.8737 | 465.8183 | 543.0799 | 597.2364 | kr/MWh
2024-09-24 21:00 | 2024-09-24 23:00 | DK2 | 451.84 | 60.58 | 9
2024-09-24 20:00 | 2024-09-24 22:00 | DK2 | 555.52 | 74.48 | 9
2024-09-24 20:00 | 2024-09-24 22:00 | DK1 | 555.52 | 74.48 | 9
2024-09-24 19:00 | 2024-09-24 21:00 | DK1 | 599.97 | 80.44 | 9
2024-09-24 19:00 | 2024-09-24 21:00 | DK2 | 599.97 | 80.44 | 9
2024-09-24 18:00 | 2024-09-24 20:00 | DK2 | 758.54 | 101.7 | 9
2024-09-24 18:00 | 2024-09-24 20:00 | DK1 | 758.54 | 101.7 | 9
2024-09-24 17:00 | 2024-09-24 19:00 | DK1 | 925.84 | 124.13 | 9
2024-09-24 17:00 | 2024-09-24 19:00 | DK2 | 925.84 | 124.13 | 9
2024-09-24 16:00 | 2024-09-24 18:00 | DK2 | 887.95 | 119.05 | 9
2024-09-24 16:00 | 2024-09-24 18:00 | DK1 | 887.95 | 119.05 | 9
2024-09-24 15:00 | 2024-09-24 17:00 | DK2 | 776 | 104.04 | 9
2024-09-24 15:00 | 2024-09-24 17:00 | DK1 | 776 | 104.04 | 9
2024-09-24 14:00 | 2024-09-24 16:00 | DK1 | 621.08 | 83.27 | 9
2024-09-24 14:00 | 2024-09-24 16:00 | DK2 | 621.08 | 83.27 | 9
2024-09-24 13:00 | 2024-09-24 15:00 | DK2 | 558.95 | 74.94 | 9
2024-09-24 13:00 | 2024-09-24 15:00 | DK1 | 558.95 | 74.94 | 9
2024-09-24 12:00 | 2024-09-24 14:00 | DK1 | 459.38 | 61.59 | 9
2024-09-24 12:00 | 2024-09-24 14:00 | DK2 | 459.38 | 61.59 | 9
2024-09-24 11:00 | 2024-09-24 13:00 | DK2 | 514.57 | 68.99 | 9
2024-09-24 11:00 | 2024-09-24 13:00 | DK1 | 514.57 | 68.99 | 9
2024-09-24 10:00 | 2024-09-24 12:00 | DK1 | 564.99 | 75.75 | 9
2024-09-24 10:00 | 2024-09-24 12:00 | DK2 | 564.99 | 75.75 | 9
2024-09-24 09:00 | 2024-09-24 11:00 | DK2 | 625.56 | 83.87 | 9
2024-09-24 09:00 | 2024-09-24 11:00 | DK1 | 625.56 | 83.87 | 9
2024-09-24 08:00 | 2024-09-24 10:00 | DK1 | 690.74 | 92.61 | 9
2024-09-24 08:00 | 2024-09-24 10:00 | DK2 | 690.74 | 92.61 | 9
2024-09-24 07:00 | 2024-09-24 09:00 | DK2 | 790.76 | 106.02 | 9
2024-09-24 07:00 | 2024-09-24 09:00 | DK1 | 790.76 | 106.02 | 9
2024-09-24 06:00 | 2024-09-24 08:00 | DK1 | 950.23 | 127.4 | 9
2024-09-24 06:00 | 2024-09-24 08:00 | DK2 | 950.23 | 127.4 | 9
2024-09-24 05:00 | 2024-09-24 07:00 | DK2 | 1058.83 | 141.96 | 9
2024-09-24 05:00 | 2024-09-24 07:00 | DK1 | 1058.83 | 141.96 | 9
2024-09-24 04:00 | 2024-09-24 06:00 | DK1 | 826.04 | 110.75 | 9
2024-09-24 04:00 | 2024-09-24 06:00 | DK2 | 826.04 | 110.75 | 9
2024-09-24 03:00 | 2024-09-24 05:00 | DK2 | 658.52 | 88.29 | 9
2024-09-24 03:00 | 2024-09-24 05:00 | DK1 | 658.52 | 88.29 | 9
2024-09-24 02:00 | 2024-09-24 04:00 | DK1 | 621.01 | 83.26 | 9
2024-09-24 02:00 | 2024-09-24 04:00 | DK2 | 621.01 | 83.26 | 9
2024-09-24 01:00 | 2024-09-24 03:00 | DK2 | 634.13 | 85.02 | 9
2024-09-24 01:00 | 2024-09-24 03:00 | DK1 | 634.13 | 85.02 | 9
2024-09-24 | 2024-09-24 02:00 | DK1 | 624.21 | 83.69 | 9
2024-09-24 | 2024-09-24 02:00 | DK2 | 624.21 | 83.69 | 9
2024-09-23 23:00 | 2024-09-24 01:00 | DK2 | 615.41 | 82.51 | 9
2024-09-23 23:00 | 2024-09-24 01:00 | DK1 | 615.41 | 82.51 | 9
2024-09-23 22:00 | 2024-09-24 | DK1 | 657.85 | 88.2 | 9
2024-09-23 22:00 | 2024-09-24 | DK2 | 657.85 | 88.2 | 9
2024-09-23 21:00 | 2024-09-23 23:00 | DK2 | 682.81 | 91.54 | 9
2024-09-23 21:00 | 2024-09-23 23:00 | DK1 | 682.81 | 91.54 | 9
2024-09-23 20:00 | 2024-09-23 22:00 | DK1 | 752.85 | 100.93 | 9
2024-09-23 20:00 | 2024-09-23 22:00 | DK2 | 752.85 | 100.93 | 9
2024-09-23 19:00 | 2024-09-23 21:00 | DK2 | 870.56 | 116.71 | 9
2024-09-23 19:00 | 2024-09-23 21:00 | DK1 | 870.56 | 116.71 | 9
2024-09-23 18:00 | 2024-09-23 20:00 | DK1 | 1332.5 | 178.64 | 9
2024-09-23 18:00 | 2024-09-23 20:00 | DK2 | 1332.5 | 178.64 | 9
2024-09-23 17:00 | 2024-09-23 19:00 | DK2 | 2449.51 | 328.39 | 9
2024-09-23 17:00 | 2024-09-23 19:00 | DK1 | 2449.51 | 328.39 | 9
2024-09-23 16:00 | 2024-09-23 18:00 | DK1 | 1792.14 | 240.26 | 9
2024-09-23 16:00 | 2024-09-23 18:00 | DK2 | 1792.14 | 240.26 | 9
2024-09-23 15:00 | 2024-09-23 17:00 | DK2 | 1014.52 | 136.01 | 9
2024-09-23 15:00 | 2024-09-23 17:00 | DK1 | 1014.52 | 136.01 | 9
2024-09-23 14:00 | 2024-09-23 16:00 | DK1 | 762.7 | 102.25 | 9
2024-09-23 14:00 | 2024-09-23 16:00 | DK2 | 762.7 | 102.25 | 9
2024-09-23 13:00 | 2024-09-23 15:00 | DK2 | 604.04 | 80.98 | 9
2024-09-23 13:00 | 2024-09-23 15:00 | DK1 | 604.04 | 80.98 | 9
2024-09-23 12:00 | 2024-09-23 14:00 | DK1 | 572.64 | 76.77 | 9
2024-09-23 12:00 | 2024-09-23 14:00 | DK2 | 572.64 | 76.77 | 9
2024-09-23 11:00 | 2024-09-23 13:00 | DK2 | 571 | 76.55 | 9
2024-09-23 11:00 | 2024-09-23 13:00 | DK1 | 571 | 76.55 | 9
2024-09-23 10:00 | 2024-09-23 12:00 | DK1 | 588.83 | 78.94 | 9
2024-09-23 10:00 | 2024-09-23 12:00 | DK2 | 588.83 | 78.94 | 9
2024-09-23 09:00 | 2024-09-23 11:00 | DK2 | 597.93 | 80.16 | 9
2024-09-23 09:00 | 2024-09-23 11:00 | DK1 | 597.93 | 80.16 | 9
2024-09-23 08:00 | 2024-09-23 10:00 | DK1 | 706.08 | 94.66 | 9
2024-09-23 08:00 | 2024-09-23 10:00 | DK2 | 706.08 | 94.66 | 9
2024-09-23 07:00 | 2024-09-23 09:00 | DK1 | 820.43 | 109.99 | 9
2024-09-23 07:00 | 2024-09-23 09:00 | DK2 | 820.43 | 109.99 | 9
2024-09-23 06:00 | 2024-09-23 08:00 | DK2 | 1128.79 | 151.33 | 9
2024-09-23 06:00 | 2024-09-23 08:00 | DK1 | 1128.79 | 151.33 | 9
2024-09-23 05:00 | 2024-09-23 07:00 | DK1 | 1519.65 | 203.73 | 9
2024-09-23 05:00 | 2024-09-23 07:00 | DK2 | 1519.65 | 203.73 | 9
2024-09-23 04:00 | 2024-09-23 06:00 | DK2 | 995.05 | 133.4 | 9
2024-09-23 04:00 | 2024-09-23 06:00 | DK1 | 995.05 | 133.4 | 9
2024-09-23 03:00 | 2024-09-23 05:00 | DK1 | 725.78 | 97.3 | 9
2024-09-23 03:00 | 2024-09-23 05:00 | DK2 | 725.78 | 97.3 | 9
2024-09-23 02:00 | 2024-09-23 04:00 | DK2 | 648.42 | 86.93 | 9
2024-09-23 02:00 | 2024-09-23 04:00 | DK1 | 648.42 | 86.93 | 9
2024-09-23 01:00 | 2024-09-23 03:00 | DK1 | 650.07 | 87.15 | 9
2024-09-23 01:00 | 2024-09-23 03:00 | DK2 | 650.07 | 87.15 | 9
2024-09-23 | 2024-09-23 02:00 | DK2 | 635.52 | 85.2 | 9
2024-09-23 | 2024-09-23 02:00 | DK1 | 635.52 | 85.2 | 9
2024-09-22 23:00 | 2024-09-23 01:00 | DK2 | 627.17 | 84.08 | 9
2024-09-22 23:00 | 2024-09-23 01:00 | DK1 | 627.17 | 84.08 | 9
2024-09-22 22:00 | 2024-09-23 | DK1 | 677.29 | 90.8 | 9
2024-09-22 22:00 | 2024-09-23 | DK2 | 677.29 | 90.8 | 9
2024-09-22 21:00 | 2024-09-22 23:00 | DK2 | 686.24 | 92 | 9
2024-09-22 21:00 | 2024-09-22 23:00 | DK1 | 686.24 | 92 | 9
2024-09-22 20:00 | 2024-09-22 22:00 | DK1 | 736.37 | 98.72 | 9
2024-09-22 20:00 | 2024-09-22 22:00 | DK2 | 736.37 | 98.72 | 9
2024-09-22 19:00 | 2024-09-22 21:00 | DK2 | 817.08 | 109.54 | 9
2024-09-22 19:00 | 2024-09-22 21:00 | DK1 | 817.08 | 109.54 | 9
2024-09-22 18:00 | 2024-09-22 20:00 | DK1 | 940.67 | 126.11 | 9
2024-09-22 18:00 | 2024-09-22 20:00 | DK2 | 940.67 | 126.11 | 9
2024-09-22 17:00 | 2024-09-22 19:00 | DK2 | 1172.4301 | 157.18 | 9
2024-09-22 17:00 | 2024-09-22 19:00 | DK1 | 1172.4301 | 157.18 | 9
2024-09-22 16:00 | 2024-09-22 18:00 | DK1 | 986.32 | 132.23 | 9
2024-09-22 16:00 | 2024-09-22 18:00 | DK2 | 986.32 | 132.23 | 9
2024-09-22 15:00 | 2024-09-22 17:00 | DK2 | 792.68 | 106.27 | 9
2024-09-22 15:00 | 2024-09-22 17:00 | DK1 | 792.68 | 106.27 | 9
2024-09-22 14:00 | 2024-09-22 16:00 | DK1 | 459.48 | 61.6 | 9
2024-09-22 14:00 | 2024-09-22 16:00 | DK2 | 417.71 | 56 | 9
2024-09-22 13:00 | 2024-09-22 15:00 | DK2 | 113.83 | 15.26 | 9
2024-09-22 13:00 | 2024-09-22 15:00 | DK1 | 72.06 | 9.66 | 9
2024-09-22 12:00 | 2024-09-22 14:00 | DK1 | 0.07 | 0.01 | 9
2024-09-22 12:00 | 2024-09-22 14:00 | DK2 | 81.01 | 10.86 | 9
2024-09-22 11:00 | 2024-09-22 13:00 | DK2 | 59.67 | 8 | 9
2024-09-22 11:00 | 2024-09-22 13:00 | DK1 | 15.14 | 2.03 | 9
2024-09-22 10:00 | 2024-09-22 12:00 | DK1 | 72.2 | 9.68 | 9
2024-09-22 10:00 | 2024-09-22 12:00 | DK2 | 81.53 | 10.93 | 9
2024-09-22 09:00 | 2024-09-22 11:00 | DK2 | 109.43 | 14.67 | 9
2024-09-22 09:00 | 2024-09-22 11:00 | DK1 | 83.02 | 11.13 | 9
2024-09-22 08:00 | 2024-09-22 10:00 | DK1 | 195.21 | 26.17 | 9
2024-09-22 08:00 | 2024-09-22 10:00 | DK2 | 168.8 | 22.63 | 9
2024-09-22 07:00 | 2024-09-22 09:00 | DK2 | 468.36 | 62.79 | 9
2024-09-22 07:00 | 2024-09-22 09:00 | DK1 | 468.36 | 62.79 | 9
2024-09-22 06:00 | 2024-09-22 08:00 | DK1 | 645.07 | 86.48 | 9
2024-09-22 06:00 | 2024-09-22 08:00 | DK2 | 645.07 | 86.48 | 9
2024-09-22 05:00 | 2024-09-22 07:00 | DK2 | 725.85 | 97.31 | 9
2024-09-22 05:00 | 2024-09-22 07:00 | DK1 | 725.85 | 97.31 | 9
2024-09-22 04:00 | 2024-09-22 06:00 | DK1 | 707.73 | 94.88 | 9
2024-09-22 04:00 | 2024-09-22 06:00 | DK2 | 707.73 | 94.88 | 9
2024-09-22 03:00 | 2024-09-22 05:00 | DK2 | 676.17 | 90.65 | 9
2024-09-22 03:00 | 2024-09-22 05:00 | DK1 | 676.17 | 90.65 | 9
2024-09-22 02:00 | 2024-09-22 04:00 | DK1 | 676.92 | 90.75 | 9
2024-09-22 02:00 | 2024-09-22 04:00 | DK2 | 676.92 | 90.75 | 9
2024-09-22 01:00 | 2024-09-22 03:00 | DK2 | 667.59 | 89.5 | 9
2024-09-22 01:00 | 2024-09-22 03:00 | DK1 | 667.59 | 89.5 | 9
2024-09-22 | 2024-09-22 02:00 | DK1 | 671.25 | 89.99 | 9
2024-09-22 | 2024-09-22 02:00 | DK2 | 671.25 | 89.99 | 9
2024-09-21 23:00 | 2024-09-22 01:00 | DK2 | 671.7 | 90.05 | 9
2024-09-21 23:00 | 2024-09-22 01:00 | DK1 | 671.7 | 90.05 | 9
2024-09-21 22:00 | 2024-09-22 | DK1 | 728.98 | 97.73 | 9
2024-09-21 22:00 | 2024-09-22 | DK2 | 728.98 | 97.73 | 9
2024-09-21 21:00 | 2024-09-21 23:00 | DK2 | 658.68 | 88.3 | 9
2024-09-21 21:00 | 2024-09-21 23:00 | DK1 | 658.68 | 88.3 | 9
2024-09-21 20:00 | 2024-09-21 22:00 | DK1 | 698.21 | 93.6 | 9
2024-09-21 20:00 | 2024-09-21 22:00 | DK2 | 698.21 | 93.6 | 9
2024-09-21 19:00 | 2024-09-21 21:00 | DK2 | 715.59 | 95.93 | 9
2024-09-21 19:00 | 2024-09-21 21:00 | DK1 | 715.59 | 95.93 | 9
2024-09-21 18:00 | 2024-09-21 20:00 | DK1 | 839.2 | 112.5 | 9
2024-09-21 18:00 | 2024-09-21 20:00 | DK2 | 839.2 | 112.5 | 9
2024-09-21 17:00 | 2024-09-21 19:00 | DK2 | 1059.1801 | 141.99 | 9
2024-09-21 17:00 | 2024-09-21 19:00 | DK1 | 1059.1801 | 141.99 | 9
2024-09-21 16:00 | 2024-09-21 18:00 | DK1 | 951.09 | 127.5 | 9
2024-09-21 16:00 | 2024-09-21 18:00 | DK2 | 951.09 | 127.5 | 9
2024-09-21 15:00 | 2024-09-21 17:00 | DK2 | 724.99 | 97.19 | 9
2024-09-21 15:00 | 2024-09-21 17:00 | DK1 | 724.99 | 97.19 | 9
2024-09-21 14:00 | 2024-09-21 16:00 | DK1 | 352.54 | 47.26 | 9
2024-09-21 14:00 | 2024-09-21 16:00 | DK2 | 319.34 | 42.81 | 9
2024-09-21 13:00 | 2024-09-21 15:00 | DK2 | 41.33 | 5.54 | 9
2024-09-21 13:00 | 2024-09-21 15:00 | DK1 | 8.13 | 1.09 | 9
2024-09-21 12:00 | 2024-09-21 14:00 | DK1 | -3.21 | -0.43 | 9
2024-09-21 12:00 | 2024-09-21 14:00 | DK2 | 14.4 | 1.93 | 9
2024-09-21 11:00 | 2024-09-21 13:00 | DK2 | 0.22 | 0.03 | 9
2024-09-21 11:00 | 2024-09-21 13:00 | DK1 | 0.22 | 0.03 | 9
2024-09-21 10:00 | 2024-09-21 12:00 | DK1 | 0.07 | 0.01 | 9
2024-09-21 10:00 | 2024-09-21 12:00 | DK2 | 0.07 | 0.01 | 9
2024-09-21 09:00 | 2024-09-21 11:00 | DK2 | 23.5 | 3.15 | 9
2024-09-21 09:00 | 2024-09-21 11:00 | DK1 | 23.5 | 3.15 | 9
2024-09-21 08:00 | 2024-09-21 10:00 | DK1 | 164.11 | 22 | 9
2024-09-21 08:00 | 2024-09-21 10:00 | DK2 | 164.11 | 22 | 9
2024-09-21 07:00 | 2024-09-21 09:00 | DK1 | 454.96 | 60.99 | 9
2024-09-21 07:00 | 2024-09-21 09:00 | DK2 | 454.96 | 60.99 | 9
2024-09-21 06:00 | 2024-09-21 08:00 | DK2 | 636.3 | 85.3 | 9
2024-09-21 06:00 | 2024-09-21 08:00 | DK1 | 636.3 | 85.3 | 9
2024-09-21 05:00 | 2024-09-21 07:00 | DK1 | 729.24 | 97.76 | 9
2024-09-21 05:00 | 2024-09-21 07:00 | DK2 | 729.24 | 97.76 | 9
2024-09-21 04:00 | 2024-09-21 06:00 | DK2 | 743.64 | 99.69 | 9
2024-09-21 04:00 | 2024-09-21 06:00 | DK1 | 743.64 | 99.69 | 9
2024-09-21 03:00 | 2024-09-21 05:00 | DK1 | 667.48 | 89.48 | 9
2024-09-21 03:00 | 2024-09-21 05:00 | DK2 | 667.48 | 89.48 | 9
2024-09-21 02:00 | 2024-09-21 04:00 | DK2 | 644.35 | 86.38 | 9
2024-09-21 02:00 | 2024-09-21 04:00 | DK1 | 644.35 | 86.38 | 9
2024-09-21 01:00 | 2024-09-21 03:00 | DK1 | 613.1 | 82.19 | 9
2024-09-21 01:00 | 2024-09-21 03:00 | DK2 | 613.1 | 82.19 | 9
2024-09-21 | 2024-09-21 02:00 | DK2 | 611.68 | 82 | 9
2024-09-21 | 2024-09-21 02:00 | DK1 | 611.68 | 82 | 9
2024-09-20 23:00 | 2024-09-21 01:00 | DK2 | 636.3 | 85.3 | 9
2024-09-20 23:00 | 2024-09-21 01:00 | DK1 | 636.3 | 85.3 | 9
2024-09-20 22:00 | 2024-09-21 | DK1 | 658.6 | 88.29 | 9
2024-09-20 22:00 | 2024-09-21 | DK2 | 658.6 | 88.29 | 9
2024-09-20 21:00 | 2024-09-20 23:00 | DK2 | 649.59 | 87.08 | 9
2024-09-20 21:00 | 2024-09-20 23:00 | DK1 | 649.59 | 87.08 | 9
2024-09-20 20:00 | 2024-09-20 22:00 | DK1 | 654.96 | 87.8 | 9
2024-09-20 20:00 | 2024-09-20 22:00 | DK2 | 654.96 | 87.8 | 9
2024-09-20 19:00 | 2024-09-20 21:00 | DK2 | 679.35 | 91.07 | 9
2024-09-20 19:00 | 2024-09-20 21:00 | DK1 | 679.35 | 91.07 | 9
2024-09-20 18:00 | 2024-09-20 20:00 | DK1 | 811.91 | 108.84 | 9
2024-09-20 18:00 | 2024-09-20 20:00 | DK2 | 811.91 | 108.84 | 9
2024-09-20 17:00 | 2024-09-20 19:00 | DK2 | 1087.02 | 145.72 | 9
2024-09-20 17:00 | 2024-09-20 19:00 | DK1 | 1087.02 | 145.72 | 9
2024-09-20 16:00 | 2024-09-20 18:00 | DK1 | 790.8 | 106.01 | 9
2024-09-20 16:00 | 2024-09-20 18:00 | DK2 | 790.8 | 106.01 | 9
2024-09-20 15:00 | 2024-09-20 17:00 | DK2 | 627.5 | 84.12 | 9
2024-09-20 15:00 | 2024-09-20 17:00 | DK1 | 627.5 | 84.12 | 9
2024-09-20 14:00 | 2024-09-20 16:00 | DK1 | 325.84 | 43.68 | 9
2024-09-20 14:00 | 2024-09-20 16:00 | DK2 | 278.32 | 37.31 | 9
2024-09-20 13:00 | 2024-09-20 15:00 | DK2 | 103.99 | 13.94 | 9
2024-09-20 13:00 | 2024-09-20 15:00 | DK1 | 56.39 | 7.56 | 9
2024-09-20 12:00 | 2024-09-20 14:00 | DK1 | 0.52 | 0.07 | 9
2024-09-20 12:00 | 2024-09-20 14:00 | DK2 | 88.92 | 11.92 | 9
2024-09-20 11:00 | 2024-09-20 13:00 | DK2 | 87.8 | 11.77 | 9
2024-09-20 11:00 | 2024-09-20 13:00 | DK1 | 0.45 | 0.06 | 9
2024-09-20 10:00 | 2024-09-20 12:00 | DK1 | 61.47 | 8.24 | 9
2024-09-20 10:00 | 2024-09-20 12:00 | DK2 | 113.68 | 15.24 | 9
2024-09-20 09:00 | 2024-09-20 11:00 | DK2 | 132.04 | 17.7 | 9
2024-09-20 09:00 | 2024-09-20 11:00 | DK1 | 184.18 | 24.69 | 9
2024-09-20 08:00 | 2024-09-20 10:00 | DK1 | 462.87 | 62.05 | 9
2024-09-20 08:00 | 2024-09-20 10:00 | DK2 | 462.87 | 62.05 | 9
2024-09-20 07:00 | 2024-09-20 09:00 | DK2 | 663.31 | 88.92 | 9
2024-09-20 07:00 | 2024-09-20 09:00 | DK1 | 663.31 | 88.92 | 9
2024-09-20 06:00 | 2024-09-20 08:00 | DK1 | 810.12 | 108.6 | 9
2024-09-20 06:00 | 2024-09-20 08:00 | DK2 | 810.12 | 108.6 | 9
2024-09-20 05:00 | 2024-09-20 07:00 | DK2 | 1055.17 | 141.45 | 9
2024-09-20 05:00 | 2024-09-20 07:00 | DK1 | 1055.17 | 141.45 | 9
2024-09-20 04:00 | 2024-09-20 06:00 | DK1 | 806.09 | 108.06 | 9
2024-09-20 04:00 | 2024-09-20 06:00 | DK2 | 806.09 | 108.06 | 9
2024-09-20 03:00 | 2024-09-20 05:00 | DK2 | 659.36 | 88.39 | 9
2024-09-20 03:00 | 2024-09-20 05:00 | DK1 | 659.36 | 88.39 | 9
2024-09-20 02:00 | 2024-09-20 04:00 | DK1 | 555.89 | 74.52 | 9
2024-09-20 02:00 | 2024-09-20 04:00 | DK2 | 555.89 | 74.52 | 9
2024-09-20 01:00 | 2024-09-20 03:00 | DK2 | 545.82 | 73.17 | 9
2024-09-20 01:00 | 2024-09-20 03:00 | DK1 | 545.82 | 73.17 | 9
2024-09-20 | 2024-09-20 02:00 | DK1 | 547.69 | 73.42 | 9
2024-09-20 | 2024-09-20 02:00 | DK2 | 547.69 | 73.42 | 9
2024-09-19 23:00 | 2024-09-20 01:00 | DK2 | 552.31 | 74.04 | 9
2024-09-19 23:00 | 2024-09-20 01:00 | DK1 | 552.31 | 74.04 | 9
2024-09-19 22:00 | 2024-09-20 | DK1 | 541.64 | 72.61 | 9
2024-09-19 22:00 | 2024-09-20 | DK2 | 541.64 | 72.61 | 9
2024-09-19 21:00 | 2024-09-19 23:00 | DK2 | 588.48 | 78.87 | 9
2024-09-19 21:00 | 2024-09-19 23:00 | DK1 | 588.48 | 78.87 | 9
2024-09-19 20:00 | 2024-09-19 22:00 | DK1 | 663.84 | 88.97 | 9
2024-09-19 20:00 | 2024-09-19 22:00 | DK2 | 663.84 | 88.97 | 9
2024-09-19 19:00 | 2024-09-19 21:00 | DK2 | 679.73 | 91.1 | 9
2024-09-19 19:00 | 2024-09-19 21:00 | DK1 | 679.73 | 91.1 | 9
2024-09-19 18:00 | 2024-09-19 20:00 | DK1 | 846.87 | 113.5 | 9
2024-09-19 18:00 | 2024-09-19 20:00 | DK2 | 846.87 | 113.5 | 9
2024-09-19 17:00 | 2024-09-19 19:00 | DK2 | 1002.07 | 134.3 | 9
2024-09-19 17:00 | 2024-09-19 19:00 | DK1 | 1002.07 | 134.3 | 9
2024-09-19 16:00 | 2024-09-19 18:00 | DK1 | 854.55 | 114.53 | 9
2024-09-19 16:00 | 2024-09-19 18:00 | DK2 | 854.55 | 114.53 | 9
2024-09-19 15:00 | 2024-09-19 17:00 | DK2 | 679.36 | 91.05 | 9
2024-09-19 15:00 | 2024-09-19 17:00 | DK1 | 679.36 | 91.05 | 9
2024-09-19 14:00 | 2024-09-19 16:00 | DK1 | 436.86 | 58.55 | 9
2024-09-19 14:00 | 2024-09-19 16:00 | DK2 | 412.76 | 55.32 | 9
2024-09-19 13:00 | 2024-09-19 15:00 | DK2 | 105.5 | 14.14 | 9
2024-09-19 13:00 | 2024-09-19 15:00 | DK1 | 81.4 | 10.91 | 9
2024-09-19 12:00 | 2024-09-19 14:00 | DK1 | 30.07 | 4.03 | 9
2024-09-19 12:00 | 2024-09-19 14:00 | DK2 | 30.07 | 4.03 | 9
2024-09-19 11:00 | 2024-09-19 13:00 | DK2 | 53.2 | 7.13 | 9
2024-09-19 11:00 | 2024-09-19 13:00 | DK1 | 53.2 | 7.13 | 9
2024-09-19 10:00 | 2024-09-19 12:00 | DK1 | 37.08 | 4.97 | 9
2024-09-19 10:00 | 2024-09-19 12:00 | DK2 | 102.97 | 13.8 | 9
2024-09-19 09:00 | 2024-09-19 11:00 | DK2 | 310.25 | 41.58 | 9
2024-09-19 09:00 | 2024-09-19 11:00 | DK1 | 376.13 | 50.41 | 9
2024-09-19 08:00 | 2024-09-19 10:00 | DK1 | 558.19 | 74.81 | 9
2024-09-19 08:00 | 2024-09-19 10:00 | DK2 | 558.19 | 74.81 | 9
2024-09-19 07:00 | 2024-09-19 09:00 | DK1 | 728.53 | 97.64 | 9
2024-09-19 07:00 | 2024-09-19 09:00 | DK2 | 728.53 | 97.64 | 9
2024-09-19 06:00 | 2024-09-19 08:00 | DK2 | 926.11 | 124.12 | 9
2024-09-19 06:00 | 2024-09-19 08:00 | DK1 | 926.11 | 124.12 | 9
2024-09-19 05:00 | 2024-09-19 07:00 | DK1 | 1068.77 | 143.24 | 9
2024-09-19 05:00 | 2024-09-19 07:00 | DK2 | 1068.77 | 143.24 | 9
2024-09-19 04:00 | 2024-09-19 06:00 | DK2 | 846.65 | 113.47 | 9
2024-09-19 04:00 | 2024-09-19 06:00 | DK1 | 846.65 | 113.47 | 9
2024-09-19 03:00 | 2024-09-19 05:00 | DK1 | 671.45 | 89.99 | 9
2024-09-19 03:00 | 2024-09-19 05:00 | DK2 | 671.45 | 89.99 | 9
2024-09-19 02:00 | 2024-09-19 04:00 | DK2 | 591.39 | 79.26 | 9
2024-09-19 02:00 | 2024-09-19 04:00 | DK1 | 591.39 | 79.26 | 9
2024-09-19 01:00 | 2024-09-19 03:00 | DK1 | 577.14 | 77.35 | 9
2024-09-19 01:00 | 2024-09-19 03:00 | DK2 | 577.14 | 77.35 | 9
2024-09-19 | 2024-09-19 02:00 | DK2 | 582.21 | 78.03 | 9
2024-09-19 | 2024-09-19 02:00 | DK1 | 582.21 | 78.03 | 9
2024-09-18 23:00 | 2024-09-19 01:00 | DK2 | 578.48 | 77.53 | 9
2024-09-18 23:00 | 2024-09-19 01:00 | DK1 | 578.48 | 77.53 | 9
2024-09-18 22:00 | 2024-09-19 | DK1 | 570.05 | 76.4 | 9
2024-09-18 22:00 | 2024-09-19 | DK2 | 570.05 | 76.4 | 9
2024-09-18 21:00 | 2024-09-18 23:00 | DK2 | 593.17 | 79.49 | 9
2024-09-18 21:00 | 2024-09-18 23:00 | DK1 | 593.17 | 79.49 | 9
2024-09-18 20:00 | 2024-09-18 22:00 | DK1 | 671 | 89.92 | 9
2024-09-18 20:00 | 2024-09-18 22:00 | DK2 | 671 | 89.92 | 9
2024-09-18 19:00 | 2024-09-18 21:00 | DK2 | 695.85 | 93.25 | 9
2024-09-18 19:00 | 2024-09-18 21:00 | DK1 | 695.85 | 93.25 | 9
2024-09-18 18:00 | 2024-09-18 20:00 | DK1 | 807.41 | 108.2 | 9
2024-09-18 18:00 | 2024-09-18 20:00 | DK2 | 807.41 | 108.2 | 9
2024-09-18 17:00 | 2024-09-18 19:00 | DK2 | 969.49 | 129.92 | 9
2024-09-18 17:00 | 2024-09-18 19:00 | DK1 | 969.49 | 129.92 | 9
2024-09-18 16:00 | 2024-09-18 18:00 | DK1 | 850.02 | 113.91 | 9
2024-09-18 16:00 | 2024-09-18 18:00 | DK2 | 850.02 | 113.91 | 9
2024-09-18 15:00 | 2024-09-18 17:00 | DK2 | 653.09 | 87.52 | 9
2024-09-18 15:00 | 2024-09-18 17:00 | DK1 | 653.09 | 87.52 | 9
2024-09-18 14:00 | 2024-09-18 16:00 | DK1 | 298.86 | 40.05 | 9
2024-09-18 14:00 | 2024-09-18 16:00 | DK2 | 195.73 | 26.23 | 9
2024-09-18 13:00 | 2024-09-18 15:00 | DK2 | 110.96 | 14.87 | 9
2024-09-18 13:00 | 2024-09-18 15:00 | DK1 | 7.76 | 1.04 | 9
2024-09-18 12:00 | 2024-09-18 14:00 | DK1 | 7.69 | 1.03 | 9
2024-09-18 12:00 | 2024-09-18 14:00 | DK2 | 94.62 | 12.68 | 9
2024-09-18 11:00 | 2024-09-18 13:00 | DK2 | 89.7 | 12.02 | 9
2024-09-18 11:00 | 2024-09-18 13:00 | DK1 | 16.34 | 2.19 | 9
2024-09-18 10:00 | 2024-09-18 12:00 | DK1 | 40.97 | 5.49 | 9
2024-09-18 10:00 | 2024-09-18 12:00 | DK2 | 96.93 | 12.99 | 9
2024-09-18 09:00 | 2024-09-18 11:00 | DK2 | 356.84 | 47.82 | 9
2024-09-18 09:00 | 2024-09-18 11:00 | DK1 | 412.81 | 55.32 | 9
2024-09-18 08:00 | 2024-09-18 10:00 | DK1 | 589.52 | 79 | 9
2024-09-18 08:00 | 2024-09-18 10:00 | DK2 | 589.52 | 79 | 9
2024-09-18 07:00 | 2024-09-18 09:00 | DK2 | 764.43 | 102.44 | 9
2024-09-18 07:00 | 2024-09-18 09:00 | DK1 | 764.43 | 102.44 | 9
2024-09-18 06:00 | 2024-09-18 08:00 | DK1 | 993 | 133.07 | 9
2024-09-18 06:00 | 2024-09-18 08:00 | DK2 | 993 | 133.07 | 9
2024-09-18 05:00 | 2024-09-18 07:00 | DK2 | 1059.04 | 141.92 | 9
2024-09-18 05:00 | 2024-09-18 07:00 | DK1 | 1059.04 | 141.92 | 9
2024-09-18 04:00 | 2024-09-18 06:00 | DK1 | 784.21 | 105.09 | 9
2024-09-18 04:00 | 2024-09-18 06:00 | DK2 | 784.21 | 105.09 | 9
2024-09-18 03:00 | 2024-09-18 05:00 | DK2 | 671 | 89.92 | 9
2024-09-18 03:00 | 2024-09-18 05:00 | DK1 | 671 | 89.92 | 9
2024-09-18 02:00 | 2024-09-18 04:00 | DK1 | 615.71 | 82.51 | 9
2024-09-18 02:00 | 2024-09-18 04:00 | DK2 | 615.71 | 82.51 | 9
2024-09-18 01:00 | 2024-09-18 03:00 | DK2 | 624.36 | 83.67 | 9
2024-09-18 01:00 | 2024-09-18 03:00 | DK1 | 624.36 | 83.67 | 9
2024-09-18 | 2024-09-18 02:00 | DK1 | 624.66 | 83.71 | 9
2024-09-18 | 2024-09-18 02:00 | DK2 | 624.66 | 83.71 | 9
2024-09-17 23:00 | 2024-09-18 01:00 | DK2 | 603.99 | 80.94 | 9
2024-09-17 23:00 | 2024-09-18 01:00 | DK1 | 603.99 | 80.94 | 9
2024-09-17 22:00 | 2024-09-18 | DK1 | 635.48 | 85.16 | 9
2024-09-17 22:00 | 2024-09-18 | DK2 | 635.48 | 85.16 | 9
2024-09-17 21:00 | 2024-09-17 23:00 | DK2 | 625.61 | 83.84 | 9
2024-09-17 21:00 | 2024-09-17 23:00 | DK1 | 625.61 | 83.84 | 9
2024-09-17 20:00 | 2024-09-17 22:00 | DK1 | 671.13 | 89.94 | 9
2024-09-17 20:00 | 2024-09-17 22:00 | DK2 | 671.13 | 89.94 | 9
2024-09-17 19:00 | 2024-09-17 21:00 | DK2 | 717.24 | 96.12 | 9
2024-09-17 19:00 | 2024-09-17 21:00 | DK1 | 717.24 | 96.12 | 9
2024-09-17 18:00 | 2024-09-17 20:00 | DK1 | 830.06 | 111.24 | 9
2024-09-17 18:00 | 2024-09-17 20:00 | DK2 | 830.06 | 111.24 | 9
2024-09-17 17:00 | 2024-09-17 19:00 | DK2 | 988.93 | 132.53 | 9
2024-09-17 17:00 | 2024-09-17 19:00 | DK1 | 988.93 | 132.53 | 9
2024-09-17 16:00 | 2024-09-17 18:00 | DK1 | 843.12 | 112.99 | 9
2024-09-17 16:00 | 2024-09-17 18:00 | DK2 | 843.12 | 112.99 | 9
2024-09-17 15:00 | 2024-09-17 17:00 | DK2 | 697.69 | 93.5 | 9
2024-09-17 15:00 | 2024-09-17 17:00 | DK1 | 697.69 | 93.5 | 9
2024-09-17 14:00 | 2024-09-17 16:00 | DK1 | 554.35 | 74.29 | 9
2024-09-17 14:00 | 2024-09-17 16:00 | DK2 | 554.35 | 74.29 | 9
2024-09-17 13:00 | 2024-09-17 15:00 | DK2 | 331.61 | 44.44 | 9
2024-09-17 13:00 | 2024-09-17 15:00 | DK1 | 331.61 | 44.44 | 9
2024-09-17 12:00 | 2024-09-17 14:00 | DK1 | 191.32 | 25.64 | 9
2024-09-17 12:00 | 2024-09-17 14:00 | DK2 | 191.32 | 25.64 | 9
2024-09-17 11:00 | 2024-09-17 13:00 | DK2 | 311.68 | 41.77 | 9
2024-09-17 11:00 | 2024-09-17 13:00 | DK1 | 311.68 | 41.77 | 9
2024-09-17 10:00 | 2024-09-17 12:00 | DK1 | 446.3 | 59.81 | 9
2024-09-17 10:00 | 2024-09-17 12:00 | DK2 | 446.3 | 59.81 | 9
2024-09-17 09:00 | 2024-09-17 11:00 | DK2 | 614.79 | 82.39 | 9
2024-09-17 09:00 | 2024-09-17 11:00 | DK1 | 614.79 | 82.39 | 9
2024-09-17 08:00 | 2024-09-17 10:00 | DK1 | 720.22 | 96.52 | 9
2024-09-17 08:00 | 2024-09-17 10:00 | DK2 | 720.22 | 96.52 | 9
2024-09-17 07:00 | 2024-09-17 09:00 | DK1 | 812.68 | 108.91 | 9
2024-09-17 07:00 | 2024-09-17 09:00 | DK2 | 812.68 | 108.91 | 9
2024-09-17 06:00 | 2024-09-17 08:00 | DK2 | 1026.16 | 137.52 | 9
2024-09-17 06:00 | 2024-09-17 08:00 | DK1 | 1026.16 | 137.52 | 9
2024-09-17 05:00 | 2024-09-17 07:00 | DK1 | 999.45 | 133.94 | 9
2024-09-17 05:00 | 2024-09-17 07:00 | DK2 | 999.45 | 133.94 | 9
2024-09-17 04:00 | 2024-09-17 06:00 | DK2 | 808.28 | 108.32 | 9
2024-09-17 04:00 | 2024-09-17 06:00 | DK1 | 808.28 | 108.32 | 9
2024-09-17 03:00 | 2024-09-17 05:00 | DK1 | 682.91 | 91.52 | 9
2024-09-17 03:00 | 2024-09-17 05:00 | DK2 | 682.91 | 91.52 | 9
2024-09-17 02:00 | 2024-09-17 04:00 | DK2 | 597.25 | 80.04 | 9
2024-09-17 02:00 | 2024-09-17 04:00 | DK1 | 597.25 | 80.04 | 9
2024-09-17 01:00 | 2024-09-17 03:00 | DK1 | 595.76 | 79.84 | 9
2024-09-17 01:00 | 2024-09-17 03:00 | DK2 | 595.76 | 79.84 | 9
2024-09-17 | 2024-09-17 02:00 | DK2 | 600.76 | 80.51 | 9
2024-09-17 | 2024-09-17 02:00 | DK1 | 600.76 | 80.51 | 9
2024-09-16 23:00 | 2024-09-17 01:00 | DK2 | 614.12 | 82.3 | 9
2024-09-16 23:00 | 2024-09-17 01:00 | DK1 | 614.12 | 82.3 | 9
2024-09-16 22:00 | 2024-09-17 | DK1 | 638.29 | 85.54 | 9
2024-09-16 22:00 | 2024-09-17 | DK2 | 638.29 | 85.54 | 9
2024-09-16 21:00 | 2024-09-16 23:00 | DK2 | 608.41 | 81.53 | 9
2024-09-16 21:00 | 2024-09-16 23:00 | DK1 | 608.41 | 81.53 | 9
2024-09-16 20:00 | 2024-09-16 22:00 | DK1 | 588.11 | 78.81 | 9
2024-09-16 20:00 | 2024-09-16 22:00 | DK2 | 588.11 | 78.81 | 9
2024-09-16 19:00 | 2024-09-16 21:00 | DK2 | 672.36 | 90.1 | 9
2024-09-16 19:00 | 2024-09-16 21:00 | DK1 | 672.36 | 90.1 | 9
2024-09-16 18:00 | 2024-09-16 20:00 | DK1 | 813.47 | 109.01 | 9
2024-09-16 18:00 | 2024-09-16 20:00 | DK2 | 813.47 | 109.01 | 9
2024-09-16 17:00 | 2024-09-16 19:00 | DK2 | 840.04 | 112.57 | 9
2024-09-16 17:00 | 2024-09-16 19:00 | DK1 | 840.04 | 112.57 | 9
2024-09-16 16:00 | 2024-09-16 18:00 | DK1 | 804.97 | 107.87 | 9
2024-09-16 16:00 | 2024-09-16 18:00 | DK2 | 804.97 | 107.87 | 9
2024-09-16 15:00 | 2024-09-16 17:00 | DK2 | 649.08 | 86.98 | 9
2024-09-16 15:00 | 2024-09-16 17:00 | DK1 | 649.08 | 86.98 | 9
2024-09-16 14:00 | 2024-09-16 16:00 | DK1 | 569.38 | 76.3 | 9
2024-09-16 14:00 | 2024-09-16 16:00 | DK2 | 569.38 | 76.3 | 9
2024-09-16 13:00 | 2024-09-16 15:00 | DK2 | 562.44 | 75.37 | 9
2024-09-16 13:00 | 2024-09-16 15:00 | DK1 | 562.44 | 75.37 | 9
2024-09-16 12:00 | 2024-09-16 14:00 | DK1 | 603.41 | 80.86 | 9
2024-09-16 12:00 | 2024-09-16 14:00 | DK2 | 603.41 | 80.86 | 9
2024-09-16 11:00 | 2024-09-16 13:00 | DK2 | 648.41 | 86.89 | 9
2024-09-16 11:00 | 2024-09-16 13:00 | DK1 | 648.41 | 86.89 | 9
2024-09-16 10:00 | 2024-09-16 12:00 | DK1 | 716.54 | 96.02 | 9
2024-09-16 10:00 | 2024-09-16 12:00 | DK2 | 716.54 | 96.02 | 9
2024-09-16 09:00 | 2024-09-16 11:00 | DK2 | 783.7 | 105.02 | 9
2024-09-16 09:00 | 2024-09-16 11:00 | DK1 | 783.7 | 105.02 | 9
2024-09-16 08:00 | 2024-09-16 10:00 | DK1 | 840.49 | 112.63 | 9
2024-09-16 08:00 | 2024-09-16 10:00 | DK2 | 840.49 | 112.63 | 9
2024-09-16 07:00 | 2024-09-16 09:00 | DK2 | 943.24 | 126.4 | 9
2024-09-16 07:00 | 2024-09-16 09:00 | DK1 | 943.24 | 126.4 | 9
2024-09-16 06:00 | 2024-09-16 08:00 | DK1 | 1089.95 | 146.06 | 9
2024-09-16 06:00 | 2024-09-16 08:00 | DK2 | 1089.95 | 146.06 | 9
2024-09-16 05:00 | 2024-09-16 07:00 | DK2 | 970.11 | 130 | 9
2024-09-16 05:00 | 2024-09-16 07:00 | DK1 | 970.11 | 130 | 9
2024-09-16 04:00 | 2024-09-16 06:00 | DK1 | 805.94 | 108 | 9
2024-09-16 04:00 | 2024-09-16 06:00 | DK2 | 805.94 | 108 | 9
2024-09-16 03:00 | 2024-09-16 05:00 | DK2 | 659 | 88.31 | 9
2024-09-16 03:00 | 2024-09-16 05:00 | DK1 | 659 | 88.31 | 9
2024-09-16 02:00 | 2024-09-16 04:00 | DK1 | 629.38 | 84.34 | 9
2024-09-16 02:00 | 2024-09-16 04:00 | DK2 | 629.38 | 84.34 | 9
2024-09-16 01:00 | 2024-09-16 03:00 | DK2 | 633.78 | 84.93 | 9
2024-09-16 01:00 | 2024-09-16 03:00 | DK1 | 633.78 | 84.93 | 9
2024-09-16 | 2024-09-16 02:00 | DK1 | 651.17 | 87.26 | 9
2024-09-16 | 2024-09-16 02:00 | DK2 | 651.17 | 87.26 | 9
2024-09-15 23:00 | 2024-09-16 01:00 | DK2 | 657.73 | 88.14 | 9
2024-09-15 23:00 | 2024-09-16 01:00 | DK1 | 657.73 | 88.14 | 9
2024-09-15 22:00 | 2024-09-16 | DK1 | 693.93 | 92.99 | 9
2024-09-15 22:00 | 2024-09-16 | DK2 | 693.93 | 92.99 | 9
2024-09-15 21:00 | 2024-09-15 23:00 | DK2 | 691.02 | 92.6 | 9
2024-09-15 21:00 | 2024-09-15 23:00 | DK1 | 691.02 | 92.6 | 9
2024-09-15 20:00 | 2024-09-15 22:00 | DK1 | 799.29 | 107.11 | 9
2024-09-15 20:00 | 2024-09-15 22:00 | DK2 | 799.29 | 107.11 | 9
2024-09-15 19:00 | 2024-09-15 21:00 | DK2 | 840.86 | 112.68 | 9
2024-09-15 19:00 | 2024-09-15 21:00 | DK1 | 840.86 | 112.68 | 9
2024-09-15 18:00 | 2024-09-15 20:00 | DK1 | 922.35 | 123.6 | 9
2024-09-15 18:00 | 2024-09-15 20:00 | DK2 | 922.35 | 123.6 | 9
2024-09-15 17:00 | 2024-09-15 19:00 | DK2 | 993.69 | 133.16 | 9
2024-09-15 17:00 | 2024-09-15 19:00 | DK1 | 993.69 | 133.16 | 9
2024-09-15 16:00 | 2024-09-15 18:00 | DK1 | 841.76 | 112.8 | 9
2024-09-15 16:00 | 2024-09-15 18:00 | DK2 | 841.76 | 112.8 | 9
2024-09-15 15:00 | 2024-09-15 17:00 | DK2 | 613.78 | 82.25 | 9
2024-09-15 15:00 | 2024-09-15 17:00 | DK1 | 613.78 | 82.25 | 9
2024-09-15 14:00 | 2024-09-15 16:00 | DK1 | 147.01 | 19.7 | 9
2024-09-15 14:00 | 2024-09-15 16:00 | DK2 | 104.47 | 14 | 9
2024-09-15 13:00 | 2024-09-15 15:00 | DK2 | 40.52 | 5.43 | 9
2024-09-15 13:00 | 2024-09-15 15:00 | DK1 | -2.01 | -0.27 | 9
2024-09-15 12:00 | 2024-09-15 14:00 | DK1 | -1.49 | -0.2 | 9
2024-09-15 12:00 | 2024-09-15 14:00 | DK2 | 23.06 | 3.09 | 9
2024-09-15 11:00 | 2024-09-15 13:00 | DK2 | 14.63 | 1.96 | 9
2024-09-15 11:00 | 2024-09-15 13:00 | DK1 | 14.63 | 1.96 | 9
2024-09-15 10:00 | 2024-09-15 12:00 | DK1 | 0 | 0 | 9
2024-09-15 10:00 | 2024-09-15 12:00 | DK2 | 21.34 | 2.86 | 9
2024-09-15 09:00 | 2024-09-15 11:00 | DK2 | 27.24 | 3.65 | 9
2024-09-15 09:00 | 2024-09-15 11:00 | DK1 | 0.52 | 0.07 | 9
2024-09-15 08:00 | 2024-09-15 10:00 | DK1 | 81.49 | 10.92 | 9
2024-09-15 08:00 | 2024-09-15 10:00 | DK2 | 54.85 | 7.35 | 9
2024-09-15 07:00 | 2024-09-15 09:00 | DK1 | 403.49 | 54.07 | 9
2024-09-15 07:00 | 2024-09-15 09:00 | DK2 | 403.49 | 54.07 | 9
2024-09-15 06:00 | 2024-09-15 08:00 | DK2 | 574.3 | 76.96 | 9
2024-09-15 06:00 | 2024-09-15 08:00 | DK1 | 574.3 | 76.96 | 9
2024-09-15 05:00 | 2024-09-15 07:00 | DK1 | 637.44 | 85.42 | 9
2024-09-15 05:00 | 2024-09-15 07:00 | DK2 | 637.44 | 85.42 | 9
2024-09-15 04:00 | 2024-09-15 06:00 | DK2 | 516.25 | 69.18 | 9
2024-09-15 04:00 | 2024-09-15 06:00 | DK1 | 516.25 | 69.18 | 9
2024-09-15 03:00 | 2024-09-15 05:00 | DK1 | 489.61 | 65.61 | 9
2024-09-15 03:00 | 2024-09-15 05:00 | DK2 | 489.61 | 65.61 | 9
2024-09-15 02:00 | 2024-09-15 04:00 | DK2 | 475.05 | 63.66 | 9
2024-09-15 02:00 | 2024-09-15 04:00 | DK1 | 475.05 | 63.66 | 9
2024-09-15 01:00 | 2024-09-15 03:00 | DK1 | 501.1 | 67.15 | 9
2024-09-15 01:00 | 2024-09-15 03:00 | DK2 | 501.1 | 67.15 | 9
2024-09-15 | 2024-09-15 02:00 | DK2 | 496.99 | 66.6 | 9
2024-09-15 | 2024-09-15 02:00 | DK1 | 496.99 | 66.6 | 9
2024-09-14 23:00 | 2024-09-15 01:00 | DK2 | 522.89 | 70.07 | 9
2024-09-14 23:00 | 2024-09-15 01:00 | DK1 | 522.89 | 70.07 | 9
2024-09-14 22:00 | 2024-09-15 | DK1 | 582.89 | 78.11 | 9
2024-09-14 22:00 | 2024-09-15 | DK2 | 582.89 | 78.11 | 9
2024-09-14 21:00 | 2024-09-14 23:00 | DK2 | 632.54 | 84.76 | 9
2024-09-14 21:00 | 2024-09-14 23:00 | DK1 | 632.54 | 84.76 | 9
2024-09-14 20:00 | 2024-09-14 22:00 | DK1 | 699.63 | 93.75 | 9
2024-09-14 20:00 | 2024-09-14 22:00 | DK2 | 699.63 | 93.75 | 9
2024-09-14 19:00 | 2024-09-14 21:00 | DK2 | 769.33 | 103.09 | 9
2024-09-14 19:00 | 2024-09-14 21:00 | DK1 | 769.33 | 103.09 | 9
2024-09-14 18:00 | 2024-09-14 20:00 | DK1 | 879.48 | 117.85 | 9
2024-09-14 18:00 | 2024-09-14 20:00 | DK2 | 879.48 | 117.85 | 9
2024-09-14 17:00 | 2024-09-14 19:00 | DK2 | 944.63 | 126.58 | 9
2024-09-14 17:00 | 2024-09-14 19:00 | DK1 | 944.63 | 126.58 | 9
2024-09-14 16:00 | 2024-09-14 18:00 | DK1 | 704.4 | 94.39 | 9
2024-09-14 16:00 | 2024-09-14 18:00 | DK2 | 704.4 | 94.39 | 9
2024-09-14 15:00 | 2024-09-14 17:00 | DK2 | 485.75 | 65.09 | 9
2024-09-14 15:00 | 2024-09-14 17:00 | DK1 | 485.75 | 65.09 | 9
2024-09-14 14:00 | 2024-09-14 16:00 | DK1 | 71.19 | 9.54 | 9
2024-09-14 14:00 | 2024-09-14 16:00 | DK2 | 48.58 | 6.51 | 9
2024-09-14 13:00 | 2024-09-14 15:00 | DK2 | 22.09 | 2.96 | 9
2024-09-14 13:00 | 2024-09-14 15:00 | DK1 | -0.52 | -0.07 | 9
2024-09-14 12:00 | 2024-09-14 14:00 | DK1 | -1.04 | -0.14 | 9
2024-09-14 12:00 | 2024-09-14 14:00 | DK2 | 6.19 | 0.83 | 9
2024-09-14 11:00 | 2024-09-14 13:00 | DK2 | 3.13 | 0.42 | 9
2024-09-14 11:00 | 2024-09-14 13:00 | DK1 | 1.87 | 0.25 | 9
2024-09-14 10:00 | 2024-09-14 12:00 | DK1 | 6.42 | 0.86 | 9
2024-09-14 10:00 | 2024-09-14 12:00 | DK2 | 21.94 | 2.94 | 9
2024-09-14 09:00 | 2024-09-14 11:00 | DK2 | 44.78 | 6 | 9
2024-09-14 09:00 | 2024-09-14 11:00 | DK1 | 60.3 | 8.08 | 9
2024-09-14 08:00 | 2024-09-14 10:00 | DK1 | 306.12 | 41.02 | 9
2024-09-14 08:00 | 2024-09-14 10:00 | DK2 | 200.22 | 26.83 | 9
2024-09-14 07:00 | 2024-09-14 09:00 | DK2 | 462.09 | 61.92 | 9
2024-09-14 07:00 | 2024-09-14 09:00 | DK1 | 497.02 | 66.6 | 9
2024-09-14 06:00 | 2024-09-14 08:00 | DK1 | 563.73 | 75.54 | 9
2024-09-14 06:00 | 2024-09-14 08:00 | DK2 | 563.73 | 75.54 | 9
2024-09-14 05:00 | 2024-09-14 07:00 | DK2 | 485.07 | 65 | 9
2024-09-14 05:00 | 2024-09-14 07:00 | DK1 | 485.07 | 65 | 9
2024-09-14 04:00 | 2024-09-14 06:00 | DK1 | 413.06 | 55.35 | 9
2024-09-14 04:00 | 2024-09-14 06:00 | DK2 | 369.48 | 49.51 | 9
2024-09-14 03:00 | 2024-09-14 05:00 | DK2 | 200.67 | 26.89 | 9
2024-09-14 03:00 | 2024-09-14 05:00 | DK1 | 330.37 | 44.27 | 9
2024-09-14 02:00 | 2024-09-14 04:00 | DK1 | 348.51 | 46.7 | 9
2024-09-14 02:00 | 2024-09-14 04:00 | DK2 | 172.54 | 23.12 | 9
2024-09-14 01:00 | 2024-09-14 03:00 | DK2 | 163.28 | 21.88 | 9
2024-09-14 01:00 | 2024-09-14 03:00 | DK1 | 337.16 | 45.18 | 9
2024-09-14 | 2024-09-14 02:00 | DK1 | 323.36 | 43.33 | 9
2024-09-14 | 2024-09-14 02:00 | DK2 | 167.76 | 22.48 | 9
2024-09-13 23:00 | 2024-09-14 01:00 | DK2 | 274.18 | 36.74 | 9
2024-09-13 23:00 | 2024-09-14 01:00 | DK1 | 373.21 | 50.01 | 9
2024-09-13 22:00 | 2024-09-14 | DK1 | 415 | 55.61 | 9
2024-09-13 22:00 | 2024-09-14 | DK2 | 415 | 55.61 | 9
2024-09-13 21:00 | 2024-09-13 23:00 | DK2 | 111.26 | 14.91 | 9
2024-09-13 21:00 | 2024-09-13 23:00 | DK1 | 455.11 | 60.99 | 9
2024-09-13 20:00 | 2024-09-13 22:00 | DK1 | 439.52 | 58.9 | 9
2024-09-13 20:00 | 2024-09-13 22:00 | DK2 | 439.52 | 58.9 | 9
2024-09-13 19:00 | 2024-09-13 21:00 | DK2 | 513.39 | 68.8 | 9
2024-09-13 19:00 | 2024-09-13 21:00 | DK1 | 513.39 | 68.8 | 9
2024-09-13 18:00 | 2024-09-13 20:00 | DK1 | 646.89 | 86.69 | 9
2024-09-13 18:00 | 2024-09-13 20:00 | DK2 | 646.89 | 86.69 | 9
2024-09-13 17:00 | 2024-09-13 19:00 | DK2 | 667.26 | 89.42 | 9
2024-09-13 17:00 | 2024-09-13 19:00 | DK1 | 667.26 | 89.42 | 9
2024-09-13 16:00 | 2024-09-13 18:00 | DK1 | 505.03 | 67.68 | 9
2024-09-13 16:00 | 2024-09-13 18:00 | DK2 | 505.03 | 67.68 | 9
2024-09-13 15:00 | 2024-09-13 17:00 | DK2 | 349.97 | 46.9 | 9
2024-09-13 15:00 | 2024-09-13 17:00 | DK1 | 349.97 | 46.9 | 9
2024-09-13 14:00 | 2024-09-13 16:00 | DK1 | 335.94 | 45.02 | 9
2024-09-13 14:00 | 2024-09-13 16:00 | DK2 | 335.94 | 45.02 | 9
2024-09-13 13:00 | 2024-09-13 15:00 | DK2 | 290.5 | 38.93 | 9
2024-09-13 13:00 | 2024-09-13 15:00 | DK1 | 290.5 | 38.93 | 9
2024-09-13 12:00 | 2024-09-13 14:00 | DK1 | 141.85 | 19.01 | 9
2024-09-13 12:00 | 2024-09-13 14:00 | DK2 | 141.85 | 19.01 | 9
2024-09-13 11:00 | 2024-09-13 13:00 | DK2 | 574.13 | 76.94 | 9
2024-09-13 11:00 | 2024-09-13 13:00 | DK1 | 574.13 | 76.94 | 9
2024-09-13 10:00 | 2024-09-13 12:00 | DK1 | 654.13 | 87.66 | 9
2024-09-13 10:00 | 2024-09-13 12:00 | DK2 | 654.13 | 87.66 | 9
2024-09-13 09:00 | 2024-09-13 11:00 | DK2 | 682.78 | 91.5 | 9
2024-09-13 09:00 | 2024-09-13 11:00 | DK1 | 682.78 | 91.5 | 9
2024-09-13 08:00 | 2024-09-13 10:00 | DK1 | 765.16 | 102.54 | 9
2024-09-13 08:00 | 2024-09-13 10:00 | DK2 | 765.16 | 102.54 | 9
2024-09-13 07:00 | 2024-09-13 09:00 | DK1 | 867.39 | 116.24 | 9
2024-09-13 07:00 | 2024-09-13 09:00 | DK2 | 867.39 | 116.24 | 9
2024-09-13 06:00 | 2024-09-13 08:00 | DK2 | 986.78 | 132.24 | 9
2024-09-13 06:00 | 2024-09-13 08:00 | DK1 | 986.78 | 132.24 | 9
2024-09-13 05:00 | 2024-09-13 07:00 | DK1 | 895.15 | 119.96 | 9
2024-09-13 05:00 | 2024-09-13 07:00 | DK2 | 895.15 | 119.96 | 9
2024-09-13 04:00 | 2024-09-13 06:00 | DK2 | 736.66 | 98.72 | 9
2024-09-13 04:00 | 2024-09-13 06:00 | DK1 | 736.66 | 98.72 | 9
2024-09-13 03:00 | 2024-09-13 05:00 | DK1 | 656.07 | 87.92 | 9
2024-09-13 03:00 | 2024-09-13 05:00 | DK2 | 656.07 | 87.92 | 9
2024-09-13 02:00 | 2024-09-13 04:00 | DK2 | 631.51 | 84.63 | 9
2024-09-13 02:00 | 2024-09-13 04:00 | DK1 | 631.51 | 84.63 | 9
2024-09-13 01:00 | 2024-09-13 03:00 | DK1 | 647.41 | 86.76 | 9
2024-09-13 01:00 | 2024-09-13 03:00 | DK2 | 647.41 | 86.76 | 9
2024-09-13 | 2024-09-13 02:00 | DK2 | 651.51 | 87.31 | 9
2024-09-13 | 2024-09-13 02:00 | DK1 | 651.51 | 87.31 | 9
2024-09-12 23:00 | 2024-09-13 01:00 | DK2 | 682.93 | 91.52 | 9
2024-09-12 23:00 | 2024-09-13 01:00 | DK1 | 682.93 | 91.52 | 9
2024-09-12 22:00 | 2024-09-13 | DK1 | 745.98 | 99.97 | 9
2024-09-12 22:00 | 2024-09-13 | DK2 | 745.98 | 99.97 | 9
2024-09-12 21:00 | 2024-09-12 23:00 | DK2 | 686.81 | 92.04 | 9
2024-09-12 21:00 | 2024-09-12 23:00 | DK1 | 686.81 | 92.04 | 9
2024-09-12 20:00 | 2024-09-12 22:00 | DK1 | 742.26 | 99.47 | 9
2024-09-12 20:00 | 2024-09-12 22:00 | DK2 | 742.26 | 99.47 | 9
2024-09-12 19:00 | 2024-09-12 21:00 | DK2 | 932.76 | 125 | 9
2024-09-12 19:00 | 2024-09-12 21:00 | DK1 | 932.76 | 125 | 9
2024-09-12 18:00 | 2024-09-12 20:00 | DK1 | 1865.6801 | 250.02 | 9
2024-09-12 18:00 | 2024-09-12 20:00 | DK2 | 1865.6801 | 250.02 | 9
2024-09-12 17:00 | 2024-09-12 19:00 | DK2 | 2238.71 | 300.01 | 9
2024-09-12 17:00 | 2024-09-12 19:00 | DK1 | 2238.71 | 300.01 | 9
2024-09-12 16:00 | 2024-09-12 18:00 | DK1 | 1083.42 | 145.19 | 9
2024-09-12 16:00 | 2024-09-12 18:00 | DK2 | 1083.42 | 145.19 | 9
2024-09-12 15:00 | 2024-09-12 17:00 | DK2 | 818.89 | 109.74 | 9
2024-09-12 15:00 | 2024-09-12 17:00 | DK1 | 818.89 | 109.74 | 9
2024-09-12 14:00 | 2024-09-12 16:00 | DK1 | 684.05 | 91.67 | 9
2024-09-12 14:00 | 2024-09-12 16:00 | DK2 | 684.05 | 91.67 | 9
2024-09-12 13:00 | 2024-09-12 15:00 | DK2 | 633.76 | 84.93 | 9
2024-09-12 13:00 | 2024-09-12 15:00 | DK1 | 633.76 | 84.93 | 9
2024-09-12 12:00 | 2024-09-12 14:00 | DK1 | 597.79 | 80.11 | 9
2024-09-12 12:00 | 2024-09-12 14:00 | DK2 | 597.79 | 80.11 | 9
2024-09-12 11:00 | 2024-09-12 13:00 | DK2 | 583.76 | 78.23 | 9
2024-09-12 11:00 | 2024-09-12 13:00 | DK1 | 583.76 | 78.23 | 9
2024-09-12 10:00 | 2024-09-12 12:00 | DK1 | 586.67 | 78.62 | 9
2024-09-12 10:00 | 2024-09-12 12:00 | DK2 | 586.67 | 78.62 | 9
2024-09-12 09:00 | 2024-09-12 11:00 | DK2 | 600.03 | 80.41 | 9
2024-09-12 09:00 | 2024-09-12 11:00 | DK1 | 600.03 | 80.41 | 9
2024-09-12 08:00 | 2024-09-12 10:00 | DK1 | 634.28 | 85 | 9
2024-09-12 08:00 | 2024-09-12 10:00 | DK2 | 634.28 | 85 | 9
2024-09-12 07:00 | 2024-09-12 09:00 | DK2 | 771.28 | 103.36 | 9
2024-09-12 07:00 | 2024-09-12 09:00 | DK1 | 771.28 | 103.36 | 9
2024-09-12 06:00 | 2024-09-12 08:00 | DK1 | 1014.4 | 135.94 | 9
2024-09-12 06:00 | 2024-09-12 08:00 | DK2 | 1014.4 | 135.94 | 9
2024-09-12 05:00 | 2024-09-12 07:00 | DK2 | 1006.94 | 134.94 | 9
2024-09-12 05:00 | 2024-09-12 07:00 | DK1 | 1006.94 | 134.94 | 9
2024-09-12 04:00 | 2024-09-12 06:00 | DK1 | 805.61 | 107.96 | 9
2024-09-12 04:00 | 2024-09-12 06:00 | DK2 | 805.61 | 107.96 | 9
2024-09-12 03:00 | 2024-09-12 05:00 | DK2 | 648.61 | 86.92 | 9
2024-09-12 03:00 | 2024-09-12 05:00 | DK1 | 648.61 | 86.92 | 9
2024-09-12 02:00 | 2024-09-12 04:00 | DK1 | 619.73 | 83.05 | 9
2024-09-12 02:00 | 2024-09-12 04:00 | DK2 | 619.73 | 83.05 | 9
2024-09-12 01:00 | 2024-09-12 03:00 | DK2 | 609.28 | 81.65 | 9
2024-09-12 01:00 | 2024-09-12 03:00 | DK1 | 609.28 | 81.65 | 9
2024-09-12 | 2024-09-12 02:00 | DK1 | 602.19 | 80.7 | 9
2024-09-12 | 2024-09-12 02:00 | DK2 | 602.19 | 80.7 | 9
2024-09-11 23:00 | 2024-09-12 01:00 | DK2 | 627.49 | 84.09 | 9
2024-09-11 23:00 | 2024-09-12 01:00 | DK1 | 627.49 | 84.09 | 9
2024-09-11 22:00 | 2024-09-12 | DK1 | 672.04 | 90.06 | 9
2024-09-11 22:00 | 2024-09-12 | DK2 | 672.04 | 90.06 | 9
2024-09-11 21:00 | 2024-09-11 23:00 | DK2 | 757.32 | 101.49 | 9
2024-09-11 21:00 | 2024-09-11 23:00 | DK1 | 757.32 | 101.49 | 9
2024-09-11 20:00 | 2024-09-11 22:00 | DK1 | 758.51 | 101.65 | 9
2024-09-11 20:00 | 2024-09-11 22:00 | DK2 | 758.51 | 101.65 | 9
2024-09-11 19:00 | 2024-09-11 21:00 | DK2 | 859.18 | 115.14 | 9
2024-09-11 19:00 | 2024-09-11 21:00 | DK1 | 859.18 | 115.14 | 9
2024-09-11 18:00 | 2024-09-11 20:00 | DK1 | 942.53 | 126.31 | 9
2024-09-11 18:00 | 2024-09-11 20:00 | DK2 | 942.53 | 126.31 | 9
2024-09-11 17:00 | 2024-09-11 19:00 | DK2 | 911.78 | 122.19 | 9
2024-09-11 17:00 | 2024-09-11 19:00 | DK1 | 911.78 | 122.19 | 9
2024-09-11 16:00 | 2024-09-11 18:00 | DK1 | 771.8 | 103.43 | 9
2024-09-11 16:00 | 2024-09-11 18:00 | DK2 | 771.8 | 103.43 | 9
2024-09-11 15:00 | 2024-09-11 17:00 | DK2 | 627.56 | 84.1 | 9
2024-09-11 15:00 | 2024-09-11 17:00 | DK1 | 627.56 | 84.1 | 9
2024-09-11 14:00 | 2024-09-11 16:00 | DK1 | 254.83 | 34.15 | 9
2024-09-11 14:00 | 2024-09-11 16:00 | DK2 | 254.83 | 34.15 | 9
2024-09-11 13:00 | 2024-09-11 15:00 | DK2 | 223.41 | 29.94 | 9
2024-09-11 13:00 | 2024-09-11 15:00 | DK1 | 223.41 | 29.94 | 9
2024-09-11 12:00 | 2024-09-11 14:00 | DK1 | 201.47 | 27 | 9
2024-09-11 12:00 | 2024-09-11 14:00 | DK2 | 201.47 | 27 | 9
2024-09-11 11:00 | 2024-09-11 13:00 | DK2 | 201.62 | 27.02 | 9
2024-09-11 11:00 | 2024-09-11 13:00 | DK1 | 201.62 | 27.02 | 9
2024-09-11 10:00 | 2024-09-11 12:00 | DK1 | 245.43 | 32.89 | 9
2024-09-11 10:00 | 2024-09-11 12:00 | DK2 | 466 | 62.45 | 9
2024-09-11 09:00 | 2024-09-11 11:00 | DK2 | 503.76 | 67.51 | 9
2024-09-11 09:00 | 2024-09-11 11:00 | DK1 | 275.42 | 36.91 | 9
2024-09-11 08:00 | 2024-09-11 10:00 | DK1 | 552.26 | 74.01 | 9
2024-09-11 08:00 | 2024-09-11 10:00 | DK2 | 573.16 | 76.81 | 9
2024-09-11 07:00 | 2024-09-11 09:00 | DK1 | 728.29 | 97.6 | 9
2024-09-11 07:00 | 2024-09-11 09:00 | DK2 | 728.29 | 97.6 | 9
2024-09-11 06:00 | 2024-09-11 08:00 | DK2 | 826.19 | 110.72 | 9
2024-09-11 06:00 | 2024-09-11 08:00 | DK1 | 826.19 | 110.72 | 9
2024-09-11 05:00 | 2024-09-11 07:00 | DK1 | 698.44 | 93.6 | 9
2024-09-11 05:00 | 2024-09-11 07:00 | DK2 | 727.92 | 97.55 | 9
2024-09-11 04:00 | 2024-09-11 06:00 | DK2 | 647.63 | 86.79 | 9
2024-09-11 04:00 | 2024-09-11 06:00 | DK1 | 359.67 | 48.2 | 9
2024-09-11 03:00 | 2024-09-11 05:00 | DK1 | 200.28 | 26.84 | 9
2024-09-11 03:00 | 2024-09-11 05:00 | DK2 | 200.28 | 26.84 | 9
2024-09-11 02:00 | 2024-09-11 04:00 | DK2 | 178.42 | 23.91 | 9
2024-09-11 02:00 | 2024-09-11 04:00 | DK1 | 178.42 | 23.91 | 9
2024-09-11 01:00 | 2024-09-11 03:00 | DK1 | 142.45 | 19.09 | 9
2024-09-11 01:00 | 2024-09-11 03:00 | DK2 | 142.45 | 19.09 | 9
2024-09-11 | 2024-09-11 02:00 | DK2 | 125.36 | 16.8 | 9
2024-09-11 | 2024-09-11 02:00 | DK1 | 125.36 | 16.8 | 9
2024-09-10 23:00 | 2024-09-11 01:00 | DK2 | 112.23 | 15.04 | 9
2024-09-10 23:00 | 2024-09-11 01:00 | DK1 | 112.23 | 15.04 | 9
2024-09-10 22:00 | 2024-09-11 | DK1 | 149.69 | 20.06 | 9
2024-09-10 22:00 | 2024-09-11 | DK2 | 149.69 | 20.06 | 9
2024-09-10 21:00 | 2024-09-10 23:00 | DK2 | 75.66 | 10.14 | 9
2024-09-10 21:00 | 2024-09-10 23:00 | DK1 | 245.94 | 32.96 | 9
2024-09-10 20:00 | 2024-09-10 22:00 | DK1 | 232.36 | 31.14 | 9
2024-09-10 20:00 | 2024-09-10 22:00 | DK2 | 89.62 | 12.01 | 9
2024-09-10 19:00 | 2024-09-10 21:00 | DK2 | 169.68 | 22.74 | 9
2024-09-10 19:00 | 2024-09-10 21:00 | DK1 | 234.82 | 31.47 | 9
2024-09-10 18:00 | 2024-09-10 20:00 | DK1 | 261.68 | 35.07 | 9
2024-09-10 18:00 | 2024-09-10 20:00 | DK2 | 261.68 | 35.07 | 9
2024-09-10 17:00 | 2024-09-10 19:00 | DK2 | 224.22 | 30.05 | 9
2024-09-10 17:00 | 2024-09-10 19:00 | DK1 | 224.22 | 30.05 | 9
2024-09-10 16:00 | 2024-09-10 18:00 | DK1 | 191.84 | 25.71 | 9
2024-09-10 16:00 | 2024-09-10 18:00 | DK2 | 191.84 | 25.71 | 9
2024-09-10 15:00 | 2024-09-10 17:00 | DK2 | 152.22 | 20.4 | 9
2024-09-10 15:00 | 2024-09-10 17:00 | DK1 | 152.22 | 20.4 | 9
2024-09-10 14:00 | 2024-09-10 16:00 | DK1 | 1.64 | 0.22 | 9
2024-09-10 14:00 | 2024-09-10 16:00 | DK2 | 1.64 | 0.22 | 9
2024-09-10 13:00 | 2024-09-10 15:00 | DK2 | -0.3 | -0.04 | 9
2024-09-10 13:00 | 2024-09-10 15:00 | DK1 | -0.3 | -0.04 | 9
2024-09-10 12:00 | 2024-09-10 14:00 | DK1 | -1.19 | -0.16 | 9
2024-09-10 12:00 | 2024-09-10 14:00 | DK2 | -1.19 | -0.16 | 9
2024-09-10 11:00 | 2024-09-10 13:00 | DK2 | -0.52 | -0.07 | 9
2024-09-10 11:00 | 2024-09-10 13:00 | DK1 | -0.52 | -0.07 | 9
2024-09-10 10:00 | 2024-09-10 12:00 | DK1 | 0.3 | 0.04 | 9
2024-09-10 10:00 | 2024-09-10 12:00 | DK2 | 0.3 | 0.04 | 9
2024-09-10 09:00 | 2024-09-10 11:00 | DK2 | 71.04 | 9.52 | 9
2024-09-10 09:00 | 2024-09-10 11:00 | DK1 | 71.04 | 9.52 | 9
2024-09-10 08:00 | 2024-09-10 10:00 | DK1 | 282.65 | 37.88 | 9
2024-09-10 08:00 | 2024-09-10 10:00 | DK2 | 282.65 | 37.88 | 9
2024-09-10 07:00 | 2024-09-10 09:00 | DK2 | 403.38 | 54.06 | 9
2024-09-10 07:00 | 2024-09-10 09:00 | DK1 | 403.38 | 54.06 | 9
2024-09-10 06:00 | 2024-09-10 08:00 | DK1 | 504.34 | 67.59 | 9
2024-09-10 06:00 | 2024-09-10 08:00 | DK2 | 504.34 | 67.59 | 9
2024-09-10 05:00 | 2024-09-10 07:00 | DK2 | 168.26 | 22.55 | 9
2024-09-10 05:00 | 2024-09-10 07:00 | DK1 | 168.26 | 22.55 | 9
2024-09-10 04:00 | 2024-09-10 06:00 | DK1 | 13.51 | 1.81 | 9
2024-09-10 04:00 | 2024-09-10 06:00 | DK2 | 13.51 | 1.81 | 9
2024-09-10 03:00 | 2024-09-10 05:00 | DK2 | 0 | 0 | 9
2024-09-10 03:00 | 2024-09-10 05:00 | DK1 | 0 | 0 | 9
2024-09-10 02:00 | 2024-09-10 04:00 | DK1 | 0 | 0 | 9
2024-09-10 02:00 | 2024-09-10 04:00 | DK2 | 0 | 0 | 9
2024-09-10 01:00 | 2024-09-10 03:00 | DK2 | 5.15 | 0.69 | 9
2024-09-10 01:00 | 2024-09-10 03:00 | DK1 | 5.15 | 0.69 | 9
2024-09-10 | 2024-09-10 02:00 | DK1 | 15.67 | 2.1 | 9
2024-09-10 | 2024-09-10 02:00 | DK2 | 15.67 | 2.1 | 9
2024-09-09 23:00 | 2024-09-10 01:00 | DK2 | 21.94 | 2.94 | 9
2024-09-09 23:00 | 2024-09-10 01:00 | DK1 | 21.94 | 2.94 | 9
2024-09-09 22:00 | 2024-09-10 | DK1 | 14.25 | 1.91 | 9
2024-09-09 22:00 | 2024-09-10 | DK2 | 21.64 | 2.9 | 9
2024-09-09 21:00 | 2024-09-09 23:00 | DK2 | 252.59 | 33.85 | 9
2024-09-09 21:00 | 2024-09-09 23:00 | DK1 | 252.59 | 33.85 | 9
2024-09-09 20:00 | 2024-09-09 22:00 | DK1 | 253.56 | 33.98 | 9
2024-09-09 20:00 | 2024-09-09 22:00 | DK2 | 253.56 | 33.98 | 9
2024-09-09 19:00 | 2024-09-09 21:00 | DK2 | 485.19 | 65.02 | 9
2024-09-09 19:00 | 2024-09-09 21:00 | DK1 | 485.19 | 65.02 | 9
2024-09-09 18:00 | 2024-09-09 20:00 | DK1 | 657.56 | 88.12 | 9
2024-09-09 18:00 | 2024-09-09 20:00 | DK2 | 657.56 | 88.12 | 9
2024-09-09 17:00 | 2024-09-09 19:00 | DK2 | 854.86 | 114.56 | 9
2024-09-09 17:00 | 2024-09-09 19:00 | DK1 | 854.86 | 114.56 | 9
2024-09-09 16:00 | 2024-09-09 18:00 | DK1 | 844.34 | 113.15 | 9
2024-09-09 16:00 | 2024-09-09 18:00 | DK2 | 844.34 | 113.15 | 9
2024-09-09 15:00 | 2024-09-09 17:00 | DK2 | 692.48 | 92.8 | 9
2024-09-09 15:00 | 2024-09-09 17:00 | DK1 | 692.48 | 92.8 | 9
2024-09-09 14:00 | 2024-09-09 16:00 | DK1 | 587.12 | 78.68 | 9
2024-09-09 14:00 | 2024-09-09 16:00 | DK2 | 587.12 | 78.68 | 9
2024-09-09 13:00 | 2024-09-09 15:00 | DK2 | 626.67 | 83.98 | 9
2024-09-09 13:00 | 2024-09-09 15:00 | DK1 | 626.67 | 83.98 | 9
2024-09-09 12:00 | 2024-09-09 14:00 | DK1 | 612.34 | 82.06 | 9
2024-09-09 12:00 | 2024-09-09 14:00 | DK2 | 612.34 | 82.06 | 9
2024-09-09 11:00 | 2024-09-09 13:00 | DK2 | 665.4 | 89.17 | 9
2024-09-09 11:00 | 2024-09-09 13:00 | DK1 | 665.4 | 89.17 | 9
2024-09-09 10:00 | 2024-09-09 12:00 | DK1 | 708.75 | 94.98 | 9
2024-09-09 10:00 | 2024-09-09 12:00 | DK2 | 708.75 | 94.98 | 9
2024-09-09 09:00 | 2024-09-09 11:00 | DK2 | 751.73 | 100.74 | 9
2024-09-09 09:00 | 2024-09-09 11:00 | DK1 | 751.73 | 100.74 | 9
2024-09-09 08:00 | 2024-09-09 10:00 | DK1 | 827.32 | 110.87 | 9
2024-09-09 08:00 | 2024-09-09 10:00 | DK2 | 827.32 | 110.87 | 9
2024-09-09 07:00 | 2024-09-09 09:00 | DK1 | 967.69 | 129.68 | 9
2024-09-09 07:00 | 2024-09-09 09:00 | DK2 | 967.69 | 129.68 | 9
2024-09-09 06:00 | 2024-09-09 08:00 | DK2 | 1190.73 | 159.57 | 9
2024-09-09 06:00 | 2024-09-09 08:00 | DK1 | 1190.73 | 159.57 | 9
2024-09-09 05:00 | 2024-09-09 07:00 | DK1 | 1049.3199 | 140.62 | 9
2024-09-09 05:00 | 2024-09-09 07:00 | DK2 | 1049.3199 | 140.62 | 9
2024-09-09 04:00 | 2024-09-09 06:00 | DK2 | 884.03 | 118.47 | 9
2024-09-09 04:00 | 2024-09-09 06:00 | DK1 | 884.03 | 118.47 | 9
2024-09-09 03:00 | 2024-09-09 05:00 | DK1 | 640.17 | 85.79 | 9
2024-09-09 03:00 | 2024-09-09 05:00 | DK2 | 640.17 | 85.79 | 9
2024-09-09 02:00 | 2024-09-09 04:00 | DK2 | 635.1 | 85.11 | 9
2024-09-09 02:00 | 2024-09-09 04:00 | DK1 | 635.1 | 85.11 | 9
2024-09-09 01:00 | 2024-09-09 03:00 | DK1 | 612.12 | 82.03 | 9
2024-09-09 01:00 | 2024-09-09 03:00 | DK2 | 612.12 | 82.03 | 9
2024-09-09 | 2024-09-09 02:00 | DK2 | 627.56 | 84.1 | 9
2024-09-09 | 2024-09-09 02:00 | DK1 | 627.56 | 84.1 | 9
2024-09-08 23:00 | 2024-09-09 01:00 | DK2 | 639.95 | 85.76 | 9
2024-09-08 23:00 | 2024-09-09 01:00 | DK1 | 639.95 | 85.76 | 9
2024-09-08 22:00 | 2024-09-09 | DK1 | 644.8 | 86.41 | 9
2024-09-08 22:00 | 2024-09-09 | DK2 | 644.8 | 86.41 | 9
2024-09-08 21:00 | 2024-09-08 23:00 | DK2 | 724.79 | 97.13 | 9
2024-09-08 21:00 | 2024-09-08 23:00 | DK1 | 724.79 | 97.13 | 9
2024-09-08 20:00 | 2024-09-08 22:00 | DK1 | 789.49 | 105.8 | 9
2024-09-08 20:00 | 2024-09-08 22:00 | DK2 | 789.49 | 105.8 | 9
2024-09-08 19:00 | 2024-09-08 21:00 | DK2 | 874.56 | 117.2 | 9
2024-09-08 19:00 | 2024-09-08 21:00 | DK1 | 874.56 | 117.2 | 9
2024-09-08 18:00 | 2024-09-08 20:00 | DK1 | 956.04 | 128.12 | 9
2024-09-08 18:00 | 2024-09-08 20:00 | DK2 | 956.04 | 128.12 | 9
2024-09-08 17:00 | 2024-09-08 19:00 | DK2 | 926.42 | 124.15 | 9
2024-09-08 17:00 | 2024-09-08 19:00 | DK1 | 926.42 | 124.15 | 9
2024-09-08 16:00 | 2024-09-08 18:00 | DK1 | 888.29 | 119.04 | 9
2024-09-08 16:00 | 2024-09-08 18:00 | DK2 | 888.29 | 119.04 | 9
2024-09-08 15:00 | 2024-09-08 17:00 | DK2 | 716.29 | 95.99 | 9
2024-09-08 15:00 | 2024-09-08 17:00 | DK1 | 716.29 | 95.99 | 9
2024-09-08 14:00 | 2024-09-08 16:00 | DK1 | 437.43 | 58.62 | 9
2024-09-08 14:00 | 2024-09-08 16:00 | DK2 | 437.43 | 58.62 | 9
2024-09-08 13:00 | 2024-09-08 15:00 | DK2 | 23.43 | 3.14 | 9
2024-09-08 13:00 | 2024-09-08 15:00 | DK1 | 23.65 | 3.17 | 9
2024-09-08 12:00 | 2024-09-08 14:00 | DK1 | 8.66 | 1.16 | 9
2024-09-08 12:00 | 2024-09-08 14:00 | DK2 | 8.88 | 1.19 | 9
2024-09-08 11:00 | 2024-09-08 13:00 | DK2 | 0.07 | 0.01 | 9
2024-09-08 11:00 | 2024-09-08 13:00 | DK1 | 0.07 | 0.01 | 9
2024-09-08 10:00 | 2024-09-08 12:00 | DK1 | 0.3 | 0.04 | 9
2024-09-08 10:00 | 2024-09-08 12:00 | DK2 | 0.3 | 0.04 | 9
2024-09-08 09:00 | 2024-09-08 11:00 | DK2 | 18.58 | 2.49 | 9
2024-09-08 09:00 | 2024-09-08 11:00 | DK1 | 3.28 | 0.44 | 9
2024-09-08 08:00 | 2024-09-08 10:00 | DK1 | 61.86 | 8.29 | 9
2024-09-08 08:00 | 2024-09-08 10:00 | DK2 | 46.56 | 6.24 | 9
2024-09-08 07:00 | 2024-09-08 09:00 | DK2 | 302.81 | 40.58 | 9
2024-09-08 07:00 | 2024-09-08 09:00 | DK1 | 302.81 | 40.58 | 9
2024-09-08 06:00 | 2024-09-08 08:00 | DK1 | 572.57 | 76.73 | 9
2024-09-08 06:00 | 2024-09-08 08:00 | DK2 | 572.57 | 76.73 | 9
2024-09-08 05:00 | 2024-09-08 07:00 | DK2 | 612.41 | 82.07 | 9
2024-09-08 05:00 | 2024-09-08 07:00 | DK1 | 612.41 | 82.07 | 9
2024-09-08 04:00 | 2024-09-08 06:00 | DK1 | 622.04 | 83.36 | 9
2024-09-08 04:00 | 2024-09-08 06:00 | DK2 | 622.04 | 83.36 | 9
2024-09-08 03:00 | 2024-09-08 05:00 | DK2 | 635.02 | 85.1 | 9
2024-09-08 03:00 | 2024-09-08 05:00 | DK1 | 635.02 | 85.1 | 9
2024-09-08 02:00 | 2024-09-08 04:00 | DK1 | 614.8 | 82.39 | 9
2024-09-08 02:00 | 2024-09-08 04:00 | DK2 | 614.8 | 82.39 | 9
2024-09-08 01:00 | 2024-09-08 03:00 | DK2 | 611.89 | 82 | 9
2024-09-08 01:00 | 2024-09-08 03:00 | DK1 | 611.89 | 82 | 9
2024-09-08 | 2024-09-08 02:00 | DK1 | 624.43 | 83.68 | 9
2024-09-08 | 2024-09-08 02:00 | DK2 | 624.43 | 83.68 | 9
2024-09-07 23:00 | 2024-09-08 01:00 | DK2 | 645.17 | 86.46 | 9
2024-09-07 23:00 | 2024-09-08 01:00 | DK1 | 645.17 | 86.46 | 9
2024-09-07 22:00 | 2024-09-08 | DK1 | 700.77 | 93.91 | 9
2024-09-07 22:00 | 2024-09-08 | DK2 | 700.77 | 93.91 | 9
2024-09-07 21:00 | 2024-09-07 23:00 | DK2 | 665.91 | 89.24 | 9
2024-09-07 21:00 | 2024-09-07 23:00 | DK1 | 665.91 | 89.24 | 9
2024-09-07 20:00 | 2024-09-07 22:00 | DK1 | 688.89 | 92.32 | 9
2024-09-07 20:00 | 2024-09-07 22:00 | DK2 | 688.89 | 92.32 | 9
2024-09-07 19:00 | 2024-09-07 21:00 | DK2 | 760.38 | 101.9 | 9
2024-09-07 19:00 | 2024-09-07 21:00 | DK1 | 760.38 | 101.9 | 9
2024-09-07 18:00 | 2024-09-07 20:00 | DK1 | 992.44 | 133 | 9
2024-09-07 18:00 | 2024-09-07 20:00 | DK2 | 992.44 | 133 | 9
2024-09-07 17:00 | 2024-09-07 19:00 | DK2 | 1122.28 | 150.4 | 9
2024-09-07 17:00 | 2024-09-07 19:00 | DK1 | 1122.28 | 150.4 | 9
2024-09-07 16:00 | 2024-09-07 18:00 | DK1 | 959.39 | 128.57 | 9
2024-09-07 16:00 | 2024-09-07 18:00 | DK2 | 959.39 | 128.57 | 9
2024-09-07 15:00 | 2024-09-07 17:00 | DK2 | 756.64 | 101.4 | 9
2024-09-07 15:00 | 2024-09-07 17:00 | DK1 | 756.64 | 101.4 | 9
2024-09-07 14:00 | 2024-09-07 16:00 | DK1 | 370.26 | 49.62 | 9
2024-09-07 14:00 | 2024-09-07 16:00 | DK2 | 370.26 | 49.62 | 9
2024-09-07 13:00 | 2024-09-07 15:00 | DK2 | 42.91 | 5.75 | 9
2024-09-07 13:00 | 2024-09-07 15:00 | DK1 | 62.76 | 8.41 | 9
2024-09-07 12:00 | 2024-09-07 14:00 | DK1 | 3.28 | 0.44 | 9
2024-09-07 12:00 | 2024-09-07 14:00 | DK2 | 23.13 | 3.1 | 9
2024-09-07 11:00 | 2024-09-07 13:00 | DK2 | 9.25 | 1.24 | 9
2024-09-07 11:00 | 2024-09-07 13:00 | DK1 | 7.61 | 1.02 | 9
2024-09-07 10:00 | 2024-09-07 12:00 | DK1 | 40.89 | 5.48 | 9
2024-09-07 10:00 | 2024-09-07 12:00 | DK2 | 39.32 | 5.27 | 9
2024-09-07 09:00 | 2024-09-07 11:00 | DK2 | 105.74 | 14.17 | 9
2024-09-07 09:00 | 2024-09-07 11:00 | DK1 | 105.74 | 14.17 | 9
2024-09-07 08:00 | 2024-09-07 10:00 | DK1 | 384.44 | 51.52 | 9
2024-09-07 08:00 | 2024-09-07 10:00 | DK2 | 384.44 | 51.52 | 9
2024-09-07 07:00 | 2024-09-07 09:00 | DK1 | 628.22 | 84.19 | 9
2024-09-07 07:00 | 2024-09-07 09:00 | DK2 | 628.22 | 84.19 | 9
2024-09-07 06:00 | 2024-09-07 08:00 | DK2 | 712.17 | 95.44 | 9
2024-09-07 06:00 | 2024-09-07 08:00 | DK1 | 712.17 | 95.44 | 9
2024-09-07 05:00 | 2024-09-07 07:00 | DK1 | 765.23 | 102.55 | 9
2024-09-07 05:00 | 2024-09-07 07:00 | DK2 | 765.23 | 102.55 | 9
2024-09-07 04:00 | 2024-09-07 06:00 | DK2 | 748.14 | 100.26 | 9
2024-09-07 04:00 | 2024-09-07 06:00 | DK1 | 748.14 | 100.26 | 9
2024-09-07 03:00 | 2024-09-07 05:00 | DK1 | 726.42 | 97.35 | 9
2024-09-07 03:00 | 2024-09-07 05:00 | DK2 | 726.42 | 97.35 | 9
2024-09-07 02:00 | 2024-09-07 04:00 | DK2 | 704.41 | 94.4 | 9
2024-09-07 02:00 | 2024-09-07 04:00 | DK1 | 704.41 | 94.4 | 9
2024-09-07 01:00 | 2024-09-07 03:00 | DK1 | 689.56 | 92.41 | 9
2024-09-07 01:00 | 2024-09-07 03:00 | DK2 | 689.56 | 92.41 | 9
2024-09-07 | 2024-09-07 02:00 | DK2 | 706.87 | 94.73 | 9
2024-09-07 | 2024-09-07 02:00 | DK1 | 706.87 | 94.73 | 9
2024-09-06 23:00 | 2024-09-07 01:00 | DK2 | 720.9 | 96.61 | 9
2024-09-06 23:00 | 2024-09-07 01:00 | DK1 | 720.9 | 96.61 | 9
2024-09-06 22:00 | 2024-09-07 | DK1 | 763.36 | 102.3 | 9
2024-09-06 22:00 | 2024-09-07 | DK2 | 763.36 | 102.3 | 9
2024-09-06 21:00 | 2024-09-06 23:00 | DK2 | 314.63 | 42.17 | 9
2024-09-06 21:00 | 2024-09-06 23:00 | DK1 | 314.63 | 42.17 | 9
2024-09-06 20:00 | 2024-09-06 22:00 | DK1 | 344.92 | 46.23 | 9
2024-09-06 20:00 | 2024-09-06 22:00 | DK2 | 344.92 | 46.23 | 9
2024-09-06 19:00 | 2024-09-06 21:00 | DK2 | 544.28 | 72.95 | 9
2024-09-06 19:00 | 2024-09-06 21:00 | DK1 | 544.28 | 72.95 | 9
2024-09-06 18:00 | 2024-09-06 20:00 | DK1 | 744.83 | 99.83 | 9
2024-09-06 18:00 | 2024-09-06 20:00 | DK2 | 744.83 | 99.83 | 9
2024-09-06 17:00 | 2024-09-06 19:00 | DK2 | 745.8 | 99.96 | 9
2024-09-06 17:00 | 2024-09-06 19:00 | DK1 | 745.8 | 99.96 | 9
2024-09-06 16:00 | 2024-09-06 18:00 | DK1 | 557.11 | 74.67 | 9
2024-09-06 16:00 | 2024-09-06 18:00 | DK2 | 557.11 | 74.67 | 9
2024-09-06 15:00 | 2024-09-06 17:00 | DK2 | 314.03 | 42.09 | 9
2024-09-06 15:00 | 2024-09-06 17:00 | DK1 | 314.03 | 42.09 | 9
2024-09-06 14:00 | 2024-09-06 16:00 | DK2 | 112.36 | 15.06 | 9
2024-09-06 14:00 | 2024-09-06 16:00 | DK1 | 112.36 | 15.06 | 9
2024-09-06 13:00 | 2024-09-06 15:00 | DK2 | 111.99 | 15.01 | 9
2024-09-06 13:00 | 2024-09-06 15:00 | DK1 | 111.99 | 15.01 | 9
2024-09-06 12:00 | 2024-09-06 14:00 | DK2 | 58.27 | 7.81 | 9
2024-09-06 12:00 | 2024-09-06 14:00 | DK1 | 108.41 | 14.53 | 9
2024-09-06 11:00 | 2024-09-06 13:00 | DK2 | 59.31 | 7.95 | 9
2024-09-06 11:00 | 2024-09-06 13:00 | DK1 | 93.11 | 12.48 | 9
2024-09-06 10:00 | 2024-09-06 12:00 | DK2 | 101.54 | 13.61 | 9
2024-09-06 10:00 | 2024-09-06 12:00 | DK1 | 101.54 | 13.61 | 9
2024-09-06 09:00 | 2024-09-06 11:00 | DK2 | 149.74 | 20.07 | 9
2024-09-06 09:00 | 2024-09-06 11:00 | DK1 | 149.74 | 20.07 | 9
2024-09-06 08:00 | 2024-09-06 10:00 | DK2 | 223.83 | 30 | 9
2024-09-06 08:00 | 2024-09-06 10:00 | DK1 | 223.83 | 30 | 9
2024-09-06 07:00 | 2024-09-06 09:00 | DK2 | 294.56 | 39.48 | 9
2024-09-06 07:00 | 2024-09-06 09:00 | DK1 | 294.56 | 39.48 | 9
2024-09-06 06:00 | 2024-09-06 08:00 | DK2 | 320.9 | 43.01 | 9
2024-09-06 06:00 | 2024-09-06 08:00 | DK1 | 320.9 | 43.01 | 9
2024-09-06 05:00 | 2024-09-06 07:00 | DK2 | 315.23 | 42.25 | 9
2024-09-06 05:00 | 2024-09-06 07:00 | DK1 | 315.23 | 42.25 | 9
2024-09-06 04:00 | 2024-09-06 06:00 | DK2 | 213.91 | 28.67 | 9
2024-09-06 04:00 | 2024-09-06 06:00 | DK1 | 213.91 | 28.67 | 9
2024-09-06 03:00 | 2024-09-06 05:00 | DK2 | 185.03 | 24.8 | 9
2024-09-06 03:00 | 2024-09-06 05:00 | DK1 | 185.03 | 24.8 | 9
2024-09-06 02:00 | 2024-09-06 04:00 | DK2 | 166.01 | 22.25 | 9
2024-09-06 02:00 | 2024-09-06 04:00 | DK1 | 166.01 | 22.25 | 9
2024-09-06 01:00 | 2024-09-06 03:00 | DK2 | 149.22 | 20 | 9
2024-09-06 01:00 | 2024-09-06 03:00 | DK1 | 149.22 | 20 | 9
2024-09-06 | 2024-09-06 02:00 | DK2 | 148.47 | 19.9 | 9
2024-09-06 | 2024-09-06 02:00 | DK1 | 148.47 | 19.9 | 9
2024-09-05 23:00 | 2024-09-06 01:00 | DK2 | 148.62 | 19.92 | 9
2024-09-05 23:00 | 2024-09-06 01:00 | DK1 | 148.62 | 19.92 | 9
2024-09-05 22:00 | 2024-09-06 | DK2 | 165.56 | 22.19 | 9
2024-09-05 22:00 | 2024-09-06 | DK1 | 165.56 | 22.19 | 9
2024-09-05 21:00 | 2024-09-05 23:00 | DK2 | 195.84 | 26.25 | 9
2024-09-05 21:00 | 2024-09-05 23:00 | DK1 | 229.85 | 30.81 | 9
2024-09-05 20:00 | 2024-09-05 22:00 | DK1 | 261.04 | 34.99 | 9
2024-09-05 20:00 | 2024-09-05 22:00 | DK2 | 261.04 | 34.99 | 9
2024-09-05 19:00 | 2024-09-05 21:00 | DK2 | 297.82 | 39.92 | 9
2024-09-05 19:00 | 2024-09-05 21:00 | DK1 | 297.82 | 39.92 | 9
2024-09-05 18:00 | 2024-09-05 20:00 | DK1 | 340.49 | 45.64 | 9
2024-09-05 18:00 | 2024-09-05 20:00 | DK2 | 340.49 | 45.64 | 9
2024-09-05 17:00 | 2024-09-05 19:00 | DK2 | 380.48 | 51 | 9
2024-09-05 17:00 | 2024-09-05 19:00 | DK1 | 380.48 | 51 | 9
2024-09-05 16:00 | 2024-09-05 18:00 | DK1 | 414.05 | 55.5 | 9
2024-09-05 16:00 | 2024-09-05 18:00 | DK2 | 414.05 | 55.5 | 9
2024-09-05 15:00 | 2024-09-05 17:00 | DK2 | 222.54 | 29.83 | 9
2024-09-05 15:00 | 2024-09-05 17:00 | DK1 | 269.54 | 36.13 | 9
2024-09-05 14:00 | 2024-09-05 16:00 | DK1 | -0.07 | -0.01 | 9
2024-09-05 14:00 | 2024-09-05 16:00 | DK2 | 41.48 | 5.56 | 9
2024-09-05 13:00 | 2024-09-05 15:00 | DK2 | 0.07 | 0.01 | 9
2024-09-05 13:00 | 2024-09-05 15:00 | DK1 | -15.22 | -2.04 | 9
2024-09-05 12:00 | 2024-09-05 14:00 | DK1 | -0.75 | -0.1 | 9
2024-09-05 12:00 | 2024-09-05 14:00 | DK2 | 0.07 | 0.01 | 9
2024-09-05 11:00 | 2024-09-05 13:00 | DK2 | 0.07 | 0.01 | 9
2024-09-05 11:00 | 2024-09-05 13:00 | DK1 | -6.12 | -0.82 | 9
2024-09-05 10:00 | 2024-09-05 12:00 | DK1 | -0.52 | -0.07 | 9
2024-09-05 10:00 | 2024-09-05 12:00 | DK2 | 21.86 | 2.93 | 9
2024-09-05 09:00 | 2024-09-05 11:00 | DK2 | 100.86 | 13.52 | 9
2024-09-05 09:00 | 2024-09-05 11:00 | DK1 | 0.82 | 0.11 | 9
2024-09-05 08:00 | 2024-09-05 10:00 | DK1 | 485.37 | 65.06 | 9
2024-09-05 08:00 | 2024-09-05 10:00 | DK2 | 385.33 | 51.65 | 9
2024-09-05 07:00 | 2024-09-05 09:00 | DK2 | 297.37 | 39.86 | 9
2024-09-05 07:00 | 2024-09-05 09:00 | DK1 | 297.37 | 39.86 | 9
2024-09-05 06:00 | 2024-09-05 08:00 | DK1 | 407.86 | 54.67 | 9
2024-09-05 06:00 | 2024-09-05 08:00 | DK2 | 407.86 | 54.67 | 9
2024-09-05 05:00 | 2024-09-05 07:00 | DK2 | 663.08 | 88.88 | 9
2024-09-05 05:00 | 2024-09-05 07:00 | DK1 | 663.08 | 88.88 | 9
2024-09-05 04:00 | 2024-09-05 06:00 | DK1 | 599.74 | 80.39 | 9
2024-09-05 04:00 | 2024-09-05 06:00 | DK2 | 599.74 | 80.39 | 9
2024-09-05 03:00 | 2024-09-05 05:00 | DK2 | 386.45 | 51.8 | 9
2024-09-05 03:00 | 2024-09-05 05:00 | DK1 | 386.45 | 51.8 | 9
2024-09-05 02:00 | 2024-09-05 04:00 | DK1 | 601.08 | 80.57 | 9
2024-09-05 02:00 | 2024-09-05 04:00 | DK2 | 601.08 | 80.57 | 9
2024-09-05 01:00 | 2024-09-05 03:00 | DK2 | 649.88 | 87.11 | 9
2024-09-05 01:00 | 2024-09-05 03:00 | DK1 | 649.88 | 87.11 | 9
2024-09-05 | 2024-09-05 02:00 | DK1 | 671.44 | 90 | 9
2024-09-05 | 2024-09-05 02:00 | DK2 | 671.44 | 90 | 9
2024-09-04 23:00 | 2024-09-05 01:00 | DK2 | 705.75 | 94.6 | 9
2024-09-04 23:00 | 2024-09-05 01:00 | DK1 | 705.75 | 94.6 | 9
2024-09-04 22:00 | 2024-09-05 | DK1 | 755.51 | 101.27 | 9
2024-09-04 22:00 | 2024-09-05 | DK2 | 755.51 | 101.27 | 9
2024-09-04 21:00 | 2024-09-04 23:00 | DK2 | 419.68 | 56.26 | 9
2024-09-04 21:00 | 2024-09-04 23:00 | DK1 | 742.83 | 99.58 | 9
2024-09-04 20:00 | 2024-09-04 22:00 | DK1 | 810.04 | 108.59 | 9
2024-09-04 20:00 | 2024-09-04 22:00 | DK2 | 611.98 | 82.04 | 9
2024-09-04 19:00 | 2024-09-04 21:00 | DK2 | 971.69 | 130.26 | 9
2024-09-04 19:00 | 2024-09-04 21:00 | DK1 | 971.69 | 130.26 | 9
2024-09-04 18:00 | 2024-09-04 20:00 | DK1 | 1357.27 | 181.95 | 9
2024-09-04 18:00 | 2024-09-04 20:00 | DK2 | 1357.27 | 181.95 | 9
2024-09-04 17:00 | 2024-09-04 19:00 | DK2 | 2260.26 | 303 | 9
2024-09-04 17:00 | 2024-09-04 19:00 | DK1 | 2260.26 | 303 | 9
2024-09-04 16:00 | 2024-09-04 18:00 | DK1 | 1161.46 | 155.7 | 9
2024-09-04 16:00 | 2024-09-04 18:00 | DK2 | 1161.46 | 155.7 | 9
2024-09-04 15:00 | 2024-09-04 17:00 | DK2 | 924.77 | 123.97 | 9
2024-09-04 15:00 | 2024-09-04 17:00 | DK1 | 924.77 | 123.97 | 9
2024-09-04 14:00 | 2024-09-04 16:00 | DK1 | 759.76 | 101.85 | 9
2024-09-04 14:00 | 2024-09-04 16:00 | DK2 | 759.76 | 101.85 | 9
2024-09-04 13:00 | 2024-09-04 15:00 | DK2 | 691.65 | 92.72 | 9
2024-09-04 13:00 | 2024-09-04 15:00 | DK1 | 691.65 | 92.72 | 9
2024-09-04 12:00 | 2024-09-04 14:00 | DK2 | 665.4 | 89.2 | 9
2024-09-04 12:00 | 2024-09-04 14:00 | DK1 | 665.4 | 89.2 | 9
2024-09-04 11:00 | 2024-09-04 13:00 | DK1 | 675.02 | 90.49 | 9
2024-09-04 11:00 | 2024-09-04 13:00 | DK2 | 675.02 | 90.49 | 9
2024-09-04 10:00 | 2024-09-04 12:00 | DK2 | 686.28 | 92 | 9
2024-09-04 10:00 | 2024-09-04 12:00 | DK1 | 686.28 | 92 | 9
2024-09-04 09:00 | 2024-09-04 11:00 | DK1 | 716.57 | 96.06 | 9
2024-09-04 09:00 | 2024-09-04 11:00 | DK2 | 716.57 | 96.06 | 9
2024-09-04 08:00 | 2024-09-04 10:00 | DK2 | 799.74 | 107.21 | 9
2024-09-04 08:00 | 2024-09-04 10:00 | DK1 | 799.74 | 107.21 | 9
2024-09-04 07:00 | 2024-09-04 09:00 | DK1 | 934.61 | 125.29 | 9
2024-09-04 07:00 | 2024-09-04 09:00 | DK2 | 934.61 | 125.29 | 9
2024-09-04 06:00 | 2024-09-04 08:00 | DK2 | 1162.88 | 155.89 | 9
2024-09-04 06:00 | 2024-09-04 08:00 | DK1 | 1162.88 | 155.89 | 9
2024-09-04 05:00 | 2024-09-04 07:00 | DK1 | 1351.38 | 181.16 | 9
2024-09-04 05:00 | 2024-09-04 07:00 | DK2 | 1351.38 | 181.16 | 9
2024-09-04 04:00 | 2024-09-04 06:00 | DK2 | 1074.33 | 144.02 | 9
2024-09-04 04:00 | 2024-09-04 06:00 | DK1 | 1074.33 | 144.02 | 9
2024-09-04 03:00 | 2024-09-04 05:00 | DK1 | 815.86 | 109.37 | 9
2024-09-04 03:00 | 2024-09-04 05:00 | DK2 | 815.86 | 109.37 | 9
2024-09-04 02:00 | 2024-09-04 04:00 | DK2 | 735.66 | 98.62 | 9
2024-09-04 02:00 | 2024-09-04 04:00 | DK1 | 735.66 | 98.62 | 9
2024-09-04 01:00 | 2024-09-04 03:00 | DK1 | 733.58 | 98.34 | 9
2024-09-04 01:00 | 2024-09-04 03:00 | DK2 | 733.58 | 98.34 | 9
2024-09-04 | 2024-09-04 02:00 | DK2 | 737.68 | 98.89 | 9
2024-09-04 | 2024-09-04 02:00 | DK1 | 737.68 | 98.89 | 9
2024-09-03 23:00 | 2024-09-04 01:00 | DK1 | 753.57 | 101.02 | 9
2024-09-03 23:00 | 2024-09-04 01:00 | DK2 | 753.57 | 101.02 | 9
2024-09-03 22:00 | 2024-09-04 | DK2 | 806.9 | 108.17 | 9
2024-09-03 22:00 | 2024-09-04 | DK1 | 806.9 | 108.17 | 9
2024-09-03 21:00 | 2024-09-03 23:00 | DK2 | 875.06 | 117.32 | 9
2024-09-03 21:00 | 2024-09-03 23:00 | DK1 | 875.06 | 117.32 | 9
2024-09-03 20:00 | 2024-09-03 22:00 | DK1 | 993.5 | 133.2 | 9
2024-09-03 20:00 | 2024-09-03 22:00 | DK2 | 993.5 | 133.2 | 9
2024-09-03 19:00 | 2024-09-03 21:00 | DK2 | 1542.46 | 206.8 | 9
2024-09-03 19:00 | 2024-09-03 21:00 | DK1 | 1542.46 | 206.8 | 9
2024-09-03 18:00 | 2024-09-03 20:00 | DK1 | 2535.96 | 340 | 9
2024-09-03 18:00 | 2024-09-03 20:00 | DK2 | 2535.96 | 340 | 9
2024-09-03 17:00 | 2024-09-03 19:00 | DK2 | 2495.6101 | 334.59 | 9
2024-09-03 17:00 | 2024-09-03 19:00 | DK1 | 2495.6101 | 334.59 | 9
2024-09-03 16:00 | 2024-09-03 18:00 | DK1 | 1619.21 | 217.09 | 9
2024-09-03 16:00 | 2024-09-03 18:00 | DK2 | 1619.21 | 217.09 | 9
2024-09-03 15:00 | 2024-09-03 17:00 | DK2 | 902.13 | 120.95 | 9
2024-09-03 15:00 | 2024-09-03 17:00 | DK1 | 902.13 | 120.95 | 9
2024-09-03 14:00 | 2024-09-03 16:00 | DK1 | 680.31 | 91.21 | 9
2024-09-03 14:00 | 2024-09-03 16:00 | DK2 | 680.31 | 91.21 | 9
2024-09-03 13:00 | 2024-09-03 15:00 | DK2 | 646.45 | 86.67 | 9
2024-09-03 13:00 | 2024-09-03 15:00 | DK1 | 646.45 | 86.67 | 9
2024-09-03 12:00 | 2024-09-03 14:00 | DK1 | 627.5 | 84.13 | 9
2024-09-03 12:00 | 2024-09-03 14:00 | DK2 | 627.5 | 84.13 | 9
2024-09-03 11:00 | 2024-09-03 13:00 | DK2 | 616.76 | 82.69 | 9
2024-09-03 11:00 | 2024-09-03 13:00 | DK1 | 616.76 | 82.69 | 9
2024-09-03 10:00 | 2024-09-03 12:00 | DK1 | 632.5 | 84.8 | 9
2024-09-03 10:00 | 2024-09-03 12:00 | DK2 | 632.5 | 84.8 | 9
2024-09-03 09:00 | 2024-09-03 11:00 | DK2 | 671.43 | 90.02 | 9
2024-09-03 09:00 | 2024-09-03 11:00 | DK1 | 671.43 | 90.02 | 9
2024-09-03 08:00 | 2024-09-03 10:00 | DK1 | 737.52 | 98.88 | 9
2024-09-03 08:00 | 2024-09-03 10:00 | DK2 | 737.52 | 98.88 | 9
2024-09-03 07:00 | 2024-09-03 09:00 | DK2 | 865.06 | 115.98 | 9
2024-09-03 07:00 | 2024-09-03 09:00 | DK1 | 865.06 | 115.98 | 9
2024-09-03 06:00 | 2024-09-03 08:00 | DK1 | 999.1 | 133.95 | 9
2024-09-03 06:00 | 2024-09-03 08:00 | DK2 | 999.1 | 133.95 | 9
2024-09-03 05:00 | 2024-09-03 07:00 | DK2 | 1107.1 | 148.43 | 9
2024-09-03 05:00 | 2024-09-03 07:00 | DK1 | 1107.1 | 148.43 | 9
2024-09-03 04:00 | 2024-09-03 06:00 | DK1 | 924.14 | 123.9 | 9
2024-09-03 04:00 | 2024-09-03 06:00 | DK2 | 998.87 | 133.92 | 9
2024-09-03 03:00 | 2024-09-03 05:00 | DK2 | 745.2 | 99.91 | 9
2024-09-03 03:00 | 2024-09-03 05:00 | DK1 | 745.2 | 99.91 | 9
2024-09-03 02:00 | 2024-09-03 04:00 | DK1 | 716.04 | 96 | 9
2024-09-03 02:00 | 2024-09-03 04:00 | DK2 | 716.04 | 96 | 9
2024-09-03 01:00 | 2024-09-03 03:00 | DK2 | 693.44 | 92.97 | 9
2024-09-03 01:00 | 2024-09-03 03:00 | DK1 | 693.44 | 92.97 | 9
2024-09-03 | 2024-09-03 02:00 | DK1 | 682.47 | 91.5 | 9
2024-09-03 | 2024-09-03 02:00 | DK2 | 682.47 | 91.5 | 9
2024-09-02 23:00 | 2024-09-03 01:00 | DK2 | 693.66 | 93 | 9
2024-09-02 23:00 | 2024-09-03 01:00 | DK1 | 693.66 | 93 | 9
2024-09-02 22:00 | 2024-09-03 | DK1 | 742.74 | 99.58 | 9
2024-09-02 22:00 | 2024-09-03 | DK2 | 742.74 | 99.58 | 9
2024-09-02 21:00 | 2024-09-02 23:00 | DK2 | 774.55 | 103.84 | 9
2024-09-02 21:00 | 2024-09-02 23:00 | DK1 | 774.55 | 103.84 | 9
2024-09-02 20:00 | 2024-09-02 22:00 | DK1 | 852.13 | 114.24 | 9
2024-09-02 20:00 | 2024-09-02 22:00 | DK2 | 852.13 | 114.24 | 9
2024-09-02 19:00 | 2024-09-02 21:00 | DK2 | 983.86 | 131.9 | 9
2024-09-02 19:00 | 2024-09-02 21:00 | DK1 | 983.86 | 131.9 | 9
2024-09-02 18:00 | 2024-09-02 20:00 | DK1 | 1570.0699 | 210.49 | 9
2024-09-02 18:00 | 2024-09-02 20:00 | DK2 | 1581.78 | 212.06 | 9
2024-09-02 17:00 | 2024-09-02 19:00 | DK2 | 1905.05 | 255.4 | 9
2024-09-02 17:00 | 2024-09-02 19:00 | DK1 | 1905.05 | 255.4 | 9
2024-09-02 16:00 | 2024-09-02 18:00 | DK1 | 1027.71 | 137.78 | 9
2024-09-02 16:00 | 2024-09-02 18:00 | DK2 | 1027.71 | 137.78 | 9
2024-09-02 15:00 | 2024-09-02 17:00 | DK2 | 841.98 | 112.88 | 9
2024-09-02 15:00 | 2024-09-02 17:00 | DK1 | 841.98 | 112.88 | 9
2024-09-02 14:00 | 2024-09-02 16:00 | DK1 | 698.4 | 93.63 | 9
2024-09-02 14:00 | 2024-09-02 16:00 | DK2 | 698.4 | 93.63 | 9
2024-09-02 13:00 | 2024-09-02 15:00 | DK2 | 658.19 | 88.24 | 9
2024-09-02 13:00 | 2024-09-02 15:00 | DK1 | 613.14 | 82.2 | 9
2024-09-02 12:00 | 2024-09-02 14:00 | DK2 | 623.8 | 83.63 | 9
2024-09-02 12:00 | 2024-09-02 14:00 | DK1 | 543.84 | 72.91 | 9
2024-09-02 11:00 | 2024-09-02 13:00 | DK1 | 547.2 | 73.36 | 9
2024-09-02 11:00 | 2024-09-02 13:00 | DK2 | 605.6 | 81.19 | 9
2024-09-02 10:00 | 2024-09-02 12:00 | DK2 | 634.4 | 85.05 | 9
2024-09-02 10:00 | 2024-09-02 12:00 | DK1 | 634.17 | 85.02 | 9
2024-09-02 09:00 | 2024-09-02 11:00 | DK1 | 677.44 | 90.82 | 9
2024-09-02 09:00 | 2024-09-02 11:00 | DK2 | 677.44 | 90.82 | 9
2024-09-02 08:00 | 2024-09-02 10:00 | DK2 | 767.02 | 102.83 | 9
2024-09-02 08:00 | 2024-09-02 10:00 | DK1 | 767.02 | 102.83 | 9
2024-09-02 07:00 | 2024-09-02 09:00 | DK1 | 914.78 | 122.64 | 9
2024-09-02 07:00 | 2024-09-02 09:00 | DK2 | 914.78 | 122.64 | 9
2024-09-02 06:00 | 2024-09-02 08:00 | DK2 | 984.15 | 131.94 | 9
2024-09-02 06:00 | 2024-09-02 08:00 | DK1 | 984.15 | 131.94 | 9
2024-09-02 05:00 | 2024-09-02 07:00 | DK1 | 994.45 | 133.32 | 9
2024-09-02 05:00 | 2024-09-02 07:00 | DK2 | 1006.61 | 134.95 | 9
2024-09-02 04:00 | 2024-09-02 06:00 | DK2 | 855.78 | 114.73 | 9
2024-09-02 04:00 | 2024-09-02 06:00 | DK1 | 855.78 | 114.73 | 9
2024-09-02 03:00 | 2024-09-02 05:00 | DK1 | 757.25 | 101.52 | 9
2024-09-02 03:00 | 2024-09-02 05:00 | DK2 | 757.25 | 101.52 | 9
2024-09-02 02:00 | 2024-09-02 04:00 | DK2 | 683.18 | 91.59 | 9
2024-09-02 02:00 | 2024-09-02 04:00 | DK1 | 683.18 | 91.59 | 9
2024-09-02 01:00 | 2024-09-02 03:00 | DK1 | 690.04 | 92.51 | 9
2024-09-02 01:00 | 2024-09-02 03:00 | DK2 | 690.04 | 92.51 | 9
2024-09-02 | 2024-09-02 02:00 | DK2 | 689.15 | 92.39 | 9
2024-09-02 | 2024-09-02 02:00 | DK1 | 689.15 | 92.39 | 9
2024-09-01 23:00 | 2024-09-02 01:00 | DK1 | 706.9 | 94.77 | 9
2024-09-01 23:00 | 2024-09-02 01:00 | DK2 | 706.9 | 94.77 | 9
2024-09-01 22:00 | 2024-09-02 | DK2 | 680.57 | 91.24 | 9
2024-09-01 22:00 | 2024-09-02 | DK1 | 680.57 | 91.24 | 9
2024-09-01 21:00 | 2024-09-01 23:00 | DK2 | 682.51 | 91.5 | 9
2024-09-01 21:00 | 2024-09-01 23:00 | DK1 | 682.51 | 91.5 | 9
2024-09-01 20:00 | 2024-09-01 22:00 | DK1 | 760.98 | 102.02 | 9
2024-09-01 20:00 | 2024-09-01 22:00 | DK2 | 760.98 | 102.02 | 9
2024-09-01 19:00 | 2024-09-01 21:00 | DK2 | 802.82 | 107.63 | 9
2024-09-01 19:00 | 2024-09-01 21:00 | DK1 | 802.82 | 107.63 | 9
2024-09-01 18:00 | 2024-09-01 20:00 | DK1 | 923.96 | 123.87 | 9
2024-09-01 18:00 | 2024-09-01 20:00 | DK2 | 924.26 | 123.91 | 9
2024-09-01 17:00 | 2024-09-01 19:00 | DK2 | 981.62 | 131.6 | 9
2024-09-01 17:00 | 2024-09-01 19:00 | DK1 | 981.62 | 131.6 | 9
2024-09-01 16:00 | 2024-09-01 18:00 | DK1 | 813.86 | 109.11 | 9
2024-09-01 16:00 | 2024-09-01 18:00 | DK2 | 813.86 | 109.11 | 9
2024-09-01 15:00 | 2024-09-01 17:00 | DK2 | 583.9 | 78.28 | 9
2024-09-01 15:00 | 2024-09-01 17:00 | DK1 | 583.9 | 78.28 | 9
2024-09-01 14:00 | 2024-09-01 16:00 | DK1 | 190.65 | 25.56 | 9
2024-09-01 14:00 | 2024-09-01 16:00 | DK2 | 126.73 | 16.99 | 9
2024-09-01 13:00 | 2024-09-01 15:00 | DK2 | 26.7 | 3.58 | 9
2024-09-01 13:00 | 2024-09-01 15:00 | DK1 | -37.22 | -4.99 | 9
2024-09-01 12:00 | 2024-09-01 14:00 | DK1 | -38.12 | -5.11 | 9
2024-09-01 12:00 | 2024-09-01 14:00 | DK2 | -25.66 | -3.44 | 9
2024-09-01 11:00 | 2024-09-01 13:00 | DK2 | -20.29 | -2.72 | 9
2024-09-01 11:00 | 2024-09-01 13:00 | DK1 | -20.29 | -2.72 | 9
2024-09-01 10:00 | 2024-09-01 12:00 | DK1 | -25.29 | -3.39 | 9
2024-09-01 10:00 | 2024-09-01 12:00 | DK2 | -25.29 | -3.39 | 9
2024-09-01 09:00 | 2024-09-01 11:00 | DK2 | 19.54 | 2.62 | 9
2024-09-01 09:00 | 2024-09-01 11:00 | DK1 | -5.89 | -0.79 | 9
2024-09-01 08:00 | 2024-09-01 10:00 | DK1 | 94.95 | 12.73 | 9
2024-09-01 08:00 | 2024-09-01 10:00 | DK2 | 69.52 | 9.32 | 9
2024-09-01 07:00 | 2024-09-01 09:00 | DK2 | 307.84 | 41.27 | 9
2024-09-01 07:00 | 2024-09-01 09:00 | DK1 | 307.84 | 41.27 | 9
2024-09-01 06:00 | 2024-09-01 08:00 | DK1 | 452.25 | 60.63 | 9
2024-09-01 06:00 | 2024-09-01 08:00 | DK2 | 452.25 | 60.63 | 9
2024-09-01 05:00 | 2024-09-01 07:00 | DK2 | 545.26 | 73.1 | 9
2024-09-01 05:00 | 2024-09-01 07:00 | DK1 | 537.73 | 72.09 | 9
2024-09-01 04:00 | 2024-09-01 06:00 | DK1 | 550.48 | 73.8 | 9
2024-09-01 04:00 | 2024-09-01 06:00 | DK2 | 592.92 | 79.49 | 9
2024-09-01 03:00 | 2024-09-01 05:00 | DK2 | 571.14 | 76.57 | 9
2024-09-01 03:00 | 2024-09-01 05:00 | DK1 | 571.14 | 76.57 | 9
2024-09-01 02:00 | 2024-09-01 04:00 | DK1 | 595.76 | 79.87 | 9
2024-09-01 02:00 | 2024-09-01 04:00 | DK2 | 595.76 | 79.87 | 9
2024-09-01 01:00 | 2024-09-01 03:00 | DK2 | 597.77 | 80.14 | 9
2024-09-01 01:00 | 2024-09-01 03:00 | DK1 | 593.52 | 79.57 | 9
2024-09-01 | 2024-09-01 02:00 | DK1 | 599.49 | 80.37 | 9
2024-09-01 | 2024-09-01 02:00 | DK2 | 599.49 | 80.37 | 9
2024-08-31 23:00 | 2024-09-01 01:00 | DK2 | 641.33 | 85.98 | 9
2024-08-31 23:00 | 2024-09-01 01:00 | DK1 | 641.33 | 85.98 | 9
2024-08-31 22:00 | 2024-09-01 | DK1 | 699.37 | 93.76 | 9
2024-08-31 22:00 | 2024-09-01 | DK2 | 699.37 | 93.76 | 9
2024-08-31 21:00 | 2024-08-31 23:00 | DK2 | 665.55 | 89.23 | 8
2024-08-31 21:00 | 2024-08-31 23:00 | DK1 | 665.55 | 89.23 | 8
2024-08-31 20:00 | 2024-08-31 22:00 | DK1 | 744.77 | 99.85 | 8
2024-08-31 20:00 | 2024-08-31 22:00 | DK2 | 744.77 | 99.85 | 8
2024-08-31 19:00 | 2024-08-31 21:00 | DK2 | 800.26 | 107.29 | 8
2024-08-31 19:00 | 2024-08-31 21:00 | DK1 | 800.26 | 107.29 | 8
2024-08-31 18:00 | 2024-08-31 20:00 | DK1 | 945.63 | 126.78 | 8
2024-08-31 18:00 | 2024-08-31 20:00 | DK2 | 945.63 | 126.78 | 8
2024-08-31 17:00 | 2024-08-31 19:00 | DK2 | 1106.0699 | 148.29 | 8
2024-08-31 17:00 | 2024-08-31 19:00 | DK1 | 1106.0699 | 148.29 | 8
2024-08-31 16:00 | 2024-08-31 18:00 | DK1 | 874.92 | 117.3 | 8
2024-08-31 16:00 | 2024-08-31 18:00 | DK2 | 874.92 | 117.3 | 8
2024-08-31 15:00 | 2024-08-31 17:00 | DK2 | 596.86 | 80.02 | 8
2024-08-31 15:00 | 2024-08-31 17:00 | DK1 | 596.86 | 80.02 | 8
2024-08-31 14:00 | 2024-08-31 16:00 | DK1 | 176.85 | 23.71 | 8
2024-08-31 14:00 | 2024-08-31 16:00 | DK2 | 176.85 | 23.71 | 8
2024-08-31 13:00 | 2024-08-31 15:00 | DK2 | 19.02 | 2.55 | 8
2024-08-31 13:00 | 2024-08-31 15:00 | DK1 | 19.02 | 2.55 | 8
2024-08-31 12:00 | 2024-08-31 14:00 | DK2 | -5.97 | -0.8 | 8
2024-08-31 12:00 | 2024-08-31 14:00 | DK1 | -5.97 | -0.8 | 8
2024-08-31 11:00 | 2024-08-31 13:00 | DK1 | -4.4 | -0.59 | 8
2024-08-31 11:00 | 2024-08-31 13:00 | DK2 | -4.4 | -0.59 | 8
2024-08-31 10:00 | 2024-08-31 12:00 | DK2 | 3.51 | 0.47 | 8
2024-08-31 10:00 | 2024-08-31 12:00 | DK1 | 3.51 | 0.47 | 8
2024-08-31 09:00 | 2024-08-31 11:00 | DK1 | 136.8 | 18.34 | 8
2024-08-31 09:00 | 2024-08-31 11:00 | DK2 | 136.8 | 18.34 | 8
2024-08-31 08:00 | 2024-08-31 10:00 | DK2 | 448.5 | 60.13 | 8
2024-08-31 08:00 | 2024-08-31 10:00 | DK1 | 448.5 | 60.13 | 8
2024-08-31 07:00 | 2024-08-31 09:00 | DK1 | 633.4 | 84.92 | 8
2024-08-31 07:00 | 2024-08-31 09:00 | DK2 | 633.4 | 84.92 | 8
2024-08-31 06:00 | 2024-08-31 08:00 | DK2 | 820.25 | 109.97 | 8
2024-08-31 06:00 | 2024-08-31 08:00 | DK1 | 820.25 | 109.97 | 8
2024-08-31 05:00 | 2024-08-31 07:00 | DK1 | 826.07 | 110.75 | 8
2024-08-31 05:00 | 2024-08-31 07:00 | DK2 | 826.07 | 110.75 | 8
2024-08-31 04:00 | 2024-08-31 06:00 | DK2 | 820.25 | 109.97 | 8
2024-08-31 04:00 | 2024-08-31 06:00 | DK1 | 820.25 | 109.97 | 8
2024-08-31 03:00 | 2024-08-31 05:00 | DK1 | 731.49 | 98.07 | 8
2024-08-31 03:00 | 2024-08-31 05:00 | DK2 | 731.49 | 98.07 | 8
2024-08-31 02:00 | 2024-08-31 04:00 | DK2 | 720.9 | 96.65 | 8
2024-08-31 02:00 | 2024-08-31 04:00 | DK1 | 720.9 | 96.65 | 8
2024-08-31 01:00 | 2024-08-31 03:00 | DK1 | 738.72 | 99.04 | 8
2024-08-31 01:00 | 2024-08-31 03:00 | DK2 | 738.72 | 99.04 | 8
2024-08-31 | 2024-08-31 02:00 | DK2 | 761.25 | 102.06 | 8
2024-08-31 | 2024-08-31 02:00 | DK1 | 761.25 | 102.06 | 8
2024-08-30 23:00 | 2024-08-31 01:00 | DK1 | 770.8 | 103.34 | 8
2024-08-30 23:00 | 2024-08-31 01:00 | DK2 | 770.8 | 103.34 | 8
2024-08-30 22:00 | 2024-08-31 | DK2 | 803.09 | 107.67 | 8
2024-08-30 22:00 | 2024-08-31 | DK1 | 803.09 | 107.67 | 8
2024-08-30 21:00 | 2024-08-30 23:00 | DK2 | 711.26 | 95.36 | 8
2024-08-30 21:00 | 2024-08-30 23:00 | DK1 | 711.26 | 95.36 | 8
2024-08-30 20:00 | 2024-08-30 22:00 | DK1 | 722.22 | 96.83 | 8
2024-08-30 20:00 | 2024-08-30 22:00 | DK2 | 722.22 | 96.83 | 8
2024-08-30 19:00 | 2024-08-30 21:00 | DK2 | 840.67 | 112.71 | 8
2024-08-30 19:00 | 2024-08-30 21:00 | DK1 | 840.67 | 112.71 | 8
2024-08-30 18:00 | 2024-08-30 20:00 | DK1 | 1024 | 137.29 | 8
2024-08-30 18:00 | 2024-08-30 20:00 | DK2 | 1024 | 137.29 | 8
2024-08-30 17:00 | 2024-08-30 19:00 | DK2 | 1164.37 | 156.11 | 8
2024-08-30 17:00 | 2024-08-30 19:00 | DK1 | 1080.76 | 144.9 | 8
2024-08-30 16:00 | 2024-08-30 18:00 | DK1 | 894.96 | 119.99 | 8
2024-08-30 16:00 | 2024-08-30 18:00 | DK2 | 894.96 | 119.99 | 8
2024-08-30 15:00 | 2024-08-30 17:00 | DK2 | 760.48 | 101.96 | 8
2024-08-30 15:00 | 2024-08-30 17:00 | DK1 | 739.6 | 99.16 | 8
2024-08-30 14:00 | 2024-08-30 16:00 | DK1 | 636.67 | 85.36 | 8
2024-08-30 14:00 | 2024-08-30 16:00 | DK2 | 644.06 | 86.35 | 8
2024-08-30 13:00 | 2024-08-30 15:00 | DK2 | 611.46 | 81.98 | 8
2024-08-30 13:00 | 2024-08-30 15:00 | DK1 | 611.46 | 81.98 | 8
2024-08-30 12:00 | 2024-08-30 14:00 | DK1 | 589.01 | 78.97 | 8
2024-08-30 12:00 | 2024-08-30 14:00 | DK2 | 589.83 | 79.08 | 8
2024-08-30 11:00 | 2024-08-30 13:00 | DK2 | 598.18 | 80.2 | 8
2024-08-30 11:00 | 2024-08-30 13:00 | DK1 | 598.18 | 80.2 | 8
2024-08-30 10:00 | 2024-08-30 12:00 | DK1 | 642.41 | 86.13 | 8
2024-08-30 10:00 | 2024-08-30 12:00 | DK2 | 400.01 | 53.63 | 8
2024-08-30 09:00 | 2024-08-30 11:00 | DK2 | 913.24 | 122.44 | 8
2024-08-30 09:00 | 2024-08-30 11:00 | DK1 | 670.91 | 89.95 | 8
2024-08-30 08:00 | 2024-08-30 10:00 | DK1 | 732.74 | 98.24 | 8
2024-08-30 08:00 | 2024-08-30 10:00 | DK2 | 732.74 | 98.24 | 8
2024-08-30 07:00 | 2024-08-30 09:00 | DK2 | 848.05 | 113.7 | 8
2024-08-30 07:00 | 2024-08-30 09:00 | DK1 | 848.05 | 113.7 | 8
2024-08-30 06:00 | 2024-08-30 08:00 | DK1 | 996.1 | 133.55 | 8
2024-08-30 06:00 | 2024-08-30 08:00 | DK2 | 1057.12 | 141.73 | 8
2024-08-30 05:00 | 2024-08-30 07:00 | DK2 | 1090.16 | 146.16 | 8
2024-08-30 05:00 | 2024-08-30 07:00 | DK1 | 1126.71 | 151.06 | 8
2024-08-30 04:00 | 2024-08-30 06:00 | DK1 | 1020.57 | 136.83 | 8
2024-08-30 04:00 | 2024-08-30 06:00 | DK2 | 996.1 | 133.55 | 8
2024-08-30 03:00 | 2024-08-30 05:00 | DK2 | 800.84 | 107.37 | 8
2024-08-30 03:00 | 2024-08-30 05:00 | DK1 | 776.89 | 104.16 | 8
2024-08-30 02:00 | 2024-08-30 04:00 | DK1 | 707.6 | 94.87 | 8
2024-08-30 02:00 | 2024-08-30 04:00 | DK2 | 728.11 | 97.62 | 8
2024-08-30 01:00 | 2024-08-30 03:00 | DK2 | 695.74 | 93.28 | 8
2024-08-30 01:00 | 2024-08-30 03:00 | DK1 | 695.74 | 93.28 | 8
2024-08-30 | 2024-08-30 02:00 | DK1 | 697.61 | 93.53 | 8
2024-08-30 | 2024-08-30 02:00 | DK2 | 697.61 | 93.53 | 8
2024-08-29 23:00 | 2024-08-30 01:00 | DK2 | 748.1 | 100.3 | 8
2024-08-29 23:00 | 2024-08-30 01:00 | DK1 | 748.1 | 100.3 | 8
2024-08-29 22:00 | 2024-08-30 | DK1 | 819.56 | 109.88 | 8
2024-08-29 22:00 | 2024-08-30 | DK2 | 819.56 | 109.88 | 8
2024-08-29 21:00 | 2024-08-29 23:00 | DK2 | 821.28 | 110.1 | 8
2024-08-29 21:00 | 2024-08-29 23:00 | DK1 | 821.28 | 110.1 | 8
2024-08-29 20:00 | 2024-08-29 22:00 | DK1 | 931.9 | 124.93 | 8
2024-08-29 20:00 | 2024-08-29 22:00 | DK2 | 932.43 | 125 | 8
2024-08-29 19:00 | 2024-08-29 21:00 | DK2 | 1261.3101 | 169.09 | 8
2024-08-29 19:00 | 2024-08-29 21:00 | DK1 | 1238.26 | 166 | 8
2024-08-29 18:00 | 2024-08-29 20:00 | DK1 | 2077.3701 | 278.49 | 8
2024-08-29 18:00 | 2024-08-29 20:00 | DK2 | 2157.78 | 289.27 | 8
2024-08-29 17:00 | 2024-08-29 19:00 | DK2 | 1696.9399 | 227.49 | 8
2024-08-29 17:00 | 2024-08-29 19:00 | DK1 | 1639.88 | 219.84 | 8
2024-08-29 16:00 | 2024-08-29 18:00 | DK1 | 855.52 | 114.69 | 8
2024-08-29 16:00 | 2024-08-29 18:00 | DK2 | 921.31 | 123.51 | 8
2024-08-29 15:00 | 2024-08-29 17:00 | DK2 | 786.07 | 105.38 | 8
2024-08-29 15:00 | 2024-08-29 17:00 | DK1 | 786.07 | 105.38 | 8
2024-08-29 14:00 | 2024-08-29 16:00 | DK1 | 672.47 | 90.15 | 8
2024-08-29 14:00 | 2024-08-29 16:00 | DK2 | 672.47 | 90.15 | 8
2024-08-29 13:00 | 2024-08-29 15:00 | DK2 | 592.65 | 79.45 | 8
2024-08-29 13:00 | 2024-08-29 15:00 | DK1 | 592.65 | 79.45 | 8
2024-08-29 12:00 | 2024-08-29 14:00 | DK2 | 382.82 | 51.32 | 8
2024-08-29 12:00 | 2024-08-29 14:00 | DK1 | 382.82 | 51.32 | 8
2024-08-29 11:00 | 2024-08-29 13:00 | DK1 | 337.54 | 45.25 | 8
2024-08-29 11:00 | 2024-08-29 13:00 | DK2 | 337.54 | 45.25 | 8
2024-08-29 10:00 | 2024-08-29 12:00 | DK2 | 490.68 | 65.78 | 8
2024-08-29 10:00 | 2024-08-29 12:00 | DK1 | 490.68 | 65.78 | 8
2024-08-29 09:00 | 2024-08-29 11:00 | DK1 | 629.57 | 84.4 | 8
2024-08-29 09:00 | 2024-08-29 11:00 | DK2 | 629.57 | 84.4 | 8
2024-08-29 08:00 | 2024-08-29 10:00 | DK2 | 687.68 | 92.19 | 8
2024-08-29 08:00 | 2024-08-29 10:00 | DK1 | 687.68 | 92.19 | 8
2024-08-29 07:00 | 2024-08-29 09:00 | DK1 | 810.91 | 108.71 | 8
2024-08-29 07:00 | 2024-08-29 09:00 | DK2 | 810.91 | 108.71 | 8
2024-08-29 06:00 | 2024-08-29 08:00 | DK2 | 941.68 | 126.24 | 8
2024-08-29 06:00 | 2024-08-29 08:00 | DK1 | 941.68 | 126.24 | 8
2024-08-29 05:00 | 2024-08-29 07:00 | DK1 | 994.04 | 133.26 | 8
2024-08-29 05:00 | 2024-08-29 07:00 | DK2 | 1003.07 | 134.47 | 8
2024-08-29 04:00 | 2024-08-29 06:00 | DK2 | 935.86 | 125.46 | 8
2024-08-29 04:00 | 2024-08-29 06:00 | DK1 | 849.7 | 113.91 | 8
2024-08-29 03:00 | 2024-08-29 05:00 | DK1 | 750.57 | 100.62 | 8
2024-08-29 03:00 | 2024-08-29 05:00 | DK2 | 755.12 | 101.23 | 8
2024-08-29 02:00 | 2024-08-29 04:00 | DK2 | 313.67 | 42.05 | 8
2024-08-29 02:00 | 2024-08-29 04:00 | DK1 | 666.65 | 89.37 | 8
2024-08-29 01:00 | 2024-08-29 03:00 | DK1 | 661.5 | 88.68 | 8
2024-08-29 01:00 | 2024-08-29 03:00 | DK2 | 187.6 | 25.15 | 8
2024-08-29 | 2024-08-29 02:00 | DK2 | 134.27 | 18 | 8
2024-08-29 | 2024-08-29 02:00 | DK1 | 669.93 | 89.81 | 8
2024-08-28 23:00 | 2024-08-29 01:00 | DK1 | 701.04 | 93.98 | 8
2024-08-28 23:00 | 2024-08-29 01:00 | DK2 | 75.12 | 10.07 | 8
2024-08-28 22:00 | 2024-08-29 | DK2 | 75.12 | 10.07 | 8
2024-08-28 22:00 | 2024-08-29 | DK1 | 697.68 | 93.53 | 8
2024-08-28 21:00 | 2024-08-28 23:00 | DK2 | 22.31 | 2.99 | 8
2024-08-28 21:00 | 2024-08-28 23:00 | DK1 | 743.84 | 99.7 | 8
2024-08-28 20:00 | 2024-08-28 22:00 | DK1 | 833.81 | 111.76 | 8
2024-08-28 20:00 | 2024-08-28 22:00 | DK2 | 31.41 | 4.21 | 8
2024-08-28 19:00 | 2024-08-28 21:00 | DK2 | 200.1 | 26.82 | 8
2024-08-28 19:00 | 2024-08-28 21:00 | DK1 | 931.4 | 124.84 | 8
2024-08-28 18:00 | 2024-08-28 20:00 | DK1 | 1483.87 | 198.89 | 8
2024-08-28 18:00 | 2024-08-28 20:00 | DK2 | 488.53 | 65.48 | 8
2024-08-28 17:00 | 2024-08-28 19:00 | DK2 | 634.01 | 84.98 | 8
2024-08-28 17:00 | 2024-08-28 19:00 | DK1 | 1464.47 | 196.29 | 8
2024-08-28 16:00 | 2024-08-28 18:00 | DK1 | 825.23 | 110.61 | 8
2024-08-28 16:00 | 2024-08-28 18:00 | DK2 | 464.36 | 62.24 | 8
2024-08-28 15:00 | 2024-08-28 17:00 | DK2 | 164.51 | 22.05 | 8
2024-08-28 15:00 | 2024-08-28 17:00 | DK1 | 684.75 | 91.78 | 8
2024-08-28 14:00 | 2024-08-28 16:00 | DK1 | 586.12 | 78.56 | 8
2024-08-28 14:00 | 2024-08-28 16:00 | DK2 | 37.08 | 4.97 | 8
2024-08-28 13:00 | 2024-08-28 15:00 | DK2 | 29.84 | 4 | 8
2024-08-28 13:00 | 2024-08-28 15:00 | DK1 | 404.07 | 54.16 | 8
2024-08-28 12:00 | 2024-08-28 14:00 | DK1 | 60.95 | 8.17 | 8
2024-08-28 12:00 | 2024-08-28 14:00 | DK2 | 29.99 | 4.02 | 8
2024-08-28 11:00 | 2024-08-28 13:00 | DK2 | 77.59 | 10.4 | 8
2024-08-28 11:00 | 2024-08-28 13:00 | DK1 | 77.59 | 10.4 | 8
2024-08-28 10:00 | 2024-08-28 12:00 | DK1 | 262.17 | 35.14 | 8
2024-08-28 10:00 | 2024-08-28 12:00 | DK2 | 262.17 | 35.14 | 8
2024-08-28 09:00 | 2024-08-28 11:00 | DK2 | 513.15 | 68.78 | 8
2024-08-28 09:00 | 2024-08-28 11:00 | DK1 | 513.15 | 68.78 | 8
2024-08-28 08:00 | 2024-08-28 10:00 | DK1 | 653.26 | 87.56 | 8
2024-08-28 08:00 | 2024-08-28 10:00 | DK2 | 653.26 | 87.56 | 8
2024-08-28 07:00 | 2024-08-28 09:00 | DK2 | 786.36 | 105.4 | 8
2024-08-28 07:00 | 2024-08-28 09:00 | DK1 | 786.36 | 105.4 | 8
2024-08-28 06:00 | 2024-08-28 08:00 | DK1 | 902.75 | 121 | 8
2024-08-28 06:00 | 2024-08-28 08:00 | DK2 | 902.75 | 121 | 8
2024-08-28 05:00 | 2024-08-28 07:00 | DK2 | 959.23 | 128.57 | 8
2024-08-28 05:00 | 2024-08-28 07:00 | DK1 | 957.96 | 128.4 | 8
2024-08-28 04:00 | 2024-08-28 06:00 | DK1 | 850.23 | 113.96 | 8
2024-08-28 04:00 | 2024-08-28 06:00 | DK2 | 857.91 | 114.99 | 8
2024-08-28 03:00 | 2024-08-28 05:00 | DK2 | 689 | 92.35 | 8
2024-08-28 03:00 | 2024-08-28 05:00 | DK1 | 684.37 | 91.73 | 8
2024-08-28 02:00 | 2024-08-28 04:00 | DK1 | 680.57 | 91.22 | 8
2024-08-28 02:00 | 2024-08-28 04:00 | DK2 | 684.45 | 91.74 | 8
2024-08-28 01:00 | 2024-08-28 03:00 | DK2 | 665.5 | 89.2 | 8
2024-08-28 01:00 | 2024-08-28 03:00 | DK1 | 665.5 | 89.2 | 8
2024-08-28 | 2024-08-28 02:00 | DK1 | 652.67 | 87.48 | 8
2024-08-28 | 2024-08-28 02:00 | DK2 | 652.67 | 87.48 | 8
2024-08-27 23:00 | 2024-08-28 01:00 | DK2 | 681.24 | 91.31 | 8
2024-08-27 23:00 | 2024-08-28 01:00 | DK1 | 681.24 | 91.31 | 8
2024-08-27 22:00 | 2024-08-28 | DK1 | 674.97 | 90.47 | 8
2024-08-27 22:00 | 2024-08-28 | DK2 | 674.97 | 90.47 | 8
2024-08-27 21:00 | 2024-08-27 23:00 | DK2 | 689.93 | 92.47 | 8
2024-08-27 21:00 | 2024-08-27 23:00 | DK1 | 689.93 | 92.47 | 8
2024-08-27 20:00 | 2024-08-27 22:00 | DK1 | 784.99 | 105.21 | 8
2024-08-27 20:00 | 2024-08-27 22:00 | DK2 | 784.99 | 105.21 | 8
2024-08-27 19:00 | 2024-08-27 21:00 | DK2 | 899.22 | 120.52 | 8
2024-08-27 19:00 | 2024-08-27 21:00 | DK1 | 899.22 | 120.52 | 8
2024-08-27 18:00 | 2024-08-27 20:00 | DK1 | 1583.25 | 212.2 | 8
2024-08-27 18:00 | 2024-08-27 20:00 | DK2 | 1625.9301 | 217.92 | 8
2024-08-27 17:00 | 2024-08-27 19:00 | DK2 | 1732.85 | 232.25 | 8
2024-08-27 17:00 | 2024-08-27 19:00 | DK1 | 1678.76 | 225 | 8
2024-08-27 16:00 | 2024-08-27 18:00 | DK1 | 865.94 | 116.06 | 8
2024-08-27 16:00 | 2024-08-27 18:00 | DK2 | 865.94 | 116.06 | 8
2024-08-27 15:00 | 2024-08-27 17:00 | DK2 | 661.88 | 88.71 | 8
2024-08-27 15:00 | 2024-08-27 17:00 | DK1 | 661.88 | 88.71 | 8
2024-08-27 14:00 | 2024-08-27 16:00 | DK1 | 338.74 | 45.4 | 8
2024-08-27 14:00 | 2024-08-27 16:00 | DK2 | 391.71 | 52.5 | 8
2024-08-27 13:00 | 2024-08-27 15:00 | DK2 | 174.96 | 23.45 | 8
2024-08-27 13:00 | 2024-08-27 15:00 | DK1 | 172.5 | 23.12 | 8
2024-08-27 12:00 | 2024-08-27 14:00 | DK2 | 17.38 | 2.33 | 8
2024-08-27 12:00 | 2024-08-27 14:00 | DK1 | 17.38 | 2.33 | 8
2024-08-27 11:00 | 2024-08-27 13:00 | DK1 | 8.8 | 1.18 | 8
2024-08-27 11:00 | 2024-08-27 13:00 | DK2 | 8.8 | 1.18 | 8
2024-08-27 10:00 | 2024-08-27 12:00 | DK2 | 37.83 | 5.07 | 8
2024-08-27 10:00 | 2024-08-27 12:00 | DK1 | 29.92 | 4.01 | 8
2024-08-27 09:00 | 2024-08-27 11:00 | DK1 | 211.67 | 28.37 | 8
2024-08-27 09:00 | 2024-08-27 11:00 | DK2 | 217.34 | 29.13 | 8
2024-08-27 08:00 | 2024-08-27 10:00 | DK2 | 550.04 | 73.72 | 8
2024-08-27 08:00 | 2024-08-27 10:00 | DK1 | 539.59 | 72.32 | 8
2024-08-27 07:00 | 2024-08-27 09:00 | DK1 | 626.59 | 83.98 | 8
2024-08-27 07:00 | 2024-08-27 09:00 | DK2 | 671.05 | 89.94 | 8
2024-08-27 06:00 | 2024-08-27 08:00 | DK2 | 865.57 | 116.01 | 8
2024-08-27 06:00 | 2024-08-27 08:00 | DK1 | 828.71 | 111.07 | 8
2024-08-27 05:00 | 2024-08-27 07:00 | DK1 | 1029.5601 | 137.99 | 8
2024-08-27 05:00 | 2024-08-27 07:00 | DK2 | 1029.5601 | 137.99 | 8
2024-08-27 04:00 | 2024-08-27 06:00 | DK2 | 938.31 | 125.76 | 8
2024-08-27 04:00 | 2024-08-27 06:00 | DK1 | 938.31 | 125.76 | 8
2024-08-27 03:00 | 2024-08-27 05:00 | DK1 | 717.76 | 96.2 | 8
2024-08-27 03:00 | 2024-08-27 05:00 | DK2 | 747.31 | 100.16 | 8
2024-08-27 02:00 | 2024-08-27 04:00 | DK2 | 664.79 | 89.1 | 8
2024-08-27 02:00 | 2024-08-27 04:00 | DK1 | 641.66 | 86 | 8
2024-08-27 01:00 | 2024-08-27 03:00 | DK1 | 636.44 | 85.3 | 8
2024-08-27 01:00 | 2024-08-27 03:00 | DK2 | 651.36 | 87.3 | 8
2024-08-27 | 2024-08-27 02:00 | DK2 | 645.02 | 86.45 | 8
2024-08-27 | 2024-08-27 02:00 | DK1 | 636.44 | 85.3 | 8
2024-08-26 23:00 | 2024-08-27 01:00 | DK1 | 670.46 | 89.86 | 8
2024-08-26 23:00 | 2024-08-27 01:00 | DK2 | 670.83 | 89.91 | 8
2024-08-26 22:00 | 2024-08-27 | DK2 | 734.25 | 98.41 | 8
2024-08-26 22:00 | 2024-08-27 | DK1 | 734.25 | 98.41 | 8
2024-08-26 21:00 | 2024-08-26 23:00 | DK2 | 802.4 | 107.54 | 8
2024-08-26 21:00 | 2024-08-26 23:00 | DK1 | 795.39 | 106.6 | 8
2024-08-26 20:00 | 2024-08-26 22:00 | DK1 | 827.17 | 110.86 | 8
2024-08-26 20:00 | 2024-08-26 22:00 | DK2 | 827.17 | 110.86 | 8
2024-08-26 19:00 | 2024-08-26 21:00 | DK2 | 1073.1 | 143.82 | 8
2024-08-26 19:00 | 2024-08-26 21:00 | DK1 | 1063.17 | 142.49 | 8
2024-08-26 18:00 | 2024-08-26 20:00 | DK1 | 1673.4399 | 224.28 | 8
2024-08-26 18:00 | 2024-08-26 20:00 | DK2 | 1724.03 | 231.06 | 8
2024-08-26 17:00 | 2024-08-26 19:00 | DK2 | 1419.98 | 190.31 | 8
2024-08-26 17:00 | 2024-08-26 19:00 | DK1 | 1387.8199 | 186 | 8
2024-08-26 16:00 | 2024-08-26 18:00 | DK1 | 851.27 | 114.09 | 8
2024-08-26 16:00 | 2024-08-26 18:00 | DK2 | 871.64 | 116.82 | 8
2024-08-26 15:00 | 2024-08-26 17:00 | DK2 | 742.19 | 99.47 | 8
2024-08-26 15:00 | 2024-08-26 17:00 | DK1 | 737.56 | 98.85 | 8
2024-08-26 14:00 | 2024-08-26 16:00 | DK1 | 278.16 | 37.28 | 8
2024-08-26 14:00 | 2024-08-26 16:00 | DK2 | 656.6 | 88 | 8
2024-08-26 13:00 | 2024-08-26 15:00 | DK2 | 469.92 | 62.98 | 8
2024-08-26 13:00 | 2024-08-26 15:00 | DK1 | 181.98 | 24.39 | 8
2024-08-26 12:00 | 2024-08-26 14:00 | DK1 | 121.55 | 16.29 | 8
2024-08-26 12:00 | 2024-08-26 14:00 | DK2 | 52.38 | 7.02 | 8
2024-08-26 11:00 | 2024-08-26 13:00 | DK2 | 22.23 | 2.98 | 8
2024-08-26 11:00 | 2024-08-26 13:00 | DK1 | 37.31 | 5 | 8
2024-08-26 10:00 | 2024-08-26 12:00 | DK1 | 37.16 | 4.98 | 8
2024-08-26 10:00 | 2024-08-26 12:00 | DK2 | 22.16 | 2.97 | 8
2024-08-26 09:00 | 2024-08-26 11:00 | DK2 | 31.41 | 4.21 | 8
2024-08-26 09:00 | 2024-08-26 11:00 | DK1 | 99.83 | 13.38 | 8
2024-08-26 08:00 | 2024-08-26 10:00 | DK1 | 186.61 | 25.01 | 8
2024-08-26 08:00 | 2024-08-26 10:00 | DK2 | 409.41 | 54.87 | 8
2024-08-26 07:00 | 2024-08-26 09:00 | DK2 | 738.16 | 98.93 | 8
2024-08-26 07:00 | 2024-08-26 09:00 | DK1 | 223.84 | 30 | 8
2024-08-26 06:00 | 2024-08-26 08:00 | DK1 | 231.15 | 30.98 | 8
2024-08-26 06:00 | 2024-08-26 08:00 | DK2 | 977.22 | 130.97 | 8
2024-08-26 05:00 | 2024-08-26 07:00 | DK2 | 1146.74 | 153.69 | 8
2024-08-26 05:00 | 2024-08-26 07:00 | DK1 | 209.44 | 28.07 | 8
2024-08-26 04:00 | 2024-08-26 06:00 | DK1 | 183.85 | 24.64 | 8
2024-08-26 04:00 | 2024-08-26 06:00 | DK2 | 843.96 | 113.11 | 8
2024-08-26 03:00 | 2024-08-26 05:00 | DK2 | 14.4 | 1.93 | 8
2024-08-26 03:00 | 2024-08-26 05:00 | DK1 | 14.4 | 1.93 | 8
2024-08-26 02:00 | 2024-08-26 04:00 | DK1 | 8.66 | 1.16 | 8
2024-08-26 02:00 | 2024-08-26 04:00 | DK2 | 8.66 | 1.16 | 8
2024-08-26 01:00 | 2024-08-26 03:00 | DK2 | 10.52 | 1.41 | 8
2024-08-26 01:00 | 2024-08-26 03:00 | DK1 | 10.52 | 1.41 | 8
2024-08-26 | 2024-08-26 02:00 | DK1 | 20.67 | 2.77 | 8
2024-08-26 | 2024-08-26 02:00 | DK2 | 21.86 | 2.93 | 8
2024-08-25 23:00 | 2024-08-26 01:00 | DK2 | 171.09 | 22.93 | 8
2024-08-25 23:00 | 2024-08-26 01:00 | DK1 | 52.45 | 7.03 | 8
2024-08-25 22:00 | 2024-08-26 | DK1 | 146.47 | 19.63 | 8
2024-08-25 22:00 | 2024-08-26 | DK2 | 377.99 | 50.66 | 8
2024-08-25 21:00 | 2024-08-25 23:00 | DK2 | 690.03 | 92.48 | 8
2024-08-25 21:00 | 2024-08-25 23:00 | DK1 | 690.03 | 92.48 | 8
2024-08-25 20:00 | 2024-08-25 22:00 | DK1 | 743.9 | 99.7 | 8
2024-08-25 20:00 | 2024-08-25 22:00 | DK2 | 743.9 | 99.7 | 8
2024-08-25 19:00 | 2024-08-25 21:00 | DK2 | 787.1 | 105.49 | 8
2024-08-25 19:00 | 2024-08-25 21:00 | DK1 | 787.1 | 105.49 | 8
2024-08-25 18:00 | 2024-08-25 20:00 | DK1 | 891.26 | 119.45 | 8
2024-08-25 18:00 | 2024-08-25 20:00 | DK2 | 891.26 | 119.45 | 8
2024-08-25 17:00 | 2024-08-25 19:00 | DK2 | 730.62 | 97.92 | 8
2024-08-25 17:00 | 2024-08-25 19:00 | DK1 | 730.62 | 97.92 | 8
2024-08-25 16:00 | 2024-08-25 18:00 | DK1 | 315.54 | 42.29 | 8
2024-08-25 16:00 | 2024-08-25 18:00 | DK2 | 315.54 | 42.29 | 8
2024-08-25 15:00 | 2024-08-25 17:00 | DK2 | 7.46 | 1 | 8
2024-08-25 15:00 | 2024-08-25 17:00 | DK1 | 7.46 | 1 | 8
2024-08-25 14:00 | 2024-08-25 16:00 | DK1 | -37.38 | -5.01 | 8
2024-08-25 14:00 | 2024-08-25 16:00 | DK2 | -37.38 | -5.01 | 8
2024-08-25 13:00 | 2024-08-25 15:00 | DK2 | -75.73 | -10.15 | 8
2024-08-25 13:00 | 2024-08-25 15:00 | DK1 | -75.73 | -10.15 | 8
2024-08-25 12:00 | 2024-08-25 14:00 | DK2 | -147.96 | -19.83 | 8
2024-08-25 12:00 | 2024-08-25 14:00 | DK1 | -147.96 | -19.83 | 8
2024-08-25 11:00 | 2024-08-25 13:00 | DK1 | -149.3 | -20.01 | 8
2024-08-25 11:00 | 2024-08-25 13:00 | DK2 | -149.3 | -20.01 | 8
2024-08-25 10:00 | 2024-08-25 12:00 | DK2 | -115.65 | -15.5 | 8
2024-08-25 10:00 | 2024-08-25 12:00 | DK1 | -115.65 | -15.5 | 8
2024-08-25 09:00 | 2024-08-25 11:00 | DK1 | -75.36 | -10.1 | 8
2024-08-25 09:00 | 2024-08-25 11:00 | DK2 | -75.36 | -10.1 | 8
2024-08-25 08:00 | 2024-08-25 10:00 | DK2 | -45.29 | -6.07 | 8
2024-08-25 08:00 | 2024-08-25 10:00 | DK1 | -45.29 | -6.07 | 8
2024-08-25 07:00 | 2024-08-25 09:00 | DK1 | -10.37 | -1.39 | 8
2024-08-25 07:00 | 2024-08-25 09:00 | DK2 | -10.37 | -1.39 | 8
2024-08-25 06:00 | 2024-08-25 08:00 | DK2 | -0.07 | -0.01 | 8
2024-08-25 06:00 | 2024-08-25 08:00 | DK1 | -0.07 | -0.01 | 8
2024-08-25 05:00 | 2024-08-25 07:00 | DK1 | -0.07 | -0.01 | 8
2024-08-25 05:00 | 2024-08-25 07:00 | DK2 | -0.07 | -0.01 | 8
2024-08-25 04:00 | 2024-08-25 06:00 | DK2 | -0.37 | -0.05 | 8
2024-08-25 04:00 | 2024-08-25 06:00 | DK1 | -0.37 | -0.05 | 8
2024-08-25 03:00 | 2024-08-25 05:00 | DK1 | -3.13 | -0.42 | 8
2024-08-25 03:00 | 2024-08-25 05:00 | DK2 | -3.13 | -0.42 | 8
2024-08-25 02:00 | 2024-08-25 04:00 | DK2 | -6.64 | -0.89 | 8
2024-08-25 02:00 | 2024-08-25 04:00 | DK1 | -6.64 | -0.89 | 8
2024-08-25 01:00 | 2024-08-25 03:00 | DK1 | -7.46 | -1 | 8
2024-08-25 01:00 | 2024-08-25 03:00 | DK2 | -7.46 | -1 | 8
2024-08-25 | 2024-08-25 02:00 | DK2 | -2.54 | -0.34 | 8
2024-08-25 | 2024-08-25 02:00 | DK1 | -2.54 | -0.34 | 8
2024-08-24 23:00 | 2024-08-25 01:00 | DK1 | -0.15 | -0.02 | 8
2024-08-24 23:00 | 2024-08-25 01:00 | DK2 | -0.15 | -0.02 | 8
2024-08-24 22:00 | 2024-08-25 | DK2 | 2.76 | 0.37 | 8
2024-08-24 22:00 | 2024-08-25 | DK1 | 2.76 | 0.37 | 8
2024-08-24 21:00 | 2024-08-24 23:00 | DK2 | 22.38 | 3 | 8
2024-08-24 21:00 | 2024-08-24 23:00 | DK1 | 368.52 | 49.39 | 8
2024-08-24 20:00 | 2024-08-24 22:00 | DK1 | 478.57 | 64.14 | 8
2024-08-24 20:00 | 2024-08-24 22:00 | DK2 | 478.57 | 64.14 | 8
2024-08-24 19:00 | 2024-08-24 21:00 | DK2 | 514.16 | 68.91 | 8
2024-08-24 19:00 | 2024-08-24 21:00 | DK1 | 514.16 | 68.91 | 8
2024-08-24 18:00 | 2024-08-24 20:00 | DK1 | 597.51 | 80.08 | 8
2024-08-24 18:00 | 2024-08-24 20:00 | DK2 | 597.51 | 80.08 | 8
2024-08-24 17:00 | 2024-08-24 19:00 | DK2 | 673.02 | 90.2 | 8
2024-08-24 17:00 | 2024-08-24 19:00 | DK1 | 673.02 | 90.2 | 8
2024-08-24 16:00 | 2024-08-24 18:00 | DK1 | 507.3 | 67.99 | 8
2024-08-24 16:00 | 2024-08-24 18:00 | DK2 | 507.07 | 67.96 | 8
2024-08-24 15:00 | 2024-08-24 17:00 | DK2 | -7.24 | -0.97 | 8
2024-08-24 15:00 | 2024-08-24 17:00 | DK1 | -7.39 | -0.99 | 8
2024-08-24 14:00 | 2024-08-24 16:00 | DK1 | -60.81 | -8.15 | 8
2024-08-24 14:00 | 2024-08-24 16:00 | DK2 | -33.2 | -4.45 | 8
2024-08-24 13:00 | 2024-08-24 15:00 | DK2 | -69.91 | -9.37 | 8
2024-08-24 13:00 | 2024-08-24 15:00 | DK1 | -69.91 | -9.37 | 8
2024-08-24 12:00 | 2024-08-24 14:00 | DK1 | -60.88 | -8.16 | 8
2024-08-24 12:00 | 2024-08-24 14:00 | DK2 | -60.88 | -8.16 | 8
2024-08-24 11:00 | 2024-08-24 13:00 | DK2 | -74.54 | -9.99 | 8
2024-08-24 11:00 | 2024-08-24 13:00 | DK1 | -70.06 | -9.39 | 8
2024-08-24 10:00 | 2024-08-24 12:00 | DK1 | -92.15 | -12.35 | 8
2024-08-24 10:00 | 2024-08-24 12:00 | DK2 | -87.67 | -11.75 | 8
2024-08-24 09:00 | 2024-08-24 11:00 | DK2 | -45.07 | -6.04 | 8
2024-08-24 09:00 | 2024-08-24 11:00 | DK1 | -51.11 | -6.85 | 8
2024-08-24 08:00 | 2024-08-24 10:00 | DK1 | -0.22 | -0.03 | 8
2024-08-24 08:00 | 2024-08-24 10:00 | DK2 | -6.34 | -0.85 | 8
2024-08-24 07:00 | 2024-08-24 09:00 | DK2 | 111.92 | 15 | 8
2024-08-24 07:00 | 2024-08-24 09:00 | DK1 | 111.92 | 15 | 8
2024-08-24 06:00 | 2024-08-24 08:00 | DK1 | 568.71 | 76.22 | 8
2024-08-24 06:00 | 2024-08-24 08:00 | DK2 | 568.71 | 76.22 | 8
2024-08-24 05:00 | 2024-08-24 07:00 | DK2 | 739.2 | 99.07 | 8
2024-08-24 05:00 | 2024-08-24 07:00 | DK1 | 739.2 | 99.07 | 8
2024-08-24 04:00 | 2024-08-24 06:00 | DK1 | 745.39 | 99.9 | 8
2024-08-24 04:00 | 2024-08-24 06:00 | DK2 | 745.39 | 99.9 | 8
2024-08-24 03:00 | 2024-08-24 05:00 | DK2 | 767.1 | 102.81 | 8
2024-08-24 03:00 | 2024-08-24 05:00 | DK1 | 767.1 | 102.81 | 8
2024-08-24 02:00 | 2024-08-24 04:00 | DK1 | 583.7 | 78.23 | 8
2024-08-24 02:00 | 2024-08-24 04:00 | DK2 | 583.7 | 78.23 | 8
2024-08-24 01:00 | 2024-08-24 03:00 | DK2 | 541.17 | 72.53 | 8
2024-08-24 01:00 | 2024-08-24 03:00 | DK1 | 541.17 | 72.53 | 8
2024-08-24 | 2024-08-24 02:00 | DK1 | 583.85 | 78.25 | 8
2024-08-24 | 2024-08-24 02:00 | DK2 | 583.85 | 78.25 | 8
2024-08-23 23:00 | 2024-08-24 01:00 | DK2 | 591.09 | 79.22 | 8
2024-08-23 23:00 | 2024-08-24 01:00 | DK1 | 591.09 | 79.22 | 8
2024-08-23 22:00 | 2024-08-24 | DK1 | 704.35 | 94.4 | 8
2024-08-23 22:00 | 2024-08-24 | DK2 | 704.35 | 94.4 | 8
2024-08-23 21:00 | 2024-08-23 23:00 | DK2 | 362.73 | 48.61 | 8
2024-08-23 21:00 | 2024-08-23 23:00 | DK1 | 362.73 | 48.61 | 8
2024-08-23 20:00 | 2024-08-23 22:00 | DK1 | 199.83 | 26.78 | 8
2024-08-23 20:00 | 2024-08-23 22:00 | DK2 | 199.83 | 26.78 | 8
2024-08-23 19:00 | 2024-08-23 21:00 | DK2 | 138.2 | 18.52 | 8
2024-08-23 19:00 | 2024-08-23 21:00 | DK1 | 138.2 | 18.52 | 8
2024-08-23 18:00 | 2024-08-23 20:00 | DK1 | 110.51 | 14.81 | 8
2024-08-23 18:00 | 2024-08-23 20:00 | DK2 | 110.51 | 14.81 | 8
2024-08-23 17:00 | 2024-08-23 19:00 | DK2 | 77.46 | 10.38 | 8
2024-08-23 17:00 | 2024-08-23 19:00 | DK1 | 77.46 | 10.38 | 8
2024-08-23 16:00 | 2024-08-23 18:00 | DK1 | 138.79 | 18.6 | 8
2024-08-23 16:00 | 2024-08-23 18:00 | DK2 | 118.95 | 15.94 | 8
2024-08-23 15:00 | 2024-08-23 17:00 | DK2 | 19.7 | 2.64 | 8
2024-08-23 15:00 | 2024-08-23 17:00 | DK1 | -0.22 | -0.03 | 8
2024-08-23 14:00 | 2024-08-23 16:00 | DK1 | -30.82 | -4.13 | 8
2024-08-23 14:00 | 2024-08-23 16:00 | DK2 | 2.39 | 0.32 | 8
2024-08-23 13:00 | 2024-08-23 15:00 | DK2 | -6.04 | -0.81 | 8
2024-08-23 13:00 | 2024-08-23 15:00 | DK1 | -15.89 | -2.13 | 8
2024-08-23 12:00 | 2024-08-23 14:00 | DK2 | -13.13 | -1.76 | 8
2024-08-23 12:00 | 2024-08-23 14:00 | DK1 | -15.82 | -2.12 | 8
2024-08-23 11:00 | 2024-08-23 13:00 | DK1 | -5.97 | -0.8 | 8
2024-08-23 11:00 | 2024-08-23 13:00 | DK2 | -5.97 | -0.8 | 8
2024-08-23 10:00 | 2024-08-23 12:00 | DK2 | -0.52 | -0.07 | 8
2024-08-23 10:00 | 2024-08-23 12:00 | DK1 | -0.6 | -0.08 | 8
2024-08-23 09:00 | 2024-08-23 11:00 | DK1 | -0.67 | -0.09 | 8
2024-08-23 09:00 | 2024-08-23 11:00 | DK2 | 0.07 | 0.01 | 8
2024-08-23 08:00 | 2024-08-23 10:00 | DK2 | 9.1 | 1.22 | 8
2024-08-23 08:00 | 2024-08-23 10:00 | DK1 | -0.07 | -0.01 | 8
2024-08-23 07:00 | 2024-08-23 09:00 | DK1 | 30.3 | 4.06 | 8
2024-08-23 07:00 | 2024-08-23 09:00 | DK2 | 27.68 | 3.71 | 8
2024-08-23 06:00 | 2024-08-23 08:00 | DK2 | 202.89 | 27.19 | 8
2024-08-23 06:00 | 2024-08-23 08:00 | DK1 | 202.89 | 27.19 | 8
2024-08-23 05:00 | 2024-08-23 07:00 | DK1 | 188.64 | 25.28 | 8
2024-08-23 05:00 | 2024-08-23 07:00 | DK2 | 188.64 | 25.28 | 8
2024-08-23 04:00 | 2024-08-23 06:00 | DK2 | 112.01 | 15.01 | 8
2024-08-23 04:00 | 2024-08-23 06:00 | DK1 | 112.01 | 15.01 | 8
2024-08-23 03:00 | 2024-08-23 05:00 | DK1 | 51.12 | 6.85 | 8
2024-08-23 03:00 | 2024-08-23 05:00 | DK2 | 51.12 | 6.85 | 8
2024-08-23 02:00 | 2024-08-23 04:00 | DK2 | 70.14 | 9.4 | 8
2024-08-23 02:00 | 2024-08-23 04:00 | DK1 | 70.14 | 9.4 | 8
2024-08-23 01:00 | 2024-08-23 03:00 | DK1 | 126.86 | 17 | 8
2024-08-23 01:00 | 2024-08-23 03:00 | DK2 | 126.86 | 17 | 8
2024-08-23 | 2024-08-23 02:00 | DK2 | 246.4 | 33.02 | 8
2024-08-23 | 2024-08-23 02:00 | DK1 | 246.4 | 33.02 | 8
2024-08-22 23:00 | 2024-08-23 01:00 | DK1 | 297.96 | 39.93 | 8
2024-08-22 23:00 | 2024-08-23 01:00 | DK2 | 297.96 | 39.93 | 8
2024-08-22 22:00 | 2024-08-23 | DK2 | 187.3 | 25.1 | 8
2024-08-22 22:00 | 2024-08-23 | DK1 | 187.3 | 25.1 | 8
2024-08-22 21:00 | 2024-08-22 23:00 | DK2 | 422.48 | 56.62 | 8
2024-08-22 21:00 | 2024-08-22 23:00 | DK1 | 422.48 | 56.62 | 8
2024-08-22 20:00 | 2024-08-22 22:00 | DK1 | 422.48 | 56.62 | 8
2024-08-22 20:00 | 2024-08-22 22:00 | DK2 | 422.48 | 56.62 | 8
2024-08-22 19:00 | 2024-08-22 21:00 | DK2 | 447.55 | 59.98 | 8
2024-08-22 19:00 | 2024-08-22 21:00 | DK1 | 447.55 | 59.98 | 8
2024-08-22 18:00 | 2024-08-22 20:00 | DK1 | 496.87 | 66.59 | 8
2024-08-22 18:00 | 2024-08-22 20:00 | DK2 | 496.87 | 66.59 | 8
2024-08-22 17:00 | 2024-08-22 19:00 | DK2 | 432.78 | 58 | 8
2024-08-22 17:00 | 2024-08-22 19:00 | DK1 | 432.78 | 58 | 8
2024-08-22 16:00 | 2024-08-22 18:00 | DK1 | 400.32 | 53.65 | 8
2024-08-22 16:00 | 2024-08-22 18:00 | DK2 | 400.32 | 53.65 | 8
2024-08-22 15:00 | 2024-08-22 17:00 | DK2 | 116.25 | 15.58 | 8
2024-08-22 15:00 | 2024-08-22 17:00 | DK1 | 144.68 | 19.39 | 8
2024-08-22 14:00 | 2024-08-22 16:00 | DK1 | -0.67 | -0.09 | 8
2024-08-22 14:00 | 2024-08-22 16:00 | DK2 | 27.83 | 3.73 | 8
2024-08-22 13:00 | 2024-08-22 15:00 | DK2 | 8.58 | 1.15 | 8
2024-08-22 13:00 | 2024-08-22 15:00 | DK1 | -32.46 | -4.35 | 8
2024-08-22 12:00 | 2024-08-22 14:00 | DK1 | -11.27 | -1.51 | 8
2024-08-22 12:00 | 2024-08-22 14:00 | DK2 | 11.86 | 1.59 | 8
2024-08-22 11:00 | 2024-08-22 13:00 | DK2 | 12.01 | 1.61 | 8
2024-08-22 11:00 | 2024-08-22 13:00 | DK1 | -19.1 | -2.56 | 8
2024-08-22 10:00 | 2024-08-22 12:00 | DK1 | -2.84 | -0.38 | 8
2024-08-22 10:00 | 2024-08-22 12:00 | DK2 | 20.89 | 2.8 | 8
2024-08-22 09:00 | 2024-08-22 11:00 | DK2 | 28.28 | 3.79 | 8
2024-08-22 09:00 | 2024-08-22 11:00 | DK1 | 0 | 0 | 8
2024-08-22 08:00 | 2024-08-22 10:00 | DK1 | 58.5 | 7.84 | 8
2024-08-22 08:00 | 2024-08-22 10:00 | DK2 | 58.5 | 7.84 | 8
2024-08-22 07:00 | 2024-08-22 09:00 | DK2 | 111.1 | 14.89 | 8
2024-08-22 07:00 | 2024-08-22 09:00 | DK1 | 111.1 | 14.89 | 8
2024-08-22 06:00 | 2024-08-22 08:00 | DK1 | 232.06 | 31.1 | 8
2024-08-22 06:00 | 2024-08-22 08:00 | DK2 | 232.06 | 31.1 | 8
2024-08-22 05:00 | 2024-08-22 07:00 | DK2 | 141.1 | 18.91 | 8
2024-08-22 05:00 | 2024-08-22 07:00 | DK1 | 141.1 | 18.91 | 8
2024-08-22 04:00 | 2024-08-22 06:00 | DK1 | 158.26 | 21.21 | 8
2024-08-22 04:00 | 2024-08-22 06:00 | DK2 | 158.26 | 21.21 | 8
2024-08-22 03:00 | 2024-08-22 05:00 | DK2 | 82.9 | 11.11 | 8
2024-08-22 03:00 | 2024-08-22 05:00 | DK1 | 82.9 | 11.11 | 8
2024-08-22 02:00 | 2024-08-22 04:00 | DK1 | 119.76 | 16.05 | 8
2024-08-22 02:00 | 2024-08-22 04:00 | DK2 | 119.76 | 16.05 | 8
2024-08-22 01:00 | 2024-08-22 03:00 | DK2 | 152.96 | 20.5 | 8
2024-08-22 01:00 | 2024-08-22 03:00 | DK1 | 152.96 | 20.5 | 8
2024-08-22 | 2024-08-22 02:00 | DK1 | 194.3 | 26.04 | 8
2024-08-22 | 2024-08-22 02:00 | DK2 | 194.3 | 26.04 | 8
2024-08-21 23:00 | 2024-08-22 01:00 | DK2 | 215.27 | 28.85 | 8
2024-08-21 23:00 | 2024-08-22 01:00 | DK1 | 254.59 | 34.12 | 8
2024-08-21 22:00 | 2024-08-22 | DK1 | 149.23 | 20 | 8
2024-08-21 22:00 | 2024-08-22 | DK2 | 149.23 | 20 | 8
2024-08-21 21:00 | 2024-08-21 23:00 | DK2 | 143.51 | 19.23 | 8
2024-08-21 21:00 | 2024-08-21 23:00 | DK1 | 474.1 | 63.53 | 8
2024-08-21 20:00 | 2024-08-21 22:00 | DK1 | 580.44 | 77.78 | 8
2024-08-21 20:00 | 2024-08-21 22:00 | DK2 | 395.74 | 53.03 | 8
2024-08-21 19:00 | 2024-08-21 21:00 | DK2 | 437.38 | 58.61 | 8
2024-08-21 19:00 | 2024-08-21 21:00 | DK1 | 437.38 | 58.61 | 8
2024-08-21 18:00 | 2024-08-21 20:00 | DK1 | 435.74 | 58.39 | 8
2024-08-21 18:00 | 2024-08-21 20:00 | DK2 | 435.74 | 58.39 | 8
2024-08-21 17:00 | 2024-08-21 19:00 | DK2 | 492.76 | 66.03 | 8
2024-08-21 17:00 | 2024-08-21 19:00 | DK1 | 492.76 | 66.03 | 8
2024-08-21 16:00 | 2024-08-21 18:00 | DK1 | 467.16 | 62.6 | 8
2024-08-21 16:00 | 2024-08-21 18:00 | DK2 | 385.29 | 51.63 | 8
2024-08-21 15:00 | 2024-08-21 17:00 | DK2 | 29.55 | 3.96 | 8
2024-08-21 15:00 | 2024-08-21 17:00 | DK1 | 15 | 2.01 | 8
2024-08-21 14:00 | 2024-08-21 16:00 | DK1 | -94.33 | -12.64 | 8
2024-08-21 14:00 | 2024-08-21 16:00 | DK2 | 7.84 | 1.05 | 8
2024-08-21 13:00 | 2024-08-21 15:00 | DK2 | -15.07 | -2.02 | 8
2024-08-21 13:00 | 2024-08-21 15:00 | DK1 | -39.92 | -5.35 | 8
2024-08-21 12:00 | 2024-08-21 14:00 | DK2 | -17.24 | -2.31 | 8
2024-08-21 12:00 | 2024-08-21 14:00 | DK1 | -25.07 | -3.36 | 8
2024-08-21 11:00 | 2024-08-21 13:00 | DK1 | -30 | -4.02 | 8
2024-08-21 11:00 | 2024-08-21 13:00 | DK2 | -15.07 | -2.02 | 8
2024-08-21 10:00 | 2024-08-21 12:00 | DK2 | -5.82 | -0.78 | 8
2024-08-21 10:00 | 2024-08-21 12:00 | DK1 | -56.27 | -7.54 | 8
2024-08-21 09:00 | 2024-08-21 11:00 | DK1 | -36.94 | -4.95 | 8
2024-08-21 09:00 | 2024-08-21 11:00 | DK2 | 11.49 | 1.54 | 8
2024-08-21 08:00 | 2024-08-21 10:00 | DK2 | 22.01 | 2.95 | 8
2024-08-21 08:00 | 2024-08-21 10:00 | DK1 | 1.19 | 0.16 | 8
2024-08-21 07:00 | 2024-08-21 09:00 | DK1 | 347.76 | 46.6 | 8
2024-08-21 07:00 | 2024-08-21 09:00 | DK2 | 327.01 | 43.82 | 8
2024-08-21 06:00 | 2024-08-21 08:00 | DK2 | 581.71 | 77.95 | 8
2024-08-21 06:00 | 2024-08-21 08:00 | DK1 | 581.71 | 77.95 | 8
2024-08-21 05:00 | 2024-08-21 07:00 | DK1 | 373.88 | 50.1 | 8
2024-08-21 05:00 | 2024-08-21 07:00 | DK2 | 373.88 | 50.1 | 8
2024-08-21 04:00 | 2024-08-21 06:00 | DK2 | 329.47 | 44.15 | 8
2024-08-21 04:00 | 2024-08-21 06:00 | DK1 | 329.47 | 44.15 | 8
2024-08-21 03:00 | 2024-08-21 05:00 | DK1 | 281.49 | 37.72 | 8
2024-08-21 03:00 | 2024-08-21 05:00 | DK2 | 281.49 | 37.72 | 8
2024-08-21 02:00 | 2024-08-21 04:00 | DK2 | 268.65 | 36 | 8
2024-08-21 02:00 | 2024-08-21 04:00 | DK1 | 268.65 | 36 | 8
2024-08-21 01:00 | 2024-08-21 03:00 | DK1 | 382.23 | 51.22 | 8
2024-08-21 01:00 | 2024-08-21 03:00 | DK2 | 382.23 | 51.22 | 8
2024-08-21 | 2024-08-21 02:00 | DK2 | 464.77 | 62.28 | 8
2024-08-21 | 2024-08-21 02:00 | DK1 | 464.77 | 62.28 | 8
2024-08-20 23:00 | 2024-08-21 01:00 | DK1 | 570.14 | 76.4 | 8
2024-08-20 23:00 | 2024-08-21 01:00 | DK2 | 570.14 | 76.4 | 8
2024-08-20 22:00 | 2024-08-21 | DK2 | 651.93 | 87.36 | 8
2024-08-20 22:00 | 2024-08-21 | DK1 | 651.93 | 87.36 | 8
2024-08-20 21:00 | 2024-08-20 23:00 | DK2 | 706.57 | 94.69 | 8
2024-08-20 21:00 | 2024-08-20 23:00 | DK1 | 706.57 | 94.69 | 8
2024-08-20 20:00 | 2024-08-20 22:00 | DK1 | 771.72 | 103.42 | 8
2024-08-20 20:00 | 2024-08-20 22:00 | DK2 | 771.72 | 103.42 | 8
2024-08-20 19:00 | 2024-08-20 21:00 | DK2 | 895.44 | 120 | 8
2024-08-20 19:00 | 2024-08-20 21:00 | DK1 | 895.44 | 120 | 8
2024-08-20 18:00 | 2024-08-20 20:00 | DK1 | 1082.58 | 145.08 | 8
2024-08-20 18:00 | 2024-08-20 20:00 | DK2 | 1082.58 | 145.08 | 8
2024-08-20 17:00 | 2024-08-20 19:00 | DK2 | 922.75 | 123.66 | 8
2024-08-20 17:00 | 2024-08-20 19:00 | DK1 | 922.75 | 123.66 | 8
2024-08-20 16:00 | 2024-08-20 18:00 | DK1 | 881.03 | 118.07 | 8
2024-08-20 16:00 | 2024-08-20 18:00 | DK2 | 881.03 | 118.07 | 8
2024-08-20 15:00 | 2024-08-20 17:00 | DK2 | 703.22 | 94.24 | 8
2024-08-20 15:00 | 2024-08-20 17:00 | DK1 | 703.22 | 94.24 | 8
2024-08-20 14:00 | 2024-08-20 16:00 | DK1 | 260.5 | 34.91 | 8
2024-08-20 14:00 | 2024-08-20 16:00 | DK2 | 260.5 | 34.91 | 8
2024-08-20 13:00 | 2024-08-20 15:00 | DK2 | 167.37 | 22.43 | 8
2024-08-20 13:00 | 2024-08-20 15:00 | DK1 | 167.37 | 22.43 | 8
2024-08-20 12:00 | 2024-08-20 14:00 | DK1 | 149.84 | 20.08 | 8
2024-08-20 12:00 | 2024-08-20 14:00 | DK2 | 149.84 | 20.08 | 8
2024-08-20 11:00 | 2024-08-20 13:00 | DK2 | 135.96 | 18.22 | 8
2024-08-20 11:00 | 2024-08-20 13:00 | DK1 | 135.96 | 18.22 | 8
2024-08-20 10:00 | 2024-08-20 12:00 | DK1 | 245.13 | 32.85 | 8
2024-08-20 10:00 | 2024-08-20 12:00 | DK2 | 245.13 | 32.85 | 8
2024-08-20 09:00 | 2024-08-20 11:00 | DK2 | 350.04 | 46.91 | 8
2024-08-20 09:00 | 2024-08-20 11:00 | DK1 | 350.04 | 46.91 | 8
2024-08-20 08:00 | 2024-08-20 10:00 | DK1 | 452.05 | 60.58 | 8
2024-08-20 08:00 | 2024-08-20 10:00 | DK2 | 452.05 | 60.58 | 8
2024-08-20 07:00 | 2024-08-20 09:00 | DK2 | 762.91 | 102.24 | 8
2024-08-20 07:00 | 2024-08-20 09:00 | DK1 | 762.91 | 102.24 | 8
2024-08-20 06:00 | 2024-08-20 08:00 | DK1 | 807.39 | 108.2 | 8
2024-08-20 06:00 | 2024-08-20 08:00 | DK2 | 807.39 | 108.2 | 8
2024-08-20 05:00 | 2024-08-20 07:00 | DK2 | 595.84 | 79.85 | 8
2024-08-20 05:00 | 2024-08-20 07:00 | DK1 | 595.84 | 79.85 | 8
2024-08-20 04:00 | 2024-08-20 06:00 | DK1 | 402.42 | 53.93 | 8
2024-08-20 04:00 | 2024-08-20 06:00 | DK2 | 520.7 | 69.78 | 8
2024-08-20 03:00 | 2024-08-20 05:00 | DK2 | 619.34 | 83 | 8
2024-08-20 03:00 | 2024-08-20 05:00 | DK1 | 286.32 | 38.37 | 8
2024-08-20 02:00 | 2024-08-20 04:00 | DK1 | 283.33 | 37.97 | 8
2024-08-20 02:00 | 2024-08-20 04:00 | DK2 | 520.92 | 69.81 | 8
2024-08-20 01:00 | 2024-08-20 03:00 | DK2 | 541.29 | 72.54 | 8
2024-08-20 01:00 | 2024-08-20 03:00 | DK1 | 302.73 | 40.57 | 8
2024-08-20 | 2024-08-20 02:00 | DK1 | 303.25 | 40.64 | 8
2024-08-20 | 2024-08-20 02:00 | DK2 | 620.16 | 83.11 | 8
2024-08-19 23:00 | 2024-08-20 01:00 | DK2 | 652.18 | 87.4 | 8
2024-08-19 23:00 | 2024-08-20 01:00 | DK1 | 515.77 | 69.12 | 8
2024-08-19 22:00 | 2024-08-20 | DK1 | 692.92 | 92.86 | 8
2024-08-19 22:00 | 2024-08-20 | DK2 | 692.92 | 92.86 | 8
2024-08-19 21:00 | 2024-08-19 23:00 | DK2 | 643.17 | 86.2 | 8
2024-08-19 21:00 | 2024-08-19 23:00 | DK1 | 643.17 | 86.2 | 8
2024-08-19 20:00 | 2024-08-19 22:00 | DK1 | 752.26 | 100.82 | 8
2024-08-19 20:00 | 2024-08-19 22:00 | DK2 | 752.26 | 100.82 | 8
2024-08-19 19:00 | 2024-08-19 21:00 | DK2 | 1045.41 | 140.11 | 8
2024-08-19 19:00 | 2024-08-19 21:00 | DK1 | 1045.41 | 140.11 | 8
2024-08-19 18:00 | 2024-08-19 20:00 | DK1 | 1520.85 | 203.83 | 8
2024-08-19 18:00 | 2024-08-19 20:00 | DK2 | 1520.85 | 203.83 | 8
2024-08-19 17:00 | 2024-08-19 19:00 | DK2 | 1492.28 | 200 | 8
2024-08-19 17:00 | 2024-08-19 19:00 | DK1 | 1492.28 | 200 | 8
2024-08-19 16:00 | 2024-08-19 18:00 | DK1 | 850.37 | 113.97 | 8
2024-08-19 16:00 | 2024-08-19 18:00 | DK2 | 850.37 | 113.97 | 8
2024-08-19 15:00 | 2024-08-19 17:00 | DK2 | 751.36 | 100.7 | 8
2024-08-19 15:00 | 2024-08-19 17:00 | DK1 | 751.36 | 100.7 | 8
2024-08-19 14:00 | 2024-08-19 16:00 | DK1 | 627.13 | 84.05 | 8
2024-08-19 14:00 | 2024-08-19 16:00 | DK2 | 627.13 | 84.05 | 8
2024-08-19 13:00 | 2024-08-19 15:00 | DK2 | 596.16 | 79.9 | 8
2024-08-19 13:00 | 2024-08-19 15:00 | DK1 | 590.94 | 79.2 | 8
2024-08-19 12:00 | 2024-08-19 14:00 | DK2 | 598.48 | 80.21 | 8
2024-08-19 12:00 | 2024-08-19 14:00 | DK1 | 598.48 | 80.21 | 8
2024-08-19 11:00 | 2024-08-19 13:00 | DK1 | 588.48 | 78.87 | 8
2024-08-19 11:00 | 2024-08-19 13:00 | DK2 | 588.48 | 78.87 | 8
2024-08-19 10:00 | 2024-08-19 12:00 | DK2 | 629.59 | 84.38 | 8
2024-08-19 10:00 | 2024-08-19 12:00 | DK1 | 629.59 | 84.38 | 8
2024-08-19 09:00 | 2024-08-19 11:00 | DK1 | 669.58 | 89.74 | 8
2024-08-19 09:00 | 2024-08-19 11:00 | DK2 | 669.58 | 89.74 | 8
2024-08-19 08:00 | 2024-08-19 10:00 | DK2 | 723.01 | 96.9 | 8
2024-08-19 08:00 | 2024-08-19 10:00 | DK1 | 723.01 | 96.9 | 8
2024-08-19 07:00 | 2024-08-19 09:00 | DK1 | 840 | 112.58 | 8
2024-08-19 07:00 | 2024-08-19 09:00 | DK2 | 840 | 112.58 | 8
2024-08-19 06:00 | 2024-08-19 08:00 | DK2 | 966.99 | 129.6 | 8
2024-08-19 06:00 | 2024-08-19 08:00 | DK1 | 966.99 | 129.6 | 8
2024-08-19 05:00 | 2024-08-19 07:00 | DK1 | 1136.59 | 152.33 | 8
2024-08-19 05:00 | 2024-08-19 07:00 | DK2 | 1136.59 | 152.33 | 8
2024-08-19 04:00 | 2024-08-19 06:00 | DK2 | 962.52 | 129 | 8
2024-08-19 04:00 | 2024-08-19 06:00 | DK1 | 962.52 | 129 | 8
2024-08-19 03:00 | 2024-08-19 05:00 | DK1 | 656.38 | 87.97 | 8
2024-08-19 03:00 | 2024-08-19 05:00 | DK2 | 656.38 | 87.97 | 8
2024-08-19 02:00 | 2024-08-19 04:00 | DK2 | 630.49 | 84.5 | 8
2024-08-19 02:00 | 2024-08-19 04:00 | DK1 | 630.49 | 84.5 | 8
2024-08-19 01:00 | 2024-08-19 03:00 | DK1 | 633.17 | 84.86 | 8
2024-08-19 01:00 | 2024-08-19 03:00 | DK2 | 633.17 | 84.86 | 8
2024-08-19 | 2024-08-19 02:00 | DK2 | 661.82 | 88.7 | 8
2024-08-19 | 2024-08-19 02:00 | DK1 | 661.82 | 88.7 | 8
2024-08-18 23:00 | 2024-08-19 01:00 | DK1 | 672.27 | 90.1 | 8
2024-08-18 23:00 | 2024-08-19 01:00 | DK2 | 672.27 | 90.1 | 8
2024-08-18 22:00 | 2024-08-19 | DK2 | 726.66 | 97.39 | 8
2024-08-18 22:00 | 2024-08-19 | DK1 | 726.66 | 97.39 | 8
2024-08-18 21:00 | 2024-08-18 23:00 | DK2 | 742.03 | 99.45 | 8
2024-08-18 21:00 | 2024-08-18 23:00 | DK1 | 742.03 | 99.45 | 8
2024-08-18 20:00 | 2024-08-18 22:00 | DK1 | 831.2 | 111.4 | 8
2024-08-18 20:00 | 2024-08-18 22:00 | DK2 | 831.2 | 111.4 | 8
2024-08-18 19:00 | 2024-08-18 21:00 | DK2 | 819.48 | 109.83 | 8
2024-08-18 19:00 | 2024-08-18 21:00 | DK1 | 819.48 | 109.83 | 8
2024-08-18 18:00 | 2024-08-18 20:00 | DK1 | 834.78 | 111.88 | 8
2024-08-18 18:00 | 2024-08-18 20:00 | DK2 | 863.13 | 115.68 | 8
2024-08-18 17:00 | 2024-08-18 19:00 | DK2 | 820.23 | 109.93 | 8
2024-08-18 17:00 | 2024-08-18 19:00 | DK1 | 781.8 | 104.78 | 8
2024-08-18 16:00 | 2024-08-18 18:00 | DK1 | 626.46 | 83.96 | 8
2024-08-18 16:00 | 2024-08-18 18:00 | DK2 | 700.25 | 93.85 | 8
2024-08-18 15:00 | 2024-08-18 17:00 | DK2 | 614.74 | 82.39 | 8
2024-08-18 15:00 | 2024-08-18 17:00 | DK1 | 614.74 | 82.39 | 8
2024-08-18 14:00 | 2024-08-18 16:00 | DK1 | 325.54 | 43.63 | 8
2024-08-18 14:00 | 2024-08-18 16:00 | DK2 | 520.66 | 69.78 | 8
2024-08-18 13:00 | 2024-08-18 15:00 | DK2 | 382.62 | 51.28 | 8
2024-08-18 13:00 | 2024-08-18 15:00 | DK1 | 280.1 | 37.54 | 8
2024-08-18 12:00 | 2024-08-18 14:00 | DK1 | 132.22 | 17.72 | 8
2024-08-18 12:00 | 2024-08-18 14:00 | DK2 | 132.22 | 17.72 | 8
2024-08-18 11:00 | 2024-08-18 13:00 | DK2 | 251 | 33.64 | 8
2024-08-18 11:00 | 2024-08-18 13:00 | DK1 | 251 | 33.64 | 8
2024-08-18 10:00 | 2024-08-18 12:00 | DK1 | 492.67 | 66.03 | 8
2024-08-18 10:00 | 2024-08-18 12:00 | DK2 | 492.67 | 66.03 | 8
2024-08-18 09:00 | 2024-08-18 11:00 | DK2 | 541.1 | 72.52 | 8
2024-08-18 09:00 | 2024-08-18 11:00 | DK1 | 541.1 | 72.52 | 8
2024-08-18 08:00 | 2024-08-18 10:00 | DK1 | 538.11 | 72.12 | 8
2024-08-18 08:00 | 2024-08-18 10:00 | DK2 | 538.11 | 72.12 | 8
2024-08-18 07:00 | 2024-08-18 09:00 | DK2 | 614.22 | 82.32 | 8
2024-08-18 07:00 | 2024-08-18 09:00 | DK1 | 614.22 | 82.32 | 8
2024-08-18 06:00 | 2024-08-18 08:00 | DK1 | 658.09 | 88.2 | 8
2024-08-18 06:00 | 2024-08-18 08:00 | DK2 | 658.09 | 88.2 | 8
2024-08-18 05:00 | 2024-08-18 07:00 | DK2 | 710.32 | 95.2 | 8
2024-08-18 05:00 | 2024-08-18 07:00 | DK1 | 710.32 | 95.2 | 8
2024-08-18 04:00 | 2024-08-18 06:00 | DK1 | 742.63 | 99.53 | 8
2024-08-18 04:00 | 2024-08-18 06:00 | DK2 | 742.63 | 99.53 | 8
2024-08-18 03:00 | 2024-08-18 05:00 | DK2 | 783.22 | 104.97 | 8
2024-08-18 03:00 | 2024-08-18 05:00 | DK1 | 783.22 | 104.97 | 8
2024-08-18 02:00 | 2024-08-18 04:00 | DK1 | 781.58 | 104.75 | 8
2024-08-18 02:00 | 2024-08-18 04:00 | DK2 | 781.58 | 104.75 | 8
2024-08-18 01:00 | 2024-08-18 03:00 | DK2 | 792.55 | 106.22 | 8
2024-08-18 01:00 | 2024-08-18 03:00 | DK1 | 792.55 | 106.22 | 8
2024-08-18 | 2024-08-18 02:00 | DK1 | 792.17 | 106.17 | 8
2024-08-18 | 2024-08-18 02:00 | DK2 | 792.17 | 106.17 | 8
2024-08-17 23:00 | 2024-08-18 01:00 | DK2 | 841.64 | 112.8 | 8
2024-08-17 23:00 | 2024-08-18 01:00 | DK1 | 841.64 | 112.8 | 8
2024-08-17 22:00 | 2024-08-18 | DK1 | 834.33 | 111.82 | 8
2024-08-17 22:00 | 2024-08-18 | DK2 | 834.33 | 111.82 | 8
2024-08-17 21:00 | 2024-08-17 23:00 | DK2 | 789.57 | 105.82 | 8
2024-08-17 21:00 | 2024-08-17 23:00 | DK1 | 789.57 | 105.82 | 8
2024-08-17 20:00 | 2024-08-17 22:00 | DK1 | 870.75 | 116.7 | 8
2024-08-17 20:00 | 2024-08-17 22:00 | DK2 | 870.75 | 116.7 | 8
2024-08-17 19:00 | 2024-08-17 21:00 | DK2 | 947.45 | 126.98 | 8
2024-08-17 19:00 | 2024-08-17 21:00 | DK1 | 947.45 | 126.98 | 8
2024-08-17 18:00 | 2024-08-17 20:00 | DK1 | 1113.1 | 149.18 | 8
2024-08-17 18:00 | 2024-08-17 20:00 | DK2 | 1113.1 | 149.18 | 8
2024-08-17 17:00 | 2024-08-17 19:00 | DK2 | 1048.78 | 140.56 | 8
2024-08-17 17:00 | 2024-08-17 19:00 | DK1 | 1048.78 | 140.56 | 8
2024-08-17 16:00 | 2024-08-17 18:00 | DK1 | 892.98 | 119.68 | 8
2024-08-17 16:00 | 2024-08-17 18:00 | DK2 | 892.98 | 119.68 | 8
2024-08-17 15:00 | 2024-08-17 17:00 | DK2 | 659.59 | 88.4 | 8
2024-08-17 15:00 | 2024-08-17 17:00 | DK1 | 659.59 | 88.4 | 8
2024-08-17 14:00 | 2024-08-17 16:00 | DK1 | 439.33 | 58.88 | 8
2024-08-17 14:00 | 2024-08-17 16:00 | DK2 | 439.33 | 58.88 | 8
2024-08-17 13:00 | 2024-08-17 15:00 | DK2 | 295.17 | 39.56 | 8
2024-08-17 13:00 | 2024-08-17 15:00 | DK1 | 295.17 | 39.56 | 8
2024-08-17 12:00 | 2024-08-17 14:00 | DK2 | 293.61 | 39.35 | 8
2024-08-17 12:00 | 2024-08-17 14:00 | DK1 | 293.61 | 39.35 | 8
2024-08-17 11:00 | 2024-08-17 13:00 | DK1 | 303.16 | 40.63 | 8
2024-08-17 11:00 | 2024-08-17 13:00 | DK2 | 303.16 | 40.63 | 8
2024-08-17 10:00 | 2024-08-17 12:00 | DK2 | 349.42 | 46.83 | 8
2024-08-17 10:00 | 2024-08-17 12:00 | DK1 | 349.42 | 46.83 | 8
2024-08-17 09:00 | 2024-08-17 11:00 | DK1 | 404.11 | 54.16 | 8
2024-08-17 09:00 | 2024-08-17 11:00 | DK2 | 404.11 | 54.16 | 8
2024-08-17 08:00 | 2024-08-17 10:00 | DK2 | 518.49 | 69.49 | 8
2024-08-17 08:00 | 2024-08-17 10:00 | DK1 | 518.49 | 69.49 | 8
2024-08-17 07:00 | 2024-08-17 09:00 | DK1 | 626.76 | 84 | 8
2024-08-17 07:00 | 2024-08-17 09:00 | DK2 | 626.76 | 84 | 8
2024-08-17 06:00 | 2024-08-17 08:00 | DK2 | 771.74 | 103.43 | 8
2024-08-17 06:00 | 2024-08-17 08:00 | DK1 | 771.74 | 103.43 | 8
2024-08-17 05:00 | 2024-08-17 07:00 | DK1 | 775.76 | 103.97 | 8
2024-08-17 05:00 | 2024-08-17 07:00 | DK2 | 775.76 | 103.97 | 8
2024-08-17 04:00 | 2024-08-17 06:00 | DK2 | 796.13 | 106.7 | 8
2024-08-17 04:00 | 2024-08-17 06:00 | DK1 | 796.13 | 106.7 | 8
2024-08-17 03:00 | 2024-08-17 05:00 | DK1 | 827.02 | 110.84 | 8
2024-08-17 03:00 | 2024-08-17 05:00 | DK2 | 827.02 | 110.84 | 8
2024-08-17 02:00 | 2024-08-17 04:00 | DK2 | 825.16 | 110.59 | 8
2024-08-17 02:00 | 2024-08-17 04:00 | DK1 | 825.16 | 110.59 | 8
2024-08-17 01:00 | 2024-08-17 03:00 | DK1 | 759.72 | 101.82 | 8
2024-08-17 01:00 | 2024-08-17 03:00 | DK2 | 759.72 | 101.82 | 8
2024-08-17 | 2024-08-17 02:00 | DK2 | 769.5 | 103.13 | 8
2024-08-17 | 2024-08-17 02:00 | DK1 | 769.5 | 103.13 | 8
2024-08-16 23:00 | 2024-08-17 01:00 | DK1 | 815.24 | 109.26 | 8
2024-08-16 23:00 | 2024-08-17 01:00 | DK2 | 815.24 | 109.26 | 8
2024-08-16 22:00 | 2024-08-17 | DK2 | 799.19 | 107.11 | 8
2024-08-16 22:00 | 2024-08-17 | DK1 | 799.19 | 107.11 | 8
2024-08-16 21:00 | 2024-08-16 23:00 | DK2 | 866.9 | 116.17 | 8
2024-08-16 21:00 | 2024-08-16 23:00 | DK1 | 866.9 | 116.17 | 8
2024-08-16 20:00 | 2024-08-16 22:00 | DK1 | 1003.98 | 134.54 | 8
2024-08-16 20:00 | 2024-08-16 22:00 | DK2 | 1003.98 | 134.54 | 8
2024-08-16 19:00 | 2024-08-16 21:00 | DK2 | 1282.26 | 171.83 | 8
2024-08-16 19:00 | 2024-08-16 21:00 | DK1 | 1282.26 | 171.83 | 8
2024-08-16 18:00 | 2024-08-16 20:00 | DK1 | 1814.25 | 243.12 | 8
2024-08-16 18:00 | 2024-08-16 20:00 | DK2 | 1814.25 | 243.12 | 8
2024-08-16 17:00 | 2024-08-16 19:00 | DK2 | 1720.22 | 230.52 | 8
2024-08-16 17:00 | 2024-08-16 19:00 | DK1 | 1720.22 | 230.52 | 8
2024-08-16 16:00 | 2024-08-16 18:00 | DK1 | 1006.82 | 134.92 | 8
2024-08-16 16:00 | 2024-08-16 18:00 | DK2 | 1006.82 | 134.92 | 8
2024-08-16 15:00 | 2024-08-16 17:00 | DK2 | 774.29 | 103.76 | 8
2024-08-16 15:00 | 2024-08-16 17:00 | DK1 | 774.29 | 103.76 | 8
2024-08-16 14:00 | 2024-08-16 16:00 | DK1 | 616.91 | 82.67 | 8
2024-08-16 14:00 | 2024-08-16 16:00 | DK2 | 616.91 | 82.67 | 8
2024-08-16 13:00 | 2024-08-16 15:00 | DK2 | 411.62 | 55.16 | 8
2024-08-16 13:00 | 2024-08-16 15:00 | DK1 | 405.95 | 54.4 | 8
2024-08-16 12:00 | 2024-08-16 14:00 | DK1 | 354.98 | 47.57 | 8
2024-08-16 12:00 | 2024-08-16 14:00 | DK2 | 354.98 | 47.57 | 8
2024-08-16 11:00 | 2024-08-16 13:00 | DK2 | 372.6 | 49.93 | 8
2024-08-16 11:00 | 2024-08-16 13:00 | DK1 | 372.6 | 49.93 | 8
2024-08-16 10:00 | 2024-08-16 12:00 | DK1 | 378.19 | 50.68 | 8
2024-08-16 10:00 | 2024-08-16 12:00 | DK2 | 378.19 | 50.68 | 8
2024-08-16 09:00 | 2024-08-16 11:00 | DK2 | 446.47 | 59.83 | 8
2024-08-16 09:00 | 2024-08-16 11:00 | DK1 | 446.47 | 59.83 | 8
2024-08-16 08:00 | 2024-08-16 10:00 | DK1 | 568.26 | 76.15 | 8
2024-08-16 08:00 | 2024-08-16 10:00 | DK2 | 568.26 | 76.15 | 8
2024-08-16 07:00 | 2024-08-16 09:00 | DK2 | 753.32 | 100.95 | 8
2024-08-16 07:00 | 2024-08-16 09:00 | DK1 | 753.32 | 100.95 | 8
2024-08-16 06:00 | 2024-08-16 08:00 | DK1 | 931.53 | 124.83 | 8
2024-08-16 06:00 | 2024-08-16 08:00 | DK2 | 931.53 | 124.83 | 8
2024-08-16 05:00 | 2024-08-16 07:00 | DK2 | 1006.75 | 134.91 | 8
2024-08-16 05:00 | 2024-08-16 07:00 | DK1 | 1006.75 | 134.91 | 8
2024-08-16 04:00 | 2024-08-16 06:00 | DK1 | 958.31 | 128.42 | 8
2024-08-16 04:00 | 2024-08-16 06:00 | DK2 | 958.31 | 128.42 | 8
2024-08-16 03:00 | 2024-08-16 05:00 | DK2 | 686.91 | 92.05 | 8
2024-08-16 03:00 | 2024-08-16 05:00 | DK1 | 686.91 | 92.05 | 8
2024-08-16 02:00 | 2024-08-16 04:00 | DK1 | 654.9 | 87.76 | 8
2024-08-16 02:00 | 2024-08-16 04:00 | DK2 | 654.9 | 87.76 | 8
2024-08-16 01:00 | 2024-08-16 03:00 | DK2 | 586.24 | 78.56 | 8
2024-08-16 01:00 | 2024-08-16 03:00 | DK1 | 586.24 | 78.56 | 8
2024-08-16 | 2024-08-16 02:00 | DK1 | 617.88 | 82.8 | 8
2024-08-16 | 2024-08-16 02:00 | DK2 | 617.88 | 82.8 | 8
2024-08-15 23:00 | 2024-08-16 01:00 | DK2 | 545.57 | 73.11 | 8
2024-08-15 23:00 | 2024-08-16 01:00 | DK1 | 545.57 | 73.11 | 8
2024-08-15 22:00 | 2024-08-16 | DK1 | 606.76 | 81.31 | 8
2024-08-15 22:00 | 2024-08-16 | DK2 | 636.84 | 85.34 | 8
2024-08-15 21:00 | 2024-08-15 23:00 | DK2 | 698.03 | 93.54 | 8
2024-08-15 21:00 | 2024-08-15 23:00 | DK1 | 698.03 | 93.54 | 8
2024-08-15 20:00 | 2024-08-15 22:00 | DK1 | 831.31 | 111.4 | 8
2024-08-15 20:00 | 2024-08-15 22:00 | DK2 | 887.06 | 118.87 | 8
2024-08-15 19:00 | 2024-08-15 21:00 | DK2 | 1051 | 140.84 | 8
2024-08-15 19:00 | 2024-08-15 21:00 | DK1 | 906.46 | 121.47 | 8
2024-08-15 18:00 | 2024-08-15 20:00 | DK1 | 1196.22 | 160.3 | 8
2024-08-15 18:00 | 2024-08-15 20:00 | DK2 | 1196.22 | 160.3 | 8
2024-08-15 17:00 | 2024-08-15 19:00 | DK2 | 1063.47 | 142.51 | 8
2024-08-15 17:00 | 2024-08-15 19:00 | DK1 | 1063.47 | 142.51 | 8
2024-08-15 16:00 | 2024-08-15 18:00 | DK1 | 894.97 | 119.93 | 8
2024-08-15 16:00 | 2024-08-15 18:00 | DK2 | 894.97 | 119.93 | 8
2024-08-15 15:00 | 2024-08-15 17:00 | DK2 | 576.55 | 77.26 | 8
2024-08-15 15:00 | 2024-08-15 17:00 | DK1 | 576.55 | 77.26 | 8
2024-08-15 14:00 | 2024-08-15 16:00 | DK1 | 249.32 | 33.41 | 8
2024-08-15 14:00 | 2024-08-15 16:00 | DK2 | 248.57 | 33.31 | 8
2024-08-15 13:00 | 2024-08-15 15:00 | DK2 | 32.54 | 4.36 | 8
2024-08-15 13:00 | 2024-08-15 15:00 | DK1 | 31.72 | 4.25 | 8
2024-08-15 12:00 | 2024-08-15 14:00 | DK2 | 23.73 | 3.18 | 8
2024-08-15 12:00 | 2024-08-15 14:00 | DK1 | -0.3 | -0.04 | 8
2024-08-15 11:00 | 2024-08-15 13:00 | DK1 | 0.07 | 0.01 | 8
2024-08-15 11:00 | 2024-08-15 13:00 | DK2 | 31.27 | 4.19 | 8
2024-08-15 10:00 | 2024-08-15 12:00 | DK2 | 73.58 | 9.86 | 8
2024-08-15 10:00 | 2024-08-15 12:00 | DK1 | 73.58 | 9.86 | 8
2024-08-15 09:00 | 2024-08-15 11:00 | DK1 | 148.8 | 19.94 | 8
2024-08-15 09:00 | 2024-08-15 11:00 | DK2 | 148.8 | 19.94 | 8
2024-08-15 08:00 | 2024-08-15 10:00 | DK2 | 441.03 | 59.1 | 8
2024-08-15 08:00 | 2024-08-15 10:00 | DK1 | 441.03 | 59.1 | 8
2024-08-15 07:00 | 2024-08-15 09:00 | DK1 | 679.97 | 91.12 | 8
2024-08-15 07:00 | 2024-08-15 09:00 | DK2 | 679.97 | 91.12 | 8
2024-08-15 06:00 | 2024-08-15 08:00 | DK2 | 857.95 | 114.97 | 8
2024-08-15 06:00 | 2024-08-15 08:00 | DK1 | 857.95 | 114.97 | 8
2024-08-15 05:00 | 2024-08-15 07:00 | DK1 | 900.79 | 120.71 | 8
2024-08-15 05:00 | 2024-08-15 07:00 | DK2 | 900.79 | 120.71 | 8
2024-08-15 04:00 | 2024-08-15 06:00 | DK2 | 893.62 | 119.75 | 8
2024-08-15 04:00 | 2024-08-15 06:00 | DK1 | 893.62 | 119.75 | 8
2024-08-15 03:00 | 2024-08-15 05:00 | DK1 | 812.73 | 108.91 | 8
2024-08-15 03:00 | 2024-08-15 05:00 | DK2 | 812.73 | 108.91 | 8
2024-08-15 02:00 | 2024-08-15 04:00 | DK2 | 716.54 | 96.02 | 8
2024-08-15 02:00 | 2024-08-15 04:00 | DK1 | 716.54 | 96.02 | 8
2024-08-15 01:00 | 2024-08-15 03:00 | DK1 | 706.99 | 94.74 | 8
2024-08-15 01:00 | 2024-08-15 03:00 | DK2 | 706.99 | 94.74 | 8
2024-08-15 | 2024-08-15 02:00 | DK2 | 785.79 | 105.3 | 8
2024-08-15 | 2024-08-15 02:00 | DK1 | 785.79 | 105.3 | 8
2024-08-14 23:00 | 2024-08-15 01:00 | DK1 | 818.33 | 109.66 | 8
2024-08-14 23:00 | 2024-08-15 01:00 | DK2 | 818.33 | 109.66 | 8
2024-08-14 22:00 | 2024-08-15 | DK2 | 823.33 | 110.33 | 8
2024-08-14 22:00 | 2024-08-15 | DK1 | 823.33 | 110.33 | 8
2024-08-14 21:00 | 2024-08-14 23:00 | DK1 | 820.46 | 109.95 | 8
2024-08-14 21:00 | 2024-08-14 23:00 | DK2 | 820.46 | 109.95 | 8
2024-08-14 20:00 | 2024-08-14 22:00 | DK1 | 898.67 | 120.43 | 8
2024-08-14 20:00 | 2024-08-14 22:00 | DK2 | 898.67 | 120.43 | 8
2024-08-14 19:00 | 2024-08-14 21:00 | DK1 | 1109.62 | 148.7 | 8
2024-08-14 19:00 | 2024-08-14 21:00 | DK2 | 1109.62 | 148.7 | 8
2024-08-14 18:00 | 2024-08-14 20:00 | DK1 | 1633.62 | 218.92 | 8
2024-08-14 18:00 | 2024-08-14 20:00 | DK2 | 1633.62 | 218.92 | 8
2024-08-14 17:00 | 2024-08-14 19:00 | DK1 | 1204.47 | 161.41 | 8
2024-08-14 17:00 | 2024-08-14 19:00 | DK2 | 1204.47 | 161.41 | 8
2024-08-14 16:00 | 2024-08-14 18:00 | DK1 | 831.88 | 111.48 | 8
2024-08-14 16:00 | 2024-08-14 18:00 | DK2 | 831.88 | 111.48 | 8
2024-08-14 15:00 | 2024-08-14 17:00 | DK1 | 787.93 | 105.59 | 8
2024-08-14 15:00 | 2024-08-14 17:00 | DK2 | 787.93 | 105.59 | 8
2024-08-14 14:00 | 2024-08-14 16:00 | DK1 | 704.13 | 94.36 | 8
2024-08-14 14:00 | 2024-08-14 16:00 | DK2 | 704.13 | 94.36 | 8
2024-08-14 13:00 | 2024-08-14 15:00 | DK1 | 609.96 | 81.74 | 8
2024-08-14 13:00 | 2024-08-14 15:00 | DK2 | 609.96 | 81.74 | 8
2024-08-14 12:00 | 2024-08-14 14:00 | DK1 | 557.5 | 74.71 | 8
2024-08-14 12:00 | 2024-08-14 14:00 | DK2 | 125.14 | 16.77 | 8
2024-08-14 11:00 | 2024-08-14 13:00 | DK1 | 562.5 | 75.38 | 8
2024-08-14 11:00 | 2024-08-14 13:00 | DK2 | 196.4 | 26.32 | 8
2024-08-14 10:00 | 2024-08-14 12:00 | DK1 | 543.62 | 72.85 | 8
2024-08-14 10:00 | 2024-08-14 12:00 | DK2 | 267.67 | 35.87 | 8
2024-08-14 09:00 | 2024-08-14 11:00 | DK1 | 576.38 | 77.24 | 8
2024-08-14 09:00 | 2024-08-14 11:00 | DK2 | 483.25 | 64.76 | 8
2024-08-14 08:00 | 2024-08-14 10:00 | DK1 | 619.96 | 83.08 | 8
2024-08-14 08:00 | 2024-08-14 10:00 | DK2 | 483.92 | 64.85 | 8
2024-08-14 07:00 | 2024-08-14 09:00 | DK1 | 811.81 | 108.79 | 8
2024-08-14 07:00 | 2024-08-14 09:00 | DK2 | 811.81 | 108.79 | 8
2024-08-14 06:00 | 2024-08-14 08:00 | DK1 | 902.62 | 120.96 | 8
2024-08-14 06:00 | 2024-08-14 08:00 | DK2 | 902.62 | 120.96 | 8
2024-08-14 05:00 | 2024-08-14 07:00 | DK1 | 1019.48 | 136.62 | 8
2024-08-14 05:00 | 2024-08-14 07:00 | DK2 | 1019.48 | 136.62 | 8
2024-08-14 04:00 | 2024-08-14 06:00 | DK1 | 968.14 | 129.74 | 8
2024-08-14 04:00 | 2024-08-14 06:00 | DK2 | 968.14 | 129.74 | 8
2024-08-14 03:00 | 2024-08-14 05:00 | DK1 | 799.2 | 107.1 | 8
2024-08-14 03:00 | 2024-08-14 05:00 | DK2 | 799.2 | 107.1 | 8
2024-08-14 02:00 | 2024-08-14 04:00 | DK1 | 698.46 | 93.6 | 8
2024-08-14 02:00 | 2024-08-14 04:00 | DK2 | 698.46 | 93.6 | 8
2024-08-14 01:00 | 2024-08-14 03:00 | DK1 | 673.83 | 90.3 | 8
2024-08-14 01:00 | 2024-08-14 03:00 | DK2 | 673.83 | 90.3 | 8
2024-08-14 | 2024-08-14 02:00 | DK1 | 646.22 | 86.6 | 8
2024-08-14 | 2024-08-14 02:00 | DK2 | 646.22 | 86.6 | 8
2024-08-13 23:00 | 2024-08-14 01:00 | DK1 | 671.97 | 90.05 | 8
2024-08-13 23:00 | 2024-08-14 01:00 | DK2 | 671.97 | 90.05 | 8
2024-08-13 22:00 | 2024-08-14 | DK1 | 654.66 | 87.73 | 8
2024-08-13 22:00 | 2024-08-14 | DK2 | 654.66 | 87.73 | 8
2024-08-13 21:00 | 2024-08-13 23:00 | DK1 | 782.99 | 104.92 | 8
2024-08-13 21:00 | 2024-08-13 23:00 | DK2 | 782.99 | 104.92 | 8
2024-08-13 20:00 | 2024-08-13 22:00 | DK1 | 831.94 | 111.48 | 8
2024-08-13 20:00 | 2024-08-13 22:00 | DK2 | 831.94 | 111.48 | 8
2024-08-13 19:00 | 2024-08-13 21:00 | DK1 | 949.41 | 127.22 | 8
2024-08-13 19:00 | 2024-08-13 21:00 | DK2 | 949.41 | 127.22 | 8
2024-08-13 18:00 | 2024-08-13 20:00 | DK1 | 1439.11 | 192.84 | 8
2024-08-13 18:00 | 2024-08-13 20:00 | DK2 | 1439.11 | 192.84 | 8
2024-08-13 17:00 | 2024-08-13 19:00 | DK1 | 1413.89 | 189.46 | 8
2024-08-13 17:00 | 2024-08-13 19:00 | DK2 | 1413.89 | 189.46 | 8
2024-08-13 16:00 | 2024-08-13 18:00 | DK1 | 882.84 | 118.3 | 8
2024-08-13 16:00 | 2024-08-13 18:00 | DK2 | 882.84 | 118.3 | 8
2024-08-13 15:00 | 2024-08-13 17:00 | DK1 | 783.58 | 105 | 8
2024-08-13 15:00 | 2024-08-13 17:00 | DK2 | 783.58 | 105 | 8
2024-08-13 14:00 | 2024-08-13 16:00 | DK1 | 470.37 | 63.03 | 8
2024-08-13 14:00 | 2024-08-13 16:00 | DK2 | 470.37 | 63.03 | 8
2024-08-13 13:00 | 2024-08-13 15:00 | DK1 | 285.15 | 38.21 | 8
2024-08-13 13:00 | 2024-08-13 15:00 | DK2 | 285.15 | 38.21 | 8
2024-08-13 12:00 | 2024-08-13 14:00 | DK1 | 357.17 | 47.86 | 8
2024-08-13 12:00 | 2024-08-13 14:00 | DK2 | 357.17 | 47.86 | 8
2024-08-13 11:00 | 2024-08-13 13:00 | DK1 | 301.27 | 40.37 | 8
2024-08-13 11:00 | 2024-08-13 13:00 | DK2 | 301.27 | 40.37 | 8
2024-08-13 10:00 | 2024-08-13 12:00 | DK1 | 320.97 | 43.01 | 8
2024-08-13 10:00 | 2024-08-13 12:00 | DK2 | 320.97 | 43.01 | 8
2024-08-13 09:00 | 2024-08-13 11:00 | DK1 | 351.27 | 47.07 | 8
2024-08-13 09:00 | 2024-08-13 11:00 | DK2 | 417.46 | 55.94 | 8
2024-08-13 08:00 | 2024-08-13 10:00 | DK1 | 412.54 | 55.28 | 8
2024-08-13 08:00 | 2024-08-13 10:00 | DK2 | 503.14 | 67.42 | 8
2024-08-13 07:00 | 2024-08-13 09:00 | DK1 | 507.54 | 68.01 | 8
2024-08-13 07:00 | 2024-08-13 09:00 | DK2 | 507.54 | 68.01 | 8
2024-08-13 06:00 | 2024-08-13 08:00 | DK1 | 794.11 | 106.41 | 8
2024-08-13 06:00 | 2024-08-13 08:00 | DK2 | 858.73 | 115.07 | 8
2024-08-13 05:00 | 2024-08-13 07:00 | DK1 | 870.08 | 116.59 | 8
2024-08-13 05:00 | 2024-08-13 07:00 | DK2 | 870.08 | 116.59 | 8
2024-08-13 04:00 | 2024-08-13 06:00 | DK1 | 926.94 | 124.21 | 8
2024-08-13 04:00 | 2024-08-13 06:00 | DK2 | 926.94 | 124.21 | 8
2024-08-13 03:00 | 2024-08-13 05:00 | DK1 | 642.61 | 86.11 | 8
2024-08-13 03:00 | 2024-08-13 05:00 | DK2 | 642.61 | 86.11 | 8
2024-08-13 02:00 | 2024-08-13 04:00 | DK1 | 503.21 | 67.43 | 8
2024-08-13 02:00 | 2024-08-13 04:00 | DK2 | 503.21 | 67.43 | 8
2024-08-13 01:00 | 2024-08-13 03:00 | DK1 | 503.21 | 67.43 | 8
2024-08-13 01:00 | 2024-08-13 03:00 | DK2 | 503.21 | 67.43 | 8
2024-08-13 | 2024-08-13 02:00 | DK1 | 606.35 | 81.25 | 8
2024-08-13 | 2024-08-13 02:00 | DK2 | 606.35 | 81.25 | 8
2024-08-12 23:00 | 2024-08-13 01:00 | DK1 | 654.63 | 87.72 | 8
2024-08-12 23:00 | 2024-08-13 01:00 | DK2 | 654.63 | 87.72 | 8
2024-08-12 22:00 | 2024-08-13 | DK2 | 741.64 | 99.38 | 8
2024-08-12 22:00 | 2024-08-13 | DK1 | 741.64 | 99.38 | 8
2024-08-12 21:00 | 2024-08-12 23:00 | DK2 | 746.64 | 100.05 | 8
2024-08-12 21:00 | 2024-08-12 23:00 | DK1 | 746.64 | 100.05 | 8
2024-08-12 20:00 | 2024-08-12 22:00 | DK1 | 797.61 | 106.88 | 8
2024-08-12 20:00 | 2024-08-12 22:00 | DK2 | 797.61 | 106.88 | 8
2024-08-12 19:00 | 2024-08-12 21:00 | DK2 | 957.76 | 128.34 | 8
2024-08-12 19:00 | 2024-08-12 21:00 | DK1 | 957.76 | 128.34 | 8
2024-08-12 18:00 | 2024-08-12 20:00 | DK1 | 1677.91 | 224.84 | 8
2024-08-12 18:00 | 2024-08-12 20:00 | DK2 | 1677.91 | 224.84 | 8
2024-08-12 17:00 | 2024-08-12 19:00 | DK2 | 1537.46 | 206.02 | 8
2024-08-12 17:00 | 2024-08-12 19:00 | DK1 | 1537.46 | 206.02 | 8
2024-08-12 16:00 | 2024-08-12 18:00 | DK1 | 916.27 | 122.78 | 8
2024-08-12 16:00 | 2024-08-12 18:00 | DK2 | 916.27 | 122.78 | 8
2024-08-12 15:00 | 2024-08-12 17:00 | DK2 | 666.34 | 89.29 | 8
2024-08-12 15:00 | 2024-08-12 17:00 | DK1 | 666.34 | 89.29 | 8
2024-08-12 14:00 | 2024-08-12 16:00 | DK1 | 363.06 | 48.65 | 8
2024-08-12 14:00 | 2024-08-12 16:00 | DK2 | 363.06 | 48.65 | 8
2024-08-12 13:00 | 2024-08-12 15:00 | DK2 | 207.98 | 27.87 | 8
2024-08-12 13:00 | 2024-08-12 15:00 | DK1 | 207.98 | 27.87 | 8
2024-08-12 12:00 | 2024-08-12 14:00 | DK1 | 102.98 | 13.8 | 8
2024-08-12 12:00 | 2024-08-12 14:00 | DK2 | 102.98 | 13.8 | 8
2024-08-12 11:00 | 2024-08-12 13:00 | DK2 | 52.09 | 6.98 | 8
2024-08-12 11:00 | 2024-08-12 13:00 | DK1 | 52.09 | 6.98 | 8
2024-08-12 10:00 | 2024-08-12 12:00 | DK1 | 75.07 | 10.06 | 8
2024-08-12 10:00 | 2024-08-12 12:00 | DK2 | 75.07 | 10.06 | 8
2024-08-12 09:00 | 2024-08-12 11:00 | DK2 | 119.7 | 16.04 | 8
2024-08-12 09:00 | 2024-08-12 11:00 | DK1 | 119.7 | 16.04 | 8
2024-08-12 08:00 | 2024-08-12 10:00 | DK1 | 299.4 | 40.12 | 8
2024-08-12 08:00 | 2024-08-12 10:00 | DK2 | 299.4 | 40.12 | 8
2024-08-12 07:00 | 2024-08-12 09:00 | DK2 | 521.64 | 69.9 | 8
2024-08-12 07:00 | 2024-08-12 09:00 | DK1 | 521.64 | 69.9 | 8
2024-08-12 06:00 | 2024-08-12 08:00 | DK1 | 860.07 | 115.25 | 8
2024-08-12 06:00 | 2024-08-12 08:00 | DK2 | 860.07 | 115.25 | 8
2024-08-12 05:00 | 2024-08-12 07:00 | DK2 | 1147.91 | 153.82 | 8
2024-08-12 05:00 | 2024-08-12 07:00 | DK1 | 1147.91 | 153.82 | 8
2024-08-12 04:00 | 2024-08-12 06:00 | DK2 | 1147.91 | 153.82 | 8
2024-08-12 04:00 | 2024-08-12 06:00 | DK1 | 1147.91 | 153.82 | 8
2024-08-12 03:00 | 2024-08-12 05:00 | DK1 | 854.77 | 114.54 | 8
2024-08-12 03:00 | 2024-08-12 05:00 | DK2 | 854.77 | 114.54 | 8
2024-08-12 02:00 | 2024-08-12 04:00 | DK2 | 663.06 | 88.85 | 8
2024-08-12 02:00 | 2024-08-12 04:00 | DK1 | 663.06 | 88.85 | 8
2024-08-12 01:00 | 2024-08-12 03:00 | DK1 | 646.27 | 86.6 | 8
2024-08-12 01:00 | 2024-08-12 03:00 | DK2 | 646.27 | 86.6 | 8
2024-08-12 | 2024-08-12 02:00 | DK2 | 636.57 | 85.3 | 8
2024-08-12 | 2024-08-12 02:00 | DK1 | 636.57 | 85.3 | 8
2024-08-11 23:00 | 2024-08-12 01:00 | DK1 | 706.12 | 94.62 | 8
2024-08-11 23:00 | 2024-08-12 01:00 | DK2 | 706.12 | 94.62 | 8
2024-08-11 22:00 | 2024-08-12 | DK2 | 783.43 | 104.98 | 8
2024-08-11 22:00 | 2024-08-12 | DK1 | 783.43 | 104.98 | 8
2024-08-11 21:00 | 2024-08-11 23:00 | DK2 | 725.97 | 97.28 | 8
2024-08-11 21:00 | 2024-08-11 23:00 | DK1 | 725.97 | 97.28 | 8
2024-08-11 20:00 | 2024-08-11 22:00 | DK2 | 820.82 | 109.99 | 8
2024-08-11 20:00 | 2024-08-11 22:00 | DK1 | 820.82 | 109.99 | 8
2024-08-11 19:00 | 2024-08-11 21:00 | DK1 | 941.42 | 126.15 | 8
2024-08-11 19:00 | 2024-08-11 21:00 | DK2 | 941.42 | 126.15 | 8
2024-08-11 18:00 | 2024-08-11 20:00 | DK2 | 1023.73 | 137.18 | 8
2024-08-11 18:00 | 2024-08-11 20:00 | DK1 | 1023.73 | 137.18 | 8
2024-08-11 17:00 | 2024-08-11 19:00 | DK1 | 961.19 | 128.8 | 8
2024-08-11 17:00 | 2024-08-11 19:00 | DK2 | 961.19 | 128.8 | 8
2024-08-11 16:00 | 2024-08-11 18:00 | DK2 | 657.76 | 88.14 | 8
2024-08-11 16:00 | 2024-08-11 18:00 | DK1 | 657.76 | 88.14 | 8
2024-08-11 15:00 | 2024-08-11 17:00 | DK1 | 10.9 | 1.46 | 8
2024-08-11 15:00 | 2024-08-11 17:00 | DK2 | 5.9 | 0.79 | 8
2024-08-11 14:00 | 2024-08-11 16:00 | DK2 | -32.16 | -4.31 | 8
2024-08-11 14:00 | 2024-08-11 16:00 | DK1 | -37.09 | -4.97 | 8
2024-08-11 13:00 | 2024-08-11 15:00 | DK1 | -234.48 | -31.42 | 8
2024-08-11 13:00 | 2024-08-11 15:00 | DK2 | -183.06 | -24.53 | 8
2024-08-11 12:00 | 2024-08-11 14:00 | DK2 | -298.06 | -39.94 | 8
2024-08-11 12:00 | 2024-08-11 14:00 | DK1 | -373.81 | -50.09 | 8
2024-08-11 11:00 | 2024-08-11 13:00 | DK1 | -447.46 | -59.96 | 8
2024-08-11 11:00 | 2024-08-11 13:00 | DK2 | -447.46 | -59.96 | 8
2024-08-11 10:00 | 2024-08-11 12:00 | DK2 | -239.1 | -32.04 | 8
2024-08-11 10:00 | 2024-08-11 12:00 | DK1 | -239.1 | -32.04 | 8
2024-08-11 09:00 | 2024-08-11 11:00 | DK1 | -111.87 | -14.99 | 8
2024-08-11 09:00 | 2024-08-11 11:00 | DK2 | -111.87 | -14.99 | 8
2024-08-11 08:00 | 2024-08-11 10:00 | DK2 | -37.31 | -5 | 8
2024-08-11 08:00 | 2024-08-11 10:00 | DK1 | -37.39 | -5.01 | 8
2024-08-11 07:00 | 2024-08-11 09:00 | DK1 | 0 | 0 | 8
2024-08-11 07:00 | 2024-08-11 09:00 | DK2 | 0 | 0 | 8
2024-08-11 06:00 | 2024-08-11 08:00 | DK2 | 22.16 | 2.97 | 8
2024-08-11 06:00 | 2024-08-11 08:00 | DK1 | 207.46 | 27.8 | 8
2024-08-11 05:00 | 2024-08-11 07:00 | DK1 | 520.37 | 69.73 | 8
2024-08-11 05:00 | 2024-08-11 07:00 | DK2 | 22.39 | 3 | 8
2024-08-11 04:00 | 2024-08-11 06:00 | DK2 | 132.76 | 17.79 | 8
2024-08-11 04:00 | 2024-08-11 06:00 | DK1 | 365.22 | 48.94 | 8
2024-08-11 03:00 | 2024-08-11 05:00 | DK1 | 342.61 | 45.91 | 8
2024-08-11 03:00 | 2024-08-11 05:00 | DK2 | 126.94 | 17.01 | 8
2024-08-11 02:00 | 2024-08-11 04:00 | DK2 | 125.07 | 16.76 | 8
2024-08-11 02:00 | 2024-08-11 04:00 | DK1 | 338.36 | 45.34 | 8
2024-08-11 01:00 | 2024-08-11 03:00 | DK1 | 338.58 | 45.37 | 8
2024-08-11 01:00 | 2024-08-11 03:00 | DK2 | 126.12 | 16.9 | 8
2024-08-11 | 2024-08-11 02:00 | DK2 | 126.19 | 16.91 | 8
2024-08-11 | 2024-08-11 02:00 | DK1 | 329.03 | 44.09 | 8
2024-08-10 23:00 | 2024-08-11 01:00 | DK1 | 334.03 | 44.76 | 8
2024-08-10 23:00 | 2024-08-11 01:00 | DK2 | 304.92 | 40.86 | 8
2024-08-10 22:00 | 2024-08-11 | DK2 | 345.52 | 46.3 | 8
2024-08-10 22:00 | 2024-08-11 | DK1 | 345.52 | 46.3 | 8
2024-08-10 21:00 | 2024-08-10 23:00 | DK2 | 320.65 | 42.97 | 8
2024-08-10 21:00 | 2024-08-10 23:00 | DK1 | 320.65 | 42.97 | 8
2024-08-10 20:00 | 2024-08-10 22:00 | DK1 | 361.55 | 48.45 | 8
2024-08-10 20:00 | 2024-08-10 22:00 | DK2 | 361.55 | 48.45 | 8
2024-08-10 19:00 | 2024-08-10 21:00 | DK2 | 297.45 | 39.86 | 8
2024-08-10 19:00 | 2024-08-10 21:00 | DK1 | 297.45 | 39.86 | 8
2024-08-10 18:00 | 2024-08-10 20:00 | DK1 | 319.68 | 42.84 | 8
2024-08-10 18:00 | 2024-08-10 20:00 | DK2 | 319.68 | 42.84 | 8
2024-08-10 17:00 | 2024-08-10 19:00 | DK2 | 149.84 | 20.08 | 8
2024-08-10 17:00 | 2024-08-10 19:00 | DK1 | 149.84 | 20.08 | 8
2024-08-10 16:00 | 2024-08-10 18:00 | DK1 | 88.13 | 11.81 | 8
2024-08-10 16:00 | 2024-08-10 18:00 | DK2 | 88.13 | 11.81 | 8
2024-08-10 15:00 | 2024-08-10 17:00 | DK2 | 0 | 0 | 8
2024-08-10 15:00 | 2024-08-10 17:00 | DK1 | 0.52 | 0.07 | 8
2024-08-10 14:00 | 2024-08-10 16:00 | DK1 | -61.19 | -8.2 | 8
2024-08-10 14:00 | 2024-08-10 16:00 | DK2 | -60.67 | -8.13 | 8
2024-08-10 13:00 | 2024-08-10 15:00 | DK2 | -221.41 | -29.67 | 8
2024-08-10 13:00 | 2024-08-10 15:00 | DK1 | -221.41 | -29.67 | 8
2024-08-10 12:00 | 2024-08-10 14:00 | DK1 | -299.16 | -40.09 | 8
2024-08-10 12:00 | 2024-08-10 14:00 | DK2 | -299.16 | -40.09 | 8
2024-08-10 11:00 | 2024-08-10 13:00 | DK2 | -304.24 | -40.77 | 8
2024-08-10 11:00 | 2024-08-10 13:00 | DK1 | -304.24 | -40.77 | 8
2024-08-10 10:00 | 2024-08-10 12:00 | DK1 | -167.83 | -22.49 | 8
2024-08-10 10:00 | 2024-08-10 12:00 | DK2 | -167.83 | -22.49 | 8
2024-08-10 09:00 | 2024-08-10 11:00 | DK2 | -91.04 | -12.2 | 8
2024-08-10 09:00 | 2024-08-10 11:00 | DK1 | -91.04 | -12.2 | 8
2024-08-10 08:00 | 2024-08-10 10:00 | DK1 | -22.39 | -3 | 8
2024-08-10 08:00 | 2024-08-10 10:00 | DK2 | -22.39 | -3 | 8
2024-08-10 07:00 | 2024-08-10 09:00 | DK2 | 1.49 | 0.2 | 8
2024-08-10 07:00 | 2024-08-10 09:00 | DK1 | 1.49 | 0.2 | 8
2024-08-10 06:00 | 2024-08-10 08:00 | DK1 | 112.01 | 15.01 | 8
2024-08-10 06:00 | 2024-08-10 08:00 | DK2 | 112.01 | 15.01 | 8
2024-08-10 05:00 | 2024-08-10 07:00 | DK2 | 119.62 | 16.03 | 8
2024-08-10 05:00 | 2024-08-10 07:00 | DK1 | 119.62 | 16.03 | 8
2024-08-10 04:00 | 2024-08-10 06:00 | DK2 | 87.83 | 11.77 | 8
2024-08-10 04:00 | 2024-08-10 06:00 | DK1 | 87.83 | 11.77 | 8
2024-08-10 03:00 | 2024-08-10 05:00 | DK1 | 64.1 | 8.59 | 8
2024-08-10 03:00 | 2024-08-10 05:00 | DK2 | 64.1 | 8.59 | 8
2024-08-10 02:00 | 2024-08-10 04:00 | DK2 | 67.01 | 8.98 | 8
2024-08-10 02:00 | 2024-08-10 04:00 | DK1 | 67.01 | 8.98 | 8
2024-08-10 01:00 | 2024-08-10 03:00 | DK1 | 71.12 | 9.53 | 8
2024-08-10 01:00 | 2024-08-10 03:00 | DK2 | 71.12 | 9.53 | 8
2024-08-10 | 2024-08-10 02:00 | DK2 | 117.61 | 15.76 | 8
2024-08-10 | 2024-08-10 02:00 | DK1 | 117.61 | 15.76 | 8
2024-08-09 23:00 | 2024-08-10 01:00 | DK1 | 172.53 | 23.12 | 8
2024-08-09 23:00 | 2024-08-10 01:00 | DK2 | 172.53 | 23.12 | 8
2024-08-09 22:00 | 2024-08-10 | DK2 | 149.69 | 20.06 | 8
2024-08-09 22:00 | 2024-08-10 | DK1 | 149.69 | 20.06 | 8
2024-08-09 21:00 | 2024-08-09 23:00 | DK2 | 226.93 | 30.41 | 8
2024-08-09 21:00 | 2024-08-09 23:00 | DK1 | 226.93 | 30.41 | 8
2024-08-09 20:00 | 2024-08-09 22:00 | DK2 | 194.02 | 26 | 8
2024-08-09 20:00 | 2024-08-09 22:00 | DK1 | 194.02 | 26 | 8
2024-08-09 19:00 | 2024-08-09 21:00 | DK1 | 205.81 | 27.58 | 8
2024-08-09 19:00 | 2024-08-09 21:00 | DK2 | 205.81 | 27.58 | 8
2024-08-09 18:00 | 2024-08-09 20:00 | DK2 | 217.6 | 29.16 | 8
2024-08-09 18:00 | 2024-08-09 20:00 | DK1 | 217.6 | 29.16 | 8
2024-08-09 17:00 | 2024-08-09 19:00 | DK1 | 188.57 | 25.27 | 8
2024-08-09 17:00 | 2024-08-09 19:00 | DK2 | 188.57 | 25.27 | 8
2024-08-09 16:00 | 2024-08-09 18:00 | DK2 | 120.14 | 16.1 | 8
2024-08-09 16:00 | 2024-08-09 18:00 | DK1 | 120.59 | 16.16 | 8
2024-08-09 15:00 | 2024-08-09 17:00 | DK1 | 19.03 | 2.55 | 8
2024-08-09 15:00 | 2024-08-09 17:00 | DK2 | 19.55 | 2.62 | 8
2024-08-09 14:00 | 2024-08-09 16:00 | DK2 | -0.07 | -0.01 | 8
2024-08-09 14:00 | 2024-08-09 16:00 | DK1 | -0.07 | -0.01 | 8
2024-08-09 13:00 | 2024-08-09 15:00 | DK1 | -0.82 | -0.11 | 8
2024-08-09 13:00 | 2024-08-09 15:00 | DK2 | -0.82 | -0.11 | 8
2024-08-09 12:00 | 2024-08-09 14:00 | DK2 | -5.97 | -0.8 | 8
2024-08-09 12:00 | 2024-08-09 14:00 | DK1 | -5.97 | -0.8 | 8
2024-08-09 11:00 | 2024-08-09 13:00 | DK1 | -1.19 | -0.16 | 8
2024-08-09 11:00 | 2024-08-09 13:00 | DK2 | -1.19 | -0.16 | 8
2024-08-09 10:00 | 2024-08-09 12:00 | DK2 | 0.37 | 0.05 | 8
2024-08-09 10:00 | 2024-08-09 12:00 | DK1 | -0.22 | -0.03 | 8
2024-08-09 09:00 | 2024-08-09 11:00 | DK1 | 4.48 | 0.6 | 8
2024-08-09 09:00 | 2024-08-09 11:00 | DK2 | 22.24 | 2.98 | 8
2024-08-09 08:00 | 2024-08-09 10:00 | DK2 | 65.37 | 8.76 | 8
2024-08-09 08:00 | 2024-08-09 10:00 | DK1 | 67.01 | 8.98 | 8
2024-08-09 07:00 | 2024-08-09 09:00 | DK1 | 217.53 | 29.15 | 8
2024-08-09 07:00 | 2024-08-09 09:00 | DK2 | 217.53 | 29.15 | 8
2024-08-09 06:00 | 2024-08-09 08:00 | DK2 | 432.59 | 57.97 | 8
2024-08-09 06:00 | 2024-08-09 08:00 | DK1 | 159.02 | 21.31 | 8
2024-08-09 05:00 | 2024-08-09 07:00 | DK1 | 125.44 | 16.81 | 8
2024-08-09 05:00 | 2024-08-09 07:00 | DK2 | 643.92 | 86.29 | 8
2024-08-09 04:00 | 2024-08-09 06:00 | DK2 | 582.66 | 78.08 | 8
2024-08-09 04:00 | 2024-08-09 06:00 | DK1 | 97.23 | 13.03 | 8
2024-08-09 03:00 | 2024-08-09 05:00 | DK1 | 31.42 | 4.21 | 8
2024-08-09 03:00 | 2024-08-09 05:00 | DK2 | 289.91 | 38.85 | 8
2024-08-09 02:00 | 2024-08-09 04:00 | DK2 | 388.26 | 52.03 | 8
2024-08-09 02:00 | 2024-08-09 04:00 | DK1 | 82.01 | 10.99 | 8
2024-08-09 01:00 | 2024-08-09 03:00 | DK1 | 157.83 | 21.15 | 8
2024-08-09 01:00 | 2024-08-09 03:00 | DK2 | 468.33 | 62.76 | 8
2024-08-09 | 2024-08-09 02:00 | DK2 | 490.5 | 65.73 | 8
2024-08-09 | 2024-08-09 02:00 | DK1 | 242.23 | 32.46 | 8
2024-08-08 23:00 | 2024-08-09 01:00 | DK1 | 550.42 | 73.76 | 8
2024-08-08 23:00 | 2024-08-09 01:00 | DK2 | 611.24 | 81.91 | 8
2024-08-08 22:00 | 2024-08-09 | DK2 | 755.34 | 101.22 | 8
2024-08-08 22:00 | 2024-08-09 | DK1 | 732.2 | 98.12 | 8
2024-08-08 21:00 | 2024-08-08 23:00 | DK2 | 698.23 | 93.56 | 8
2024-08-08 21:00 | 2024-08-08 23:00 | DK1 | 698.23 | 93.56 | 8
2024-08-08 20:00 | 2024-08-08 22:00 | DK1 | 761.22 | 102 | 8
2024-08-08 20:00 | 2024-08-08 22:00 | DK2 | 761.22 | 102 | 8
2024-08-08 19:00 | 2024-08-08 21:00 | DK2 | 1007.5 | 135 | 8
2024-08-08 19:00 | 2024-08-08 21:00 | DK1 | 1007.5 | 135 | 8
2024-08-08 18:00 | 2024-08-08 20:00 | DK1 | 1472.51 | 197.31 | 8
2024-08-08 18:00 | 2024-08-08 20:00 | DK2 | 1472.51 | 197.31 | 8
2024-08-08 17:00 | 2024-08-08 19:00 | DK2 | 1033.54 | 138.49 | 8
2024-08-08 17:00 | 2024-08-08 19:00 | DK1 | 1033.54 | 138.49 | 8
2024-08-08 16:00 | 2024-08-08 18:00 | DK1 | 760.62 | 101.92 | 8
2024-08-08 16:00 | 2024-08-08 18:00 | DK2 | 760.62 | 101.92 | 8
2024-08-08 15:00 | 2024-08-08 17:00 | DK2 | 600.92 | 80.52 | 8
2024-08-08 15:00 | 2024-08-08 17:00 | DK1 | 600.92 | 80.52 | 8
2024-08-08 14:00 | 2024-08-08 16:00 | DK1 | 428.75 | 57.45 | 8
2024-08-08 14:00 | 2024-08-08 16:00 | DK2 | 431.43 | 57.81 | 8
2024-08-08 13:00 | 2024-08-08 15:00 | DK2 | 300.31 | 40.24 | 8
2024-08-08 13:00 | 2024-08-08 15:00 | DK1 | 300.31 | 40.24 | 8
2024-08-08 12:00 | 2024-08-08 14:00 | DK1 | 240.16 | 32.18 | 8
2024-08-08 12:00 | 2024-08-08 14:00 | DK2 | 240.16 | 32.18 | 8
2024-08-08 11:00 | 2024-08-08 13:00 | DK2 | 302.17 | 40.49 | 8
2024-08-08 11:00 | 2024-08-08 13:00 | DK1 | 302.17 | 40.49 | 8
2024-08-08 10:00 | 2024-08-08 12:00 | DK1 | 424.64 | 56.9 | 8
2024-08-08 10:00 | 2024-08-08 12:00 | DK2 | 426.06 | 57.09 | 8
2024-08-08 09:00 | 2024-08-08 11:00 | DK2 | 534.35 | 71.6 | 8
2024-08-08 09:00 | 2024-08-08 11:00 | DK1 | 534.35 | 71.6 | 8
2024-08-08 08:00 | 2024-08-08 10:00 | DK1 | 642.56 | 86.1 | 8
2024-08-08 08:00 | 2024-08-08 10:00 | DK2 | 642.56 | 86.1 | 8
2024-08-08 07:00 | 2024-08-08 09:00 | DK2 | 797.34 | 106.84 | 8
2024-08-08 07:00 | 2024-08-08 09:00 | DK1 | 797.34 | 106.84 | 8
2024-08-08 06:00 | 2024-08-08 08:00 | DK1 | 853.84 | 114.41 | 8
2024-08-08 06:00 | 2024-08-08 08:00 | DK2 | 853.84 | 114.41 | 8
2024-08-08 05:00 | 2024-08-08 07:00 | DK2 | 932.35 | 124.93 | 8
2024-08-08 05:00 | 2024-08-08 07:00 | DK1 | 932.35 | 124.93 | 8
2024-08-08 04:00 | 2024-08-08 06:00 | DK2 | 827.87 | 110.93 | 8
2024-08-08 04:00 | 2024-08-08 06:00 | DK1 | 827.87 | 110.93 | 8
2024-08-08 03:00 | 2024-08-08 05:00 | DK1 | 717.26 | 96.11 | 8
2024-08-08 03:00 | 2024-08-08 05:00 | DK2 | 717.26 | 96.11 | 8
2024-08-08 02:00 | 2024-08-08 04:00 | DK2 | 658.75 | 88.27 | 8
2024-08-08 02:00 | 2024-08-08 04:00 | DK1 | 658.75 | 88.27 | 8
2024-08-08 01:00 | 2024-08-08 03:00 | DK1 | 657.19 | 88.06 | 8
2024-08-08 01:00 | 2024-08-08 03:00 | DK2 | 657.19 | 88.06 | 8
2024-08-08 | 2024-08-08 02:00 | DK2 | 651.96 | 87.36 | 8
2024-08-08 | 2024-08-08 02:00 | DK1 | 651.96 | 87.36 | 8
2024-08-07 23:00 | 2024-08-08 01:00 | DK1 | 657.19 | 88.06 | 8
2024-08-07 23:00 | 2024-08-08 01:00 | DK2 | 657.19 | 88.06 | 8
2024-08-07 22:00 | 2024-08-08 | DK2 | 719.65 | 96.43 | 8
2024-08-07 22:00 | 2024-08-08 | DK1 | 719.65 | 96.43 | 8
2024-08-07 21:00 | 2024-08-07 23:00 | DK2 | 767.02 | 102.78 | 8
2024-08-07 21:00 | 2024-08-07 23:00 | DK1 | 767.02 | 102.78 | 8
2024-08-07 20:00 | 2024-08-07 22:00 | DK2 | 841.34 | 112.74 | 8
2024-08-07 20:00 | 2024-08-07 22:00 | DK1 | 841.34 | 112.74 | 8
2024-08-07 19:00 | 2024-08-07 21:00 | DK1 | 1001.87 | 134.25 | 8
2024-08-07 19:00 | 2024-08-07 21:00 | DK2 | 1001.87 | 134.25 | 8
2024-08-07 18:00 | 2024-08-07 20:00 | DK2 | 1114.03 | 149.28 | 8
2024-08-07 18:00 | 2024-08-07 20:00 | DK1 | 1114.03 | 149.28 | 8
2024-08-07 17:00 | 2024-08-07 19:00 | DK1 | 893.66 | 119.75 | 8
2024-08-07 17:00 | 2024-08-07 19:00 | DK2 | 893.66 | 119.75 | 8
2024-08-07 16:00 | 2024-08-07 18:00 | DK2 | 794.1 | 106.41 | 8
2024-08-07 16:00 | 2024-08-07 18:00 | DK1 | 794.1 | 106.41 | 8
2024-08-07 15:00 | 2024-08-07 17:00 | DK1 | 785.07 | 105.2 | 8
2024-08-07 15:00 | 2024-08-07 17:00 | DK2 | 785.07 | 105.2 | 8
2024-08-07 14:00 | 2024-08-07 16:00 | DK2 | 639.85 | 85.74 | 8
2024-08-07 14:00 | 2024-08-07 16:00 | DK1 | 639.85 | 85.74 | 8
2024-08-07 13:00 | 2024-08-07 15:00 | DK1 | 517.02 | 69.28 | 8
2024-08-07 13:00 | 2024-08-07 15:00 | DK2 | 517.02 | 69.28 | 8
2024-08-07 12:00 | 2024-08-07 14:00 | DK2 | 382.02 | 51.19 | 8
2024-08-07 12:00 | 2024-08-07 14:00 | DK1 | 382.02 | 51.19 | 8
2024-08-07 11:00 | 2024-08-07 13:00 | DK1 | 261.57 | 35.05 | 8
2024-08-07 11:00 | 2024-08-07 13:00 | DK2 | 261.57 | 35.05 | 8
2024-08-07 10:00 | 2024-08-07 12:00 | DK2 | 314.48 | 42.14 | 8
2024-08-07 10:00 | 2024-08-07 12:00 | DK1 | 314.48 | 42.14 | 8
2024-08-07 09:00 | 2024-08-07 11:00 | DK1 | 466.34 | 62.49 | 8
2024-08-07 09:00 | 2024-08-07 11:00 | DK2 | 466.34 | 62.49 | 8
2024-08-07 08:00 | 2024-08-07 10:00 | DK2 | 548.96 | 73.56 | 8
2024-08-07 08:00 | 2024-08-07 10:00 | DK1 | 548.96 | 73.56 | 8
2024-08-07 07:00 | 2024-08-07 09:00 | DK1 | 663.51 | 88.91 | 8
2024-08-07 07:00 | 2024-08-07 09:00 | DK2 | 663.51 | 88.91 | 8
2024-08-07 06:00 | 2024-08-07 08:00 | DK2 | 813.88 | 109.06 | 8
2024-08-07 06:00 | 2024-08-07 08:00 | DK1 | 813.88 | 109.06 | 8
2024-08-07 05:00 | 2024-08-07 07:00 | DK1 | 955.08 | 127.98 | 8
2024-08-07 05:00 | 2024-08-07 07:00 | DK2 | 955.08 | 127.98 | 8
2024-08-07 04:00 | 2024-08-07 06:00 | DK2 | 940.82 | 126.07 | 8
2024-08-07 04:00 | 2024-08-07 06:00 | DK1 | 940.82 | 126.07 | 8
2024-08-07 03:00 | 2024-08-07 05:00 | DK1 | 778.81 | 104.36 | 8
2024-08-07 03:00 | 2024-08-07 05:00 | DK2 | 778.81 | 104.36 | 8
2024-08-07 02:00 | 2024-08-07 04:00 | DK2 | 645 | 86.43 | 8
2024-08-07 02:00 | 2024-08-07 04:00 | DK1 | 645 | 86.43 | 8
2024-08-07 01:00 | 2024-08-07 03:00 | DK1 | 621.19 | 83.24 | 8
2024-08-07 01:00 | 2024-08-07 03:00 | DK2 | 621.19 | 83.24 | 8
2024-08-07 | 2024-08-07 02:00 | DK2 | 591.72 | 79.29 | 8
2024-08-07 | 2024-08-07 02:00 | DK1 | 591.72 | 79.29 | 8
2024-08-06 23:00 | 2024-08-07 01:00 | DK1 | 621.19 | 83.24 | 8
2024-08-06 23:00 | 2024-08-07 01:00 | DK2 | 621.19 | 83.24 | 8
2024-08-06 22:00 | 2024-08-07 | DK2 | 682.02 | 91.39 | 8
2024-08-06 22:00 | 2024-08-07 | DK1 | 682.02 | 91.39 | 8
2024-08-06 21:00 | 2024-08-06 23:00 | DK1 | 746.27 | 100.03 | 8
2024-08-06 21:00 | 2024-08-06 23:00 | DK2 | 746.27 | 100.03 | 8
2024-08-06 20:00 | 2024-08-06 22:00 | DK2 | 884.37 | 118.54 | 8
2024-08-06 20:00 | 2024-08-06 22:00 | DK1 | 884.37 | 118.54 | 8
2024-08-06 19:00 | 2024-08-06 21:00 | DK1 | 1271.64 | 170.45 | 8
2024-08-06 19:00 | 2024-08-06 21:00 | DK2 | 1271.64 | 170.45 | 8
2024-08-06 18:00 | 2024-08-06 20:00 | DK2 | 1722.25 | 230.85 | 8
2024-08-06 18:00 | 2024-08-06 20:00 | DK1 | 1722.25 | 230.85 | 8
2024-08-06 17:00 | 2024-08-06 19:00 | DK1 | 1302.45 | 174.58 | 8
2024-08-06 17:00 | 2024-08-06 19:00 | DK2 | 1302.45 | 174.58 | 8
2024-08-06 16:00 | 2024-08-06 18:00 | DK2 | 792.97 | 106.29 | 8
2024-08-06 16:00 | 2024-08-06 18:00 | DK1 | 792.97 | 106.29 | 8
2024-08-06 15:00 | 2024-08-06 17:00 | DK1 | 613.18 | 82.19 | 8
2024-08-06 15:00 | 2024-08-06 17:00 | DK2 | 613.18 | 82.19 | 8
2024-08-06 14:00 | 2024-08-06 16:00 | DK2 | 292.67 | 39.23 | 8
2024-08-06 14:00 | 2024-08-06 16:00 | DK1 | 296.26 | 39.71 | 8
2024-08-06 13:00 | 2024-08-06 15:00 | DK1 | 145.03 | 19.44 | 8
2024-08-06 13:00 | 2024-08-06 15:00 | DK2 | 148.61 | 19.92 | 8
2024-08-06 12:00 | 2024-08-06 14:00 | DK2 | 65.5 | 8.78 | 8
2024-08-06 12:00 | 2024-08-06 14:00 | DK1 | 35.74 | 4.79 | 8
2024-08-06 11:00 | 2024-08-06 13:00 | DK1 | 22.01 | 2.95 | 8
2024-08-06 11:00 | 2024-08-06 13:00 | DK2 | 33.5 | 4.49 | 8
2024-08-06 10:00 | 2024-08-06 12:00 | DK2 | 118.32 | 15.86 | 8
2024-08-06 10:00 | 2024-08-06 12:00 | DK1 | 118.32 | 15.86 | 8
2024-08-06 09:00 | 2024-08-06 11:00 | DK1 | 159.88 | 21.43 | 8
2024-08-06 09:00 | 2024-08-06 11:00 | DK2 | 169.73 | 22.75 | 8
2024-08-06 08:00 | 2024-08-06 10:00 | DK2 | 262.76 | 35.22 | 8
2024-08-06 08:00 | 2024-08-06 10:00 | DK1 | 268.88 | 36.04 | 8
2024-08-06 07:00 | 2024-08-06 09:00 | DK1 | 555.88 | 74.51 | 8
2024-08-06 07:00 | 2024-08-06 09:00 | DK2 | 555.88 | 74.51 | 8
2024-08-06 06:00 | 2024-08-06 08:00 | DK1 | 636.3 | 85.29 | 8
2024-08-06 06:00 | 2024-08-06 08:00 | DK2 | 636.3 | 85.29 | 8
2024-08-06 05:00 | 2024-08-06 07:00 | DK2 | 940.32 | 126.04 | 8
2024-08-06 05:00 | 2024-08-06 07:00 | DK1 | 940.32 | 126.04 | 8
2024-08-06 04:00 | 2024-08-06 06:00 | DK1 | 924.06 | 123.86 | 8
2024-08-06 04:00 | 2024-08-06 06:00 | DK2 | 924.06 | 123.86 | 8
2024-08-06 03:00 | 2024-08-06 05:00 | DK2 | 714.49 | 95.77 | 8
2024-08-06 03:00 | 2024-08-06 05:00 | DK1 | 714.49 | 95.77 | 8
2024-08-06 02:00 | 2024-08-06 04:00 | DK1 | 639.81 | 85.76 | 8
2024-08-06 02:00 | 2024-08-06 04:00 | DK2 | 639.81 | 85.76 | 8
2024-08-06 01:00 | 2024-08-06 03:00 | DK2 | 635.93 | 85.24 | 8
2024-08-06 01:00 | 2024-08-06 03:00 | DK1 | 635.93 | 85.24 | 8
2024-08-06 | 2024-08-06 02:00 | DK1 | 665.77 | 89.24 | 8
2024-08-06 | 2024-08-06 02:00 | DK2 | 665.77 | 89.24 | 8
2024-08-05 23:00 | 2024-08-06 01:00 | DK2 | 713 | 95.57 | 8
2024-08-05 23:00 | 2024-08-06 01:00 | DK1 | 713 | 95.57 | 8
2024-08-05 22:00 | 2024-08-06 | DK2 | 769.1 | 103.09 | 8
2024-08-05 22:00 | 2024-08-06 | DK1 | 769.1 | 103.09 | 8
2024-08-05 21:00 | 2024-08-05 23:00 | DK2 | 767.97 | 102.92 | 8
2024-08-05 21:00 | 2024-08-05 23:00 | DK1 | 767.97 | 102.92 | 8
2024-08-05 20:00 | 2024-08-05 22:00 | DK1 | 897.65 | 120.3 | 8
2024-08-05 20:00 | 2024-08-05 22:00 | DK2 | 897.65 | 120.3 | 8
2024-08-05 19:00 | 2024-08-05 21:00 | DK2 | 1275.45 | 170.93 | 8
2024-08-05 19:00 | 2024-08-05 21:00 | DK1 | 1275.45 | 170.93 | 8
2024-08-05 18:00 | 2024-08-05 20:00 | DK1 | 1865.52 | 250.01 | 8
2024-08-05 18:00 | 2024-08-05 20:00 | DK2 | 1865.52 | 250.01 | 8
2024-08-05 17:00 | 2024-08-05 19:00 | DK2 | 1139.86 | 152.76 | 8
2024-08-05 17:00 | 2024-08-05 19:00 | DK1 | 1139.86 | 152.76 | 8
2024-08-05 16:00 | 2024-08-05 18:00 | DK1 | 813.11 | 108.97 | 8
2024-08-05 16:00 | 2024-08-05 18:00 | DK2 | 813.11 | 108.97 | 8
2024-08-05 15:00 | 2024-08-05 17:00 | DK2 | 637.24 | 85.4 | 8
2024-08-05 15:00 | 2024-08-05 17:00 | DK1 | 637.24 | 85.4 | 8
2024-08-05 14:00 | 2024-08-05 16:00 | DK1 | 523.07 | 70.1 | 8
2024-08-05 14:00 | 2024-08-05 16:00 | DK2 | 523.07 | 70.1 | 8
2024-08-05 13:00 | 2024-08-05 15:00 | DK2 | 383.76 | 51.43 | 8
2024-08-05 13:00 | 2024-08-05 15:00 | DK1 | 383.76 | 51.43 | 8
2024-08-05 12:00 | 2024-08-05 14:00 | DK1 | 271.24 | 36.35 | 8
2024-08-05 12:00 | 2024-08-05 14:00 | DK2 | 271.24 | 36.35 | 8
2024-08-05 11:00 | 2024-08-05 13:00 | DK2 | 313.77 | 42.05 | 8
2024-08-05 11:00 | 2024-08-05 13:00 | DK1 | 313.77 | 42.05 | 8
2024-08-05 10:00 | 2024-08-05 12:00 | DK1 | 426.22 | 57.12 | 8
2024-08-05 10:00 | 2024-08-05 12:00 | DK2 | 426.22 | 57.12 | 8
2024-08-05 09:00 | 2024-08-05 11:00 | DK2 | 479.79 | 64.3 | 8
2024-08-05 09:00 | 2024-08-05 11:00 | DK1 | 479.79 | 64.3 | 8
2024-08-05 08:00 | 2024-08-05 10:00 | DK1 | 555.9 | 74.5 | 8
2024-08-05 08:00 | 2024-08-05 10:00 | DK2 | 555.9 | 74.5 | 8
2024-08-05 07:00 | 2024-08-05 09:00 | DK2 | 767.3 | 102.83 | 8
2024-08-05 07:00 | 2024-08-05 09:00 | DK1 | 767.3 | 102.83 | 8
2024-08-05 06:00 | 2024-08-05 08:00 | DK1 | 850.42 | 113.97 | 8
2024-08-05 06:00 | 2024-08-05 08:00 | DK2 | 850.42 | 113.97 | 8
2024-08-05 05:00 | 2024-08-05 07:00 | DK2 | 1020.4 | 136.75 | 8
2024-08-05 05:00 | 2024-08-05 07:00 | DK1 | 1020.4 | 136.75 | 8
2024-08-05 04:00 | 2024-08-05 06:00 | DK1 | 887.8 | 118.98 | 8
2024-08-05 04:00 | 2024-08-05 06:00 | DK2 | 887.8 | 118.98 | 8
2024-08-05 03:00 | 2024-08-05 05:00 | DK2 | 563.96 | 75.58 | 8
2024-08-05 03:00 | 2024-08-05 05:00 | DK1 | 563.96 | 75.58 | 8
2024-08-05 02:00 | 2024-08-05 04:00 | DK1 | 351.23 | 47.07 | 8
2024-08-05 02:00 | 2024-08-05 04:00 | DK2 | 351.23 | 47.07 | 8
2024-08-05 01:00 | 2024-08-05 03:00 | DK2 | 331.01 | 44.36 | 8
2024-08-05 01:00 | 2024-08-05 03:00 | DK1 | 331.01 | 44.36 | 8
2024-08-05 | 2024-08-05 02:00 | DK1 | 324.07 | 43.43 | 8
2024-08-05 | 2024-08-05 02:00 | DK2 | 324.07 | 43.43 | 8
2024-08-04 23:00 | 2024-08-05 01:00 | DK2 | 342.72 | 45.93 | 8
2024-08-04 23:00 | 2024-08-05 01:00 | DK1 | 342.72 | 45.93 | 8
2024-08-04 22:00 | 2024-08-05 | DK2 | 355.93 | 47.7 | 8
2024-08-04 22:00 | 2024-08-05 | DK1 | 355.93 | 47.7 | 8
2024-08-04 21:00 | 2024-08-04 23:00 | DK2 | 494.87 | 66.32 | 8
2024-08-04 21:00 | 2024-08-04 23:00 | DK1 | 494.87 | 66.32 | 8
2024-08-04 20:00 | 2024-08-04 22:00 | DK1 | 673.05 | 90.2 | 8
2024-08-04 20:00 | 2024-08-04 22:00 | DK2 | 673.05 | 90.2 | 8
2024-08-04 19:00 | 2024-08-04 21:00 | DK2 | 708.12 | 94.9 | 8
2024-08-04 19:00 | 2024-08-04 21:00 | DK1 | 708.12 | 94.9 | 8
2024-08-04 18:00 | 2024-08-04 20:00 | DK1 | 665.44 | 89.18 | 8
2024-08-04 18:00 | 2024-08-04 20:00 | DK2 | 665.44 | 89.18 | 8
2024-08-04 17:00 | 2024-08-04 19:00 | DK2 | 644.7 | 86.4 | 8
2024-08-04 17:00 | 2024-08-04 19:00 | DK1 | 644.7 | 86.4 | 8
2024-08-04 16:00 | 2024-08-04 18:00 | DK1 | 486.51 | 65.2 | 8
2024-08-04 16:00 | 2024-08-04 18:00 | DK2 | 486.51 | 65.2 | 8
2024-08-04 15:00 | 2024-08-04 17:00 | DK2 | 163.56 | 21.92 | 8
2024-08-04 15:00 | 2024-08-04 17:00 | DK1 | 167.59 | 22.46 | 8
2024-08-04 14:00 | 2024-08-04 16:00 | DK1 | 7.46 | 1 | 8
2024-08-04 14:00 | 2024-08-04 16:00 | DK2 | 22.31 | 2.99 | 8
2024-08-04 13:00 | 2024-08-04 15:00 | DK2 | -0.07 | -0.01 | 8
2024-08-04 13:00 | 2024-08-04 15:00 | DK1 | -0.07 | -0.01 | 8
2024-08-04 12:00 | 2024-08-04 14:00 | DK1 | -15.97 | -2.14 | 8
2024-08-04 12:00 | 2024-08-04 14:00 | DK2 | -8.06 | -1.08 | 8
2024-08-04 11:00 | 2024-08-04 13:00 | DK2 | -0.15 | -0.02 | 8
2024-08-04 11:00 | 2024-08-04 13:00 | DK1 | -0.3 | -0.04 | 8
2024-08-04 10:00 | 2024-08-04 12:00 | DK1 | 0.45 | 0.06 | 8
2024-08-04 10:00 | 2024-08-04 12:00 | DK2 | 7.83 | 1.05 | 8
2024-08-04 09:00 | 2024-08-04 11:00 | DK2 | 21.94 | 2.94 | 8
2024-08-04 09:00 | 2024-08-04 11:00 | DK1 | 15.3 | 2.05 | 8
2024-08-04 08:00 | 2024-08-04 10:00 | DK1 | 60.07 | 8.05 | 8
2024-08-04 08:00 | 2024-08-04 10:00 | DK2 | 113.64 | 15.23 | 8
2024-08-04 07:00 | 2024-08-04 09:00 | DK2 | 156.18 | 20.93 | 8
2024-08-04 07:00 | 2024-08-04 09:00 | DK1 | 209.75 | 28.11 | 8
2024-08-04 06:00 | 2024-08-04 08:00 | DK1 | 477.03 | 63.93 | 8
2024-08-04 06:00 | 2024-08-04 08:00 | DK2 | 477.03 | 63.93 | 8
2024-08-04 05:00 | 2024-08-04 07:00 | DK2 | 546.2 | 73.2 | 8
2024-08-04 05:00 | 2024-08-04 07:00 | DK1 | 546.2 | 73.2 | 8
2024-08-04 04:00 | 2024-08-04 06:00 | DK1 | 579.78 | 77.7 | 8
2024-08-04 04:00 | 2024-08-04 06:00 | DK2 | 579.78 | 77.7 | 8
2024-08-04 03:00 | 2024-08-04 05:00 | DK2 | 619.33 | 83 | 8
2024-08-04 03:00 | 2024-08-04 05:00 | DK1 | 619.33 | 83 | 8
2024-08-04 02:00 | 2024-08-04 04:00 | DK1 | 660.89 | 88.57 | 8
2024-08-04 02:00 | 2024-08-04 04:00 | DK2 | 660.89 | 88.57 | 8
2024-08-04 01:00 | 2024-08-04 03:00 | DK2 | 691.56 | 92.68 | 8
2024-08-04 01:00 | 2024-08-04 03:00 | DK1 | 691.56 | 92.68 | 8
2024-08-04 | 2024-08-04 02:00 | DK1 | 723.05 | 96.9 | 8
2024-08-04 | 2024-08-04 02:00 | DK2 | 723.05 | 96.9 | 8
2024-08-03 23:00 | 2024-08-04 01:00 | DK2 | 756.18 | 101.34 | 8
2024-08-03 23:00 | 2024-08-04 01:00 | DK1 | 756.18 | 101.34 | 8
2024-08-03 22:00 | 2024-08-04 | DK1 | 822.36 | 110.21 | 8
2024-08-03 22:00 | 2024-08-04 | DK2 | 822.36 | 110.21 | 8
2024-08-03 21:00 | 2024-08-03 23:00 | DK2 | 755.92 | 101.3 | 8
2024-08-03 21:00 | 2024-08-03 23:00 | DK1 | 755.92 | 101.3 | 8
2024-08-03 20:00 | 2024-08-03 22:00 | DK1 | 889.5 | 119.2 | 8
2024-08-03 20:00 | 2024-08-03 22:00 | DK2 | 889.5 | 119.2 | 8
2024-08-03 19:00 | 2024-08-03 21:00 | DK2 | 1019.64 | 136.64 | 8
2024-08-03 19:00 | 2024-08-03 21:00 | DK1 | 976.43 | 130.85 | 8
2024-08-03 18:00 | 2024-08-03 20:00 | DK1 | 894.72 | 119.9 | 8
2024-08-03 18:00 | 2024-08-03 20:00 | DK2 | 930.09 | 124.64 | 8
2024-08-03 17:00 | 2024-08-03 19:00 | DK2 | 820.99 | 110.02 | 8
2024-08-03 17:00 | 2024-08-03 19:00 | DK1 | 820.99 | 110.02 | 8
2024-08-03 16:00 | 2024-08-03 18:00 | DK1 | 772.71 | 103.55 | 8
2024-08-03 16:00 | 2024-08-03 18:00 | DK2 | 772.71 | 103.55 | 8
2024-08-03 15:00 | 2024-08-03 17:00 | DK2 | 549.29 | 73.61 | 8
2024-08-03 15:00 | 2024-08-03 17:00 | DK1 | 549.29 | 73.61 | 8
2024-08-03 14:00 | 2024-08-03 16:00 | DK1 | 242.07 | 32.44 | 8
2024-08-03 14:00 | 2024-08-03 16:00 | DK2 | 235.58 | 31.57 | 8
2024-08-03 13:00 | 2024-08-03 15:00 | DK2 | 98.87 | 13.25 | 8
2024-08-03 13:00 | 2024-08-03 15:00 | DK1 | 92.38 | 12.38 | 8
2024-08-03 12:00 | 2024-08-03 14:00 | DK1 | 30.6 | 4.1 | 8
2024-08-03 12:00 | 2024-08-03 14:00 | DK2 | 30.6 | 4.1 | 8
2024-08-03 11:00 | 2024-08-03 13:00 | DK2 | 47.83 | 6.41 | 8
2024-08-03 11:00 | 2024-08-03 13:00 | DK1 | 47.83 | 6.41 | 8
2024-08-03 10:00 | 2024-08-03 12:00 | DK1 | 109.4 | 14.66 | 8
2024-08-03 10:00 | 2024-08-03 12:00 | DK2 | 109.4 | 14.66 | 8
2024-08-03 09:00 | 2024-08-03 11:00 | DK2 | 151.93 | 20.36 | 8
2024-08-03 09:00 | 2024-08-03 11:00 | DK1 | 151.93 | 20.36 | 8
2024-08-03 08:00 | 2024-08-03 10:00 | DK1 | 242.07 | 32.44 | 8
2024-08-03 08:00 | 2024-08-03 10:00 | DK2 | 242.07 | 32.44 | 8
2024-08-03 07:00 | 2024-08-03 09:00 | DK2 | 492.95 | 66.06 | 8
2024-08-03 07:00 | 2024-08-03 09:00 | DK1 | 492.95 | 66.06 | 8
2024-08-03 06:00 | 2024-08-03 08:00 | DK1 | 630.56 | 84.5 | 8
2024-08-03 06:00 | 2024-08-03 08:00 | DK2 | 630.56 | 84.5 | 8
2024-08-03 05:00 | 2024-08-03 07:00 | DK2 | 712.72 | 95.51 | 8
2024-08-03 05:00 | 2024-08-03 07:00 | DK1 | 712.72 | 95.51 | 8
2024-08-03 04:00 | 2024-08-03 06:00 | DK1 | 745.47 | 99.9 | 8
2024-08-03 04:00 | 2024-08-03 06:00 | DK2 | 745.47 | 99.9 | 8
2024-08-03 03:00 | 2024-08-03 05:00 | DK2 | 687.27 | 92.1 | 8
2024-08-03 03:00 | 2024-08-03 05:00 | DK1 | 687.27 | 92.1 | 8
2024-08-03 02:00 | 2024-08-03 04:00 | DK1 | 644.06 | 86.31 | 8
2024-08-03 02:00 | 2024-08-03 04:00 | DK2 | 644.06 | 86.31 | 8
2024-08-03 01:00 | 2024-08-03 03:00 | DK2 | 664.88 | 89.1 | 8
2024-08-03 01:00 | 2024-08-03 03:00 | DK1 | 664.88 | 89.1 | 8
2024-08-03 | 2024-08-03 02:00 | DK1 | 696.22 | 93.3 | 8
2024-08-03 | 2024-08-03 02:00 | DK2 | 696.22 | 93.3 | 8
2024-08-02 23:00 | 2024-08-03 01:00 | DK2 | 739.8 | 99.14 | 8
2024-08-02 23:00 | 2024-08-03 01:00 | DK1 | 739.8 | 99.14 | 8
2024-08-02 22:00 | 2024-08-03 | DK1 | 766 | 102.65 | 8
2024-08-02 22:00 | 2024-08-03 | DK2 | 766 | 102.65 | 8
2024-08-02 21:00 | 2024-08-02 23:00 | DK1 | 738.77 | 99.01 | 8
2024-08-02 21:00 | 2024-08-02 23:00 | DK2 | 738.77 | 99.01 | 8
2024-08-02 20:00 | 2024-08-02 22:00 | DK1 | 853.75 | 114.42 | 8
2024-08-02 20:00 | 2024-08-02 22:00 | DK2 | 853.75 | 114.42 | 8
2024-08-02 19:00 | 2024-08-02 21:00 | DK2 | 907.77 | 121.66 | 8
2024-08-02 19:00 | 2024-08-02 21:00 | DK1 | 907.77 | 121.66 | 8
2024-08-02 18:00 | 2024-08-02 20:00 | DK1 | 1090.8101 | 146.19 | 8
2024-08-02 18:00 | 2024-08-02 20:00 | DK2 | 1090.8101 | 146.19 | 8
2024-08-02 17:00 | 2024-08-02 19:00 | DK2 | 958.74 | 128.49 | 8
2024-08-02 17:00 | 2024-08-02 19:00 | DK1 | 958.74 | 128.49 | 8
2024-08-02 16:00 | 2024-08-02 18:00 | DK2 | 762.72 | 102.22 | 8
2024-08-02 16:00 | 2024-08-02 18:00 | DK1 | 745.41 | 99.9 | 8
2024-08-02 15:00 | 2024-08-02 17:00 | DK1 | 579.69 | 77.69 | 8
2024-08-02 15:00 | 2024-08-02 17:00 | DK2 | 579.69 | 77.69 | 8
2024-08-02 14:00 | 2024-08-02 16:00 | DK2 | 488.14 | 65.42 | 8
2024-08-02 14:00 | 2024-08-02 16:00 | DK1 | 488.14 | 65.42 | 8
2024-08-02 13:00 | 2024-08-02 15:00 | DK1 | 377.41 | 50.58 | 8
2024-08-02 13:00 | 2024-08-02 15:00 | DK2 | 377.41 | 50.58 | 8
2024-08-02 12:00 | 2024-08-02 14:00 | DK2 | 398.75 | 53.44 | 8
2024-08-02 12:00 | 2024-08-02 14:00 | DK1 | 398.75 | 53.44 | 8
2024-08-02 11:00 | 2024-08-02 13:00 | DK1 | 462.17 | 61.94 | 8
2024-08-02 11:00 | 2024-08-02 13:00 | DK2 | 462.17 | 61.94 | 8
2024-08-02 10:00 | 2024-08-02 12:00 | DK2 | 549.02 | 73.58 | 8
2024-08-02 10:00 | 2024-08-02 12:00 | DK1 | 549.02 | 73.58 | 8
2024-08-02 09:00 | 2024-08-02 11:00 | DK1 | 579.69 | 77.69 | 8
2024-08-02 09:00 | 2024-08-02 11:00 | DK2 | 579.69 | 77.69 | 8
2024-08-02 08:00 | 2024-08-02 10:00 | DK2 | 684.08 | 91.68 | 8
2024-08-02 08:00 | 2024-08-02 10:00 | DK1 | 684.08 | 91.68 | 8
2024-08-02 07:00 | 2024-08-02 09:00 | DK1 | 779.14 | 104.42 | 8
2024-08-02 07:00 | 2024-08-02 09:00 | DK2 | 779.14 | 104.42 | 8
2024-08-02 06:00 | 2024-08-02 08:00 | DK2 | 844.57 | 113.19 | 8
2024-08-02 06:00 | 2024-08-02 08:00 | DK1 | 844.57 | 113.19 | 8
2024-08-02 05:00 | 2024-08-02 07:00 | DK1 | 893.82 | 119.79 | 8
2024-08-02 05:00 | 2024-08-02 07:00 | DK2 | 905.68 | 121.38 | 8
2024-08-02 04:00 | 2024-08-02 06:00 | DK2 | 817.12 | 109.51 | 8
2024-08-02 04:00 | 2024-08-02 06:00 | DK1 | 817.12 | 109.51 | 8
2024-08-02 03:00 | 2024-08-02 05:00 | DK1 | 704.67 | 94.44 | 8
2024-08-02 03:00 | 2024-08-02 05:00 | DK2 | 704.67 | 94.44 | 8
2024-08-02 02:00 | 2024-08-02 04:00 | DK2 | 648.78 | 86.95 | 8
2024-08-02 02:00 | 2024-08-02 04:00 | DK1 | 648.78 | 86.95 | 8
2024-08-02 01:00 | 2024-08-02 03:00 | DK1 | 619.09 | 82.97 | 8
2024-08-02 01:00 | 2024-08-02 03:00 | DK2 | 619.09 | 82.97 | 8
2024-08-02 | 2024-08-02 02:00 | DK2 | 657.44 | 88.11 | 8
2024-08-02 | 2024-08-02 02:00 | DK1 | 657.44 | 88.11 | 8
2024-08-01 23:00 | 2024-08-02 01:00 | DK1 | 665.35 | 89.17 | 8
2024-08-01 23:00 | 2024-08-02 01:00 | DK2 | 665.35 | 89.17 | 8
2024-08-01 22:00 | 2024-08-02 | DK2 | 700.86 | 93.93 | 8
2024-08-01 22:00 | 2024-08-02 | DK1 | 700.86 | 93.93 | 8
2024-08-01 21:00 | 2024-08-01 23:00 | DK1 | 788.75 | 105.7 | 8
2024-08-01 21:00 | 2024-08-01 23:00 | DK2 | 788.75 | 105.7 | 8
2024-08-01 20:00 | 2024-08-01 22:00 | DK2 | 842.77 | 112.94 | 8
2024-08-01 20:00 | 2024-08-01 22:00 | DK1 | 842.77 | 112.94 | 8
2024-08-01 19:00 | 2024-08-01 21:00 | DK1 | 925.53 | 124.03 | 8
2024-08-01 19:00 | 2024-08-01 21:00 | DK2 | 925.53 | 124.03 | 8
2024-08-01 18:00 | 2024-08-01 20:00 | DK2 | 1030.29 | 138.07 | 8
2024-08-01 18:00 | 2024-08-01 20:00 | DK1 | 1030.29 | 138.07 | 8
2024-08-01 17:00 | 2024-08-01 19:00 | DK2 | 839.49 | 112.5 | 8
2024-08-01 17:00 | 2024-08-01 19:00 | DK1 | 839.49 | 112.5 | 8
2024-08-01 16:00 | 2024-08-01 18:00 | DK1 | 765.61 | 102.6 | 8
2024-08-01 16:00 | 2024-08-01 18:00 | DK2 | 767.33 | 102.83 | 8
2024-08-01 15:00 | 2024-08-01 17:00 | DK2 | 710.1 | 95.16 | 8
2024-08-01 15:00 | 2024-08-01 17:00 | DK1 | 699.8 | 93.78 | 8
2024-08-01 14:00 | 2024-08-01 16:00 | DK1 | 553.99 | 74.24 | 8
2024-08-01 14:00 | 2024-08-01 16:00 | DK2 | 553.99 | 74.24 | 8
2024-08-01 13:00 | 2024-08-01 15:00 | DK2 | 526.45 | 70.55 | 8
2024-08-01 13:00 | 2024-08-01 15:00 | DK1 | 526.45 | 70.55 | 8
2024-08-01 12:00 | 2024-08-01 14:00 | DK1 | 463.62 | 62.13 | 8
2024-08-01 12:00 | 2024-08-01 14:00 | DK2 | 463.62 | 62.13 | 8
2024-08-01 11:00 | 2024-08-01 13:00 | DK2 | 450.56 | 60.38 | 8
2024-08-01 11:00 | 2024-08-01 13:00 | DK1 | 450.56 | 60.38 | 8
2024-08-01 10:00 | 2024-08-01 12:00 | DK1 | 477.8 | 64.03 | 8
2024-08-01 10:00 | 2024-08-01 12:00 | DK2 | 477.8 | 64.03 | 8
2024-08-01 09:00 | 2024-08-01 11:00 | DK2 | 504.74 | 67.64 | 8
2024-08-01 09:00 | 2024-08-01 11:00 | DK1 | 504.74 | 67.64 | 8
2024-08-01 08:00 | 2024-08-01 10:00 | DK1 | 574.21 | 76.95 | 8
2024-08-01 08:00 | 2024-08-01 10:00 | DK2 | 574.21 | 76.95 | 8
2024-08-01 07:00 | 2024-08-01 09:00 | DK2 | 672.34 | 90.1 | 8
2024-08-01 07:00 | 2024-08-01 09:00 | DK1 | 672.34 | 90.1 | 8
2024-08-01 06:00 | 2024-08-01 08:00 | DK1 | 790.61 | 105.95 | 8
2024-08-01 06:00 | 2024-08-01 08:00 | DK2 | 790.61 | 105.95 | 8
2024-08-01 05:00 | 2024-08-01 07:00 | DK2 | 817.25 | 109.52 | 8
2024-08-01 05:00 | 2024-08-01 07:00 | DK1 | 798.37 | 106.99 | 8
2024-08-01 04:00 | 2024-08-01 06:00 | DK1 | 852.32 | 114.22 | 8
2024-08-01 04:00 | 2024-08-01 06:00 | DK2 | 1002.83 | 134.39 | 8
2024-08-01 03:00 | 2024-08-01 05:00 | DK2 | 739.5 | 99.1 | 8
2024-08-01 03:00 | 2024-08-01 05:00 | DK1 | 739.5 | 99.1 | 8
2024-08-01 02:00 | 2024-08-01 04:00 | DK1 | 642.49 | 86.1 | 8
2024-08-01 02:00 | 2024-08-01 04:00 | DK2 | 642.49 | 86.1 | 8
2024-08-01 01:00 | 2024-08-01 03:00 | DK2 | 627.64 | 84.11 | 8
2024-08-01 01:00 | 2024-08-01 03:00 | DK1 | 627.64 | 84.11 | 8
2024-08-01 | 2024-08-01 02:00 | DK1 | 648.09 | 86.85 | 8
2024-08-01 | 2024-08-01 02:00 | DK2 | 648.09 | 86.85 | 8
2024-07-31 23:00 | 2024-08-01 01:00 | DK2 | 689.5 | 92.4 | 8
2024-07-31 23:00 | 2024-08-01 01:00 | DK1 | 689.5 | 92.4 | 8
2024-07-31 22:00 | 2024-08-01 | DK1 | 719.72 | 96.45 | 8
2024-07-31 22:00 | 2024-08-01 | DK2 | 719.72 | 96.45 | 8
2024-07-31 21:00 | 2024-07-31 23:00 | DK2 | 719.96 | 96.49 | 7
2024-07-31 21:00 | 2024-07-31 23:00 | DK1 | 719.96 | 96.49 | 7
2024-07-31 20:00 | 2024-07-31 22:00 | DK1 | 779.8 | 104.51 | 7
2024-07-31 20:00 | 2024-07-31 22:00 | DK2 | 779.8 | 104.51 | 7
2024-07-31 19:00 | 2024-07-31 21:00 | DK1 | 840.46 | 112.64 | 7
2024-07-31 19:00 | 2024-07-31 21:00 | DK2 | 866.95 | 116.19 | 7
2024-07-31 18:00 | 2024-07-31 20:00 | DK2 | 1015.88 | 136.15 | 7
2024-07-31 18:00 | 2024-07-31 20:00 | DK1 | 997.07 | 133.63 | 7
2024-07-31 17:00 | 2024-07-31 19:00 | DK1 | 855.23 | 114.62 | 7
2024-07-31 17:00 | 2024-07-31 19:00 | DK2 | 860.98 | 115.39 | 7
2024-07-31 16:00 | 2024-07-31 18:00 | DK2 | 715.48 | 95.89 | 7
2024-07-31 16:00 | 2024-07-31 18:00 | DK1 | 715.48 | 95.89 | 7
2024-07-31 15:00 | 2024-07-31 17:00 | DK1 | 565.58 | 75.8 | 7
2024-07-31 15:00 | 2024-07-31 17:00 | DK2 | 565.58 | 75.8 | 7
2024-07-31 14:00 | 2024-07-31 16:00 | DK2 | 255.63 | 34.26 | 7
2024-07-31 14:00 | 2024-07-31 16:00 | DK1 | 255.63 | 34.26 | 7
2024-07-31 13:00 | 2024-07-31 15:00 | DK2 | 236.83 | 31.74 | 7
2024-07-31 13:00 | 2024-07-31 15:00 | DK1 | 236.83 | 31.74 | 7
2024-07-31 12:00 | 2024-07-31 14:00 | DK1 | 130.8 | 17.53 | 7
2024-07-31 12:00 | 2024-07-31 14:00 | DK2 | 130.8 | 17.53 | 7
2024-07-31 11:00 | 2024-07-31 13:00 | DK2 | 84.76 | 11.36 | 7
2024-07-31 11:00 | 2024-07-31 13:00 | DK1 | 84.76 | 11.36 | 7
2024-07-31 10:00 | 2024-07-31 12:00 | DK1 | 162.29 | 21.75 | 7
2024-07-31 10:00 | 2024-07-31 12:00 | DK2 | 162.29 | 21.75 | 7
2024-07-31 09:00 | 2024-07-31 11:00 | DK2 | 249.66 | 33.46 | 7
2024-07-31 09:00 | 2024-07-31 11:00 | DK1 | 249.66 | 33.46 | 7
2024-07-31 08:00 | 2024-07-31 10:00 | DK1 | 417.02 | 55.89 | 7
2024-07-31 08:00 | 2024-07-31 10:00 | DK2 | 417.02 | 55.89 | 7
2024-07-31 07:00 | 2024-07-31 09:00 | DK2 | 588.19 | 78.83 | 7
2024-07-31 07:00 | 2024-07-31 09:00 | DK1 | 588.19 | 78.83 | 7
2024-07-31 06:00 | 2024-07-31 08:00 | DK1 | 710.78 | 95.26 | 7
2024-07-31 06:00 | 2024-07-31 08:00 | DK2 | 710.78 | 95.26 | 7
2024-07-31 05:00 | 2024-07-31 07:00 | DK2 | 821.8 | 110.14 | 7
2024-07-31 05:00 | 2024-07-31 07:00 | DK1 | 818.37 | 109.68 | 7
2024-07-31 04:00 | 2024-07-31 06:00 | DK1 | 783.83 | 105.05 | 7
2024-07-31 04:00 | 2024-07-31 06:00 | DK2 | 783.83 | 105.05 | 7
2024-07-31 03:00 | 2024-07-31 05:00 | DK2 | 702.27 | 94.12 | 7
2024-07-31 03:00 | 2024-07-31 05:00 | DK1 | 702.27 | 94.12 | 7
2024-07-31 02:00 | 2024-07-31 04:00 | DK1 | 634.97 | 85.1 | 7
2024-07-31 02:00 | 2024-07-31 04:00 | DK2 | 634.97 | 85.1 | 7
2024-07-31 01:00 | 2024-07-31 03:00 | DK2 | 618.55 | 82.9 | 7
2024-07-31 01:00 | 2024-07-31 03:00 | DK1 | 618.55 | 82.9 | 7
2024-07-31 | 2024-07-31 02:00 | DK1 | 635.64 | 85.19 | 7
2024-07-31 | 2024-07-31 02:00 | DK2 | 635.64 | 85.19 | 7
2024-07-30 23:00 | 2024-07-31 01:00 | DK2 | 651.31 | 87.29 | 7
2024-07-30 23:00 | 2024-07-31 01:00 | DK1 | 651.31 | 87.29 | 7
2024-07-30 22:00 | 2024-07-31 | DK1 | 737.56 | 98.85 | 7
2024-07-30 22:00 | 2024-07-31 | DK2 | 737.56 | 98.85 | 7
2024-07-30 21:00 | 2024-07-30 23:00 | DK1 | 739.1 | 99.04 | 7
2024-07-30 21:00 | 2024-07-30 23:00 | DK2 | 739.1 | 99.04 | 7
2024-07-30 20:00 | 2024-07-30 22:00 | DK2 | 858.05 | 114.98 | 7
2024-07-30 20:00 | 2024-07-30 22:00 | DK1 | 858.05 | 114.98 | 7
2024-07-30 19:00 | 2024-07-30 21:00 | DK1 | 1102.01 | 147.67 | 7
2024-07-30 19:00 | 2024-07-30 21:00 | DK2 | 1102.01 | 147.67 | 7
2024-07-30 18:00 | 2024-07-30 20:00 | DK2 | 1321.85 | 177.13 | 7
2024-07-30 18:00 | 2024-07-30 20:00 | DK1 | 1268.9399 | 170.04 | 7
2024-07-30 17:00 | 2024-07-30 19:00 | DK1 | 945.96 | 126.76 | 7
2024-07-30 17:00 | 2024-07-30 19:00 | DK2 | 965.96 | 129.44 | 7
2024-07-30 16:00 | 2024-07-30 18:00 | DK2 | 771.63 | 103.4 | 7
2024-07-30 16:00 | 2024-07-30 18:00 | DK1 | 771.63 | 103.4 | 7
2024-07-30 15:00 | 2024-07-30 17:00 | DK1 | 582.83 | 78.1 | 7
2024-07-30 15:00 | 2024-07-30 17:00 | DK2 | 582.83 | 78.1 | 7
2024-07-30 14:00 | 2024-07-30 16:00 | DK2 | 303.58 | 40.68 | 7
2024-07-30 14:00 | 2024-07-30 16:00 | DK1 | 303.58 | 40.68 | 7
2024-07-30 13:00 | 2024-07-30 15:00 | DK1 | 98.88 | 13.25 | 7
2024-07-30 13:00 | 2024-07-30 15:00 | DK2 | 96.49 | 12.93 | 7
2024-07-30 12:00 | 2024-07-30 14:00 | DK2 | 1.94 | 0.26 | 7
2024-07-30 12:00 | 2024-07-30 14:00 | DK1 | -0.45 | -0.06 | 7
2024-07-30 11:00 | 2024-07-30 13:00 | DK1 | 0.07 | 0.01 | 7
2024-07-30 11:00 | 2024-07-30 13:00 | DK2 | 0.07 | 0.01 | 7
2024-07-30 10:00 | 2024-07-30 12:00 | DK2 | 8.13 | 1.09 | 7
2024-07-30 10:00 | 2024-07-30 12:00 | DK1 | 8.13 | 1.09 | 7
2024-07-30 09:00 | 2024-07-30 11:00 | DK1 | 58.51 | 7.84 | 7
2024-07-30 09:00 | 2024-07-30 11:00 | DK2 | 58.51 | 7.84 | 7
2024-07-30 08:00 | 2024-07-30 10:00 | DK2 | 280 | 37.52 | 7
2024-07-30 08:00 | 2024-07-30 10:00 | DK1 | 280 | 37.52 | 7
2024-07-30 07:00 | 2024-07-30 09:00 | DK1 | 505.82 | 67.78 | 7
2024-07-30 07:00 | 2024-07-30 09:00 | DK2 | 505.82 | 67.78 | 7
2024-07-30 06:00 | 2024-07-30 08:00 | DK2 | 743.65 | 99.65 | 7
2024-07-30 06:00 | 2024-07-30 08:00 | DK1 | 743.65 | 99.65 | 7
2024-07-30 05:00 | 2024-07-30 07:00 | DK1 | 846.86 | 113.48 | 7
2024-07-30 05:00 | 2024-07-30 07:00 | DK2 | 846.86 | 113.48 | 7
2024-07-30 04:00 | 2024-07-30 06:00 | DK2 | 862.98 | 115.64 | 7
2024-07-30 04:00 | 2024-07-30 06:00 | DK1 | 862.98 | 115.64 | 7
2024-07-30 03:00 | 2024-07-30 05:00 | DK2 | 748.05 | 100.24 | 7
2024-07-30 03:00 | 2024-07-30 05:00 | DK1 | 748.05 | 100.24 | 7
2024-07-30 02:00 | 2024-07-30 04:00 | DK1 | 661.11 | 88.59 | 7
2024-07-30 02:00 | 2024-07-30 04:00 | DK2 | 661.11 | 88.59 | 7
2024-07-30 01:00 | 2024-07-30 03:00 | DK2 | 624.85 | 83.73 | 7
2024-07-30 01:00 | 2024-07-30 03:00 | DK1 | 624.85 | 83.73 | 7
2024-07-30 | 2024-07-30 02:00 | DK1 | 591.56 | 79.27 | 7
2024-07-30 | 2024-07-30 02:00 | DK2 | 591.56 | 79.27 | 7
2024-07-29 23:00 | 2024-07-30 01:00 | DK2 | 565.44 | 75.77 | 7
2024-07-29 23:00 | 2024-07-30 01:00 | DK1 | 565.44 | 75.77 | 7
2024-07-29 22:00 | 2024-07-30 | DK1 | 582.16 | 78.01 | 7
2024-07-29 22:00 | 2024-07-30 | DK2 | 582.16 | 78.01 | 7
2024-07-29 21:00 | 2024-07-29 23:00 | DK2 | 673.14 | 90.2 | 7
2024-07-29 21:00 | 2024-07-29 23:00 | DK1 | 673.14 | 90.2 | 7
2024-07-29 20:00 | 2024-07-29 22:00 | DK1 | 804.48 | 107.8 | 7
2024-07-29 20:00 | 2024-07-29 22:00 | DK2 | 804.48 | 107.8 | 7
2024-07-29 19:00 | 2024-07-29 21:00 | DK2 | 990.45 | 132.72 | 7
2024-07-29 19:00 | 2024-07-29 21:00 | DK1 | 990.45 | 132.72 | 7
2024-07-29 18:00 | 2024-07-29 20:00 | DK1 | 1285.08 | 172.2 | 7
2024-07-29 18:00 | 2024-07-29 20:00 | DK2 | 1328.88 | 178.07 | 7
2024-07-29 17:00 | 2024-07-29 19:00 | DK2 | 919.7 | 123.24 | 7
2024-07-29 17:00 | 2024-07-29 19:00 | DK1 | 893.43 | 119.72 | 7
2024-07-29 16:00 | 2024-07-29 18:00 | DK1 | 723.21 | 96.91 | 7
2024-07-29 16:00 | 2024-07-29 18:00 | DK2 | 723.21 | 96.91 | 7
2024-07-29 15:00 | 2024-07-29 17:00 | DK2 | 481.19 | 64.48 | 7
2024-07-29 15:00 | 2024-07-29 17:00 | DK1 | 481.19 | 64.48 | 7
2024-07-29 14:00 | 2024-07-29 16:00 | DK1 | 102.54 | 13.74 | 7
2024-07-29 14:00 | 2024-07-29 16:00 | DK2 | 102.54 | 13.74 | 7
2024-07-29 13:00 | 2024-07-29 15:00 | DK2 | -0.52 | -0.07 | 7
2024-07-29 13:00 | 2024-07-29 15:00 | DK1 | -0.52 | -0.07 | 7
2024-07-29 12:00 | 2024-07-29 14:00 | DK1 | -7.31 | -0.98 | 7
2024-07-29 12:00 | 2024-07-29 14:00 | DK2 | -7.31 | -0.98 | 7
2024-07-29 11:00 | 2024-07-29 13:00 | DK2 | -12.69 | -1.7 | 7
2024-07-29 11:00 | 2024-07-29 13:00 | DK1 | -12.69 | -1.7 | 7
2024-07-29 10:00 | 2024-07-29 12:00 | DK1 | -1.42 | -0.19 | 7
2024-07-29 10:00 | 2024-07-29 12:00 | DK2 | -1.42 | -0.19 | 7
2024-07-29 09:00 | 2024-07-29 11:00 | DK2 | -1.19 | -0.16 | 7
2024-07-29 09:00 | 2024-07-29 11:00 | DK1 | -1.19 | -0.16 | 7
2024-07-29 08:00 | 2024-07-29 10:00 | DK1 | 78.96 | 10.58 | 7
2024-07-29 08:00 | 2024-07-29 10:00 | DK2 | 78.96 | 10.58 | 7
2024-07-29 07:00 | 2024-07-29 09:00 | DK2 | 475.08 | 63.66 | 7
2024-07-29 07:00 | 2024-07-29 09:00 | DK1 | 475.08 | 63.66 | 7
2024-07-29 06:00 | 2024-07-29 08:00 | DK1 | 734.78 | 98.46 | 7
2024-07-29 06:00 | 2024-07-29 08:00 | DK2 | 734.78 | 98.46 | 7
2024-07-29 05:00 | 2024-07-29 07:00 | DK2 | 753.21 | 100.93 | 7
2024-07-29 05:00 | 2024-07-29 07:00 | DK1 | 753.21 | 100.93 | 7
2024-07-29 04:00 | 2024-07-29 06:00 | DK1 | 603.43 | 80.86 | 7
2024-07-29 04:00 | 2024-07-29 06:00 | DK2 | 603.43 | 80.86 | 7
2024-07-29 03:00 | 2024-07-29 05:00 | DK2 | 405.75 | 54.37 | 7
2024-07-29 03:00 | 2024-07-29 05:00 | DK1 | 405.75 | 54.37 | 7
2024-07-29 02:00 | 2024-07-29 04:00 | DK1 | 384.85 | 51.57 | 7
2024-07-29 02:00 | 2024-07-29 04:00 | DK2 | 384.85 | 51.57 | 7
2024-07-29 01:00 | 2024-07-29 03:00 | DK2 | 373.96 | 50.11 | 7
2024-07-29 01:00 | 2024-07-29 03:00 | DK1 | 373.96 | 50.11 | 7
2024-07-29 | 2024-07-29 02:00 | DK1 | 516.12 | 69.16 | 7
2024-07-29 | 2024-07-29 02:00 | DK2 | 516.12 | 69.16 | 7
2024-07-28 23:00 | 2024-07-29 01:00 | DK2 | 275.67 | 36.94 | 7
2024-07-28 23:00 | 2024-07-29 01:00 | DK1 | 508.96 | 68.2 | 7
2024-07-28 22:00 | 2024-07-29 | DK1 | 513.66 | 68.83 | 7
2024-07-28 22:00 | 2024-07-29 | DK2 | 382.16 | 51.21 | 7
2024-07-28 21:00 | 2024-07-28 23:00 | DK1 | 566.2 | 75.87 | 7
2024-07-28 21:00 | 2024-07-28 23:00 | DK2 | 322.99 | 43.28 | 7
2024-07-28 20:00 | 2024-07-28 22:00 | DK2 | 589.4 | 78.98 | 7
2024-07-28 20:00 | 2024-07-28 22:00 | DK1 | 589.4 | 78.98 | 7
2024-07-28 19:00 | 2024-07-28 21:00 | DK1 | 579.63 | 77.67 | 7
2024-07-28 19:00 | 2024-07-28 21:00 | DK2 | 579.63 | 77.67 | 7
2024-07-28 18:00 | 2024-07-28 20:00 | DK2 | 588.58 | 78.87 | 7
2024-07-28 18:00 | 2024-07-28 20:00 | DK1 | 588.58 | 78.87 | 7
2024-07-28 17:00 | 2024-07-28 19:00 | DK1 | 443.21 | 59.39 | 7
2024-07-28 17:00 | 2024-07-28 19:00 | DK2 | 349.48 | 46.83 | 7
2024-07-28 16:00 | 2024-07-28 18:00 | DK2 | 37.09 | 4.97 | 7
2024-07-28 16:00 | 2024-07-28 18:00 | DK1 | 181.57 | 24.33 | 7
2024-07-28 15:00 | 2024-07-28 17:00 | DK1 | -14.85 | -1.99 | 7
2024-07-28 15:00 | 2024-07-28 17:00 | DK2 | -1.94 | -0.26 | 7
2024-07-28 14:00 | 2024-07-28 16:00 | DK2 | -99.1 | -13.28 | 7
2024-07-28 14:00 | 2024-07-28 16:00 | DK1 | -99.1 | -13.28 | 7
2024-07-28 13:00 | 2024-07-28 15:00 | DK1 | -250.22 | -33.53 | 7
2024-07-28 13:00 | 2024-07-28 15:00 | DK2 | -250.22 | -33.53 | 7
2024-07-28 12:00 | 2024-07-28 14:00 | DK2 | -363.36 | -48.69 | 7
2024-07-28 12:00 | 2024-07-28 14:00 | DK1 | -363.36 | -48.69 | 7
2024-07-28 11:00 | 2024-07-28 13:00 | DK1 | -222.39 | -29.8 | 7
2024-07-28 11:00 | 2024-07-28 13:00 | DK2 | -222.39 | -29.8 | 7
2024-07-28 10:00 | 2024-07-28 12:00 | DK2 | -112.24 | -15.04 | 7
2024-07-28 10:00 | 2024-07-28 12:00 | DK1 | -112.24 | -15.04 | 7
2024-07-28 09:00 | 2024-07-28 11:00 | DK1 | -18.13 | -2.43 | 7
2024-07-28 09:00 | 2024-07-28 11:00 | DK2 | -18.13 | -2.43 | 7
2024-07-28 08:00 | 2024-07-28 10:00 | DK2 | 0 | 0 | 7
2024-07-28 08:00 | 2024-07-28 10:00 | DK1 | 0 | 0 | 7
2024-07-28 07:00 | 2024-07-28 09:00 | DK1 | 36.72 | 4.92 | 7
2024-07-28 07:00 | 2024-07-28 09:00 | DK2 | 37.24 | 4.99 | 7
2024-07-28 06:00 | 2024-07-28 08:00 | DK2 | 189.7 | 25.42 | 7
2024-07-28 06:00 | 2024-07-28 08:00 | DK1 | 190.22 | 25.49 | 7
2024-07-28 05:00 | 2024-07-28 07:00 | DK1 | 541.87 | 72.61 | 7
2024-07-28 05:00 | 2024-07-28 07:00 | DK2 | 541.87 | 72.61 | 7
2024-07-28 04:00 | 2024-07-28 06:00 | DK2 | 563.66 | 75.53 | 7
2024-07-28 04:00 | 2024-07-28 06:00 | DK1 | 563.66 | 75.53 | 7
2024-07-28 03:00 | 2024-07-28 05:00 | DK2 | 591.49 | 79.26 | 7
2024-07-28 03:00 | 2024-07-28 05:00 | DK1 | 591.49 | 79.26 | 7
2024-07-28 02:00 | 2024-07-28 04:00 | DK1 | 586.12 | 78.54 | 7
2024-07-28 02:00 | 2024-07-28 04:00 | DK2 | 586.12 | 78.54 | 7
2024-07-28 01:00 | 2024-07-28 03:00 | DK1 | 608.43 | 81.53 | 7
2024-07-28 01:00 | 2024-07-28 03:00 | DK2 | 608.43 | 81.53 | 7
2024-07-28 | 2024-07-28 02:00 | DK1 | 658.28 | 88.21 | 7
2024-07-28 | 2024-07-28 02:00 | DK2 | 658.28 | 88.21 | 7
2024-07-27 23:00 | 2024-07-28 01:00 | DK1 | 709.78 | 95.11 | 7
2024-07-27 23:00 | 2024-07-28 01:00 | DK2 | 709.78 | 95.11 | 7
2024-07-27 22:00 | 2024-07-28 | DK1 | 820.82 | 109.99 | 7
2024-07-27 22:00 | 2024-07-28 | DK2 | 820.82 | 109.99 | 7
2024-07-27 21:00 | 2024-07-27 23:00 | DK2 | 730.9 | 97.94 | 7
2024-07-27 21:00 | 2024-07-27 23:00 | DK1 | 730.9 | 97.94 | 7
2024-07-27 20:00 | 2024-07-27 22:00 | DK1 | 806.72 | 108.1 | 7
2024-07-27 20:00 | 2024-07-27 22:00 | DK2 | 806.72 | 108.1 | 7
2024-07-27 19:00 | 2024-07-27 21:00 | DK2 | 909.11 | 121.82 | 7
2024-07-27 19:00 | 2024-07-27 21:00 | DK1 | 909.11 | 121.82 | 7
2024-07-27 18:00 | 2024-07-27 20:00 | DK1 | 908.67 | 121.76 | 7
2024-07-27 18:00 | 2024-07-27 20:00 | DK2 | 918.67 | 123.1 | 7
2024-07-27 17:00 | 2024-07-27 19:00 | DK2 | 870.83 | 116.69 | 7
2024-07-27 17:00 | 2024-07-27 19:00 | DK1 | 863.14 | 115.66 | 7
2024-07-27 16:00 | 2024-07-27 18:00 | DK1 | 783.37 | 104.97 | 7
2024-07-27 16:00 | 2024-07-27 18:00 | DK2 | 783.37 | 104.97 | 7
2024-07-27 15:00 | 2024-07-27 17:00 | DK2 | 649.71 | 87.06 | 7
2024-07-27 15:00 | 2024-07-27 17:00 | DK1 | 649.71 | 87.06 | 7
2024-07-27 14:00 | 2024-07-27 16:00 | DK2 | 505.38 | 67.72 | 7
2024-07-27 14:00 | 2024-07-27 16:00 | DK1 | 505.38 | 67.72 | 7
2024-07-27 13:00 | 2024-07-27 15:00 | DK1 | 261.35 | 35.02 | 7
2024-07-27 13:00 | 2024-07-27 15:00 | DK2 | 261.35 | 35.02 | 7
2024-07-27 12:00 | 2024-07-27 14:00 | DK2 | 133.73 | 17.92 | 7
2024-07-27 12:00 | 2024-07-27 14:00 | DK1 | 133.73 | 17.92 | 7
2024-07-27 11:00 | 2024-07-27 13:00 | DK1 | 132.84 | 17.8 | 7
2024-07-27 11:00 | 2024-07-27 13:00 | DK2 | 132.84 | 17.8 | 7
2024-07-27 10:00 | 2024-07-27 12:00 | DK2 | 208.96 | 28 | 7
2024-07-27 10:00 | 2024-07-27 12:00 | DK1 | 208.96 | 28 | 7
2024-07-27 09:00 | 2024-07-27 11:00 | DK1 | 297.76 | 39.9 | 7
2024-07-27 09:00 | 2024-07-27 11:00 | DK2 | 297.76 | 39.9 | 7
2024-07-27 08:00 | 2024-07-27 10:00 | DK2 | 453.59 | 60.78 | 7
2024-07-27 08:00 | 2024-07-27 10:00 | DK1 | 453.59 | 60.78 | 7
2024-07-27 07:00 | 2024-07-27 09:00 | DK1 | 505 | 67.67 | 7
2024-07-27 07:00 | 2024-07-27 09:00 | DK2 | 505 | 67.67 | 7
2024-07-27 06:00 | 2024-07-27 08:00 | DK2 | 632.02 | 84.69 | 7
2024-07-27 06:00 | 2024-07-27 08:00 | DK1 | 632.02 | 84.69 | 7
2024-07-27 05:00 | 2024-07-27 07:00 | DK1 | 615.01 | 82.41 | 7
2024-07-27 05:00 | 2024-07-27 07:00 | DK2 | 615.01 | 82.41 | 7
2024-07-27 04:00 | 2024-07-27 06:00 | DK2 | 649.93 | 87.09 | 7
2024-07-27 04:00 | 2024-07-27 06:00 | DK1 | 649.93 | 87.09 | 7
2024-07-27 03:00 | 2024-07-27 05:00 | DK1 | 673.07 | 90.19 | 7
2024-07-27 03:00 | 2024-07-27 05:00 | DK2 | 673.07 | 90.19 | 7
2024-07-27 02:00 | 2024-07-27 04:00 | DK2 | 690.01 | 92.46 | 7
2024-07-27 02:00 | 2024-07-27 04:00 | DK1 | 690.01 | 92.46 | 7
2024-07-27 01:00 | 2024-07-27 03:00 | DK1 | 710.08 | 95.15 | 7
2024-07-27 01:00 | 2024-07-27 03:00 | DK2 | 710.08 | 95.15 | 7
2024-07-27 | 2024-07-27 02:00 | DK2 | 723.07 | 96.89 | 7
2024-07-27 | 2024-07-27 02:00 | DK1 | 723.07 | 96.89 | 7
2024-07-26 23:00 | 2024-07-27 01:00 | DK1 | 768.89 | 103.03 | 7
2024-07-26 23:00 | 2024-07-27 01:00 | DK2 | 768.89 | 103.03 | 7
2024-07-26 22:00 | 2024-07-27 | DK2 | 775.23 | 103.88 | 7
2024-07-26 22:00 | 2024-07-27 | DK1 | 775.23 | 103.88 | 7
2024-07-26 21:00 | 2024-07-26 23:00 | DK1 | 730.65 | 97.91 | 7
2024-07-26 21:00 | 2024-07-26 23:00 | DK2 | 730.65 | 97.91 | 7
2024-07-26 20:00 | 2024-07-26 22:00 | DK2 | 793.93 | 106.39 | 7
2024-07-26 20:00 | 2024-07-26 22:00 | DK1 | 793.93 | 106.39 | 7
2024-07-26 19:00 | 2024-07-26 21:00 | DK2 | 1037.28 | 139 | 7
2024-07-26 19:00 | 2024-07-26 21:00 | DK1 | 1037.28 | 139 | 7
2024-07-26 18:00 | 2024-07-26 20:00 | DK1 | 1068.99 | 143.25 | 7
2024-07-26 18:00 | 2024-07-26 20:00 | DK2 | 1068.99 | 143.25 | 7
2024-07-26 17:00 | 2024-07-26 19:00 | DK2 | 804.38 | 107.79 | 7
2024-07-26 17:00 | 2024-07-26 19:00 | DK1 | 804.38 | 107.79 | 7
2024-07-26 16:00 | 2024-07-26 18:00 | DK1 | 704.01 | 94.34 | 7
2024-07-26 16:00 | 2024-07-26 18:00 | DK2 | 704.01 | 94.34 | 7
2024-07-26 15:00 | 2024-07-26 17:00 | DK2 | 660.58 | 88.52 | 7
2024-07-26 15:00 | 2024-07-26 17:00 | DK1 | 660.58 | 88.52 | 7
2024-07-26 14:00 | 2024-07-26 16:00 | DK1 | 543.56 | 72.84 | 7
2024-07-26 14:00 | 2024-07-26 16:00 | DK2 | 543.56 | 72.84 | 7
2024-07-26 13:00 | 2024-07-26 15:00 | DK2 | 508.49 | 68.14 | 7
2024-07-26 13:00 | 2024-07-26 15:00 | DK1 | 508.49 | 68.14 | 7
2024-07-26 12:00 | 2024-07-26 14:00 | DK1 | 449.16 | 60.19 | 7
2024-07-26 12:00 | 2024-07-26 14:00 | DK2 | 449.16 | 60.19 | 7
2024-07-26 11:00 | 2024-07-26 13:00 | DK2 | 471.03 | 63.12 | 7
2024-07-26 11:00 | 2024-07-26 13:00 | DK1 | 471.03 | 63.12 | 7
2024-07-26 10:00 | 2024-07-26 12:00 | DK1 | 522.37 | 70 | 7
2024-07-26 10:00 | 2024-07-26 12:00 | DK2 | 522.37 | 70 | 7
2024-07-26 09:00 | 2024-07-26 11:00 | DK2 | 607.07 | 81.35 | 7
2024-07-26 09:00 | 2024-07-26 11:00 | DK1 | 607.07 | 81.35 | 7
2024-07-26 08:00 | 2024-07-26 10:00 | DK1 | 675.57 | 90.53 | 7
2024-07-26 08:00 | 2024-07-26 10:00 | DK2 | 675.57 | 90.53 | 7
2024-07-26 07:00 | 2024-07-26 09:00 | DK2 | 722.59 | 96.83 | 7
2024-07-26 07:00 | 2024-07-26 09:00 | DK1 | 722.59 | 96.83 | 7
2024-07-26 06:00 | 2024-07-26 08:00 | DK1 | 776.84 | 104.1 | 7
2024-07-26 06:00 | 2024-07-26 08:00 | DK2 | 776.84 | 104.1 | 7
2024-07-26 05:00 | 2024-07-26 07:00 | DK2 | 795.94 | 106.66 | 7
2024-07-26 05:00 | 2024-07-26 07:00 | DK1 | 795.94 | 106.66 | 7
2024-07-26 04:00 | 2024-07-26 06:00 | DK1 | 608.11 | 81.49 | 7
2024-07-26 04:00 | 2024-07-26 06:00 | DK2 | 608.11 | 81.49 | 7
2024-07-26 03:00 | 2024-07-26 05:00 | DK2 | 596.92 | 79.99 | 7
2024-07-26 03:00 | 2024-07-26 05:00 | DK1 | 596.92 | 79.99 | 7
2024-07-26 02:00 | 2024-07-26 04:00 | DK1 | 573.86 | 76.9 | 7
2024-07-26 02:00 | 2024-07-26 04:00 | DK2 | 573.86 | 76.9 | 7
2024-07-26 01:00 | 2024-07-26 03:00 | DK2 | 576.85 | 77.3 | 7
2024-07-26 01:00 | 2024-07-26 03:00 | DK1 | 576.85 | 77.3 | 7
2024-07-26 | 2024-07-26 02:00 | DK1 | 559.76 | 75.01 | 7
2024-07-26 | 2024-07-26 02:00 | DK2 | 559.76 | 75.01 | 7
2024-07-25 23:00 | 2024-07-26 01:00 | DK2 | 548.49 | 73.5 | 7
2024-07-25 23:00 | 2024-07-26 01:00 | DK1 | 548.49 | 73.5 | 7
2024-07-25 22:00 | 2024-07-26 | DK1 | 604.46 | 81 | 7
2024-07-25 22:00 | 2024-07-26 | DK2 | 604.46 | 81 | 7
2024-07-25 21:00 | 2024-07-25 23:00 | DK1 | 633.89 | 84.95 | 7
2024-07-25 21:00 | 2024-07-25 23:00 | DK2 | 633.89 | 84.95 | 7
2024-07-25 20:00 | 2024-07-25 22:00 | DK2 | 746.2 | 100 | 7
2024-07-25 20:00 | 2024-07-25 22:00 | DK1 | 746.2 | 100 | 7
2024-07-25 19:00 | 2024-07-25 21:00 | DK1 | 969.83 | 129.97 | 7
2024-07-25 19:00 | 2024-07-25 21:00 | DK2 | 982.07 | 131.61 | 7
2024-07-25 18:00 | 2024-07-25 20:00 | DK2 | 1161.98 | 155.72 | 7
2024-07-25 18:00 | 2024-07-25 20:00 | DK1 | 1106.61 | 148.3 | 7
2024-07-25 17:00 | 2024-07-25 19:00 | DK1 | 894.69 | 119.9 | 7
2024-07-25 17:00 | 2024-07-25 19:00 | DK2 | 947.15 | 126.93 | 7
2024-07-25 16:00 | 2024-07-25 18:00 | DK2 | 723.81 | 97 | 7
2024-07-25 16:00 | 2024-07-25 18:00 | DK1 | 723.81 | 97 | 7
2024-07-25 15:00 | 2024-07-25 17:00 | DK1 | 596.96 | 80 | 7
2024-07-25 15:00 | 2024-07-25 17:00 | DK2 | 596.96 | 80 | 7
2024-07-25 14:00 | 2024-07-25 16:00 | DK2 | 401.45 | 53.8 | 7
2024-07-25 14:00 | 2024-07-25 16:00 | DK1 | 401.45 | 53.8 | 7
2024-07-25 13:00 | 2024-07-25 15:00 | DK1 | 195.5 | 26.2 | 7
2024-07-25 13:00 | 2024-07-25 15:00 | DK2 | 166.03 | 22.25 | 7
2024-07-25 12:00 | 2024-07-25 14:00 | DK2 | 128.49 | 17.22 | 7
2024-07-25 12:00 | 2024-07-25 14:00 | DK1 | 99.02 | 13.27 | 7
2024-07-25 11:00 | 2024-07-25 13:00 | DK1 | 129.54 | 17.36 | 7
2024-07-25 11:00 | 2024-07-25 13:00 | DK2 | 133.87 | 17.94 | 7
2024-07-25 10:00 | 2024-07-25 12:00 | DK2 | 177.07 | 23.73 | 7
2024-07-25 10:00 | 2024-07-25 12:00 | DK1 | 181.4 | 24.31 | 7
2024-07-25 09:00 | 2024-07-25 11:00 | DK1 | 275.72 | 36.95 | 7
2024-07-25 09:00 | 2024-07-25 11:00 | DK2 | 275.72 | 36.95 | 7
2024-07-25 08:00 | 2024-07-25 10:00 | DK2 | 411 | 55.08 | 7
2024-07-25 08:00 | 2024-07-25 10:00 | DK1 | 411 | 55.08 | 7
2024-07-25 07:00 | 2024-07-25 09:00 | DK1 | 537.11 | 71.98 | 7
2024-07-25 07:00 | 2024-07-25 09:00 | DK2 | 537.11 | 71.98 | 7
2024-07-25 06:00 | 2024-07-25 08:00 | DK2 | 678.89 | 90.98 | 7
2024-07-25 06:00 | 2024-07-25 08:00 | DK1 | 678.89 | 90.98 | 7
2024-07-25 05:00 | 2024-07-25 07:00 | DK1 | 813.58 | 109.03 | 7
2024-07-25 05:00 | 2024-07-25 07:00 | DK2 | 813.58 | 109.03 | 7
2024-07-25 04:00 | 2024-07-25 06:00 | DK1 | 792.16 | 106.16 | 7
2024-07-25 04:00 | 2024-07-25 06:00 | DK2 | 792.16 | 106.16 | 7
2024-07-25 03:00 | 2024-07-25 05:00 | DK2 | 690.46 | 92.53 | 7
2024-07-25 03:00 | 2024-07-25 05:00 | DK1 | 690.46 | 92.53 | 7
2024-07-25 02:00 | 2024-07-25 04:00 | DK1 | 570.09 | 76.4 | 7
2024-07-25 02:00 | 2024-07-25 04:00 | DK2 | 570.09 | 76.4 | 7
2024-07-25 01:00 | 2024-07-25 03:00 | DK2 | 596.36 | 79.92 | 7
2024-07-25 01:00 | 2024-07-25 03:00 | DK1 | 596.36 | 79.92 | 7
2024-07-25 | 2024-07-25 02:00 | DK1 | 567.86 | 76.1 | 7
2024-07-25 | 2024-07-25 02:00 | DK2 | 567.86 | 76.1 | 7
2024-07-24 23:00 | 2024-07-25 01:00 | DK2 | 578.3 | 77.5 | 7
2024-07-24 23:00 | 2024-07-25 01:00 | DK1 | 578.3 | 77.5 | 7
2024-07-24 22:00 | 2024-07-25 | DK1 | 624.57 | 83.7 | 7
2024-07-24 22:00 | 2024-07-25 | DK2 | 624.57 | 83.7 | 7
2024-07-24 21:00 | 2024-07-24 23:00 | DK1 | 631.57 | 84.65 | 7
2024-07-24 21:00 | 2024-07-24 23:00 | DK2 | 631.57 | 84.65 | 7
2024-07-24 20:00 | 2024-07-24 22:00 | DK2 | 813.32 | 109.01 | 7
2024-07-24 20:00 | 2024-07-24 22:00 | DK1 | 813.32 | 109.01 | 7
2024-07-24 19:00 | 2024-07-24 21:00 | DK1 | 881.21 | 118.11 | 7
2024-07-24 19:00 | 2024-07-24 21:00 | DK2 | 881.21 | 118.11 | 7
2024-07-24 18:00 | 2024-07-24 20:00 | DK2 | 809.66 | 108.52 | 7
2024-07-24 18:00 | 2024-07-24 20:00 | DK1 | 809.66 | 108.52 | 7
2024-07-24 17:00 | 2024-07-24 19:00 | DK1 | 668.5 | 89.6 | 7
2024-07-24 17:00 | 2024-07-24 19:00 | DK2 | 668.5 | 89.6 | 7
2024-07-24 16:00 | 2024-07-24 18:00 | DK2 | 387.15 | 51.89 | 7
2024-07-24 16:00 | 2024-07-24 18:00 | DK1 | 387.15 | 51.89 | 7
2024-07-24 15:00 | 2024-07-24 17:00 | DK1 | 292.99 | 39.27 | 7
2024-07-24 15:00 | 2024-07-24 17:00 | DK2 | 184.88 | 24.78 | 7
2024-07-24 14:00 | 2024-07-24 16:00 | DK2 | 124.6 | 16.7 | 7
2024-07-24 14:00 | 2024-07-24 16:00 | DK1 | 16.49 | 2.21 | 7
2024-07-24 13:00 | 2024-07-24 15:00 | DK1 | -14.62 | -1.96 | 7
2024-07-24 13:00 | 2024-07-24 15:00 | DK2 | -0.6 | -0.08 | 7
2024-07-24 12:00 | 2024-07-24 14:00 | DK2 | 0 | 0 | 7
2024-07-24 12:00 | 2024-07-24 14:00 | DK1 | -15.37 | -2.06 | 7
2024-07-24 11:00 | 2024-07-24 13:00 | DK1 | -1.12 | -0.15 | 7
2024-07-24 11:00 | 2024-07-24 13:00 | DK2 | 0 | 0 | 7
2024-07-24 10:00 | 2024-07-24 12:00 | DK2 | 11.79 | 1.58 | 7
2024-07-24 10:00 | 2024-07-24 12:00 | DK1 | 11.79 | 1.58 | 7
2024-07-24 09:00 | 2024-07-24 11:00 | DK1 | 158.1 | 21.19 | 7
2024-07-24 09:00 | 2024-07-24 11:00 | DK2 | 158.1 | 21.19 | 7
2024-07-24 08:00 | 2024-07-24 10:00 | DK2 | 186.52 | 25 | 7
2024-07-24 08:00 | 2024-07-24 10:00 | DK1 | 186.52 | 25 | 7
2024-07-24 07:00 | 2024-07-24 09:00 | DK2 | 270.24 | 36.22 | 7
2024-07-24 07:00 | 2024-07-24 09:00 | DK1 | 270.24 | 36.22 | 7
2024-07-24 06:00 | 2024-07-24 08:00 | DK1 | 429.08 | 57.51 | 7
2024-07-24 06:00 | 2024-07-24 08:00 | DK2 | 429.08 | 57.51 | 7
2024-07-24 05:00 | 2024-07-24 07:00 | DK2 | 336.19 | 45.06 | 7
2024-07-24 05:00 | 2024-07-24 07:00 | DK1 | 336.19 | 45.06 | 7
2024-07-24 04:00 | 2024-07-24 06:00 | DK1 | 323.43 | 43.35 | 7
2024-07-24 04:00 | 2024-07-24 06:00 | DK2 | 323.43 | 43.35 | 7
2024-07-24 03:00 | 2024-07-24 05:00 | DK2 | 299.18 | 40.1 | 7
2024-07-24 03:00 | 2024-07-24 05:00 | DK1 | 299.18 | 40.1 | 7
2024-07-24 02:00 | 2024-07-24 04:00 | DK1 | 423.63 | 56.78 | 7
2024-07-24 02:00 | 2024-07-24 04:00 | DK2 | 423.63 | 56.78 | 7
2024-07-24 01:00 | 2024-07-24 03:00 | DK2 | 549.13 | 73.6 | 7
2024-07-24 01:00 | 2024-07-24 03:00 | DK1 | 549.13 | 73.6 | 7
2024-07-24 | 2024-07-24 02:00 | DK1 | 541.37 | 72.56 | 7
2024-07-24 | 2024-07-24 02:00 | DK2 | 541.37 | 72.56 | 7
2024-07-23 23:00 | 2024-07-24 01:00 | DK2 | 584.42 | 78.33 | 7
2024-07-23 23:00 | 2024-07-24 01:00 | DK1 | 584.42 | 78.33 | 7
2024-07-23 22:00 | 2024-07-24 | DK1 | 623.36 | 83.55 | 7
2024-07-23 22:00 | 2024-07-24 | DK2 | 623.36 | 83.55 | 7
2024-07-23 21:00 | 2024-07-23 23:00 | DK2 | 683.37 | 91.58 | 7
2024-07-23 21:00 | 2024-07-23 23:00 | DK1 | 683.37 | 91.58 | 7
2024-07-23 20:00 | 2024-07-23 22:00 | DK2 | 740.45 | 99.23 | 7
2024-07-23 20:00 | 2024-07-23 22:00 | DK1 | 740.45 | 99.23 | 7
2024-07-23 19:00 | 2024-07-23 21:00 | DK2 | 761.2 | 102.01 | 7
2024-07-23 19:00 | 2024-07-23 21:00 | DK1 | 761.2 | 102.01 | 7
2024-07-23 18:00 | 2024-07-23 20:00 | DK2 | 872.53 | 116.93 | 7
2024-07-23 18:00 | 2024-07-23 20:00 | DK1 | 872.53 | 116.93 | 7
2024-07-23 17:00 | 2024-07-23 19:00 | DK2 | 716.57 | 96.03 | 7
2024-07-23 17:00 | 2024-07-23 19:00 | DK1 | 716.57 | 96.03 | 7
2024-07-23 16:00 | 2024-07-23 18:00 | DK2 | 596.36 | 79.92 | 7
2024-07-23 16:00 | 2024-07-23 18:00 | DK1 | 596.36 | 79.92 | 7
2024-07-23 15:00 | 2024-07-23 17:00 | DK2 | 593.45 | 79.53 | 7
2024-07-23 15:00 | 2024-07-23 17:00 | DK1 | 593.45 | 79.53 | 7
2024-07-23 14:00 | 2024-07-23 16:00 | DK2 | 483.98 | 64.86 | 7
2024-07-23 14:00 | 2024-07-23 16:00 | DK1 | 483.98 | 64.86 | 7
2024-07-23 13:00 | 2024-07-23 15:00 | DK2 | 313.1 | 41.96 | 7
2024-07-23 13:00 | 2024-07-23 15:00 | DK1 | 313.1 | 41.96 | 7
2024-07-23 12:00 | 2024-07-23 14:00 | DK2 | 268.71 | 36.01 | 7
2024-07-23 12:00 | 2024-07-23 14:00 | DK1 | 268.71 | 36.01 | 7
2024-07-23 11:00 | 2024-07-23 13:00 | DK2 | 285.72 | 38.29 | 7
2024-07-23 11:00 | 2024-07-23 13:00 | DK1 | 285.72 | 38.29 | 7
2024-07-23 10:00 | 2024-07-23 12:00 | DK1 | 324 | 43.42 | 7
2024-07-23 10:00 | 2024-07-23 12:00 | DK2 | 324 | 43.42 | 7
2024-07-23 09:00 | 2024-07-23 11:00 | DK2 | 457.94 | 61.37 | 7
2024-07-23 09:00 | 2024-07-23 11:00 | DK1 | 457.94 | 61.37 | 7
2024-07-23 08:00 | 2024-07-23 10:00 | DK1 | 513.91 | 68.87 | 7
2024-07-23 08:00 | 2024-07-23 10:00 | DK2 | 513.91 | 68.87 | 7
2024-07-23 07:00 | 2024-07-23 09:00 | DK2 | 651.36 | 87.29 | 7
2024-07-23 07:00 | 2024-07-23 09:00 | DK1 | 651.36 | 87.29 | 7
2024-07-23 06:00 | 2024-07-23 08:00 | DK1 | 824.18 | 110.45 | 7
2024-07-23 06:00 | 2024-07-23 08:00 | DK2 | 824.18 | 110.45 | 7
2024-07-23 05:00 | 2024-07-23 07:00 | DK2 | 865.59 | 116 | 7
2024-07-23 05:00 | 2024-07-23 07:00 | DK1 | 865.59 | 116 | 7
2024-07-23 04:00 | 2024-07-23 06:00 | DK1 | 745.45 | 99.9 | 7
2024-07-23 04:00 | 2024-07-23 06:00 | DK2 | 745.45 | 99.9 | 7
2024-07-23 03:00 | 2024-07-23 05:00 | DK2 | 549.8 | 73.68 | 7
2024-07-23 03:00 | 2024-07-23 05:00 | DK1 | 549.8 | 73.68 | 7
2024-07-23 02:00 | 2024-07-23 04:00 | DK1 | 526.52 | 70.56 | 7
2024-07-23 02:00 | 2024-07-23 04:00 | DK2 | 526.52 | 70.56 | 7
2024-07-23 01:00 | 2024-07-23 03:00 | DK2 | 508.38 | 68.13 | 7
2024-07-23 01:00 | 2024-07-23 03:00 | DK1 | 508.38 | 68.13 | 7
2024-07-23 | 2024-07-23 02:00 | DK1 | 547.63 | 73.39 | 7
2024-07-23 | 2024-07-23 02:00 | DK2 | 547.63 | 73.39 | 7
2024-07-22 23:00 | 2024-07-23 01:00 | DK2 | 559.35 | 74.96 | 7
2024-07-22 23:00 | 2024-07-23 01:00 | DK1 | 559.35 | 74.96 | 7
2024-07-22 22:00 | 2024-07-23 | DK1 | 618.23 | 82.85 | 7
2024-07-22 22:00 | 2024-07-23 | DK2 | 618.23 | 82.85 | 7
2024-07-22 21:00 | 2024-07-22 23:00 | DK1 | 712.74 | 95.52 | 7
2024-07-22 21:00 | 2024-07-22 23:00 | DK2 | 712.74 | 95.52 | 7
2024-07-22 20:00 | 2024-07-22 22:00 | DK1 | 828.54 | 111.04 | 7
2024-07-22 20:00 | 2024-07-22 22:00 | DK2 | 828.54 | 111.04 | 7
2024-07-22 19:00 | 2024-07-22 21:00 | DK1 | 1046.5699 | 140.26 | 7
2024-07-22 19:00 | 2024-07-22 21:00 | DK2 | 1046.5699 | 140.26 | 7
2024-07-22 18:00 | 2024-07-22 20:00 | DK2 | 1043.66 | 139.87 | 7
2024-07-22 18:00 | 2024-07-22 20:00 | DK1 | 1043.66 | 139.87 | 7
2024-07-22 17:00 | 2024-07-22 19:00 | DK1 | 739 | 99.04 | 7
2024-07-22 17:00 | 2024-07-22 19:00 | DK2 | 739 | 99.04 | 7
2024-07-22 16:00 | 2024-07-22 18:00 | DK2 | 603.72 | 80.91 | 7
2024-07-22 16:00 | 2024-07-22 18:00 | DK1 | 603.72 | 80.91 | 7
2024-07-22 15:00 | 2024-07-22 17:00 | DK1 | 463.82 | 62.16 | 7
2024-07-22 15:00 | 2024-07-22 17:00 | DK2 | 463.82 | 62.16 | 7
2024-07-22 14:00 | 2024-07-22 16:00 | DK2 | 170.28 | 22.82 | 7
2024-07-22 14:00 | 2024-07-22 16:00 | DK1 | 170.28 | 22.82 | 7
2024-07-22 13:00 | 2024-07-22 15:00 | DK2 | 152.07 | 20.38 | 7
2024-07-22 13:00 | 2024-07-22 15:00 | DK1 | 152.07 | 20.38 | 7
2024-07-22 12:00 | 2024-07-22 14:00 | DK1 | 144.83 | 19.41 | 7
2024-07-22 12:00 | 2024-07-22 14:00 | DK2 | 144.83 | 19.41 | 7
2024-07-22 11:00 | 2024-07-22 13:00 | DK2 | 174.3 | 23.36 | 7
2024-07-22 11:00 | 2024-07-22 13:00 | DK1 | 174.3 | 23.36 | 7
2024-07-22 10:00 | 2024-07-22 12:00 | DK1 | 191.09 | 25.61 | 7
2024-07-22 10:00 | 2024-07-22 12:00 | DK2 | 191.09 | 25.61 | 7
2024-07-22 09:00 | 2024-07-22 11:00 | DK2 | 291.6 | 39.08 | 7
2024-07-22 09:00 | 2024-07-22 11:00 | DK1 | 291.6 | 39.08 | 7
2024-07-22 08:00 | 2024-07-22 10:00 | DK1 | 473.29 | 63.43 | 7
2024-07-22 08:00 | 2024-07-22 10:00 | DK2 | 473.29 | 63.43 | 7
2024-07-22 07:00 | 2024-07-22 09:00 | DK2 | 703.93 | 94.34 | 7
2024-07-22 07:00 | 2024-07-22 09:00 | DK1 | 703.93 | 94.34 | 7
2024-07-22 06:00 | 2024-07-22 08:00 | DK1 | 852.72 | 114.28 | 7
2024-07-22 06:00 | 2024-07-22 08:00 | DK2 | 852.72 | 114.28 | 7
2024-07-22 05:00 | 2024-07-22 07:00 | DK2 | 896.07 | 120.09 | 7
2024-07-22 05:00 | 2024-07-22 07:00 | DK1 | 896.07 | 120.09 | 7
2024-07-22 04:00 | 2024-07-22 06:00 | DK1 | 811.16 | 108.71 | 7
2024-07-22 04:00 | 2024-07-22 06:00 | DK2 | 811.16 | 108.71 | 7
2024-07-22 03:00 | 2024-07-22 05:00 | DK2 | 591.86 | 79.32 | 7
2024-07-22 03:00 | 2024-07-22 05:00 | DK1 | 591.86 | 79.32 | 7
2024-07-22 02:00 | 2024-07-22 04:00 | DK1 | 610.66 | 81.84 | 7
2024-07-22 02:00 | 2024-07-22 04:00 | DK2 | 610.66 | 81.84 | 7
2024-07-22 01:00 | 2024-07-22 03:00 | DK2 | 648.64 | 86.93 | 7
2024-07-22 01:00 | 2024-07-22 03:00 | DK1 | 648.64 | 86.93 | 7
2024-07-22 | 2024-07-22 02:00 | DK1 | 648.27 | 86.88 | 7
2024-07-22 | 2024-07-22 02:00 | DK2 | 648.27 | 86.88 | 7
2024-07-21 23:00 | 2024-07-22 01:00 | DK2 | 721.02 | 96.63 | 7
2024-07-21 23:00 | 2024-07-22 01:00 | DK1 | 721.02 | 96.63 | 7
2024-07-21 22:00 | 2024-07-22 | DK1 | 901.67 | 120.84 | 7
2024-07-21 22:00 | 2024-07-22 | DK2 | 901.67 | 120.84 | 7
2024-07-21 21:00 | 2024-07-21 23:00 | DK1 | 672.74 | 90.16 | 7
2024-07-21 21:00 | 2024-07-21 23:00 | DK2 | 672.74 | 90.16 | 7
2024-07-21 20:00 | 2024-07-21 22:00 | DK2 | 814.59 | 109.17 | 7
2024-07-21 20:00 | 2024-07-21 22:00 | DK1 | 814.59 | 109.17 | 7
2024-07-21 19:00 | 2024-07-21 21:00 | DK2 | 919.95 | 123.29 | 7
2024-07-21 19:00 | 2024-07-21 21:00 | DK1 | 919.95 | 123.29 | 7
2024-07-21 18:00 | 2024-07-21 20:00 | DK1 | 841.15 | 112.73 | 7
2024-07-21 18:00 | 2024-07-21 20:00 | DK2 | 841.15 | 112.73 | 7
2024-07-21 17:00 | 2024-07-21 19:00 | DK2 | 807.88 | 108.27 | 7
2024-07-21 17:00 | 2024-07-21 19:00 | DK1 | 807.88 | 108.27 | 7
2024-07-21 16:00 | 2024-07-21 18:00 | DK1 | 600.29 | 80.45 | 7
2024-07-21 16:00 | 2024-07-21 18:00 | DK2 | 600.29 | 80.45 | 7
2024-07-21 15:00 | 2024-07-21 17:00 | DK2 | 307.64 | 41.23 | 7
2024-07-21 15:00 | 2024-07-21 17:00 | DK1 | 446.28 | 59.81 | 7
2024-07-21 14:00 | 2024-07-21 16:00 | DK1 | 0.82 | 0.11 | 7
2024-07-21 14:00 | 2024-07-21 16:00 | DK2 | 139.38 | 18.68 | 7
2024-07-21 13:00 | 2024-07-21 15:00 | DK2 | 0.3 | 0.04 | 7
2024-07-21 13:00 | 2024-07-21 15:00 | DK1 | 0.3 | 0.04 | 7
2024-07-21 12:00 | 2024-07-21 14:00 | DK1 | -1.34 | -0.18 | 7
2024-07-21 12:00 | 2024-07-21 14:00 | DK2 | -1.34 | -0.18 | 7
2024-07-21 11:00 | 2024-07-21 13:00 | DK2 | -0.45 | -0.06 | 7
2024-07-21 11:00 | 2024-07-21 13:00 | DK1 | -0.45 | -0.06 | 7
2024-07-21 10:00 | 2024-07-21 12:00 | DK1 | 0.15 | 0.02 | 7
2024-07-21 10:00 | 2024-07-21 12:00 | DK2 | 0.15 | 0.02 | 7
2024-07-21 09:00 | 2024-07-21 11:00 | DK2 | 0.22 | 0.03 | 7
2024-07-21 09:00 | 2024-07-21 11:00 | DK1 | 0.22 | 0.03 | 7
2024-07-21 08:00 | 2024-07-21 10:00 | DK1 | 0.52 | 0.07 | 7
2024-07-21 08:00 | 2024-07-21 10:00 | DK2 | 7.54 | 1.01 | 7
2024-07-21 07:00 | 2024-07-21 09:00 | DK2 | 138.56 | 18.57 | 7
2024-07-21 07:00 | 2024-07-21 09:00 | DK1 | 78.87 | 10.57 | 7
2024-07-21 06:00 | 2024-07-21 08:00 | DK1 | 363.23 | 48.68 | 7
2024-07-21 06:00 | 2024-07-21 08:00 | DK2 | 303.54 | 40.68 | 7
2024-07-21 05:00 | 2024-07-21 07:00 | DK2 | 421.81 | 56.53 | 7
2024-07-21 05:00 | 2024-07-21 07:00 | DK1 | 421.81 | 56.53 | 7
2024-07-21 04:00 | 2024-07-21 06:00 | DK1 | 480.53 | 64.4 | 7
2024-07-21 04:00 | 2024-07-21 06:00 | DK2 | 480.53 | 64.4 | 7
2024-07-21 03:00 | 2024-07-21 05:00 | DK2 | 561.42 | 75.24 | 7
2024-07-21 03:00 | 2024-07-21 05:00 | DK1 | 561.42 | 75.24 | 7
2024-07-21 02:00 | 2024-07-21 04:00 | DK1 | 496.57 | 66.55 | 7
2024-07-21 02:00 | 2024-07-21 04:00 | DK2 | 496.57 | 66.55 | 7
2024-07-21 01:00 | 2024-07-21 03:00 | DK2 | 450.54 | 60.38 | 7
2024-07-21 01:00 | 2024-07-21 03:00 | DK1 | 450.54 | 60.38 | 7
2024-07-21 | 2024-07-21 02:00 | DK1 | 411.88 | 55.2 | 7
2024-07-21 | 2024-07-21 02:00 | DK2 | 411.88 | 55.2 | 7
2024-07-20 23:00 | 2024-07-21 01:00 | DK2 | 420.09 | 56.3 | 7
2024-07-20 23:00 | 2024-07-21 01:00 | DK1 | 420.09 | 56.3 | 7
2024-07-20 22:00 | 2024-07-21 | DK1 | 474.79 | 63.63 | 7
2024-07-20 22:00 | 2024-07-21 | DK2 | 474.79 | 63.63 | 7
2024-07-20 21:00 | 2024-07-20 23:00 | DK1 | 555.93 | 74.51 | 7
2024-07-20 21:00 | 2024-07-20 23:00 | DK2 | 555.93 | 74.51 | 7
2024-07-20 20:00 | 2024-07-20 22:00 | DK2 | 627.48 | 84.1 | 7
2024-07-20 20:00 | 2024-07-20 22:00 | DK1 | 627.48 | 84.1 | 7
2024-07-20 19:00 | 2024-07-20 21:00 | DK1 | 811.84 | 108.81 | 7
2024-07-20 19:00 | 2024-07-20 21:00 | DK2 | 811.84 | 108.81 | 7
2024-07-20 18:00 | 2024-07-20 20:00 | DK2 | 1005.38 | 134.75 | 7
2024-07-20 18:00 | 2024-07-20 20:00 | DK1 | 1005.38 | 134.75 | 7
2024-07-20 17:00 | 2024-07-20 19:00 | DK1 | 817.44 | 109.56 | 7
2024-07-20 17:00 | 2024-07-20 19:00 | DK2 | 817.44 | 109.56 | 7
2024-07-20 16:00 | 2024-07-20 18:00 | DK2 | 634.19 | 85 | 7
2024-07-20 16:00 | 2024-07-20 18:00 | DK1 | 634.19 | 85 | 7
2024-07-20 15:00 | 2024-07-20 17:00 | DK1 | 390.14 | 52.29 | 7
2024-07-20 15:00 | 2024-07-20 17:00 | DK2 | 273.82 | 36.7 | 7
2024-07-20 14:00 | 2024-07-20 16:00 | DK2 | 134.37 | 18.01 | 7
2024-07-20 14:00 | 2024-07-20 16:00 | DK1 | 18.06 | 2.42 | 7
2024-07-20 13:00 | 2024-07-20 15:00 | DK1 | -20.22 | -2.71 | 7
2024-07-20 13:00 | 2024-07-20 15:00 | DK2 | 34.32 | 4.6 | 7
2024-07-20 12:00 | 2024-07-20 14:00 | DK2 | 3.28 | 0.44 | 7
2024-07-20 12:00 | 2024-07-20 14:00 | DK1 | -1.87 | -0.25 | 7
2024-07-20 11:00 | 2024-07-20 13:00 | DK1 | 0.15 | 0.02 | 7
2024-07-20 11:00 | 2024-07-20 13:00 | DK2 | 0.15 | 0.02 | 7
2024-07-20 10:00 | 2024-07-20 12:00 | DK2 | 10.22 | 1.37 | 7
2024-07-20 10:00 | 2024-07-20 12:00 | DK1 | -1.57 | -0.21 | 7
2024-07-20 09:00 | 2024-07-20 11:00 | DK1 | 0 | 0 | 7
2024-07-20 09:00 | 2024-07-20 11:00 | DK2 | 28.13 | 3.77 | 7
2024-07-20 08:00 | 2024-07-20 10:00 | DK1 | 38.42 | 5.15 | 7
2024-07-20 08:00 | 2024-07-20 10:00 | DK2 | 118.63 | 15.9 | 7
2024-07-20 07:00 | 2024-07-20 09:00 | DK2 | 291.36 | 39.05 | 7
2024-07-20 07:00 | 2024-07-20 09:00 | DK1 | 371.56 | 49.8 | 7
2024-07-20 06:00 | 2024-07-20 08:00 | DK1 | 508.85 | 68.2 | 7
2024-07-20 06:00 | 2024-07-20 08:00 | DK2 | 508.85 | 68.2 | 7
2024-07-20 05:00 | 2024-07-20 07:00 | DK2 | 641.58 | 85.99 | 7
2024-07-20 05:00 | 2024-07-20 07:00 | DK1 | 641.58 | 85.99 | 7
2024-07-20 04:00 | 2024-07-20 06:00 | DK1 | 665.16 | 89.15 | 7
2024-07-20 04:00 | 2024-07-20 06:00 | DK2 | 665.16 | 89.15 | 7
2024-07-20 03:00 | 2024-07-20 05:00 | DK2 | 699.85 | 93.8 | 7
2024-07-20 03:00 | 2024-07-20 05:00 | DK1 | 699.85 | 93.8 | 7
2024-07-20 02:00 | 2024-07-20 04:00 | DK1 | 703.13 | 94.24 | 7
2024-07-20 02:00 | 2024-07-20 04:00 | DK2 | 703.13 | 94.24 | 7
2024-07-20 01:00 | 2024-07-20 03:00 | DK2 | 670.6 | 89.88 | 7
2024-07-20 01:00 | 2024-07-20 03:00 | DK1 | 670.6 | 89.88 | 7
2024-07-20 | 2024-07-20 02:00 | DK1 | 658.44 | 88.25 | 7
2024-07-20 | 2024-07-20 02:00 | DK2 | 658.44 | 88.25 | 7
2024-07-19 23:00 | 2024-07-20 01:00 | DK2 | 667.1 | 89.41 | 7
2024-07-19 23:00 | 2024-07-20 01:00 | DK1 | 667.1 | 89.41 | 7
2024-07-19 22:00 | 2024-07-20 | DK1 | 706.79 | 94.73 | 7
2024-07-19 22:00 | 2024-07-20 | DK2 | 706.79 | 94.73 | 7
2024-07-19 21:00 | 2024-07-19 23:00 | DK2 | 683.01 | 91.55 | 7
2024-07-19 21:00 | 2024-07-19 23:00 | DK1 | 683.01 | 91.55 | 7
2024-07-19 20:00 | 2024-07-19 22:00 | DK1 | 797.23 | 106.86 | 7
2024-07-19 20:00 | 2024-07-19 22:00 | DK2 | 797.23 | 106.86 | 7
2024-07-19 19:00 | 2024-07-19 21:00 | DK2 | 895.26 | 120 | 7
2024-07-19 19:00 | 2024-07-19 21:00 | DK1 | 895.26 | 120 | 7
2024-07-19 18:00 | 2024-07-19 20:00 | DK1 | 1358.41 | 182.08 | 7
2024-07-19 18:00 | 2024-07-19 20:00 | DK2 | 1358.41 | 182.08 | 7
2024-07-19 17:00 | 2024-07-19 19:00 | DK2 | 888.1 | 119.04 | 7
2024-07-19 17:00 | 2024-07-19 19:00 | DK1 | 888.1 | 119.04 | 7
2024-07-19 16:00 | 2024-07-19 18:00 | DK1 | 683.46 | 91.61 | 7
2024-07-19 16:00 | 2024-07-19 18:00 | DK2 | 683.46 | 91.61 | 7
2024-07-19 15:00 | 2024-07-19 17:00 | DK1 | 576.99 | 77.34 | 7
2024-07-19 15:00 | 2024-07-19 17:00 | DK2 | 576.99 | 77.34 | 7
2024-07-19 14:00 | 2024-07-19 16:00 | DK2 | 475.9 | 63.79 | 7
2024-07-19 14:00 | 2024-07-19 16:00 | DK1 | 475.9 | 63.79 | 7
2024-07-19 13:00 | 2024-07-19 15:00 | DK1 | 317.37 | 42.54 | 7
2024-07-19 13:00 | 2024-07-19 15:00 | DK2 | 317.37 | 42.54 | 7
2024-07-19 12:00 | 2024-07-19 14:00 | DK2 | 270.07 | 36.2 | 7
2024-07-19 12:00 | 2024-07-19 14:00 | DK1 | 270.07 | 36.2 | 7
2024-07-19 11:00 | 2024-07-19 13:00 | DK1 | 272.31 | 36.5 | 7
2024-07-19 11:00 | 2024-07-19 13:00 | DK2 | 272.31 | 36.5 | 7
2024-07-19 10:00 | 2024-07-19 12:00 | DK2 | 330.8 | 44.34 | 7
2024-07-19 10:00 | 2024-07-19 12:00 | DK1 | 330.8 | 44.34 | 7
2024-07-19 09:00 | 2024-07-19 11:00 | DK1 | 438.3 | 58.75 | 7
2024-07-19 09:00 | 2024-07-19 11:00 | DK2 | 438.3 | 58.75 | 7
2024-07-19 08:00 | 2024-07-19 10:00 | DK2 | 522.23 | 70 | 7
2024-07-19 08:00 | 2024-07-19 10:00 | DK1 | 522.23 | 70 | 7
2024-07-19 07:00 | 2024-07-19 09:00 | DK2 | 607.51 | 81.43 | 7
2024-07-19 07:00 | 2024-07-19 09:00 | DK1 | 607.51 | 81.43 | 7
2024-07-19 06:00 | 2024-07-19 08:00 | DK1 | 734.11 | 98.4 | 7
2024-07-19 06:00 | 2024-07-19 08:00 | DK2 | 734.11 | 98.4 | 7
2024-07-19 05:00 | 2024-07-19 07:00 | DK2 | 810.73 | 108.67 | 7
2024-07-19 05:00 | 2024-07-19 07:00 | DK1 | 810.73 | 108.67 | 7
2024-07-19 04:00 | 2024-07-19 06:00 | DK1 | 827.29 | 110.89 | 7
2024-07-19 04:00 | 2024-07-19 06:00 | DK2 | 827.29 | 110.89 | 7
2024-07-19 03:00 | 2024-07-19 05:00 | DK2 | 667.04 | 89.41 | 7
2024-07-19 03:00 | 2024-07-19 05:00 | DK1 | 667.04 | 89.41 | 7
2024-07-19 02:00 | 2024-07-19 04:00 | DK1 | 606.39 | 81.28 | 7
2024-07-19 02:00 | 2024-07-19 04:00 | DK2 | 606.39 | 81.28 | 7
2024-07-19 01:00 | 2024-07-19 03:00 | DK2 | 583.48 | 78.21 | 7
2024-07-19 01:00 | 2024-07-19 03:00 | DK1 | 583.48 | 78.21 | 7
2024-07-19 | 2024-07-19 02:00 | DK1 | 596.17 | 79.91 | 7
2024-07-19 | 2024-07-19 02:00 | DK2 | 596.17 | 79.91 | 7
2024-07-18 23:00 | 2024-07-19 01:00 | DK2 | 600.2 | 80.45 | 7
2024-07-18 23:00 | 2024-07-19 01:00 | DK1 | 600.2 | 80.45 | 7
2024-07-18 22:00 | 2024-07-19 | DK1 | 672.26 | 90.11 | 7
2024-07-18 22:00 | 2024-07-19 | DK2 | 672.26 | 90.11 | 7
2024-07-18 21:00 | 2024-07-18 23:00 | DK1 | 760.26 | 101.92 | 7
2024-07-18 21:00 | 2024-07-18 23:00 | DK2 | 760.26 | 101.92 | 7
2024-07-18 20:00 | 2024-07-18 22:00 | DK2 | 891.69 | 119.54 | 7
2024-07-18 20:00 | 2024-07-18 22:00 | DK1 | 891.69 | 119.54 | 7
2024-07-18 19:00 | 2024-07-18 21:00 | DK1 | 1318.29 | 176.73 | 7
2024-07-18 19:00 | 2024-07-18 21:00 | DK2 | 1318.29 | 176.73 | 7
2024-07-18 18:00 | 2024-07-18 20:00 | DK2 | 1382.8199 | 185.38 | 7
2024-07-18 18:00 | 2024-07-18 20:00 | DK1 | 1382.8199 | 185.38 | 7
2024-07-18 17:00 | 2024-07-18 19:00 | DK1 | 952.26 | 127.66 | 7
2024-07-18 17:00 | 2024-07-18 19:00 | DK2 | 952.26 | 127.66 | 7
2024-07-18 16:00 | 2024-07-18 18:00 | DK2 | 686.26 | 92 | 7
2024-07-18 16:00 | 2024-07-18 18:00 | DK1 | 686.26 | 92 | 7
2024-07-18 15:00 | 2024-07-18 17:00 | DK1 | 637.63 | 85.48 | 7
2024-07-18 15:00 | 2024-07-18 17:00 | DK2 | 637.63 | 85.48 | 7
2024-07-18 14:00 | 2024-07-18 16:00 | DK2 | 197.08 | 26.42 | 7
2024-07-18 14:00 | 2024-07-18 16:00 | DK1 | 197.08 | 26.42 | 7
2024-07-18 13:00 | 2024-07-18 15:00 | DK1 | 260.93 | 34.98 | 7
2024-07-18 13:00 | 2024-07-18 15:00 | DK2 | 260.93 | 34.98 | 7
2024-07-18 12:00 | 2024-07-18 14:00 | DK2 | 254.36 | 34.1 | 7
2024-07-18 12:00 | 2024-07-18 14:00 | DK1 | 254.36 | 34.1 | 7
2024-07-18 11:00 | 2024-07-18 13:00 | DK1 | 252.8 | 33.89 | 7
2024-07-18 11:00 | 2024-07-18 13:00 | DK2 | 252.8 | 33.89 | 7
2024-07-18 10:00 | 2024-07-18 12:00 | DK2 | 253.25 | 33.95 | 7
2024-07-18 10:00 | 2024-07-18 12:00 | DK1 | 253.25 | 33.95 | 7
2024-07-18 09:00 | 2024-07-18 11:00 | DK1 | 253.47 | 33.98 | 7
2024-07-18 09:00 | 2024-07-18 11:00 | DK2 | 253.47 | 33.98 | 7
2024-07-18 08:00 | 2024-07-18 10:00 | DK2 | 270.78 | 36.3 | 7
2024-07-18 08:00 | 2024-07-18 10:00 | DK1 | 270.78 | 36.3 | 7
2024-07-18 07:00 | 2024-07-18 09:00 | DK2 | 351.34 | 47.1 | 7
2024-07-18 07:00 | 2024-07-18 09:00 | DK1 | 351.34 | 47.1 | 7
2024-07-18 06:00 | 2024-07-18 08:00 | DK1 | 506.27 | 67.87 | 7
2024-07-18 06:00 | 2024-07-18 08:00 | DK2 | 506.27 | 67.87 | 7
2024-07-18 05:00 | 2024-07-18 07:00 | DK2 | 704.91 | 94.5 | 7
2024-07-18 05:00 | 2024-07-18 07:00 | DK1 | 704.91 | 94.5 | 7
2024-07-18 04:00 | 2024-07-18 06:00 | DK1 | 650.31 | 87.18 | 7
2024-07-18 04:00 | 2024-07-18 06:00 | DK2 | 650.31 | 87.18 | 7
2024-07-18 03:00 | 2024-07-18 05:00 | DK2 | 298.37 | 40 | 7
2024-07-18 03:00 | 2024-07-18 05:00 | DK1 | 298.37 | 40 | 7
2024-07-18 02:00 | 2024-07-18 04:00 | DK1 | 466.88 | 62.59 | 7
2024-07-18 02:00 | 2024-07-18 04:00 | DK2 | 466.88 | 62.59 | 7
2024-07-18 01:00 | 2024-07-18 03:00 | DK2 | 491.2 | 65.85 | 7
2024-07-18 01:00 | 2024-07-18 03:00 | DK1 | 491.2 | 65.85 | 7
2024-07-18 | 2024-07-18 02:00 | DK1 | 493.59 | 66.17 | 7
2024-07-18 | 2024-07-18 02:00 | DK2 | 493.59 | 66.17 | 7
2024-07-17 23:00 | 2024-07-18 01:00 | DK2 | 544.68 | 73.02 | 7
2024-07-17 23:00 | 2024-07-18 01:00 | DK1 | 544.68 | 73.02 | 7
2024-07-17 22:00 | 2024-07-18 | DK1 | 506.57 | 67.91 | 7
2024-07-17 22:00 | 2024-07-18 | DK2 | 506.57 | 67.91 | 7
2024-07-17 21:00 | 2024-07-17 23:00 | DK2 | 687.7 | 92.17 | 7
2024-07-17 21:00 | 2024-07-17 23:00 | DK1 | 687.7 | 92.17 | 7
2024-07-17 20:00 | 2024-07-17 22:00 | DK1 | 857.37 | 114.91 | 7
2024-07-17 20:00 | 2024-07-17 22:00 | DK2 | 857.37 | 114.91 | 7
2024-07-17 19:00 | 2024-07-17 21:00 | DK2 | 1044.79 | 140.03 | 7
2024-07-17 19:00 | 2024-07-17 21:00 | DK1 | 1044.79 | 140.03 | 7
2024-07-17 18:00 | 2024-07-17 20:00 | DK1 | 984.28 | 131.92 | 7
2024-07-17 18:00 | 2024-07-17 20:00 | DK2 | 984.28 | 131.92 | 7
2024-07-17 17:00 | 2024-07-17 19:00 | DK2 | 797.53 | 106.89 | 7
2024-07-17 17:00 | 2024-07-17 19:00 | DK1 | 797.53 | 106.89 | 7
2024-07-17 16:00 | 2024-07-17 18:00 | DK1 | 618.76 | 82.93 | 7
2024-07-17 16:00 | 2024-07-17 18:00 | DK2 | 618.76 | 82.93 | 7
2024-07-17 15:00 | 2024-07-17 17:00 | DK2 | 460.21 | 61.68 | 7
2024-07-17 15:00 | 2024-07-17 17:00 | DK1 | 460.21 | 61.68 | 7
2024-07-17 14:00 | 2024-07-17 16:00 | DK1 | 290.09 | 38.88 | 7
2024-07-17 14:00 | 2024-07-17 16:00 | DK2 | 290.09 | 38.88 | 7
2024-07-17 13:00 | 2024-07-17 15:00 | DK2 | 100.5 | 13.47 | 7
2024-07-17 13:00 | 2024-07-17 15:00 | DK1 | 100.5 | 13.47 | 7
2024-07-17 12:00 | 2024-07-17 14:00 | DK1 | 80.58 | 10.8 | 7
2024-07-17 12:00 | 2024-07-17 14:00 | DK2 | 80.58 | 10.8 | 7
2024-07-17 11:00 | 2024-07-17 13:00 | DK2 | 163.03 | 21.85 | 7
2024-07-17 11:00 | 2024-07-17 13:00 | DK1 | 163.03 | 21.85 | 7
2024-07-17 10:00 | 2024-07-17 12:00 | DK1 | 243.16 | 32.59 | 7
2024-07-17 10:00 | 2024-07-17 12:00 | DK2 | 243.16 | 32.59 | 7
2024-07-17 09:00 | 2024-07-17 11:00 | DK2 | 311.51 | 41.75 | 7
2024-07-17 09:00 | 2024-07-17 11:00 | DK1 | 311.51 | 41.75 | 7
2024-07-17 08:00 | 2024-07-17 10:00 | DK1 | 434.17 | 58.19 | 7
2024-07-17 08:00 | 2024-07-17 10:00 | DK2 | 434.17 | 58.19 | 7
2024-07-17 07:00 | 2024-07-17 09:00 | DK2 | 575.56 | 77.14 | 7
2024-07-17 07:00 | 2024-07-17 09:00 | DK1 | 575.56 | 77.14 | 7
2024-07-17 06:00 | 2024-07-17 08:00 | DK1 | 788.65 | 105.7 | 7
2024-07-17 06:00 | 2024-07-17 08:00 | DK2 | 788.65 | 105.7 | 7
2024-07-17 05:00 | 2024-07-17 07:00 | DK2 | 744.33 | 99.76 | 7
2024-07-17 05:00 | 2024-07-17 07:00 | DK1 | 744.33 | 99.76 | 7
2024-07-17 04:00 | 2024-07-17 06:00 | DK1 | 671.88 | 90.05 | 7
2024-07-17 04:00 | 2024-07-17 06:00 | DK2 | 671.88 | 90.05 | 7
2024-07-17 03:00 | 2024-07-17 05:00 | DK2 | 577.8 | 77.44 | 7
2024-07-17 03:00 | 2024-07-17 05:00 | DK1 | 577.8 | 77.44 | 7
2024-07-17 02:00 | 2024-07-17 04:00 | DK1 | 530.12 | 71.05 | 7
2024-07-17 02:00 | 2024-07-17 04:00 | DK2 | 530.12 | 71.05 | 7
2024-07-17 01:00 | 2024-07-17 03:00 | DK2 | 526.24 | 70.53 | 7
2024-07-17 01:00 | 2024-07-17 03:00 | DK1 | 526.24 | 70.53 | 7
2024-07-17 | 2024-07-17 02:00 | DK1 | 543.33 | 72.82 | 7
2024-07-17 | 2024-07-17 02:00 | DK2 | 543.33 | 72.82 | 7
2024-07-16 23:00 | 2024-07-17 01:00 | DK2 | 544.52 | 72.98 | 7
2024-07-16 23:00 | 2024-07-17 01:00 | DK1 | 544.52 | 72.98 | 7
2024-07-16 22:00 | 2024-07-17 | DK1 | 652.11 | 87.4 | 7
2024-07-16 22:00 | 2024-07-17 | DK2 | 652.11 | 87.4 | 7
2024-07-16 21:00 | 2024-07-16 23:00 | DK1 | 629.09 | 84.31 | 7
2024-07-16 21:00 | 2024-07-16 23:00 | DK2 | 629.09 | 84.31 | 7
2024-07-16 20:00 | 2024-07-16 22:00 | DK2 | 789.51 | 105.81 | 7
2024-07-16 20:00 | 2024-07-16 22:00 | DK1 | 789.51 | 105.81 | 7
2024-07-16 19:00 | 2024-07-16 21:00 | DK1 | 852.71 | 114.28 | 7
2024-07-16 19:00 | 2024-07-16 21:00 | DK2 | 852.71 | 114.28 | 7
2024-07-16 18:00 | 2024-07-16 20:00 | DK2 | 907.33 | 121.6 | 7
2024-07-16 18:00 | 2024-07-16 20:00 | DK1 | 907.33 | 121.6 | 7
2024-07-16 17:00 | 2024-07-16 19:00 | DK1 | 611.78 | 81.99 | 7
2024-07-16 17:00 | 2024-07-16 19:00 | DK2 | 611.78 | 81.99 | 7
2024-07-16 16:00 | 2024-07-16 18:00 | DK2 | 444.71 | 59.6 | 7
2024-07-16 16:00 | 2024-07-16 18:00 | DK1 | 470.23 | 63.02 | 7
2024-07-16 15:00 | 2024-07-16 17:00 | DK1 | 165.05 | 22.12 | 7
2024-07-16 15:00 | 2024-07-16 17:00 | DK2 | 190.57 | 25.54 | 7
2024-07-16 14:00 | 2024-07-16 16:00 | DK2 | 0.07 | 0.01 | 7
2024-07-16 14:00 | 2024-07-16 16:00 | DK1 | -0.07 | -0.01 | 7
2024-07-16 13:00 | 2024-07-16 15:00 | DK2 | 21.64 | 2.9 | 7
2024-07-16 13:00 | 2024-07-16 15:00 | DK1 | 10.97 | 1.47 | 7
2024-07-16 12:00 | 2024-07-16 14:00 | DK1 | 30.29 | 4.06 | 7
2024-07-16 12:00 | 2024-07-16 14:00 | DK2 | 30.29 | 4.06 | 7
2024-07-16 11:00 | 2024-07-16 13:00 | DK2 | 101.4 | 13.59 | 7
2024-07-16 11:00 | 2024-07-16 13:00 | DK1 | 98.49 | 13.2 | 7
2024-07-16 10:00 | 2024-07-16 12:00 | DK1 | 15.15 | 2.03 | 7
2024-07-16 10:00 | 2024-07-16 12:00 | DK2 | 118.19 | 15.84 | 7
2024-07-16 09:00 | 2024-07-16 11:00 | DK2 | 158.63 | 21.26 | 7
2024-07-16 09:00 | 2024-07-16 11:00 | DK1 | 10.67 | 1.43 | 7
2024-07-16 08:00 | 2024-07-16 10:00 | DK1 | 160.35 | 21.49 | 7
2024-07-16 08:00 | 2024-07-16 10:00 | DK2 | 187.96 | 25.19 | 7
2024-07-16 07:00 | 2024-07-16 09:00 | DK2 | 440.76 | 59.07 | 7
2024-07-16 07:00 | 2024-07-16 09:00 | DK1 | 468.36 | 62.77 | 7
2024-07-16 06:00 | 2024-07-16 08:00 | DK1 | 568.35 | 76.17 | 7
2024-07-16 06:00 | 2024-07-16 08:00 | DK2 | 568.35 | 76.17 | 7
2024-07-16 05:00 | 2024-07-16 07:00 | DK2 | 593.05 | 79.48 | 7
2024-07-16 05:00 | 2024-07-16 07:00 | DK1 | 593.05 | 79.48 | 7
2024-07-16 04:00 | 2024-07-16 06:00 | DK1 | 531.86 | 71.28 | 7
2024-07-16 04:00 | 2024-07-16 06:00 | DK2 | 531.86 | 71.28 | 7
2024-07-16 03:00 | 2024-07-16 05:00 | DK2 | 375.47 | 50.32 | 7
2024-07-16 03:00 | 2024-07-16 05:00 | DK1 | 375.47 | 50.32 | 7
2024-07-16 02:00 | 2024-07-16 04:00 | DK1 | 284.73 | 38.16 | 7
2024-07-16 02:00 | 2024-07-16 04:00 | DK2 | 284.73 | 38.16 | 7
2024-07-16 01:00 | 2024-07-16 03:00 | DK2 | 274.74 | 36.82 | 7
2024-07-16 01:00 | 2024-07-16 03:00 | DK1 | 274.74 | 36.82 | 7
2024-07-16 | 2024-07-16 02:00 | DK1 | 391.66 | 52.49 | 7
2024-07-16 | 2024-07-16 02:00 | DK2 | 391.66 | 52.49 | 7
2024-07-15 23:00 | 2024-07-16 01:00 | DK2 | 475.83 | 63.77 | 7
2024-07-15 23:00 | 2024-07-16 01:00 | DK1 | 475.83 | 63.77 | 7
2024-07-15 22:00 | 2024-07-16 | DK1 | 571.48 | 76.59 | 7
2024-07-15 22:00 | 2024-07-16 | DK2 | 571.48 | 76.59 | 7
2024-07-15 21:00 | 2024-07-15 23:00 | DK2 | 597.66 | 80.1 | 7
2024-07-15 21:00 | 2024-07-15 23:00 | DK1 | 597.66 | 80.1 | 7
2024-07-15 20:00 | 2024-07-15 22:00 | DK1 | 690.03 | 92.48 | 7
2024-07-15 20:00 | 2024-07-15 22:00 | DK2 | 690.03 | 92.48 | 7
2024-07-15 19:00 | 2024-07-15 21:00 | DK2 | 1071.16 | 143.56 | 7
2024-07-15 19:00 | 2024-07-15 21:00 | DK1 | 1050.27 | 140.76 | 7
2024-07-15 18:00 | 2024-07-15 20:00 | DK1 | 1598.54 | 214.24 | 7
2024-07-15 18:00 | 2024-07-15 20:00 | DK2 | 1678.53 | 224.96 | 7
2024-07-15 17:00 | 2024-07-15 19:00 | DK2 | 1486.99 | 199.29 | 7
2024-07-15 17:00 | 2024-07-15 19:00 | DK1 | 1389.62 | 186.24 | 7
2024-07-15 16:00 | 2024-07-15 18:00 | DK1 | 853.22 | 114.35 | 7
2024-07-15 16:00 | 2024-07-15 18:00 | DK2 | 853.22 | 114.35 | 7
2024-07-15 15:00 | 2024-07-15 17:00 | DK2 | 611.84 | 82 | 7
2024-07-15 15:00 | 2024-07-15 17:00 | DK1 | 611.84 | 82 | 7
2024-07-15 14:00 | 2024-07-15 16:00 | DK1 | 330.47 | 44.29 | 7
2024-07-15 14:00 | 2024-07-15 16:00 | DK2 | 201.61 | 27.02 | 7
2024-07-15 13:00 | 2024-07-15 15:00 | DK2 | 155.27 | 20.81 | 7
2024-07-15 13:00 | 2024-07-15 15:00 | DK1 | 26.41 | 3.54 | 7
2024-07-15 12:00 | 2024-07-15 14:00 | DK1 | -0.52 | -0.07 | 7
2024-07-15 12:00 | 2024-07-15 14:00 | DK2 | -0.52 | -0.07 | 7
2024-07-15 11:00 | 2024-07-15 13:00 | DK2 | -0.07 | -0.01 | 7
2024-07-15 11:00 | 2024-07-15 13:00 | DK1 | -0.07 | -0.01 | 7
2024-07-15 10:00 | 2024-07-15 12:00 | DK1 | 0.52 | 0.07 | 7
2024-07-15 10:00 | 2024-07-15 12:00 | DK2 | 3.28 | 0.44 | 7
2024-07-15 09:00 | 2024-07-15 11:00 | DK2 | 149.45 | 20.03 | 7
2024-07-15 09:00 | 2024-07-15 11:00 | DK1 | 84.24 | 11.29 | 7
2024-07-15 08:00 | 2024-07-15 10:00 | DK1 | 265.03 | 35.52 | 7
2024-07-15 08:00 | 2024-07-15 10:00 | DK2 | 196.98 | 26.4 | 7
2024-07-15 07:00 | 2024-07-15 09:00 | DK2 | 299.2 | 40.1 | 7
2024-07-15 07:00 | 2024-07-15 09:00 | DK1 | 299.2 | 40.1 | 7
2024-07-15 06:00 | 2024-07-15 08:00 | DK1 | 482.08 | 64.61 | 7
2024-07-15 06:00 | 2024-07-15 08:00 | DK2 | 482.08 | 64.61 | 7
2024-07-15 05:00 | 2024-07-15 07:00 | DK2 | 482.38 | 64.65 | 7
2024-07-15 05:00 | 2024-07-15 07:00 | DK1 | 482.38 | 64.65 | 7
2024-07-15 04:00 | 2024-07-15 06:00 | DK1 | 482.61 | 64.68 | 7
2024-07-15 04:00 | 2024-07-15 06:00 | DK2 | 482.61 | 64.68 | 7
2024-07-15 03:00 | 2024-07-15 05:00 | DK2 | 482.16 | 64.62 | 7
2024-07-15 03:00 | 2024-07-15 05:00 | DK1 | 482.16 | 64.62 | 7
2024-07-15 02:00 | 2024-07-15 04:00 | DK1 | 388.74 | 52.1 | 7
2024-07-15 02:00 | 2024-07-15 04:00 | DK2 | 388.74 | 52.1 | 7
2024-07-15 01:00 | 2024-07-15 03:00 | DK2 | 361.06 | 48.39 | 7
2024-07-15 01:00 | 2024-07-15 03:00 | DK1 | 361.06 | 48.39 | 7
2024-07-15 | 2024-07-15 02:00 | DK1 | 434.03 | 58.17 | 7
2024-07-15 | 2024-07-15 02:00 | DK2 | 434.03 | 58.17 | 7
2024-07-14 23:00 | 2024-07-15 01:00 | DK2 | 494.25 | 66.24 | 7
2024-07-14 23:00 | 2024-07-15 01:00 | DK1 | 494.25 | 66.24 | 7
2024-07-14 22:00 | 2024-07-15 | DK1 | 592.07 | 79.35 | 7
2024-07-14 22:00 | 2024-07-15 | DK2 | 592.07 | 79.35 | 7
2024-07-14 21:00 | 2024-07-14 23:00 | DK1 | 649.59 | 87.06 | 7
2024-07-14 21:00 | 2024-07-14 23:00 | DK2 | 649.59 | 87.06 | 7
2024-07-14 20:00 | 2024-07-14 22:00 | DK2 | 789.72 | 105.84 | 7
2024-07-14 20:00 | 2024-07-14 22:00 | DK1 | 789.72 | 105.84 | 7
2024-07-14 19:00 | 2024-07-14 21:00 | DK1 | 806.06 | 108.03 | 7
2024-07-14 19:00 | 2024-07-14 21:00 | DK2 | 810.91 | 108.68 | 7
2024-07-14 18:00 | 2024-07-14 20:00 | DK2 | 864.03 | 115.8 | 7
2024-07-14 18:00 | 2024-07-14 20:00 | DK1 | 841.65 | 112.8 | 7
2024-07-14 17:00 | 2024-07-14 19:00 | DK1 | 654.82 | 87.76 | 7
2024-07-14 17:00 | 2024-07-14 19:00 | DK2 | 685.93 | 91.93 | 7
2024-07-14 16:00 | 2024-07-14 18:00 | DK2 | 301.89 | 40.46 | 7
2024-07-14 16:00 | 2024-07-14 18:00 | DK1 | 347.26 | 46.54 | 7
2024-07-14 15:00 | 2024-07-14 17:00 | DK1 | -0.37 | -0.05 | 7
2024-07-14 15:00 | 2024-07-14 17:00 | DK2 | 13.95 | 1.87 | 7
2024-07-14 14:00 | 2024-07-14 16:00 | DK2 | -75.81 | -10.16 | 7
2024-07-14 14:00 | 2024-07-14 16:00 | DK1 | -75.81 | -10.16 | 7
2024-07-14 13:00 | 2024-07-14 15:00 | DK1 | -39.99 | -5.36 | 7
2024-07-14 13:00 | 2024-07-14 15:00 | DK2 | -39.99 | -5.36 | 7
2024-07-14 12:00 | 2024-07-14 14:00 | DK2 | -47.83 | -6.41 | 7
2024-07-14 12:00 | 2024-07-14 14:00 | DK1 | -47.83 | -6.41 | 7
2024-07-14 11:00 | 2024-07-14 13:00 | DK1 | -38.5 | -5.16 | 7
2024-07-14 11:00 | 2024-07-14 13:00 | DK2 | -38.5 | -5.16 | 7
2024-07-14 10:00 | 2024-07-14 12:00 | DK2 | -31.49 | -4.22 | 7
2024-07-14 10:00 | 2024-07-14 12:00 | DK1 | -31.49 | -4.22 | 7
2024-07-14 09:00 | 2024-07-14 11:00 | DK1 | -25.37 | -3.4 | 7
2024-07-14 09:00 | 2024-07-14 11:00 | DK2 | -25.37 | -3.4 | 7
2024-07-14 08:00 | 2024-07-14 10:00 | DK2 | -22.53 | -3.02 | 7
2024-07-14 08:00 | 2024-07-14 10:00 | DK1 | -22.53 | -3.02 | 7
2024-07-14 07:00 | 2024-07-14 09:00 | DK1 | -17.09 | -2.29 | 7
2024-07-14 07:00 | 2024-07-14 09:00 | DK2 | -17.09 | -2.29 | 7
2024-07-14 06:00 | 2024-07-14 08:00 | DK2 | 2.16 | 0.29 | 7
2024-07-14 06:00 | 2024-07-14 08:00 | DK1 | 2.16 | 0.29 | 7
2024-07-14 05:00 | 2024-07-14 07:00 | DK1 | 106.55 | 14.28 | 7
2024-07-14 05:00 | 2024-07-14 07:00 | DK2 | 106.55 | 14.28 | 7
2024-07-14 04:00 | 2024-07-14 06:00 | DK2 | 238.47 | 31.96 | 7
2024-07-14 04:00 | 2024-07-14 06:00 | DK1 | 238.47 | 31.96 | 7
2024-07-14 03:00 | 2024-07-14 05:00 | DK1 | 274.66 | 36.81 | 7
2024-07-14 03:00 | 2024-07-14 05:00 | DK2 | 274.66 | 36.81 | 7
2024-07-14 02:00 | 2024-07-14 04:00 | DK2 | 283.01 | 37.93 | 7
2024-07-14 02:00 | 2024-07-14 04:00 | DK1 | 283.01 | 37.93 | 7
2024-07-14 01:00 | 2024-07-14 03:00 | DK1 | 330.54 | 44.3 | 7
2024-07-14 01:00 | 2024-07-14 03:00 | DK2 | 330.54 | 44.3 | 7
2024-07-14 | 2024-07-14 02:00 | DK2 | 413.74 | 55.45 | 7
2024-07-14 | 2024-07-14 02:00 | DK1 | 413.74 | 55.45 | 7
2024-07-13 23:00 | 2024-07-14 01:00 | DK1 | 471.49 | 63.19 | 7
2024-07-13 23:00 | 2024-07-14 01:00 | DK2 | 471.49 | 63.19 | 7
2024-07-13 22:00 | 2024-07-14 | DK2 | 663.7 | 88.95 | 7
2024-07-13 22:00 | 2024-07-14 | DK1 | 663.7 | 88.95 | 7
2024-07-13 21:00 | 2024-07-13 23:00 | DK2 | 470.05 | 63 | 7
2024-07-13 21:00 | 2024-07-13 23:00 | DK1 | 470.05 | 63 | 7
2024-07-13 20:00 | 2024-07-13 22:00 | DK1 | 588.24 | 78.84 | 7
2024-07-13 20:00 | 2024-07-13 22:00 | DK2 | 588.24 | 78.84 | 7
2024-07-13 19:00 | 2024-07-13 21:00 | DK2 | 568.99 | 76.26 | 7
2024-07-13 19:00 | 2024-07-13 21:00 | DK1 | 568.99 | 76.26 | 7
2024-07-13 18:00 | 2024-07-13 20:00 | DK1 | 562.95 | 75.45 | 7
2024-07-13 18:00 | 2024-07-13 20:00 | DK2 | 562.95 | 75.45 | 7
2024-07-13 17:00 | 2024-07-13 19:00 | DK2 | 375.52 | 50.33 | 7
2024-07-13 17:00 | 2024-07-13 19:00 | DK1 | 375.52 | 50.33 | 7
2024-07-13 16:00 | 2024-07-13 18:00 | DK1 | 214.66 | 28.77 | 7
2024-07-13 16:00 | 2024-07-13 18:00 | DK2 | 167.43 | 22.44 | 7
2024-07-13 15:00 | 2024-07-13 17:00 | DK2 | 47.15 | 6.32 | 7
2024-07-13 15:00 | 2024-07-13 17:00 | DK1 | -0.07 | -0.01 | 7
2024-07-13 14:00 | 2024-07-13 16:00 | DK1 | 10.52 | 1.41 | 7
2024-07-13 14:00 | 2024-07-13 16:00 | DK2 | 11.34 | 1.52 | 7
2024-07-13 13:00 | 2024-07-13 15:00 | DK2 | -0.45 | -0.06 | 7
2024-07-13 13:00 | 2024-07-13 15:00 | DK1 | -0.45 | -0.06 | 7
2024-07-13 12:00 | 2024-07-13 14:00 | DK1 | -6.04 | -0.81 | 7
2024-07-13 12:00 | 2024-07-13 14:00 | DK2 | -6.04 | -0.81 | 7
2024-07-13 11:00 | 2024-07-13 13:00 | DK2 | -6.49 | -0.87 | 7
2024-07-13 11:00 | 2024-07-13 13:00 | DK1 | -6.49 | -0.87 | 7
2024-07-13 10:00 | 2024-07-13 12:00 | DK1 | -0.07 | -0.01 | 7
2024-07-13 10:00 | 2024-07-13 12:00 | DK2 | -0.07 | -0.01 | 7
2024-07-13 09:00 | 2024-07-13 11:00 | DK2 | 0.3 | 0.04 | 7
2024-07-13 09:00 | 2024-07-13 11:00 | DK1 | 0.3 | 0.04 | 7
2024-07-13 08:00 | 2024-07-13 10:00 | DK1 | 38.5 | 5.16 | 7
2024-07-13 08:00 | 2024-07-13 10:00 | DK2 | 38.5 | 5.16 | 7
2024-07-13 07:00 | 2024-07-13 09:00 | DK2 | 156.46 | 20.97 | 7
2024-07-13 07:00 | 2024-07-13 09:00 | DK1 | 156.46 | 20.97 | 7
2024-07-13 06:00 | 2024-07-13 08:00 | DK1 | 198.47 | 26.6 | 7
2024-07-13 06:00 | 2024-07-13 08:00 | DK2 | 198.47 | 26.6 | 7
2024-07-13 05:00 | 2024-07-13 07:00 | DK2 | 207.57 | 27.82 | 7
2024-07-13 05:00 | 2024-07-13 07:00 | DK1 | 207.57 | 27.82 | 7
2024-07-13 04:00 | 2024-07-13 06:00 | DK1 | 227.86 | 30.54 | 7
2024-07-13 04:00 | 2024-07-13 06:00 | DK2 | 227.86 | 30.54 | 7
2024-07-13 03:00 | 2024-07-13 05:00 | DK2 | 88.41 | 11.85 | 7
2024-07-13 03:00 | 2024-07-13 05:00 | DK1 | 231.15 | 30.98 | 7
2024-07-13 02:00 | 2024-07-13 04:00 | DK1 | 243.61 | 32.65 | 7
2024-07-13 02:00 | 2024-07-13 04:00 | DK2 | 46.04 | 6.17 | 7
2024-07-13 01:00 | 2024-07-13 03:00 | DK2 | 59.69 | 8 | 7
2024-07-13 01:00 | 2024-07-13 03:00 | DK1 | 247.71 | 33.2 | 7
2024-07-13 | 2024-07-13 02:00 | DK1 | 259.87 | 34.83 | 7
2024-07-13 | 2024-07-13 02:00 | DK2 | 68.34 | 9.16 | 7
2024-07-12 23:00 | 2024-07-13 01:00 | DK2 | 99.46 | 13.33 | 7
2024-07-12 23:00 | 2024-07-13 01:00 | DK1 | 242.94 | 32.56 | 7
2024-07-12 22:00 | 2024-07-13 | DK1 | 251.74 | 33.74 | 7
2024-07-12 22:00 | 2024-07-13 | DK2 | 154.67 | 20.73 | 7
2024-07-12 21:00 | 2024-07-12 23:00 | DK1 | 522.33 | 70.01 | 7
2024-07-12 21:00 | 2024-07-12 23:00 | DK2 | 197.56 | 26.48 | 7
2024-07-12 20:00 | 2024-07-12 22:00 | DK2 | 313.95 | 42.08 | 7
2024-07-12 20:00 | 2024-07-12 22:00 | DK1 | 639.09 | 85.66 | 7
2024-07-12 19:00 | 2024-07-12 21:00 | DK1 | 705.86 | 94.61 | 7
2024-07-12 19:00 | 2024-07-12 21:00 | DK2 | 688.92 | 92.34 | 7
2024-07-12 18:00 | 2024-07-12 20:00 | DK2 | 679.3 | 91.05 | 7
2024-07-12 18:00 | 2024-07-12 20:00 | DK1 | 683.4 | 91.6 | 7
2024-07-12 17:00 | 2024-07-12 19:00 | DK1 | 720.85 | 96.62 | 7
2024-07-12 17:00 | 2024-07-12 19:00 | DK2 | 720.85 | 96.62 | 7
2024-07-12 16:00 | 2024-07-12 18:00 | DK2 | 671.84 | 90.05 | 7
2024-07-12 16:00 | 2024-07-12 18:00 | DK1 | 671.84 | 90.05 | 7
2024-07-12 15:00 | 2024-07-12 17:00 | DK1 | 589.4 | 79 | 7
2024-07-12 15:00 | 2024-07-12 17:00 | DK2 | 589.4 | 79 | 7
2024-07-12 14:00 | 2024-07-12 16:00 | DK2 | 624.16 | 83.66 | 7
2024-07-12 14:00 | 2024-07-12 16:00 | DK1 | 624.16 | 83.66 | 7
2024-07-12 13:00 | 2024-07-12 15:00 | DK1 | 583.35 | 78.19 | 7
2024-07-12 13:00 | 2024-07-12 15:00 | DK2 | 583.35 | 78.19 | 7
2024-07-12 12:00 | 2024-07-12 14:00 | DK2 | 582.23 | 78.04 | 7
2024-07-12 12:00 | 2024-07-12 14:00 | DK1 | 582.23 | 78.04 | 7
2024-07-12 11:00 | 2024-07-12 13:00 | DK1 | 586.41 | 78.6 | 7
2024-07-12 11:00 | 2024-07-12 13:00 | DK2 | 586.41 | 78.6 | 7
2024-07-12 10:00 | 2024-07-12 12:00 | DK2 | 621.1 | 83.25 | 7
2024-07-12 10:00 | 2024-07-12 12:00 | DK1 | 621.1 | 83.25 | 7
2024-07-12 09:00 | 2024-07-12 11:00 | DK1 | 670.2 | 89.83 | 7
2024-07-12 09:00 | 2024-07-12 11:00 | DK2 | 670.2 | 89.83 | 7
2024-07-12 08:00 | 2024-07-12 10:00 | DK2 | 715.26 | 95.87 | 7
2024-07-12 08:00 | 2024-07-12 10:00 | DK1 | 715.26 | 95.87 | 7
2024-07-12 07:00 | 2024-07-12 09:00 | DK1 | 763.98 | 102.4 | 7
2024-07-12 07:00 | 2024-07-12 09:00 | DK2 | 763.98 | 102.4 | 7
2024-07-12 06:00 | 2024-07-12 08:00 | DK2 | 817.69 | 109.6 | 7
2024-07-12 06:00 | 2024-07-12 08:00 | DK1 | 817.69 | 109.6 | 7
2024-07-12 05:00 | 2024-07-12 07:00 | DK1 | 820.08 | 109.92 | 7
2024-07-12 05:00 | 2024-07-12 07:00 | DK2 | 820.08 | 109.92 | 7
2024-07-12 04:00 | 2024-07-12 06:00 | DK1 | 805.31 | 107.94 | 7
2024-07-12 04:00 | 2024-07-12 06:00 | DK2 | 805.31 | 107.94 | 7
2024-07-12 03:00 | 2024-07-12 05:00 | DK2 | 613.5 | 82.23 | 7
2024-07-12 03:00 | 2024-07-12 05:00 | DK1 | 592.16 | 79.37 | 7
2024-07-12 02:00 | 2024-07-12 04:00 | DK1 | 570 | 76.4 | 7
2024-07-12 02:00 | 2024-07-12 04:00 | DK2 | 598.65 | 80.24 | 7
2024-07-12 01:00 | 2024-07-12 03:00 | DK2 | 604.62 | 81.04 | 7
2024-07-12 01:00 | 2024-07-12 03:00 | DK1 | 596.71 | 79.98 | 7
2024-07-12 | 2024-07-12 02:00 | DK1 | 609.62 | 81.71 | 7
2024-07-12 | 2024-07-12 02:00 | DK2 | 609.62 | 81.71 | 7
2024-07-11 23:00 | 2024-07-12 01:00 | DK2 | 651.4 | 87.31 | 7
2024-07-11 23:00 | 2024-07-12 01:00 | DK1 | 651.4 | 87.31 | 7
2024-07-11 22:00 | 2024-07-12 | DK1 | 764.13 | 102.42 | 7
2024-07-11 22:00 | 2024-07-12 | DK2 | 764.13 | 102.42 | 7
2024-07-11 21:00 | 2024-07-11 23:00 | DK2 | 732.05 | 98.12 | 7
2024-07-11 21:00 | 2024-07-11 23:00 | DK1 | 732.05 | 98.12 | 7
2024-07-11 20:00 | 2024-07-11 22:00 | DK1 | 907.15 | 121.59 | 7
2024-07-11 20:00 | 2024-07-11 22:00 | DK2 | 907.15 | 121.59 | 7
2024-07-11 19:00 | 2024-07-11 21:00 | DK2 | 1244 | 166.74 | 7
2024-07-11 19:00 | 2024-07-11 21:00 | DK1 | 1244 | 166.74 | 7
2024-07-11 18:00 | 2024-07-11 20:00 | DK1 | 1375.24 | 184.33 | 7
2024-07-11 18:00 | 2024-07-11 20:00 | DK2 | 1375.24 | 184.33 | 7
2024-07-11 17:00 | 2024-07-11 19:00 | DK1 | 872.91 | 117 | 7
2024-07-11 17:00 | 2024-07-11 19:00 | DK2 | 895.29 | 120 | 7
2024-07-11 16:00 | 2024-07-11 18:00 | DK1 | 683.25 | 91.58 | 7
2024-07-11 16:00 | 2024-07-11 18:00 | DK2 | 683.25 | 91.58 | 7
2024-07-11 15:00 | 2024-07-11 17:00 | DK2 | 611.11 | 81.91 | 7
2024-07-11 15:00 | 2024-07-11 17:00 | DK1 | 611.11 | 81.91 | 7
2024-07-11 14:00 | 2024-07-11 16:00 | DK1 | 454.96 | 60.98 | 7
2024-07-11 14:00 | 2024-07-11 16:00 | DK2 | 454.96 | 60.98 | 7
2024-07-11 13:00 | 2024-07-11 15:00 | DK2 | 373.78 | 50.1 | 7
2024-07-11 13:00 | 2024-07-11 15:00 | DK1 | 373.78 | 50.1 | 7
2024-07-11 12:00 | 2024-07-11 14:00 | DK1 | 331.85 | 44.48 | 7
2024-07-11 12:00 | 2024-07-11 14:00 | DK2 | 331.85 | 44.48 | 7
2024-07-11 11:00 | 2024-07-11 13:00 | DK2 | 355.88 | 47.7 | 7
2024-07-11 11:00 | 2024-07-11 13:00 | DK1 | 355.88 | 47.7 | 7
2024-07-11 10:00 | 2024-07-11 12:00 | DK1 | 428.54 | 57.44 | 7
2024-07-11 10:00 | 2024-07-11 12:00 | DK2 | 428.54 | 57.44 | 7
2024-07-11 09:00 | 2024-07-11 11:00 | DK2 | 496.88 | 66.6 | 7
2024-07-11 09:00 | 2024-07-11 11:00 | DK1 | 496.88 | 66.6 | 7
2024-07-11 08:00 | 2024-07-11 10:00 | DK2 | 602.01 | 80.69 | 7
2024-07-11 08:00 | 2024-07-11 10:00 | DK1 | 602.01 | 80.69 | 7
2024-07-11 07:00 | 2024-07-11 09:00 | DK1 | 664.83 | 89.11 | 7
2024-07-11 07:00 | 2024-07-11 09:00 | DK2 | 664.83 | 89.11 | 7
2024-07-11 06:00 | 2024-07-11 08:00 | DK2 | 794.79 | 106.53 | 7
2024-07-11 06:00 | 2024-07-11 08:00 | DK1 | 794.79 | 106.53 | 7
2024-07-11 05:00 | 2024-07-11 07:00 | DK1 | 895.29 | 120 | 7
2024-07-11 05:00 | 2024-07-11 07:00 | DK2 | 895.29 | 120 | 7
2024-07-11 04:00 | 2024-07-11 06:00 | DK2 | 803.6 | 107.71 | 7
2024-07-11 04:00 | 2024-07-11 06:00 | DK1 | 801.73 | 107.46 | 7
2024-07-11 03:00 | 2024-07-11 05:00 | DK1 | 611.63 | 81.98 | 7
2024-07-11 03:00 | 2024-07-11 05:00 | DK2 | 611.63 | 81.98 | 7
2024-07-11 02:00 | 2024-07-11 04:00 | DK2 | 599.17 | 80.31 | 7
2024-07-11 02:00 | 2024-07-11 04:00 | DK1 | 599.17 | 80.31 | 7
2024-07-11 01:00 | 2024-07-11 03:00 | DK1 | 593.87 | 79.6 | 7
2024-07-11 01:00 | 2024-07-11 03:00 | DK2 | 593.87 | 79.6 | 7
2024-07-11 | 2024-07-11 02:00 | DK2 | 574.92 | 77.06 | 7
2024-07-11 | 2024-07-11 02:00 | DK1 | 574.92 | 77.06 | 7
2024-07-10 23:00 | 2024-07-11 01:00 | DK1 | 596.49 | 79.95 | 7
2024-07-10 23:00 | 2024-07-11 01:00 | DK2 | 596.49 | 79.95 | 7
2024-07-10 22:00 | 2024-07-11 | DK2 | 716.38 | 96.02 | 7
2024-07-10 22:00 | 2024-07-11 | DK1 | 716.38 | 96.02 | 7
2024-07-10 21:00 | 2024-07-10 23:00 | DK2 | 693.15 | 92.92 | 7
2024-07-10 21:00 | 2024-07-10 23:00 | DK1 | 693.15 | 92.92 | 7
2024-07-10 20:00 | 2024-07-10 22:00 | DK1 | 850.18 | 113.97 | 7
2024-07-10 20:00 | 2024-07-10 22:00 | DK2 | 850.18 | 113.97 | 7
2024-07-10 19:00 | 2024-07-10 21:00 | DK2 | 1223.98 | 164.08 | 7
2024-07-10 19:00 | 2024-07-10 21:00 | DK1 | 1122.75 | 150.51 | 7
2024-07-10 18:00 | 2024-07-10 20:00 | DK1 | 872.78 | 117 | 7
2024-07-10 18:00 | 2024-07-10 20:00 | DK2 | 1108.58 | 148.61 | 7
2024-07-10 17:00 | 2024-07-10 19:00 | DK2 | 743.88 | 99.72 | 7
2024-07-10 17:00 | 2024-07-10 19:00 | DK1 | 743.88 | 99.72 | 7
2024-07-10 16:00 | 2024-07-10 18:00 | DK1 | 595.06 | 79.77 | 7
2024-07-10 16:00 | 2024-07-10 18:00 | DK2 | 602.22 | 80.73 | 7
2024-07-10 15:00 | 2024-07-10 17:00 | DK2 | 597.82 | 80.14 | 7
2024-07-10 15:00 | 2024-07-10 17:00 | DK1 | 597.82 | 80.14 | 7
2024-07-10 14:00 | 2024-07-10 16:00 | DK1 | 441.09 | 59.13 | 7
2024-07-10 14:00 | 2024-07-10 16:00 | DK2 | 503.38 | 67.48 | 7
2024-07-10 13:00 | 2024-07-10 15:00 | DK2 | 394.69 | 52.91 | 7
2024-07-10 13:00 | 2024-07-10 15:00 | DK1 | 394.69 | 52.91 | 7
2024-07-10 12:00 | 2024-07-10 14:00 | DK1 | 392.15 | 52.57 | 7
2024-07-10 12:00 | 2024-07-10 14:00 | DK2 | 392.15 | 52.57 | 7
2024-07-10 11:00 | 2024-07-10 13:00 | DK2 | 304.06 | 40.76 | 7
2024-07-10 11:00 | 2024-07-10 13:00 | DK1 | 304.06 | 40.76 | 7
2024-07-10 10:00 | 2024-07-10 12:00 | DK1 | 351.57 | 47.13 | 7
2024-07-10 10:00 | 2024-07-10 12:00 | DK2 | 351.57 | 47.13 | 7
2024-07-10 09:00 | 2024-07-10 11:00 | DK2 | 416.03 | 55.77 | 7
2024-07-10 09:00 | 2024-07-10 11:00 | DK1 | 416.03 | 55.77 | 7
2024-07-10 08:00 | 2024-07-10 10:00 | DK1 | 484.88 | 65 | 7
2024-07-10 08:00 | 2024-07-10 10:00 | DK2 | 484.88 | 65 | 7
2024-07-10 07:00 | 2024-07-10 09:00 | DK2 | 586.11 | 78.57 | 7
2024-07-10 07:00 | 2024-07-10 09:00 | DK1 | 586.11 | 78.57 | 7
2024-07-10 06:00 | 2024-07-10 08:00 | DK1 | 622.81 | 83.49 | 7
2024-07-10 06:00 | 2024-07-10 08:00 | DK2 | 622.81 | 83.49 | 7
2024-07-10 05:00 | 2024-07-10 07:00 | DK2 | 325.09 | 43.58 | 7
2024-07-10 05:00 | 2024-07-10 07:00 | DK1 | 325.09 | 43.58 | 7
2024-07-10 04:00 | 2024-07-10 06:00 | DK1 | 300.7 | 40.31 | 7
2024-07-10 04:00 | 2024-07-10 06:00 | DK2 | 300.7 | 40.31 | 7
2024-07-10 03:00 | 2024-07-10 05:00 | DK2 | 201.71 | 27.04 | 7
2024-07-10 03:00 | 2024-07-10 05:00 | DK1 | 243.78 | 32.68 | 7
2024-07-10 02:00 | 2024-07-10 04:00 | DK1 | 223.79 | 30 | 7
2024-07-10 02:00 | 2024-07-10 04:00 | DK2 | 191.79 | 25.71 | 7
2024-07-10 01:00 | 2024-07-10 03:00 | DK2 | 196.11 | 26.29 | 7
2024-07-10 01:00 | 2024-07-10 03:00 | DK1 | 214.32 | 28.73 | 7
2024-07-10 | 2024-07-10 02:00 | DK1 | 224.01 | 30.03 | 7
2024-07-10 | 2024-07-10 02:00 | DK2 | 203.05 | 27.22 | 7
2024-07-09 23:00 | 2024-07-10 01:00 | DK2 | 210.21 | 28.18 | 7
2024-07-09 23:00 | 2024-07-10 01:00 | DK1 | 246.09 | 32.99 | 7
2024-07-09 22:00 | 2024-07-10 | DK1 | 243.11 | 32.59 | 7
2024-07-09 22:00 | 2024-07-10 | DK2 | 216.03 | 28.96 | 7
2024-07-09 21:00 | 2024-07-09 23:00 | DK1 | 301.78 | 40.46 | 7
2024-07-09 21:00 | 2024-07-09 23:00 | DK2 | 301.78 | 40.46 | 7
2024-07-09 20:00 | 2024-07-09 22:00 | DK2 | 338.78 | 45.42 | 7
2024-07-09 20:00 | 2024-07-09 22:00 | DK1 | 338.78 | 45.42 | 7
2024-07-09 19:00 | 2024-07-09 21:00 | DK1 | 748.26 | 100.32 | 7
2024-07-09 19:00 | 2024-07-09 21:00 | DK2 | 748.26 | 100.32 | 7
2024-07-09 18:00 | 2024-07-09 20:00 | DK2 | 841.35 | 112.8 | 7
2024-07-09 18:00 | 2024-07-09 20:00 | DK1 | 841.35 | 112.8 | 7
2024-07-09 17:00 | 2024-07-09 19:00 | DK1 | 822.48 | 110.27 | 7
2024-07-09 17:00 | 2024-07-09 19:00 | DK2 | 822.48 | 110.27 | 7
2024-07-09 16:00 | 2024-07-09 18:00 | DK2 | 740.43 | 99.27 | 7
2024-07-09 16:00 | 2024-07-09 18:00 | DK1 | 740.43 | 99.27 | 7
2024-07-09 15:00 | 2024-07-09 17:00 | DK1 | 609.31 | 81.69 | 7
2024-07-09 15:00 | 2024-07-09 17:00 | DK2 | 609.31 | 81.69 | 7
2024-07-09 14:00 | 2024-07-09 16:00 | DK2 | 400.76 | 53.73 | 7
2024-07-09 14:00 | 2024-07-09 16:00 | DK1 | 400.76 | 53.73 | 7
2024-07-09 13:00 | 2024-07-09 15:00 | DK1 | 82.64 | 11.08 | 7
2024-07-09 13:00 | 2024-07-09 15:00 | DK2 | 82.64 | 11.08 | 7
2024-07-09 12:00 | 2024-07-09 14:00 | DK2 | 32.37 | 4.34 | 7
2024-07-09 12:00 | 2024-07-09 14:00 | DK1 | 32.37 | 4.34 | 7
2024-07-09 11:00 | 2024-07-09 13:00 | DK1 | 119.19 | 15.98 | 7
2024-07-09 11:00 | 2024-07-09 13:00 | DK2 | 119.19 | 15.98 | 7
2024-07-09 10:00 | 2024-07-09 12:00 | DK2 | 163.72 | 21.95 | 7
2024-07-09 10:00 | 2024-07-09 12:00 | DK1 | 163.72 | 21.95 | 7
2024-07-09 09:00 | 2024-07-09 11:00 | DK1 | 251.44 | 33.71 | 7
2024-07-09 09:00 | 2024-07-09 11:00 | DK2 | 251.44 | 33.71 | 7
2024-07-09 08:00 | 2024-07-09 10:00 | DK1 | 347.8 | 46.63 | 7
2024-07-09 08:00 | 2024-07-09 10:00 | DK2 | 347.8 | 46.63 | 7
2024-07-09 07:00 | 2024-07-09 09:00 | DK2 | 501.68 | 67.26 | 7
2024-07-09 07:00 | 2024-07-09 09:00 | DK1 | 501.68 | 67.26 | 7
2024-07-09 06:00 | 2024-07-09 08:00 | DK1 | 701.12 | 94 | 7
2024-07-09 06:00 | 2024-07-09 08:00 | DK2 | 701.12 | 94 | 7
2024-07-09 05:00 | 2024-07-09 07:00 | DK2 | 773.92 | 103.76 | 7
2024-07-09 05:00 | 2024-07-09 07:00 | DK1 | 773.92 | 103.76 | 7
2024-07-09 04:00 | 2024-07-09 06:00 | DK1 | 830.76 | 111.38 | 7
2024-07-09 04:00 | 2024-07-09 06:00 | DK2 | 830.76 | 111.38 | 7
2024-07-09 03:00 | 2024-07-09 05:00 | DK2 | 722.23 | 96.83 | 7
2024-07-09 03:00 | 2024-07-09 05:00 | DK1 | 722.23 | 96.83 | 7
2024-07-09 02:00 | 2024-07-09 04:00 | DK1 | 653.84 | 87.66 | 7
2024-07-09 02:00 | 2024-07-09 04:00 | DK2 | 653.84 | 87.66 | 7
2024-07-09 01:00 | 2024-07-09 03:00 | DK2 | 679.79 | 91.14 | 7
2024-07-09 01:00 | 2024-07-09 03:00 | DK1 | 679.79 | 91.14 | 7
2024-07-09 | 2024-07-09 02:00 | DK1 | 694.26 | 93.08 | 7
2024-07-09 | 2024-07-09 02:00 | DK2 | 694.26 | 93.08 | 7
2024-07-08 23:00 | 2024-07-09 01:00 | DK1 | 715.74 | 95.96 | 7
2024-07-08 23:00 | 2024-07-09 01:00 | DK2 | 715.74 | 95.96 | 7
2024-07-08 22:00 | 2024-07-09 | DK2 | 787.05 | 105.52 | 7
2024-07-08 22:00 | 2024-07-09 | DK1 | 787.05 | 105.52 | 7
2024-07-08 21:00 | 2024-07-08 23:00 | DK1 | 686.29 | 92.02 | 7
2024-07-08 21:00 | 2024-07-08 23:00 | DK2 | 686.29 | 92.02 | 7
2024-07-08 20:00 | 2024-07-08 22:00 | DK2 | 847.61 | 113.65 | 7
2024-07-08 20:00 | 2024-07-08 22:00 | DK1 | 847.61 | 113.65 | 7
2024-07-08 19:00 | 2024-07-08 21:00 | DK1 | 1295.39 | 173.69 | 7
2024-07-08 19:00 | 2024-07-08 21:00 | DK2 | 1295.39 | 173.69 | 7
2024-07-08 18:00 | 2024-07-08 20:00 | DK2 | 1919.34 | 257.35 | 7
2024-07-08 18:00 | 2024-07-08 20:00 | DK1 | 1857.14 | 249.01 | 7
2024-07-08 17:00 | 2024-07-08 19:00 | DK1 | 1006.84 | 135 | 7
2024-07-08 17:00 | 2024-07-08 19:00 | DK2 | 1017.95 | 136.49 | 7
2024-07-08 16:00 | 2024-07-08 18:00 | DK2 | 765.42 | 102.63 | 7
2024-07-08 16:00 | 2024-07-08 18:00 | DK1 | 765.42 | 102.63 | 7
2024-07-08 15:00 | 2024-07-08 17:00 | DK1 | 598.14 | 80.2 | 7
2024-07-08 15:00 | 2024-07-08 17:00 | DK2 | 598.14 | 80.2 | 7
2024-07-08 14:00 | 2024-07-08 16:00 | DK2 | 477.32 | 64 | 7
2024-07-08 14:00 | 2024-07-08 16:00 | DK1 | 477.32 | 64 | 7
2024-07-08 13:00 | 2024-07-08 15:00 | DK1 | 274.08 | 36.75 | 7
2024-07-08 13:00 | 2024-07-08 15:00 | DK2 | 274.08 | 36.75 | 7
2024-07-08 12:00 | 2024-07-08 14:00 | DK2 | 220.46 | 29.56 | 7
2024-07-08 12:00 | 2024-07-08 14:00 | DK1 | 220.46 | 29.56 | 7
2024-07-08 11:00 | 2024-07-08 13:00 | DK1 | 219.64 | 29.45 | 7
2024-07-08 11:00 | 2024-07-08 13:00 | DK2 | 219.64 | 29.45 | 7
2024-07-08 10:00 | 2024-07-08 12:00 | DK2 | 237.09 | 31.79 | 7
2024-07-08 10:00 | 2024-07-08 12:00 | DK1 | 237.09 | 31.79 | 7
2024-07-08 09:00 | 2024-07-08 11:00 | DK1 | 286.61 | 38.43 | 7
2024-07-08 09:00 | 2024-07-08 11:00 | DK2 | 286.61 | 38.43 | 7
2024-07-08 08:00 | 2024-07-08 10:00 | DK2 | 402.21 | 53.93 | 7
2024-07-08 08:00 | 2024-07-08 10:00 | DK1 | 402.21 | 53.93 | 7
2024-07-08 07:00 | 2024-07-08 09:00 | DK1 | 578.82 | 77.61 | 7
2024-07-08 07:00 | 2024-07-08 09:00 | DK2 | 578.82 | 77.61 | 7
2024-07-08 06:00 | 2024-07-08 08:00 | DK2 | 750.58 | 100.64 | 7
2024-07-08 06:00 | 2024-07-08 08:00 | DK1 | 750.58 | 100.64 | 7
2024-07-08 05:00 | 2024-07-08 07:00 | DK1 | 924.58 | 123.97 | 7
2024-07-08 05:00 | 2024-07-08 07:00 | DK2 | 948.52 | 127.18 | 7
2024-07-08 04:00 | 2024-07-08 06:00 | DK2 | 820.39 | 110 | 7
2024-07-08 04:00 | 2024-07-08 06:00 | DK1 | 820.39 | 110 | 7
2024-07-08 03:00 | 2024-07-08 05:00 | DK1 | 592.47 | 79.44 | 7
2024-07-08 03:00 | 2024-07-08 05:00 | DK2 | 592.47 | 79.44 | 7
2024-07-08 02:00 | 2024-07-08 04:00 | DK2 | 568.9 | 76.28 | 7
2024-07-08 02:00 | 2024-07-08 04:00 | DK1 | 568.9 | 76.28 | 7
2024-07-08 01:00 | 2024-07-08 03:00 | DK1 | 579.64 | 77.72 | 7
2024-07-08 01:00 | 2024-07-08 03:00 | DK2 | 579.64 | 77.72 | 7
2024-07-08 | 2024-07-08 02:00 | DK2 | 552.49 | 74.08 | 7
2024-07-08 | 2024-07-08 02:00 | DK1 | 552.49 | 74.08 | 7
2024-07-07 23:00 | 2024-07-08 01:00 | DK1 | 571.66 | 76.65 | 7
2024-07-07 23:00 | 2024-07-08 01:00 | DK2 | 571.66 | 76.65 | 7
2024-07-07 22:00 | 2024-07-08 | DK2 | 608.73 | 81.62 | 7
2024-07-07 22:00 | 2024-07-08 | DK1 | 608.73 | 81.62 | 7
2024-07-07 21:00 | 2024-07-07 23:00 | DK1 | 724.4 | 97.13 | 7
2024-07-07 21:00 | 2024-07-07 23:00 | DK2 | 724.4 | 97.13 | 7
2024-07-07 20:00 | 2024-07-07 22:00 | DK2 | 859.17 | 115.2 | 7
2024-07-07 20:00 | 2024-07-07 22:00 | DK1 | 859.17 | 115.2 | 7
2024-07-07 19:00 | 2024-07-07 21:00 | DK1 | 947.55 | 127.05 | 7
2024-07-07 19:00 | 2024-07-07 21:00 | DK2 | 993.19 | 133.17 | 7
2024-07-07 18:00 | 2024-07-07 20:00 | DK2 | 937.03 | 125.64 | 7
2024-07-07 18:00 | 2024-07-07 20:00 | DK1 | 890.49 | 119.4 | 7
2024-07-07 17:00 | 2024-07-07 19:00 | DK1 | 673.24 | 90.27 | 7
2024-07-07 17:00 | 2024-07-07 19:00 | DK2 | 673.24 | 90.27 | 7
2024-07-07 16:00 | 2024-07-07 18:00 | DK2 | 477.24 | 63.99 | 7
2024-07-07 16:00 | 2024-07-07 18:00 | DK1 | 477.24 | 63.99 | 7
2024-07-07 15:00 | 2024-07-07 17:00 | DK1 | -0.6 | -0.08 | 7
2024-07-07 15:00 | 2024-07-07 17:00 | DK2 | -0.6 | -0.08 | 7
2024-07-07 14:00 | 2024-07-07 16:00 | DK2 | -45.94 | -6.16 | 7
2024-07-07 14:00 | 2024-07-07 16:00 | DK1 | -45.94 | -6.16 | 7
2024-07-07 13:00 | 2024-07-07 15:00 | DK1 | -90.99 | -12.2 | 7
2024-07-07 13:00 | 2024-07-07 15:00 | DK2 | -90.99 | -12.2 | 7
2024-07-07 12:00 | 2024-07-07 14:00 | DK2 | -148.42 | -19.9 | 7
2024-07-07 12:00 | 2024-07-07 14:00 | DK1 | -156.47 | -20.98 | 7
2024-07-07 11:00 | 2024-07-07 13:00 | DK1 | -112.02 | -15.02 | 7
2024-07-07 11:00 | 2024-07-07 13:00 | DK2 | -112.02 | -15.02 | 7
2024-07-07 10:00 | 2024-07-07 12:00 | DK2 | -100.61 | -13.49 | 7
2024-07-07 10:00 | 2024-07-07 12:00 | DK1 | -100.61 | -13.49 | 7
2024-07-07 09:00 | 2024-07-07 11:00 | DK1 | -89.8 | -12.04 | 7
2024-07-07 09:00 | 2024-07-07 11:00 | DK2 | -89.8 | -12.04 | 7
2024-07-07 08:00 | 2024-07-07 10:00 | DK2 | -74.43 | -9.98 | 7
2024-07-07 08:00 | 2024-07-07 10:00 | DK1 | -74.43 | -9.98 | 7
2024-07-07 07:00 | 2024-07-07 09:00 | DK2 | -48.25 | -6.47 | 7
2024-07-07 07:00 | 2024-07-07 09:00 | DK1 | -48.4 | -6.49 | 7
2024-07-07 06:00 | 2024-07-07 08:00 | DK1 | -4.47 | -0.6 | 7
2024-07-07 06:00 | 2024-07-07 08:00 | DK2 | -4.55 | -0.61 | 7
2024-07-07 05:00 | 2024-07-07 07:00 | DK2 | -0.07 | -0.01 | 7
2024-07-07 05:00 | 2024-07-07 07:00 | DK1 | -0.07 | -0.01 | 7
2024-07-07 04:00 | 2024-07-07 06:00 | DK1 | -0.07 | -0.01 | 7
2024-07-07 04:00 | 2024-07-07 06:00 | DK2 | -0.07 | -0.01 | 7
2024-07-07 03:00 | 2024-07-07 05:00 | DK2 | -0.07 | -0.01 | 7
2024-07-07 03:00 | 2024-07-07 05:00 | DK1 | -0.07 | -0.01 | 7
2024-07-07 02:00 | 2024-07-07 04:00 | DK1 | -0.45 | -0.06 | 7
2024-07-07 02:00 | 2024-07-07 04:00 | DK2 | -0.45 | -0.06 | 7
2024-07-07 01:00 | 2024-07-07 03:00 | DK2 | -3.58 | -0.48 | 7
2024-07-07 01:00 | 2024-07-07 03:00 | DK1 | -3.58 | -0.48 | 7
2024-07-07 | 2024-07-07 02:00 | DK1 | -5.97 | -0.8 | 7
2024-07-07 | 2024-07-07 02:00 | DK2 | -5.97 | -0.8 | 7
2024-07-06 23:00 | 2024-07-07 01:00 | DK2 | -0.75 | -0.1 | 7
2024-07-06 23:00 | 2024-07-07 01:00 | DK1 | -0.75 | -0.1 | 7
2024-07-06 22:00 | 2024-07-07 | DK1 | -0.22 | -0.03 | 7
2024-07-06 22:00 | 2024-07-07 | DK2 | -0.15 | -0.02 | 7
2024-07-06 21:00 | 2024-07-06 23:00 | DK2 | 50.5 | 6.77 | 7
2024-07-06 21:00 | 2024-07-06 23:00 | DK1 | 104.58 | 14.02 | 7
2024-07-06 20:00 | 2024-07-06 22:00 | DK1 | 134.26 | 18 | 7
2024-07-06 20:00 | 2024-07-06 22:00 | DK2 | 134.26 | 18 | 7
2024-07-06 19:00 | 2024-07-06 21:00 | DK2 | 70.11 | 9.4 | 7
2024-07-06 19:00 | 2024-07-06 21:00 | DK1 | 70.11 | 9.4 | 7
2024-07-06 18:00 | 2024-07-06 20:00 | DK1 | 49.9 | 6.69 | 7
2024-07-06 18:00 | 2024-07-06 20:00 | DK2 | 49.9 | 6.69 | 7
2024-07-06 17:00 | 2024-07-06 19:00 | DK2 | 3.28 | 0.44 | 7
2024-07-06 17:00 | 2024-07-06 19:00 | DK1 | 1.64 | 0.22 | 7
2024-07-06 16:00 | 2024-07-06 18:00 | DK1 | 14.02 | 1.88 | 7
2024-07-06 16:00 | 2024-07-06 18:00 | DK2 | 14.47 | 1.94 | 7
2024-07-06 15:00 | 2024-07-06 17:00 | DK2 | 0.07 | 0.01 | 7
2024-07-06 15:00 | 2024-07-06 17:00 | DK1 | -0.45 | -0.06 | 7
2024-07-06 14:00 | 2024-07-06 16:00 | DK1 | -4.48 | -0.6 | 7
2024-07-06 14:00 | 2024-07-06 16:00 | DK2 | -4.48 | -0.6 | 7
2024-07-06 13:00 | 2024-07-06 15:00 | DK2 | -20.21 | -2.71 | 7
2024-07-06 13:00 | 2024-07-06 15:00 | DK1 | -20.21 | -2.71 | 7
2024-07-06 12:00 | 2024-07-06 14:00 | DK1 | -16.26 | -2.18 | 7
2024-07-06 12:00 | 2024-07-06 14:00 | DK2 | -16.26 | -2.18 | 7
2024-07-06 11:00 | 2024-07-06 13:00 | DK2 | -0.9 | -0.12 | 7
2024-07-06 11:00 | 2024-07-06 13:00 | DK1 | -0.9 | -0.12 | 7
2024-07-06 10:00 | 2024-07-06 12:00 | DK1 | -0.22 | -0.03 | 7
2024-07-06 10:00 | 2024-07-06 12:00 | DK2 | -0.22 | -0.03 | 7
2024-07-06 09:00 | 2024-07-06 11:00 | DK2 | -0.15 | -0.02 | 7
2024-07-06 09:00 | 2024-07-06 11:00 | DK1 | -0.15 | -0.02 | 7
2024-07-06 08:00 | 2024-07-06 10:00 | DK1 | -0.3 | -0.04 | 7
2024-07-06 08:00 | 2024-07-06 10:00 | DK2 | -0.3 | -0.04 | 7
2024-07-06 07:00 | 2024-07-06 09:00 | DK2 | 2.39 | 0.32 | 7
2024-07-06 07:00 | 2024-07-06 09:00 | DK1 | 2.39 | 0.32 | 7
2024-07-06 06:00 | 2024-07-06 08:00 | DK1 | 25.36 | 3.4 | 7
2024-07-06 06:00 | 2024-07-06 08:00 | DK2 | 25.96 | 3.48 | 7
2024-07-06 05:00 | 2024-07-06 07:00 | DK2 | 41.02 | 5.5 | 7
2024-07-06 05:00 | 2024-07-06 07:00 | DK1 | 40.05 | 5.37 | 7
2024-07-06 04:00 | 2024-07-06 06:00 | DK1 | 42.74 | 5.73 | 7
2024-07-06 04:00 | 2024-07-06 06:00 | DK2 | 41.77 | 5.6 | 7
2024-07-06 03:00 | 2024-07-06 05:00 | DK2 | 117.03 | 15.69 | 7
2024-07-06 03:00 | 2024-07-06 05:00 | DK1 | 117.03 | 15.69 | 7
2024-07-06 02:00 | 2024-07-06 04:00 | DK1 | 288.07 | 38.62 | 7
2024-07-06 02:00 | 2024-07-06 04:00 | DK2 | 288.07 | 38.62 | 7
2024-07-06 01:00 | 2024-07-06 03:00 | DK2 | 346.54 | 46.46 | 7
2024-07-06 01:00 | 2024-07-06 03:00 | DK1 | 346.54 | 46.46 | 7
2024-07-06 | 2024-07-06 02:00 | DK1 | 473.8 | 63.52 | 7
2024-07-06 | 2024-07-06 02:00 | DK2 | 473.8 | 63.52 | 7
2024-07-05 23:00 | 2024-07-06 01:00 | DK2 | 492.74 | 66.06 | 7
2024-07-05 23:00 | 2024-07-06 01:00 | DK1 | 492.74 | 66.06 | 7
2024-07-05 22:00 | 2024-07-06 | DK1 | 637.89 | 85.52 | 7
2024-07-05 22:00 | 2024-07-06 | DK2 | 637.89 | 85.52 | 7
2024-07-05 21:00 | 2024-07-05 23:00 | DK2 | 633.61 | 84.95 | 7
2024-07-05 21:00 | 2024-07-05 23:00 | DK1 | 633.61 | 84.95 | 7
2024-07-05 20:00 | 2024-07-05 22:00 | DK1 | 618.02 | 82.86 | 7
2024-07-05 20:00 | 2024-07-05 22:00 | DK2 | 618.02 | 82.86 | 7
2024-07-05 19:00 | 2024-07-05 21:00 | DK2 | 447.96 | 60.06 | 7
2024-07-05 19:00 | 2024-07-05 21:00 | DK1 | 447.96 | 60.06 | 7
2024-07-05 18:00 | 2024-07-05 20:00 | DK1 | 282.01 | 37.81 | 7
2024-07-05 18:00 | 2024-07-05 20:00 | DK2 | 282.01 | 37.81 | 7
2024-07-05 17:00 | 2024-07-05 19:00 | DK2 | 273.73 | 36.7 | 7
2024-07-05 17:00 | 2024-07-05 19:00 | DK1 | 273.73 | 36.7 | 7
2024-07-05 16:00 | 2024-07-05 18:00 | DK1 | 186.84 | 25.05 | 7
2024-07-05 16:00 | 2024-07-05 18:00 | DK2 | 173.56 | 23.27 | 7
2024-07-05 15:00 | 2024-07-05 17:00 | DK2 | 97.41 | 13.06 | 7
2024-07-05 15:00 | 2024-07-05 17:00 | DK1 | 125.38 | 16.81 | 7
2024-07-05 14:00 | 2024-07-05 16:00 | DK1 | 14.4 | 1.93 | 7
2024-07-05 14:00 | 2024-07-05 16:00 | DK2 | 14.4 | 1.93 | 7
2024-07-05 13:00 | 2024-07-05 15:00 | DK2 | -0.22 | -0.03 | 7
2024-07-05 13:00 | 2024-07-05 15:00 | DK1 | -0.22 | -0.03 | 7
2024-07-05 12:00 | 2024-07-05 14:00 | DK1 | -5.74 | -0.77 | 7
2024-07-05 12:00 | 2024-07-05 14:00 | DK2 | -5.74 | -0.77 | 7
2024-07-05 11:00 | 2024-07-05 13:00 | DK1 | -4.1 | -0.55 | 7
2024-07-05 11:00 | 2024-07-05 13:00 | DK2 | -4.1 | -0.55 | 7
2024-07-05 10:00 | 2024-07-05 12:00 | DK2 | -0.3 | -0.04 | 7
2024-07-05 10:00 | 2024-07-05 12:00 | DK1 | -0.3 | -0.04 | 7
2024-07-05 09:00 | 2024-07-05 11:00 | DK1 | 3.06 | 0.41 | 7
2024-07-05 09:00 | 2024-07-05 11:00 | DK2 | 3.06 | 0.41 | 7
2024-07-05 08:00 | 2024-07-05 10:00 | DK2 | 22 | 2.95 | 7
2024-07-05 08:00 | 2024-07-05 10:00 | DK1 | 22 | 2.95 | 7
2024-07-05 07:00 | 2024-07-05 09:00 | DK1 | 138.43 | 18.56 | 7
2024-07-05 07:00 | 2024-07-05 09:00 | DK2 | 138.43 | 18.56 | 7
2024-07-05 06:00 | 2024-07-05 08:00 | DK2 | 221.37 | 29.68 | 7
2024-07-05 06:00 | 2024-07-05 08:00 | DK1 | 234.72 | 31.47 | 7
2024-07-05 05:00 | 2024-07-05 07:00 | DK1 | 216.97 | 29.09 | 7
2024-07-05 05:00 | 2024-07-05 07:00 | DK2 | 213.99 | 28.69 | 7
2024-07-05 04:00 | 2024-07-05 06:00 | DK2 | 149.1 | 19.99 | 7
2024-07-05 04:00 | 2024-07-05 06:00 | DK1 | 149.1 | 19.99 | 7
2024-07-05 03:00 | 2024-07-05 05:00 | DK2 | 42.66 | 5.72 | 7
2024-07-05 03:00 | 2024-07-05 05:00 | DK1 | 42.66 | 5.72 | 7
2024-07-05 02:00 | 2024-07-05 04:00 | DK1 | 21.78 | 2.92 | 7
2024-07-05 02:00 | 2024-07-05 04:00 | DK2 | 21.78 | 2.92 | 7
2024-07-05 01:00 | 2024-07-05 03:00 | DK2 | 19.91 | 2.67 | 7
2024-07-05 01:00 | 2024-07-05 03:00 | DK1 | 19.91 | 2.67 | 7
2024-07-05 | 2024-07-05 02:00 | DK1 | 29.83 | 4 | 7
2024-07-05 | 2024-07-05 02:00 | DK2 | 30.73 | 4.12 | 7
2024-07-04 23:00 | 2024-07-05 01:00 | DK2 | 35.13 | 4.71 | 7
2024-07-04 23:00 | 2024-07-05 01:00 | DK1 | 36.02 | 4.83 | 7
2024-07-04 22:00 | 2024-07-05 | DK1 | 51.61 | 6.92 | 7
2024-07-04 22:00 | 2024-07-05 | DK2 | 51.61 | 6.92 | 7
2024-07-04 21:00 | 2024-07-04 23:00 | DK2 | 284.17 | 38.1 | 7
2024-07-04 21:00 | 2024-07-04 23:00 | DK1 | 284.17 | 38.1 | 7
2024-07-04 20:00 | 2024-07-04 22:00 | DK1 | 288.5 | 38.68 | 7
2024-07-04 20:00 | 2024-07-04 22:00 | DK2 | 288.5 | 38.68 | 7
2024-07-04 19:00 | 2024-07-04 21:00 | DK2 | 289.32 | 38.79 | 7
2024-07-04 19:00 | 2024-07-04 21:00 | DK1 | 289.32 | 38.79 | 7
2024-07-04 18:00 | 2024-07-04 20:00 | DK1 | 336.16 | 45.07 | 7
2024-07-04 18:00 | 2024-07-04 20:00 | DK2 | 336.16 | 45.07 | 7
2024-07-04 17:00 | 2024-07-04 19:00 | DK2 | 216.3 | 29 | 7
2024-07-04 17:00 | 2024-07-04 19:00 | DK1 | 216.3 | 29 | 7
2024-07-04 16:00 | 2024-07-04 18:00 | DK1 | 50.49 | 6.77 | 7
2024-07-04 16:00 | 2024-07-04 18:00 | DK2 | 87.41 | 11.72 | 7
2024-07-04 15:00 | 2024-07-04 17:00 | DK2 | 11.26 | 1.51 | 7
2024-07-04 15:00 | 2024-07-04 17:00 | DK1 | -0.22 | -0.03 | 7
2024-07-04 14:00 | 2024-07-04 16:00 | DK1 | -39.6 | -5.31 | 7
2024-07-04 14:00 | 2024-07-04 16:00 | DK2 | -0.07 | -0.01 | 7
2024-07-04 13:00 | 2024-07-04 15:00 | DK2 | 0 | 0 | 7
2024-07-04 13:00 | 2024-07-04 15:00 | DK1 | -100.47 | -13.47 | 7
2024-07-04 12:00 | 2024-07-04 14:00 | DK1 | -142.38 | -19.09 | 7
2024-07-04 12:00 | 2024-07-04 14:00 | DK2 | 0 | 0 | 7
2024-07-04 11:00 | 2024-07-04 13:00 | DK2 | 7.23 | 0.97 | 7
2024-07-04 11:00 | 2024-07-04 13:00 | DK1 | -37.52 | -5.03 | 7
2024-07-04 10:00 | 2024-07-04 12:00 | DK1 | -0.3 | -0.04 | 7
2024-07-04 10:00 | 2024-07-04 12:00 | DK2 | 20.44 | 2.74 | 7
2024-07-04 09:00 | 2024-07-04 11:00 | DK2 | 21.78 | 2.92 | 7
2024-07-04 09:00 | 2024-07-04 11:00 | DK1 | 0 | 0 | 7
2024-07-04 08:00 | 2024-07-04 10:00 | DK1 | 14.17 | 1.9 | 7
2024-07-04 08:00 | 2024-07-04 10:00 | DK2 | 26.7 | 3.58 | 7
2024-07-04 07:00 | 2024-07-04 09:00 | DK2 | 178.63 | 23.95 | 7
2024-07-04 07:00 | 2024-07-04 09:00 | DK1 | 168.94 | 22.65 | 7
2024-07-04 06:00 | 2024-07-04 08:00 | DK1 | 235.91 | 31.63 | 7
2024-07-04 06:00 | 2024-07-04 08:00 | DK2 | 235.91 | 31.63 | 7
2024-07-04 05:00 | 2024-07-04 07:00 | DK2 | 223.76 | 30 | 7
2024-07-04 05:00 | 2024-07-04 07:00 | DK1 | 223.76 | 30 | 7
2024-07-04 04:00 | 2024-07-04 06:00 | DK1 | 197.43 | 26.47 | 7
2024-07-04 04:00 | 2024-07-04 06:00 | DK2 | 197.43 | 26.47 | 7
2024-07-04 03:00 | 2024-07-04 05:00 | DK2 | 74.73 | 10.02 | 7
2024-07-04 03:00 | 2024-07-04 05:00 | DK1 | 74.73 | 10.02 | 7
2024-07-04 02:00 | 2024-07-04 04:00 | DK1 | 70.78 | 9.49 | 7
2024-07-04 02:00 | 2024-07-04 04:00 | DK2 | 72.87 | 9.77 | 7
2024-07-04 01:00 | 2024-07-04 03:00 | DK2 | 130.15 | 17.45 | 7
2024-07-04 01:00 | 2024-07-04 03:00 | DK1 | 130.15 | 17.45 | 7
2024-07-04 | 2024-07-04 02:00 | DK1 | 154.24 | 20.68 | 7
2024-07-04 | 2024-07-04 02:00 | DK2 | 191.24 | 25.64 | 7
2024-07-03 23:00 | 2024-07-04 01:00 | DK2 | 228.75 | 30.67 | 7
2024-07-03 23:00 | 2024-07-04 01:00 | DK1 | 228.75 | 30.67 | 7
2024-07-03 22:00 | 2024-07-04 | DK1 | 436.33 | 58.5 | 7
2024-07-03 22:00 | 2024-07-04 | DK2 | 436.33 | 58.5 | 7
2024-07-03 21:00 | 2024-07-03 23:00 | DK2 | 513.9 | 68.9 | 7
2024-07-03 21:00 | 2024-07-03 23:00 | DK1 | 513.9 | 68.9 | 7
2024-07-03 20:00 | 2024-07-03 22:00 | DK1 | 655.24 | 87.85 | 7
2024-07-03 20:00 | 2024-07-03 22:00 | DK2 | 677.39 | 90.82 | 7
2024-07-03 19:00 | 2024-07-03 21:00 | DK2 | 843.57 | 113.1 | 7
2024-07-03 19:00 | 2024-07-03 21:00 | DK1 | 784.13 | 105.13 | 7
2024-07-03 18:00 | 2024-07-03 20:00 | DK1 | 1149.97 | 154.18 | 7
2024-07-03 18:00 | 2024-07-03 20:00 | DK2 | 1193.08 | 159.96 | 7
2024-07-03 17:00 | 2024-07-03 19:00 | DK2 | 864.75 | 115.94 | 7
2024-07-03 17:00 | 2024-07-03 19:00 | DK1 | 831.27 | 111.45 | 7
2024-07-03 16:00 | 2024-07-03 18:00 | DK1 | 697.83 | 93.56 | 7
2024-07-03 16:00 | 2024-07-03 18:00 | DK2 | 725.05 | 97.21 | 7
2024-07-03 15:00 | 2024-07-03 17:00 | DK2 | 590.5 | 79.17 | 7
2024-07-03 15:00 | 2024-07-03 17:00 | DK1 | 590.5 | 79.17 | 7
2024-07-03 14:00 | 2024-07-03 16:00 | DK2 | 376.66 | 50.5 | 7
2024-07-03 14:00 | 2024-07-03 16:00 | DK1 | 376.66 | 50.5 | 7
2024-07-03 13:00 | 2024-07-03 15:00 | DK1 | 317.22 | 42.53 | 7
2024-07-03 13:00 | 2024-07-03 15:00 | DK2 | 317.22 | 42.53 | 7
2024-07-03 12:00 | 2024-07-03 14:00 | DK2 | 306.1 | 41.04 | 7
2024-07-03 12:00 | 2024-07-03 14:00 | DK1 | 306.1 | 41.04 | 7
2024-07-03 11:00 | 2024-07-03 13:00 | DK1 | 296.18 | 39.71 | 7
2024-07-03 11:00 | 2024-07-03 13:00 | DK2 | 296.18 | 39.71 | 7
2024-07-03 10:00 | 2024-07-03 12:00 | DK2 | 291.86 | 39.13 | 7
2024-07-03 10:00 | 2024-07-03 12:00 | DK1 | 291.86 | 39.13 | 7
2024-07-03 09:00 | 2024-07-03 11:00 | DK1 | 298.12 | 39.97 | 7
2024-07-03 09:00 | 2024-07-03 11:00 | DK2 | 298.12 | 39.97 | 7
2024-07-03 08:00 | 2024-07-03 10:00 | DK2 | 323.03 | 43.31 | 7
2024-07-03 08:00 | 2024-07-03 10:00 | DK1 | 323.03 | 43.31 | 7
2024-07-03 07:00 | 2024-07-03 09:00 | DK1 | 416.71 | 55.87 | 7
2024-07-03 07:00 | 2024-07-03 09:00 | DK2 | 457.96 | 61.4 | 7
2024-07-03 06:00 | 2024-07-03 08:00 | DK2 | 771.67 | 103.46 | 7
2024-07-03 06:00 | 2024-07-03 08:00 | DK1 | 771.67 | 103.46 | 7
2024-07-03 05:00 | 2024-07-03 07:00 | DK1 | 729.6 | 97.82 | 7
2024-07-03 05:00 | 2024-07-03 07:00 | DK2 | 729.6 | 97.82 | 7
2024-07-03 04:00 | 2024-07-03 06:00 | DK2 | 647.93 | 86.87 | 7
2024-07-03 04:00 | 2024-07-03 06:00 | DK1 | 647.93 | 86.87 | 7
2024-07-03 03:00 | 2024-07-03 05:00 | DK1 | 439.31 | 58.9 | 7
2024-07-03 03:00 | 2024-07-03 05:00 | DK2 | 439.31 | 58.9 | 7
2024-07-03 02:00 | 2024-07-03 04:00 | DK2 | 288.65 | 38.7 | 7
2024-07-03 02:00 | 2024-07-03 04:00 | DK1 | 288.65 | 38.7 | 7
2024-07-03 01:00 | 2024-07-03 03:00 | DK1 | 270.38 | 36.25 | 7
2024-07-03 01:00 | 2024-07-03 03:00 | DK2 | 270.38 | 36.25 | 7
2024-07-03 | 2024-07-03 02:00 | DK2 | 267.24 | 35.83 | 7
2024-07-03 | 2024-07-03 02:00 | DK1 | 267.24 | 35.83 | 7
2024-07-02 23:00 | 2024-07-03 01:00 | DK1 | 268.81 | 36.04 | 7
2024-07-02 23:00 | 2024-07-03 01:00 | DK2 | 268.81 | 36.04 | 7
2024-07-02 22:00 | 2024-07-03 | DK2 | 277.46 | 37.2 | 7
2024-07-02 22:00 | 2024-07-03 | DK1 | 277.46 | 37.2 | 7
2024-07-02 21:00 | 2024-07-02 23:00 | DK1 | 301.1 | 40.37 | 7
2024-07-02 21:00 | 2024-07-02 23:00 | DK2 | 301.1 | 40.37 | 7
2024-07-02 20:00 | 2024-07-02 22:00 | DK2 | 345.78 | 46.36 | 7
2024-07-02 20:00 | 2024-07-02 22:00 | DK1 | 345.78 | 46.36 | 7
2024-07-02 19:00 | 2024-07-02 21:00 | DK1 | 436.92 | 58.58 | 7
2024-07-02 19:00 | 2024-07-02 21:00 | DK2 | 634.42 | 85.06 | 7
2024-07-02 18:00 | 2024-07-02 20:00 | DK2 | 837.14 | 112.24 | 7
2024-07-02 18:00 | 2024-07-02 20:00 | DK1 | 311.99 | 41.83 | 7
2024-07-02 17:00 | 2024-07-02 19:00 | DK1 | 267.16 | 35.82 | 7
2024-07-02 17:00 | 2024-07-02 19:00 | DK2 | 754.35 | 101.14 | 7
2024-07-02 16:00 | 2024-07-02 18:00 | DK2 | 617.19 | 82.75 | 7
2024-07-02 16:00 | 2024-07-02 18:00 | DK1 | 261.72 | 35.09 | 7
2024-07-02 15:00 | 2024-07-02 17:00 | DK1 | 262.17 | 35.15 | 7
2024-07-02 15:00 | 2024-07-02 17:00 | DK2 | 552.52 | 74.08 | 7
2024-07-02 14:00 | 2024-07-02 16:00 | DK2 | 540.29 | 72.44 | 7
2024-07-02 14:00 | 2024-07-02 16:00 | DK1 | 249.41 | 33.44 | 7
2024-07-02 13:00 | 2024-07-02 15:00 | DK1 | 243.07 | 32.59 | 7
2024-07-02 13:00 | 2024-07-02 15:00 | DK2 | 450.57 | 60.41 | 7
2024-07-02 12:00 | 2024-07-02 14:00 | DK2 | 443.56 | 59.47 | 7
2024-07-02 12:00 | 2024-07-02 14:00 | DK1 | 252.99 | 33.92 | 7
2024-07-02 11:00 | 2024-07-02 13:00 | DK1 | 257.99 | 34.59 | 7
2024-07-02 11:00 | 2024-07-02 13:00 | DK2 | 503.45 | 67.5 | 7
2024-07-02 10:00 | 2024-07-02 12:00 | DK2 | 529.4 | 70.98 | 7
2024-07-02 10:00 | 2024-07-02 12:00 | DK1 | 263.51 | 35.33 | 7
2024-07-02 09:00 | 2024-07-02 11:00 | DK1 | 265.37 | 35.58 | 7
2024-07-02 09:00 | 2024-07-02 11:00 | DK2 | 542.75 | 72.77 | 7
2024-07-02 08:00 | 2024-07-02 10:00 | DK2 | 605.03 | 81.12 | 7
2024-07-02 08:00 | 2024-07-02 10:00 | DK1 | 293.12 | 39.3 | 7
2024-07-02 07:00 | 2024-07-02 09:00 | DK1 | 498.97 | 66.9 | 7
2024-07-02 07:00 | 2024-07-02 09:00 | DK2 | 636.95 | 85.4 | 7
2024-07-02 06:00 | 2024-07-02 08:00 | DK2 | 737.2 | 98.84 | 7
2024-07-02 06:00 | 2024-07-02 08:00 | DK1 | 611.3 | 81.96 | 7
2024-07-02 05:00 | 2024-07-02 07:00 | DK1 | 496.14 | 66.52 | 7
2024-07-02 05:00 | 2024-07-02 07:00 | DK2 | 732.94 | 98.27 | 7
2024-07-02 04:00 | 2024-07-02 06:00 | DK2 | 571.32 | 76.6 | 7
2024-07-02 04:00 | 2024-07-02 06:00 | DK1 | 518.07 | 69.46 | 7
2024-07-02 03:00 | 2024-07-02 05:00 | DK1 | 379.04 | 50.82 | 7
2024-07-02 03:00 | 2024-07-02 05:00 | DK2 | 379.04 | 50.82 | 7
2024-07-02 02:00 | 2024-07-02 04:00 | DK2 | 343.99 | 46.12 | 7
2024-07-02 02:00 | 2024-07-02 04:00 | DK1 | 343.99 | 46.12 | 7
2024-07-02 01:00 | 2024-07-02 03:00 | DK1 | 402.83 | 54.01 | 7
2024-07-02 01:00 | 2024-07-02 03:00 | DK2 | 402.83 | 54.01 | 7
2024-07-02 | 2024-07-02 02:00 | DK2 | 375.83 | 50.39 | 7
2024-07-02 | 2024-07-02 02:00 | DK1 | 375.83 | 50.39 | 7
2024-07-01 23:00 | 2024-07-02 01:00 | DK1 | 462.35 | 61.99 | 7
2024-07-01 23:00 | 2024-07-02 01:00 | DK2 | 462.35 | 61.99 | 7
2024-07-01 22:00 | 2024-07-02 | DK2 | 593.92 | 79.63 | 7
2024-07-01 22:00 | 2024-07-02 | DK1 | 593.92 | 79.63 | 7
2024-07-01 21:00 | 2024-07-01 23:00 | DK1 | 653.7 | 87.65 | 7
2024-07-01 21:00 | 2024-07-01 23:00 | DK2 | 653.7 | 87.65 | 7
2024-07-01 20:00 | 2024-07-01 22:00 | DK2 | 782.58 | 104.93 | 7
2024-07-01 20:00 | 2024-07-01 22:00 | DK1 | 782.58 | 104.93 | 7
2024-07-01 19:00 | 2024-07-01 21:00 | DK1 | 939.72 | 126 | 7
2024-07-01 19:00 | 2024-07-01 21:00 | DK2 | 939.72 | 126 | 7
2024-07-01 18:00 | 2024-07-01 20:00 | DK2 | 1214.11 | 162.79 | 7
2024-07-01 18:00 | 2024-07-01 20:00 | DK1 | 791.08 | 106.07 | 7
2024-07-01 17:00 | 2024-07-01 19:00 | DK1 | 733.73 | 98.38 | 7
2024-07-01 17:00 | 2024-07-01 19:00 | DK2 | 745.89 | 100.01 | 7
2024-07-01 16:00 | 2024-07-01 18:00 | DK2 | 568.08 | 76.17 | 7
2024-07-01 16:00 | 2024-07-01 18:00 | DK1 | 538.77 | 72.24 | 7
2024-07-01 15:00 | 2024-07-01 17:00 | DK1 | 410.2 | 55 | 7
2024-07-01 15:00 | 2024-07-01 17:00 | DK2 | 452.78 | 60.71 | 7
2024-07-01 14:00 | 2024-07-01 16:00 | DK2 | 273.94 | 36.73 | 7
2024-07-01 14:00 | 2024-07-01 16:00 | DK1 | 231.65 | 31.06 | 7
2024-07-01 13:00 | 2024-07-01 15:00 | DK1 | 242.76 | 32.55 | 7
2024-07-01 13:00 | 2024-07-01 15:00 | DK2 | 251.93 | 33.78 | 7
2024-07-01 12:00 | 2024-07-01 14:00 | DK2 | 258.5 | 34.66 | 7
2024-07-01 12:00 | 2024-07-01 14:00 | DK1 | 258.5 | 34.66 | 7
2024-07-01 11:00 | 2024-07-01 13:00 | DK1 | 318.61 | 42.72 | 7
2024-07-01 11:00 | 2024-07-01 13:00 | DK2 | 318.61 | 42.72 | 7
2024-07-01 10:00 | 2024-07-01 12:00 | DK2 | 493.2 | 66.13 | 7
2024-07-01 10:00 | 2024-07-01 12:00 | DK1 | 493.2 | 66.13 | 7
2024-07-01 09:00 | 2024-07-01 11:00 | DK1 | 642.07 | 86.09 | 7
2024-07-01 09:00 | 2024-07-01 11:00 | DK2 | 642.52 | 86.15 | 7
2024-07-01 08:00 | 2024-07-01 10:00 | DK2 | 778.93 | 104.44 | 7
2024-07-01 08:00 | 2024-07-01 10:00 | DK1 | 750.29 | 100.6 | 7
2024-07-01 07:00 | 2024-07-01 09:00 | DK1 | 841.27 | 112.8 | 7
2024-07-01 07:00 | 2024-07-01 09:00 | DK2 | 841.27 | 112.8 | 7
2024-07-01 06:00 | 2024-07-01 08:00 | DK2 | 1061.74 | 142.36 | 7
2024-07-01 06:00 | 2024-07-01 08:00 | DK1 | 963.59 | 129.2 | 7
2024-07-01 05:00 | 2024-07-01 07:00 | DK1 | 1018.11 | 136.51 | 7
2024-07-01 05:00 | 2024-07-01 07:00 | DK2 | 1028.55 | 137.91 | 7
2024-07-01 04:00 | 2024-07-01 06:00 | DK2 | 907.35 | 121.66 | 7
2024-07-01 04:00 | 2024-07-01 06:00 | DK1 | 907.35 | 121.66 | 7
2024-07-01 03:00 | 2024-07-01 05:00 | DK1 | 602.76 | 80.82 | 7
2024-07-01 03:00 | 2024-07-01 05:00 | DK2 | 602.76 | 80.82 | 7
2024-07-01 02:00 | 2024-07-01 04:00 | DK1 | 564.06 | 75.63 | 7
2024-07-01 02:00 | 2024-07-01 04:00 | DK2 | 564.06 | 75.63 | 7
2024-07-01 01:00 | 2024-07-01 03:00 | DK2 | 581.81 | 78.01 | 7
2024-07-01 01:00 | 2024-07-01 03:00 | DK1 | 581.81 | 78.01 | 7
2024-07-01 | 2024-07-01 02:00 | DK1 | 583.15 | 78.19 | 7
2024-07-01 | 2024-07-01 02:00 | DK2 | 583.15 | 78.19 | 7
2024-06-30 23:00 | 2024-07-01 01:00 | DK2 | 628.87 | 84.32 | 7
2024-06-30 23:00 | 2024-07-01 01:00 | DK1 | 628.87 | 84.32 | 7
2024-06-30 22:00 | 2024-07-01 | DK2 | 707.63 | 94.88 | 7
2024-06-30 22:00 | 2024-07-01 | DK1 | 707.63 | 94.88 | 7
2024-06-30 21:00 | 2024-06-30 23:00 | DK1 | 693.68 | 93.01 | 6
2024-06-30 21:00 | 2024-06-30 23:00 | DK2 | 693.68 | 93.01 | 6
2024-06-30 20:00 | 2024-06-30 22:00 | DK2 | 761.92 | 102.16 | 6
2024-06-30 20:00 | 2024-06-30 22:00 | DK1 | 761.92 | 102.16 | 6
2024-06-30 19:00 | 2024-06-30 21:00 | DK1 | 763.64 | 102.39 | 6
2024-06-30 19:00 | 2024-06-30 21:00 | DK2 | 763.64 | 102.39 | 6
2024-06-30 18:00 | 2024-06-30 20:00 | DK2 | 745.07 | 99.9 | 6
2024-06-30 18:00 | 2024-06-30 20:00 | DK1 | 745.07 | 99.9 | 6
2024-06-30 17:00 | 2024-06-30 19:00 | DK1 | 650.79 | 87.26 | 6
2024-06-30 17:00 | 2024-06-30 19:00 | DK2 | 650.79 | 87.26 | 6
2024-06-30 16:00 | 2024-06-30 18:00 | DK2 | 522.22 | 70.02 | 6
2024-06-30 16:00 | 2024-06-30 18:00 | DK1 | 522.22 | 70.02 | 6
2024-06-30 15:00 | 2024-06-30 17:00 | DK1 | 273.41 | 36.66 | 6
2024-06-30 15:00 | 2024-06-30 17:00 | DK2 | 222.7 | 29.86 | 6
2024-06-30 14:00 | 2024-06-30 16:00 | DK2 | 57.5 | 7.71 | 6
2024-06-30 14:00 | 2024-06-30 16:00 | DK1 | 6.79 | 0.91 | 6
2024-06-30 13:00 | 2024-06-30 15:00 | DK1 | 0 | 0 | 6
2024-06-30 13:00 | 2024-06-30 15:00 | DK2 | 0 | 0 | 6
2024-06-30 12:00 | 2024-06-30 14:00 | DK2 | 0 | 0 | 6
2024-06-30 12:00 | 2024-06-30 14:00 | DK1 | -5.15 | -0.69 | 6
2024-06-30 11:00 | 2024-06-30 13:00 | DK1 | 0 | 0 | 6
2024-06-30 11:00 | 2024-06-30 13:00 | DK2 | 0 | 0 | 6
2024-06-30 10:00 | 2024-06-30 12:00 | DK2 | 0 | 0 | 6
2024-06-30 10:00 | 2024-06-30 12:00 | DK1 | 0 | 0 | 6
2024-06-30 09:00 | 2024-06-30 11:00 | DK1 | 0 | 0 | 6
2024-06-30 09:00 | 2024-06-30 11:00 | DK2 | 0 | 0 | 6
2024-06-30 08:00 | 2024-06-30 10:00 | DK2 | 0 | 0 | 6
2024-06-30 08:00 | 2024-06-30 10:00 | DK1 | 0 | 0 | 6
2024-06-30 07:00 | 2024-06-30 09:00 | DK1 | 6.12 | 0.82 | 6
2024-06-30 07:00 | 2024-06-30 09:00 | DK2 | 6.12 | 0.82 | 6
2024-06-30 06:00 | 2024-06-30 08:00 | DK1 | 50.94 | 6.83 | 6
2024-06-30 06:00 | 2024-06-30 08:00 | DK2 | 50.94 | 6.83 | 6
2024-06-30 05:00 | 2024-06-30 07:00 | DK2 | 152.29 | 20.42 | 6
2024-06-30 05:00 | 2024-06-30 07:00 | DK1 | 152.29 | 20.42 | 6
2024-06-30 04:00 | 2024-06-30 06:00 | DK1 | 384.54 | 51.56 | 6
2024-06-30 04:00 | 2024-06-30 06:00 | DK2 | 384.54 | 51.56 | 6
2024-06-30 03:00 | 2024-06-30 05:00 | DK2 | 383.27 | 51.39 | 6
2024-06-30 03:00 | 2024-06-30 05:00 | DK1 | 383.27 | 51.39 | 6
2024-06-30 02:00 | 2024-06-30 04:00 | DK1 | 480 | 64.36 | 6
2024-06-30 02:00 | 2024-06-30 04:00 | DK2 | 480 | 64.36 | 6
2024-06-30 01:00 | 2024-06-30 03:00 | DK2 | 500.07 | 67.05 | 6
2024-06-30 01:00 | 2024-06-30 03:00 | DK1 | 500.07 | 67.05 | 6
2024-06-30 | 2024-06-30 02:00 | DK1 | 497.23 | 66.67 | 6
2024-06-30 | 2024-06-30 02:00 | DK2 | 497.23 | 66.67 | 6
2024-06-29 23:00 | 2024-06-30 01:00 | DK2 | 460.09 | 61.69 | 6
2024-06-29 23:00 | 2024-06-30 01:00 | DK1 | 460.09 | 61.69 | 6
2024-06-29 22:00 | 2024-06-30 | DK2 | 522.52 | 70.06 | 6
2024-06-29 22:00 | 2024-06-30 | DK1 | 522.52 | 70.06 | 6
2024-06-29 21:00 | 2024-06-29 23:00 | DK2 | 699.76 | 93.83 | 6
2024-06-29 21:00 | 2024-06-29 23:00 | DK1 | 699.76 | 93.83 | 6
2024-06-29 20:00 | 2024-06-29 22:00 | DK1 | 746.37 | 100.08 | 6
2024-06-29 20:00 | 2024-06-29 22:00 | DK2 | 746.37 | 100.08 | 6
2024-06-29 19:00 | 2024-06-29 21:00 | DK2 | 844.96 | 113.3 | 6
2024-06-29 19:00 | 2024-06-29 21:00 | DK1 | 844.96 | 113.3 | 6
2024-06-29 18:00 | 2024-06-29 20:00 | DK1 | 1038.12 | 139.2 | 6
2024-06-29 18:00 | 2024-06-29 20:00 | DK2 | 1038.12 | 139.2 | 6
2024-06-29 17:00 | 2024-06-29 19:00 | DK2 | 946.61 | 126.93 | 6
2024-06-29 17:00 | 2024-06-29 19:00 | DK1 | 946.61 | 126.93 | 6
2024-06-29 16:00 | 2024-06-29 18:00 | DK1 | 777.84 | 104.3 | 6
2024-06-29 16:00 | 2024-06-29 18:00 | DK2 | 777.84 | 104.3 | 6
2024-06-29 15:00 | 2024-06-29 17:00 | DK2 | 518.39 | 69.51 | 6
2024-06-29 15:00 | 2024-06-29 17:00 | DK1 | 518.39 | 69.51 | 6
2024-06-29 14:00 | 2024-06-29 16:00 | DK2 | 88.82 | 11.91 | 6
2024-06-29 14:00 | 2024-06-29 16:00 | DK1 | 88.82 | 11.91 | 6
2024-06-29 13:00 | 2024-06-29 15:00 | DK1 | 9.7 | 1.3 | 6
2024-06-29 13:00 | 2024-06-29 15:00 | DK2 | 9.7 | 1.3 | 6
2024-06-29 12:00 | 2024-06-29 14:00 | DK2 | -0.6 | -0.08 | 6
2024-06-29 12:00 | 2024-06-29 14:00 | DK1 | -0.6 | -0.08 | 6
2024-06-29 11:00 | 2024-06-29 13:00 | DK1 | -1.72 | -0.23 | 6
2024-06-29 11:00 | 2024-06-29 13:00 | DK2 | -1.72 | -0.23 | 6
2024-06-29 10:00 | 2024-06-29 12:00 | DK2 | -0.15 | -0.02 | 6
2024-06-29 10:00 | 2024-06-29 12:00 | DK1 | -0.15 | -0.02 | 6
2024-06-29 09:00 | 2024-06-29 11:00 | DK1 | 0.3 | 0.04 | 6
2024-06-29 09:00 | 2024-06-29 11:00 | DK2 | 0.3 | 0.04 | 6
2024-06-29 08:00 | 2024-06-29 10:00 | DK2 | 37.59 | 5.04 | 6
2024-06-29 08:00 | 2024-06-29 10:00 | DK1 | 37.59 | 5.04 | 6
2024-06-29 07:00 | 2024-06-29 09:00 | DK1 | 220.6 | 29.58 | 6
2024-06-29 07:00 | 2024-06-29 09:00 | DK2 | 220.6 | 29.58 | 6
2024-06-29 06:00 | 2024-06-29 08:00 | DK2 | 499 | 66.91 | 6
2024-06-29 06:00 | 2024-06-29 08:00 | DK1 | 499 | 66.91 | 6
2024-06-29 05:00 | 2024-06-29 07:00 | DK1 | 614.44 | 82.39 | 6
2024-06-29 05:00 | 2024-06-29 07:00 | DK2 | 614.44 | 82.39 | 6
2024-06-29 04:00 | 2024-06-29 06:00 | DK2 | 709.16 | 95.09 | 6
2024-06-29 04:00 | 2024-06-29 06:00 | DK1 | 709.16 | 95.09 | 6
2024-06-29 03:00 | 2024-06-29 05:00 | DK1 | 761.66 | 102.13 | 6
2024-06-29 03:00 | 2024-06-29 05:00 | DK2 | 761.66 | 102.13 | 6
2024-06-29 02:00 | 2024-06-29 04:00 | DK2 | 785.6 | 105.34 | 6
2024-06-29 02:00 | 2024-06-29 04:00 | DK1 | 785.6 | 105.34 | 6
2024-06-29 01:00 | 2024-06-29 03:00 | DK1 | 799.39 | 107.19 | 6
2024-06-29 01:00 | 2024-06-29 03:00 | DK2 | 799.39 | 107.19 | 6
2024-06-29 | 2024-06-29 02:00 | DK2 | 805.06 | 107.95 | 6
2024-06-29 | 2024-06-29 02:00 | DK1 | 805.06 | 107.95 | 6
2024-06-28 23:00 | 2024-06-29 01:00 | DK1 | 807.6 | 108.29 | 6
2024-06-28 23:00 | 2024-06-29 01:00 | DK2 | 807.6 | 108.29 | 6
2024-06-28 22:00 | 2024-06-29 | DK2 | 823.33 | 110.4 | 6
2024-06-28 22:00 | 2024-06-29 | DK1 | 823.33 | 110.4 | 6
2024-06-28 21:00 | 2024-06-28 23:00 | DK2 | 811.85 | 108.85 | 6
2024-06-28 21:00 | 2024-06-28 23:00 | DK1 | 811.85 | 108.85 | 6
2024-06-28 20:00 | 2024-06-28 22:00 | DK1 | 941.25 | 126.2 | 6
2024-06-28 20:00 | 2024-06-28 22:00 | DK2 | 941.25 | 126.2 | 6
2024-06-28 19:00 | 2024-06-28 21:00 | DK2 | 856.82 | 114.88 | 6
2024-06-28 19:00 | 2024-06-28 21:00 | DK1 | 856.82 | 114.88 | 6
2024-06-28 18:00 | 2024-06-28 20:00 | DK1 | 596.6 | 79.99 | 6
2024-06-28 18:00 | 2024-06-28 20:00 | DK2 | 596.6 | 79.99 | 6
2024-06-28 17:00 | 2024-06-28 19:00 | DK2 | 297.96 | 39.95 | 6
2024-06-28 17:00 | 2024-06-28 19:00 | DK1 | 297.96 | 39.95 | 6
2024-06-28 16:00 | 2024-06-28 18:00 | DK1 | 224.8 | 30.14 | 6
2024-06-28 16:00 | 2024-06-28 18:00 | DK2 | 224.8 | 30.14 | 6
2024-06-28 15:00 | 2024-06-28 17:00 | DK2 | 24.09 | 3.23 | 6
2024-06-28 15:00 | 2024-06-28 17:00 | DK1 | 24.09 | 3.23 | 6
2024-06-28 14:00 | 2024-06-28 16:00 | DK1 | -48.33 | -6.48 | 6
2024-06-28 14:00 | 2024-06-28 16:00 | DK2 | -0.15 | -0.02 | 6
2024-06-28 13:00 | 2024-06-28 15:00 | DK2 | -6.71 | -0.9 | 6
2024-06-28 13:00 | 2024-06-28 15:00 | DK1 | -73.91 | -9.91 | 6
2024-06-28 12:00 | 2024-06-28 14:00 | DK1 | -74.21 | -9.95 | 6
2024-06-28 12:00 | 2024-06-28 14:00 | DK2 | -5.97 | -0.8 | 6
2024-06-28 11:00 | 2024-06-28 13:00 | DK2 | -0.15 | -0.02 | 6
2024-06-28 11:00 | 2024-06-28 13:00 | DK1 | -37.96 | -5.09 | 6
2024-06-28 10:00 | 2024-06-28 12:00 | DK1 | -11.64 | -1.56 | 6
2024-06-28 10:00 | 2024-06-28 12:00 | DK2 | 8.88 | 1.19 | 6
2024-06-28 09:00 | 2024-06-28 11:00 | DK2 | 32.74 | 4.39 | 6
2024-06-28 09:00 | 2024-06-28 11:00 | DK1 | 15.14 | 2.03 | 6
2024-06-28 08:00 | 2024-06-28 10:00 | DK1 | 164.76 | 22.09 | 6
2024-06-28 08:00 | 2024-06-28 10:00 | DK2 | 164.76 | 22.09 | 6
2024-06-28 07:00 | 2024-06-28 09:00 | DK2 | 446.76 | 59.9 | 6
2024-06-28 07:00 | 2024-06-28 09:00 | DK1 | 307.59 | 41.24 | 6
2024-06-28 06:00 | 2024-06-28 08:00 | DK1 | 563.63 | 75.57 | 6
2024-06-28 06:00 | 2024-06-28 08:00 | DK2 | 633.15 | 84.89 | 6
2024-06-28 05:00 | 2024-06-28 07:00 | DK1 | 812.45 | 108.93 | 6
2024-06-28 05:00 | 2024-06-28 07:00 | DK2 | 812.45 | 108.93 | 6
2024-06-28 04:00 | 2024-06-28 06:00 | DK2 | 897.17 | 120.29 | 6
2024-06-28 04:00 | 2024-06-28 06:00 | DK1 | 897.17 | 120.29 | 6
2024-06-28 03:00 | 2024-06-28 05:00 | DK2 | 680.8 | 91.28 | 6
2024-06-28 03:00 | 2024-06-28 05:00 | DK1 | 680.8 | 91.28 | 6
2024-06-28 02:00 | 2024-06-28 04:00 | DK1 | 623.6 | 83.61 | 6
2024-06-28 02:00 | 2024-06-28 04:00 | DK2 | 623.6 | 83.61 | 6
2024-06-28 01:00 | 2024-06-28 03:00 | DK2 | 596.45 | 79.97 | 6
2024-06-28 01:00 | 2024-06-28 03:00 | DK1 | 596.45 | 79.97 | 6
2024-06-28 | 2024-06-28 02:00 | DK1 | 642.02 | 86.08 | 6
2024-06-28 | 2024-06-28 02:00 | DK2 | 642.02 | 86.08 | 6
2024-06-27 23:00 | 2024-06-28 01:00 | DK2 | 711.68 | 95.42 | 6
2024-06-27 23:00 | 2024-06-28 01:00 | DK1 | 711.68 | 95.42 | 6
2024-06-27 22:00 | 2024-06-28 | DK1 | 722.35 | 96.85 | 6
2024-06-27 22:00 | 2024-06-28 | DK2 | 722.35 | 96.85 | 6
2024-06-27 21:00 | 2024-06-27 23:00 | DK2 | 759.36 | 101.8 | 6
2024-06-27 21:00 | 2024-06-27 23:00 | DK1 | 759.36 | 101.8 | 6
2024-06-27 20:00 | 2024-06-27 22:00 | DK1 | 933.99 | 125.21 | 6
2024-06-27 20:00 | 2024-06-27 22:00 | DK2 | 933.99 | 125.21 | 6
2024-06-27 19:00 | 2024-06-27 21:00 | DK2 | 1388.78 | 186.18 | 6
2024-06-27 19:00 | 2024-06-27 21:00 | DK1 | 1388.78 | 186.18 | 6
2024-06-27 18:00 | 2024-06-27 20:00 | DK1 | 1492.17 | 200.04 | 6
2024-06-27 18:00 | 2024-06-27 20:00 | DK2 | 1492.17 | 200.04 | 6
2024-06-27 17:00 | 2024-06-27 19:00 | DK2 | 821.13 | 110.08 | 6
2024-06-27 17:00 | 2024-06-27 19:00 | DK1 | 821.13 | 110.08 | 6
2024-06-27 16:00 | 2024-06-27 18:00 | DK1 | 593.24 | 79.53 | 6
2024-06-27 16:00 | 2024-06-27 18:00 | DK2 | 593.24 | 79.53 | 6
2024-06-27 15:00 | 2024-06-27 17:00 | DK2 | 550.35 | 73.78 | 6
2024-06-27 15:00 | 2024-06-27 17:00 | DK1 | 362.3 | 48.57 | 6
2024-06-27 14:00 | 2024-06-27 16:00 | DK1 | 188.13 | 25.22 | 6
2024-06-27 14:00 | 2024-06-27 16:00 | DK2 | 201.7 | 27.04 | 6
2024-06-27 13:00 | 2024-06-27 15:00 | DK1 | 171.57 | 23 | 6
2024-06-27 13:00 | 2024-06-27 15:00 | DK2 | 186.41 | 24.99 | 6
2024-06-27 12:00 | 2024-06-27 14:00 | DK2 | 200.21 | 26.84 | 6
2024-06-27 12:00 | 2024-06-27 14:00 | DK1 | 200.21 | 26.84 | 6
2024-06-27 11:00 | 2024-06-27 13:00 | DK1 | 237.95 | 31.9 | 6
2024-06-27 11:00 | 2024-06-27 13:00 | DK2 | 237.95 | 31.9 | 6
2024-06-27 10:00 | 2024-06-27 12:00 | DK2 | 246.98 | 33.11 | 6
2024-06-27 10:00 | 2024-06-27 12:00 | DK1 | 246.98 | 33.11 | 6
2024-06-27 09:00 | 2024-06-27 11:00 | DK1 | 370.06 | 49.61 | 6
2024-06-27 09:00 | 2024-06-27 11:00 | DK2 | 370.06 | 49.61 | 6
2024-06-27 08:00 | 2024-06-27 10:00 | DK2 | 497.84 | 66.74 | 6
2024-06-27 08:00 | 2024-06-27 10:00 | DK1 | 497.84 | 66.74 | 6
2024-06-27 07:00 | 2024-06-27 09:00 | DK1 | 662.91 | 88.87 | 6
2024-06-27 07:00 | 2024-06-27 09:00 | DK2 | 662.91 | 88.87 | 6
2024-06-27 06:00 | 2024-06-27 08:00 | DK2 | 857.83 | 115 | 6
2024-06-27 06:00 | 2024-06-27 08:00 | DK1 | 857.83 | 115 | 6
2024-06-27 05:00 | 2024-06-27 07:00 | DK1 | 925.04 | 124.01 | 6
2024-06-27 05:00 | 2024-06-27 07:00 | DK2 | 933.24 | 125.11 | 6
2024-06-27 04:00 | 2024-06-27 06:00 | DK2 | 876.55 | 117.51 | 6
2024-06-27 04:00 | 2024-06-27 06:00 | DK1 | 876.55 | 117.51 | 6
2024-06-27 03:00 | 2024-06-27 05:00 | DK1 | 620.92 | 83.24 | 6
2024-06-27 03:00 | 2024-06-27 05:00 | DK2 | 620.92 | 83.24 | 6
2024-06-27 02:00 | 2024-06-27 04:00 | DK2 | 581.83 | 78 | 6
2024-06-27 02:00 | 2024-06-27 04:00 | DK1 | 581.83 | 78 | 6
2024-06-27 01:00 | 2024-06-27 03:00 | DK1 | 617.93 | 82.84 | 6
2024-06-27 01:00 | 2024-06-27 03:00 | DK2 | 617.93 | 82.84 | 6
2024-06-27 | 2024-06-27 02:00 | DK2 | 599.73 | 80.4 | 6
2024-06-27 | 2024-06-27 02:00 | DK1 | 599.73 | 80.4 | 6
2024-06-26 23:00 | 2024-06-27 01:00 | DK1 | 648.22 | 86.9 | 6
2024-06-26 23:00 | 2024-06-27 01:00 | DK2 | 648.22 | 86.9 | 6
2024-06-26 22:00 | 2024-06-27 | DK2 | 716.1 | 96 | 6
2024-06-26 22:00 | 2024-06-27 | DK1 | 716.1 | 96 | 6
2024-06-26 21:00 | 2024-06-26 23:00 | DK2 | 409.29 | 54.87 | 6
2024-06-26 21:00 | 2024-06-26 23:00 | DK1 | 409.29 | 54.87 | 6
2024-06-26 20:00 | 2024-06-26 22:00 | DK1 | 620.6 | 83.2 | 6
2024-06-26 20:00 | 2024-06-26 22:00 | DK2 | 620.6 | 83.2 | 6
2024-06-26 19:00 | 2024-06-26 21:00 | DK2 | 739.28 | 99.11 | 6
2024-06-26 19:00 | 2024-06-26 21:00 | DK1 | 739.28 | 99.11 | 6
2024-06-26 18:00 | 2024-06-26 20:00 | DK1 | 835.8 | 112.05 | 6
2024-06-26 18:00 | 2024-06-26 20:00 | DK2 | 835.8 | 112.05 | 6
2024-06-26 17:00 | 2024-06-26 19:00 | DK2 | 659.39 | 88.4 | 6
2024-06-26 17:00 | 2024-06-26 19:00 | DK1 | 659.39 | 88.4 | 6
2024-06-26 16:00 | 2024-06-26 18:00 | DK1 | 694.08 | 93.05 | 6
2024-06-26 16:00 | 2024-06-26 18:00 | DK2 | 694.08 | 93.05 | 6
2024-06-26 15:00 | 2024-06-26 17:00 | DK2 | 427.78 | 57.35 | 6
2024-06-26 15:00 | 2024-06-26 17:00 | DK1 | 427.78 | 57.35 | 6
2024-06-26 14:00 | 2024-06-26 16:00 | DK1 | 284.49 | 38.14 | 6
2024-06-26 14:00 | 2024-06-26 16:00 | DK2 | 284.49 | 38.14 | 6
2024-06-26 13:00 | 2024-06-26 15:00 | DK2 | 243.54 | 32.65 | 6
2024-06-26 13:00 | 2024-06-26 15:00 | DK1 | 243.54 | 32.65 | 6
2024-06-26 12:00 | 2024-06-26 14:00 | DK1 | 250.18 | 33.54 | 6
2024-06-26 12:00 | 2024-06-26 14:00 | DK2 | 250.18 | 33.54 | 6
2024-06-26 11:00 | 2024-06-26 13:00 | DK1 | 250.7 | 33.61 | 6
2024-06-26 11:00 | 2024-06-26 13:00 | DK2 | 243.47 | 32.64 | 6
2024-06-26 10:00 | 2024-06-26 12:00 | DK2 | 245.41 | 32.9 | 6
2024-06-26 10:00 | 2024-06-26 12:00 | DK1 | 245.41 | 32.9 | 6
2024-06-26 09:00 | 2024-06-26 11:00 | DK1 | 266.96 | 35.79 | 6
2024-06-26 09:00 | 2024-06-26 11:00 | DK2 | 266.96 | 35.79 | 6
2024-06-26 08:00 | 2024-06-26 10:00 | DK2 | 271.29 | 36.37 | 6
2024-06-26 08:00 | 2024-06-26 10:00 | DK1 | 271.29 | 36.37 | 6
2024-06-26 07:00 | 2024-06-26 09:00 | DK1 | 446.88 | 59.91 | 6
2024-06-26 07:00 | 2024-06-26 09:00 | DK2 | 446.88 | 59.91 | 6
2024-06-26 06:00 | 2024-06-26 08:00 | DK2 | 607.25 | 81.41 | 6
2024-06-26 06:00 | 2024-06-26 08:00 | DK1 | 607.25 | 81.41 | 6
2024-06-26 05:00 | 2024-06-26 07:00 | DK1 | 597.78 | 80.14 | 6
2024-06-26 05:00 | 2024-06-26 07:00 | DK2 | 597.78 | 80.14 | 6
2024-06-26 04:00 | 2024-06-26 06:00 | DK2 | 541.61 | 72.61 | 6
2024-06-26 04:00 | 2024-06-26 06:00 | DK1 | 541.61 | 72.61 | 6
2024-06-26 03:00 | 2024-06-26 05:00 | DK2 | 410.4 | 55.02 | 6
2024-06-26 03:00 | 2024-06-26 05:00 | DK1 | 410.4 | 55.02 | 6
2024-06-26 02:00 | 2024-06-26 04:00 | DK1 | 339.62 | 45.53 | 6
2024-06-26 02:00 | 2024-06-26 04:00 | DK2 | 339.62 | 45.53 | 6
2024-06-26 01:00 | 2024-06-26 03:00 | DK2 | 323.36 | 43.35 | 6
2024-06-26 01:00 | 2024-06-26 03:00 | DK1 | 323.36 | 43.35 | 6
2024-06-26 | 2024-06-26 02:00 | DK1 | 353.86 | 47.44 | 6
2024-06-26 | 2024-06-26 02:00 | DK2 | 353.86 | 47.44 | 6
2024-06-25 23:00 | 2024-06-26 01:00 | DK2 | 373.41 | 50.06 | 6
2024-06-25 23:00 | 2024-06-26 01:00 | DK1 | 373.41 | 50.06 | 6
2024-06-25 22:00 | 2024-06-26 | DK1 | 421.44 | 56.5 | 6
2024-06-25 22:00 | 2024-06-26 | DK2 | 421.44 | 56.5 | 6
2024-06-25 21:00 | 2024-06-25 23:00 | DK2 | 670.97 | 89.95 | 6
2024-06-25 21:00 | 2024-06-25 23:00 | DK1 | 670.97 | 89.95 | 6
2024-06-25 20:00 | 2024-06-25 22:00 | DK1 | 794.95 | 106.57 | 6
2024-06-25 20:00 | 2024-06-25 22:00 | DK2 | 794.95 | 106.57 | 6
2024-06-25 19:00 | 2024-06-25 21:00 | DK2 | 910.72 | 122.09 | 6
2024-06-25 19:00 | 2024-06-25 21:00 | DK1 | 910.72 | 122.09 | 6
2024-06-25 18:00 | 2024-06-25 20:00 | DK1 | 1019.62 | 136.69 | 6
2024-06-25 18:00 | 2024-06-25 20:00 | DK2 | 1019.62 | 136.69 | 6
2024-06-25 17:00 | 2024-06-25 19:00 | DK2 | 961.51 | 128.9 | 6
2024-06-25 17:00 | 2024-06-25 19:00 | DK1 | 961.51 | 128.9 | 6
2024-06-25 16:00 | 2024-06-25 18:00 | DK1 | 715.35 | 95.9 | 6
2024-06-25 16:00 | 2024-06-25 18:00 | DK2 | 715.35 | 95.9 | 6
2024-06-25 15:00 | 2024-06-25 17:00 | DK2 | 551.99 | 74 | 6
2024-06-25 15:00 | 2024-06-25 17:00 | DK1 | 551.99 | 74 | 6
2024-06-25 14:00 | 2024-06-25 16:00 | DK1 | 360.81 | 48.37 | 6
2024-06-25 14:00 | 2024-06-25 16:00 | DK2 | 360.81 | 48.37 | 6
2024-06-25 13:00 | 2024-06-25 15:00 | DK2 | 193.57 | 25.95 | 6
2024-06-25 13:00 | 2024-06-25 15:00 | DK1 | 86.45 | 11.59 | 6
2024-06-25 12:00 | 2024-06-25 14:00 | DK1 | -0.3 | -0.04 | 6
2024-06-25 12:00 | 2024-06-25 14:00 | DK2 | 169.85 | 22.77 | 6
2024-06-25 11:00 | 2024-06-25 13:00 | DK2 | 164.7 | 22.08 | 6
2024-06-25 11:00 | 2024-06-25 13:00 | DK1 | 32.9 | 4.41 | 6
2024-06-25 10:00 | 2024-06-25 12:00 | DK1 | 0 | 0 | 6
2024-06-25 10:00 | 2024-06-25 12:00 | DK2 | 194.69 | 26.1 | 6
2024-06-25 09:00 | 2024-06-25 11:00 | DK2 | 211.7 | 28.38 | 6
2024-06-25 09:00 | 2024-06-25 11:00 | DK1 | 95.7 | 12.83 | 6
2024-06-25 08:00 | 2024-06-25 10:00 | DK1 | 360.44 | 48.32 | 6
2024-06-25 08:00 | 2024-06-25 10:00 | DK2 | 255.56 | 34.26 | 6
2024-06-25 07:00 | 2024-06-25 09:00 | DK2 | 556.77 | 74.64 | 6
2024-06-25 07:00 | 2024-06-25 09:00 | DK1 | 556.77 | 74.64 | 6
2024-06-25 06:00 | 2024-06-25 08:00 | DK1 | 774.28 | 103.8 | 6
2024-06-25 06:00 | 2024-06-25 08:00 | DK2 | 774.28 | 103.8 | 6
2024-06-25 05:00 | 2024-06-25 07:00 | DK2 | 910.04 | 122 | 6
2024-06-25 05:00 | 2024-06-25 07:00 | DK1 | 910.04 | 122 | 6
2024-06-25 04:00 | 2024-06-25 06:00 | DK1 | 856.34 | 114.8 | 6
2024-06-25 04:00 | 2024-06-25 06:00 | DK2 | 856.34 | 114.8 | 6
2024-06-25 03:00 | 2024-06-25 05:00 | DK2 | 707.9 | 94.9 | 6
2024-06-25 03:00 | 2024-06-25 05:00 | DK1 | 707.9 | 94.9 | 6
2024-06-25 02:00 | 2024-06-25 04:00 | DK1 | 637.78 | 85.5 | 6
2024-06-25 02:00 | 2024-06-25 04:00 | DK2 | 637.78 | 85.5 | 6
2024-06-25 01:00 | 2024-06-25 03:00 | DK2 | 635.69 | 85.22 | 6
2024-06-25 01:00 | 2024-06-25 03:00 | DK1 | 635.69 | 85.22 | 6
2024-06-25 | 2024-06-25 02:00 | DK1 | 632.41 | 84.78 | 6
2024-06-25 | 2024-06-25 02:00 | DK2 | 632.41 | 84.78 | 6
2024-06-24 23:00 | 2024-06-25 01:00 | DK2 | 632.56 | 84.8 | 6
2024-06-24 23:00 | 2024-06-25 01:00 | DK1 | 632.56 | 84.8 | 6
2024-06-24 22:00 | 2024-06-25 | DK1 | 662.39 | 88.8 | 6
2024-06-24 22:00 | 2024-06-25 | DK2 | 662.39 | 88.8 | 6
2024-06-24 21:00 | 2024-06-24 23:00 | DK1 | 685.43 | 91.89 | 6
2024-06-24 21:00 | 2024-06-24 23:00 | DK2 | 685.43 | 91.89 | 6
2024-06-24 20:00 | 2024-06-24 22:00 | DK2 | 869.67 | 116.59 | 6
2024-06-24 20:00 | 2024-06-24 22:00 | DK1 | 869.67 | 116.59 | 6
2024-06-24 19:00 | 2024-06-24 21:00 | DK1 | 1163.64 | 156 | 6
2024-06-24 19:00 | 2024-06-24 21:00 | DK2 | 1163.64 | 156 | 6
2024-06-24 18:00 | 2024-06-24 20:00 | DK2 | 1561.37 | 209.32 | 6
2024-06-24 18:00 | 2024-06-24 20:00 | DK1 | 1561.37 | 209.32 | 6
2024-06-24 17:00 | 2024-06-24 19:00 | DK1 | 1143.5 | 153.3 | 6
2024-06-24 17:00 | 2024-06-24 19:00 | DK2 | 1143.5 | 153.3 | 6
2024-06-24 16:00 | 2024-06-24 18:00 | DK2 | 733.91 | 98.39 | 6
2024-06-24 16:00 | 2024-06-24 18:00 | DK1 | 733.91 | 98.39 | 6
2024-06-24 15:00 | 2024-06-24 17:00 | DK1 | 615.31 | 82.49 | 6
2024-06-24 15:00 | 2024-06-24 17:00 | DK2 | 615.31 | 82.49 | 6
2024-06-24 14:00 | 2024-06-24 16:00 | DK2 | 494.7 | 66.32 | 6
2024-06-24 14:00 | 2024-06-24 16:00 | DK1 | 494.7 | 66.32 | 6
2024-06-24 13:00 | 2024-06-24 15:00 | DK1 | 356.92 | 47.85 | 6
2024-06-24 13:00 | 2024-06-24 15:00 | DK2 | 356.92 | 47.85 | 6
2024-06-24 12:00 | 2024-06-24 14:00 | DK2 | 230.71 | 30.93 | 6
2024-06-24 12:00 | 2024-06-24 14:00 | DK1 | 230.71 | 30.93 | 6
2024-06-24 11:00 | 2024-06-24 13:00 | DK1 | 223.48 | 29.96 | 6
2024-06-24 11:00 | 2024-06-24 13:00 | DK2 | 223.48 | 29.96 | 6
2024-06-24 10:00 | 2024-06-24 12:00 | DK2 | 237.28 | 31.81 | 6
2024-06-24 10:00 | 2024-06-24 12:00 | DK1 | 232.65 | 31.19 | 6
2024-06-24 09:00 | 2024-06-24 11:00 | DK1 | 282.03 | 37.81 | 6
2024-06-24 09:00 | 2024-06-24 11:00 | DK2 | 282.03 | 37.81 | 6
2024-06-24 08:00 | 2024-06-24 10:00 | DK2 | 401.9 | 53.88 | 6
2024-06-24 08:00 | 2024-06-24 10:00 | DK1 | 401.9 | 53.88 | 6
2024-06-24 07:00 | 2024-06-24 09:00 | DK1 | 591.82 | 79.34 | 6
2024-06-24 07:00 | 2024-06-24 09:00 | DK2 | 591.82 | 79.34 | 6
2024-06-24 06:00 | 2024-06-24 08:00 | DK2 | 768.23 | 102.99 | 6
2024-06-24 06:00 | 2024-06-24 08:00 | DK1 | 768.23 | 102.99 | 6
2024-06-24 05:00 | 2024-06-24 07:00 | DK1 | 1014.46 | 136 | 6
2024-06-24 05:00 | 2024-06-24 07:00 | DK2 | 1014.46 | 136 | 6
2024-06-24 04:00 | 2024-06-24 06:00 | DK2 | 1014.9 | 136.06 | 6
2024-06-24 04:00 | 2024-06-24 06:00 | DK1 | 1014.9 | 136.06 | 6
2024-06-24 03:00 | 2024-06-24 05:00 | DK1 | 723.7 | 97.02 | 6
2024-06-24 03:00 | 2024-06-24 05:00 | DK2 | 723.7 | 97.02 | 6
2024-06-24 02:00 | 2024-06-24 04:00 | DK2 | 633.74 | 84.96 | 6
2024-06-24 02:00 | 2024-06-24 04:00 | DK1 | 633.74 | 84.96 | 6
2024-06-24 01:00 | 2024-06-24 03:00 | DK1 | 630.01 | 84.46 | 6
2024-06-24 01:00 | 2024-06-24 03:00 | DK2 | 630.01 | 84.46 | 6
2024-06-24 | 2024-06-24 02:00 | DK2 | 633.51 | 84.93 | 6
2024-06-24 | 2024-06-24 02:00 | DK1 | 633.51 | 84.93 | 6
2024-06-23 23:00 | 2024-06-24 01:00 | DK1 | 687.67 | 92.19 | 6
2024-06-23 23:00 | 2024-06-24 01:00 | DK2 | 687.67 | 92.19 | 6
2024-06-23 22:00 | 2024-06-24 | DK2 | 792.02 | 106.18 | 6
2024-06-23 22:00 | 2024-06-24 | DK1 | 792.02 | 106.18 | 6
2024-06-23 21:00 | 2024-06-23 23:00 | DK2 | 744.36 | 99.79 | 6
2024-06-23 21:00 | 2024-06-23 23:00 | DK1 | 744.36 | 99.79 | 6
2024-06-23 20:00 | 2024-06-23 22:00 | DK1 | 852.81 | 114.33 | 6
2024-06-23 20:00 | 2024-06-23 22:00 | DK2 | 852.81 | 114.33 | 6
2024-06-23 19:00 | 2024-06-23 21:00 | DK2 | 861.09 | 115.44 | 6
2024-06-23 19:00 | 2024-06-23 21:00 | DK1 | 861.09 | 115.44 | 6
2024-06-23 18:00 | 2024-06-23 20:00 | DK1 | 858.86 | 115.14 | 6
2024-06-23 18:00 | 2024-06-23 20:00 | DK2 | 858.86 | 115.14 | 6
2024-06-23 17:00 | 2024-06-23 19:00 | DK2 | 742.19 | 99.5 | 6
2024-06-23 17:00 | 2024-06-23 19:00 | DK1 | 742.19 | 99.5 | 6
2024-06-23 16:00 | 2024-06-23 18:00 | DK1 | 530.5 | 71.12 | 6
2024-06-23 16:00 | 2024-06-23 18:00 | DK2 | 507.3 | 68.01 | 6
2024-06-23 15:00 | 2024-06-23 17:00 | DK2 | 191.93 | 25.73 | 6
2024-06-23 15:00 | 2024-06-23 17:00 | DK1 | 168.65 | 22.61 | 6
2024-06-23 14:00 | 2024-06-23 16:00 | DK1 | -2.01 | -0.27 | 6
2024-06-23 14:00 | 2024-06-23 16:00 | DK2 | 37.22 | 4.99 | 6
2024-06-23 13:00 | 2024-06-23 15:00 | DK2 | 12.98 | 1.74 | 6
2024-06-23 13:00 | 2024-06-23 15:00 | DK1 | -15.22 | -2.04 | 6
2024-06-23 12:00 | 2024-06-23 14:00 | DK1 | -1.79 | -0.24 | 6
2024-06-23 12:00 | 2024-06-23 14:00 | DK2 | 0.67 | 0.09 | 6
2024-06-23 11:00 | 2024-06-23 13:00 | DK1 | 3.21 | 0.43 | 6
2024-06-23 11:00 | 2024-06-23 13:00 | DK2 | 3.28 | 0.44 | 6
2024-06-23 10:00 | 2024-06-23 12:00 | DK2 | 8.8 | 1.18 | 6
2024-06-23 10:00 | 2024-06-23 12:00 | DK1 | 8.58 | 1.15 | 6
2024-06-23 09:00 | 2024-06-23 11:00 | DK1 | 10.82 | 1.45 | 6
2024-06-23 09:00 | 2024-06-23 11:00 | DK2 | 11.93 | 1.6 | 6
2024-06-23 08:00 | 2024-06-23 10:00 | DK2 | 30.36 | 4.07 | 6
2024-06-23 08:00 | 2024-06-23 10:00 | DK1 | 0 | 0 | 6
2024-06-23 07:00 | 2024-06-23 09:00 | DK1 | 31.63 | 4.24 | 6
2024-06-23 07:00 | 2024-06-23 09:00 | DK2 | 74.14 | 9.94 | 6
2024-06-23 06:00 | 2024-06-23 08:00 | DK2 | 189.61 | 25.42 | 6
2024-06-23 06:00 | 2024-06-23 08:00 | DK1 | 147.47 | 19.77 | 6
2024-06-23 05:00 | 2024-06-23 07:00 | DK1 | 345.74 | 46.35 | 6
2024-06-23 05:00 | 2024-06-23 07:00 | DK2 | 261 | 34.99 | 6
2024-06-23 04:00 | 2024-06-23 06:00 | DK2 | 226.31 | 30.34 | 6
2024-06-23 04:00 | 2024-06-23 06:00 | DK1 | 431.89 | 57.9 | 6
2024-06-23 03:00 | 2024-06-23 05:00 | DK2 | 423.68 | 56.8 | 6
2024-06-23 03:00 | 2024-06-23 05:00 | DK1 | 463.14 | 62.09 | 6
2024-06-23 02:00 | 2024-06-23 04:00 | DK1 | 499.32 | 66.94 | 6
2024-06-23 02:00 | 2024-06-23 04:00 | DK2 | 486.94 | 65.28 | 6
2024-06-23 01:00 | 2024-06-23 03:00 | DK2 | 512.38 | 68.69 | 6
2024-06-23 01:00 | 2024-06-23 03:00 | DK1 | 527.14 | 70.67 | 6
2024-06-23 | 2024-06-23 02:00 | DK1 | 531.4 | 71.24 | 6
2024-06-23 | 2024-06-23 02:00 | DK2 | 512.6 | 68.72 | 6
2024-06-22 23:00 | 2024-06-23 01:00 | DK2 | 591.14 | 79.25 | 6
2024-06-22 23:00 | 2024-06-23 01:00 | DK1 | 591.14 | 79.25 | 6
2024-06-22 22:00 | 2024-06-23 | DK1 | 674.99 | 90.49 | 6
2024-06-22 22:00 | 2024-06-23 | DK2 | 674.99 | 90.49 | 6
2024-06-22 21:00 | 2024-06-22 23:00 | DK1 | 669.51 | 89.77 | 6
2024-06-22 21:00 | 2024-06-22 23:00 | DK2 | 669.51 | 89.77 | 6
2024-06-22 20:00 | 2024-06-22 22:00 | DK2 | 821.66 | 110.17 | 6
2024-06-22 20:00 | 2024-06-22 22:00 | DK1 | 821.66 | 110.17 | 6
2024-06-22 19:00 | 2024-06-22 21:00 | DK2 | 925.18 | 124.05 | 6
2024-06-22 19:00 | 2024-06-22 21:00 | DK1 | 925.18 | 124.05 | 6
2024-06-22 18:00 | 2024-06-22 20:00 | DK1 | 912.57 | 122.36 | 6
2024-06-22 18:00 | 2024-06-22 20:00 | DK2 | 912.57 | 122.36 | 6
2024-06-22 17:00 | 2024-06-22 19:00 | DK2 | 836.5 | 112.16 | 6
2024-06-22 17:00 | 2024-06-22 19:00 | DK1 | 836.5 | 112.16 | 6
2024-06-22 16:00 | 2024-06-22 18:00 | DK1 | 600.3 | 80.49 | 6
2024-06-22 16:00 | 2024-06-22 18:00 | DK2 | 600.3 | 80.49 | 6
2024-06-22 15:00 | 2024-06-22 17:00 | DK2 | 261.63 | 35.08 | 6
2024-06-22 15:00 | 2024-06-22 17:00 | DK1 | 317.64 | 42.59 | 6
2024-06-22 14:00 | 2024-06-22 16:00 | DK1 | 31.55 | 4.23 | 6
2024-06-22 14:00 | 2024-06-22 16:00 | DK2 | 87.56 | 11.74 | 6
2024-06-22 13:00 | 2024-06-22 15:00 | DK2 | 27.59 | 3.7 | 6
2024-06-22 13:00 | 2024-06-22 15:00 | DK1 | 0.6 | 0.08 | 6
2024-06-22 12:00 | 2024-06-22 14:00 | DK1 | -0.07 | -0.01 | 6
2024-06-22 12:00 | 2024-06-22 14:00 | DK2 | 1.64 | 0.22 | 6
2024-06-22 11:00 | 2024-06-22 13:00 | DK2 | 0.75 | 0.1 | 6
2024-06-22 11:00 | 2024-06-22 13:00 | DK1 | 0.6 | 0.08 | 6
2024-06-22 10:00 | 2024-06-22 12:00 | DK1 | 19.76 | 2.65 | 6
2024-06-22 10:00 | 2024-06-22 12:00 | DK2 | 20.29 | 2.72 | 6
2024-06-22 09:00 | 2024-06-22 11:00 | DK2 | 27.52 | 3.69 | 6
2024-06-22 09:00 | 2024-06-22 11:00 | DK1 | 26.77 | 3.59 | 6
2024-06-22 08:00 | 2024-06-22 10:00 | DK2 | 95.84 | 12.85 | 6
2024-06-22 08:00 | 2024-06-22 10:00 | DK1 | 93.52 | 12.54 | 6
2024-06-22 07:00 | 2024-06-22 09:00 | DK1 | 258.42 | 34.65 | 6
2024-06-22 07:00 | 2024-06-22 09:00 | DK2 | 256.11 | 34.34 | 6
2024-06-22 06:00 | 2024-06-22 08:00 | DK2 | 335.02 | 44.92 | 6
2024-06-22 06:00 | 2024-06-22 08:00 | DK1 | 335.02 | 44.92 | 6
2024-06-22 05:00 | 2024-06-22 07:00 | DK1 | 364.63 | 48.89 | 6
2024-06-22 05:00 | 2024-06-22 07:00 | DK2 | 364.63 | 48.89 | 6
2024-06-22 04:00 | 2024-06-22 06:00 | DK2 | 451.66 | 60.56 | 6
2024-06-22 04:00 | 2024-06-22 06:00 | DK1 | 451.66 | 60.56 | 6
2024-06-22 03:00 | 2024-06-22 05:00 | DK1 | 346.58 | 46.47 | 6
2024-06-22 03:00 | 2024-06-22 05:00 | DK2 | 346.58 | 46.47 | 6
2024-06-22 02:00 | 2024-06-22 04:00 | DK2 | 370.07 | 49.62 | 6
2024-06-22 02:00 | 2024-06-22 04:00 | DK1 | 370.07 | 49.62 | 6
2024-06-22 01:00 | 2024-06-22 03:00 | DK1 | 376.63 | 50.5 | 6
2024-06-22 01:00 | 2024-06-22 03:00 | DK2 | 376.63 | 50.5 | 6
2024-06-22 | 2024-06-22 02:00 | DK2 | 465.61 | 62.43 | 6
2024-06-22 | 2024-06-22 02:00 | DK1 | 465.61 | 62.43 | 6
2024-06-21 23:00 | 2024-06-22 01:00 | DK1 | 523.93 | 70.25 | 6
2024-06-21 23:00 | 2024-06-22 01:00 | DK2 | 523.93 | 70.25 | 6
2024-06-21 22:00 | 2024-06-22 | DK2 | 597.17 | 80.07 | 6
2024-06-21 22:00 | 2024-06-22 | DK1 | 597.17 | 80.07 | 6
2024-06-21 21:00 | 2024-06-21 23:00 | DK2 | 612.62 | 82.14 | 6
2024-06-21 21:00 | 2024-06-21 23:00 | DK1 | 612.62 | 82.14 | 6
2024-06-21 20:00 | 2024-06-21 22:00 | DK1 | 715.91 | 95.99 | 6
2024-06-21 20:00 | 2024-06-21 22:00 | DK2 | 715.91 | 95.99 | 6
2024-06-21 19:00 | 2024-06-21 21:00 | DK2 | 785.05 | 105.26 | 6
2024-06-21 19:00 | 2024-06-21 21:00 | DK1 | 785.05 | 105.26 | 6
2024-06-21 18:00 | 2024-06-21 20:00 | DK1 | 853.22 | 114.4 | 6
2024-06-21 18:00 | 2024-06-21 20:00 | DK2 | 853.22 | 114.4 | 6
2024-06-21 17:00 | 2024-06-21 19:00 | DK2 | 872.09 | 116.93 | 6
2024-06-21 17:00 | 2024-06-21 19:00 | DK1 | 872.09 | 116.93 | 6
2024-06-21 16:00 | 2024-06-21 18:00 | DK1 | 820.4 | 110 | 6
2024-06-21 16:00 | 2024-06-21 18:00 | DK2 | 820.4 | 110 | 6
2024-06-21 15:00 | 2024-06-21 17:00 | DK2 | 750.67 | 100.65 | 6
2024-06-21 15:00 | 2024-06-21 17:00 | DK1 | 750.67 | 100.65 | 6
2024-06-21 14:00 | 2024-06-21 16:00 | DK1 | 646.78 | 86.72 | 6
2024-06-21 14:00 | 2024-06-21 16:00 | DK2 | 646.78 | 86.72 | 6
2024-06-21 13:00 | 2024-06-21 15:00 | DK2 | 597.1 | 80.06 | 6
2024-06-21 13:00 | 2024-06-21 15:00 | DK1 | 597.1 | 80.06 | 6
2024-06-21 12:00 | 2024-06-21 14:00 | DK1 | 569.36 | 76.34 | 6
2024-06-21 12:00 | 2024-06-21 14:00 | DK2 | 569.36 | 76.34 | 6
2024-06-21 11:00 | 2024-06-21 13:00 | DK2 | 616.64 | 82.68 | 6
2024-06-21 11:00 | 2024-06-21 13:00 | DK1 | 616.64 | 82.68 | 6
2024-06-21 10:00 | 2024-06-21 12:00 | DK1 | 660.35 | 88.54 | 6
2024-06-21 10:00 | 2024-06-21 12:00 | DK2 | 660.35 | 88.54 | 6
2024-06-21 09:00 | 2024-06-21 11:00 | DK2 | 670.79 | 89.94 | 6
2024-06-21 09:00 | 2024-06-21 11:00 | DK1 | 670.79 | 89.94 | 6
2024-06-21 08:00 | 2024-06-21 10:00 | DK1 | 750.67 | 100.65 | 6
2024-06-21 08:00 | 2024-06-21 10:00 | DK2 | 750.67 | 100.65 | 6
2024-06-21 07:00 | 2024-06-21 09:00 | DK2 | 832.86 | 111.67 | 6
2024-06-21 07:00 | 2024-06-21 09:00 | DK1 | 832.86 | 111.67 | 6
2024-06-21 06:00 | 2024-06-21 08:00 | DK1 | 908.71 | 121.84 | 6
2024-06-21 06:00 | 2024-06-21 08:00 | DK2 | 908.71 | 121.84 | 6
2024-06-21 05:00 | 2024-06-21 07:00 | DK2 | 915.87 | 122.8 | 6
2024-06-21 05:00 | 2024-06-21 07:00 | DK1 | 915.87 | 122.8 | 6
2024-06-21 04:00 | 2024-06-21 06:00 | DK1 | 722.85 | 96.92 | 6
2024-06-21 04:00 | 2024-06-21 06:00 | DK2 | 722.85 | 96.92 | 6
2024-06-21 03:00 | 2024-06-21 05:00 | DK2 | 642.45 | 86.14 | 6
2024-06-21 03:00 | 2024-06-21 05:00 | DK1 | 642.45 | 86.14 | 6
2024-06-21 02:00 | 2024-06-21 04:00 | DK1 | 643.72 | 86.31 | 6
2024-06-21 02:00 | 2024-06-21 04:00 | DK2 | 643.72 | 86.31 | 6
2024-06-21 01:00 | 2024-06-21 03:00 | DK2 | 655.05 | 87.83 | 6
2024-06-21 01:00 | 2024-06-21 03:00 | DK1 | 655.05 | 87.83 | 6
2024-06-21 | 2024-06-21 02:00 | DK1 | 670.87 | 89.95 | 6
2024-06-21 | 2024-06-21 02:00 | DK2 | 670.87 | 89.95 | 6
2024-06-20 23:00 | 2024-06-21 01:00 | DK2 | 676.98 | 90.77 | 6
2024-06-20 23:00 | 2024-06-21 01:00 | DK1 | 676.98 | 90.77 | 6
2024-06-20 22:00 | 2024-06-21 | DK1 | 751.86 | 100.81 | 6
2024-06-20 22:00 | 2024-06-21 | DK2 | 751.86 | 100.81 | 6
2024-06-20 21:00 | 2024-06-20 23:00 | DK2 | 709 | 95.05 | 6
2024-06-20 21:00 | 2024-06-20 23:00 | DK1 | 709 | 95.05 | 6
2024-06-20 20:00 | 2024-06-20 22:00 | DK1 | 834.17 | 111.83 | 6
2024-06-20 20:00 | 2024-06-20 22:00 | DK2 | 834.17 | 111.83 | 6
2024-06-20 19:00 | 2024-06-20 21:00 | DK2 | 970.15 | 130.06 | 6
2024-06-20 19:00 | 2024-06-20 21:00 | DK1 | 970.15 | 130.06 | 6
2024-06-20 18:00 | 2024-06-20 20:00 | DK1 | 1492.52 | 200.09 | 6
2024-06-20 18:00 | 2024-06-20 20:00 | DK2 | 1492.52 | 200.09 | 6
2024-06-20 17:00 | 2024-06-20 19:00 | DK2 | 1160.8101 | 155.62 | 6
2024-06-20 17:00 | 2024-06-20 19:00 | DK1 | 1160.8101 | 155.62 | 6
2024-06-20 16:00 | 2024-06-20 18:00 | DK1 | 889.96 | 119.31 | 6
2024-06-20 16:00 | 2024-06-20 18:00 | DK2 | 889.96 | 119.31 | 6
2024-06-20 15:00 | 2024-06-20 17:00 | DK2 | 733.02 | 98.27 | 6
2024-06-20 15:00 | 2024-06-20 17:00 | DK1 | 733.02 | 98.27 | 6
2024-06-20 14:00 | 2024-06-20 16:00 | DK1 | 500.96 | 67.16 | 6
2024-06-20 14:00 | 2024-06-20 16:00 | DK2 | 582.42 | 78.08 | 6
2024-06-20 13:00 | 2024-06-20 15:00 | DK2 | 485.9 | 65.14 | 6
2024-06-20 13:00 | 2024-06-20 15:00 | DK1 | 485.9 | 65.14 | 6
2024-06-20 12:00 | 2024-06-20 14:00 | DK1 | 411.23 | 55.13 | 6
2024-06-20 12:00 | 2024-06-20 14:00 | DK2 | 411.23 | 55.13 | 6
2024-06-20 11:00 | 2024-06-20 13:00 | DK2 | 400.56 | 53.7 | 6
2024-06-20 11:00 | 2024-06-20 13:00 | DK1 | 400.56 | 53.7 | 6
2024-06-20 10:00 | 2024-06-20 12:00 | DK1 | 412.8 | 55.34 | 6
2024-06-20 10:00 | 2024-06-20 12:00 | DK2 | 412.8 | 55.34 | 6
2024-06-20 09:00 | 2024-06-20 11:00 | DK2 | 437.41 | 58.64 | 6
2024-06-20 09:00 | 2024-06-20 11:00 | DK1 | 437.41 | 58.64 | 6
2024-06-20 08:00 | 2024-06-20 10:00 | DK1 | 505.14 | 67.72 | 6
2024-06-20 08:00 | 2024-06-20 10:00 | DK2 | 505.14 | 67.72 | 6
2024-06-20 07:00 | 2024-06-20 09:00 | DK2 | 600.62 | 80.52 | 6
2024-06-20 07:00 | 2024-06-20 09:00 | DK1 | 600.62 | 80.52 | 6
2024-06-20 06:00 | 2024-06-20 08:00 | DK1 | 768.23 | 102.99 | 6
2024-06-20 06:00 | 2024-06-20 08:00 | DK2 | 768.23 | 102.99 | 6
2024-06-20 05:00 | 2024-06-20 07:00 | DK2 | 840.14 | 112.63 | 6
2024-06-20 05:00 | 2024-06-20 07:00 | DK1 | 840.14 | 112.63 | 6
2024-06-20 04:00 | 2024-06-20 06:00 | DK1 | 839.39 | 112.53 | 6
2024-06-20 04:00 | 2024-06-20 06:00 | DK2 | 839.39 | 112.53 | 6
2024-06-20 03:00 | 2024-06-20 05:00 | DK2 | 645.6 | 86.55 | 6
2024-06-20 03:00 | 2024-06-20 05:00 | DK1 | 645.6 | 86.55 | 6
2024-06-20 02:00 | 2024-06-20 04:00 | DK1 | 586.45 | 78.62 | 6
2024-06-20 02:00 | 2024-06-20 04:00 | DK2 | 586.45 | 78.62 | 6
2024-06-20 01:00 | 2024-06-20 03:00 | DK2 | 587.94 | 78.82 | 6
2024-06-20 01:00 | 2024-06-20 03:00 | DK1 | 587.94 | 78.82 | 6
2024-06-20 | 2024-06-20 02:00 | DK1 | 588.39 | 78.88 | 6
2024-06-20 | 2024-06-20 02:00 | DK2 | 588.39 | 78.88 | 6
2024-06-19 23:00 | 2024-06-20 01:00 | DK2 | 586.45 | 78.62 | 6
2024-06-19 23:00 | 2024-06-20 01:00 | DK1 | 586.45 | 78.62 | 6
2024-06-19 22:00 | 2024-06-20 | DK2 | 545.94 | 73.19 | 6
2024-06-19 22:00 | 2024-06-20 | DK1 | 545.94 | 73.19 | 6
2024-06-19 21:00 | 2024-06-19 23:00 | DK1 | 333.92 | 44.76 | 6
2024-06-19 21:00 | 2024-06-19 23:00 | DK2 | 333.92 | 44.76 | 6
2024-06-19 20:00 | 2024-06-19 22:00 | DK1 | 358.24 | 48.02 | 6
2024-06-19 20:00 | 2024-06-19 22:00 | DK2 | 358.24 | 48.02 | 6
2024-06-19 19:00 | 2024-06-19 21:00 | DK2 | 336.01 | 45.04 | 6
2024-06-19 19:00 | 2024-06-19 21:00 | DK1 | 336.01 | 45.04 | 6
2024-06-19 18:00 | 2024-06-19 20:00 | DK1 | 349.58 | 46.86 | 6
2024-06-19 18:00 | 2024-06-19 20:00 | DK2 | 349.58 | 46.86 | 6
2024-06-19 17:00 | 2024-06-19 19:00 | DK2 | 287.07 | 38.48 | 6
2024-06-19 17:00 | 2024-06-19 19:00 | DK1 | 287.07 | 38.48 | 6
2024-06-19 16:00 | 2024-06-19 18:00 | DK1 | 276.7 | 37.09 | 6
2024-06-19 16:00 | 2024-06-19 18:00 | DK2 | 276.7 | 37.09 | 6
2024-06-19 15:00 | 2024-06-19 17:00 | DK2 | 293.86 | 39.39 | 6
2024-06-19 15:00 | 2024-06-19 17:00 | DK1 | 293.86 | 39.39 | 6
2024-06-19 14:00 | 2024-06-19 16:00 | DK1 | 187.03 | 25.07 | 6
2024-06-19 14:00 | 2024-06-19 16:00 | DK2 | 187.03 | 25.07 | 6
2024-06-19 13:00 | 2024-06-19 15:00 | DK2 | 141.37 | 18.95 | 6
2024-06-19 13:00 | 2024-06-19 15:00 | DK1 | 137.27 | 18.4 | 6
2024-06-19 12:00 | 2024-06-19 14:00 | DK2 | 163.15 | 21.87 | 6
2024-06-19 12:00 | 2024-06-19 14:00 | DK1 | 163.15 | 21.87 | 6
2024-06-19 11:00 | 2024-06-19 13:00 | DK1 | 250.36 | 33.56 | 6
2024-06-19 11:00 | 2024-06-19 13:00 | DK2 | 250.36 | 33.56 | 6
2024-06-19 10:00 | 2024-06-19 12:00 | DK2 | 422.54 | 56.64 | 6
2024-06-19 10:00 | 2024-06-19 12:00 | DK1 | 306.84 | 41.13 | 6
2024-06-19 09:00 | 2024-06-19 11:00 | DK1 | 331.83 | 44.48 | 6
2024-06-19 09:00 | 2024-06-19 11:00 | DK2 | 494.09 | 66.23 | 6
2024-06-19 08:00 | 2024-06-19 10:00 | DK2 | 560.26 | 75.1 | 6
2024-06-19 08:00 | 2024-06-19 10:00 | DK1 | 421.05 | 56.44 | 6
2024-06-19 07:00 | 2024-06-19 09:00 | DK1 | 585.4 | 78.47 | 6
2024-06-19 07:00 | 2024-06-19 09:00 | DK2 | 643.89 | 86.31 | 6
2024-06-19 06:00 | 2024-06-19 08:00 | DK2 | 800.7 | 107.33 | 6
2024-06-19 06:00 | 2024-06-19 08:00 | DK1 | 775.19 | 103.91 | 6
2024-06-19 05:00 | 2024-06-19 07:00 | DK1 | 838.97 | 112.46 | 6
2024-06-19 05:00 | 2024-06-19 07:00 | DK2 | 871.57 | 116.83 | 6
2024-06-19 04:00 | 2024-06-19 06:00 | DK2 | 839.64 | 112.55 | 6
2024-06-19 04:00 | 2024-06-19 06:00 | DK1 | 839.64 | 112.55 | 6
2024-06-19 03:00 | 2024-06-19 05:00 | DK1 | 629.19 | 84.34 | 6
2024-06-19 03:00 | 2024-06-19 05:00 | DK2 | 629.19 | 84.34 | 6
2024-06-19 02:00 | 2024-06-19 04:00 | DK2 | 622.7 | 83.47 | 6
2024-06-19 02:00 | 2024-06-19 04:00 | DK1 | 622.7 | 83.47 | 6
2024-06-19 01:00 | 2024-06-19 03:00 | DK1 | 639.93 | 85.78 | 6
2024-06-19 01:00 | 2024-06-19 03:00 | DK2 | 639.93 | 85.78 | 6
2024-06-19 | 2024-06-19 02:00 | DK2 | 647.91 | 86.85 | 6
2024-06-19 | 2024-06-19 02:00 | DK1 | 647.91 | 86.85 | 6
2024-06-18 23:00 | 2024-06-19 01:00 | DK1 | 682.08 | 91.43 | 6
2024-06-18 23:00 | 2024-06-19 01:00 | DK2 | 682.08 | 91.43 | 6
2024-06-18 22:00 | 2024-06-19 | DK2 | 745.64 | 99.95 | 6
2024-06-18 22:00 | 2024-06-19 | DK1 | 745.64 | 99.95 | 6
2024-06-18 21:00 | 2024-06-18 23:00 | DK2 | 683.6 | 91.63 | 6
2024-06-18 21:00 | 2024-06-18 23:00 | DK1 | 683.6 | 91.63 | 6
2024-06-18 20:00 | 2024-06-18 22:00 | DK1 | 777.38 | 104.2 | 6
2024-06-18 20:00 | 2024-06-18 22:00 | DK2 | 777.38 | 104.2 | 6
2024-06-18 19:00 | 2024-06-18 21:00 | DK2 | 1003.21 | 134.47 | 6
2024-06-18 19:00 | 2024-06-18 21:00 | DK1 | 1003.21 | 134.47 | 6
2024-06-18 18:00 | 2024-06-18 20:00 | DK1 | 1282.23 | 171.87 | 6
2024-06-18 18:00 | 2024-06-18 20:00 | DK2 | 1282.23 | 171.87 | 6
2024-06-18 17:00 | 2024-06-18 19:00 | DK2 | 1180.17 | 158.19 | 6
2024-06-18 17:00 | 2024-06-18 19:00 | DK1 | 1180.17 | 158.19 | 6
2024-06-18 16:00 | 2024-06-18 18:00 | DK1 | 917.71 | 123.01 | 6
2024-06-18 16:00 | 2024-06-18 18:00 | DK2 | 994.11 | 133.25 | 6
2024-06-18 15:00 | 2024-06-18 17:00 | DK2 | 671.89 | 90.06 | 6
2024-06-18 15:00 | 2024-06-18 17:00 | DK1 | 671.89 | 90.06 | 6
2024-06-18 14:00 | 2024-06-18 16:00 | DK1 | 568.79 | 76.24 | 6
2024-06-18 14:00 | 2024-06-18 16:00 | DK2 | 568.79 | 76.24 | 6
2024-06-18 13:00 | 2024-06-18 15:00 | DK1 | 407.19 | 54.58 | 6
2024-06-18 13:00 | 2024-06-18 15:00 | DK2 | 407.19 | 54.58 | 6
2024-06-18 12:00 | 2024-06-18 14:00 | DK2 | 425.54 | 57.04 | 6
2024-06-18 12:00 | 2024-06-18 14:00 | DK1 | 377.28 | 50.57 | 6
2024-06-18 11:00 | 2024-06-18 13:00 | DK1 | 380.71 | 51.03 | 6
2024-06-18 11:00 | 2024-06-18 13:00 | DK2 | 380.71 | 51.03 | 6
2024-06-18 10:00 | 2024-06-18 12:00 | DK2 | 381.68 | 51.16 | 6
2024-06-18 10:00 | 2024-06-18 12:00 | DK1 | 380.86 | 51.05 | 6
2024-06-18 09:00 | 2024-06-18 11:00 | DK1 | 408.91 | 54.81 | 6
2024-06-18 09:00 | 2024-06-18 11:00 | DK2 | 408.91 | 54.81 | 6
2024-06-18 08:00 | 2024-06-18 10:00 | DK2 | 521.56 | 69.91 | 6
2024-06-18 08:00 | 2024-06-18 10:00 | DK1 | 521.56 | 69.91 | 6
2024-06-18 07:00 | 2024-06-18 09:00 | DK1 | 603.55 | 80.9 | 6
2024-06-18 07:00 | 2024-06-18 09:00 | DK2 | 603.55 | 80.9 | 6
2024-06-18 06:00 | 2024-06-18 08:00 | DK2 | 715.91 | 95.96 | 6
2024-06-18 06:00 | 2024-06-18 08:00 | DK1 | 715.91 | 95.96 | 6
2024-06-18 05:00 | 2024-06-18 07:00 | DK2 | 971.13 | 130.17 | 6
2024-06-18 05:00 | 2024-06-18 07:00 | DK1 | 971.13 | 130.17 | 6
2024-06-18 04:00 | 2024-06-18 06:00 | DK1 | 1003.36 | 134.49 | 6
2024-06-18 04:00 | 2024-06-18 06:00 | DK2 | 1003.36 | 134.49 | 6
2024-06-18 03:00 | 2024-06-18 05:00 | DK2 | 715.76 | 95.94 | 6
2024-06-18 03:00 | 2024-06-18 05:00 | DK1 | 715.76 | 95.94 | 6
2024-06-18 02:00 | 2024-06-18 04:00 | DK1 | 673.6 | 90.29 | 6
2024-06-18 02:00 | 2024-06-18 04:00 | DK2 | 673.6 | 90.29 | 6
2024-06-18 01:00 | 2024-06-18 03:00 | DK2 | 666.14 | 89.29 | 6
2024-06-18 01:00 | 2024-06-18 03:00 | DK1 | 666.14 | 89.29 | 6
2024-06-18 | 2024-06-18 02:00 | DK1 | 653.01 | 87.53 | 6
2024-06-18 | 2024-06-18 02:00 | DK2 | 653.01 | 87.53 | 6
2024-06-17 23:00 | 2024-06-18 01:00 | DK2 | 673.6 | 90.29 | 6
2024-06-17 23:00 | 2024-06-18 01:00 | DK1 | 673.6 | 90.29 | 6
2024-06-17 22:00 | 2024-06-18 | DK1 | 723.07 | 96.92 | 6
2024-06-17 22:00 | 2024-06-18 | DK2 | 723.07 | 96.92 | 6
2024-06-17 21:00 | 2024-06-17 23:00 | DK1 | 757.59 | 101.55 | 6
2024-06-17 21:00 | 2024-06-17 23:00 | DK2 | 757.59 | 101.55 | 6
2024-06-17 20:00 | 2024-06-17 22:00 | DK2 | 956.03 | 128.15 | 6
2024-06-17 20:00 | 2024-06-17 22:00 | DK1 | 956.03 | 128.15 | 6
2024-06-17 19:00 | 2024-06-17 21:00 | DK2 | 1492.13 | 200.01 | 6
2024-06-17 19:00 | 2024-06-17 21:00 | DK1 | 1469.15 | 196.93 | 6
2024-06-17 18:00 | 2024-06-17 20:00 | DK1 | 1354.34 | 181.54 | 6
2024-06-17 18:00 | 2024-06-17 20:00 | DK2 | 1567.85 | 210.16 | 6
2024-06-17 17:00 | 2024-06-17 19:00 | DK2 | 1174.02 | 157.37 | 6
2024-06-17 17:00 | 2024-06-17 19:00 | DK1 | 1036.98 | 139 | 6
2024-06-17 16:00 | 2024-06-17 18:00 | DK1 | 851.66 | 114.16 | 6
2024-06-17 16:00 | 2024-06-17 18:00 | DK2 | 851.66 | 114.16 | 6
2024-06-17 15:00 | 2024-06-17 17:00 | DK2 | 660.83 | 88.58 | 6
2024-06-17 15:00 | 2024-06-17 17:00 | DK1 | 660.83 | 88.58 | 6
2024-06-17 14:00 | 2024-06-17 16:00 | DK1 | 479.02 | 64.21 | 6
2024-06-17 14:00 | 2024-06-17 16:00 | DK2 | 479.02 | 64.21 | 6
2024-06-17 13:00 | 2024-06-17 15:00 | DK2 | 397.11 | 53.23 | 6
2024-06-17 13:00 | 2024-06-17 15:00 | DK1 | 344.29 | 46.15 | 6
2024-06-17 12:00 | 2024-06-17 14:00 | DK1 | 313.7 | 42.05 | 6
2024-06-17 12:00 | 2024-06-17 14:00 | DK2 | 339.44 | 45.5 | 6
2024-06-17 11:00 | 2024-06-17 13:00 | DK2 | 294.31 | 39.45 | 6
2024-06-17 11:00 | 2024-06-17 13:00 | DK1 | 294.31 | 39.45 | 6
2024-06-17 10:00 | 2024-06-17 12:00 | DK1 | 311.62 | 41.77 | 6
2024-06-17 10:00 | 2024-06-17 12:00 | DK2 | 312.29 | 41.86 | 6
2024-06-17 09:00 | 2024-06-17 11:00 | DK2 | 410.39 | 55.01 | 6
2024-06-17 09:00 | 2024-06-17 11:00 | DK1 | 360.7 | 48.35 | 6
2024-06-17 08:00 | 2024-06-17 10:00 | DK1 | 463.36 | 62.11 | 6
2024-06-17 08:00 | 2024-06-17 10:00 | DK2 | 463.36 | 62.11 | 6
2024-06-17 07:00 | 2024-06-17 09:00 | DK2 | 632.11 | 84.73 | 6
2024-06-17 07:00 | 2024-06-17 09:00 | DK1 | 632.11 | 84.73 | 6
2024-06-17 06:00 | 2024-06-17 08:00 | DK1 | 867.11 | 116.23 | 6
2024-06-17 06:00 | 2024-06-17 08:00 | DK2 | 867.11 | 116.23 | 6
2024-06-17 05:00 | 2024-06-17 07:00 | DK2 | 989.83 | 132.68 | 6
2024-06-17 05:00 | 2024-06-17 07:00 | DK1 | 987.81 | 132.41 | 6
2024-06-17 04:00 | 2024-06-17 06:00 | DK1 | 810.93 | 108.7 | 6
2024-06-17 04:00 | 2024-06-17 06:00 | DK2 | 888.74 | 119.13 | 6
2024-06-17 03:00 | 2024-06-17 05:00 | DK2 | 671.57 | 90.02 | 6
2024-06-17 03:00 | 2024-06-17 05:00 | DK1 | 633.38 | 84.9 | 6
2024-06-17 02:00 | 2024-06-17 04:00 | DK1 | 517.82 | 69.41 | 6
2024-06-17 02:00 | 2024-06-17 04:00 | DK2 | 517.82 | 69.41 | 6
2024-06-17 01:00 | 2024-06-17 03:00 | DK2 | 522.82 | 70.08 | 6
2024-06-17 01:00 | 2024-06-17 03:00 | DK1 | 522.82 | 70.08 | 6
2024-06-17 | 2024-06-17 02:00 | DK1 | 501.03 | 67.16 | 6
2024-06-17 | 2024-06-17 02:00 | DK2 | 501.03 | 67.16 | 6
2024-06-16 23:00 | 2024-06-17 01:00 | DK2 | 497.82 | 66.73 | 6
2024-06-16 23:00 | 2024-06-17 01:00 | DK1 | 497.82 | 66.73 | 6
2024-06-16 22:00 | 2024-06-17 | DK1 | 571.61 | 76.62 | 6
2024-06-16 22:00 | 2024-06-17 | DK2 | 571.61 | 76.62 | 6
2024-06-16 21:00 | 2024-06-16 23:00 | DK1 | 704.55 | 94.44 | 6
2024-06-16 21:00 | 2024-06-16 23:00 | DK2 | 704.55 | 94.44 | 6
2024-06-16 20:00 | 2024-06-16 22:00 | DK2 | 882.33 | 118.27 | 6
2024-06-16 20:00 | 2024-06-16 22:00 | DK1 | 882.33 | 118.27 | 6
2024-06-16 19:00 | 2024-06-16 21:00 | DK1 | 904.93 | 121.3 | 6
2024-06-16 19:00 | 2024-06-16 21:00 | DK2 | 904.93 | 121.3 | 6
2024-06-16 18:00 | 2024-06-16 20:00 | DK2 | 888.89 | 119.15 | 6
2024-06-16 18:00 | 2024-06-16 20:00 | DK1 | 888.89 | 119.15 | 6
2024-06-16 17:00 | 2024-06-16 19:00 | DK1 | 743.42 | 99.65 | 6
2024-06-16 17:00 | 2024-06-16 19:00 | DK2 | 743.42 | 99.65 | 6
2024-06-16 16:00 | 2024-06-16 18:00 | DK2 | 259.92 | 34.84 | 6
2024-06-16 16:00 | 2024-06-16 18:00 | DK1 | 419.42 | 56.22 | 6
2024-06-16 15:00 | 2024-06-16 17:00 | DK1 | -17.46 | -2.34 | 6
2024-06-16 15:00 | 2024-06-16 17:00 | DK2 | 180.46 | 24.19 | 6
2024-06-16 14:00 | 2024-06-16 16:00 | DK2 | 49.98 | 6.7 | 6
2024-06-16 14:00 | 2024-06-16 16:00 | DK1 | -25.14 | -3.37 | 6
2024-06-16 13:00 | 2024-06-16 15:00 | DK1 | -19.4 | -2.6 | 6
2024-06-16 13:00 | 2024-06-16 15:00 | DK2 | 0 | 0 | 6
2024-06-16 12:00 | 2024-06-16 14:00 | DK2 | -0.82 | -0.11 | 6
2024-06-16 12:00 | 2024-06-16 14:00 | DK1 | -15.82 | -2.12 | 6
2024-06-16 11:00 | 2024-06-16 13:00 | DK1 | -5.97 | -0.8 | 6
2024-06-16 11:00 | 2024-06-16 13:00 | DK2 | -5.97 | -0.8 | 6
2024-06-16 10:00 | 2024-06-16 12:00 | DK2 | -6.64 | -0.89 | 6
2024-06-16 10:00 | 2024-06-16 12:00 | DK1 | -6.64 | -0.89 | 6
2024-06-16 09:00 | 2024-06-16 11:00 | DK1 | -4.4 | -0.59 | 6
2024-06-16 09:00 | 2024-06-16 11:00 | DK2 | -4.4 | -0.59 | 6
2024-06-16 08:00 | 2024-06-16 10:00 | DK2 | -4.33 | -0.58 | 6
2024-06-16 08:00 | 2024-06-16 10:00 | DK1 | -4.33 | -0.58 | 6
2024-06-16 07:00 | 2024-06-16 09:00 | DK1 | -5.97 | -0.8 | 6
2024-06-16 07:00 | 2024-06-16 09:00 | DK2 | -5.97 | -0.8 | 6
2024-06-16 06:00 | 2024-06-16 08:00 | DK2 | -0.15 | -0.02 | 6
2024-06-16 06:00 | 2024-06-16 08:00 | DK1 | -0.15 | -0.02 | 6
2024-06-16 05:00 | 2024-06-16 07:00 | DK1 | 5.15 | 0.69 | 6
2024-06-16 05:00 | 2024-06-16 07:00 | DK2 | 5.15 | 0.69 | 6
2024-06-16 04:00 | 2024-06-16 06:00 | DK2 | 22.01 | 2.95 | 6
2024-06-16 04:00 | 2024-06-16 06:00 | DK1 | 22.01 | 2.95 | 6
2024-06-16 03:00 | 2024-06-16 05:00 | DK1 | 18.87 | 2.53 | 6
2024-06-16 03:00 | 2024-06-16 05:00 | DK2 | 18.87 | 2.53 | 6
2024-06-16 02:00 | 2024-06-16 04:00 | DK2 | 16.34 | 2.19 | 6
2024-06-16 02:00 | 2024-06-16 04:00 | DK1 | 16.34 | 2.19 | 6
2024-06-16 01:00 | 2024-06-16 03:00 | DK1 | 21.78 | 2.92 | 6
2024-06-16 01:00 | 2024-06-16 03:00 | DK2 | 21.78 | 2.92 | 6
2024-06-16 | 2024-06-16 02:00 | DK2 | 36.7 | 4.92 | 6
2024-06-16 | 2024-06-16 02:00 | DK1 | 36.7 | 4.92 | 6
2024-06-15 23:00 | 2024-06-16 01:00 | DK1 | 77.29 | 10.36 | 6
2024-06-15 23:00 | 2024-06-16 01:00 | DK2 | 77.29 | 10.36 | 6
2024-06-15 22:00 | 2024-06-16 | DK2 | 185.84 | 24.91 | 6
2024-06-15 22:00 | 2024-06-16 | DK1 | 185.84 | 24.91 | 6
2024-06-15 21:00 | 2024-06-15 23:00 | DK1 | 301.43 | 40.4 | 6
2024-06-15 21:00 | 2024-06-15 23:00 | DK2 | 301.43 | 40.4 | 6
2024-06-15 20:00 | 2024-06-15 22:00 | DK2 | 479.75 | 64.3 | 6
2024-06-15 20:00 | 2024-06-15 22:00 | DK1 | 474.23 | 63.56 | 6
2024-06-15 19:00 | 2024-06-15 21:00 | DK1 | 505.64 | 67.77 | 6
2024-06-15 19:00 | 2024-06-15 21:00 | DK2 | 505.64 | 67.77 | 6
2024-06-15 18:00 | 2024-06-15 20:00 | DK2 | 463.26 | 62.09 | 6
2024-06-15 18:00 | 2024-06-15 20:00 | DK1 | 463.26 | 62.09 | 6
2024-06-15 17:00 | 2024-06-15 19:00 | DK1 | 298.45 | 40 | 6
2024-06-15 17:00 | 2024-06-15 19:00 | DK2 | 238.38 | 31.95 | 6
2024-06-15 16:00 | 2024-06-15 18:00 | DK2 | 115.87 | 15.53 | 6
2024-06-15 16:00 | 2024-06-15 18:00 | DK1 | -0.07 | -0.01 | 6
2024-06-15 15:00 | 2024-06-15 17:00 | DK1 | -20.74 | -2.78 | 6
2024-06-15 15:00 | 2024-06-15 17:00 | DK2 | -20.74 | -2.78 | 6
2024-06-15 14:00 | 2024-06-15 16:00 | DK2 | -20.74 | -2.78 | 6
2024-06-15 14:00 | 2024-06-15 16:00 | DK1 | -20.74 | -2.78 | 6
2024-06-15 13:00 | 2024-06-15 15:00 | DK1 | -17.98 | -2.41 | 6
2024-06-15 13:00 | 2024-06-15 15:00 | DK2 | -17.98 | -2.41 | 6
2024-06-15 12:00 | 2024-06-15 14:00 | DK2 | -7.09 | -0.95 | 6
2024-06-15 12:00 | 2024-06-15 14:00 | DK1 | -7.09 | -0.95 | 6
2024-06-15 11:00 | 2024-06-15 13:00 | DK1 | -4.78 | -0.64 | 6
2024-06-15 11:00 | 2024-06-15 13:00 | DK2 | -4.78 | -0.64 | 6
2024-06-15 10:00 | 2024-06-15 12:00 | DK2 | -1.64 | -0.22 | 6
2024-06-15 10:00 | 2024-06-15 12:00 | DK1 | -1.64 | -0.22 | 6
2024-06-15 09:00 | 2024-06-15 11:00 | DK1 | -5.6 | -0.75 | 6
2024-06-15 09:00 | 2024-06-15 11:00 | DK2 | -5.6 | -0.75 | 6
2024-06-15 08:00 | 2024-06-15 10:00 | DK2 | -6.72 | -0.9 | 6
2024-06-15 08:00 | 2024-06-15 10:00 | DK1 | -6.72 | -0.9 | 6
2024-06-15 07:00 | 2024-06-15 09:00 | DK1 | -0.45 | -0.06 | 6
2024-06-15 07:00 | 2024-06-15 09:00 | DK2 | -0.45 | -0.06 | 6
2024-06-15 06:00 | 2024-06-15 08:00 | DK2 | 0 | 0 | 6
2024-06-15 06:00 | 2024-06-15 08:00 | DK1 | 0 | 0 | 6
2024-06-15 05:00 | 2024-06-15 07:00 | DK1 | 0.67 | 0.09 | 6
2024-06-15 05:00 | 2024-06-15 07:00 | DK2 | 0.67 | 0.09 | 6
2024-06-15 04:00 | 2024-06-15 06:00 | DK2 | 11.49 | 1.54 | 6
2024-06-15 04:00 | 2024-06-15 06:00 | DK1 | 11.49 | 1.54 | 6
2024-06-15 03:00 | 2024-06-15 05:00 | DK1 | 74.91 | 10.04 | 6
2024-06-15 03:00 | 2024-06-15 05:00 | DK2 | 74.91 | 10.04 | 6
2024-06-15 02:00 | 2024-06-15 04:00 | DK2 | 167.95 | 22.51 | 6
2024-06-15 02:00 | 2024-06-15 04:00 | DK1 | 167.95 | 22.51 | 6
2024-06-15 01:00 | 2024-06-15 03:00 | DK1 | 215.33 | 28.86 | 6
2024-06-15 01:00 | 2024-06-15 03:00 | DK2 | 215.33 | 28.86 | 6
2024-06-15 | 2024-06-15 02:00 | DK1 | 223.61 | 29.97 | 6
2024-06-15 | 2024-06-15 02:00 | DK2 | 223.61 | 29.97 | 6
2024-06-14 23:00 | 2024-06-15 01:00 | DK2 | 306.21 | 41.04 | 6
2024-06-14 23:00 | 2024-06-15 01:00 | DK1 | 306.21 | 41.04 | 6
2024-06-14 22:00 | 2024-06-15 | DK1 | 452.74 | 60.68 | 6
2024-06-14 22:00 | 2024-06-15 | DK2 | 452.74 | 60.68 | 6
2024-06-14 21:00 | 2024-06-14 23:00 | DK1 | 443.22 | 59.42 | 6
2024-06-14 21:00 | 2024-06-14 23:00 | DK2 | 443.22 | 59.42 | 6
2024-06-14 20:00 | 2024-06-14 22:00 | DK2 | 622.16 | 83.41 | 6
2024-06-14 20:00 | 2024-06-14 22:00 | DK1 | 622.16 | 83.41 | 6
2024-06-14 19:00 | 2024-06-14 21:00 | DK1 | 873.6 | 117.12 | 6
2024-06-14 19:00 | 2024-06-14 21:00 | DK2 | 873.6 | 117.12 | 6
2024-06-14 18:00 | 2024-06-14 20:00 | DK2 | 949.61 | 127.31 | 6
2024-06-14 18:00 | 2024-06-14 20:00 | DK1 | 949.61 | 127.31 | 6
2024-06-14 17:00 | 2024-06-14 19:00 | DK1 | 843.39 | 113.07 | 6
2024-06-14 17:00 | 2024-06-14 19:00 | DK2 | 1014.43 | 136 | 6
2024-06-14 16:00 | 2024-06-14 18:00 | DK2 | 678.62 | 90.98 | 6
2024-06-14 16:00 | 2024-06-14 18:00 | DK1 | 678.62 | 90.98 | 6
2024-06-14 15:00 | 2024-06-14 17:00 | DK1 | 559.43 | 75 | 6
2024-06-14 15:00 | 2024-06-14 17:00 | DK2 | 559.43 | 75 | 6
2024-06-14 14:00 | 2024-06-14 16:00 | DK2 | 449.85 | 60.31 | 6
2024-06-14 14:00 | 2024-06-14 16:00 | DK1 | 363.93 | 48.79 | 6
2024-06-14 13:00 | 2024-06-14 15:00 | DK1 | 275.61 | 36.95 | 6
2024-06-14 13:00 | 2024-06-14 15:00 | DK2 | 305.82 | 41 | 6
2024-06-14 12:00 | 2024-06-14 14:00 | DK2 | 303.88 | 40.74 | 6
2024-06-14 12:00 | 2024-06-14 14:00 | DK1 | 272.63 | 36.55 | 6
2024-06-14 11:00 | 2024-06-14 13:00 | DK1 | 297.47 | 39.88 | 6
2024-06-14 11:00 | 2024-06-14 13:00 | DK2 | 354.01 | 47.46 | 6
2024-06-14 10:00 | 2024-06-14 12:00 | DK2 | 454.11 | 60.88 | 6
2024-06-14 10:00 | 2024-06-14 12:00 | DK1 | 319.69 | 42.86 | 6
2024-06-14 09:00 | 2024-06-14 11:00 | DK1 | 507.96 | 68.1 | 6
2024-06-14 09:00 | 2024-06-14 11:00 | DK2 | 507.96 | 68.1 | 6
2024-06-14 08:00 | 2024-06-14 10:00 | DK2 | 612.98 | 82.18 | 6
2024-06-14 08:00 | 2024-06-14 10:00 | DK1 | 612.98 | 82.18 | 6
2024-06-14 07:00 | 2024-06-14 09:00 | DK1 | 764.85 | 102.54 | 6
2024-06-14 07:00 | 2024-06-14 09:00 | DK2 | 764.85 | 102.54 | 6
2024-06-14 06:00 | 2024-06-14 08:00 | DK2 | 783.12 | 104.99 | 6
2024-06-14 06:00 | 2024-06-14 08:00 | DK1 | 767.76 | 102.93 | 6
2024-06-14 05:00 | 2024-06-14 07:00 | DK1 | 686.23 | 92 | 6
2024-06-14 05:00 | 2024-06-14 07:00 | DK2 | 752.99 | 100.95 | 6
2024-06-14 04:00 | 2024-06-14 06:00 | DK2 | 634.09 | 85.01 | 6
2024-06-14 04:00 | 2024-06-14 06:00 | DK1 | 538.69 | 72.22 | 6
2024-06-14 03:00 | 2024-06-14 05:00 | DK1 | 393.24 | 52.72 | 6
2024-06-14 03:00 | 2024-06-14 05:00 | DK2 | 479.02 | 64.22 | 6
2024-06-14 02:00 | 2024-06-14 04:00 | DK2 | 416.36 | 55.82 | 6
2024-06-14 02:00 | 2024-06-14 04:00 | DK1 | 352.74 | 47.29 | 6
2024-06-14 01:00 | 2024-06-14 03:00 | DK1 | 376.23 | 50.44 | 6
2024-06-14 01:00 | 2024-06-14 03:00 | DK2 | 444.04 | 59.53 | 6
2024-06-14 | 2024-06-14 02:00 | DK2 | 476.86 | 63.93 | 6
2024-06-14 | 2024-06-14 02:00 | DK1 | 398.24 | 53.39 | 6
2024-06-13 23:00 | 2024-06-14 01:00 | DK1 | 439.64 | 58.94 | 6
2024-06-13 23:00 | 2024-06-14 01:00 | DK2 | 532.95 | 71.45 | 6
2024-06-13 22:00 | 2024-06-14 | DK2 | 620.07 | 83.13 | 6
2024-06-13 22:00 | 2024-06-14 | DK1 | 521.68 | 69.94 | 6
2024-06-13 21:00 | 2024-06-13 23:00 | DK2 | 635.32 | 85.18 | 6
2024-06-13 21:00 | 2024-06-13 23:00 | DK1 | 635.32 | 85.18 | 6
2024-06-13 20:00 | 2024-06-13 22:00 | DK1 | 808.28 | 108.37 | 6
2024-06-13 20:00 | 2024-06-13 22:00 | DK2 | 808.28 | 108.37 | 6
2024-06-13 19:00 | 2024-06-13 21:00 | DK2 | 1222.01 | 163.84 | 6
2024-06-13 19:00 | 2024-06-13 21:00 | DK1 | 1109.53 | 148.76 | 6
2024-06-13 18:00 | 2024-06-13 20:00 | DK1 | 1239.16 | 166.14 | 6
2024-06-13 18:00 | 2024-06-13 20:00 | DK2 | 1404.8199 | 188.35 | 6
2024-06-13 17:00 | 2024-06-13 19:00 | DK2 | 1041.66 | 139.66 | 6
2024-06-13 17:00 | 2024-06-13 19:00 | DK1 | 907.33 | 121.65 | 6
2024-06-13 16:00 | 2024-06-13 18:00 | DK1 | 796.95 | 106.85 | 6
2024-06-13 16:00 | 2024-06-13 18:00 | DK2 | 797.39 | 106.91 | 6
2024-06-13 15:00 | 2024-06-13 17:00 | DK2 | 597.28 | 80.08 | 6
2024-06-13 15:00 | 2024-06-13 17:00 | DK1 | 597.28 | 80.08 | 6
2024-06-13 14:00 | 2024-06-13 16:00 | DK1 | 539.63 | 72.35 | 6
2024-06-13 14:00 | 2024-06-13 16:00 | DK2 | 577.44 | 77.42 | 6
2024-06-13 13:00 | 2024-06-13 15:00 | DK2 | 400.82 | 53.74 | 6
2024-06-13 13:00 | 2024-06-13 15:00 | DK1 | 347.79 | 46.63 | 6
2024-06-13 12:00 | 2024-06-13 14:00 | DK1 | 313.26 | 42 | 6
2024-06-13 12:00 | 2024-06-13 14:00 | DK2 | 323.33 | 43.35 | 6
2024-06-13 11:00 | 2024-06-13 13:00 | DK2 | 350.25 | 46.96 | 6
2024-06-13 11:00 | 2024-06-13 13:00 | DK1 | 327.36 | 43.89 | 6
2024-06-13 10:00 | 2024-06-13 12:00 | DK1 | 329.29 | 44.15 | 6
2024-06-13 10:00 | 2024-06-13 12:00 | DK2 | 397.99 | 53.36 | 6
2024-06-13 09:00 | 2024-06-13 11:00 | DK2 | 460.27 | 61.71 | 6
2024-06-13 09:00 | 2024-06-13 11:00 | DK1 | 380.54 | 51.02 | 6
2024-06-13 08:00 | 2024-06-13 10:00 | DK1 | 424.76 | 56.95 | 6
2024-06-13 08:00 | 2024-06-13 10:00 | DK2 | 514.71 | 69.01 | 6
2024-06-13 07:00 | 2024-06-13 09:00 | DK2 | 625.03 | 83.8 | 6
2024-06-13 07:00 | 2024-06-13 09:00 | DK1 | 550.37 | 73.79 | 6
2024-06-13 06:00 | 2024-06-13 08:00 | DK1 | 791.13 | 106.07 | 6
2024-06-13 06:00 | 2024-06-13 08:00 | DK2 | 857.88 | 115.02 | 6
2024-06-13 05:00 | 2024-06-13 07:00 | DK2 | 977.74 | 131.09 | 6
2024-06-13 05:00 | 2024-06-13 07:00 | DK1 | 912.48 | 122.34 | 6
2024-06-13 04:00 | 2024-06-13 06:00 | DK1 | 639.94 | 85.8 | 6
2024-06-13 04:00 | 2024-06-13 06:00 | DK2 | 913 | 122.41 | 6
2024-06-13 03:00 | 2024-06-13 05:00 | DK2 | 738.1 | 98.96 | 6
2024-06-13 03:00 | 2024-06-13 05:00 | DK1 | 673.06 | 90.24 | 6
2024-06-13 02:00 | 2024-06-13 04:00 | DK1 | 586.84 | 78.68 | 6
2024-06-13 02:00 | 2024-06-13 04:00 | DK2 | 625.25 | 83.83 | 6
2024-06-13 01:00 | 2024-06-13 03:00 | DK2 | 635.54 | 85.21 | 6
2024-06-13 01:00 | 2024-06-13 03:00 | DK1 | 599.29 | 80.35 | 6
2024-06-13 | 2024-06-13 02:00 | DK1 | 623.68 | 83.62 | 6
2024-06-13 | 2024-06-13 02:00 | DK2 | 627.94 | 84.19 | 6
2024-06-12 23:00 | 2024-06-13 01:00 | DK1 | 668.51 | 89.63 | 6
2024-06-12 23:00 | 2024-06-13 01:00 | DK2 | 695.58 | 93.26 | 6
2024-06-12 22:00 | 2024-06-13 | DK2 | 738.4 | 99 | 6
2024-06-12 22:00 | 2024-06-13 | DK1 | 738.4 | 99 | 6
2024-06-12 21:00 | 2024-06-12 23:00 | DK2 | 798.56 | 107.07 | 6
2024-06-12 21:00 | 2024-06-12 23:00 | DK1 | 798.56 | 107.07 | 6
2024-06-12 20:00 | 2024-06-12 22:00 | DK1 | 956.9 | 128.3 | 6
2024-06-12 20:00 | 2024-06-12 22:00 | DK2 | 976.14 | 130.88 | 6
2024-06-12 19:00 | 2024-06-12 21:00 | DK2 | 1153.5 | 154.66 | 6
2024-06-12 19:00 | 2024-06-12 21:00 | DK1 | 940.49 | 126.1 | 6
2024-06-12 18:00 | 2024-06-12 20:00 | DK1 | 1074.22 | 144.03 | 6
2024-06-12 18:00 | 2024-06-12 20:00 | DK2 | 1151.11 | 154.34 | 6
2024-06-12 17:00 | 2024-06-12 19:00 | DK2 | 1012.09 | 135.7 | 6
2024-06-12 17:00 | 2024-06-12 19:00 | DK1 | 893.95 | 119.86 | 6
2024-06-12 16:00 | 2024-06-12 18:00 | DK1 | 526.18 | 70.55 | 6
2024-06-12 16:00 | 2024-06-12 18:00 | DK2 | 745.46 | 99.95 | 6
2024-06-12 15:00 | 2024-06-12 17:00 | DK2 | 605.61 | 81.2 | 6
2024-06-12 15:00 | 2024-06-12 17:00 | DK1 | 372.62 | 49.96 | 6
2024-06-12 14:00 | 2024-06-12 16:00 | DK1 | 341.22 | 45.75 | 6
2024-06-12 14:00 | 2024-06-12 16:00 | DK2 | 469.87 | 63 | 6
2024-06-12 13:00 | 2024-06-12 15:00 | DK1 | 298.63 | 40.04 | 6
2024-06-12 13:00 | 2024-06-12 15:00 | DK2 | 308.77 | 41.4 | 6
2024-06-12 12:00 | 2024-06-12 14:00 | DK2 | 288.86 | 38.73 | 6
2024-06-12 12:00 | 2024-06-12 14:00 | DK1 | 288.86 | 38.73 | 6
2024-06-12 11:00 | 2024-06-12 13:00 | DK1 | 294.3 | 39.46 | 6
2024-06-12 11:00 | 2024-06-12 13:00 | DK2 | 294.3 | 39.46 | 6
2024-06-12 10:00 | 2024-06-12 12:00 | DK2 | 305.34 | 40.94 | 6
2024-06-12 10:00 | 2024-06-12 12:00 | DK1 | 305.34 | 40.94 | 6
2024-06-12 09:00 | 2024-06-12 11:00 | DK1 | 340.62 | 45.67 | 6
2024-06-12 09:00 | 2024-06-12 11:00 | DK2 | 432.58 | 58 | 6
2024-06-12 08:00 | 2024-06-12 10:00 | DK2 | 478.75 | 64.19 | 6
2024-06-12 08:00 | 2024-06-12 10:00 | DK1 | 413.34 | 55.42 | 6
2024-06-12 07:00 | 2024-06-12 09:00 | DK1 | 521.26 | 69.89 | 6
2024-06-12 07:00 | 2024-06-12 09:00 | DK2 | 586.59 | 78.65 | 6
2024-06-12 06:00 | 2024-06-12 08:00 | DK2 | 773.35 | 103.69 | 6
2024-06-12 06:00 | 2024-06-12 08:00 | DK1 | 773.35 | 103.69 | 6
2024-06-12 05:00 | 2024-06-12 07:00 | DK2 | 943.47 | 126.5 | 6
2024-06-12 05:00 | 2024-06-12 07:00 | DK1 | 856.96 | 114.9 | 6
2024-06-12 04:00 | 2024-06-12 06:00 | DK1 | 853.67 | 114.46 | 6
2024-06-12 04:00 | 2024-06-12 06:00 | DK2 | 853.67 | 114.46 | 6
2024-06-12 03:00 | 2024-06-12 05:00 | DK2 | 547.96 | 73.47 | 6
2024-06-12 03:00 | 2024-06-12 05:00 | DK1 | 547.96 | 73.47 | 6
2024-06-12 02:00 | 2024-06-12 04:00 | DK1 | 487.47 | 65.36 | 6
2024-06-12 02:00 | 2024-06-12 04:00 | DK2 | 487.47 | 65.36 | 6
2024-06-12 01:00 | 2024-06-12 03:00 | DK2 | 524.69 | 70.35 | 6
2024-06-12 01:00 | 2024-06-12 03:00 | DK1 | 524.69 | 70.35 | 6
2024-06-12 | 2024-06-12 02:00 | DK1 | 529.46 | 70.99 | 6
2024-06-12 | 2024-06-12 02:00 | DK2 | 529.46 | 70.99 | 6
2024-06-11 23:00 | 2024-06-12 01:00 | DK2 | 596.51 | 79.98 | 6
2024-06-11 23:00 | 2024-06-12 01:00 | DK1 | 596.51 | 79.98 | 6
2024-06-11 22:00 | 2024-06-12 | DK1 | 635.15 | 85.16 | 6
2024-06-11 22:00 | 2024-06-12 | DK2 | 635.15 | 85.16 | 6
2024-06-11 21:00 | 2024-06-11 23:00 | DK2 | 366.55 | 49.14 | 6
2024-06-11 21:00 | 2024-06-11 23:00 | DK1 | 366.55 | 49.14 | 6
2024-06-11 20:00 | 2024-06-11 22:00 | DK1 | 754.15 | 101.1 | 6
2024-06-11 20:00 | 2024-06-11 22:00 | DK2 | 754.15 | 101.1 | 6
2024-06-11 19:00 | 2024-06-11 21:00 | DK2 | 890.95 | 119.44 | 6
2024-06-11 19:00 | 2024-06-11 21:00 | DK1 | 890.95 | 119.44 | 6
2024-06-11 18:00 | 2024-06-11 20:00 | DK1 | 918.92 | 123.19 | 6
2024-06-11 18:00 | 2024-06-11 20:00 | DK2 | 918.92 | 123.19 | 6
2024-06-11 17:00 | 2024-06-11 19:00 | DK2 | 728.04 | 97.6 | 6
2024-06-11 17:00 | 2024-06-11 19:00 | DK1 | 728.04 | 97.6 | 6
2024-06-11 16:00 | 2024-06-11 18:00 | DK1 | 534.47 | 71.65 | 6
2024-06-11 16:00 | 2024-06-11 18:00 | DK2 | 534.47 | 71.65 | 6
2024-06-11 15:00 | 2024-06-11 17:00 | DK2 | 283.23 | 37.97 | 6
2024-06-11 15:00 | 2024-06-11 17:00 | DK1 | 402.21 | 53.92 | 6
2024-06-11 14:00 | 2024-06-11 16:00 | DK1 | 103.61 | 13.89 | 6
2024-06-11 14:00 | 2024-06-11 16:00 | DK2 | 232.66 | 31.19 | 6
2024-06-11 13:00 | 2024-06-11 15:00 | DK2 | 202.45 | 27.14 | 6
2024-06-11 13:00 | 2024-06-11 15:00 | DK1 | 8.5 | 1.14 | 6
2024-06-11 12:00 | 2024-06-11 14:00 | DK1 | 7.98 | 1.07 | 6
2024-06-11 12:00 | 2024-06-11 14:00 | DK2 | 186.78 | 25.04 | 6
2024-06-11 11:00 | 2024-06-11 13:00 | DK2 | 161.65 | 21.67 | 6
2024-06-11 11:00 | 2024-06-11 13:00 | DK1 | 24.62 | 3.3 | 6
2024-06-11 10:00 | 2024-06-11 12:00 | DK1 | 88.32 | 11.84 | 6
2024-06-11 10:00 | 2024-06-11 12:00 | DK2 | 219.98 | 29.49 | 6
2024-06-11 09:00 | 2024-06-11 11:00 | DK2 | 245.86 | 32.96 | 6
2024-06-11 09:00 | 2024-06-11 11:00 | DK1 | 239.67 | 32.13 | 6
2024-06-11 08:00 | 2024-06-11 10:00 | DK1 | 372.37 | 49.92 | 6
2024-06-11 08:00 | 2024-06-11 10:00 | DK2 | 372.37 | 49.92 | 6
2024-06-11 07:00 | 2024-06-11 09:00 | DK2 | 509.25 | 68.27 | 6
2024-06-11 07:00 | 2024-06-11 09:00 | DK1 | 509.25 | 68.27 | 6
2024-06-11 06:00 | 2024-06-11 08:00 | DK1 | 682.54 | 91.5 | 6
2024-06-11 06:00 | 2024-06-11 08:00 | DK2 | 682.54 | 91.5 | 6
2024-06-11 05:00 | 2024-06-11 07:00 | DK2 | 747.88 | 100.26 | 6
2024-06-11 05:00 | 2024-06-11 07:00 | DK1 | 746.31 | 100.05 | 6
2024-06-11 04:00 | 2024-06-11 06:00 | DK1 | 563.56 | 75.55 | 6
2024-06-11 04:00 | 2024-06-11 06:00 | DK2 | 610.4 | 81.83 | 6
2024-06-11 03:00 | 2024-06-11 05:00 | DK2 | 440.93 | 59.11 | 6
2024-06-11 03:00 | 2024-06-11 05:00 | DK1 | 440.93 | 59.11 | 6
2024-06-11 02:00 | 2024-06-11 04:00 | DK1 | 433.17 | 58.07 | 6
2024-06-11 02:00 | 2024-06-11 04:00 | DK2 | 448.01 | 60.06 | 6
2024-06-11 01:00 | 2024-06-11 03:00 | DK2 | 416.38 | 55.82 | 6
2024-06-11 01:00 | 2024-06-11 03:00 | DK1 | 410.27 | 55 | 6
2024-06-11 | 2024-06-11 02:00 | DK1 | 457.19 | 61.29 | 6
2024-06-11 | 2024-06-11 02:00 | DK2 | 469.57 | 62.95 | 6
2024-06-10 23:00 | 2024-06-11 01:00 | DK2 | 424.89 | 56.96 | 6
2024-06-10 23:00 | 2024-06-11 01:00 | DK1 | 424.89 | 56.96 | 6
2024-06-10 22:00 | 2024-06-11 | DK1 | 448.09 | 60.07 | 6
2024-06-10 22:00 | 2024-06-11 | DK2 | 448.09 | 60.07 | 6
2024-06-10 21:00 | 2024-06-10 23:00 | DK2 | 574.42 | 77 | 6
2024-06-10 21:00 | 2024-06-10 23:00 | DK1 | 574.42 | 77 | 6
2024-06-10 20:00 | 2024-06-10 22:00 | DK1 | 724.81 | 97.16 | 6
2024-06-10 20:00 | 2024-06-10 22:00 | DK2 | 724.81 | 97.16 | 6
2024-06-10 19:00 | 2024-06-10 21:00 | DK2 | 825.08 | 110.6 | 6
2024-06-10 19:00 | 2024-06-10 21:00 | DK1 | 775.84 | 104 | 6
2024-06-10 18:00 | 2024-06-10 20:00 | DK1 | 848.95 | 113.8 | 6
2024-06-10 18:00 | 2024-06-10 20:00 | DK2 | 906.09 | 121.46 | 6
2024-06-10 17:00 | 2024-06-10 19:00 | DK2 | 817.62 | 109.6 | 6
2024-06-10 17:00 | 2024-06-10 19:00 | DK1 | 817.62 | 109.6 | 6
2024-06-10 16:00 | 2024-06-10 18:00 | DK1 | 490.42 | 65.74 | 6
2024-06-10 16:00 | 2024-06-10 18:00 | DK2 | 490.42 | 65.74 | 6
2024-06-10 15:00 | 2024-06-10 17:00 | DK2 | 374.64 | 50.22 | 6
2024-06-10 15:00 | 2024-06-10 17:00 | DK1 | 374.64 | 50.22 | 6
2024-06-10 14:00 | 2024-06-10 16:00 | DK1 | 237.83 | 31.88 | 6
2024-06-10 14:00 | 2024-06-10 16:00 | DK2 | 237.83 | 31.88 | 6
2024-06-10 13:00 | 2024-06-10 15:00 | DK2 | 237.45 | 31.83 | 6
2024-06-10 13:00 | 2024-06-10 15:00 | DK1 | 292.13 | 39.16 | 6
2024-06-10 12:00 | 2024-06-10 14:00 | DK1 | 289.75 | 38.84 | 6
2024-06-10 12:00 | 2024-06-10 14:00 | DK2 | 238.72 | 32 | 6
2024-06-10 11:00 | 2024-06-10 13:00 | DK2 | 238.94 | 32.03 | 6
2024-06-10 11:00 | 2024-06-10 13:00 | DK1 | 292.28 | 39.18 | 6
2024-06-10 10:00 | 2024-06-10 12:00 | DK1 | 294.6 | 39.49 | 6
2024-06-10 10:00 | 2024-06-10 12:00 | DK2 | 241.11 | 32.32 | 6
2024-06-10 09:00 | 2024-06-10 11:00 | DK2 | 246.55 | 33.05 | 6
2024-06-10 09:00 | 2024-06-10 11:00 | DK1 | 279 | 37.4 | 6
2024-06-10 08:00 | 2024-06-10 10:00 | DK1 | 264.9 | 35.51 | 6
2024-06-10 08:00 | 2024-06-10 10:00 | DK2 | 263.04 | 35.26 | 6
2024-06-10 07:00 | 2024-06-10 09:00 | DK2 | 289.52 | 38.81 | 6
2024-06-10 07:00 | 2024-06-10 09:00 | DK1 | 289.52 | 38.81 | 6
2024-06-10 06:00 | 2024-06-10 08:00 | DK1 | 307.8 | 41.26 | 6
2024-06-10 06:00 | 2024-06-10 08:00 | DK2 | 307.8 | 41.26 | 6
2024-06-10 05:00 | 2024-06-10 07:00 | DK2 | 315.93 | 42.35 | 6
2024-06-10 05:00 | 2024-06-10 07:00 | DK1 | 315.93 | 42.35 | 6
2024-06-10 04:00 | 2024-06-10 06:00 | DK1 | 295.34 | 39.59 | 6
2024-06-10 04:00 | 2024-06-10 06:00 | DK2 | 295.34 | 39.59 | 6
2024-06-10 03:00 | 2024-06-10 05:00 | DK2 | 206.49 | 27.68 | 6
2024-06-10 03:00 | 2024-06-10 05:00 | DK1 | 255.06 | 34.19 | 6
2024-06-10 02:00 | 2024-06-10 04:00 | DK1 | 248.34 | 33.29 | 6
2024-06-10 02:00 | 2024-06-10 04:00 | DK2 | 168.75 | 22.62 | 6
2024-06-10 01:00 | 2024-06-10 03:00 | DK2 | 259.83 | 34.83 | 6
2024-06-10 01:00 | 2024-06-10 03:00 | DK1 | 259.83 | 34.83 | 6
2024-06-10 | 2024-06-10 02:00 | DK1 | 256.77 | 34.42 | 6
2024-06-10 | 2024-06-10 02:00 | DK2 | 256.77 | 34.42 | 6
2024-06-09 23:00 | 2024-06-10 01:00 | DK2 | 261.92 | 35.11 | 6
2024-06-09 23:00 | 2024-06-10 01:00 | DK1 | 261.92 | 35.11 | 6
2024-06-09 22:00 | 2024-06-10 | DK1 | 277.14 | 37.15 | 6
2024-06-09 22:00 | 2024-06-10 | DK2 | 277.14 | 37.15 | 6
2024-06-09 21:00 | 2024-06-09 23:00 | DK2 | 291.61 | 39.09 | 6
2024-06-09 21:00 | 2024-06-09 23:00 | DK1 | 291.61 | 39.09 | 6
2024-06-09 20:00 | 2024-06-09 22:00 | DK1 | 307.28 | 41.19 | 6
2024-06-09 20:00 | 2024-06-09 22:00 | DK2 | 307.28 | 41.19 | 6
2024-06-09 19:00 | 2024-06-09 21:00 | DK2 | 304.07 | 40.76 | 6
2024-06-09 19:00 | 2024-06-09 21:00 | DK1 | 304.07 | 40.76 | 6
2024-06-09 18:00 | 2024-06-09 20:00 | DK1 | 284.52 | 38.14 | 6
2024-06-09 18:00 | 2024-06-09 20:00 | DK2 | 284.52 | 38.14 | 6
2024-06-09 17:00 | 2024-06-09 19:00 | DK2 | 268.34 | 35.97 | 6
2024-06-09 17:00 | 2024-06-09 19:00 | DK1 | 268.34 | 35.97 | 6
2024-06-09 16:00 | 2024-06-09 18:00 | DK1 | 298.4 | 40 | 6
2024-06-09 16:00 | 2024-06-09 18:00 | DK2 | 45.51 | 6.1 | 6
2024-06-09 15:00 | 2024-06-09 17:00 | DK2 | -4.4 | -0.59 | 6
2024-06-09 15:00 | 2024-06-09 17:00 | DK1 | -3.73 | -0.5 | 6
2024-06-09 14:00 | 2024-06-09 16:00 | DK1 | -37.23 | -4.99 | 6
2024-06-09 14:00 | 2024-06-09 16:00 | DK2 | -37.23 | -4.99 | 6
2024-06-09 13:00 | 2024-06-09 15:00 | DK2 | -213.95 | -28.68 | 6
2024-06-09 13:00 | 2024-06-09 15:00 | DK1 | -213.95 | -28.68 | 6
2024-06-09 12:00 | 2024-06-09 14:00 | DK1 | -276.99 | -37.13 | 6
2024-06-09 12:00 | 2024-06-09 14:00 | DK2 | -276.99 | -37.13 | 6
2024-06-09 11:00 | 2024-06-09 13:00 | DK2 | -243.87 | -32.69 | 6
2024-06-09 11:00 | 2024-06-09 13:00 | DK1 | -243.87 | -32.69 | 6
2024-06-09 10:00 | 2024-06-09 12:00 | DK1 | -184.78 | -24.77 | 6
2024-06-09 10:00 | 2024-06-09 12:00 | DK2 | -184.78 | -24.77 | 6
2024-06-09 09:00 | 2024-06-09 11:00 | DK2 | -111.9 | -15 | 6
2024-06-09 09:00 | 2024-06-09 11:00 | DK1 | -111.9 | -15 | 6
2024-06-09 08:00 | 2024-06-09 10:00 | DK2 | -56.7 | -7.6 | 6
2024-06-09 08:00 | 2024-06-09 10:00 | DK1 | -56.7 | -7.6 | 6
2024-06-09 07:00 | 2024-06-09 09:00 | DK1 | -14.99 | -2.01 | 6
2024-06-09 07:00 | 2024-06-09 09:00 | DK2 | -14.99 | -2.01 | 6
2024-06-09 06:00 | 2024-06-09 08:00 | DK2 | -0.6 | -0.08 | 6
2024-06-09 06:00 | 2024-06-09 08:00 | DK1 | -0.6 | -0.08 | 6
2024-06-09 05:00 | 2024-06-09 07:00 | DK1 | 16.56 | 2.22 | 6
2024-06-09 05:00 | 2024-06-09 07:00 | DK2 | 5.82 | 0.78 | 6
2024-06-09 04:00 | 2024-06-09 06:00 | DK2 | 5.37 | 0.72 | 6
2024-06-09 04:00 | 2024-06-09 06:00 | DK1 | 35.29 | 4.73 | 6
2024-06-09 03:00 | 2024-06-09 05:00 | DK1 | 13.95 | 1.87 | 6
2024-06-09 03:00 | 2024-06-09 05:00 | DK2 | 13.95 | 1.87 | 6
2024-06-09 02:00 | 2024-06-09 04:00 | DK2 | 30.51 | 4.09 | 6
2024-06-09 02:00 | 2024-06-09 04:00 | DK1 | 30.51 | 4.09 | 6
2024-06-09 01:00 | 2024-06-09 03:00 | DK1 | 67.96 | 9.11 | 6
2024-06-09 01:00 | 2024-06-09 03:00 | DK2 | 67.96 | 9.11 | 6
2024-06-09 | 2024-06-09 02:00 | DK2 | 126.97 | 17.02 | 6
2024-06-09 | 2024-06-09 02:00 | DK1 | 126.97 | 17.02 | 6
2024-06-08 23:00 | 2024-06-09 01:00 | DK1 | 205 | 27.48 | 6
2024-06-08 23:00 | 2024-06-09 01:00 | DK2 | 205 | 27.48 | 6
2024-06-08 22:00 | 2024-06-09 | DK2 | 514.89 | 69.02 | 6
2024-06-08 22:00 | 2024-06-09 | DK1 | 514.89 | 69.02 | 6
2024-06-08 21:00 | 2024-06-08 23:00 | DK1 | 220.77 | 29.59 | 6
2024-06-08 21:00 | 2024-06-08 23:00 | DK2 | 220.77 | 29.59 | 6
2024-06-08 20:00 | 2024-06-08 22:00 | DK2 | 232.11 | 31.11 | 6
2024-06-08 20:00 | 2024-06-08 22:00 | DK1 | 232.11 | 31.11 | 6
2024-06-08 19:00 | 2024-06-08 21:00 | DK1 | 236.74 | 31.73 | 6
2024-06-08 19:00 | 2024-06-08 21:00 | DK2 | 236.74 | 31.73 | 6
2024-06-08 18:00 | 2024-06-08 20:00 | DK2 | 243 | 32.57 | 6
2024-06-08 18:00 | 2024-06-08 20:00 | DK1 | 243 | 32.57 | 6
2024-06-08 17:00 | 2024-06-08 19:00 | DK1 | 255.39 | 34.23 | 6
2024-06-08 17:00 | 2024-06-08 19:00 | DK2 | 304.26 | 40.78 | 6
2024-06-08 16:00 | 2024-06-08 18:00 | DK1 | 201.52 | 27.01 | 6
2024-06-08 16:00 | 2024-06-08 18:00 | DK2 | 201.52 | 27.01 | 6
2024-06-08 15:00 | 2024-06-08 17:00 | DK2 | 107.06 | 14.35 | 6
2024-06-08 15:00 | 2024-06-08 17:00 | DK1 | 0.07 | 0.01 | 6
2024-06-08 14:00 | 2024-06-08 16:00 | DK1 | -18.95 | -2.54 | 6
2024-06-08 14:00 | 2024-06-08 16:00 | DK2 | -18.95 | -2.54 | 6
2024-06-08 13:00 | 2024-06-08 15:00 | DK2 | -100.72 | -13.5 | 6
2024-06-08 13:00 | 2024-06-08 15:00 | DK1 | -100.72 | -13.5 | 6
2024-06-08 12:00 | 2024-06-08 14:00 | DK1 | -109.15 | -14.63 | 6
2024-06-08 12:00 | 2024-06-08 14:00 | DK2 | -109.15 | -14.63 | 6
2024-06-08 11:00 | 2024-06-08 13:00 | DK2 | -103.56 | -13.88 | 6
2024-06-08 11:00 | 2024-06-08 13:00 | DK1 | -103.56 | -13.88 | 6
2024-06-08 10:00 | 2024-06-08 12:00 | DK1 | -44.77 | -6 | 6
2024-06-08 10:00 | 2024-06-08 12:00 | DK2 | -44.77 | -6 | 6
2024-06-08 09:00 | 2024-06-08 11:00 | DK2 | -16.41 | -2.2 | 6
2024-06-08 09:00 | 2024-06-08 11:00 | DK1 | -16.41 | -2.2 | 6
2024-06-08 08:00 | 2024-06-08 10:00 | DK2 | 11.27 | 1.51 | 6
2024-06-08 08:00 | 2024-06-08 10:00 | DK1 | -0.3 | -0.04 | 6
2024-06-08 07:00 | 2024-06-08 09:00 | DK1 | 91.32 | 12.24 | 6
2024-06-08 07:00 | 2024-06-08 09:00 | DK2 | 112.66 | 15.1 | 6
2024-06-08 06:00 | 2024-06-08 08:00 | DK2 | 281.2 | 37.69 | 6
2024-06-08 06:00 | 2024-06-08 08:00 | DK1 | 314.85 | 42.2 | 6
2024-06-08 05:00 | 2024-06-08 07:00 | DK1 | 276.43 | 37.05 | 6
2024-06-08 05:00 | 2024-06-08 07:00 | DK2 | 288.66 | 38.69 | 6
2024-06-08 04:00 | 2024-06-08 06:00 | DK2 | 262.48 | 35.18 | 6
2024-06-08 04:00 | 2024-06-08 06:00 | DK1 | 262.48 | 35.18 | 6
2024-06-08 03:00 | 2024-06-08 05:00 | DK1 | 245.54 | 32.91 | 6
2024-06-08 03:00 | 2024-06-08 05:00 | DK2 | 245.54 | 32.91 | 6
2024-06-08 02:00 | 2024-06-08 04:00 | DK2 | 254.72 | 34.14 | 6
2024-06-08 02:00 | 2024-06-08 04:00 | DK1 | 254.72 | 34.14 | 6
2024-06-08 01:00 | 2024-06-08 03:00 | DK1 | 273.52 | 36.66 | 6
2024-06-08 01:00 | 2024-06-08 03:00 | DK2 | 298.29 | 39.98 | 6
2024-06-08 | 2024-06-08 02:00 | DK2 | 383.42 | 51.39 | 6
2024-06-08 | 2024-06-08 02:00 | DK1 | 330.3 | 44.27 | 6
2024-06-07 23:00 | 2024-06-08 01:00 | DK1 | 440.94 | 59.1 | 6
2024-06-07 23:00 | 2024-06-08 01:00 | DK2 | 490.04 | 65.68 | 6
2024-06-07 22:00 | 2024-06-08 | DK2 | 716.25 | 96 | 6
2024-06-07 22:00 | 2024-06-08 | DK1 | 675.59 | 90.55 | 6
2024-06-07 21:00 | 2024-06-07 23:00 | DK2 | 709.43 | 95.11 | 6
2024-06-07 21:00 | 2024-06-07 23:00 | DK1 | 671.32 | 90 | 6
2024-06-07 20:00 | 2024-06-07 22:00 | DK1 | 840.56 | 112.69 | 6
2024-06-07 20:00 | 2024-06-07 22:00 | DK2 | 923.73 | 123.84 | 6
2024-06-07 19:00 | 2024-06-07 21:00 | DK2 | 1120.0601 | 150.16 | 6
2024-06-07 19:00 | 2024-06-07 21:00 | DK1 | 998.55 | 133.87 | 6
2024-06-07 18:00 | 2024-06-07 20:00 | DK1 | 892.63 | 119.67 | 6
2024-06-07 18:00 | 2024-06-07 20:00 | DK2 | 1126.62 | 151.04 | 6
2024-06-07 17:00 | 2024-06-07 19:00 | DK2 | 936.04 | 125.49 | 6
2024-06-07 17:00 | 2024-06-07 19:00 | DK1 | 760.83 | 102 | 6
2024-06-07 16:00 | 2024-06-07 18:00 | DK1 | 605.16 | 81.13 | 6
2024-06-07 16:00 | 2024-06-07 18:00 | DK2 | 620.37 | 83.17 | 6
2024-06-07 15:00 | 2024-06-07 17:00 | DK2 | 455.9 | 61.12 | 6
2024-06-07 15:00 | 2024-06-07 17:00 | DK1 | 448.22 | 60.09 | 6
2024-06-07 14:00 | 2024-06-07 16:00 | DK1 | 190.73 | 25.57 | 6
2024-06-07 14:00 | 2024-06-07 16:00 | DK2 | 179.47 | 24.06 | 6
2024-06-07 13:00 | 2024-06-07 15:00 | DK2 | 108.83 | 14.59 | 6
2024-06-07 13:00 | 2024-06-07 15:00 | DK1 | 97.56 | 13.08 | 6
2024-06-07 12:00 | 2024-06-07 14:00 | DK1 | 129.86 | 17.41 | 6
2024-06-07 12:00 | 2024-06-07 14:00 | DK2 | 129.86 | 17.41 | 6
2024-06-07 11:00 | 2024-06-07 13:00 | DK2 | 189.16 | 25.36 | 6
2024-06-07 11:00 | 2024-06-07 13:00 | DK1 | 189.16 | 25.36 | 6
2024-06-07 10:00 | 2024-06-07 12:00 | DK1 | 252.94 | 33.91 | 6
2024-06-07 10:00 | 2024-06-07 12:00 | DK2 | 252.94 | 33.91 | 6
2024-06-07 09:00 | 2024-06-07 11:00 | DK2 | 308.73 | 41.39 | 6
2024-06-07 09:00 | 2024-06-07 11:00 | DK1 | 308.73 | 41.39 | 6
2024-06-07 08:00 | 2024-06-07 10:00 | DK1 | 436.8 | 58.56 | 6
2024-06-07 08:00 | 2024-06-07 10:00 | DK2 | 452.47 | 60.66 | 6
2024-06-07 07:00 | 2024-06-07 09:00 | DK2 | 585.99 | 78.56 | 6
2024-06-07 07:00 | 2024-06-07 09:00 | DK1 | 577.33 | 77.4 | 6
2024-06-07 06:00 | 2024-06-07 08:00 | DK1 | 735.47 | 98.6 | 6
2024-06-07 06:00 | 2024-06-07 08:00 | DK2 | 766.5 | 102.76 | 6
2024-06-07 05:00 | 2024-06-07 07:00 | DK2 | 888 | 119.05 | 6
2024-06-07 05:00 | 2024-06-07 07:00 | DK1 | 840.94 | 112.74 | 6
2024-06-07 04:00 | 2024-06-07 06:00 | DK1 | 805.28 | 107.96 | 6
2024-06-07 04:00 | 2024-06-07 06:00 | DK2 | 849.96 | 113.95 | 6
2024-06-07 03:00 | 2024-06-07 05:00 | DK1 | 685.49 | 91.9 | 6
2024-06-07 03:00 | 2024-06-07 05:00 | DK2 | 685.49 | 91.9 | 6
2024-06-07 02:00 | 2024-06-07 04:00 | DK2 | 628.43 | 84.25 | 6
2024-06-07 02:00 | 2024-06-07 04:00 | DK1 | 628.43 | 84.25 | 6
2024-06-07 01:00 | 2024-06-07 03:00 | DK1 | 652.89 | 87.53 | 6
2024-06-07 01:00 | 2024-06-07 03:00 | DK2 | 652.89 | 87.53 | 6
2024-06-07 | 2024-06-07 02:00 | DK2 | 684 | 91.7 | 6
2024-06-07 | 2024-06-07 02:00 | DK1 | 684 | 91.7 | 6
2024-06-06 23:00 | 2024-06-07 01:00 | DK1 | 717.04 | 96.13 | 6
2024-06-06 23:00 | 2024-06-07 01:00 | DK2 | 717.04 | 96.13 | 6
2024-06-06 22:00 | 2024-06-07 | DK2 | 753.37 | 101 | 6
2024-06-06 22:00 | 2024-06-07 | DK1 | 753.37 | 101 | 6
2024-06-06 21:00 | 2024-06-06 23:00 | DK2 | 778.66 | 104.39 | 6
2024-06-06 21:00 | 2024-06-06 23:00 | DK1 | 778.66 | 104.39 | 6
2024-06-06 20:00 | 2024-06-06 22:00 | DK1 | 924.63 | 123.96 | 6
2024-06-06 20:00 | 2024-06-06 22:00 | DK2 | 987.96 | 132.45 | 6
2024-06-06 19:00 | 2024-06-06 21:00 | DK2 | 1251.04 | 167.72 | 6
2024-06-06 19:00 | 2024-06-06 21:00 | DK1 | 1119.02 | 150.02 | 6
2024-06-06 18:00 | 2024-06-06 20:00 | DK1 | 1107.23 | 148.44 | 6
2024-06-06 18:00 | 2024-06-06 20:00 | DK2 | 1193.76 | 160.04 | 6
2024-06-06 17:00 | 2024-06-06 19:00 | DK2 | 842.21 | 112.91 | 6
2024-06-06 17:00 | 2024-06-06 19:00 | DK1 | 831.69 | 111.5 | 6
2024-06-06 16:00 | 2024-06-06 18:00 | DK1 | 670.72 | 89.92 | 6
2024-06-06 16:00 | 2024-06-06 18:00 | DK2 | 670.72 | 89.92 | 6
2024-06-06 15:00 | 2024-06-06 17:00 | DK2 | 587.26 | 78.73 | 6
2024-06-06 15:00 | 2024-06-06 17:00 | DK1 | 587.26 | 78.73 | 6
2024-06-06 14:00 | 2024-06-06 16:00 | DK1 | 370.27 | 49.64 | 6
2024-06-06 14:00 | 2024-06-06 16:00 | DK2 | 370.27 | 49.64 | 6
2024-06-06 13:00 | 2024-06-06 15:00 | DK2 | 231.08 | 30.98 | 6
2024-06-06 13:00 | 2024-06-06 15:00 | DK1 | 231.08 | 30.98 | 6
2024-06-06 12:00 | 2024-06-06 14:00 | DK2 | 93.61 | 12.55 | 6
2024-06-06 12:00 | 2024-06-06 14:00 | DK1 | 180.73 | 24.23 | 6
2024-06-06 11:00 | 2024-06-06 13:00 | DK1 | 145.45 | 19.5 | 6
2024-06-06 11:00 | 2024-06-06 13:00 | DK2 | 94.36 | 12.65 | 6
2024-06-06 10:00 | 2024-06-06 12:00 | DK2 | 96.89 | 12.99 | 6
2024-06-06 10:00 | 2024-06-06 12:00 | DK1 | 181.48 | 24.33 | 6
2024-06-06 09:00 | 2024-06-06 11:00 | DK1 | 225.64 | 30.25 | 6
2024-06-06 09:00 | 2024-06-06 11:00 | DK2 | 110.62 | 14.83 | 6
2024-06-06 08:00 | 2024-06-06 10:00 | DK2 | 350.88 | 47.04 | 6
2024-06-06 08:00 | 2024-06-06 10:00 | DK1 | 350.88 | 47.04 | 6
2024-06-06 07:00 | 2024-06-06 09:00 | DK1 | 337.52 | 45.25 | 6
2024-06-06 07:00 | 2024-06-06 09:00 | DK2 | 337.52 | 45.25 | 6
2024-06-06 06:00 | 2024-06-06 08:00 | DK2 | 697.05 | 93.45 | 6
2024-06-06 06:00 | 2024-06-06 08:00 | DK1 | 697.05 | 93.45 | 6
2024-06-06 05:00 | 2024-06-06 07:00 | DK1 | 874.95 | 117.3 | 6
2024-06-06 05:00 | 2024-06-06 07:00 | DK2 | 874.95 | 117.3 | 6
2024-06-06 04:00 | 2024-06-06 06:00 | DK2 | 835.42 | 112 | 6
2024-06-06 04:00 | 2024-06-06 06:00 | DK1 | 835.42 | 112 | 6
2024-06-06 03:00 | 2024-06-06 05:00 | DK1 | 666.17 | 89.31 | 6
2024-06-06 03:00 | 2024-06-06 05:00 | DK2 | 666.17 | 89.31 | 6
2024-06-06 02:00 | 2024-06-06 04:00 | DK2 | 595.46 | 79.83 | 6
2024-06-06 02:00 | 2024-06-06 04:00 | DK1 | 595.46 | 79.83 | 6
2024-06-06 01:00 | 2024-06-06 03:00 | DK1 | 556.82 | 74.65 | 6
2024-06-06 01:00 | 2024-06-06 03:00 | DK2 | 556.82 | 74.65 | 6
2024-06-06 | 2024-06-06 02:00 | DK2 | 573.75 | 76.92 | 6
2024-06-06 | 2024-06-06 02:00 | DK1 | 573.75 | 76.92 | 6
2024-06-05 23:00 | 2024-06-06 01:00 | DK1 | 601.2 | 80.6 | 6
2024-06-05 23:00 | 2024-06-06 01:00 | DK2 | 601.2 | 80.6 | 6
2024-06-05 22:00 | 2024-06-06 | DK2 | 650.29 | 87.18 | 6
2024-06-05 22:00 | 2024-06-06 | DK1 | 650.29 | 87.18 | 6
2024-06-05 21:00 | 2024-06-05 23:00 | DK1 | 773.15 | 103.65 | 6
2024-06-05 21:00 | 2024-06-05 23:00 | DK2 | 773.15 | 103.65 | 6
2024-06-05 20:00 | 2024-06-05 22:00 | DK2 | 1029.96 | 138.08 | 6
2024-06-05 20:00 | 2024-06-05 22:00 | DK1 | 981.18 | 131.54 | 6
2024-06-05 19:00 | 2024-06-05 21:00 | DK1 | 1077.48 | 144.45 | 6
2024-06-05 19:00 | 2024-06-05 21:00 | DK2 | 1178.7 | 158.02 | 6
2024-06-05 18:00 | 2024-06-05 20:00 | DK2 | 1134.92 | 152.15 | 6
2024-06-05 18:00 | 2024-06-05 20:00 | DK1 | 1046.38 | 140.28 | 6
2024-06-05 17:00 | 2024-06-05 19:00 | DK1 | 883.76 | 118.48 | 6
2024-06-05 17:00 | 2024-06-05 19:00 | DK2 | 924.42 | 123.93 | 6
2024-06-05 16:00 | 2024-06-05 18:00 | DK2 | 765.09 | 102.57 | 6
2024-06-05 16:00 | 2024-06-05 18:00 | DK1 | 699.37 | 93.76 | 6
2024-06-05 15:00 | 2024-06-05 17:00 | DK1 | 487.68 | 65.38 | 6
2024-06-05 15:00 | 2024-06-05 17:00 | DK2 | 487.68 | 65.38 | 6
2024-06-05 14:00 | 2024-06-05 16:00 | DK2 | 262.19 | 35.15 | 6
2024-06-05 14:00 | 2024-06-05 16:00 | DK1 | 231.68 | 31.06 | 6
2024-06-05 13:00 | 2024-06-05 15:00 | DK1 | 179.02 | 24 | 6
2024-06-05 13:00 | 2024-06-05 15:00 | DK2 | 179.02 | 24 | 6
2024-06-05 12:00 | 2024-06-05 14:00 | DK2 | 163.58 | 21.93 | 6
2024-06-05 12:00 | 2024-06-05 14:00 | DK1 | 163.58 | 21.93 | 6
2024-06-05 11:00 | 2024-06-05 13:00 | DK1 | 211.69 | 28.38 | 6
2024-06-05 11:00 | 2024-06-05 13:00 | DK2 | 211.69 | 28.38 | 6
2024-06-05 10:00 | 2024-06-05 12:00 | DK2 | 260.55 | 34.93 | 6
2024-06-05 10:00 | 2024-06-05 12:00 | DK1 | 260.55 | 34.93 | 6
2024-06-05 09:00 | 2024-06-05 11:00 | DK1 | 312.61 | 41.91 | 6
2024-06-05 09:00 | 2024-06-05 11:00 | DK2 | 312.61 | 41.91 | 6
2024-06-05 08:00 | 2024-06-05 10:00 | DK2 | 298.44 | 40.01 | 6
2024-06-05 08:00 | 2024-06-05 10:00 | DK1 | 298.44 | 40.01 | 6
2024-06-05 07:00 | 2024-06-05 09:00 | DK1 | 315.97 | 42.36 | 6
2024-06-05 07:00 | 2024-06-05 09:00 | DK2 | 315.97 | 42.36 | 6
2024-06-05 06:00 | 2024-06-05 08:00 | DK2 | 363.34 | 48.71 | 6
2024-06-05 06:00 | 2024-06-05 08:00 | DK1 | 363.34 | 48.71 | 6
2024-06-05 05:00 | 2024-06-05 07:00 | DK1 | 345.66 | 46.34 | 6
2024-06-05 05:00 | 2024-06-05 07:00 | DK2 | 345.66 | 46.34 | 6
2024-06-05 04:00 | 2024-06-05 06:00 | DK2 | 272.71 | 36.56 | 6
2024-06-05 04:00 | 2024-06-05 06:00 | DK1 | 272.71 | 36.56 | 6
2024-06-05 03:00 | 2024-06-05 05:00 | DK1 | 190.66 | 25.56 | 6
2024-06-05 03:00 | 2024-06-05 05:00 | DK2 | 190.66 | 25.56 | 6
2024-06-05 02:00 | 2024-06-05 04:00 | DK2 | 164.1 | 22 | 6
2024-06-05 02:00 | 2024-06-05 04:00 | DK1 | 164.1 | 22 | 6
2024-06-05 01:00 | 2024-06-05 03:00 | DK1 | 170.96 | 22.92 | 6
2024-06-05 01:00 | 2024-06-05 03:00 | DK2 | 170.96 | 22.92 | 6
2024-06-05 | 2024-06-05 02:00 | DK2 | 183.5 | 24.6 | 6
2024-06-05 | 2024-06-05 02:00 | DK1 | 183.5 | 24.6 | 6
2024-06-04 23:00 | 2024-06-05 01:00 | DK1 | 193.94 | 26 | 6
2024-06-04 23:00 | 2024-06-05 01:00 | DK2 | 327.68 | 43.93 | 6
2024-06-04 22:00 | 2024-06-05 | DK2 | 424.05 | 56.85 | 6
2024-06-04 22:00 | 2024-06-05 | DK1 | 111.96 | 15.01 | 6
2024-06-04 21:00 | 2024-06-04 23:00 | DK2 | 565.46 | 75.81 | 6
2024-06-04 21:00 | 2024-06-04 23:00 | DK1 | 522.2 | 70.01 | 6
2024-06-04 20:00 | 2024-06-04 22:00 | DK1 | 720.68 | 96.62 | 6
2024-06-04 20:00 | 2024-06-04 22:00 | DK2 | 800.64 | 107.34 | 6
2024-06-04 19:00 | 2024-06-04 21:00 | DK2 | 1049.3199 | 140.68 | 6
2024-06-04 19:00 | 2024-06-04 21:00 | DK1 | 841.14 | 112.77 | 6
2024-06-04 18:00 | 2024-06-04 20:00 | DK1 | 783.18 | 105 | 6
2024-06-04 18:00 | 2024-06-04 20:00 | DK2 | 1756.72 | 235.52 | 6
2024-06-04 17:00 | 2024-06-04 19:00 | DK2 | 1318.58 | 176.78 | 6
2024-06-04 17:00 | 2024-06-04 19:00 | DK1 | 701.14 | 94 | 6
2024-06-04 16:00 | 2024-06-04 18:00 | DK1 | 552.56 | 74.08 | 6
2024-06-04 16:00 | 2024-06-04 18:00 | DK2 | 866.87 | 116.22 | 6
2024-06-04 15:00 | 2024-06-04 17:00 | DK2 | 633.11 | 84.88 | 6
2024-06-04 15:00 | 2024-06-04 17:00 | DK1 | 425.83 | 57.09 | 6
2024-06-04 14:00 | 2024-06-04 16:00 | DK1 | 322.75 | 43.27 | 6
2024-06-04 14:00 | 2024-06-04 16:00 | DK2 | 477.59 | 64.03 | 6
2024-06-04 13:00 | 2024-06-04 15:00 | DK2 | 351.02 | 47.06 | 6
2024-06-04 13:00 | 2024-06-04 15:00 | DK1 | 284.78 | 38.18 | 6
2024-06-04 12:00 | 2024-06-04 14:00 | DK1 | 268.67 | 36.02 | 6
2024-06-04 12:00 | 2024-06-04 14:00 | DK2 | 327.15 | 43.86 | 6
2024-06-04 11:00 | 2024-06-04 13:00 | DK2 | 412.25 | 55.27 | 6
2024-06-04 11:00 | 2024-06-04 13:00 | DK1 | 353.03 | 47.33 | 6
2024-06-04 10:00 | 2024-06-04 12:00 | DK1 | 456.26 | 61.17 | 6
2024-06-04 10:00 | 2024-06-04 12:00 | DK2 | 502.28 | 67.34 | 6
2024-06-04 09:00 | 2024-06-04 11:00 | DK2 | 606.48 | 81.31 | 6
2024-06-04 09:00 | 2024-06-04 11:00 | DK1 | 539.95 | 72.39 | 6
2024-06-04 08:00 | 2024-06-04 10:00 | DK1 | 683.24 | 91.6 | 6
2024-06-04 08:00 | 2024-06-04 10:00 | DK2 | 683.24 | 91.6 | 6
2024-06-04 07:00 | 2024-06-04 09:00 | DK2 | 838.16 | 112.37 | 6
2024-06-04 07:00 | 2024-06-04 09:00 | DK1 | 838.16 | 112.37 | 6
2024-06-04 06:00 | 2024-06-04 08:00 | DK1 | 1019.33 | 136.66 | 6
2024-06-04 06:00 | 2024-06-04 08:00 | DK2 | 1056.78 | 141.68 | 6
2024-06-04 05:00 | 2024-06-04 07:00 | DK2 | 1325.15 | 177.66 | 6
2024-06-04 05:00 | 2024-06-04 07:00 | DK1 | 1325.15 | 177.66 | 6
2024-06-04 04:00 | 2024-06-04 06:00 | DK1 | 1083.1801 | 145.22 | 6
2024-06-04 04:00 | 2024-06-04 06:00 | DK2 | 1245.1899 | 166.94 | 6
2024-06-04 03:00 | 2024-06-04 05:00 | DK2 | 743.95 | 99.74 | 6
2024-06-04 03:00 | 2024-06-04 05:00 | DK1 | 703.23 | 94.28 | 6
2024-06-04 02:00 | 2024-06-04 04:00 | DK1 | 602.53 | 80.78 | 6
2024-06-04 02:00 | 2024-06-04 04:00 | DK2 | 602.53 | 80.78 | 6
2024-06-04 01:00 | 2024-06-04 03:00 | DK2 | 640.42 | 85.86 | 6
2024-06-04 01:00 | 2024-06-04 03:00 | DK1 | 640.42 | 85.86 | 6
2024-06-04 | 2024-06-04 02:00 | DK1 | 711.73 | 95.42 | 6
2024-06-04 | 2024-06-04 02:00 | DK2 | 711.73 | 95.42 | 6
2024-06-03 23:00 | 2024-06-04 01:00 | DK2 | 729.33 | 97.78 | 6
2024-06-03 23:00 | 2024-06-04 01:00 | DK1 | 729.33 | 97.78 | 6
2024-06-03 22:00 | 2024-06-04 | DK1 | 786.99 | 105.51 | 6
2024-06-03 22:00 | 2024-06-04 | DK2 | 786.99 | 105.51 | 6
2024-06-03 21:00 | 2024-06-03 23:00 | DK1 | 789.99 | 105.91 | 6
2024-06-03 21:00 | 2024-06-03 23:00 | DK2 | 789.99 | 105.91 | 6
2024-06-03 20:00 | 2024-06-03 22:00 | DK2 | 1010.78 | 135.51 | 6
2024-06-03 20:00 | 2024-06-03 22:00 | DK1 | 1010.78 | 135.51 | 6
2024-06-03 19:00 | 2024-06-03 21:00 | DK1 | 1295.41 | 173.67 | 6
2024-06-03 19:00 | 2024-06-03 21:00 | DK2 | 1295.41 | 173.67 | 6
2024-06-03 18:00 | 2024-06-03 20:00 | DK2 | 1337.41 | 179.3 | 6
2024-06-03 18:00 | 2024-06-03 20:00 | DK1 | 1337.41 | 179.3 | 6
2024-06-03 17:00 | 2024-06-03 19:00 | DK1 | 1032.85 | 138.47 | 6
2024-06-03 17:00 | 2024-06-03 19:00 | DK2 | 1032.85 | 138.47 | 6
2024-06-03 16:00 | 2024-06-03 18:00 | DK2 | 830.79 | 111.38 | 6
2024-06-03 16:00 | 2024-06-03 18:00 | DK1 | 830.79 | 111.38 | 6
2024-06-03 15:00 | 2024-06-03 17:00 | DK1 | 560.7 | 75.17 | 6
2024-06-03 15:00 | 2024-06-03 17:00 | DK2 | 560.7 | 75.17 | 6
2024-06-03 14:00 | 2024-06-03 16:00 | DK2 | 424.2 | 56.87 | 6
2024-06-03 14:00 | 2024-06-03 16:00 | DK1 | 424.2 | 56.87 | 6
2024-06-03 13:00 | 2024-06-03 15:00 | DK1 | 376.83 | 50.52 | 6
2024-06-03 13:00 | 2024-06-03 15:00 | DK2 | 383.1 | 51.36 | 6
2024-06-03 12:00 | 2024-06-03 14:00 | DK2 | 410.4 | 55.02 | 6
2024-06-03 12:00 | 2024-06-03 14:00 | DK1 | 410.4 | 55.02 | 6
2024-06-03 11:00 | 2024-06-03 13:00 | DK1 | 455.6 | 61.08 | 6
2024-06-03 11:00 | 2024-06-03 13:00 | DK2 | 470.96 | 63.14 | 6
2024-06-03 10:00 | 2024-06-03 12:00 | DK2 | 604.85 | 81.09 | 6
2024-06-03 10:00 | 2024-06-03 12:00 | DK1 | 509.23 | 68.27 | 6
2024-06-03 09:00 | 2024-06-03 11:00 | DK1 | 587.77 | 78.8 | 6
2024-06-03 09:00 | 2024-06-03 11:00 | DK2 | 715.32 | 95.9 | 6
2024-06-03 08:00 | 2024-06-03 10:00 | DK2 | 738.82 | 99.05 | 6
2024-06-03 08:00 | 2024-06-03 10:00 | DK1 | 637.67 | 85.49 | 6
2024-06-03 07:00 | 2024-06-03 09:00 | DK1 | 779.4 | 104.49 | 6
2024-06-03 07:00 | 2024-06-03 09:00 | DK2 | 955.36 | 128.08 | 6
2024-06-03 06:00 | 2024-06-03 08:00 | DK2 | 1226.86 | 164.48 | 6
2024-06-03 06:00 | 2024-06-03 08:00 | DK1 | 842.05 | 112.89 | 6
2024-06-03 05:00 | 2024-06-03 07:00 | DK1 | 706.07 | 94.66 | 6
2024-06-03 05:00 | 2024-06-03 07:00 | DK2 | 1440.04 | 193.06 | 6
2024-06-03 04:00 | 2024-06-03 06:00 | DK2 | 994.14 | 133.28 | 6
2024-06-03 04:00 | 2024-06-03 06:00 | DK1 | 505.28 | 67.74 | 6
2024-06-03 03:00 | 2024-06-03 05:00 | DK1 | 386.83 | 51.86 | 6
2024-06-03 03:00 | 2024-06-03 05:00 | DK2 | 700.11 | 93.86 | 6
2024-06-03 02:00 | 2024-06-03 04:00 | DK2 | 447.39 | 59.98 | 6
2024-06-03 02:00 | 2024-06-03 04:00 | DK1 | 384.44 | 51.54 | 6
2024-06-03 01:00 | 2024-06-03 03:00 | DK1 | 433.22 | 58.08 | 6
2024-06-03 01:00 | 2024-06-03 03:00 | DK2 | 480.88 | 64.47 | 6
2024-06-03 | 2024-06-03 02:00 | DK2 | 598.22 | 80.2 | 6
2024-06-03 | 2024-06-03 02:00 | DK1 | 598.22 | 80.2 | 6
2024-06-02 23:00 | 2024-06-03 01:00 | DK1 | 615.74 | 82.55 | 6
2024-06-02 23:00 | 2024-06-03 01:00 | DK2 | 615.74 | 82.55 | 6
2024-06-02 22:00 | 2024-06-03 | DK2 | 698.17 | 93.6 | 6
2024-06-02 22:00 | 2024-06-03 | DK1 | 698.17 | 93.6 | 6
2024-06-02 21:00 | 2024-06-02 23:00 | DK2 | 697.79 | 93.55 | 6
2024-06-02 21:00 | 2024-06-02 23:00 | DK1 | 378.55 | 50.75 | 6
2024-06-02 20:00 | 2024-06-02 22:00 | DK1 | 378.17 | 50.7 | 6
2024-06-02 20:00 | 2024-06-02 22:00 | DK2 | 793.64 | 106.4 | 6
2024-06-02 19:00 | 2024-06-02 21:00 | DK2 | 797.6 | 106.93 | 6
2024-06-02 19:00 | 2024-06-02 21:00 | DK1 | 576.36 | 77.27 | 6
2024-06-02 18:00 | 2024-06-02 20:00 | DK1 | 502.59 | 67.38 | 6
2024-06-02 18:00 | 2024-06-02 20:00 | DK2 | 708.54 | 94.99 | 6
2024-06-02 17:00 | 2024-06-02 19:00 | DK2 | 489.39 | 65.61 | 6
2024-06-02 17:00 | 2024-06-02 19:00 | DK1 | 423.97 | 56.84 | 6
2024-06-02 16:00 | 2024-06-02 18:00 | DK1 | 104.05 | 13.95 | 6
2024-06-02 16:00 | 2024-06-02 18:00 | DK2 | 106.59 | 14.29 | 6
2024-06-02 15:00 | 2024-06-02 17:00 | DK2 | 36.77 | 4.93 | 6
2024-06-02 15:00 | 2024-06-02 17:00 | DK1 | -9.47 | -1.27 | 6
2024-06-02 14:00 | 2024-06-02 16:00 | DK1 | -66.98 | -8.98 | 6
2024-06-02 14:00 | 2024-06-02 16:00 | DK2 | -0.6 | -0.08 | 6
2024-06-02 13:00 | 2024-06-02 15:00 | DK2 | -32.52 | -4.36 | 6
2024-06-02 13:00 | 2024-06-02 15:00 | DK1 | -32.52 | -4.36 | 6
2024-06-02 12:00 | 2024-06-02 14:00 | DK1 | -37.3 | -5 | 6
2024-06-02 12:00 | 2024-06-02 14:00 | DK2 | -37.3 | -5 | 6
2024-06-02 11:00 | 2024-06-02 13:00 | DK2 | -29.91 | -4.01 | 6
2024-06-02 11:00 | 2024-06-02 13:00 | DK1 | -29.91 | -4.01 | 6
2024-06-02 10:00 | 2024-06-02 12:00 | DK1 | -0.75 | -0.1 | 6
2024-06-02 10:00 | 2024-06-02 12:00 | DK2 | -0.75 | -0.1 | 6
2024-06-02 09:00 | 2024-06-02 11:00 | DK2 | 5.74 | 0.77 | 6
2024-06-02 09:00 | 2024-06-02 11:00 | DK1 | 5.74 | 0.77 | 6
2024-06-02 08:00 | 2024-06-02 10:00 | DK1 | 11.64 | 1.56 | 6
2024-06-02 08:00 | 2024-06-02 10:00 | DK2 | 11.64 | 1.56 | 6
2024-06-02 07:00 | 2024-06-02 09:00 | DK2 | 0 | 0 | 6
2024-06-02 07:00 | 2024-06-02 09:00 | DK1 | 0 | 0 | 6
2024-06-02 06:00 | 2024-06-02 08:00 | DK1 | 7.24 | 0.97 | 6
2024-06-02 06:00 | 2024-06-02 08:00 | DK2 | 7.24 | 0.97 | 6
2024-06-02 05:00 | 2024-06-02 07:00 | DK2 | 30.66 | 4.11 | 6
2024-06-02 05:00 | 2024-06-02 07:00 | DK1 | 30.66 | 4.11 | 6
2024-06-02 04:00 | 2024-06-02 06:00 | DK1 | 36.62 | 4.91 | 6
2024-06-02 04:00 | 2024-06-02 06:00 | DK2 | 36.62 | 4.91 | 6
2024-06-02 03:00 | 2024-06-02 05:00 | DK2 | 38.26 | 5.13 | 6
2024-06-02 03:00 | 2024-06-02 05:00 | DK1 | 38.26 | 5.13 | 6
2024-06-02 02:00 | 2024-06-02 04:00 | DK1 | 66.83 | 8.96 | 6
2024-06-02 02:00 | 2024-06-02 04:00 | DK2 | 66.83 | 8.96 | 6
2024-06-02 01:00 | 2024-06-02 03:00 | DK2 | 53.85 | 7.22 | 6
2024-06-02 01:00 | 2024-06-02 03:00 | DK1 | 53.85 | 7.22 | 6
2024-06-02 | 2024-06-02 02:00 | DK1 | 118.23 | 15.85 | 6
2024-06-02 | 2024-06-02 02:00 | DK2 | 118.23 | 15.85 | 6
2024-06-01 23:00 | 2024-06-02 01:00 | DK2 | 232.13 | 31.12 | 6
2024-06-01 23:00 | 2024-06-02 01:00 | DK1 | 232.13 | 31.12 | 6
2024-06-01 22:00 | 2024-06-02 | DK1 | 266.36 | 35.71 | 6
2024-06-01 22:00 | 2024-06-02 | DK2 | 266.36 | 35.71 | 6
2024-06-01 21:00 | 2024-06-01 23:00 | DK1 | 487.14 | 65.31 | 6
2024-06-01 21:00 | 2024-06-01 23:00 | DK2 | 487.73 | 65.39 | 6
2024-06-01 20:00 | 2024-06-01 22:00 | DK2 | 630.12 | 84.48 | 6
2024-06-01 20:00 | 2024-06-01 22:00 | DK1 | 504.22 | 67.6 | 6
2024-06-01 19:00 | 2024-06-01 21:00 | DK1 | 560.23 | 75.11 | 6
2024-06-01 19:00 | 2024-06-01 21:00 | DK2 | 609.83 | 81.76 | 6
2024-06-01 18:00 | 2024-06-01 20:00 | DK2 | 640.41 | 85.86 | 6
2024-06-01 18:00 | 2024-06-01 20:00 | DK1 | 558.67 | 74.9 | 6
2024-06-01 17:00 | 2024-06-01 19:00 | DK1 | 483.18 | 64.78 | 6
2024-06-01 17:00 | 2024-06-01 19:00 | DK2 | 610.88 | 81.9 | 6
2024-06-01 16:00 | 2024-06-01 18:00 | DK2 | 503.47 | 67.5 | 6
2024-06-01 16:00 | 2024-06-01 18:00 | DK1 | 402.78 | 54 | 6
2024-06-01 15:00 | 2024-06-01 17:00 | DK1 | 353.85 | 47.44 | 6
2024-06-01 15:00 | 2024-06-01 17:00 | DK2 | 388.46 | 52.08 | 6
2024-06-01 14:00 | 2024-06-01 16:00 | DK2 | 96.96 | 13 | 6
2024-06-01 14:00 | 2024-06-01 16:00 | DK1 | 96.96 | 13 | 6
2024-06-01 13:00 | 2024-06-01 15:00 | DK1 | 43.26 | 5.8 | 6
2024-06-01 13:00 | 2024-06-01 15:00 | DK2 | 43.26 | 5.8 | 6
2024-06-01 12:00 | 2024-06-01 14:00 | DK2 | 21.78 | 2.92 | 6
2024-06-01 12:00 | 2024-06-01 14:00 | DK1 | 21.78 | 2.92 | 6
2024-06-01 11:00 | 2024-06-01 13:00 | DK1 | 55.49 | 7.44 | 6
2024-06-01 11:00 | 2024-06-01 13:00 | DK2 | 55.49 | 7.44 | 6
2024-06-01 10:00 | 2024-06-01 12:00 | DK2 | 158.2 | 21.21 | 6
2024-06-01 10:00 | 2024-06-01 12:00 | DK1 | 158.2 | 21.21 | 6
2024-06-01 09:00 | 2024-06-01 11:00 | DK1 | 312.23 | 41.86 | 6
2024-06-01 09:00 | 2024-06-01 11:00 | DK2 | 312.23 | 41.86 | 6
2024-06-01 08:00 | 2024-06-01 10:00 | DK2 | 351.76 | 47.16 | 6
2024-06-01 08:00 | 2024-06-01 10:00 | DK1 | 351.76 | 47.16 | 6
2024-06-01 07:00 | 2024-06-01 09:00 | DK1 | 457.6 | 61.35 | 6
2024-06-01 07:00 | 2024-06-01 09:00 | DK2 | 457.6 | 61.35 | 6
2024-06-01 06:00 | 2024-06-01 08:00 | DK2 | 527.71 | 70.75 | 6
2024-06-01 06:00 | 2024-06-01 08:00 | DK1 | 527.71 | 70.75 | 6
2024-06-01 05:00 | 2024-06-01 07:00 | DK1 | 507.87 | 68.09 | 6
2024-06-01 05:00 | 2024-06-01 07:00 | DK2 | 507.87 | 68.09 | 6
2024-06-01 04:00 | 2024-06-01 06:00 | DK2 | 491.54 | 65.9 | 6
2024-06-01 04:00 | 2024-06-01 06:00 | DK1 | 491.54 | 65.9 | 6
2024-06-01 03:00 | 2024-06-01 05:00 | DK1 | 489.45 | 65.62 | 6
2024-06-01 03:00 | 2024-06-01 05:00 | DK2 | 489.45 | 65.62 | 6
2024-06-01 02:00 | 2024-06-01 04:00 | DK2 | 485.64 | 65.11 | 6
2024-06-01 02:00 | 2024-06-01 04:00 | DK1 | 485.64 | 65.11 | 6
2024-06-01 01:00 | 2024-06-01 03:00 | DK1 | 525.1 | 70.4 | 6
2024-06-01 01:00 | 2024-06-01 03:00 | DK2 | 525.1 | 70.4 | 6
2024-06-01 | 2024-06-01 02:00 | DK2 | 579.92 | 77.75 | 6
2024-06-01 | 2024-06-01 02:00 | DK1 | 579.92 | 77.75 | 6
2024-05-31 23:00 | 2024-06-01 01:00 | DK1 | 646.53 | 86.68 | 6
2024-05-31 23:00 | 2024-06-01 01:00 | DK2 | 646.53 | 86.68 | 6
2024-05-31 22:00 | 2024-06-01 | DK2 | 660.7 | 88.58 | 6
2024-05-31 22:00 | 2024-06-01 | DK1 | 660.7 | 88.58 | 6
2024-05-31 21:00 | 2024-05-31 23:00 | DK1 | 627.92 | 84.18 | 5
2024-05-31 21:00 | 2024-05-31 23:00 | DK2 | 627.92 | 84.18 | 5
2024-05-31 20:00 | 2024-05-31 22:00 | DK2 | 740.63 | 99.29 | 5
2024-05-31 20:00 | 2024-05-31 22:00 | DK1 | 740.63 | 99.29 | 5
2024-05-31 19:00 | 2024-05-31 21:00 | DK2 | 804.93 | 107.91 | 5
2024-05-31 19:00 | 2024-05-31 21:00 | DK1 | 775.69 | 103.99 | 5
2024-05-31 18:00 | 2024-05-31 20:00 | DK1 | 761.89 | 102.14 | 5
2024-05-31 18:00 | 2024-05-31 20:00 | DK2 | 857.82 | 115 | 5
2024-05-31 17:00 | 2024-05-31 19:00 | DK2 | 805.16 | 107.94 | 5
2024-05-31 17:00 | 2024-05-31 19:00 | DK1 | 731.76 | 98.1 | 5
2024-05-31 16:00 | 2024-05-31 18:00 | DK1 | 661.71 | 88.71 | 5
2024-05-31 16:00 | 2024-05-31 18:00 | DK2 | 704.61 | 94.46 | 5
2024-05-31 15:00 | 2024-05-31 17:00 | DK2 | 627.33 | 84.1 | 5
2024-05-31 15:00 | 2024-05-31 17:00 | DK1 | 485.6 | 65.1 | 5
2024-05-31 14:00 | 2024-05-31 16:00 | DK1 | 328.73 | 44.07 | 5
2024-05-31 14:00 | 2024-05-31 16:00 | DK2 | 546.54 | 73.27 | 5
2024-05-31 13:00 | 2024-05-31 15:00 | DK2 | 487.32 | 65.33 | 5
2024-05-31 13:00 | 2024-05-31 15:00 | DK1 | 332.09 | 44.52 | 5
2024-05-31 12:00 | 2024-05-31 14:00 | DK1 | 397.43 | 53.28 | 5
2024-05-31 12:00 | 2024-05-31 14:00 | DK2 | 475.38 | 63.73 | 5
2024-05-31 11:00 | 2024-05-31 13:00 | DK2 | 498.65 | 66.85 | 5
2024-05-31 11:00 | 2024-05-31 13:00 | DK1 | 441.81 | 59.23 | 5
2024-05-31 10:00 | 2024-05-31 12:00 | DK1 | 467.4 | 62.66 | 5
2024-05-31 10:00 | 2024-05-31 12:00 | DK2 | 545.35 | 73.11 | 5
2024-05-31 09:00 | 2024-05-31 11:00 | DK2 | 597.12 | 80.05 | 5
2024-05-31 09:00 | 2024-05-31 11:00 | DK1 | 530.58 | 71.13 | 5
2024-05-31 08:00 | 2024-05-31 10:00 | DK1 | 575.86 | 77.2 | 5
2024-05-31 08:00 | 2024-05-31 10:00 | DK2 | 669.55 | 89.76 | 5
2024-05-31 07:00 | 2024-05-31 09:00 | DK2 | 745.18 | 99.9 | 5
2024-05-31 07:00 | 2024-05-31 09:00 | DK1 | 699.09 | 93.72 | 5
2024-05-31 06:00 | 2024-05-31 08:00 | DK1 | 676.19 | 90.65 | 5
2024-05-31 06:00 | 2024-05-31 08:00 | DK2 | 791.51 | 106.11 | 5
2024-05-31 05:00 | 2024-05-31 07:00 | DK2 | 794.34 | 106.49 | 5
2024-05-31 05:00 | 2024-05-31 07:00 | DK1 | 682.6 | 91.51 | 5
2024-05-31 04:00 | 2024-05-31 06:00 | DK1 | 663.58 | 88.96 | 5
2024-05-31 04:00 | 2024-05-31 06:00 | DK2 | 663.58 | 88.96 | 5
2024-05-31 03:00 | 2024-05-31 05:00 | DK2 | 475.53 | 63.75 | 5
2024-05-31 03:00 | 2024-05-31 05:00 | DK1 | 475.53 | 63.75 | 5
2024-05-31 02:00 | 2024-05-31 04:00 | DK1 | 462.55 | 62.01 | 5
2024-05-31 02:00 | 2024-05-31 04:00 | DK2 | 462.55 | 62.01 | 5
2024-05-31 01:00 | 2024-05-31 03:00 | DK2 | 460.24 | 61.7 | 5
2024-05-31 01:00 | 2024-05-31 03:00 | DK1 | 460.24 | 61.7 | 5
2024-05-31 | 2024-05-31 02:00 | DK1 | 496.19 | 66.52 | 5
2024-05-31 | 2024-05-31 02:00 | DK2 | 496.19 | 66.52 | 5
2024-05-30 23:00 | 2024-05-31 01:00 | DK2 | 587.57 | 78.77 | 5
2024-05-30 23:00 | 2024-05-31 01:00 | DK1 | 587.57 | 78.77 | 5
2024-05-30 22:00 | 2024-05-31 | DK1 | 686.26 | 92 | 5
2024-05-30 22:00 | 2024-05-31 | DK2 | 686.26 | 92 | 5
2024-05-30 21:00 | 2024-05-30 23:00 | DK1 | 751.38 | 100.71 | 5
2024-05-30 21:00 | 2024-05-30 23:00 | DK2 | 751.38 | 100.71 | 5
2024-05-30 20:00 | 2024-05-30 22:00 | DK2 | 836.43 | 112.11 | 5
2024-05-30 20:00 | 2024-05-30 22:00 | DK1 | 836.43 | 112.11 | 5
2024-05-30 19:00 | 2024-05-30 21:00 | DK1 | 1070.25 | 143.45 | 5
2024-05-30 19:00 | 2024-05-30 21:00 | DK2 | 1070.25 | 143.45 | 5
2024-05-30 18:00 | 2024-05-30 20:00 | DK2 | 1154.41 | 154.73 | 5
2024-05-30 18:00 | 2024-05-30 20:00 | DK1 | 1154.41 | 154.73 | 5
2024-05-30 17:00 | 2024-05-30 19:00 | DK1 | 902.46 | 120.96 | 5
2024-05-30 17:00 | 2024-05-30 19:00 | DK2 | 1008.92 | 135.23 | 5
2024-05-30 16:00 | 2024-05-30 18:00 | DK2 | 825.69 | 110.67 | 5
2024-05-30 16:00 | 2024-05-30 18:00 | DK1 | 700.57 | 93.9 | 5
2024-05-30 15:00 | 2024-05-30 17:00 | DK1 | 560.45 | 75.12 | 5
2024-05-30 15:00 | 2024-05-30 17:00 | DK2 | 672.44 | 90.13 | 5
2024-05-30 14:00 | 2024-05-30 16:00 | DK2 | 624.84 | 83.75 | 5
2024-05-30 14:00 | 2024-05-30 16:00 | DK1 | 521.96 | 69.96 | 5
2024-05-30 13:00 | 2024-05-30 15:00 | DK1 | 421.76 | 56.53 | 5
2024-05-30 13:00 | 2024-05-30 15:00 | DK2 | 505.02 | 67.69 | 5
2024-05-30 12:00 | 2024-05-30 14:00 | DK2 | 469.81 | 62.97 | 5
2024-05-30 12:00 | 2024-05-30 14:00 | DK1 | 434.37 | 58.22 | 5
2024-05-30 11:00 | 2024-05-30 13:00 | DK1 | 469.81 | 62.97 | 5
2024-05-30 11:00 | 2024-05-30 13:00 | DK2 | 469.81 | 62.97 | 5
2024-05-30 10:00 | 2024-05-30 12:00 | DK2 | 529.12 | 70.92 | 5
2024-05-30 10:00 | 2024-05-30 12:00 | DK1 | 529.12 | 70.92 | 5
2024-05-30 09:00 | 2024-05-30 11:00 | DK1 | 578.96 | 77.6 | 5
2024-05-30 09:00 | 2024-05-30 11:00 | DK2 | 596.86 | 80 | 5
2024-05-30 08:00 | 2024-05-30 10:00 | DK2 | 634.17 | 85 | 5
2024-05-30 08:00 | 2024-05-30 10:00 | DK1 | 634.17 | 85 | 5
2024-05-30 07:00 | 2024-05-30 09:00 | DK1 | 700.57 | 93.9 | 5
2024-05-30 07:00 | 2024-05-30 09:00 | DK2 | 700.57 | 93.9 | 5
2024-05-30 06:00 | 2024-05-30 08:00 | DK2 | 728.99 | 97.71 | 5
2024-05-30 06:00 | 2024-05-30 08:00 | DK1 | 725.79 | 97.28 | 5
2024-05-30 05:00 | 2024-05-30 07:00 | DK1 | 716.53 | 96.04 | 5
2024-05-30 05:00 | 2024-05-30 07:00 | DK2 | 795.84 | 106.67 | 5
2024-05-30 04:00 | 2024-05-30 06:00 | DK2 | 771.22 | 103.37 | 5
2024-05-30 04:00 | 2024-05-30 06:00 | DK1 | 712.28 | 95.47 | 5
2024-05-30 03:00 | 2024-05-30 05:00 | DK1 | 628.27 | 84.21 | 5
2024-05-30 03:00 | 2024-05-30 05:00 | DK2 | 751.97 | 100.79 | 5
2024-05-30 02:00 | 2024-05-30 04:00 | DK2 | 705.49 | 94.56 | 5
2024-05-30 02:00 | 2024-05-30 04:00 | DK1 | 626.41 | 83.96 | 5
2024-05-30 01:00 | 2024-05-30 03:00 | DK1 | 626.86 | 84.02 | 5
2024-05-30 01:00 | 2024-05-30 03:00 | DK2 | 698.55 | 93.63 | 5
2024-05-30 | 2024-05-30 02:00 | DK2 | 680.5 | 91.21 | 5
2024-05-30 | 2024-05-30 02:00 | DK1 | 626.93 | 84.03 | 5
2024-05-29 23:00 | 2024-05-30 01:00 | DK1 | 717.73 | 96.2 | 5
2024-05-29 23:00 | 2024-05-30 01:00 | DK2 | 717.73 | 96.2 | 5
2024-05-29 22:00 | 2024-05-30 | DK2 | 749.29 | 100.43 | 5
2024-05-29 22:00 | 2024-05-30 | DK1 | 735.26 | 98.55 | 5
2024-05-29 21:00 | 2024-05-29 23:00 | DK1 | 712.78 | 95.53 | 5
2024-05-29 21:00 | 2024-05-29 23:00 | DK2 | 712.78 | 95.53 | 5
2024-05-29 20:00 | 2024-05-29 22:00 | DK2 | 898.27 | 120.39 | 5
2024-05-29 20:00 | 2024-05-29 22:00 | DK1 | 892.37 | 119.6 | 5
2024-05-29 19:00 | 2024-05-29 21:00 | DK1 | 996.09 | 133.5 | 5
2024-05-29 19:00 | 2024-05-29 21:00 | DK2 | 1068.91 | 143.26 | 5
2024-05-29 18:00 | 2024-05-29 20:00 | DK2 | 1048.3199 | 140.5 | 5
2024-05-29 18:00 | 2024-05-29 20:00 | DK1 | 946.99 | 126.92 | 5
2024-05-29 17:00 | 2024-05-29 19:00 | DK1 | 831.49 | 111.44 | 5
2024-05-29 17:00 | 2024-05-29 19:00 | DK2 | 831.49 | 111.44 | 5
2024-05-29 16:00 | 2024-05-29 18:00 | DK2 | 706.29 | 94.66 | 5
2024-05-29 16:00 | 2024-05-29 18:00 | DK1 | 706.29 | 94.66 | 5
2024-05-29 15:00 | 2024-05-29 17:00 | DK1 | 665.77 | 89.23 | 5
2024-05-29 15:00 | 2024-05-29 17:00 | DK2 | 665.77 | 89.23 | 5
2024-05-29 14:00 | 2024-05-29 16:00 | DK2 | 542.21 | 72.67 | 5
2024-05-29 14:00 | 2024-05-29 16:00 | DK1 | 542.21 | 72.67 | 5
2024-05-29 13:00 | 2024-05-29 15:00 | DK1 | 343.59 | 46.05 | 5
2024-05-29 13:00 | 2024-05-29 15:00 | DK2 | 518.49 | 69.49 | 5
2024-05-29 12:00 | 2024-05-29 14:00 | DK2 | 463.94 | 62.18 | 5
2024-05-29 12:00 | 2024-05-29 14:00 | DK1 | 255.7 | 34.27 | 5
2024-05-29 11:00 | 2024-05-29 13:00 | DK1 | 246.97 | 33.1 | 5
2024-05-29 11:00 | 2024-05-29 13:00 | DK2 | 464.47 | 62.25 | 5
2024-05-29 10:00 | 2024-05-29 12:00 | DK2 | 440.74 | 59.07 | 5
2024-05-29 10:00 | 2024-05-29 12:00 | DK1 | 262.34 | 35.16 | 5
2024-05-29 09:00 | 2024-05-29 11:00 | DK1 | 310.32 | 41.59 | 5
2024-05-29 09:00 | 2024-05-29 11:00 | DK2 | 463.5 | 62.12 | 5
2024-05-29 08:00 | 2024-05-29 10:00 | DK2 | 506.25 | 67.85 | 5
2024-05-29 08:00 | 2024-05-29 10:00 | DK1 | 314.05 | 42.09 | 5
2024-05-29 07:00 | 2024-05-29 09:00 | DK1 | 407.69 | 54.64 | 5
2024-05-29 07:00 | 2024-05-29 09:00 | DK2 | 515.65 | 69.11 | 5
2024-05-29 06:00 | 2024-05-29 08:00 | DK2 | 682.86 | 91.52 | 5
2024-05-29 06:00 | 2024-05-29 08:00 | DK1 | 469.09 | 62.87 | 5
2024-05-29 05:00 | 2024-05-29 07:00 | DK1 | 492.97 | 66.07 | 5
2024-05-29 05:00 | 2024-05-29 07:00 | DK2 | 645.03 | 86.45 | 5
2024-05-29 04:00 | 2024-05-29 06:00 | DK2 | 538.33 | 72.15 | 5
2024-05-29 04:00 | 2024-05-29 06:00 | DK1 | 384.33 | 51.51 | 5
2024-05-29 03:00 | 2024-05-29 05:00 | DK1 | 311.44 | 41.74 | 5
2024-05-29 03:00 | 2024-05-29 05:00 | DK2 | 342.55 | 45.91 | 5
2024-05-29 02:00 | 2024-05-29 04:00 | DK2 | 371.8 | 49.83 | 5
2024-05-29 02:00 | 2024-05-29 04:00 | DK1 | 314.42 | 42.14 | 5
2024-05-29 01:00 | 2024-05-29 03:00 | DK1 | 329.79 | 44.2 | 5
2024-05-29 01:00 | 2024-05-29 03:00 | DK2 | 377.47 | 50.59 | 5
2024-05-29 | 2024-05-29 02:00 | DK2 | 405 | 54.28 | 5
2024-05-29 | 2024-05-29 02:00 | DK1 | 369.63 | 49.54 | 5
2024-05-28 23:00 | 2024-05-29 01:00 | DK1 | 396.2 | 53.1 | 5
2024-05-28 23:00 | 2024-05-29 01:00 | DK2 | 429.32 | 57.54 | 5
2024-05-28 22:00 | 2024-05-29 | DK2 | 538.86 | 72.22 | 5
2024-05-28 22:00 | 2024-05-29 | DK1 | 538.86 | 72.22 | 5
2024-05-28 21:00 | 2024-05-28 23:00 | DK1 | 593.65 | 79.56 | 5
2024-05-28 21:00 | 2024-05-28 23:00 | DK2 | 662.45 | 88.78 | 5
2024-05-28 20:00 | 2024-05-28 22:00 | DK2 | 746.84 | 100.09 | 5
2024-05-28 20:00 | 2024-05-28 22:00 | DK1 | 669.76 | 89.76 | 5
2024-05-28 19:00 | 2024-05-28 21:00 | DK1 | 795.94 | 106.67 | 5
2024-05-28 19:00 | 2024-05-28 21:00 | DK2 | 925.25 | 124 | 5
2024-05-28 18:00 | 2024-05-28 20:00 | DK2 | 1076.8 | 144.31 | 5
2024-05-28 18:00 | 2024-05-28 20:00 | DK1 | 970.24 | 130.03 | 5
2024-05-28 17:00 | 2024-05-28 19:00 | DK1 | 840.71 | 112.67 | 5
2024-05-28 17:00 | 2024-05-28 19:00 | DK2 | 970.39 | 130.05 | 5
2024-05-28 16:00 | 2024-05-28 18:00 | DK2 | 763.18 | 102.28 | 5
2024-05-28 16:00 | 2024-05-28 18:00 | DK1 | 689.98 | 92.47 | 5
2024-05-28 15:00 | 2024-05-28 17:00 | DK1 | 640.21 | 85.8 | 5
2024-05-28 15:00 | 2024-05-28 17:00 | DK2 | 640.21 | 85.8 | 5
2024-05-28 14:00 | 2024-05-28 16:00 | DK2 | 541.12 | 72.52 | 5
2024-05-28 14:00 | 2024-05-28 16:00 | DK1 | 541.12 | 72.52 | 5
2024-05-28 13:00 | 2024-05-28 15:00 | DK1 | 489.93 | 65.66 | 5
2024-05-28 13:00 | 2024-05-28 15:00 | DK2 | 489.93 | 65.66 | 5
2024-05-28 12:00 | 2024-05-28 14:00 | DK2 | 412.41 | 55.27 | 5
2024-05-28 12:00 | 2024-05-28 14:00 | DK1 | 412.41 | 55.27 | 5
2024-05-28 11:00 | 2024-05-28 13:00 | DK1 | 412.26 | 55.25 | 5
2024-05-28 11:00 | 2024-05-28 13:00 | DK2 | 412.26 | 55.25 | 5
2024-05-28 10:00 | 2024-05-28 12:00 | DK2 | 455.91 | 61.1 | 5
2024-05-28 10:00 | 2024-05-28 12:00 | DK1 | 455.91 | 61.1 | 5
2024-05-28 09:00 | 2024-05-28 11:00 | DK1 | 516.12 | 69.17 | 5
2024-05-28 09:00 | 2024-05-28 11:00 | DK2 | 516.12 | 69.17 | 5
2024-05-28 08:00 | 2024-05-28 10:00 | DK2 | 541.12 | 72.52 | 5
2024-05-28 08:00 | 2024-05-28 10:00 | DK1 | 541.12 | 72.52 | 5
2024-05-28 07:00 | 2024-05-28 09:00 | DK1 | 637.45 | 85.43 | 5
2024-05-28 07:00 | 2024-05-28 09:00 | DK2 | 637.45 | 85.43 | 5
2024-05-28 06:00 | 2024-05-28 08:00 | DK2 | 762.81 | 102.23 | 5
2024-05-28 06:00 | 2024-05-28 08:00 | DK1 | 762.81 | 102.23 | 5
2024-05-28 05:00 | 2024-05-28 07:00 | DK1 | 896.15 | 120.1 | 5
2024-05-28 05:00 | 2024-05-28 07:00 | DK2 | 896.15 | 120.1 | 5
2024-05-28 04:00 | 2024-05-28 06:00 | DK2 | 823.32 | 110.34 | 5
2024-05-28 04:00 | 2024-05-28 06:00 | DK1 | 741.39 | 99.36 | 5
2024-05-28 03:00 | 2024-05-28 05:00 | DK1 | 656.93 | 88.04 | 5
2024-05-28 03:00 | 2024-05-28 05:00 | DK2 | 656.93 | 88.04 | 5
2024-05-28 02:00 | 2024-05-28 04:00 | DK2 | 626.48 | 83.96 | 5
2024-05-28 02:00 | 2024-05-28 04:00 | DK1 | 626.48 | 83.96 | 5
2024-05-28 01:00 | 2024-05-28 03:00 | DK1 | 635.88 | 85.22 | 5
2024-05-28 01:00 | 2024-05-28 03:00 | DK2 | 635.88 | 85.22 | 5
2024-05-28 | 2024-05-28 02:00 | DK2 | 653.94 | 87.64 | 5
2024-05-28 | 2024-05-28 02:00 | DK1 | 653.94 | 87.64 | 5
2024-05-27 23:00 | 2024-05-28 01:00 | DK1 | 675.28 | 90.5 | 5
2024-05-27 23:00 | 2024-05-28 01:00 | DK2 | 675.28 | 90.5 | 5
2024-05-27 22:00 | 2024-05-28 | DK2 | 729.6 | 97.78 | 5
2024-05-27 22:00 | 2024-05-28 | DK1 | 729.6 | 97.78 | 5
2024-05-27 21:00 | 2024-05-27 23:00 | DK1 | 791.58 | 106.1 | 5
2024-05-27 21:00 | 2024-05-27 23:00 | DK2 | 848.88 | 113.78 | 5
2024-05-27 20:00 | 2024-05-27 22:00 | DK2 | 980.34 | 131.4 | 5
2024-05-27 20:00 | 2024-05-27 22:00 | DK1 | 934.01 | 125.19 | 5
2024-05-27 19:00 | 2024-05-27 21:00 | DK1 | 1146.71 | 153.7 | 5
2024-05-27 19:00 | 2024-05-27 21:00 | DK2 | 1267.27 | 169.86 | 5
2024-05-27 18:00 | 2024-05-27 20:00 | DK2 | 1652.25 | 221.46 | 5
2024-05-27 18:00 | 2024-05-27 20:00 | DK1 | 1153.5699 | 154.62 | 5
2024-05-27 17:00 | 2024-05-27 19:00 | DK1 | 973.17 | 130.44 | 5
2024-05-27 17:00 | 2024-05-27 19:00 | DK2 | 1392.76 | 186.68 | 5
2024-05-27 16:00 | 2024-05-27 18:00 | DK2 | 980.34 | 131.4 | 5
2024-05-27 16:00 | 2024-05-27 18:00 | DK1 | 793 | 106.29 | 5
2024-05-27 15:00 | 2024-05-27 17:00 | DK1 | 677.43 | 90.8 | 5
2024-05-27 15:00 | 2024-05-27 17:00 | DK2 | 828.44 | 111.04 | 5
2024-05-27 14:00 | 2024-05-27 16:00 | DK2 | 631.62 | 84.66 | 5
2024-05-27 14:00 | 2024-05-27 16:00 | DK1 | 540.83 | 72.49 | 5
2024-05-27 13:00 | 2024-05-27 15:00 | DK1 | 507.4 | 68.01 | 5
2024-05-27 13:00 | 2024-05-27 15:00 | DK2 | 580.29 | 77.78 | 5
2024-05-27 12:00 | 2024-05-27 14:00 | DK2 | 544.33 | 72.96 | 5
2024-05-27 12:00 | 2024-05-27 14:00 | DK1 | 484.72 | 64.97 | 5
2024-05-27 11:00 | 2024-05-27 13:00 | DK1 | 555.52 | 74.46 | 5
2024-05-27 11:00 | 2024-05-27 13:00 | DK2 | 555.52 | 74.46 | 5
2024-05-27 10:00 | 2024-05-27 12:00 | DK2 | 577.01 | 77.34 | 5
2024-05-27 10:00 | 2024-05-27 12:00 | DK1 | 577.01 | 77.34 | 5
2024-05-27 09:00 | 2024-05-27 11:00 | DK1 | 643.56 | 86.26 | 5
2024-05-27 09:00 | 2024-05-27 11:00 | DK2 | 643.56 | 86.26 | 5
2024-05-27 08:00 | 2024-05-27 10:00 | DK2 | 659.82 | 88.44 | 5
2024-05-27 08:00 | 2024-05-27 10:00 | DK1 | 659.82 | 88.44 | 5
2024-05-27 07:00 | 2024-05-27 09:00 | DK1 | 799.94 | 107.22 | 5
2024-05-27 07:00 | 2024-05-27 09:00 | DK2 | 799.94 | 107.22 | 5
2024-05-27 06:00 | 2024-05-27 08:00 | DK2 | 929.23 | 124.55 | 5
2024-05-27 06:00 | 2024-05-27 08:00 | DK1 | 929.23 | 124.55 | 5
2024-05-27 05:00 | 2024-05-27 07:00 | DK1 | 824.85 | 110.56 | 5
2024-05-27 05:00 | 2024-05-27 07:00 | DK2 | 992.2 | 132.99 | 5
2024-05-27 04:00 | 2024-05-27 06:00 | DK2 | 810.98 | 108.7 | 5
2024-05-27 04:00 | 2024-05-27 06:00 | DK1 | 724.73 | 97.14 | 5
2024-05-27 03:00 | 2024-05-27 05:00 | DK1 | 569.25 | 76.3 | 5
2024-05-27 03:00 | 2024-05-27 05:00 | DK2 | 611.93 | 82.02 | 5
2024-05-27 02:00 | 2024-05-27 04:00 | DK2 | 524.49 | 70.3 | 5
2024-05-27 02:00 | 2024-05-27 04:00 | DK1 | 524.49 | 70.3 | 5
2024-05-27 01:00 | 2024-05-27 03:00 | DK1 | 506.36 | 67.87 | 5
2024-05-27 01:00 | 2024-05-27 03:00 | DK2 | 506.36 | 67.87 | 5
2024-05-27 | 2024-05-27 02:00 | DK2 | 510.91 | 68.48 | 5
2024-05-27 | 2024-05-27 02:00 | DK1 | 510.91 | 68.48 | 5
2024-05-26 23:00 | 2024-05-27 01:00 | DK1 | 546.57 | 73.26 | 5
2024-05-26 23:00 | 2024-05-27 01:00 | DK2 | 546.57 | 73.26 | 5
2024-05-26 22:00 | 2024-05-27 | DK2 | 584.47 | 78.34 | 5
2024-05-26 22:00 | 2024-05-27 | DK1 | 584.47 | 78.34 | 5
2024-05-26 21:00 | 2024-05-26 23:00 | DK1 | 652.81 | 87.5 | 5
2024-05-26 21:00 | 2024-05-26 23:00 | DK2 | 652.81 | 87.5 | 5
2024-05-26 20:00 | 2024-05-26 22:00 | DK2 | 797.85 | 106.94 | 5
2024-05-26 20:00 | 2024-05-26 22:00 | DK1 | 797.85 | 106.94 | 5
2024-05-26 19:00 | 2024-05-26 21:00 | DK1 | 903.49 | 121.1 | 5
2024-05-26 19:00 | 2024-05-26 21:00 | DK2 | 903.49 | 121.1 | 5
2024-05-26 18:00 | 2024-05-26 20:00 | DK2 | 885.88 | 118.74 | 5
2024-05-26 18:00 | 2024-05-26 20:00 | DK1 | 885.88 | 118.74 | 5
2024-05-26 17:00 | 2024-05-26 19:00 | DK1 | 880.96 | 118.08 | 5
2024-05-26 17:00 | 2024-05-26 19:00 | DK2 | 880.96 | 118.08 | 5
2024-05-26 16:00 | 2024-05-26 18:00 | DK2 | 695.78 | 93.26 | 5
2024-05-26 16:00 | 2024-05-26 18:00 | DK1 | 695.78 | 93.26 | 5
2024-05-26 15:00 | 2024-05-26 17:00 | DK1 | 425.26 | 57 | 5
2024-05-26 15:00 | 2024-05-26 17:00 | DK2 | 411.98 | 55.22 | 5
2024-05-26 14:00 | 2024-05-26 16:00 | DK2 | 8.8 | 1.18 | 5
2024-05-26 14:00 | 2024-05-26 16:00 | DK1 | -4.48 | -0.6 | 5
2024-05-26 13:00 | 2024-05-26 15:00 | DK1 | -20.82 | -2.79 | 5
2024-05-26 13:00 | 2024-05-26 15:00 | DK2 | -20.82 | -2.79 | 5
2024-05-26 12:00 | 2024-05-26 14:00 | DK2 | -38.05 | -5.1 | 5
2024-05-26 12:00 | 2024-05-26 14:00 | DK1 | -38.05 | -5.1 | 5
2024-05-26 11:00 | 2024-05-26 13:00 | DK1 | -45.14 | -6.05 | 5
2024-05-26 11:00 | 2024-05-26 13:00 | DK2 | -45.14 | -6.05 | 5
2024-05-26 10:00 | 2024-05-26 12:00 | DK2 | -15.82 | -2.12 | 5
2024-05-26 10:00 | 2024-05-26 12:00 | DK1 | -15.82 | -2.12 | 5
2024-05-26 09:00 | 2024-05-26 11:00 | DK1 | -0.67 | -0.09 | 5
2024-05-26 09:00 | 2024-05-26 11:00 | DK2 | -0.67 | -0.09 | 5
2024-05-26 08:00 | 2024-05-26 10:00 | DK2 | 0 | 0 | 5
2024-05-26 08:00 | 2024-05-26 10:00 | DK1 | 0 | 0 | 5
2024-05-26 07:00 | 2024-05-26 09:00 | DK1 | 0.15 | 0.02 | 5
2024-05-26 07:00 | 2024-05-26 09:00 | DK2 | 9.33 | 1.25 | 5
2024-05-26 06:00 | 2024-05-26 08:00 | DK2 | 89.68 | 12.02 | 5
2024-05-26 06:00 | 2024-05-26 08:00 | DK1 | 98.85 | 13.25 | 5
2024-05-26 05:00 | 2024-05-26 07:00 | DK1 | 536.42 | 71.9 | 5
2024-05-26 05:00 | 2024-05-26 07:00 | DK2 | 536.42 | 71.9 | 5
2024-05-26 04:00 | 2024-05-26 06:00 | DK2 | 622.89 | 83.49 | 5
2024-05-26 04:00 | 2024-05-26 06:00 | DK1 | 622.89 | 83.49 | 5
2024-05-26 03:00 | 2024-05-26 05:00 | DK1 | 661.09 | 88.61 | 5
2024-05-26 03:00 | 2024-05-26 05:00 | DK2 | 661.09 | 88.61 | 5
2024-05-26 02:00 | 2024-05-26 04:00 | DK2 | 680.12 | 91.16 | 5
2024-05-26 02:00 | 2024-05-26 04:00 | DK1 | 680.12 | 91.16 | 5
2024-05-26 01:00 | 2024-05-26 03:00 | DK1 | 672.21 | 90.1 | 5
2024-05-26 01:00 | 2024-05-26 03:00 | DK2 | 672.21 | 90.1 | 5
2024-05-26 | 2024-05-26 02:00 | DK2 | 677.21 | 90.77 | 5
2024-05-26 | 2024-05-26 02:00 | DK1 | 677.21 | 90.77 | 5
2024-05-25 23:00 | 2024-05-26 01:00 | DK1 | 733.39 | 98.3 | 5
2024-05-25 23:00 | 2024-05-26 01:00 | DK2 | 733.39 | 98.3 | 5
2024-05-25 22:00 | 2024-05-26 | DK2 | 800.98 | 107.36 | 5
2024-05-25 22:00 | 2024-05-26 | DK1 | 800.98 | 107.36 | 5
2024-05-25 21:00 | 2024-05-25 23:00 | DK1 | 779.96 | 104.54 | 5
2024-05-25 21:00 | 2024-05-25 23:00 | DK2 | 779.96 | 104.54 | 5
2024-05-25 20:00 | 2024-05-25 22:00 | DK2 | 863.74 | 115.77 | 5
2024-05-25 20:00 | 2024-05-25 22:00 | DK1 | 863.74 | 115.77 | 5
2024-05-25 19:00 | 2024-05-25 21:00 | DK1 | 1021.77 | 136.95 | 5
2024-05-25 19:00 | 2024-05-25 21:00 | DK2 | 1021.77 | 136.95 | 5
2024-05-25 18:00 | 2024-05-25 20:00 | DK2 | 984.24 | 131.92 | 5
2024-05-25 18:00 | 2024-05-25 20:00 | DK1 | 927.83 | 124.36 | 5
2024-05-25 17:00 | 2024-05-25 19:00 | DK1 | 863.74 | 115.77 | 5
2024-05-25 17:00 | 2024-05-25 19:00 | DK2 | 863.74 | 115.77 | 5
2024-05-25 16:00 | 2024-05-25 18:00 | DK2 | 717.96 | 96.23 | 5
2024-05-25 16:00 | 2024-05-25 18:00 | DK1 | 717.96 | 96.23 | 5
2024-05-25 15:00 | 2024-05-25 17:00 | DK1 | 567.32 | 76.04 | 5
2024-05-25 15:00 | 2024-05-25 17:00 | DK2 | 567.32 | 76.04 | 5
2024-05-25 14:00 | 2024-05-25 16:00 | DK2 | 98.48 | 13.2 | 5
2024-05-25 14:00 | 2024-05-25 16:00 | DK1 | 106.17 | 14.23 | 5
2024-05-25 13:00 | 2024-05-25 15:00 | DK1 | 0.15 | 0.02 | 5
2024-05-25 13:00 | 2024-05-25 15:00 | DK2 | 7.83 | 1.05 | 5
2024-05-25 12:00 | 2024-05-25 14:00 | DK2 | 0 | 0 | 5
2024-05-25 12:00 | 2024-05-25 14:00 | DK1 | 0 | 0 | 5
2024-05-25 11:00 | 2024-05-25 13:00 | DK2 | 0.3 | 0.04 | 5
2024-05-25 11:00 | 2024-05-25 13:00 | DK1 | 0.3 | 0.04 | 5
2024-05-25 10:00 | 2024-05-25 12:00 | DK1 | 24.17 | 3.24 | 5
2024-05-25 10:00 | 2024-05-25 12:00 | DK2 | 24.17 | 3.24 | 5
2024-05-25 09:00 | 2024-05-25 11:00 | DK2 | 69.68 | 9.34 | 5
2024-05-25 09:00 | 2024-05-25 11:00 | DK1 | 69.68 | 9.34 | 5
2024-05-25 08:00 | 2024-05-25 10:00 | DK1 | 404.6 | 54.23 | 5
2024-05-25 08:00 | 2024-05-25 10:00 | DK2 | 404.6 | 54.23 | 5
2024-05-25 07:00 | 2024-05-25 09:00 | DK2 | 557.7 | 74.75 | 5
2024-05-25 07:00 | 2024-05-25 09:00 | DK1 | 557.7 | 74.75 | 5
2024-05-25 06:00 | 2024-05-25 08:00 | DK1 | 586.28 | 78.58 | 5
2024-05-25 06:00 | 2024-05-25 08:00 | DK2 | 586.28 | 78.58 | 5
2024-05-25 05:00 | 2024-05-25 07:00 | DK2 | 643.35 | 86.23 | 5
2024-05-25 05:00 | 2024-05-25 07:00 | DK1 | 643.35 | 86.23 | 5
2024-05-25 04:00 | 2024-05-25 06:00 | DK1 | 676.55 | 90.68 | 5
2024-05-25 04:00 | 2024-05-25 06:00 | DK2 | 676.55 | 90.68 | 5
2024-05-25 03:00 | 2024-05-25 05:00 | DK2 | 673.42 | 90.26 | 5
2024-05-25 03:00 | 2024-05-25 05:00 | DK1 | 673.42 | 90.26 | 5
2024-05-25 02:00 | 2024-05-25 04:00 | DK1 | 664.24 | 89.03 | 5
2024-05-25 02:00 | 2024-05-25 04:00 | DK2 | 664.24 | 89.03 | 5
2024-05-25 01:00 | 2024-05-25 03:00 | DK2 | 665.21 | 89.16 | 5
2024-05-25 01:00 | 2024-05-25 03:00 | DK1 | 665.21 | 89.16 | 5
2024-05-25 | 2024-05-25 02:00 | DK1 | 674.69 | 90.43 | 5
2024-05-25 | 2024-05-25 02:00 | DK2 | 674.69 | 90.43 | 5
2024-05-24 23:00 | 2024-05-25 01:00 | DK2 | 685.13 | 91.83 | 5
2024-05-24 23:00 | 2024-05-25 01:00 | DK1 | 685.13 | 91.83 | 5
2024-05-24 22:00 | 2024-05-25 | DK1 | 707.89 | 94.88 | 5
2024-05-24 22:00 | 2024-05-25 | DK2 | 707.89 | 94.88 | 5
2024-05-24 21:00 | 2024-05-24 23:00 | DK2 | 745.02 | 99.84 | 5
2024-05-24 21:00 | 2024-05-24 23:00 | DK1 | 745.02 | 99.84 | 5
2024-05-24 20:00 | 2024-05-24 22:00 | DK1 | 818.38 | 109.67 | 5
2024-05-24 20:00 | 2024-05-24 22:00 | DK2 | 818.38 | 109.67 | 5
2024-05-24 19:00 | 2024-05-24 21:00 | DK2 | 864.42 | 115.84 | 5
2024-05-24 19:00 | 2024-05-24 21:00 | DK1 | 864.42 | 115.84 | 5
2024-05-24 18:00 | 2024-05-24 20:00 | DK2 | 932.77 | 125 | 5
2024-05-24 18:00 | 2024-05-24 20:00 | DK1 | 932.77 | 125 | 5
2024-05-24 17:00 | 2024-05-24 19:00 | DK1 | 970.01 | 129.99 | 5
2024-05-24 17:00 | 2024-05-24 19:00 | DK2 | 970.01 | 129.99 | 5
2024-05-24 16:00 | 2024-05-24 18:00 | DK2 | 834.05 | 111.77 | 5
2024-05-24 16:00 | 2024-05-24 18:00 | DK1 | 834.05 | 111.77 | 5
2024-05-24 15:00 | 2024-05-24 17:00 | DK1 | 716.37 | 96 | 5
2024-05-24 15:00 | 2024-05-24 17:00 | DK2 | 737.19 | 98.79 | 5
2024-05-24 14:00 | 2024-05-24 16:00 | DK2 | 628.84 | 84.27 | 5
2024-05-24 14:00 | 2024-05-24 16:00 | DK1 | 626.82 | 84 | 5
2024-05-24 13:00 | 2024-05-24 15:00 | DK1 | 622.2 | 83.38 | 5
2024-05-24 13:00 | 2024-05-24 15:00 | DK2 | 658.02 | 88.18 | 5
2024-05-24 12:00 | 2024-05-24 14:00 | DK2 | 657.57 | 88.12 | 5
2024-05-24 12:00 | 2024-05-24 14:00 | DK1 | 606.15 | 81.23 | 5
2024-05-24 11:00 | 2024-05-24 13:00 | DK1 | 607.35 | 81.39 | 5
2024-05-24 11:00 | 2024-05-24 13:00 | DK2 | 654.73 | 87.74 | 5
2024-05-24 10:00 | 2024-05-24 12:00 | DK2 | 663.98 | 88.98 | 5
2024-05-24 10:00 | 2024-05-24 12:00 | DK1 | 621 | 83.22 | 5
2024-05-24 09:00 | 2024-05-24 11:00 | DK1 | 672.12 | 90.07 | 5
2024-05-24 09:00 | 2024-05-24 11:00 | DK2 | 672.12 | 90.07 | 5
2024-05-24 08:00 | 2024-05-24 10:00 | DK2 | 717.56 | 96.16 | 5
2024-05-24 08:00 | 2024-05-24 10:00 | DK1 | 717.56 | 96.16 | 5
2024-05-24 07:00 | 2024-05-24 09:00 | DK1 | 791.74 | 106.1 | 5
2024-05-24 07:00 | 2024-05-24 09:00 | DK2 | 791.74 | 106.1 | 5
2024-05-24 06:00 | 2024-05-24 08:00 | DK2 | 864.87 | 115.9 | 5
2024-05-24 06:00 | 2024-05-24 08:00 | DK1 | 864.87 | 115.9 | 5
2024-05-24 05:00 | 2024-05-24 07:00 | DK1 | 910.91 | 122.07 | 5
2024-05-24 05:00 | 2024-05-24 07:00 | DK2 | 910.91 | 122.07 | 5
2024-05-24 04:00 | 2024-05-24 06:00 | DK2 | 924.12 | 123.84 | 5
2024-05-24 04:00 | 2024-05-24 06:00 | DK1 | 924.12 | 123.84 | 5
2024-05-24 03:00 | 2024-05-24 05:00 | DK1 | 770.32 | 103.23 | 5
2024-05-24 03:00 | 2024-05-24 05:00 | DK2 | 770.32 | 103.23 | 5
2024-05-24 02:00 | 2024-05-24 04:00 | DK2 | 685.03 | 91.8 | 5
2024-05-24 02:00 | 2024-05-24 04:00 | DK1 | 685.03 | 91.8 | 5
2024-05-24 01:00 | 2024-05-24 03:00 | DK1 | 658.31 | 88.22 | 5
2024-05-24 01:00 | 2024-05-24 03:00 | DK2 | 658.31 | 88.22 | 5
2024-05-24 | 2024-05-24 02:00 | DK2 | 670.03 | 89.79 | 5
2024-05-24 | 2024-05-24 02:00 | DK1 | 670.03 | 89.79 | 5
2024-05-23 23:00 | 2024-05-24 01:00 | DK1 | 702.34 | 94.12 | 5
2024-05-23 23:00 | 2024-05-24 01:00 | DK2 | 702.34 | 94.12 | 5
2024-05-23 22:00 | 2024-05-24 | DK2 | 769.87 | 103.17 | 5
2024-05-23 22:00 | 2024-05-24 | DK1 | 769.87 | 103.17 | 5
2024-05-23 21:00 | 2024-05-23 23:00 | DK2 | 771.31 | 103.37 | 5
2024-05-23 21:00 | 2024-05-23 23:00 | DK1 | 771.31 | 103.37 | 5
2024-05-23 20:00 | 2024-05-23 22:00 | DK1 | 921.81 | 123.54 | 5
2024-05-23 20:00 | 2024-05-23 22:00 | DK2 | 921.81 | 123.54 | 5
2024-05-23 19:00 | 2024-05-23 21:00 | DK2 | 1163.86 | 155.98 | 5
2024-05-23 19:00 | 2024-05-23 21:00 | DK1 | 1163.86 | 155.98 | 5
2024-05-23 18:00 | 2024-05-23 20:00 | DK1 | 1311.3 | 175.74 | 5
2024-05-23 18:00 | 2024-05-23 20:00 | DK2 | 1311.3 | 175.74 | 5
2024-05-23 17:00 | 2024-05-23 19:00 | DK2 | 1166.1 | 156.28 | 5
2024-05-23 17:00 | 2024-05-23 19:00 | DK1 | 1166.1 | 156.28 | 5
2024-05-23 16:00 | 2024-05-23 18:00 | DK1 | 831.89 | 111.49 | 5
2024-05-23 16:00 | 2024-05-23 18:00 | DK2 | 831.89 | 111.49 | 5
2024-05-23 15:00 | 2024-05-23 17:00 | DK2 | 721.09 | 96.64 | 5
2024-05-23 15:00 | 2024-05-23 17:00 | DK1 | 721.09 | 96.64 | 5
2024-05-23 14:00 | 2024-05-23 16:00 | DK1 | 625.06 | 83.77 | 5
2024-05-23 14:00 | 2024-05-23 16:00 | DK2 | 625.06 | 83.77 | 5
2024-05-23 13:00 | 2024-05-23 15:00 | DK2 | 532.76 | 71.4 | 5
2024-05-23 13:00 | 2024-05-23 15:00 | DK1 | 532.76 | 71.4 | 5
2024-05-23 12:00 | 2024-05-23 14:00 | DK1 | 425.16 | 56.98 | 5
2024-05-23 12:00 | 2024-05-23 14:00 | DK2 | 425.16 | 56.98 | 5
2024-05-23 11:00 | 2024-05-23 13:00 | DK2 | 338.09 | 45.31 | 5
2024-05-23 11:00 | 2024-05-23 13:00 | DK1 | 338.09 | 45.31 | 5
2024-05-23 10:00 | 2024-05-23 12:00 | DK1 | 391.73 | 52.5 | 5
2024-05-23 10:00 | 2024-05-23 12:00 | DK2 | 391.73 | 52.5 | 5
2024-05-23 09:00 | 2024-05-23 11:00 | DK2 | 478.29 | 64.1 | 5
2024-05-23 09:00 | 2024-05-23 11:00 | DK1 | 478.29 | 64.1 | 5
2024-05-23 08:00 | 2024-05-23 10:00 | DK1 | 558.8 | 74.89 | 5
2024-05-23 08:00 | 2024-05-23 10:00 | DK2 | 558.8 | 74.89 | 5
2024-05-23 07:00 | 2024-05-23 09:00 | DK2 | 564.47 | 75.65 | 5
2024-05-23 07:00 | 2024-05-23 09:00 | DK1 | 564.47 | 75.65 | 5
2024-05-23 06:00 | 2024-05-23 08:00 | DK1 | 730.04 | 97.84 | 5
2024-05-23 06:00 | 2024-05-23 08:00 | DK2 | 730.04 | 97.84 | 5
2024-05-23 05:00 | 2024-05-23 07:00 | DK2 | 880.47 | 118 | 5
2024-05-23 05:00 | 2024-05-23 07:00 | DK1 | 880.47 | 118 | 5
2024-05-23 04:00 | 2024-05-23 06:00 | DK1 | 805.7 | 107.98 | 5
2024-05-23 04:00 | 2024-05-23 06:00 | DK2 | 805.7 | 107.98 | 5
2024-05-23 03:00 | 2024-05-23 05:00 | DK2 | 559.47 | 74.98 | 5
2024-05-23 03:00 | 2024-05-23 05:00 | DK1 | 559.47 | 74.98 | 5
2024-05-23 02:00 | 2024-05-23 04:00 | DK2 | 514.18 | 68.91 | 5
2024-05-23 02:00 | 2024-05-23 04:00 | DK1 | 514.18 | 68.91 | 5
2024-05-23 01:00 | 2024-05-23 03:00 | DK1 | 517.16 | 69.31 | 5
2024-05-23 01:00 | 2024-05-23 03:00 | DK2 | 517.16 | 69.31 | 5
2024-05-23 | 2024-05-23 02:00 | DK2 | 477.24 | 63.96 | 5
2024-05-23 | 2024-05-23 02:00 | DK1 | 477.24 | 63.96 | 5
2024-05-22 23:00 | 2024-05-23 01:00 | DK1 | 432.77 | 58 | 5
2024-05-22 23:00 | 2024-05-23 01:00 | DK2 | 432.77 | 58 | 5
2024-05-22 22:00 | 2024-05-23 | DK2 | 404.34 | 54.19 | 5
2024-05-22 22:00 | 2024-05-23 | DK1 | 404.34 | 54.19 | 5
2024-05-22 21:00 | 2024-05-22 23:00 | DK2 | 507.39 | 68 | 5
2024-05-22 21:00 | 2024-05-22 23:00 | DK1 | 654.68 | 87.74 | 5
2024-05-22 20:00 | 2024-05-22 22:00 | DK1 | 743.84 | 99.69 | 5
2024-05-22 20:00 | 2024-05-22 22:00 | DK2 | 556.78 | 74.62 | 5
2024-05-22 19:00 | 2024-05-22 21:00 | DK2 | 507.61 | 68.03 | 5
2024-05-22 19:00 | 2024-05-22 21:00 | DK1 | 875.54 | 117.34 | 5
2024-05-22 18:00 | 2024-05-22 20:00 | DK2 | 480.97 | 64.46 | 5
2024-05-22 18:00 | 2024-05-22 20:00 | DK1 | 1018.65 | 136.52 | 5
2024-05-22 17:00 | 2024-05-22 19:00 | DK1 | 745.41 | 99.9 | 5
2024-05-22 17:00 | 2024-05-22 19:00 | DK2 | 480.75 | 64.43 | 5
2024-05-22 16:00 | 2024-05-22 18:00 | DK2 | 423 | 56.69 | 5
2024-05-22 16:00 | 2024-05-22 18:00 | DK1 | 687.66 | 92.16 | 5
2024-05-22 15:00 | 2024-05-22 17:00 | DK1 | 539.55 | 72.31 | 5
2024-05-22 15:00 | 2024-05-22 17:00 | DK2 | 101.93 | 13.66 | 5
2024-05-22 14:00 | 2024-05-22 16:00 | DK2 | 32.01 | 4.29 | 5
2024-05-22 14:00 | 2024-05-22 16:00 | DK1 | 107 | 14.34 | 5
2024-05-22 13:00 | 2024-05-22 15:00 | DK1 | 22.61 | 3.03 | 5
2024-05-22 13:00 | 2024-05-22 15:00 | DK2 | 22.61 | 3.03 | 5
2024-05-22 12:00 | 2024-05-22 14:00 | DK2 | 22.98 | 3.08 | 5
2024-05-22 12:00 | 2024-05-22 14:00 | DK1 | 22.98 | 3.08 | 5
2024-05-22 11:00 | 2024-05-22 13:00 | DK1 | 26.94 | 3.61 | 5
2024-05-22 11:00 | 2024-05-22 13:00 | DK2 | 26.94 | 3.61 | 5
2024-05-22 10:00 | 2024-05-22 12:00 | DK2 | 36.71 | 4.92 | 5
2024-05-22 10:00 | 2024-05-22 12:00 | DK1 | 152.81 | 20.48 | 5
2024-05-22 09:00 | 2024-05-22 11:00 | DK1 | 221.39 | 29.67 | 5
2024-05-22 09:00 | 2024-05-22 11:00 | DK2 | 69.69 | 9.34 | 5
2024-05-22 08:00 | 2024-05-22 10:00 | DK2 | 172.59 | 23.13 | 5
2024-05-22 08:00 | 2024-05-22 10:00 | DK1 | 233.7 | 31.32 | 5
2024-05-22 07:00 | 2024-05-22 09:00 | DK1 | 248.32 | 33.28 | 5
2024-05-22 07:00 | 2024-05-22 09:00 | DK2 | 248.32 | 33.28 | 5
2024-05-22 06:00 | 2024-05-22 08:00 | DK2 | 284.21 | 38.09 | 5
2024-05-22 06:00 | 2024-05-22 08:00 | DK1 | 322.79 | 43.26 | 5
2024-05-22 05:00 | 2024-05-22 07:00 | DK1 | 302.79 | 40.58 | 5
2024-05-22 05:00 | 2024-05-22 07:00 | DK2 | 271.97 | 36.45 | 5
2024-05-22 04:00 | 2024-05-22 06:00 | DK2 | 178.85 | 23.97 | 5
2024-05-22 04:00 | 2024-05-22 06:00 | DK1 | 241.01 | 32.3 | 5
2024-05-22 03:00 | 2024-05-22 05:00 | DK1 | 210.12 | 28.16 | 5
2024-05-22 03:00 | 2024-05-22 05:00 | DK2 | 36.86 | 4.94 | 5
2024-05-22 02:00 | 2024-05-22 04:00 | DK2 | 21.79 | 2.92 | 5
2024-05-22 02:00 | 2024-05-22 04:00 | DK1 | 211.01 | 28.28 | 5
2024-05-22 01:00 | 2024-05-22 03:00 | DK1 | 209.82 | 28.12 | 5
2024-05-22 01:00 | 2024-05-22 03:00 | DK2 | 17.83 | 2.39 | 5
2024-05-22 | 2024-05-22 02:00 | DK2 | 19.62 | 2.63 | 5
2024-05-22 | 2024-05-22 02:00 | DK1 | 204.37 | 27.39 | 5
2024-05-21 23:00 | 2024-05-22 01:00 | DK1 | 208.92 | 28 | 5
2024-05-21 23:00 | 2024-05-22 01:00 | DK2 | 20.97 | 2.81 | 5
2024-05-21 22:00 | 2024-05-22 | DK2 | 25.52 | 3.42 | 5
2024-05-21 22:00 | 2024-05-22 | DK1 | 208.92 | 28 | 5
2024-05-21 21:00 | 2024-05-21 23:00 | DK2 | 62.15 | 8.33 | 5
2024-05-21 21:00 | 2024-05-21 23:00 | DK1 | 334.72 | 44.86 | 5
2024-05-21 20:00 | 2024-05-21 22:00 | DK1 | 311.59 | 41.76 | 5
2024-05-21 20:00 | 2024-05-21 22:00 | DK2 | 288.38 | 38.65 | 5
2024-05-21 19:00 | 2024-05-21 21:00 | DK2 | 430.74 | 57.73 | 5
2024-05-21 19:00 | 2024-05-21 21:00 | DK1 | 430.74 | 57.73 | 5
2024-05-21 18:00 | 2024-05-21 20:00 | DK1 | 513.94 | 68.88 | 5
2024-05-21 18:00 | 2024-05-21 20:00 | DK2 | 427.98 | 57.36 | 5
2024-05-21 17:00 | 2024-05-21 19:00 | DK2 | 415.97 | 55.75 | 5
2024-05-21 17:00 | 2024-05-21 19:00 | DK1 | 608.77 | 81.59 | 5
2024-05-21 16:00 | 2024-05-21 18:00 | DK1 | 435.15 | 58.32 | 5
2024-05-21 16:00 | 2024-05-21 18:00 | DK2 | 315.99 | 42.35 | 5
2024-05-21 15:00 | 2024-05-21 17:00 | DK2 | 232.35 | 31.14 | 5
2024-05-21 15:00 | 2024-05-21 17:00 | DK1 | 243.76 | 32.67 | 5
2024-05-21 14:00 | 2024-05-21 16:00 | DK1 | 227.27 | 30.46 | 5
2024-05-21 14:00 | 2024-05-21 16:00 | DK2 | 186.46 | 24.99 | 5
2024-05-21 13:00 | 2024-05-21 15:00 | DK2 | 154.82 | 20.75 | 5
2024-05-21 13:00 | 2024-05-21 15:00 | DK1 | 231.75 | 31.06 | 5
2024-05-21 12:00 | 2024-05-21 14:00 | DK1 | 247.79 | 33.21 | 5
2024-05-21 12:00 | 2024-05-21 14:00 | DK2 | 112.22 | 15.04 | 5
2024-05-21 11:00 | 2024-05-21 13:00 | DK2 | 136.77 | 18.33 | 5
2024-05-21 11:00 | 2024-05-21 13:00 | DK1 | 217.57 | 29.16 | 5
2024-05-21 10:00 | 2024-05-21 12:00 | DK1 | 204.52 | 27.41 | 5
2024-05-21 10:00 | 2024-05-21 12:00 | DK2 | 154.15 | 20.66 | 5
2024-05-21 09:00 | 2024-05-21 11:00 | DK2 | 187.65 | 25.15 | 5
2024-05-21 09:00 | 2024-05-21 11:00 | DK1 | 234.36 | 31.41 | 5
2024-05-21 08:00 | 2024-05-21 10:00 | DK1 | 237.79 | 31.87 | 5
2024-05-21 08:00 | 2024-05-21 10:00 | DK2 | 226 | 30.29 | 5
2024-05-21 07:00 | 2024-05-21 09:00 | DK2 | 263.98 | 35.38 | 5
2024-05-21 07:00 | 2024-05-21 09:00 | DK1 | 350.61 | 46.99 | 5
2024-05-21 06:00 | 2024-05-21 08:00 | DK1 | 719.2 | 96.39 | 5
2024-05-21 06:00 | 2024-05-21 08:00 | DK2 | 719.2 | 96.39 | 5
2024-05-21 05:00 | 2024-05-21 07:00 | DK2 | 873.65 | 117.09 | 5
2024-05-21 05:00 | 2024-05-21 07:00 | DK1 | 873.65 | 117.09 | 5
2024-05-21 04:00 | 2024-05-21 06:00 | DK2 | 553.26 | 74.15 | 5
2024-05-21 04:00 | 2024-05-21 06:00 | DK1 | 553.26 | 74.15 | 5
2024-05-21 03:00 | 2024-05-21 05:00 | DK1 | 369.56 | 49.53 | 5
2024-05-21 03:00 | 2024-05-21 05:00 | DK2 | 238.32 | 31.94 | 5
2024-05-21 02:00 | 2024-05-21 04:00 | DK2 | 74.54 | 9.99 | 5
2024-05-21 02:00 | 2024-05-21 04:00 | DK1 | 367.47 | 49.25 | 5
2024-05-21 01:00 | 2024-05-21 03:00 | DK1 | 369.41 | 49.51 | 5
2024-05-21 01:00 | 2024-05-21 03:00 | DK2 | 74.61 | 10 | 5
2024-05-21 | 2024-05-21 02:00 | DK2 | 74.61 | 10 | 5
2024-05-21 | 2024-05-21 02:00 | DK1 | 391.12 | 52.42 | 5
2024-05-20 23:00 | 2024-05-21 01:00 | DK1 | 570.05 | 76.4 | 5
2024-05-20 23:00 | 2024-05-21 01:00 | DK2 | 207.95 | 27.87 | 5
2024-05-20 22:00 | 2024-05-21 | DK2 | 492.52 | 66.01 | 5
2024-05-20 22:00 | 2024-05-21 | DK1 | 607.8 | 81.46 | 5
2024-05-20 21:00 | 2024-05-20 23:00 | DK2 | 595.86 | 79.86 | 5
2024-05-20 21:00 | 2024-05-20 23:00 | DK1 | 595.86 | 79.86 | 5
2024-05-20 20:00 | 2024-05-20 22:00 | DK1 | 720.99 | 96.63 | 5
2024-05-20 20:00 | 2024-05-20 22:00 | DK2 | 720.99 | 96.63 | 5
2024-05-20 19:00 | 2024-05-20 21:00 | DK2 | 871.34 | 116.78 | 5
2024-05-20 19:00 | 2024-05-20 21:00 | DK1 | 871.34 | 116.78 | 5
2024-05-20 18:00 | 2024-05-20 20:00 | DK1 | 938.34 | 125.76 | 5
2024-05-20 18:00 | 2024-05-20 20:00 | DK2 | 938.34 | 125.76 | 5
2024-05-20 17:00 | 2024-05-20 19:00 | DK2 | 790.6 | 105.96 | 5
2024-05-20 17:00 | 2024-05-20 19:00 | DK1 | 790.6 | 105.96 | 5
2024-05-20 16:00 | 2024-05-20 18:00 | DK1 | 589 | 78.94 | 5
2024-05-20 16:00 | 2024-05-20 18:00 | DK2 | 589 | 78.94 | 5
2024-05-20 15:00 | 2024-05-20 17:00 | DK2 | 378.66 | 50.75 | 5
2024-05-20 15:00 | 2024-05-20 17:00 | DK1 | 442.31 | 59.28 | 5
2024-05-20 14:00 | 2024-05-20 16:00 | DK1 | 6.64 | 0.89 | 5
2024-05-20 14:00 | 2024-05-20 16:00 | DK2 | 70.29 | 9.42 | 5
2024-05-20 13:00 | 2024-05-20 15:00 | DK2 | 27.83 | 3.73 | 5
2024-05-20 13:00 | 2024-05-20 15:00 | DK1 | -0.52 | -0.07 | 5
2024-05-20 12:00 | 2024-05-20 14:00 | DK1 | -1.34 | -0.18 | 5
2024-05-20 12:00 | 2024-05-20 14:00 | DK2 | 0.15 | 0.02 | 5
2024-05-20 11:00 | 2024-05-20 13:00 | DK2 | 0.07 | 0.01 | 5
2024-05-20 11:00 | 2024-05-20 13:00 | DK1 | 0.07 | 0.01 | 5
2024-05-20 10:00 | 2024-05-20 12:00 | DK1 | 17.98 | 2.41 | 5
2024-05-20 10:00 | 2024-05-20 12:00 | DK2 | 17.98 | 2.41 | 5
2024-05-20 09:00 | 2024-05-20 11:00 | DK2 | 45.22 | 6.06 | 5
2024-05-20 09:00 | 2024-05-20 11:00 | DK1 | 45.22 | 6.06 | 5
2024-05-20 08:00 | 2024-05-20 10:00 | DK2 | 92.6 | 12.41 | 5
2024-05-20 08:00 | 2024-05-20 10:00 | DK1 | 92.6 | 12.41 | 5
2024-05-20 07:00 | 2024-05-20 09:00 | DK1 | 244.73 | 32.8 | 5
2024-05-20 07:00 | 2024-05-20 09:00 | DK2 | 244.73 | 32.8 | 5
2024-05-20 06:00 | 2024-05-20 08:00 | DK2 | 539.01 | 72.24 | 5
2024-05-20 06:00 | 2024-05-20 08:00 | DK1 | 539.01 | 72.24 | 5
2024-05-20 05:00 | 2024-05-20 07:00 | DK1 | 788.59 | 105.69 | 5
2024-05-20 05:00 | 2024-05-20 07:00 | DK2 | 788.59 | 105.69 | 5
2024-05-20 04:00 | 2024-05-20 06:00 | DK2 | 781.35 | 104.72 | 5
2024-05-20 04:00 | 2024-05-20 06:00 | DK1 | 781.35 | 104.72 | 5
2024-05-20 03:00 | 2024-05-20 05:00 | DK1 | 682.42 | 91.46 | 5
2024-05-20 03:00 | 2024-05-20 05:00 | DK2 | 682.42 | 91.46 | 5
2024-05-20 02:00 | 2024-05-20 04:00 | DK2 | 658.17 | 88.21 | 5
2024-05-20 02:00 | 2024-05-20 04:00 | DK1 | 658.17 | 88.21 | 5
2024-05-20 01:00 | 2024-05-20 03:00 | DK1 | 642.35 | 86.09 | 5
2024-05-20 01:00 | 2024-05-20 03:00 | DK2 | 642.35 | 86.09 | 5
2024-05-20 | 2024-05-20 02:00 | DK2 | 647.12 | 86.73 | 5
2024-05-20 | 2024-05-20 02:00 | DK1 | 647.12 | 86.73 | 5
2024-05-19 23:00 | 2024-05-20 01:00 | DK1 | 616.61 | 82.64 | 5
2024-05-19 23:00 | 2024-05-20 01:00 | DK2 | 616.61 | 82.64 | 5
2024-05-19 22:00 | 2024-05-20 | DK2 | 679.65 | 91.09 | 5
2024-05-19 22:00 | 2024-05-20 | DK1 | 679.65 | 91.09 | 5
2024-05-19 21:00 | 2024-05-19 23:00 | DK1 | 642.72 | 86.14 | 5
2024-05-19 21:00 | 2024-05-19 23:00 | DK2 | 642.72 | 86.14 | 5
2024-05-19 20:00 | 2024-05-19 22:00 | DK2 | 760.54 | 101.93 | 5
2024-05-19 20:00 | 2024-05-19 22:00 | DK1 | 760.54 | 101.93 | 5
2024-05-19 19:00 | 2024-05-19 21:00 | DK1 | 916.7 | 122.86 | 5
2024-05-19 19:00 | 2024-05-19 21:00 | DK2 | 916.7 | 122.86 | 5
2024-05-19 18:00 | 2024-05-19 20:00 | DK2 | 848.06 | 113.66 | 5
2024-05-19 18:00 | 2024-05-19 20:00 | DK1 | 848.06 | 113.66 | 5
2024-05-19 17:00 | 2024-05-19 19:00 | DK1 | 668.46 | 89.59 | 5
2024-05-19 17:00 | 2024-05-19 19:00 | DK2 | 668.46 | 89.59 | 5
2024-05-19 16:00 | 2024-05-19 18:00 | DK2 | 478.79 | 64.17 | 5
2024-05-19 16:00 | 2024-05-19 18:00 | DK1 | 478.79 | 64.17 | 5
2024-05-19 15:00 | 2024-05-19 17:00 | DK1 | -0.45 | -0.06 | 5
2024-05-19 15:00 | 2024-05-19 17:00 | DK2 | -0.45 | -0.06 | 5
2024-05-19 14:00 | 2024-05-19 16:00 | DK2 | -28.28 | -3.79 | 5
2024-05-19 14:00 | 2024-05-19 16:00 | DK1 | -28.28 | -3.79 | 5
2024-05-19 13:00 | 2024-05-19 15:00 | DK1 | -74.61 | -10 | 5
2024-05-19 13:00 | 2024-05-19 15:00 | DK2 | -74.61 | -10 | 5
2024-05-19 12:00 | 2024-05-19 14:00 | DK2 | -112.44 | -15.07 | 5
2024-05-19 12:00 | 2024-05-19 14:00 | DK1 | -112.44 | -15.07 | 5
2024-05-19 11:00 | 2024-05-19 13:00 | DK1 | -55.29 | -7.41 | 5
2024-05-19 11:00 | 2024-05-19 13:00 | DK2 | -55.29 | -7.41 | 5
2024-05-19 10:00 | 2024-05-19 12:00 | DK2 | -15.37 | -2.06 | 5
2024-05-19 10:00 | 2024-05-19 12:00 | DK1 | -15.37 | -2.06 | 5
2024-05-19 09:00 | 2024-05-19 11:00 | DK1 | -1.34 | -0.18 | 5
2024-05-19 09:00 | 2024-05-19 11:00 | DK2 | -1.34 | -0.18 | 5
2024-05-19 08:00 | 2024-05-19 10:00 | DK2 | -0.22 | -0.03 | 5
2024-05-19 08:00 | 2024-05-19 10:00 | DK1 | -0.22 | -0.03 | 5
2024-05-19 07:00 | 2024-05-19 09:00 | DK1 | 41.78 | 5.6 | 5
2024-05-19 07:00 | 2024-05-19 09:00 | DK2 | 41.78 | 5.6 | 5
2024-05-19 06:00 | 2024-05-19 08:00 | DK2 | 350.38 | 46.96 | 5
2024-05-19 06:00 | 2024-05-19 08:00 | DK1 | 350.38 | 46.96 | 5
2024-05-19 05:00 | 2024-05-19 07:00 | DK1 | 524.09 | 70.24 | 5
2024-05-19 05:00 | 2024-05-19 07:00 | DK2 | 524.09 | 70.24 | 5
2024-05-19 04:00 | 2024-05-19 06:00 | DK2 | 563.85 | 75.57 | 5
2024-05-19 04:00 | 2024-05-19 06:00 | DK1 | 563.85 | 75.57 | 5
2024-05-19 03:00 | 2024-05-19 05:00 | DK1 | 601.09 | 80.56 | 5
2024-05-19 03:00 | 2024-05-19 05:00 | DK2 | 601.09 | 80.56 | 5
2024-05-19 02:00 | 2024-05-19 04:00 | DK2 | 642.65 | 86.13 | 5
2024-05-19 02:00 | 2024-05-19 04:00 | DK1 | 642.65 | 86.13 | 5
2024-05-19 01:00 | 2024-05-19 03:00 | DK1 | 648.47 | 86.91 | 5
2024-05-19 01:00 | 2024-05-19 03:00 | DK2 | 648.47 | 86.91 | 5
2024-05-19 | 2024-05-19 02:00 | DK2 | 661.52 | 88.66 | 5
2024-05-19 | 2024-05-19 02:00 | DK1 | 661.52 | 88.66 | 5
2024-05-18 23:00 | 2024-05-19 01:00 | DK1 | 664.51 | 89.06 | 5
2024-05-18 23:00 | 2024-05-19 01:00 | DK2 | 664.51 | 89.06 | 5
2024-05-18 22:00 | 2024-05-19 | DK2 | 676.67 | 90.69 | 5
2024-05-18 22:00 | 2024-05-19 | DK1 | 676.67 | 90.69 | 5
2024-05-18 21:00 | 2024-05-18 23:00 | DK1 | 646.15 | 86.6 | 5
2024-05-18 21:00 | 2024-05-18 23:00 | DK2 | 646.15 | 86.6 | 5
2024-05-18 20:00 | 2024-05-18 22:00 | DK2 | 720.17 | 96.52 | 5
2024-05-18 20:00 | 2024-05-18 22:00 | DK1 | 720.17 | 96.52 | 5
2024-05-18 19:00 | 2024-05-18 21:00 | DK1 | 853.5 | 114.39 | 5
2024-05-18 19:00 | 2024-05-18 21:00 | DK2 | 853.5 | 114.39 | 5
2024-05-18 18:00 | 2024-05-18 20:00 | DK2 | 926.03 | 124.11 | 5
2024-05-18 18:00 | 2024-05-18 20:00 | DK1 | 926.03 | 124.11 | 5
2024-05-18 17:00 | 2024-05-18 19:00 | DK1 | 763.52 | 102.33 | 5
2024-05-18 17:00 | 2024-05-18 19:00 | DK2 | 763.52 | 102.33 | 5
2024-05-18 16:00 | 2024-05-18 18:00 | DK2 | 366.35 | 49.1 | 5
2024-05-18 16:00 | 2024-05-18 18:00 | DK1 | 522.29 | 70 | 5
2024-05-18 15:00 | 2024-05-18 17:00 | DK1 | 318.97 | 42.75 | 5
2024-05-18 15:00 | 2024-05-18 17:00 | DK2 | 25.22 | 3.38 | 5
2024-05-18 14:00 | 2024-05-18 16:00 | DK2 | -0.3 | -0.04 | 5
2024-05-18 14:00 | 2024-05-18 16:00 | DK1 | -0.3 | -0.04 | 5
2024-05-18 13:00 | 2024-05-18 15:00 | DK1 | -14.33 | -1.92 | 5
2024-05-18 13:00 | 2024-05-18 15:00 | DK2 | -14.33 | -1.92 | 5
2024-05-18 12:00 | 2024-05-18 14:00 | DK2 | -20.82 | -2.79 | 5
2024-05-18 12:00 | 2024-05-18 14:00 | DK1 | -20.82 | -2.79 | 5
2024-05-18 11:00 | 2024-05-18 13:00 | DK1 | -9.7 | -1.3 | 5
2024-05-18 11:00 | 2024-05-18 13:00 | DK2 | -9.7 | -1.3 | 5
2024-05-18 10:00 | 2024-05-18 12:00 | DK2 | -0.15 | -0.02 | 5
2024-05-18 10:00 | 2024-05-18 12:00 | DK1 | -0.15 | -0.02 | 5
2024-05-18 09:00 | 2024-05-18 11:00 | DK1 | 5.3 | 0.71 | 5
2024-05-18 09:00 | 2024-05-18 11:00 | DK2 | 5.3 | 0.71 | 5
2024-05-18 08:00 | 2024-05-18 10:00 | DK2 | 70.36 | 9.43 | 5
2024-05-18 08:00 | 2024-05-18 10:00 | DK1 | 70.36 | 9.43 | 5
2024-05-18 07:00 | 2024-05-18 09:00 | DK1 | 318.53 | 42.69 | 5
2024-05-18 07:00 | 2024-05-18 09:00 | DK2 | 318.53 | 42.69 | 5
2024-05-18 06:00 | 2024-05-18 08:00 | DK2 | 434.92 | 58.29 | 5
2024-05-18 06:00 | 2024-05-18 08:00 | DK1 | 434.92 | 58.29 | 5
2024-05-18 05:00 | 2024-05-18 07:00 | DK1 | 479.84 | 64.31 | 5
2024-05-18 05:00 | 2024-05-18 07:00 | DK2 | 479.84 | 64.31 | 5
2024-05-18 04:00 | 2024-05-18 06:00 | DK2 | 435.15 | 58.32 | 5
2024-05-18 04:00 | 2024-05-18 06:00 | DK1 | 435.15 | 58.32 | 5
2024-05-18 03:00 | 2024-05-18 05:00 | DK2 | 263.46 | 35.31 | 5
2024-05-18 03:00 | 2024-05-18 05:00 | DK1 | 263.46 | 35.31 | 5
2024-05-18 02:00 | 2024-05-18 04:00 | DK1 | 259.88 | 34.83 | 5
2024-05-18 02:00 | 2024-05-18 04:00 | DK2 | 259.88 | 34.83 | 5
2024-05-18 01:00 | 2024-05-18 03:00 | DK2 | 260.4 | 34.9 | 5
2024-05-18 01:00 | 2024-05-18 03:00 | DK1 | 260.4 | 34.9 | 5
2024-05-18 | 2024-05-18 02:00 | DK1 | 255.33 | 34.22 | 5
2024-05-18 | 2024-05-18 02:00 | DK2 | 255.33 | 34.22 | 5
2024-05-17 23:00 | 2024-05-18 01:00 | DK2 | 74.54 | 9.99 | 5
2024-05-17 23:00 | 2024-05-18 01:00 | DK1 | 249.73 | 33.47 | 5
2024-05-17 22:00 | 2024-05-18 | DK1 | 249.96 | 33.5 | 5
2024-05-17 22:00 | 2024-05-18 | DK2 | 71.11 | 9.53 | 5
2024-05-17 21:00 | 2024-05-17 23:00 | DK2 | 84.84 | 11.37 | 5
2024-05-17 21:00 | 2024-05-17 23:00 | DK1 | 227.05 | 30.43 | 5
2024-05-17 20:00 | 2024-05-17 22:00 | DK1 | 231.6 | 31.04 | 5
2024-05-17 20:00 | 2024-05-17 22:00 | DK2 | 231.6 | 31.04 | 5
2024-05-17 19:00 | 2024-05-17 21:00 | DK2 | 243.46 | 32.63 | 5
2024-05-17 19:00 | 2024-05-17 21:00 | DK1 | 243.46 | 32.63 | 5
2024-05-17 18:00 | 2024-05-17 20:00 | DK1 | 246.75 | 33.07 | 5
2024-05-17 18:00 | 2024-05-17 20:00 | DK2 | 246.75 | 33.07 | 5
2024-05-17 17:00 | 2024-05-17 19:00 | DK2 | 96.4 | 12.92 | 5
2024-05-17 17:00 | 2024-05-17 19:00 | DK1 | 201.53 | 27.01 | 5
2024-05-17 16:00 | 2024-05-17 18:00 | DK1 | 168.63 | 22.6 | 5
2024-05-17 16:00 | 2024-05-17 18:00 | DK2 | 53.42 | 7.16 | 5
2024-05-17 15:00 | 2024-05-17 17:00 | DK2 | 37.16 | 4.98 | 5
2024-05-17 15:00 | 2024-05-17 17:00 | DK1 | 146.76 | 19.67 | 5
2024-05-17 14:00 | 2024-05-17 16:00 | DK1 | 143.03 | 19.17 | 5
2024-05-17 14:00 | 2024-05-17 16:00 | DK2 | 24.47 | 3.28 | 5
2024-05-17 13:00 | 2024-05-17 15:00 | DK2 | 18.5 | 2.48 | 5
2024-05-17 13:00 | 2024-05-17 15:00 | DK1 | 108.64 | 14.56 | 5
2024-05-17 12:00 | 2024-05-17 14:00 | DK1 | 103.64 | 13.89 | 5
2024-05-17 12:00 | 2024-05-17 14:00 | DK2 | 9.33 | 1.25 | 5
2024-05-17 11:00 | 2024-05-17 13:00 | DK2 | 14.4 | 1.93 | 5
2024-05-17 11:00 | 2024-05-17 13:00 | DK1 | 105.13 | 14.09 | 5
2024-05-17 10:00 | 2024-05-17 12:00 | DK1 | 108.64 | 14.56 | 5
2024-05-17 10:00 | 2024-05-17 12:00 | DK2 | 22.01 | 2.95 | 5
2024-05-17 09:00 | 2024-05-17 11:00 | DK2 | 31.41 | 4.21 | 5
2024-05-17 09:00 | 2024-05-17 11:00 | DK1 | 139 | 18.63 | 5
2024-05-17 08:00 | 2024-05-17 10:00 | DK1 | 145.27 | 19.47 | 5
2024-05-17 08:00 | 2024-05-17 10:00 | DK2 | 83.42 | 11.18 | 5
2024-05-17 07:00 | 2024-05-17 09:00 | DK2 | 191.53 | 25.67 | 5
2024-05-17 07:00 | 2024-05-17 09:00 | DK1 | 191.53 | 25.67 | 5
2024-05-17 06:00 | 2024-05-17 08:00 | DK1 | 242.12 | 32.45 | 5
2024-05-17 06:00 | 2024-05-17 08:00 | DK2 | 242.12 | 32.45 | 5
2024-05-17 05:00 | 2024-05-17 07:00 | DK2 | 223.62 | 29.97 | 5
2024-05-17 05:00 | 2024-05-17 07:00 | DK1 | 223.62 | 29.97 | 5
2024-05-17 04:00 | 2024-05-17 06:00 | DK1 | 172.13 | 23.07 | 5
2024-05-17 04:00 | 2024-05-17 06:00 | DK2 | 172.13 | 23.07 | 5
2024-05-17 03:00 | 2024-05-17 05:00 | DK2 | 37.23 | 4.99 | 5
2024-05-17 03:00 | 2024-05-17 05:00 | DK1 | 143.18 | 19.19 | 5
2024-05-17 02:00 | 2024-05-17 04:00 | DK1 | 140.05 | 18.77 | 5
2024-05-17 02:00 | 2024-05-17 04:00 | DK2 | 25.97 | 3.48 | 5
2024-05-17 01:00 | 2024-05-17 03:00 | DK2 | 21.04 | 2.82 | 5
2024-05-17 01:00 | 2024-05-17 03:00 | DK1 | 136.84 | 18.34 | 5
2024-05-17 | 2024-05-17 02:00 | DK1 | 137.59 | 18.44 | 5
2024-05-17 | 2024-05-17 02:00 | DK2 | 20.97 | 2.81 | 5
2024-05-16 23:00 | 2024-05-17 01:00 | DK2 | 21.34 | 2.86 | 5
2024-05-16 23:00 | 2024-05-17 01:00 | DK1 | 139.45 | 18.69 | 5
2024-05-16 22:00 | 2024-05-17 | DK1 | 146.17 | 19.59 | 5
2024-05-16 22:00 | 2024-05-17 | DK2 | 24.62 | 3.3 | 5
2024-05-16 21:00 | 2024-05-16 23:00 | DK2 | 32.08 | 4.3 | 5
2024-05-16 21:00 | 2024-05-16 23:00 | DK1 | 207.28 | 27.78 | 5
2024-05-16 20:00 | 2024-05-16 22:00 | DK1 | 167.21 | 22.41 | 5
2024-05-16 20:00 | 2024-05-16 22:00 | DK2 | 133.11 | 17.84 | 5
2024-05-16 19:00 | 2024-05-16 21:00 | DK2 | 188.7 | 25.29 | 5
2024-05-16 19:00 | 2024-05-16 21:00 | DK1 | 188.7 | 25.29 | 5
2024-05-16 18:00 | 2024-05-16 20:00 | DK1 | 195.57 | 26.21 | 5
2024-05-16 18:00 | 2024-05-16 20:00 | DK2 | 195.57 | 26.21 | 5
2024-05-16 17:00 | 2024-05-16 19:00 | DK2 | 181.76 | 24.36 | 5
2024-05-16 17:00 | 2024-05-16 19:00 | DK1 | 181.76 | 24.36 | 5
2024-05-16 16:00 | 2024-05-16 18:00 | DK1 | 155.28 | 20.81 | 5
2024-05-16 16:00 | 2024-05-16 18:00 | DK2 | 155.28 | 20.81 | 5
2024-05-16 15:00 | 2024-05-16 17:00 | DK2 | 128.94 | 17.28 | 5
2024-05-16 15:00 | 2024-05-16 17:00 | DK1 | 128.94 | 17.28 | 5
2024-05-16 14:00 | 2024-05-16 16:00 | DK1 | 74.62 | 10 | 5
2024-05-16 14:00 | 2024-05-16 16:00 | DK2 | 67.83 | 9.09 | 5
2024-05-16 13:00 | 2024-05-16 15:00 | DK2 | 6.86 | 0.92 | 5
2024-05-16 13:00 | 2024-05-16 15:00 | DK1 | 0.07 | 0.01 | 5
2024-05-16 12:00 | 2024-05-16 14:00 | DK1 | -1.19 | -0.16 | 5
2024-05-16 12:00 | 2024-05-16 14:00 | DK2 | -1.19 | -0.16 | 5
2024-05-16 11:00 | 2024-05-16 13:00 | DK2 | -5.3 | -0.71 | 5
2024-05-16 11:00 | 2024-05-16 13:00 | DK1 | -5.3 | -0.71 | 5
2024-05-16 10:00 | 2024-05-16 12:00 | DK1 | -0.15 | -0.02 | 5
2024-05-16 10:00 | 2024-05-16 12:00 | DK2 | -0.15 | -0.02 | 5
2024-05-16 09:00 | 2024-05-16 11:00 | DK2 | 9.4 | 1.26 | 5
2024-05-16 09:00 | 2024-05-16 11:00 | DK1 | 0.6 | 0.08 | 5
2024-05-16 08:00 | 2024-05-16 10:00 | DK1 | 85.81 | 11.5 | 5
2024-05-16 08:00 | 2024-05-16 10:00 | DK2 | 77 | 10.32 | 5
2024-05-16 07:00 | 2024-05-16 09:00 | DK2 | 199.6 | 26.75 | 5
2024-05-16 07:00 | 2024-05-16 09:00 | DK1 | 199.6 | 26.75 | 5
2024-05-16 06:00 | 2024-05-16 08:00 | DK1 | 300.78 | 40.31 | 5
2024-05-16 06:00 | 2024-05-16 08:00 | DK2 | 300.78 | 40.31 | 5
2024-05-16 05:00 | 2024-05-16 07:00 | DK2 | 343.83 | 46.08 | 5
2024-05-16 05:00 | 2024-05-16 07:00 | DK1 | 343.83 | 46.08 | 5
2024-05-16 04:00 | 2024-05-16 06:00 | DK1 | 193.78 | 25.97 | 5
2024-05-16 04:00 | 2024-05-16 06:00 | DK2 | 193.78 | 25.97 | 5
2024-05-16 03:00 | 2024-05-16 05:00 | DK2 | 128.34 | 17.2 | 5
2024-05-16 03:00 | 2024-05-16 05:00 | DK1 | 132.22 | 17.72 | 5
2024-05-16 02:00 | 2024-05-16 04:00 | DK1 | 145.28 | 19.47 | 5
2024-05-16 02:00 | 2024-05-16 04:00 | DK2 | 51.26 | 6.87 | 5
2024-05-16 01:00 | 2024-05-16 03:00 | DK2 | 33.65 | 4.51 | 5
2024-05-16 01:00 | 2024-05-16 03:00 | DK1 | 143.49 | 19.23 | 5
2024-05-16 | 2024-05-16 02:00 | DK1 | 146.69 | 19.66 | 5
2024-05-16 | 2024-05-16 02:00 | DK2 | 25.07 | 3.36 | 5
2024-05-15 23:00 | 2024-05-16 01:00 | DK2 | 20.37 | 2.73 | 5
2024-05-15 23:00 | 2024-05-16 01:00 | DK1 | 146.77 | 19.67 | 5
2024-05-15 22:00 | 2024-05-16 | DK1 | 156.69 | 21 | 5
2024-05-15 22:00 | 2024-05-16 | DK2 | 19.85 | 2.66 | 5
2024-05-15 21:00 | 2024-05-15 23:00 | DK2 | 129.45 | 17.35 | 5
2024-05-15 21:00 | 2024-05-15 23:00 | DK1 | 245.99 | 32.97 | 5
2024-05-15 20:00 | 2024-05-15 22:00 | DK1 | 264.12 | 35.4 | 5
2024-05-15 20:00 | 2024-05-15 22:00 | DK2 | 264.12 | 35.4 | 5
2024-05-15 19:00 | 2024-05-15 21:00 | DK1 | 265.83 | 35.63 | 5
2024-05-15 19:00 | 2024-05-15 21:00 | DK2 | 265.83 | 35.63 | 5
2024-05-15 18:00 | 2024-05-15 20:00 | DK2 | 277.25 | 37.16 | 5
2024-05-15 18:00 | 2024-05-15 20:00 | DK1 | 277.25 | 37.16 | 5
2024-05-15 17:00 | 2024-05-15 19:00 | DK1 | 271.73 | 36.42 | 5
2024-05-15 17:00 | 2024-05-15 19:00 | DK2 | 271.73 | 36.42 | 5
2024-05-15 16:00 | 2024-05-15 18:00 | DK2 | 215.77 | 28.92 | 5
2024-05-15 16:00 | 2024-05-15 18:00 | DK1 | 215.77 | 28.92 | 5
2024-05-15 15:00 | 2024-05-15 17:00 | DK1 | 177.35 | 23.77 | 5
2024-05-15 15:00 | 2024-05-15 17:00 | DK2 | 51.85 | 6.95 | 5
2024-05-15 14:00 | 2024-05-15 16:00 | DK2 | 12.91 | 1.73 | 5
2024-05-15 14:00 | 2024-05-15 16:00 | DK1 | 12.91 | 1.73 | 5
2024-05-15 13:00 | 2024-05-15 15:00 | DK1 | -0.67 | -0.09 | 5
2024-05-15 13:00 | 2024-05-15 15:00 | DK2 | -0.67 | -0.09 | 5
2024-05-15 12:00 | 2024-05-15 14:00 | DK2 | -7.09 | -0.95 | 5
2024-05-15 12:00 | 2024-05-15 14:00 | DK1 | -7.09 | -0.95 | 5
2024-05-15 11:00 | 2024-05-15 13:00 | DK2 | -7.83 | -1.05 | 5
2024-05-15 11:00 | 2024-05-15 13:00 | DK1 | -9.77 | -1.31 | 5
2024-05-15 10:00 | 2024-05-15 12:00 | DK1 | -15 | -2.01 | 5
2024-05-15 10:00 | 2024-05-15 12:00 | DK2 | -6.94 | -0.93 | 5
2024-05-15 09:00 | 2024-05-15 11:00 | DK2 | 1.64 | 0.22 | 5
2024-05-15 09:00 | 2024-05-15 11:00 | DK1 | -0.6 | -0.08 | 5
2024-05-15 08:00 | 2024-05-15 10:00 | DK1 | 54.91 | 7.36 | 5
2024-05-15 08:00 | 2024-05-15 10:00 | DK2 | 52.67 | 7.06 | 5
2024-05-15 07:00 | 2024-05-15 09:00 | DK2 | 324.7 | 43.52 | 5
2024-05-15 07:00 | 2024-05-15 09:00 | DK1 | 324.7 | 43.52 | 5
2024-05-15 06:00 | 2024-05-15 08:00 | DK1 | 447.35 | 59.96 | 5
2024-05-15 06:00 | 2024-05-15 08:00 | DK2 | 447.35 | 59.96 | 5
2024-05-15 05:00 | 2024-05-15 07:00 | DK2 | 431.91 | 57.89 | 5
2024-05-15 05:00 | 2024-05-15 07:00 | DK1 | 431.91 | 57.89 | 5
2024-05-15 04:00 | 2024-05-15 06:00 | DK1 | 270.08 | 36.2 | 5
2024-05-15 04:00 | 2024-05-15 06:00 | DK2 | 270.08 | 36.2 | 5
2024-05-15 03:00 | 2024-05-15 05:00 | DK2 | 200.55 | 26.88 | 5
2024-05-15 03:00 | 2024-05-15 05:00 | DK1 | 200.55 | 26.88 | 5
2024-05-15 02:00 | 2024-05-15 04:00 | DK1 | 222.56 | 29.83 | 5
2024-05-15 02:00 | 2024-05-15 04:00 | DK2 | 74.53 | 9.99 | 5
2024-05-15 01:00 | 2024-05-15 03:00 | DK2 | 120.57 | 16.16 | 5
2024-05-15 01:00 | 2024-05-15 03:00 | DK1 | 227.63 | 30.51 | 5
2024-05-15 | 2024-05-15 02:00 | DK1 | 227.71 | 30.52 | 5
2024-05-15 | 2024-05-15 02:00 | DK2 | 144.59 | 19.38 | 5
2024-05-14 23:00 | 2024-05-15 01:00 | DK2 | 59.76 | 8.01 | 5
2024-05-14 23:00 | 2024-05-15 01:00 | DK1 | 240.76 | 32.27 | 5
2024-05-14 22:00 | 2024-05-15 | DK1 | 227.56 | 30.5 | 5
2024-05-14 22:00 | 2024-05-15 | DK2 | 71.55 | 9.59 | 5
2024-05-14 21:00 | 2024-05-14 23:00 | DK1 | 200.33 | 26.85 | 5
2024-05-14 21:00 | 2024-05-14 23:00 | DK2 | 121.24 | 16.25 | 5
2024-05-14 20:00 | 2024-05-14 22:00 | DK2 | 241.89 | 32.42 | 5
2024-05-14 20:00 | 2024-05-14 22:00 | DK1 | 241.89 | 32.42 | 5
2024-05-14 19:00 | 2024-05-14 21:00 | DK1 | 271.06 | 36.33 | 5
2024-05-14 19:00 | 2024-05-14 21:00 | DK2 | 271.06 | 36.33 | 5
2024-05-14 18:00 | 2024-05-14 20:00 | DK2 | 281.43 | 37.72 | 5
2024-05-14 18:00 | 2024-05-14 20:00 | DK1 | 281.43 | 37.72 | 5
2024-05-14 17:00 | 2024-05-14 19:00 | DK1 | 280.68 | 37.62 | 5
2024-05-14 17:00 | 2024-05-14 19:00 | DK2 | 280.68 | 37.62 | 5
2024-05-14 16:00 | 2024-05-14 18:00 | DK2 | 243.83 | 32.68 | 5
2024-05-14 16:00 | 2024-05-14 18:00 | DK1 | 255.24 | 34.21 | 5
2024-05-14 15:00 | 2024-05-14 17:00 | DK1 | -0.3 | -0.04 | 5
2024-05-14 15:00 | 2024-05-14 17:00 | DK2 | 11.12 | 1.49 | 5
2024-05-14 14:00 | 2024-05-14 16:00 | DK2 | -6.86 | -0.92 | 5
2024-05-14 14:00 | 2024-05-14 16:00 | DK1 | -15.15 | -2.03 | 5
2024-05-14 13:00 | 2024-05-14 15:00 | DK1 | -29.77 | -3.99 | 5
2024-05-14 13:00 | 2024-05-14 15:00 | DK2 | -29.77 | -3.99 | 5
2024-05-14 12:00 | 2024-05-14 14:00 | DK2 | -37.23 | -4.99 | 5
2024-05-14 12:00 | 2024-05-14 14:00 | DK1 | -37.23 | -4.99 | 5
2024-05-14 11:00 | 2024-05-14 13:00 | DK1 | -27.75 | -3.72 | 5
2024-05-14 11:00 | 2024-05-14 13:00 | DK2 | -27.75 | -3.72 | 5
2024-05-14 10:00 | 2024-05-14 12:00 | DK2 | -22.38 | -3 | 5
2024-05-14 10:00 | 2024-05-14 12:00 | DK1 | -24.92 | -3.34 | 5
2024-05-14 09:00 | 2024-05-14 11:00 | DK1 | -24.77 | -3.32 | 5
2024-05-14 09:00 | 2024-05-14 11:00 | DK2 | -10.89 | -1.46 | 5
2024-05-14 08:00 | 2024-05-14 10:00 | DK2 | 2.46 | 0.33 | 5
2024-05-14 08:00 | 2024-05-14 10:00 | DK1 | -17.38 | -2.33 | 5
2024-05-14 07:00 | 2024-05-14 09:00 | DK1 | 42.08 | 5.64 | 5
2024-05-14 07:00 | 2024-05-14 09:00 | DK2 | 57.67 | 7.73 | 5
2024-05-14 06:00 | 2024-05-14 08:00 | DK2 | 348.8 | 46.75 | 5
2024-05-14 06:00 | 2024-05-14 08:00 | DK1 | 348.8 | 46.75 | 5
2024-05-14 05:00 | 2024-05-14 07:00 | DK1 | 337.09 | 45.18 | 5
2024-05-14 05:00 | 2024-05-14 07:00 | DK2 | 410.13 | 54.97 | 5
2024-05-14 04:00 | 2024-05-14 06:00 | DK2 | 286.28 | 38.37 | 5
2024-05-14 04:00 | 2024-05-14 06:00 | DK1 | 286.28 | 38.37 | 5
2024-05-14 03:00 | 2024-05-14 05:00 | DK2 | 171.68 | 23.01 | 5
2024-05-14 03:00 | 2024-05-14 05:00 | DK1 | 171.68 | 23.01 | 5
2024-05-14 02:00 | 2024-05-14 04:00 | DK1 | 149.22 | 20 | 5
2024-05-14 02:00 | 2024-05-14 04:00 | DK2 | 149.22 | 20 | 5
2024-05-14 01:00 | 2024-05-14 03:00 | DK2 | 148.85 | 19.95 | 5
2024-05-14 01:00 | 2024-05-14 03:00 | DK1 | 148.85 | 19.95 | 5
2024-05-14 | 2024-05-14 02:00 | DK1 | 148.7 | 19.93 | 5
2024-05-14 | 2024-05-14 02:00 | DK2 | 148.7 | 19.93 | 5
2024-05-13 23:00 | 2024-05-14 01:00 | DK2 | 148.85 | 19.95 | 5
2024-05-13 23:00 | 2024-05-14 01:00 | DK1 | 148.85 | 19.95 | 5
2024-05-13 22:00 | 2024-05-14 | DK1 | 174.44 | 23.38 | 5
2024-05-13 22:00 | 2024-05-14 | DK2 | 174.44 | 23.38 | 5
2024-05-13 21:00 | 2024-05-13 23:00 | DK1 | 251.11 | 33.66 | 5
2024-05-13 21:00 | 2024-05-13 23:00 | DK2 | 251.11 | 33.66 | 5
2024-05-13 20:00 | 2024-05-13 22:00 | DK2 | 233.58 | 31.31 | 5
2024-05-13 20:00 | 2024-05-13 22:00 | DK1 | 233.58 | 31.31 | 5
2024-05-13 19:00 | 2024-05-13 21:00 | DK1 | 262 | 35.12 | 5
2024-05-13 19:00 | 2024-05-13 21:00 | DK2 | 262 | 35.12 | 5
2024-05-13 18:00 | 2024-05-13 20:00 | DK2 | 284.98 | 38.2 | 5
2024-05-13 18:00 | 2024-05-13 20:00 | DK1 | 284.98 | 38.2 | 5
2024-05-13 17:00 | 2024-05-13 19:00 | DK1 | 321.09 | 43.04 | 5
2024-05-13 17:00 | 2024-05-13 19:00 | DK2 | 321.09 | 43.04 | 5
2024-05-13 16:00 | 2024-05-13 18:00 | DK2 | 280.5 | 37.6 | 5
2024-05-13 16:00 | 2024-05-13 18:00 | DK1 | 280.5 | 37.6 | 5
2024-05-13 15:00 | 2024-05-13 17:00 | DK1 | 380.84 | 51.05 | 5
2024-05-13 15:00 | 2024-05-13 17:00 | DK2 | 253.12 | 33.93 | 5
2024-05-13 14:00 | 2024-05-13 16:00 | DK2 | 128.24 | 17.19 | 5
2024-05-13 14:00 | 2024-05-13 16:00 | DK1 | 0.52 | 0.07 | 5
2024-05-13 13:00 | 2024-05-13 15:00 | DK1 | -5.45 | -0.73 | 5
2024-05-13 13:00 | 2024-05-13 15:00 | DK2 | 11.26 | 1.51 | 5
2024-05-13 12:00 | 2024-05-13 14:00 | DK2 | 0.07 | 0.01 | 5
2024-05-13 12:00 | 2024-05-13 14:00 | DK1 | -13.5 | -1.81 | 5
2024-05-13 11:00 | 2024-05-13 13:00 | DK1 | -16.93 | -2.27 | 5
2024-05-13 11:00 | 2024-05-13 13:00 | DK2 | 7.53 | 1.01 | 5
2024-05-13 10:00 | 2024-05-13 12:00 | DK2 | 11.86 | 1.59 | 5
2024-05-13 10:00 | 2024-05-13 12:00 | DK1 | -18.65 | -2.5 | 5
2024-05-13 09:00 | 2024-05-13 11:00 | DK1 | -7.24 | -0.97 | 5
2024-05-13 09:00 | 2024-05-13 11:00 | DK2 | 52.52 | 7.04 | 5
2024-05-13 08:00 | 2024-05-13 10:00 | DK2 | 135.7 | 18.19 | 5
2024-05-13 08:00 | 2024-05-13 10:00 | DK1 | 77.44 | 10.38 | 5
2024-05-13 07:00 | 2024-05-13 09:00 | DK1 | 324.59 | 43.51 | 5
2024-05-13 07:00 | 2024-05-13 09:00 | DK2 | 280.43 | 37.59 | 5
2024-05-13 06:00 | 2024-05-13 08:00 | DK2 | 571.37 | 76.59 | 5
2024-05-13 06:00 | 2024-05-13 08:00 | DK1 | 571.37 | 76.59 | 5
2024-05-13 05:00 | 2024-05-13 07:00 | DK1 | 753.1 | 100.95 | 5
2024-05-13 05:00 | 2024-05-13 07:00 | DK2 | 753.1 | 100.95 | 5
2024-05-13 04:00 | 2024-05-13 06:00 | DK2 | 364.35 | 48.84 | 5
2024-05-13 04:00 | 2024-05-13 06:00 | DK1 | 364.35 | 48.84 | 5
2024-05-13 03:00 | 2024-05-13 05:00 | DK1 | 273.41 | 36.65 | 5
2024-05-13 03:00 | 2024-05-13 05:00 | DK2 | 273.41 | 36.65 | 5
2024-05-13 02:00 | 2024-05-13 04:00 | DK2 | 201.42 | 27 | 5
2024-05-13 02:00 | 2024-05-13 04:00 | DK1 | 201.42 | 27 | 5
2024-05-13 01:00 | 2024-05-13 03:00 | DK1 | 184.27 | 24.7 | 5
2024-05-13 01:00 | 2024-05-13 03:00 | DK2 | 184.27 | 24.7 | 5
2024-05-13 | 2024-05-13 02:00 | DK2 | 191.8 | 25.71 | 5
2024-05-13 | 2024-05-13 02:00 | DK1 | 191.8 | 25.71 | 5
2024-05-12 23:00 | 2024-05-13 01:00 | DK1 | 193.07 | 25.88 | 5
2024-05-12 23:00 | 2024-05-13 01:00 | DK2 | 193.07 | 25.88 | 5
2024-05-12 22:00 | 2024-05-13 | DK2 | 200.23 | 26.84 | 5
2024-05-12 22:00 | 2024-05-13 | DK1 | 200.23 | 26.84 | 5
2024-05-12 21:00 | 2024-05-12 23:00 | DK1 | 265.66 | 35.61 | 5
2024-05-12 21:00 | 2024-05-12 23:00 | DK2 | 265.66 | 35.61 | 5
2024-05-12 20:00 | 2024-05-12 22:00 | DK2 | 331.45 | 44.43 | 5
2024-05-12 20:00 | 2024-05-12 22:00 | DK1 | 331.45 | 44.43 | 5
2024-05-12 19:00 | 2024-05-12 21:00 | DK1 | 413.29 | 55.4 | 5
2024-05-12 19:00 | 2024-05-12 21:00 | DK2 | 413.29 | 55.4 | 5
2024-05-12 18:00 | 2024-05-12 20:00 | DK2 | 551.46 | 73.92 | 5
2024-05-12 18:00 | 2024-05-12 20:00 | DK1 | 551.46 | 73.92 | 5
2024-05-12 17:00 | 2024-05-12 19:00 | DK1 | 491.18 | 65.84 | 5
2024-05-12 17:00 | 2024-05-12 19:00 | DK2 | 474.62 | 63.62 | 5
2024-05-12 16:00 | 2024-05-12 18:00 | DK2 | 184.42 | 24.72 | 5
2024-05-12 16:00 | 2024-05-12 18:00 | DK1 | 167.85 | 22.5 | 5
2024-05-12 15:00 | 2024-05-12 17:00 | DK1 | -9.92 | -1.33 | 5
2024-05-12 15:00 | 2024-05-12 17:00 | DK2 | 19.32 | 2.59 | 5
2024-05-12 14:00 | 2024-05-12 16:00 | DK2 | -0.67 | -0.09 | 5
2024-05-12 14:00 | 2024-05-12 16:00 | DK1 | -214.93 | -28.81 | 5
2024-05-12 13:00 | 2024-05-12 15:00 | DK1 | -90.04 | -12.07 | 5
2024-05-12 13:00 | 2024-05-12 15:00 | DK2 | -15.59 | -2.09 | 5
2024-05-12 12:00 | 2024-05-12 14:00 | DK1 | -38.49 | -5.16 | 5
2024-05-12 12:00 | 2024-05-12 14:00 | DK2 | -38.49 | -5.16 | 5
2024-05-12 11:00 | 2024-05-12 13:00 | DK1 | -49.09 | -6.58 | 5
2024-05-12 11:00 | 2024-05-12 13:00 | DK2 | -49.09 | -6.58 | 5
2024-05-12 10:00 | 2024-05-12 12:00 | DK2 | -37.97 | -5.09 | 5
2024-05-12 10:00 | 2024-05-12 12:00 | DK1 | -37.97 | -5.09 | 5
2024-05-12 09:00 | 2024-05-12 11:00 | DK1 | -30.36 | -4.07 | 5
2024-05-12 09:00 | 2024-05-12 11:00 | DK2 | -30.36 | -4.07 | 5
2024-05-12 08:00 | 2024-05-12 10:00 | DK2 | -19.17 | -2.57 | 5
2024-05-12 08:00 | 2024-05-12 10:00 | DK1 | -19.17 | -2.57 | 5
2024-05-12 07:00 | 2024-05-12 09:00 | DK1 | -19.62 | -2.63 | 5
2024-05-12 07:00 | 2024-05-12 09:00 | DK2 | -9.18 | -1.23 | 5
2024-05-12 06:00 | 2024-05-12 08:00 | DK2 | 11.04 | 1.48 | 5
2024-05-12 06:00 | 2024-05-12 08:00 | DK1 | 17.53 | 2.35 | 5
2024-05-12 05:00 | 2024-05-12 07:00 | DK2 | 35.73 | 4.79 | 5
2024-05-12 05:00 | 2024-05-12 07:00 | DK1 | 35.73 | 4.79 | 5
2024-05-12 04:00 | 2024-05-12 06:00 | DK1 | 131.37 | 17.61 | 5
2024-05-12 04:00 | 2024-05-12 06:00 | DK2 | 131.37 | 17.61 | 5
2024-05-12 03:00 | 2024-05-12 05:00 | DK2 | 324.52 | 43.5 | 5
2024-05-12 03:00 | 2024-05-12 05:00 | DK1 | 324.52 | 43.5 | 5
2024-05-12 02:00 | 2024-05-12 04:00 | DK1 | 286.32 | 38.38 | 5
2024-05-12 02:00 | 2024-05-12 04:00 | DK2 | 345.63 | 46.33 | 5
2024-05-12 01:00 | 2024-05-12 03:00 | DK2 | 307.51 | 41.22 | 5
2024-05-12 01:00 | 2024-05-12 03:00 | DK1 | 290.95 | 39 | 5
2024-05-12 | 2024-05-12 02:00 | DK1 | 318.7 | 42.72 | 5
2024-05-12 | 2024-05-12 02:00 | DK2 | 332.13 | 44.52 | 5
2024-05-11 23:00 | 2024-05-12 01:00 | DK2 | 406.58 | 54.5 | 5
2024-05-11 23:00 | 2024-05-12 01:00 | DK1 | 383.15 | 51.36 | 5
2024-05-11 22:00 | 2024-05-12 | DK1 | 469.99 | 63 | 5
2024-05-11 22:00 | 2024-05-12 | DK2 | 488.57 | 65.49 | 5
2024-05-11 21:00 | 2024-05-11 23:00 | DK2 | 510.09 | 68.37 | 5
2024-05-11 21:00 | 2024-05-11 23:00 | DK1 | 507.48 | 68.02 | 5
2024-05-11 20:00 | 2024-05-11 22:00 | DK2 | 643.56 | 86.26 | 5
2024-05-11 20:00 | 2024-05-11 22:00 | DK1 | 588.05 | 78.82 | 5
2024-05-11 19:00 | 2024-05-11 21:00 | DK2 | 772.03 | 103.48 | 5
2024-05-11 19:00 | 2024-05-11 21:00 | DK1 | 673.78 | 90.31 | 5
2024-05-11 18:00 | 2024-05-11 20:00 | DK1 | 805.76 | 108 | 5
2024-05-11 18:00 | 2024-05-11 20:00 | DK2 | 913.94 | 122.5 | 5
2024-05-11 17:00 | 2024-05-11 19:00 | DK2 | 758.6 | 101.68 | 5
2024-05-11 17:00 | 2024-05-11 19:00 | DK1 | 641.77 | 86.02 | 5
2024-05-11 16:00 | 2024-05-11 18:00 | DK1 | 518.44 | 69.49 | 5
2024-05-11 16:00 | 2024-05-11 18:00 | DK2 | 585.14 | 78.43 | 5
2024-05-11 15:00 | 2024-05-11 17:00 | DK2 | 244.49 | 32.77 | 5
2024-05-11 15:00 | 2024-05-11 17:00 | DK1 | 244.49 | 32.77 | 5
2024-05-11 14:00 | 2024-05-11 16:00 | DK1 | -3.06 | -0.41 | 5
2024-05-11 14:00 | 2024-05-11 16:00 | DK2 | 22.23 | 2.98 | 5
2024-05-11 13:00 | 2024-05-11 15:00 | DK2 | -0.52 | -0.07 | 5
2024-05-11 13:00 | 2024-05-11 15:00 | DK1 | -0.52 | -0.07 | 5
2024-05-11 12:00 | 2024-05-11 14:00 | DK1 | -6.79 | -0.91 | 5
2024-05-11 12:00 | 2024-05-11 14:00 | DK2 | -6.79 | -0.91 | 5
2024-05-11 11:00 | 2024-05-11 13:00 | DK2 | -6.57 | -0.88 | 5
2024-05-11 11:00 | 2024-05-11 13:00 | DK1 | -6.57 | -0.88 | 5
2024-05-11 10:00 | 2024-05-11 12:00 | DK1 | -4.33 | -0.58 | 5
2024-05-11 10:00 | 2024-05-11 12:00 | DK2 | -4.33 | -0.58 | 5
2024-05-11 09:00 | 2024-05-11 11:00 | DK2 | 0 | 0 | 5
2024-05-11 09:00 | 2024-05-11 11:00 | DK1 | 0 | 0 | 5
2024-05-11 08:00 | 2024-05-11 10:00 | DK1 | 5.89 | 0.79 | 5
2024-05-11 08:00 | 2024-05-11 10:00 | DK2 | 5.89 | 0.79 | 5
2024-05-11 07:00 | 2024-05-11 09:00 | DK2 | 52 | 6.97 | 5
2024-05-11 07:00 | 2024-05-11 09:00 | DK1 | 50.73 | 6.8 | 5
2024-05-11 06:00 | 2024-05-11 08:00 | DK1 | 421.31 | 56.47 | 5
2024-05-11 06:00 | 2024-05-11 08:00 | DK2 | 421.31 | 56.47 | 5
2024-05-11 05:00 | 2024-05-11 07:00 | DK2 | 594.39 | 79.67 | 5
2024-05-11 05:00 | 2024-05-11 07:00 | DK1 | 507.85 | 68.07 | 5
2024-05-11 04:00 | 2024-05-11 06:00 | DK1 | 581.94 | 78 | 5
2024-05-11 04:00 | 2024-05-11 06:00 | DK2 | 646.99 | 86.72 | 5
2024-05-11 03:00 | 2024-05-11 05:00 | DK2 | 676.69 | 90.7 | 5
2024-05-11 03:00 | 2024-05-11 05:00 | DK1 | 590.44 | 79.14 | 5
2024-05-11 02:00 | 2024-05-11 04:00 | DK1 | 589.69 | 79.04 | 5
2024-05-11 02:00 | 2024-05-11 04:00 | DK2 | 670.79 | 89.91 | 5
2024-05-11 01:00 | 2024-05-11 03:00 | DK2 | 664.67 | 89.09 | 5
2024-05-11 01:00 | 2024-05-11 03:00 | DK1 | 615.58 | 82.51 | 5
2024-05-11 | 2024-05-11 02:00 | DK1 | 590.14 | 79.1 | 5
2024-05-11 | 2024-05-11 02:00 | DK2 | 671.69 | 90.03 | 5
2024-05-10 23:00 | 2024-05-11 01:00 | DK2 | 702.65 | 94.18 | 5
2024-05-10 23:00 | 2024-05-11 01:00 | DK1 | 603.12 | 80.84 | 5
2024-05-10 22:00 | 2024-05-11 | DK1 | 641.55 | 85.99 | 5
2024-05-10 22:00 | 2024-05-11 | DK2 | 721.9 | 96.76 | 5
2024-05-10 21:00 | 2024-05-10 23:00 | DK2 | 687.52 | 92.16 | 5
2024-05-10 21:00 | 2024-05-10 23:00 | DK1 | 673.72 | 90.31 | 5
2024-05-10 20:00 | 2024-05-10 22:00 | DK1 | 782.34 | 104.87 | 5
2024-05-10 20:00 | 2024-05-10 22:00 | DK2 | 782.34 | 104.87 | 5
2024-05-10 19:00 | 2024-05-10 21:00 | DK2 | 1016.88 | 136.31 | 5
2024-05-10 19:00 | 2024-05-10 21:00 | DK1 | 987.04 | 132.31 | 5
2024-05-10 18:00 | 2024-05-10 20:00 | DK1 | 1192.87 | 159.9 | 5
2024-05-10 18:00 | 2024-05-10 20:00 | DK2 | 1243.0699 | 166.63 | 5
2024-05-10 17:00 | 2024-05-10 19:00 | DK2 | 1008.3 | 135.16 | 5
2024-05-10 17:00 | 2024-05-10 19:00 | DK1 | 829.04 | 111.13 | 5
2024-05-10 16:00 | 2024-05-10 18:00 | DK1 | 695.65 | 93.25 | 5
2024-05-10 16:00 | 2024-05-10 18:00 | DK2 | 790.1 | 105.91 | 5
2024-05-10 15:00 | 2024-05-10 17:00 | DK2 | 640.67 | 85.88 | 5
2024-05-10 15:00 | 2024-05-10 17:00 | DK1 | 585.62 | 78.5 | 5
2024-05-10 14:00 | 2024-05-10 16:00 | DK1 | 488.34 | 65.46 | 5
2024-05-10 14:00 | 2024-05-10 16:00 | DK2 | 488.34 | 65.46 | 5
2024-05-10 13:00 | 2024-05-10 15:00 | DK1 | 152.33 | 20.42 | 5
2024-05-10 13:00 | 2024-05-10 15:00 | DK2 | 152.33 | 20.42 | 5
2024-05-10 12:00 | 2024-05-10 14:00 | DK2 | 0.15 | 0.02 | 5
2024-05-10 12:00 | 2024-05-10 14:00 | DK1 | 0.6 | 0.08 | 5
2024-05-10 11:00 | 2024-05-10 13:00 | DK1 | 3.06 | 0.41 | 5
2024-05-10 11:00 | 2024-05-10 13:00 | DK2 | 0.15 | 0.02 | 5
2024-05-10 10:00 | 2024-05-10 12:00 | DK2 | 3.88 | 0.52 | 5
2024-05-10 10:00 | 2024-05-10 12:00 | DK1 | 4.33 | 0.58 | 5
2024-05-10 09:00 | 2024-05-10 11:00 | DK1 | 21.71 | 2.91 | 5
2024-05-10 09:00 | 2024-05-10 11:00 | DK2 | 21.41 | 2.87 | 5
2024-05-10 08:00 | 2024-05-10 10:00 | DK2 | 155.47 | 20.84 | 5
2024-05-10 08:00 | 2024-05-10 10:00 | DK1 | 155.47 | 20.84 | 5
2024-05-10 07:00 | 2024-05-10 09:00 | DK1 | 502.73 | 67.39 | 5
2024-05-10 07:00 | 2024-05-10 09:00 | DK2 | 502.73 | 67.39 | 5
2024-05-10 06:00 | 2024-05-10 08:00 | DK2 | 713.18 | 95.6 | 5
2024-05-10 06:00 | 2024-05-10 08:00 | DK1 | 713.18 | 95.6 | 5
2024-05-10 05:00 | 2024-05-10 07:00 | DK2 | 816.65 | 109.47 | 5
2024-05-10 05:00 | 2024-05-10 07:00 | DK1 | 816.65 | 109.47 | 5
2024-05-10 04:00 | 2024-05-10 06:00 | DK1 | 540.78 | 72.49 | 5
2024-05-10 04:00 | 2024-05-10 06:00 | DK2 | 540.78 | 72.49 | 5
2024-05-10 03:00 | 2024-05-10 05:00 | DK2 | 477.07 | 63.95 | 5
2024-05-10 03:00 | 2024-05-10 05:00 | DK1 | 477.07 | 63.95 | 5
2024-05-10 02:00 | 2024-05-10 04:00 | DK1 | 557.86 | 74.78 | 5
2024-05-10 02:00 | 2024-05-10 04:00 | DK2 | 557.86 | 74.78 | 5
2024-05-10 01:00 | 2024-05-10 03:00 | DK2 | 555.63 | 74.48 | 5
2024-05-10 01:00 | 2024-05-10 03:00 | DK1 | 555.63 | 74.48 | 5
2024-05-10 | 2024-05-10 02:00 | DK1 | 574.95 | 77.07 | 5
2024-05-10 | 2024-05-10 02:00 | DK2 | 574.95 | 77.07 | 5
2024-05-09 23:00 | 2024-05-10 01:00 | DK2 | 633.58 | 84.93 | 5
2024-05-09 23:00 | 2024-05-10 01:00 | DK1 | 633.58 | 84.93 | 5
2024-05-09 22:00 | 2024-05-10 | DK1 | 687.3 | 92.13 | 5
2024-05-09 22:00 | 2024-05-10 | DK2 | 687.3 | 92.13 | 5
2024-05-09 21:00 | 2024-05-09 23:00 | DK2 | 654.59 | 87.75 | 5
2024-05-09 21:00 | 2024-05-09 23:00 | DK1 | 654.59 | 87.75 | 5
2024-05-09 20:00 | 2024-05-09 22:00 | DK2 | 706.06 | 94.65 | 5
2024-05-09 20:00 | 2024-05-09 22:00 | DK1 | 706.06 | 94.65 | 5
2024-05-09 19:00 | 2024-05-09 21:00 | DK2 | 856.6 | 114.83 | 5
2024-05-09 19:00 | 2024-05-09 21:00 | DK1 | 856.6 | 114.83 | 5
2024-05-09 18:00 | 2024-05-09 20:00 | DK1 | 881.52 | 118.17 | 5
2024-05-09 18:00 | 2024-05-09 20:00 | DK2 | 881.52 | 118.17 | 5
2024-05-09 17:00 | 2024-05-09 19:00 | DK2 | 741.57 | 99.41 | 5
2024-05-09 17:00 | 2024-05-09 19:00 | DK1 | 741.57 | 99.41 | 5
2024-05-09 16:00 | 2024-05-09 18:00 | DK1 | 634.52 | 85.06 | 5
2024-05-09 16:00 | 2024-05-09 18:00 | DK2 | 634.52 | 85.06 | 5
2024-05-09 15:00 | 2024-05-09 17:00 | DK2 | 463.02 | 62.07 | 5
2024-05-09 15:00 | 2024-05-09 17:00 | DK1 | 481 | 64.48 | 5
2024-05-09 14:00 | 2024-05-09 16:00 | DK1 | 5.07 | 0.68 | 5
2024-05-09 14:00 | 2024-05-09 16:00 | DK2 | 22.98 | 3.08 | 5
2024-05-09 13:00 | 2024-05-09 15:00 | DK2 | -1.34 | -0.18 | 5
2024-05-09 13:00 | 2024-05-09 15:00 | DK1 | -5.15 | -0.69 | 5
2024-05-09 12:00 | 2024-05-09 14:00 | DK1 | -8.73 | -1.17 | 5
2024-05-09 12:00 | 2024-05-09 14:00 | DK2 | -5.82 | -0.78 | 5
2024-05-09 11:00 | 2024-05-09 13:00 | DK2 | -4.4 | -0.59 | 5
2024-05-09 11:00 | 2024-05-09 13:00 | DK1 | -8.5 | -1.14 | 5
2024-05-09 10:00 | 2024-05-09 12:00 | DK1 | -4.85 | -0.65 | 5
2024-05-09 10:00 | 2024-05-09 12:00 | DK2 | -1.19 | -0.16 | 5
2024-05-09 09:00 | 2024-05-09 11:00 | DK2 | 8.13 | 1.09 | 5
2024-05-09 09:00 | 2024-05-09 11:00 | DK1 | -0.45 | -0.06 | 5
2024-05-09 08:00 | 2024-05-09 10:00 | DK1 | 37.82 | 5.07 | 5
2024-05-09 08:00 | 2024-05-09 10:00 | DK2 | 37.15 | 4.98 | 5
2024-05-09 07:00 | 2024-05-09 09:00 | DK2 | 174.11 | 23.34 | 5
2024-05-09 07:00 | 2024-05-09 09:00 | DK1 | 174.11 | 23.34 | 5
2024-05-09 06:00 | 2024-05-09 08:00 | DK1 | 488.84 | 65.53 | 5
2024-05-09 06:00 | 2024-05-09 08:00 | DK2 | 488.84 | 65.53 | 5
2024-05-09 05:00 | 2024-05-09 07:00 | DK2 | 601.63 | 80.65 | 5
2024-05-09 05:00 | 2024-05-09 07:00 | DK1 | 601.63 | 80.65 | 5
2024-05-09 04:00 | 2024-05-09 06:00 | DK1 | 626.62 | 84 | 5
2024-05-09 04:00 | 2024-05-09 06:00 | DK2 | 626.62 | 84 | 5
2024-05-09 03:00 | 2024-05-09 05:00 | DK2 | 571.12 | 76.56 | 5
2024-05-09 03:00 | 2024-05-09 05:00 | DK1 | 571.12 | 76.56 | 5
2024-05-09 02:00 | 2024-05-09 04:00 | DK1 | 563.28 | 75.51 | 5
2024-05-09 02:00 | 2024-05-09 04:00 | DK2 | 563.28 | 75.51 | 5
2024-05-09 01:00 | 2024-05-09 03:00 | DK2 | 608.79 | 81.61 | 5
2024-05-09 01:00 | 2024-05-09 03:00 | DK1 | 608.79 | 81.61 | 5
2024-05-09 | 2024-05-09 02:00 | DK1 | 618.93 | 82.97 | 5
2024-05-09 | 2024-05-09 02:00 | DK2 | 618.93 | 82.97 | 5
2024-05-08 23:00 | 2024-05-09 01:00 | DK2 | 656.9 | 88.06 | 5
2024-05-08 23:00 | 2024-05-09 01:00 | DK1 | 656.9 | 88.06 | 5
2024-05-08 22:00 | 2024-05-09 | DK1 | 653.47 | 87.6 | 5
2024-05-08 22:00 | 2024-05-09 | DK2 | 653.47 | 87.6 | 5
2024-05-08 21:00 | 2024-05-08 23:00 | DK2 | 656.12 | 87.96 | 5
2024-05-08 21:00 | 2024-05-08 23:00 | DK1 | 656.12 | 87.96 | 5
2024-05-08 20:00 | 2024-05-08 22:00 | DK1 | 720.13 | 96.54 | 5
2024-05-08 20:00 | 2024-05-08 22:00 | DK2 | 720.13 | 96.54 | 5
2024-05-08 19:00 | 2024-05-08 21:00 | DK2 | 855.21 | 114.65 | 5
2024-05-08 19:00 | 2024-05-08 21:00 | DK1 | 855.21 | 114.65 | 5
2024-05-08 18:00 | 2024-05-08 20:00 | DK1 | 1002.69 | 134.42 | 5
2024-05-08 18:00 | 2024-05-08 20:00 | DK2 | 1002.69 | 134.42 | 5
2024-05-08 17:00 | 2024-05-08 19:00 | DK2 | 928.54 | 124.48 | 5
2024-05-08 17:00 | 2024-05-08 19:00 | DK1 | 928.54 | 124.48 | 5
2024-05-08 16:00 | 2024-05-08 18:00 | DK1 | 775.4 | 103.95 | 5
2024-05-08 16:00 | 2024-05-08 18:00 | DK2 | 775.4 | 103.95 | 5
2024-05-08 15:00 | 2024-05-08 17:00 | DK2 | 656.05 | 87.95 | 5
2024-05-08 15:00 | 2024-05-08 17:00 | DK1 | 656.05 | 87.95 | 5
2024-05-08 14:00 | 2024-05-08 16:00 | DK1 | 478.14 | 64.1 | 5
2024-05-08 14:00 | 2024-05-08 16:00 | DK2 | 478.14 | 64.1 | 5
2024-05-08 13:00 | 2024-05-08 15:00 | DK1 | 446.74 | 59.89 | 5
2024-05-08 13:00 | 2024-05-08 15:00 | DK2 | 446.74 | 59.89 | 5
2024-05-08 12:00 | 2024-05-08 14:00 | DK2 | 463.15 | 62.09 | 5
2024-05-08 12:00 | 2024-05-08 14:00 | DK1 | 463.15 | 62.09 | 5
2024-05-08 11:00 | 2024-05-08 13:00 | DK1 | 461.96 | 61.93 | 5
2024-05-08 11:00 | 2024-05-08 13:00 | DK2 | 461.96 | 61.93 | 5
2024-05-08 10:00 | 2024-05-08 12:00 | DK2 | 530.96 | 71.18 | 5
2024-05-08 10:00 | 2024-05-08 12:00 | DK1 | 530.96 | 71.18 | 5
2024-05-08 09:00 | 2024-05-08 11:00 | DK1 | 592.87 | 79.48 | 5
2024-05-08 09:00 | 2024-05-08 11:00 | DK2 | 592.87 | 79.48 | 5
2024-05-08 08:00 | 2024-05-08 10:00 | DK2 | 637.03 | 85.4 | 5
2024-05-08 08:00 | 2024-05-08 10:00 | DK1 | 637.03 | 85.4 | 5
2024-05-08 07:00 | 2024-05-08 09:00 | DK1 | 689.32 | 92.41 | 5
2024-05-08 07:00 | 2024-05-08 09:00 | DK2 | 689.32 | 92.41 | 5
2024-05-08 06:00 | 2024-05-08 08:00 | DK2 | 821.42 | 110.12 | 5
2024-05-08 06:00 | 2024-05-08 08:00 | DK1 | 821.42 | 110.12 | 5
2024-05-08 05:00 | 2024-05-08 07:00 | DK2 | 887.36 | 118.96 | 5
2024-05-08 05:00 | 2024-05-08 07:00 | DK1 | 887.36 | 118.96 | 5
2024-05-08 04:00 | 2024-05-08 06:00 | DK1 | 801.73 | 107.48 | 5
2024-05-08 04:00 | 2024-05-08 06:00 | DK2 | 801.73 | 107.48 | 5
2024-05-08 03:00 | 2024-05-08 05:00 | DK1 | 606.07 | 81.25 | 5
2024-05-08 03:00 | 2024-05-08 05:00 | DK2 | 606.07 | 81.25 | 5
2024-05-08 02:00 | 2024-05-08 04:00 | DK1 | 615.25 | 82.48 | 5
2024-05-08 02:00 | 2024-05-08 04:00 | DK2 | 615.25 | 82.48 | 5
2024-05-08 01:00 | 2024-05-08 03:00 | DK1 | 615.17 | 82.47 | 5
2024-05-08 01:00 | 2024-05-08 03:00 | DK2 | 615.17 | 82.47 | 5
2024-05-08 | 2024-05-08 02:00 | DK1 | 603.31 | 80.88 | 5
2024-05-08 | 2024-05-08 02:00 | DK2 | 603.31 | 80.88 | 5
2024-05-07 23:00 | 2024-05-08 01:00 | DK1 | 603.01 | 80.84 | 5
2024-05-07 23:00 | 2024-05-08 01:00 | DK2 | 603.01 | 80.84 | 5
2024-05-07 22:00 | 2024-05-08 | DK1 | 626.36 | 83.97 | 5
2024-05-07 22:00 | 2024-05-08 | DK2 | 626.36 | 83.97 | 5
2024-05-07 21:00 | 2024-05-07 23:00 | DK2 | 658 | 88.22 | 5
2024-05-07 21:00 | 2024-05-07 23:00 | DK1 | 658 | 88.22 | 5
2024-05-07 20:00 | 2024-05-07 22:00 | DK2 | 758.54 | 101.7 | 5
2024-05-07 20:00 | 2024-05-07 22:00 | DK1 | 758.54 | 101.7 | 5
2024-05-07 19:00 | 2024-05-07 21:00 | DK2 | 910.25 | 122.04 | 5
2024-05-07 19:00 | 2024-05-07 21:00 | DK1 | 910.25 | 122.04 | 5
2024-05-07 18:00 | 2024-05-07 20:00 | DK1 | 1126.63 | 151.05 | 5
2024-05-07 18:00 | 2024-05-07 20:00 | DK2 | 1126.63 | 151.05 | 5
2024-05-07 17:00 | 2024-05-07 19:00 | DK2 | 998.34 | 133.85 | 5
2024-05-07 17:00 | 2024-05-07 19:00 | DK1 | 998.34 | 133.85 | 5
2024-05-07 16:00 | 2024-05-07 18:00 | DK1 | 789.57 | 105.86 | 5
2024-05-07 16:00 | 2024-05-07 18:00 | DK2 | 789.57 | 105.86 | 5
2024-05-07 15:00 | 2024-05-07 17:00 | DK2 | 677.39 | 90.82 | 5
2024-05-07 15:00 | 2024-05-07 17:00 | DK1 | 677.39 | 90.82 | 5
2024-05-07 14:00 | 2024-05-07 16:00 | DK1 | 563.87 | 75.6 | 5
2024-05-07 14:00 | 2024-05-07 16:00 | DK2 | 563.87 | 75.6 | 5
2024-05-07 13:00 | 2024-05-07 15:00 | DK2 | 364.06 | 48.81 | 5
2024-05-07 13:00 | 2024-05-07 15:00 | DK1 | 364.06 | 48.81 | 5
2024-05-07 12:00 | 2024-05-07 14:00 | DK1 | 357.19 | 47.89 | 5
2024-05-07 12:00 | 2024-05-07 14:00 | DK2 | 357.19 | 47.89 | 5
2024-05-07 11:00 | 2024-05-07 13:00 | DK2 | 385.99 | 51.75 | 5
2024-05-07 11:00 | 2024-05-07 13:00 | DK1 | 385.99 | 51.75 | 5
2024-05-07 10:00 | 2024-05-07 12:00 | DK1 | 424.47 | 56.91 | 5
2024-05-07 10:00 | 2024-05-07 12:00 | DK2 | 424.47 | 56.91 | 5
2024-05-07 09:00 | 2024-05-07 11:00 | DK2 | 528.89 | 70.91 | 5
2024-05-07 09:00 | 2024-05-07 11:00 | DK1 | 562.31 | 75.39 | 5
2024-05-07 08:00 | 2024-05-07 10:00 | DK1 | 626.53 | 84 | 5
2024-05-07 08:00 | 2024-05-07 10:00 | DK2 | 616.23 | 82.62 | 5
2024-05-07 07:00 | 2024-05-07 09:00 | DK2 | 684.33 | 91.75 | 5
2024-05-07 07:00 | 2024-05-07 09:00 | DK1 | 684.33 | 91.75 | 5
2024-05-07 06:00 | 2024-05-07 08:00 | DK1 | 840.29 | 112.66 | 5
2024-05-07 06:00 | 2024-05-07 08:00 | DK2 | 840.29 | 112.66 | 5
2024-05-07 05:00 | 2024-05-07 07:00 | DK2 | 881.69 | 118.21 | 5
2024-05-07 05:00 | 2024-05-07 07:00 | DK1 | 881.69 | 118.21 | 5
2024-05-07 04:00 | 2024-05-07 06:00 | DK1 | 715.96 | 95.99 | 5
2024-05-07 04:00 | 2024-05-07 06:00 | DK2 | 715.96 | 95.99 | 5
2024-05-07 03:00 | 2024-05-07 05:00 | DK2 | 567.01 | 76.02 | 5
2024-05-07 03:00 | 2024-05-07 05:00 | DK1 | 610.79 | 81.89 | 5
2024-05-07 02:00 | 2024-05-07 04:00 | DK1 | 597.29 | 80.08 | 5
2024-05-07 02:00 | 2024-05-07 04:00 | DK2 | 566.78 | 75.99 | 5
2024-05-07 01:00 | 2024-05-07 03:00 | DK2 | 566.63 | 75.97 | 5
2024-05-07 01:00 | 2024-05-07 03:00 | DK1 | 596.62 | 79.99 | 5
2024-05-07 | 2024-05-07 02:00 | DK1 | 576.03 | 77.23 | 5
2024-05-07 | 2024-05-07 02:00 | DK2 | 566.41 | 75.94 | 5
2024-05-06 23:00 | 2024-05-07 01:00 | DK2 | 566.34 | 75.93 | 5
2024-05-06 23:00 | 2024-05-07 01:00 | DK1 | 590.5 | 79.17 | 5
2024-05-06 22:00 | 2024-05-07 | DK1 | 609.6 | 81.73 | 5
2024-05-06 22:00 | 2024-05-07 | DK2 | 566.56 | 75.96 | 5
2024-05-06 21:00 | 2024-05-06 23:00 | DK2 | 482.21 | 64.65 | 5
2024-05-06 21:00 | 2024-05-06 23:00 | DK1 | 629.66 | 84.42 | 5
2024-05-06 20:00 | 2024-05-06 22:00 | DK1 | 705.44 | 94.58 | 5
2024-05-06 20:00 | 2024-05-06 22:00 | DK2 | 705.44 | 94.58 | 5
2024-05-06 19:00 | 2024-05-06 21:00 | DK2 | 805.39 | 107.98 | 5
2024-05-06 19:00 | 2024-05-06 21:00 | DK1 | 805.39 | 107.98 | 5
2024-05-06 18:00 | 2024-05-06 20:00 | DK1 | 1073.98 | 143.99 | 5
2024-05-06 18:00 | 2024-05-06 20:00 | DK2 | 1073.98 | 143.99 | 5
2024-05-06 17:00 | 2024-05-06 19:00 | DK2 | 1019.23 | 136.65 | 5
2024-05-06 17:00 | 2024-05-06 19:00 | DK1 | 1019.23 | 136.65 | 5
2024-05-06 16:00 | 2024-05-06 18:00 | DK1 | 808.3 | 108.37 | 5
2024-05-06 16:00 | 2024-05-06 18:00 | DK2 | 808.3 | 108.37 | 5
2024-05-06 15:00 | 2024-05-06 17:00 | DK2 | 696.35 | 93.36 | 5
2024-05-06 15:00 | 2024-05-06 17:00 | DK1 | 696.35 | 93.36 | 5
2024-05-06 14:00 | 2024-05-06 16:00 | DK1 | 608.78 | 81.62 | 5
2024-05-06 14:00 | 2024-05-06 16:00 | DK2 | 608.78 | 81.62 | 5
2024-05-06 13:00 | 2024-05-06 15:00 | DK2 | 604.98 | 81.11 | 5
2024-05-06 13:00 | 2024-05-06 15:00 | DK1 | 604.98 | 81.11 | 5
2024-05-06 12:00 | 2024-05-06 14:00 | DK1 | 558.58 | 74.89 | 5
2024-05-06 12:00 | 2024-05-06 14:00 | DK2 | 558.58 | 74.89 | 5
2024-05-06 11:00 | 2024-05-06 13:00 | DK2 | 557.24 | 74.71 | 5
2024-05-06 11:00 | 2024-05-06 13:00 | DK1 | 557.24 | 74.71 | 5
2024-05-06 10:00 | 2024-05-06 12:00 | DK1 | 568.8 | 76.26 | 5
2024-05-06 10:00 | 2024-05-06 12:00 | DK2 | 568.8 | 76.26 | 5
2024-05-06 09:00 | 2024-05-06 11:00 | DK2 | 479.37 | 64.27 | 5
2024-05-06 09:00 | 2024-05-06 11:00 | DK1 | 479.37 | 64.27 | 5
2024-05-06 08:00 | 2024-05-06 10:00 | DK1 | 604.16 | 81 | 5
2024-05-06 08:00 | 2024-05-06 10:00 | DK2 | 604.16 | 81 | 5
2024-05-06 07:00 | 2024-05-06 09:00 | DK2 | 663.83 | 89 | 5
2024-05-06 07:00 | 2024-05-06 09:00 | DK1 | 663.83 | 89 | 5
2024-05-06 06:00 | 2024-05-06 08:00 | DK1 | 749.3 | 100.46 | 5
2024-05-06 06:00 | 2024-05-06 08:00 | DK2 | 749.3 | 100.46 | 5
2024-05-06 05:00 | 2024-05-06 07:00 | DK2 | 971.57 | 130.26 | 5
2024-05-06 05:00 | 2024-05-06 07:00 | DK1 | 971.57 | 130.26 | 5
2024-05-06 04:00 | 2024-05-06 06:00 | DK1 | 798.75 | 107.09 | 5
2024-05-06 04:00 | 2024-05-06 06:00 | DK2 | 798.75 | 107.09 | 5
2024-05-06 03:00 | 2024-05-06 05:00 | DK2 | 552.09 | 74.02 | 5
2024-05-06 03:00 | 2024-05-06 05:00 | DK1 | 652.71 | 87.51 | 5
2024-05-06 02:00 | 2024-05-06 04:00 | DK1 | 609.3 | 81.69 | 5
2024-05-06 02:00 | 2024-05-06 04:00 | DK2 | 478.85 | 64.2 | 5
2024-05-06 01:00 | 2024-05-06 03:00 | DK2 | 596.32 | 79.95 | 5
2024-05-06 01:00 | 2024-05-06 03:00 | DK1 | 596.32 | 79.95 | 5
2024-05-06 | 2024-05-06 02:00 | DK1 | 599.75 | 80.41 | 5
2024-05-06 | 2024-05-06 02:00 | DK2 | 599.75 | 80.41 | 5
2024-05-05 23:00 | 2024-05-06 01:00 | DK2 | 593.64 | 79.59 | 5
2024-05-05 23:00 | 2024-05-06 01:00 | DK1 | 593.64 | 79.59 | 5
2024-05-05 22:00 | 2024-05-06 | DK1 | 618.03 | 82.86 | 5
2024-05-05 22:00 | 2024-05-06 | DK2 | 618.03 | 82.86 | 5
2024-05-05 21:00 | 2024-05-05 23:00 | DK2 | 661.36 | 88.67 | 5
2024-05-05 21:00 | 2024-05-05 23:00 | DK1 | 661.36 | 88.67 | 5
2024-05-05 20:00 | 2024-05-05 22:00 | DK1 | 736.47 | 98.74 | 5
2024-05-05 20:00 | 2024-05-05 22:00 | DK2 | 736.47 | 98.74 | 5
2024-05-05 19:00 | 2024-05-05 21:00 | DK2 | 802.04 | 107.53 | 5
2024-05-05 19:00 | 2024-05-05 21:00 | DK1 | 802.04 | 107.53 | 5
2024-05-05 18:00 | 2024-05-05 20:00 | DK1 | 834.78 | 111.92 | 5
2024-05-05 18:00 | 2024-05-05 20:00 | DK2 | 834.78 | 111.92 | 5
2024-05-05 17:00 | 2024-05-05 19:00 | DK2 | 717.83 | 96.24 | 5
2024-05-05 17:00 | 2024-05-05 19:00 | DK1 | 717.83 | 96.24 | 5
2024-05-05 16:00 | 2024-05-05 18:00 | DK1 | 645.18 | 86.5 | 5
2024-05-05 16:00 | 2024-05-05 18:00 | DK2 | 645.18 | 86.5 | 5
2024-05-05 15:00 | 2024-05-05 17:00 | DK2 | 238.68 | 32 | 5
2024-05-05 15:00 | 2024-05-05 17:00 | DK1 | 238.68 | 32 | 5
2024-05-05 14:00 | 2024-05-05 16:00 | DK1 | 0 | 0 | 5
2024-05-05 14:00 | 2024-05-05 16:00 | DK2 | 36.55 | 4.9 | 5
2024-05-05 13:00 | 2024-05-05 15:00 | DK2 | 31.85 | 4.27 | 5
2024-05-05 13:00 | 2024-05-05 15:00 | DK1 | -0.75 | -0.1 | 5
2024-05-05 12:00 | 2024-05-05 14:00 | DK1 | 13.8 | 1.85 | 5
2024-05-05 12:00 | 2024-05-05 14:00 | DK2 | 14.17 | 1.9 | 5
2024-05-05 11:00 | 2024-05-05 13:00 | DK2 | 14.47 | 1.94 | 5
2024-05-05 11:00 | 2024-05-05 13:00 | DK1 | 14.47 | 1.94 | 5
2024-05-05 10:00 | 2024-05-05 12:00 | DK1 | 23.72 | 3.18 | 5
2024-05-05 10:00 | 2024-05-05 12:00 | DK2 | 23.72 | 3.18 | 5
2024-05-05 09:00 | 2024-05-05 11:00 | DK2 | 26.78 | 3.59 | 5
2024-05-05 09:00 | 2024-05-05 11:00 | DK1 | 26.78 | 3.59 | 5
2024-05-05 08:00 | 2024-05-05 10:00 | DK1 | 66.01 | 8.85 | 5
2024-05-05 08:00 | 2024-05-05 10:00 | DK2 | 69.59 | 9.33 | 5
2024-05-05 07:00 | 2024-05-05 09:00 | DK2 | 191.17 | 25.63 | 5
2024-05-05 07:00 | 2024-05-05 09:00 | DK1 | 194.82 | 26.12 | 5
2024-05-05 06:00 | 2024-05-05 08:00 | DK1 | 308.27 | 41.33 | 5
2024-05-05 06:00 | 2024-05-05 08:00 | DK2 | 308.27 | 41.33 | 5
2024-05-05 05:00 | 2024-05-05 07:00 | DK2 | 410.83 | 55.08 | 5
2024-05-05 05:00 | 2024-05-05 07:00 | DK1 | 410.83 | 55.08 | 5
2024-05-05 04:00 | 2024-05-05 06:00 | DK1 | 463.63 | 62.16 | 5
2024-05-05 04:00 | 2024-05-05 06:00 | DK2 | 463.63 | 62.16 | 5
2024-05-05 03:00 | 2024-05-05 05:00 | DK2 | 530.54 | 71.13 | 5
2024-05-05 03:00 | 2024-05-05 05:00 | DK1 | 530.54 | 71.13 | 5
2024-05-05 02:00 | 2024-05-05 04:00 | DK1 | 557.46 | 74.74 | 5
2024-05-05 02:00 | 2024-05-05 04:00 | DK2 | 557.46 | 74.74 | 5
2024-05-05 01:00 | 2024-05-05 03:00 | DK2 | 600.35 | 80.49 | 5
2024-05-05 01:00 | 2024-05-05 03:00 | DK1 | 600.35 | 80.49 | 5
2024-05-05 | 2024-05-05 02:00 | DK1 | 622.95 | 83.52 | 5
2024-05-05 | 2024-05-05 02:00 | DK2 | 622.95 | 83.52 | 5
2024-05-04 23:00 | 2024-05-05 01:00 | DK2 | 632.65 | 84.82 | 5
2024-05-04 23:00 | 2024-05-05 01:00 | DK1 | 632.65 | 84.82 | 5
2024-05-04 22:00 | 2024-05-05 | DK1 | 675.61 | 90.58 | 5
2024-05-04 22:00 | 2024-05-05 | DK2 | 675.61 | 90.58 | 5
2024-05-04 21:00 | 2024-05-04 23:00 | DK2 | 623.56 | 83.6 | 5
2024-05-04 21:00 | 2024-05-04 23:00 | DK1 | 623.56 | 83.6 | 5
2024-05-04 20:00 | 2024-05-04 22:00 | DK1 | 673.24 | 90.26 | 5
2024-05-04 20:00 | 2024-05-04 22:00 | DK2 | 673.24 | 90.26 | 5
2024-05-04 19:00 | 2024-05-04 21:00 | DK2 | 847.03 | 113.56 | 5
2024-05-04 19:00 | 2024-05-04 21:00 | DK1 | 847.03 | 113.56 | 5
2024-05-04 18:00 | 2024-05-04 20:00 | DK1 | 1009.93 | 135.4 | 5
2024-05-04 18:00 | 2024-05-04 20:00 | DK2 | 1009.93 | 135.4 | 5
2024-05-04 17:00 | 2024-05-04 19:00 | DK2 | 909.38 | 121.92 | 5
2024-05-04 17:00 | 2024-05-04 19:00 | DK1 | 909.38 | 121.92 | 5
2024-05-04 16:00 | 2024-05-04 18:00 | DK1 | 731.04 | 98.01 | 5
2024-05-04 16:00 | 2024-05-04 18:00 | DK2 | 731.04 | 98.01 | 5
2024-05-04 15:00 | 2024-05-04 17:00 | DK2 | 591.93 | 79.36 | 5
2024-05-04 15:00 | 2024-05-04 17:00 | DK1 | 591.93 | 79.36 | 5
2024-05-04 14:00 | 2024-05-04 16:00 | DK1 | 474.53 | 63.62 | 5
2024-05-04 14:00 | 2024-05-04 16:00 | DK2 | 474.53 | 63.62 | 5
2024-05-04 13:00 | 2024-05-04 15:00 | DK2 | 194.15 | 26.03 | 5
2024-05-04 13:00 | 2024-05-04 15:00 | DK1 | 194.15 | 26.03 | 5
2024-05-04 12:00 | 2024-05-04 14:00 | DK2 | 99.5 | 13.34 | 5
2024-05-04 12:00 | 2024-05-04 14:00 | DK1 | 99.5 | 13.34 | 5
2024-05-04 11:00 | 2024-05-04 13:00 | DK1 | 108.38 | 14.53 | 5
2024-05-04 11:00 | 2024-05-04 13:00 | DK2 | 108.38 | 14.53 | 5
2024-05-04 10:00 | 2024-05-04 12:00 | DK2 | 185.95 | 24.93 | 5
2024-05-04 10:00 | 2024-05-04 12:00 | DK1 | 185.95 | 24.93 | 5
2024-05-04 09:00 | 2024-05-04 11:00 | DK1 | 232.57 | 31.18 | 5
2024-05-04 09:00 | 2024-05-04 11:00 | DK2 | 232.57 | 31.18 | 5
2024-05-04 08:00 | 2024-05-04 10:00 | DK2 | 307.08 | 41.17 | 5
2024-05-04 08:00 | 2024-05-04 10:00 | DK1 | 307.08 | 41.17 | 5
2024-05-04 07:00 | 2024-05-04 09:00 | DK1 | 465.28 | 62.38 | 5
2024-05-04 07:00 | 2024-05-04 09:00 | DK2 | 465.28 | 62.38 | 5
2024-05-04 06:00 | 2024-05-04 08:00 | DK2 | 585.37 | 78.48 | 5
2024-05-04 06:00 | 2024-05-04 08:00 | DK1 | 585.37 | 78.48 | 5
2024-05-04 05:00 | 2024-05-04 07:00 | DK1 | 671.45 | 90.02 | 5
2024-05-04 05:00 | 2024-05-04 07:00 | DK2 | 671.45 | 90.02 | 5
2024-05-04 04:00 | 2024-05-04 06:00 | DK2 | 702.55 | 94.19 | 5
2024-05-04 04:00 | 2024-05-04 06:00 | DK1 | 702.55 | 94.19 | 5
2024-05-04 03:00 | 2024-05-04 05:00 | DK1 | 733.5 | 98.34 | 5
2024-05-04 03:00 | 2024-05-04 05:00 | DK2 | 733.5 | 98.34 | 5
2024-05-04 02:00 | 2024-05-04 04:00 | DK2 | 676.07 | 90.64 | 5
2024-05-04 02:00 | 2024-05-04 04:00 | DK1 | 676.07 | 90.64 | 5
2024-05-04 01:00 | 2024-05-04 03:00 | DK1 | 654.29 | 87.72 | 5
2024-05-04 01:00 | 2024-05-04 03:00 | DK2 | 654.29 | 87.72 | 5
2024-05-04 | 2024-05-04 02:00 | DK2 | 643.4 | 86.26 | 5
2024-05-04 | 2024-05-04 02:00 | DK1 | 643.4 | 86.26 | 5
2024-05-03 23:00 | 2024-05-04 01:00 | DK1 | 654.81 | 87.79 | 5
2024-05-03 23:00 | 2024-05-04 01:00 | DK2 | 654.81 | 87.79 | 5
2024-05-03 22:00 | 2024-05-04 | DK2 | 677.26 | 90.8 | 5
2024-05-03 22:00 | 2024-05-04 | DK1 | 677.26 | 90.8 | 5
2024-05-03 21:00 | 2024-05-03 23:00 | DK1 | 638.22 | 85.56 | 5
2024-05-03 21:00 | 2024-05-03 23:00 | DK2 | 638.22 | 85.56 | 5
2024-05-03 20:00 | 2024-05-03 22:00 | DK2 | 681.19 | 91.32 | 5
2024-05-03 20:00 | 2024-05-03 22:00 | DK1 | 681.19 | 91.32 | 5
2024-05-03 19:00 | 2024-05-03 21:00 | DK1 | 785.24 | 105.27 | 5
2024-05-03 19:00 | 2024-05-03 21:00 | DK2 | 785.24 | 105.27 | 5
2024-05-03 18:00 | 2024-05-03 20:00 | DK2 | 820.68 | 110.02 | 5
2024-05-03 18:00 | 2024-05-03 20:00 | DK1 | 820.68 | 110.02 | 5
2024-05-03 17:00 | 2024-05-03 19:00 | DK1 | 723.56 | 97 | 5
2024-05-03 17:00 | 2024-05-03 19:00 | DK2 | 723.56 | 97 | 5
2024-05-03 16:00 | 2024-05-03 18:00 | DK2 | 600.1 | 80.45 | 5
2024-05-03 16:00 | 2024-05-03 18:00 | DK1 | 600.1 | 80.45 | 5
2024-05-03 15:00 | 2024-05-03 17:00 | DK1 | 342.83 | 45.96 | 5
2024-05-03 15:00 | 2024-05-03 17:00 | DK2 | 313.81 | 42.07 | 5
2024-05-03 14:00 | 2024-05-03 16:00 | DK2 | 255.78 | 34.29 | 5
2024-05-03 14:00 | 2024-05-03 16:00 | DK1 | 226.76 | 30.4 | 5
2024-05-03 13:00 | 2024-05-03 15:00 | DK1 | 227.51 | 30.5 | 5
2024-05-03 13:00 | 2024-05-03 15:00 | DK2 | 239.67 | 32.13 | 5
2024-05-03 12:00 | 2024-05-03 14:00 | DK2 | 236.98 | 31.77 | 5
2024-05-03 12:00 | 2024-05-03 14:00 | DK1 | 236.98 | 31.77 | 5
2024-05-03 11:00 | 2024-05-03 13:00 | DK1 | 243.25 | 32.61 | 5
2024-05-03 11:00 | 2024-05-03 13:00 | DK2 | 243.25 | 32.61 | 5
2024-05-03 10:00 | 2024-05-03 12:00 | DK2 | 254.89 | 34.17 | 5
2024-05-03 10:00 | 2024-05-03 12:00 | DK1 | 253.24 | 33.95 | 5
2024-05-03 09:00 | 2024-05-03 11:00 | DK1 | 253.39 | 33.97 | 5
2024-05-03 09:00 | 2024-05-03 11:00 | DK2 | 260.93 | 34.98 | 5
2024-05-03 08:00 | 2024-05-03 10:00 | DK2 | 284.13 | 38.09 | 5
2024-05-03 08:00 | 2024-05-03 10:00 | DK1 | 284.13 | 38.09 | 5
2024-05-03 07:00 | 2024-05-03 09:00 | DK1 | 288.6 | 38.69 | 5
2024-05-03 07:00 | 2024-05-03 09:00 | DK2 | 288.6 | 38.69 | 5
2024-05-03 06:00 | 2024-05-03 08:00 | DK2 | 318.81 | 42.74 | 5
2024-05-03 06:00 | 2024-05-03 08:00 | DK1 | 318.81 | 42.74 | 5
2024-05-03 05:00 | 2024-05-03 07:00 | DK1 | 320.45 | 42.96 | 5
2024-05-03 05:00 | 2024-05-03 07:00 | DK2 | 320.45 | 42.96 | 5
2024-05-03 04:00 | 2024-05-03 06:00 | DK2 | 261.67 | 35.08 | 5
2024-05-03 04:00 | 2024-05-03 06:00 | DK1 | 261.67 | 35.08 | 5
2024-05-03 03:00 | 2024-05-03 05:00 | DK1 | 238.25 | 31.94 | 5
2024-05-03 03:00 | 2024-05-03 05:00 | DK2 | 238.25 | 31.94 | 5
2024-05-03 02:00 | 2024-05-03 04:00 | DK2 | 227.06 | 30.44 | 5
2024-05-03 02:00 | 2024-05-03 04:00 | DK1 | 227.06 | 30.44 | 5
2024-05-03 01:00 | 2024-05-03 03:00 | DK1 | 223.85 | 30.01 | 5
2024-05-03 01:00 | 2024-05-03 03:00 | DK2 | 223.85 | 30.01 | 5
2024-05-03 | 2024-05-03 02:00 | DK2 | 223.48 | 29.96 | 5
2024-05-03 | 2024-05-03 02:00 | DK1 | 223.48 | 29.96 | 5
2024-05-02 23:00 | 2024-05-03 01:00 | DK1 | 218.93 | 29.35 | 5
2024-05-02 23:00 | 2024-05-03 01:00 | DK2 | 218.93 | 29.35 | 5
2024-05-02 22:00 | 2024-05-03 | DK2 | 222.14 | 29.78 | 5
2024-05-02 22:00 | 2024-05-03 | DK1 | 222.14 | 29.78 | 5
2024-05-02 21:00 | 2024-05-02 23:00 | DK1 | 253.06 | 33.93 | 5
2024-05-02 21:00 | 2024-05-02 23:00 | DK2 | 253.06 | 33.93 | 5
2024-05-02 20:00 | 2024-05-02 22:00 | DK2 | 282.45 | 37.87 | 5
2024-05-02 20:00 | 2024-05-02 22:00 | DK1 | 282.45 | 37.87 | 5
2024-05-02 19:00 | 2024-05-02 21:00 | DK1 | 312.66 | 41.92 | 5
2024-05-02 19:00 | 2024-05-02 21:00 | DK2 | 312.66 | 41.92 | 5
2024-05-02 18:00 | 2024-05-02 20:00 | DK2 | 313.18 | 41.99 | 5
2024-05-02 18:00 | 2024-05-02 20:00 | DK1 | 313.18 | 41.99 | 5
2024-05-02 17:00 | 2024-05-02 19:00 | DK1 | 312.66 | 41.92 | 5
2024-05-02 17:00 | 2024-05-02 19:00 | DK2 | 312.66 | 41.92 | 5
2024-05-02 16:00 | 2024-05-02 18:00 | DK2 | 291.25 | 39.05 | 5
2024-05-02 16:00 | 2024-05-02 18:00 | DK1 | 291.25 | 39.05 | 5
2024-05-02 15:00 | 2024-05-02 17:00 | DK1 | 260.45 | 34.92 | 5
2024-05-02 15:00 | 2024-05-02 17:00 | DK2 | 260.45 | 34.92 | 5
2024-05-02 14:00 | 2024-05-02 16:00 | DK2 | 30.5 | 4.09 | 5
2024-05-02 14:00 | 2024-05-02 16:00 | DK1 | 30.13 | 4.04 | 5
2024-05-02 13:00 | 2024-05-02 15:00 | DK1 | -10.37 | -1.39 | 5
2024-05-02 13:00 | 2024-05-02 15:00 | DK2 | 0 | 0 | 5
2024-05-02 12:00 | 2024-05-02 14:00 | DK2 | -0.37 | -0.05 | 5
2024-05-02 12:00 | 2024-05-02 14:00 | DK1 | -0.37 | -0.05 | 5
2024-05-02 11:00 | 2024-05-02 13:00 | DK1 | -20.14 | -2.7 | 5
2024-05-02 11:00 | 2024-05-02 13:00 | DK2 | -20.14 | -2.7 | 5
2024-05-02 10:00 | 2024-05-02 12:00 | DK2 | -7.76 | -1.04 | 5
2024-05-02 10:00 | 2024-05-02 12:00 | DK1 | -12.9 | -1.73 | 5
2024-05-02 09:00 | 2024-05-02 11:00 | DK1 | -0.6 | -0.08 | 5
2024-05-02 09:00 | 2024-05-02 11:00 | DK2 | -0.6 | -0.08 | 5
2024-05-02 08:00 | 2024-05-02 10:00 | DK2 | 38.93 | 5.22 | 5
2024-05-02 08:00 | 2024-05-02 10:00 | DK1 | 38.04 | 5.1 | 5
2024-05-02 07:00 | 2024-05-02 09:00 | DK1 | 234.57 | 31.45 | 5
2024-05-02 07:00 | 2024-05-02 09:00 | DK2 | 234.57 | 31.45 | 5
2024-05-02 06:00 | 2024-05-02 08:00 | DK2 | 437.29 | 58.63 | 5
2024-05-02 06:00 | 2024-05-02 08:00 | DK1 | 437.29 | 58.63 | 5
2024-05-02 05:00 | 2024-05-02 07:00 | DK2 | 386.05 | 51.76 | 5
2024-05-02 05:00 | 2024-05-02 07:00 | DK1 | 386.05 | 51.76 | 5
2024-05-02 04:00 | 2024-05-02 06:00 | DK1 | 296.99 | 39.82 | 5
2024-05-02 04:00 | 2024-05-02 06:00 | DK2 | 296.99 | 39.82 | 5
2024-05-02 03:00 | 2024-05-02 05:00 | DK2 | 226.89 | 30.42 | 5
2024-05-02 03:00 | 2024-05-02 05:00 | DK1 | 229.2 | 30.73 | 5
2024-05-02 02:00 | 2024-05-02 04:00 | DK1 | 79.28 | 10.63 | 5
2024-05-02 02:00 | 2024-05-02 04:00 | DK2 | 81.6 | 10.94 | 5
2024-05-02 01:00 | 2024-05-02 03:00 | DK2 | 58.18 | 7.8 | 5
2024-05-02 01:00 | 2024-05-02 03:00 | DK1 | 58.18 | 7.8 | 5
2024-05-02 | 2024-05-02 02:00 | DK1 | 74.58 | 10 | 5
2024-05-02 | 2024-05-02 02:00 | DK2 | 74.58 | 10 | 5
2024-05-01 23:00 | 2024-05-02 01:00 | DK2 | 81.6 | 10.94 | 5
2024-05-01 23:00 | 2024-05-02 01:00 | DK1 | 81.6 | 10.94 | 5
2024-05-01 22:00 | 2024-05-02 | DK1 | 108.59 | 14.56 | 5
2024-05-01 22:00 | 2024-05-02 | DK2 | 108.59 | 14.56 | 5
2024-05-01 21:00 | 2024-05-01 23:00 | DK2 | 164.08 | 22 | 5
2024-05-01 21:00 | 2024-05-01 23:00 | DK1 | 164.08 | 22 | 5
2024-05-01 20:00 | 2024-05-01 22:00 | DK2 | 223.15 | 29.92 | 5
2024-05-01 20:00 | 2024-05-01 22:00 | DK1 | 223.15 | 29.92 | 5
2024-05-01 19:00 | 2024-05-01 21:00 | DK2 | 253.66 | 34.01 | 5
2024-05-01 19:00 | 2024-05-01 21:00 | DK1 | 253.66 | 34.01 | 5
2024-05-01 18:00 | 2024-05-01 20:00 | DK1 | 372.92 | 50 | 5
2024-05-01 18:00 | 2024-05-01 20:00 | DK2 | 363.97 | 48.8 | 5
2024-05-01 17:00 | 2024-05-01 19:00 | DK2 | 311.91 | 41.82 | 5
2024-05-01 17:00 | 2024-05-01 19:00 | DK1 | 375.9 | 50.4 | 5
2024-05-01 16:00 | 2024-05-01 18:00 | DK1 | 114.26 | 15.32 | 5
2024-05-01 16:00 | 2024-05-01 18:00 | DK2 | 173.41 | 23.25 | 5
2024-05-01 15:00 | 2024-05-01 17:00 | DK2 | -0.75 | -0.1 | 5
2024-05-01 15:00 | 2024-05-01 17:00 | DK1 | -0.75 | -0.1 | 5
2024-05-01 14:00 | 2024-05-01 16:00 | DK1 | -7.31 | -0.98 | 5
2024-05-01 14:00 | 2024-05-01 16:00 | DK2 | -7.31 | -0.98 | 5
2024-05-01 13:00 | 2024-05-01 15:00 | DK2 | -18.27 | -2.45 | 5
2024-05-01 13:00 | 2024-05-01 15:00 | DK1 | -18.27 | -2.45 | 5
2024-05-01 12:00 | 2024-05-01 14:00 | DK1 | -15.36 | -2.06 | 5
2024-05-01 12:00 | 2024-05-01 14:00 | DK2 | -15.36 | -2.06 | 5
2024-05-01 11:00 | 2024-05-01 13:00 | DK2 | -15.59 | -2.09 | 5
2024-05-01 11:00 | 2024-05-01 13:00 | DK1 | -15.59 | -2.09 | 5
2024-05-01 10:00 | 2024-05-01 12:00 | DK1 | -18.27 | -2.45 | 5
2024-05-01 10:00 | 2024-05-01 12:00 | DK2 | -18.27 | -2.45 | 5
2024-05-01 09:00 | 2024-05-01 11:00 | DK2 | -18.05 | -2.42 | 5
2024-05-01 09:00 | 2024-05-01 11:00 | DK1 | -18.05 | -2.42 | 5
2024-05-01 08:00 | 2024-05-01 10:00 | DK1 | -7.23 | -0.97 | 5
2024-05-01 08:00 | 2024-05-01 10:00 | DK2 | -7.23 | -0.97 | 5
2024-05-01 07:00 | 2024-05-01 09:00 | DK2 | 0.07 | 0.01 | 5
2024-05-01 07:00 | 2024-05-01 09:00 | DK1 | 0.07 | 0.01 | 5
2024-05-01 06:00 | 2024-05-01 08:00 | DK1 | 63.02 | 8.45 | 5
2024-05-01 06:00 | 2024-05-01 08:00 | DK2 | 64.74 | 8.68 | 5
2024-05-01 05:00 | 2024-05-01 07:00 | DK2 | 209.43 | 28.08 | 5
2024-05-01 05:00 | 2024-05-01 07:00 | DK1 | 209.43 | 28.08 | 5
2024-05-01 04:00 | 2024-05-01 06:00 | DK1 | 316.83 | 42.48 | 5
2024-05-01 04:00 | 2024-05-01 06:00 | DK2 | 285.58 | 38.29 | 5
2024-05-01 03:00 | 2024-05-01 05:00 | DK2 | 265.15 | 35.55 | 5
2024-05-01 03:00 | 2024-05-01 05:00 | DK1 | 333.32 | 44.69 | 5
2024-05-01 02:00 | 2024-05-01 04:00 | DK1 | 356.59 | 47.81 | 5
2024-05-01 02:00 | 2024-05-01 04:00 | DK2 | 265.44 | 35.59 | 5
2024-05-01 01:00 | 2024-05-01 03:00 | DK2 | 261.79 | 35.1 | 5
2024-05-01 01:00 | 2024-05-01 03:00 | DK1 | 328.09 | 43.99 | 5
2024-05-01 | 2024-05-01 02:00 | DK1 | 363.3 | 48.71 | 5
2024-05-01 | 2024-05-01 02:00 | DK2 | 267.16 | 35.82 | 5
2024-04-30 23:00 | 2024-05-01 01:00 | DK2 | 273.05 | 36.61 | 5
2024-04-30 23:00 | 2024-05-01 01:00 | DK1 | 363.15 | 48.69 | 5
2024-04-30 22:00 | 2024-05-01 | DK1 | 362.85 | 48.65 | 5
2024-04-30 22:00 | 2024-05-01 | DK2 | 283.42 | 38 | 5
2024-04-30 21:00 | 2024-04-30 23:00 | DK2 | 373.27 | 50.05 | 4
2024-04-30 21:00 | 2024-04-30 23:00 | DK1 | 384.38 | 51.54 | 4
2024-04-30 20:00 | 2024-04-30 22:00 | DK2 | 403.4 | 54.09 | 4
2024-04-30 20:00 | 2024-04-30 22:00 | DK1 | 403.4 | 54.09 | 4
2024-04-30 19:00 | 2024-04-30 21:00 | DK2 | 492.59 | 66.05 | 4
2024-04-30 19:00 | 2024-04-30 21:00 | DK1 | 492.59 | 66.05 | 4
2024-04-30 18:00 | 2024-04-30 20:00 | DK1 | 482.75 | 64.73 | 4
2024-04-30 18:00 | 2024-04-30 20:00 | DK2 | 482.75 | 64.73 | 4
2024-04-30 17:00 | 2024-04-30 19:00 | DK2 | 486.4 | 65.22 | 4
2024-04-30 17:00 | 2024-04-30 19:00 | DK1 | 486.4 | 65.22 | 4
2024-04-30 16:00 | 2024-04-30 18:00 | DK1 | 455.31 | 61.05 | 4
2024-04-30 16:00 | 2024-04-30 18:00 | DK2 | 455.31 | 61.05 | 4
2024-04-30 15:00 | 2024-04-30 17:00 | DK2 | 398.18 | 53.39 | 4
2024-04-30 15:00 | 2024-04-30 17:00 | DK1 | 398.18 | 53.39 | 4
2024-04-30 14:00 | 2024-04-30 16:00 | DK1 | 341.87 | 45.84 | 4
2024-04-30 14:00 | 2024-04-30 16:00 | DK2 | 339.93 | 45.58 | 4
2024-04-30 13:00 | 2024-04-30 15:00 | DK2 | 144.76 | 19.41 | 4
2024-04-30 13:00 | 2024-04-30 15:00 | DK1 | 142.74 | 19.14 | 4
2024-04-30 12:00 | 2024-04-30 14:00 | DK1 | 74.58 | 10 | 4
2024-04-30 12:00 | 2024-04-30 14:00 | DK2 | 74.58 | 10 | 4
2024-04-30 11:00 | 2024-04-30 13:00 | DK2 | 84.27 | 11.3 | 4
2024-04-30 11:00 | 2024-04-30 13:00 | DK1 | 84.27 | 11.3 | 4
2024-04-30 10:00 | 2024-04-30 12:00 | DK1 | 209.19 | 28.05 | 4
2024-04-30 10:00 | 2024-04-30 12:00 | DK2 | 233.06 | 31.25 | 4
2024-04-30 09:00 | 2024-04-30 11:00 | DK2 | 327.48 | 43.91 | 4
2024-04-30 09:00 | 2024-04-30 11:00 | DK1 | 351.27 | 47.1 | 4
2024-04-30 08:00 | 2024-04-30 10:00 | DK1 | 462.84 | 62.06 | 4
2024-04-30 08:00 | 2024-04-30 10:00 | DK2 | 391.84 | 52.54 | 4
2024-04-30 07:00 | 2024-04-30 09:00 | DK2 | 516.24 | 69.22 | 4
2024-04-30 07:00 | 2024-04-30 09:00 | DK1 | 574.26 | 77 | 4
2024-04-30 06:00 | 2024-04-30 08:00 | DK1 | 659.73 | 88.46 | 4
2024-04-30 06:00 | 2024-04-30 08:00 | DK2 | 629.82 | 84.45 | 4
2024-04-30 05:00 | 2024-04-30 07:00 | DK2 | 742.06 | 99.5 | 4
2024-04-30 05:00 | 2024-04-30 07:00 | DK1 | 602.08 | 80.73 | 4
2024-04-30 04:00 | 2024-04-30 06:00 | DK1 | 416.23 | 55.81 | 4
2024-04-30 04:00 | 2024-04-30 06:00 | DK2 | 691.12 | 92.67 | 4
2024-04-30 03:00 | 2024-04-30 05:00 | DK2 | 410.56 | 55.05 | 4
2024-04-30 03:00 | 2024-04-30 05:00 | DK1 | 398.77 | 53.47 | 4
2024-04-30 02:00 | 2024-04-30 04:00 | DK1 | 393.48 | 52.76 | 4
2024-04-30 02:00 | 2024-04-30 04:00 | DK2 | 393.48 | 52.76 | 4
2024-04-30 01:00 | 2024-04-30 03:00 | DK2 | 474.7 | 63.65 | 4
2024-04-30 01:00 | 2024-04-30 03:00 | DK1 | 474.7 | 63.65 | 4
2024-04-30 | 2024-04-30 02:00 | DK1 | 512.51 | 68.72 | 4
2024-04-30 | 2024-04-30 02:00 | DK2 | 512.51 | 68.72 | 4
2024-04-29 23:00 | 2024-04-30 01:00 | DK2 | 486.03 | 65.17 | 4
2024-04-29 23:00 | 2024-04-30 01:00 | DK1 | 486.03 | 65.17 | 4
2024-04-29 22:00 | 2024-04-30 | DK1 | 536.89 | 71.99 | 4
2024-04-29 22:00 | 2024-04-30 | DK2 | 536.89 | 71.99 | 4
2024-04-29 21:00 | 2024-04-29 23:00 | DK2 | 590.69 | 79.2 | 4
2024-04-29 21:00 | 2024-04-29 23:00 | DK1 | 590.69 | 79.2 | 4
2024-04-29 20:00 | 2024-04-29 22:00 | DK1 | 651.03 | 87.29 | 4
2024-04-29 20:00 | 2024-04-29 22:00 | DK2 | 651.03 | 87.29 | 4
2024-04-29 19:00 | 2024-04-29 21:00 | DK2 | 809.59 | 108.55 | 4
2024-04-29 19:00 | 2024-04-29 21:00 | DK1 | 809.59 | 108.55 | 4
2024-04-29 18:00 | 2024-04-29 20:00 | DK1 | 1525.74 | 204.57 | 4
2024-04-29 18:00 | 2024-04-29 20:00 | DK2 | 1525.74 | 204.57 | 4
2024-04-29 17:00 | 2024-04-29 19:00 | DK2 | 1342.79 | 180.04 | 4
2024-04-29 17:00 | 2024-04-29 19:00 | DK1 | 1342.79 | 180.04 | 4
2024-04-29 16:00 | 2024-04-29 18:00 | DK1 | 781.1 | 104.73 | 4
2024-04-29 16:00 | 2024-04-29 18:00 | DK2 | 781.1 | 104.73 | 4
2024-04-29 15:00 | 2024-04-29 17:00 | DK2 | 639.55 | 85.75 | 4
2024-04-29 15:00 | 2024-04-29 17:00 | DK1 | 639.55 | 85.75 | 4
2024-04-29 14:00 | 2024-04-29 16:00 | DK1 | 355.61 | 47.68 | 4
2024-04-29 14:00 | 2024-04-29 16:00 | DK2 | 355.61 | 47.68 | 4
2024-04-29 13:00 | 2024-04-29 15:00 | DK2 | 265.29 | 35.57 | 4
2024-04-29 13:00 | 2024-04-29 15:00 | DK1 | 265.29 | 35.57 | 4
2024-04-29 12:00 | 2024-04-29 14:00 | DK1 | 250.82 | 33.63 | 4
2024-04-29 12:00 | 2024-04-29 14:00 | DK2 | 250.82 | 33.63 | 4
2024-04-29 11:00 | 2024-04-29 13:00 | DK2 | 265.44 | 35.59 | 4
2024-04-29 11:00 | 2024-04-29 13:00 | DK1 | 265.44 | 35.59 | 4
2024-04-29 10:00 | 2024-04-29 12:00 | DK1 | 269.84 | 36.18 | 4
2024-04-29 10:00 | 2024-04-29 12:00 | DK2 | 269.84 | 36.18 | 4
2024-04-29 09:00 | 2024-04-29 11:00 | DK2 | 271.93 | 36.46 | 4
2024-04-29 09:00 | 2024-04-29 11:00 | DK1 | 271.93 | 36.46 | 4
2024-04-29 08:00 | 2024-04-29 10:00 | DK1 | 441.6 | 59.21 | 4
2024-04-29 08:00 | 2024-04-29 10:00 | DK2 | 441.6 | 59.21 | 4
2024-04-29 07:00 | 2024-04-29 09:00 | DK2 | 560.64 | 75.17 | 4
2024-04-29 07:00 | 2024-04-29 09:00 | DK1 | 560.64 | 75.17 | 4
2024-04-29 06:00 | 2024-04-29 08:00 | DK1 | 750.97 | 100.69 | 4
2024-04-29 06:00 | 2024-04-29 08:00 | DK2 | 750.97 | 100.69 | 4
2024-04-29 05:00 | 2024-04-29 07:00 | DK2 | 879.7 | 117.95 | 4
2024-04-29 05:00 | 2024-04-29 07:00 | DK1 | 879.7 | 117.95 | 4
2024-04-29 04:00 | 2024-04-29 06:00 | DK1 | 738.89 | 99.07 | 4
2024-04-29 04:00 | 2024-04-29 06:00 | DK2 | 738.89 | 99.07 | 4
2024-04-29 03:00 | 2024-04-29 05:00 | DK2 | 612.55 | 82.13 | 4
2024-04-29 03:00 | 2024-04-29 05:00 | DK1 | 612.55 | 82.13 | 4
2024-04-29 02:00 | 2024-04-29 04:00 | DK1 | 424.3 | 56.89 | 4
2024-04-29 02:00 | 2024-04-29 04:00 | DK2 | 424.3 | 56.89 | 4
2024-04-29 01:00 | 2024-04-29 03:00 | DK2 | 443.77 | 59.5 | 4
2024-04-29 01:00 | 2024-04-29 03:00 | DK1 | 443.77 | 59.5 | 4
2024-04-29 | 2024-04-29 02:00 | DK1 | 399.02 | 53.5 | 4
2024-04-29 | 2024-04-29 02:00 | DK2 | 399.02 | 53.5 | 4
2024-04-28 23:00 | 2024-04-29 01:00 | DK2 | 370.75 | 49.71 | 4
2024-04-28 23:00 | 2024-04-29 01:00 | DK1 | 370.75 | 49.71 | 4
2024-04-28 22:00 | 2024-04-29 | DK1 | 306.53 | 41.1 | 4
2024-04-28 22:00 | 2024-04-29 | DK2 | 306.53 | 41.1 | 4
2024-04-28 21:00 | 2024-04-28 23:00 | DK2 | 417.89 | 56.03 | 4
2024-04-28 21:00 | 2024-04-28 23:00 | DK1 | 417.89 | 56.03 | 4
2024-04-28 20:00 | 2024-04-28 22:00 | DK1 | 468.08 | 62.76 | 4
2024-04-28 20:00 | 2024-04-28 22:00 | DK2 | 468.08 | 62.76 | 4
2024-04-28 19:00 | 2024-04-28 21:00 | DK2 | 583.16 | 78.19 | 4
2024-04-28 19:00 | 2024-04-28 21:00 | DK1 | 583.16 | 78.19 | 4
2024-04-28 18:00 | 2024-04-28 20:00 | DK1 | 577.64 | 77.45 | 4
2024-04-28 18:00 | 2024-04-28 20:00 | DK2 | 577.64 | 77.45 | 4
2024-04-28 17:00 | 2024-04-28 19:00 | DK2 | 442.35 | 59.31 | 4
2024-04-28 17:00 | 2024-04-28 19:00 | DK1 | 517.3 | 69.36 | 4
2024-04-28 16:00 | 2024-04-28 18:00 | DK1 | 189.29 | 25.38 | 4
2024-04-28 16:00 | 2024-04-28 18:00 | DK2 | 264.32 | 35.44 | 4
2024-04-28 15:00 | 2024-04-28 17:00 | DK2 | 0 | 0 | 4
2024-04-28 15:00 | 2024-04-28 17:00 | DK1 | -0.15 | -0.02 | 4
2024-04-28 14:00 | 2024-04-28 16:00 | DK1 | -15.51 | -2.08 | 4
2024-04-28 14:00 | 2024-04-28 16:00 | DK2 | -7.31 | -0.98 | 4
2024-04-28 13:00 | 2024-04-28 15:00 | DK1 | -15.66 | -2.1 | 4
2024-04-28 13:00 | 2024-04-28 15:00 | DK2 | -15.14 | -2.03 | 4
2024-04-28 12:00 | 2024-04-28 14:00 | DK2 | -18.79 | -2.52 | 4
2024-04-28 12:00 | 2024-04-28 14:00 | DK1 | -18.79 | -2.52 | 4
2024-04-28 11:00 | 2024-04-28 13:00 | DK1 | -18.65 | -2.5 | 4
2024-04-28 11:00 | 2024-04-28 13:00 | DK2 | -18.65 | -2.5 | 4
2024-04-28 10:00 | 2024-04-28 12:00 | DK2 | -8.28 | -1.11 | 4
2024-04-28 10:00 | 2024-04-28 12:00 | DK1 | -18.05 | -2.42 | 4
2024-04-28 09:00 | 2024-04-28 11:00 | DK1 | -7.16 | -0.96 | 4
2024-04-28 09:00 | 2024-04-28 11:00 | DK2 | -7.16 | -0.96 | 4
2024-04-28 08:00 | 2024-04-28 10:00 | DK2 | 0 | 0 | 4
2024-04-28 08:00 | 2024-04-28 10:00 | DK1 | 0 | 0 | 4
2024-04-28 07:00 | 2024-04-28 09:00 | DK1 | 1.64 | 0.22 | 4
2024-04-28 07:00 | 2024-04-28 09:00 | DK2 | 1.64 | 0.22 | 4
2024-04-28 06:00 | 2024-04-28 08:00 | DK2 | 1.94 | 0.26 | 4
2024-04-28 06:00 | 2024-04-28 08:00 | DK1 | 1.94 | 0.26 | 4
2024-04-28 05:00 | 2024-04-28 07:00 | DK2 | 1.86 | 0.25 | 4
2024-04-28 05:00 | 2024-04-28 07:00 | DK1 | 1.86 | 0.25 | 4
2024-04-28 04:00 | 2024-04-28 06:00 | DK1 | 74.21 | 9.95 | 4
2024-04-28 04:00 | 2024-04-28 06:00 | DK2 | 74.21 | 9.95 | 4
2024-04-28 03:00 | 2024-04-28 05:00 | DK2 | 199.06 | 26.69 | 4
2024-04-28 03:00 | 2024-04-28 05:00 | DK1 | 194.29 | 26.05 | 4
2024-04-28 02:00 | 2024-04-28 04:00 | DK1 | 205.85 | 27.6 | 4
2024-04-28 02:00 | 2024-04-28 04:00 | DK2 | 212.49 | 28.49 | 4
2024-04-28 01:00 | 2024-04-28 03:00 | DK2 | 241.05 | 32.32 | 4
2024-04-28 01:00 | 2024-04-28 03:00 | DK1 | 235.31 | 31.55 | 4
2024-04-28 | 2024-04-28 02:00 | DK1 | 295.35 | 39.6 | 4
2024-04-28 | 2024-04-28 02:00 | DK2 | 295.35 | 39.6 | 4
2024-04-27 23:00 | 2024-04-28 01:00 | DK2 | 344.12 | 46.14 | 4
2024-04-27 23:00 | 2024-04-28 01:00 | DK1 | 344.12 | 46.14 | 4
2024-04-27 22:00 | 2024-04-28 | DK1 | 420.57 | 56.39 | 4
2024-04-27 22:00 | 2024-04-28 | DK2 | 420.57 | 56.39 | 4
2024-04-27 21:00 | 2024-04-27 23:00 | DK1 | 486.44 | 65.23 | 4
2024-04-27 21:00 | 2024-04-27 23:00 | DK2 | 486.44 | 65.23 | 4
2024-04-27 20:00 | 2024-04-27 22:00 | DK2 | 566.01 | 75.9 | 4
2024-04-27 20:00 | 2024-04-27 22:00 | DK1 | 566.01 | 75.9 | 4
2024-04-27 19:00 | 2024-04-27 21:00 | DK1 | 633.88 | 85 | 4
2024-04-27 19:00 | 2024-04-27 21:00 | DK2 | 633.88 | 85 | 4
2024-04-27 18:00 | 2024-04-27 20:00 | DK2 | 837.24 | 112.27 | 4
2024-04-27 18:00 | 2024-04-27 20:00 | DK1 | 837.24 | 112.27 | 4
2024-04-27 17:00 | 2024-04-27 19:00 | DK1 | 894.14 | 119.9 | 4
2024-04-27 17:00 | 2024-04-27 19:00 | DK2 | 894.14 | 119.9 | 4
2024-04-27 16:00 | 2024-04-27 18:00 | DK1 | 642.68 | 86.18 | 4
2024-04-27 16:00 | 2024-04-27 18:00 | DK2 | 641.33 | 86 | 4
2024-04-27 15:00 | 2024-04-27 17:00 | DK2 | 465.04 | 62.36 | 4
2024-04-27 15:00 | 2024-04-27 17:00 | DK1 | 463.7 | 62.18 | 4
2024-04-27 14:00 | 2024-04-27 16:00 | DK1 | 156.08 | 20.93 | 4
2024-04-27 14:00 | 2024-04-27 16:00 | DK2 | 156.08 | 20.93 | 4
2024-04-27 13:00 | 2024-04-27 15:00 | DK2 | 75.02 | 10.06 | 4
2024-04-27 13:00 | 2024-04-27 15:00 | DK1 | 75.02 | 10.06 | 4
2024-04-27 12:00 | 2024-04-27 14:00 | DK1 | 182.71 | 24.5 | 4
2024-04-27 12:00 | 2024-04-27 14:00 | DK2 | 182.71 | 24.5 | 4
2024-04-27 11:00 | 2024-04-27 13:00 | DK2 | 308.81 | 41.41 | 4
2024-04-27 11:00 | 2024-04-27 13:00 | DK1 | 308.81 | 41.41 | 4
2024-04-27 10:00 | 2024-04-27 12:00 | DK1 | 294.64 | 39.51 | 4
2024-04-27 10:00 | 2024-04-27 12:00 | DK2 | 294.64 | 39.51 | 4
2024-04-27 09:00 | 2024-04-27 11:00 | DK2 | 194.56 | 26.09 | 4
2024-04-27 09:00 | 2024-04-27 11:00 | DK1 | 194.56 | 26.09 | 4
2024-04-27 08:00 | 2024-04-27 10:00 | DK2 | 284.95 | 38.21 | 4
2024-04-27 08:00 | 2024-04-27 10:00 | DK1 | 284.95 | 38.21 | 4
2024-04-27 07:00 | 2024-04-27 09:00 | DK1 | 440.51 | 59.07 | 4
2024-04-27 07:00 | 2024-04-27 09:00 | DK2 | 440.51 | 59.07 | 4
2024-04-27 06:00 | 2024-04-27 08:00 | DK2 | 511.95 | 68.65 | 4
2024-04-27 06:00 | 2024-04-27 08:00 | DK1 | 511.95 | 68.65 | 4
2024-04-27 05:00 | 2024-04-27 07:00 | DK1 | 589.43 | 79.04 | 4
2024-04-27 05:00 | 2024-04-27 07:00 | DK2 | 589.43 | 79.04 | 4
2024-04-27 04:00 | 2024-04-27 06:00 | DK2 | 641.93 | 86.08 | 4
2024-04-27 04:00 | 2024-04-27 06:00 | DK1 | 641.93 | 86.08 | 4
2024-04-27 03:00 | 2024-04-27 05:00 | DK1 | 625.52 | 83.88 | 4
2024-04-27 03:00 | 2024-04-27 05:00 | DK2 | 625.52 | 83.88 | 4
2024-04-27 02:00 | 2024-04-27 04:00 | DK2 | 653.94 | 87.69 | 4
2024-04-27 02:00 | 2024-04-27 04:00 | DK1 | 653.94 | 87.69 | 4
2024-04-27 01:00 | 2024-04-27 03:00 | DK1 | 663.93 | 89.03 | 4
2024-04-27 01:00 | 2024-04-27 03:00 | DK2 | 663.93 | 89.03 | 4
2024-04-27 | 2024-04-27 02:00 | DK2 | 645.73 | 86.59 | 4
2024-04-27 | 2024-04-27 02:00 | DK1 | 645.73 | 86.59 | 4
2024-04-26 23:00 | 2024-04-27 01:00 | DK1 | 662.96 | 88.9 | 4
2024-04-26 23:00 | 2024-04-27 01:00 | DK2 | 662.96 | 88.9 | 4
2024-04-26 22:00 | 2024-04-27 | DK2 | 673.33 | 90.29 | 4
2024-04-26 22:00 | 2024-04-27 | DK1 | 673.33 | 90.29 | 4
2024-04-26 21:00 | 2024-04-26 23:00 | DK2 | 658.29 | 88.26 | 4
2024-04-26 21:00 | 2024-04-26 23:00 | DK1 | 658.29 | 88.26 | 4
2024-04-26 20:00 | 2024-04-26 22:00 | DK1 | 691.48 | 92.71 | 4
2024-04-26 20:00 | 2024-04-26 22:00 | DK2 | 691.48 | 92.71 | 4
2024-04-26 19:00 | 2024-04-26 21:00 | DK2 | 820.44 | 110 | 4
2024-04-26 19:00 | 2024-04-26 21:00 | DK1 | 820.44 | 110 | 4
2024-04-26 18:00 | 2024-04-26 20:00 | DK1 | 1018.54 | 136.56 | 4
2024-04-26 18:00 | 2024-04-26 20:00 | DK2 | 1018.54 | 136.56 | 4
2024-04-26 17:00 | 2024-04-26 19:00 | DK2 | 960.22 | 128.74 | 4
2024-04-26 17:00 | 2024-04-26 19:00 | DK1 | 959.25 | 128.61 | 4
2024-04-26 16:00 | 2024-04-26 18:00 | DK1 | 700.21 | 93.88 | 4
2024-04-26 16:00 | 2024-04-26 18:00 | DK2 | 700.21 | 93.88 | 4
2024-04-26 15:00 | 2024-04-26 17:00 | DK2 | 600.12 | 80.46 | 4
2024-04-26 15:00 | 2024-04-26 17:00 | DK1 | 600.12 | 80.46 | 4
2024-04-26 14:00 | 2024-04-26 16:00 | DK1 | 534.78 | 71.7 | 4
2024-04-26 14:00 | 2024-04-26 16:00 | DK2 | 534.78 | 71.7 | 4
2024-04-26 13:00 | 2024-04-26 15:00 | DK2 | 521.5 | 69.92 | 4
2024-04-26 13:00 | 2024-04-26 15:00 | DK1 | 521.5 | 69.92 | 4
2024-04-26 12:00 | 2024-04-26 14:00 | DK1 | 487.57 | 65.37 | 4
2024-04-26 12:00 | 2024-04-26 14:00 | DK2 | 487.57 | 65.37 | 4
2024-04-26 11:00 | 2024-04-26 13:00 | DK2 | 512.7 | 68.74 | 4
2024-04-26 11:00 | 2024-04-26 13:00 | DK1 | 512.7 | 68.74 | 4
2024-04-26 10:00 | 2024-04-26 12:00 | DK1 | 524.71 | 70.35 | 4
2024-04-26 10:00 | 2024-04-26 12:00 | DK2 | 524.71 | 70.35 | 4
2024-04-26 09:00 | 2024-04-26 11:00 | DK2 | 544.1 | 72.95 | 4
2024-04-26 09:00 | 2024-04-26 11:00 | DK1 | 544.1 | 72.95 | 4
2024-04-26 08:00 | 2024-04-26 10:00 | DK1 | 580.35 | 77.81 | 4
2024-04-26 08:00 | 2024-04-26 10:00 | DK2 | 580.35 | 77.81 | 4
2024-04-26 07:00 | 2024-04-26 09:00 | DK2 | 604.74 | 81.08 | 4
2024-04-26 07:00 | 2024-04-26 09:00 | DK1 | 604.74 | 81.08 | 4
2024-04-26 06:00 | 2024-04-26 08:00 | DK1 | 716.47 | 96.06 | 4
2024-04-26 06:00 | 2024-04-26 08:00 | DK2 | 716.47 | 96.06 | 4
2024-04-26 05:00 | 2024-04-26 07:00 | DK2 | 776.14 | 104.06 | 4
2024-04-26 05:00 | 2024-04-26 07:00 | DK1 | 776.14 | 104.06 | 4
2024-04-26 04:00 | 2024-04-26 06:00 | DK1 | 697.38 | 93.5 | 4
2024-04-26 04:00 | 2024-04-26 06:00 | DK2 | 697.38 | 93.5 | 4
2024-04-26 03:00 | 2024-04-26 05:00 | DK2 | 618.91 | 82.98 | 4
2024-04-26 03:00 | 2024-04-26 05:00 | DK1 | 618.91 | 82.98 | 4
2024-04-26 02:00 | 2024-04-26 04:00 | DK1 | 575.05 | 77.1 | 4
2024-04-26 02:00 | 2024-04-26 04:00 | DK2 | 575.05 | 77.1 | 4
2024-04-26 01:00 | 2024-04-26 03:00 | DK2 | 552.46 | 74.07 | 4
2024-04-26 01:00 | 2024-04-26 03:00 | DK1 | 552.46 | 74.07 | 4
2024-04-26 | 2024-04-26 02:00 | DK2 | 553.43 | 74.2 | 4
2024-04-26 | 2024-04-26 02:00 | DK1 | 553.43 | 74.2 | 4
2024-04-25 23:00 | 2024-04-26 01:00 | DK1 | 551.93 | 74 | 4
2024-04-25 23:00 | 2024-04-26 01:00 | DK2 | 551.93 | 74 | 4
2024-04-25 22:00 | 2024-04-26 | DK2 | 595.72 | 79.87 | 4
2024-04-25 22:00 | 2024-04-26 | DK1 | 595.72 | 79.87 | 4
2024-04-25 21:00 | 2024-04-25 23:00 | DK2 | 594.66 | 79.74 | 4
2024-04-25 21:00 | 2024-04-25 23:00 | DK1 | 594.66 | 79.74 | 4
2024-04-25 20:00 | 2024-04-25 22:00 | DK1 | 681.24 | 91.35 | 4
2024-04-25 20:00 | 2024-04-25 22:00 | DK2 | 681.24 | 91.35 | 4
2024-04-25 19:00 | 2024-04-25 21:00 | DK2 | 847.99 | 113.71 | 4
2024-04-25 19:00 | 2024-04-25 21:00 | DK1 | 847.99 | 113.71 | 4
2024-04-25 18:00 | 2024-04-25 20:00 | DK1 | 1135.7 | 152.29 | 4
2024-04-25 18:00 | 2024-04-25 20:00 | DK2 | 1135.7 | 152.29 | 4
2024-04-25 17:00 | 2024-04-25 19:00 | DK2 | 1052.17 | 141.09 | 4
2024-04-25 17:00 | 2024-04-25 19:00 | DK1 | 1052.17 | 141.09 | 4
2024-04-25 16:00 | 2024-04-25 18:00 | DK1 | 709.73 | 95.17 | 4
2024-04-25 16:00 | 2024-04-25 18:00 | DK2 | 709.73 | 95.17 | 4
2024-04-25 15:00 | 2024-04-25 17:00 | DK2 | 595.7 | 79.88 | 4
2024-04-25 15:00 | 2024-04-25 17:00 | DK1 | 595.7 | 79.88 | 4
2024-04-25 14:00 | 2024-04-25 16:00 | DK1 | 542.98 | 72.81 | 4
2024-04-25 14:00 | 2024-04-25 16:00 | DK2 | 542.98 | 72.81 | 4
2024-04-25 13:00 | 2024-04-25 15:00 | DK2 | 517.4 | 69.38 | 4
2024-04-25 13:00 | 2024-04-25 15:00 | DK1 | 516.95 | 69.32 | 4
2024-04-25 12:00 | 2024-04-25 14:00 | DK1 | 495.25 | 66.41 | 4
2024-04-25 12:00 | 2024-04-25 14:00 | DK2 | 498.23 | 66.81 | 4
2024-04-25 11:00 | 2024-04-25 13:00 | DK2 | 514.71 | 69.02 | 4
2024-04-25 11:00 | 2024-04-25 13:00 | DK1 | 512.1 | 68.67 | 4
2024-04-25 10:00 | 2024-04-25 12:00 | DK1 | 551.26 | 73.92 | 4
2024-04-25 10:00 | 2024-04-25 12:00 | DK2 | 551.26 | 73.92 | 4
2024-04-25 09:00 | 2024-04-25 11:00 | DK2 | 583.17 | 78.2 | 4
2024-04-25 09:00 | 2024-04-25 11:00 | DK1 | 583.17 | 78.2 | 4
2024-04-25 08:00 | 2024-04-25 10:00 | DK1 | 596.67 | 80.01 | 4
2024-04-25 08:00 | 2024-04-25 10:00 | DK2 | 597.86 | 80.17 | 4
2024-04-25 07:00 | 2024-04-25 09:00 | DK2 | 690.26 | 92.56 | 4
2024-04-25 07:00 | 2024-04-25 09:00 | DK1 | 686.83 | 92.1 | 4
2024-04-25 06:00 | 2024-04-25 08:00 | DK1 | 840.53 | 112.71 | 4
2024-04-25 06:00 | 2024-04-25 08:00 | DK2 | 852.84 | 114.36 | 4
2024-04-25 05:00 | 2024-04-25 07:00 | DK2 | 976.78 | 130.98 | 4
2024-04-25 05:00 | 2024-04-25 07:00 | DK1 | 962.39 | 129.05 | 4
2024-04-25 04:00 | 2024-04-25 06:00 | DK1 | 763.94 | 102.44 | 4
2024-04-25 04:00 | 2024-04-25 06:00 | DK2 | 763.94 | 102.44 | 4
2024-04-25 03:00 | 2024-04-25 05:00 | DK2 | 626.58 | 84.02 | 4
2024-04-25 03:00 | 2024-04-25 05:00 | DK1 | 626.58 | 84.02 | 4
2024-04-25 02:00 | 2024-04-25 04:00 | DK1 | 561.1 | 75.24 | 4
2024-04-25 02:00 | 2024-04-25 04:00 | DK2 | 561.1 | 75.24 | 4
2024-04-25 01:00 | 2024-04-25 03:00 | DK2 | 567.14 | 76.05 | 4
2024-04-25 01:00 | 2024-04-25 03:00 | DK1 | 567.14 | 76.05 | 4
2024-04-25 | 2024-04-25 02:00 | DK1 | 576.98 | 77.37 | 4
2024-04-25 | 2024-04-25 02:00 | DK2 | 576.98 | 77.37 | 4
2024-04-24 23:00 | 2024-04-25 01:00 | DK2 | 596.6 | 80 | 4
2024-04-24 23:00 | 2024-04-25 01:00 | DK1 | 596.6 | 80 | 4
2024-04-24 22:00 | 2024-04-25 | DK1 | 622.7 | 83.5 | 4
2024-04-24 22:00 | 2024-04-25 | DK2 | 622.7 | 83.5 | 4
2024-04-24 21:00 | 2024-04-24 23:00 | DK2 | 673 | 90.21 | 4
2024-04-24 21:00 | 2024-04-24 23:00 | DK1 | 673 | 90.21 | 4
2024-04-24 20:00 | 2024-04-24 22:00 | DK1 | 785.65 | 105.31 | 4
2024-04-24 20:00 | 2024-04-24 22:00 | DK2 | 785.65 | 105.31 | 4
2024-04-24 19:00 | 2024-04-24 21:00 | DK2 | 903.9 | 121.16 | 4
2024-04-24 19:00 | 2024-04-24 21:00 | DK1 | 903.9 | 121.16 | 4
2024-04-24 18:00 | 2024-04-24 20:00 | DK1 | 1070.12 | 143.44 | 4
2024-04-24 18:00 | 2024-04-24 20:00 | DK2 | 1070.12 | 143.44 | 4
2024-04-24 17:00 | 2024-04-24 19:00 | DK2 | 1008.64 | 135.2 | 4
2024-04-24 17:00 | 2024-04-24 19:00 | DK1 | 1008.64 | 135.2 | 4
2024-04-24 16:00 | 2024-04-24 18:00 | DK1 | 757.53 | 101.54 | 4
2024-04-24 16:00 | 2024-04-24 18:00 | DK2 | 776.18 | 104.04 | 4
2024-04-24 15:00 | 2024-04-24 17:00 | DK2 | 716.87 | 96.09 | 4
2024-04-24 15:00 | 2024-04-24 17:00 | DK1 | 646.07 | 86.6 | 4
2024-04-24 14:00 | 2024-04-24 16:00 | DK1 | 605.19 | 81.12 | 4
2024-04-24 14:00 | 2024-04-24 16:00 | DK2 | 635.25 | 85.15 | 4
2024-04-24 13:00 | 2024-04-24 15:00 | DK1 | 602.13 | 80.71 | 4
2024-04-24 13:00 | 2024-04-24 15:00 | DK2 | 616.9 | 82.69 | 4
2024-04-24 12:00 | 2024-04-24 14:00 | DK2 | 600.93 | 80.55 | 4
2024-04-24 12:00 | 2024-04-24 14:00 | DK1 | 570.94 | 76.53 | 4
2024-04-24 11:00 | 2024-04-24 13:00 | DK1 | 597.5 | 80.09 | 4
2024-04-24 11:00 | 2024-04-24 13:00 | DK2 | 622.79 | 83.48 | 4
2024-04-24 10:00 | 2024-04-24 12:00 | DK2 | 638.76 | 85.62 | 4
2024-04-24 10:00 | 2024-04-24 12:00 | DK1 | 616.23 | 82.6 | 4
2024-04-24 09:00 | 2024-04-24 11:00 | DK1 | 659.13 | 88.35 | 4
2024-04-24 09:00 | 2024-04-24 11:00 | DK2 | 679.19 | 91.04 | 4
2024-04-24 08:00 | 2024-04-24 10:00 | DK2 | 693.59 | 92.97 | 4
2024-04-24 08:00 | 2024-04-24 10:00 | DK1 | 676.96 | 90.74 | 4
2024-04-24 07:00 | 2024-04-24 09:00 | DK1 | 684.94 | 91.81 | 4
2024-04-24 07:00 | 2024-04-24 09:00 | DK2 | 724.25 | 97.08 | 4
2024-04-24 06:00 | 2024-04-24 08:00 | DK2 | 964.11 | 129.23 | 4
2024-04-24 06:00 | 2024-04-24 08:00 | DK1 | 798.78 | 107.07 | 4
2024-04-24 05:00 | 2024-04-24 07:00 | DK2 | 979.7 | 131.32 | 4
2024-04-24 05:00 | 2024-04-24 07:00 | DK1 | 956.2 | 128.17 | 4
2024-04-24 04:00 | 2024-04-24 06:00 | DK1 | 758.42 | 101.66 | 4
2024-04-24 04:00 | 2024-04-24 06:00 | DK2 | 758.42 | 101.66 | 4
2024-04-24 03:00 | 2024-04-24 05:00 | DK2 | 610.48 | 81.83 | 4
2024-04-24 03:00 | 2024-04-24 05:00 | DK1 | 610.48 | 81.83 | 4
2024-04-24 02:00 | 2024-04-24 04:00 | DK1 | 567.29 | 76.04 | 4
2024-04-24 02:00 | 2024-04-24 04:00 | DK2 | 567.29 | 76.04 | 4
2024-04-24 01:00 | 2024-04-24 03:00 | DK2 | 545.13 | 73.07 | 4
2024-04-24 01:00 | 2024-04-24 03:00 | DK1 | 545.13 | 73.07 | 4
2024-04-24 | 2024-04-24 02:00 | DK1 | 566.09 | 75.88 | 4
2024-04-24 | 2024-04-24 02:00 | DK2 | 561.84 | 75.31 | 4
2024-04-23 23:00 | 2024-04-24 01:00 | DK2 | 567.74 | 76.1 | 4
2024-04-23 23:00 | 2024-04-24 01:00 | DK1 | 569.15 | 76.29 | 4
2024-04-23 22:00 | 2024-04-24 | DK1 | 600.93 | 80.55 | 4
2024-04-23 22:00 | 2024-04-24 | DK2 | 595.64 | 79.84 | 4
2024-04-23 21:00 | 2024-04-23 23:00 | DK2 | 608.46 | 81.55 | 4
2024-04-23 21:00 | 2024-04-23 23:00 | DK1 | 608.46 | 81.55 | 4
2024-04-23 20:00 | 2024-04-23 22:00 | DK1 | 691.88 | 92.73 | 4
2024-04-23 20:00 | 2024-04-23 22:00 | DK2 | 691.88 | 92.73 | 4
2024-04-23 19:00 | 2024-04-23 21:00 | DK2 | 784.17 | 105.1 | 4
2024-04-23 19:00 | 2024-04-23 21:00 | DK1 | 784.17 | 105.1 | 4
2024-04-23 18:00 | 2024-04-23 20:00 | DK1 | 933.17 | 125.07 | 4
2024-04-23 18:00 | 2024-04-23 20:00 | DK2 | 933.17 | 125.07 | 4
2024-04-23 17:00 | 2024-04-23 19:00 | DK2 | 917.8 | 123.01 | 4
2024-04-23 17:00 | 2024-04-23 19:00 | DK1 | 917.8 | 123.01 | 4
2024-04-23 16:00 | 2024-04-23 18:00 | DK1 | 764.03 | 102.4 | 4
2024-04-23 16:00 | 2024-04-23 18:00 | DK2 | 764.03 | 102.4 | 4
2024-04-23 15:00 | 2024-04-23 17:00 | DK2 | 671.29 | 89.97 | 4
2024-04-23 15:00 | 2024-04-23 17:00 | DK1 | 671.29 | 89.97 | 4
2024-04-23 14:00 | 2024-04-23 16:00 | DK1 | 619.43 | 83.02 | 4
2024-04-23 14:00 | 2024-04-23 16:00 | DK2 | 619.43 | 83.02 | 4
2024-04-23 13:00 | 2024-04-23 15:00 | DK2 | 597.05 | 80.02 | 4
2024-04-23 13:00 | 2024-04-23 15:00 | DK1 | 597.05 | 80.02 | 4
2024-04-23 12:00 | 2024-04-23 14:00 | DK1 | 586.6 | 78.62 | 4
2024-04-23 12:00 | 2024-04-23 14:00 | DK2 | 586.6 | 78.62 | 4
2024-04-23 11:00 | 2024-04-23 13:00 | DK2 | 592.27 | 79.38 | 4
2024-04-23 11:00 | 2024-04-23 13:00 | DK1 | 592.27 | 79.38 | 4
2024-04-23 10:00 | 2024-04-23 12:00 | DK1 | 577.95 | 77.46 | 4
2024-04-23 10:00 | 2024-04-23 12:00 | DK2 | 577.95 | 77.46 | 4
2024-04-23 09:00 | 2024-04-23 11:00 | DK2 | 576.45 | 77.26 | 4
2024-04-23 09:00 | 2024-04-23 11:00 | DK1 | 576.45 | 77.26 | 4
2024-04-23 08:00 | 2024-04-23 10:00 | DK1 | 618.31 | 82.87 | 4
2024-04-23 08:00 | 2024-04-23 10:00 | DK2 | 618.31 | 82.87 | 4
2024-04-23 07:00 | 2024-04-23 09:00 | DK1 | 734.03 | 98.38 | 4
2024-04-23 07:00 | 2024-04-23 09:00 | DK2 | 734.03 | 98.38 | 4
2024-04-23 06:00 | 2024-04-23 08:00 | DK2 | 1016.82 | 136.28 | 4
2024-04-23 06:00 | 2024-04-23 08:00 | DK1 | 1016.82 | 136.28 | 4
2024-04-23 05:00 | 2024-04-23 07:00 | DK1 | 1352.42 | 181.26 | 4
2024-04-23 05:00 | 2024-04-23 07:00 | DK2 | 1352.42 | 181.26 | 4
2024-04-23 04:00 | 2024-04-23 06:00 | DK2 | 905.79 | 121.4 | 4
2024-04-23 04:00 | 2024-04-23 06:00 | DK1 | 905.79 | 121.4 | 4
2024-04-23 03:00 | 2024-04-23 05:00 | DK1 | 728.89 | 97.69 | 4
2024-04-23 03:00 | 2024-04-23 05:00 | DK2 | 728.89 | 97.69 | 4
2024-04-23 02:00 | 2024-04-23 04:00 | DK2 | 644.28 | 86.35 | 4
2024-04-23 02:00 | 2024-04-23 04:00 | DK1 | 644.28 | 86.35 | 4
2024-04-23 01:00 | 2024-04-23 03:00 | DK1 | 637.34 | 85.42 | 4
2024-04-23 01:00 | 2024-04-23 03:00 | DK2 | 637.34 | 85.42 | 4
2024-04-23 | 2024-04-23 02:00 | DK2 | 641.29 | 85.95 | 4
2024-04-23 | 2024-04-23 02:00 | DK1 | 641.29 | 85.95 | 4
2024-04-22 23:00 | 2024-04-23 01:00 | DK2 | 646.81 | 86.69 | 4
2024-04-22 23:00 | 2024-04-23 01:00 | DK1 | 646.81 | 86.69 | 4
2024-04-22 22:00 | 2024-04-23 | DK1 | 658.97 | 88.32 | 4
2024-04-22 22:00 | 2024-04-23 | DK2 | 658.97 | 88.32 | 4
2024-04-22 21:00 | 2024-04-22 23:00 | DK2 | 723.64 | 96.99 | 4
2024-04-22 21:00 | 2024-04-22 23:00 | DK1 | 723.64 | 96.99 | 4
2024-04-22 20:00 | 2024-04-22 22:00 | DK1 | 789.14 | 105.77 | 4
2024-04-22 20:00 | 2024-04-22 22:00 | DK2 | 789.14 | 105.77 | 4
2024-04-22 19:00 | 2024-04-22 21:00 | DK2 | 970.3 | 130.05 | 4
2024-04-22 19:00 | 2024-04-22 21:00 | DK1 | 970.3 | 130.05 | 4
2024-04-22 18:00 | 2024-04-22 20:00 | DK1 | 1275.52 | 170.96 | 4
2024-04-22 18:00 | 2024-04-22 20:00 | DK2 | 1275.52 | 170.96 | 4
2024-04-22 17:00 | 2024-04-22 19:00 | DK2 | 1223.97 | 164.05 | 4
2024-04-22 17:00 | 2024-04-22 19:00 | DK1 | 1223.97 | 164.05 | 4
2024-04-22 16:00 | 2024-04-22 18:00 | DK1 | 881.88 | 118.2 | 4
2024-04-22 16:00 | 2024-04-22 18:00 | DK2 | 881.88 | 118.2 | 4
2024-04-22 15:00 | 2024-04-22 17:00 | DK2 | 722.15 | 96.79 | 4
2024-04-22 15:00 | 2024-04-22 17:00 | DK1 | 722.15 | 96.79 | 4
2024-04-22 14:00 | 2024-04-22 16:00 | DK1 | 536.44 | 71.9 | 4
2024-04-22 14:00 | 2024-04-22 16:00 | DK2 | 608.59 | 81.57 | 4
2024-04-22 13:00 | 2024-04-22 15:00 | DK2 | 571.43 | 76.59 | 4
2024-04-22 13:00 | 2024-04-22 15:00 | DK1 | 559.65 | 75.01 | 4
2024-04-22 12:00 | 2024-04-22 14:00 | DK1 | 553.08 | 74.13 | 4
2024-04-22 12:00 | 2024-04-22 14:00 | DK2 | 553.08 | 74.13 | 4
2024-04-22 11:00 | 2024-04-22 13:00 | DK2 | 549.65 | 73.67 | 4
2024-04-22 11:00 | 2024-04-22 13:00 | DK1 | 549.65 | 73.67 | 4
2024-04-22 10:00 | 2024-04-22 12:00 | DK1 | 574.87 | 77.05 | 4
2024-04-22 10:00 | 2024-04-22 12:00 | DK2 | 574.87 | 77.05 | 4
2024-04-22 09:00 | 2024-04-22 11:00 | DK2 | 606.13 | 81.24 | 4
2024-04-22 09:00 | 2024-04-22 11:00 | DK1 | 606.13 | 81.24 | 4
2024-04-22 08:00 | 2024-04-22 10:00 | DK1 | 610.75 | 81.86 | 4
2024-04-22 08:00 | 2024-04-22 10:00 | DK2 | 610.75 | 81.86 | 4
2024-04-22 07:00 | 2024-04-22 09:00 | DK2 | 724.09 | 97.05 | 4
2024-04-22 07:00 | 2024-04-22 09:00 | DK1 | 724.09 | 97.05 | 4
2024-04-22 06:00 | 2024-04-22 08:00 | DK2 | 876.36 | 117.46 | 4
2024-04-22 06:00 | 2024-04-22 08:00 | DK1 | 876.36 | 117.46 | 4
2024-04-22 05:00 | 2024-04-22 07:00 | DK1 | 975.82 | 130.79 | 4
2024-04-22 05:00 | 2024-04-22 07:00 | DK2 | 975.82 | 130.79 | 4
2024-04-22 04:00 | 2024-04-22 06:00 | DK2 | 790.11 | 105.9 | 4
2024-04-22 04:00 | 2024-04-22 06:00 | DK1 | 790.11 | 105.9 | 4
2024-04-22 03:00 | 2024-04-22 05:00 | DK1 | 652.83 | 87.5 | 4
2024-04-22 03:00 | 2024-04-22 05:00 | DK2 | 652.83 | 87.5 | 4
2024-04-22 02:00 | 2024-04-22 04:00 | DK2 | 595.31 | 79.79 | 4
2024-04-22 02:00 | 2024-04-22 04:00 | DK1 | 595.31 | 79.79 | 4
2024-04-22 01:00 | 2024-04-22 03:00 | DK1 | 596.28 | 79.92 | 4
2024-04-22 01:00 | 2024-04-22 03:00 | DK2 | 596.28 | 79.92 | 4
2024-04-22 | 2024-04-22 02:00 | DK2 | 585.24 | 78.44 | 4
2024-04-22 | 2024-04-22 02:00 | DK1 | 585.24 | 78.44 | 4
2024-04-21 23:00 | 2024-04-22 01:00 | DK1 | 582.33 | 78.05 | 4
2024-04-21 23:00 | 2024-04-22 01:00 | DK2 | 582.33 | 78.05 | 4
2024-04-21 22:00 | 2024-04-22 | DK2 | 589.19 | 78.97 | 4
2024-04-21 22:00 | 2024-04-22 | DK1 | 589.19 | 78.97 | 4
2024-04-21 21:00 | 2024-04-21 23:00 | DK1 | 660 | 88.46 | 4
2024-04-21 21:00 | 2024-04-21 23:00 | DK2 | 660 | 88.46 | 4
2024-04-21 20:00 | 2024-04-21 22:00 | DK2 | 667.08 | 89.41 | 4
2024-04-21 20:00 | 2024-04-21 22:00 | DK1 | 667.08 | 89.41 | 4
2024-04-21 19:00 | 2024-04-21 21:00 | DK1 | 679.47 | 91.07 | 4
2024-04-21 19:00 | 2024-04-21 21:00 | DK2 | 679.47 | 91.07 | 4
2024-04-21 18:00 | 2024-04-21 20:00 | DK2 | 710.73 | 95.26 | 4
2024-04-21 18:00 | 2024-04-21 20:00 | DK1 | 710.73 | 95.26 | 4
2024-04-21 17:00 | 2024-04-21 19:00 | DK1 | 666.71 | 89.36 | 4
2024-04-21 17:00 | 2024-04-21 19:00 | DK2 | 666.71 | 89.36 | 4
2024-04-21 16:00 | 2024-04-21 18:00 | DK2 | 556.59 | 74.6 | 4
2024-04-21 16:00 | 2024-04-21 18:00 | DK1 | 556.59 | 74.6 | 4
2024-04-21 15:00 | 2024-04-21 17:00 | DK1 | 434.38 | 58.22 | 4
2024-04-21 15:00 | 2024-04-21 17:00 | DK2 | 437.81 | 58.68 | 4
2024-04-21 14:00 | 2024-04-21 16:00 | DK2 | 355.89 | 47.7 | 4
2024-04-21 14:00 | 2024-04-21 16:00 | DK1 | 44.84 | 6.01 | 4
2024-04-21 13:00 | 2024-04-21 15:00 | DK1 | 5.6 | 0.75 | 4
2024-04-21 13:00 | 2024-04-21 15:00 | DK2 | 312.84 | 41.93 | 4
2024-04-21 12:00 | 2024-04-21 14:00 | DK2 | 309.48 | 41.48 | 4
2024-04-21 12:00 | 2024-04-21 14:00 | DK1 | -6.71 | -0.9 | 4
2024-04-21 11:00 | 2024-04-21 13:00 | DK1 | 2.09 | 0.28 | 4
2024-04-21 11:00 | 2024-04-21 13:00 | DK2 | 314.4 | 42.14 | 4
2024-04-21 10:00 | 2024-04-21 12:00 | DK2 | 327.83 | 43.94 | 4
2024-04-21 10:00 | 2024-04-21 12:00 | DK1 | 45.21 | 6.06 | 4
2024-04-21 09:00 | 2024-04-21 11:00 | DK1 | 275.76 | 36.96 | 4
2024-04-21 09:00 | 2024-04-21 11:00 | DK2 | 316.87 | 42.47 | 4
2024-04-21 08:00 | 2024-04-21 10:00 | DK2 | 322.98 | 43.29 | 4
2024-04-21 08:00 | 2024-04-21 10:00 | DK1 | 246.14 | 32.99 | 4
2024-04-21 07:00 | 2024-04-21 09:00 | DK1 | 413.19 | 55.38 | 4
2024-04-21 07:00 | 2024-04-21 09:00 | DK2 | 408.34 | 54.73 | 4
2024-04-21 06:00 | 2024-04-21 08:00 | DK2 | 454.22 | 60.88 | 4
2024-04-21 06:00 | 2024-04-21 08:00 | DK1 | 454.22 | 60.88 | 4
2024-04-21 05:00 | 2024-04-21 07:00 | DK1 | 451.61 | 60.53 | 4
2024-04-21 05:00 | 2024-04-21 07:00 | DK2 | 451.61 | 60.53 | 4
2024-04-21 04:00 | 2024-04-21 06:00 | DK2 | 480.71 | 64.43 | 4
2024-04-21 04:00 | 2024-04-21 06:00 | DK1 | 480.71 | 64.43 | 4
2024-04-21 03:00 | 2024-04-21 05:00 | DK1 | 474.67 | 63.62 | 4
2024-04-21 03:00 | 2024-04-21 05:00 | DK2 | 474.67 | 63.62 | 4
2024-04-21 02:00 | 2024-04-21 04:00 | DK2 | 476.61 | 63.88 | 4
2024-04-21 02:00 | 2024-04-21 04:00 | DK1 | 476.61 | 63.88 | 4
2024-04-21 01:00 | 2024-04-21 03:00 | DK1 | 480.49 | 64.4 | 4
2024-04-21 01:00 | 2024-04-21 03:00 | DK2 | 480.49 | 64.4 | 4
2024-04-21 | 2024-04-21 02:00 | DK1 | 518.76 | 69.53 | 4
2024-04-21 | 2024-04-21 02:00 | DK2 | 518.76 | 69.53 | 4
2024-04-20 23:00 | 2024-04-21 01:00 | DK2 | 526.67 | 70.59 | 4
2024-04-20 23:00 | 2024-04-21 01:00 | DK1 | 526.67 | 70.59 | 4
2024-04-20 22:00 | 2024-04-21 | DK1 | 610.68 | 81.85 | 4
2024-04-20 22:00 | 2024-04-21 | DK2 | 610.68 | 81.85 | 4
2024-04-20 21:00 | 2024-04-20 23:00 | DK1 | 618.62 | 82.9 | 4
2024-04-20 21:00 | 2024-04-20 23:00 | DK2 | 618.62 | 82.9 | 4
2024-04-20 20:00 | 2024-04-20 22:00 | DK2 | 642.28 | 86.07 | 4
2024-04-20 20:00 | 2024-04-20 22:00 | DK1 | 642.28 | 86.07 | 4
2024-04-20 19:00 | 2024-04-20 21:00 | DK1 | 673.92 | 90.31 | 4
2024-04-20 19:00 | 2024-04-20 21:00 | DK2 | 673.92 | 90.31 | 4
2024-04-20 18:00 | 2024-04-20 20:00 | DK2 | 724.14 | 97.04 | 4
2024-04-20 18:00 | 2024-04-20 20:00 | DK1 | 724.14 | 97.04 | 4
2024-04-20 17:00 | 2024-04-20 19:00 | DK1 | 668.69 | 89.61 | 4
2024-04-20 17:00 | 2024-04-20 19:00 | DK2 | 668.69 | 89.61 | 4
2024-04-20 16:00 | 2024-04-20 18:00 | DK2 | 588.77 | 78.9 | 4
2024-04-20 16:00 | 2024-04-20 18:00 | DK1 | 588.77 | 78.9 | 4
2024-04-20 15:00 | 2024-04-20 17:00 | DK1 | 468.85 | 62.83 | 4
2024-04-20 15:00 | 2024-04-20 17:00 | DK2 | 468.85 | 62.83 | 4
2024-04-20 14:00 | 2024-04-20 16:00 | DK2 | 279.16 | 37.41 | 4
2024-04-20 14:00 | 2024-04-20 16:00 | DK1 | 279.16 | 37.41 | 4
2024-04-20 13:00 | 2024-04-20 15:00 | DK1 | 136.78 | 18.33 | 4
2024-04-20 13:00 | 2024-04-20 15:00 | DK2 | 136.78 | 18.33 | 4
2024-04-20 12:00 | 2024-04-20 14:00 | DK2 | 78.73 | 10.55 | 4
2024-04-20 12:00 | 2024-04-20 14:00 | DK1 | 78.73 | 10.55 | 4
2024-04-20 11:00 | 2024-04-20 13:00 | DK1 | 92.01 | 12.33 | 4
2024-04-20 11:00 | 2024-04-20 13:00 | DK2 | 92.01 | 12.33 | 4
2024-04-20 10:00 | 2024-04-20 12:00 | DK2 | 216.18 | 28.97 | 4
2024-04-20 10:00 | 2024-04-20 12:00 | DK1 | 216.18 | 28.97 | 4
2024-04-20 09:00 | 2024-04-20 11:00 | DK1 | 286.77 | 38.43 | 4
2024-04-20 09:00 | 2024-04-20 11:00 | DK2 | 286.77 | 38.43 | 4
2024-04-20 08:00 | 2024-04-20 10:00 | DK2 | 373.49 | 50.05 | 4
2024-04-20 08:00 | 2024-04-20 10:00 | DK1 | 373.49 | 50.05 | 4
2024-04-20 07:00 | 2024-04-20 09:00 | DK1 | 446.99 | 59.9 | 4
2024-04-20 07:00 | 2024-04-20 09:00 | DK2 | 446.99 | 59.9 | 4
2024-04-20 06:00 | 2024-04-20 08:00 | DK1 | 485.35 | 65.04 | 4
2024-04-20 06:00 | 2024-04-20 08:00 | DK2 | 485.35 | 65.04 | 4
2024-04-20 05:00 | 2024-04-20 07:00 | DK2 | 507.28 | 67.98 | 4
2024-04-20 05:00 | 2024-04-20 07:00 | DK1 | 507.28 | 67.98 | 4
2024-04-20 04:00 | 2024-04-20 06:00 | DK1 | 476.99 | 63.92 | 4
2024-04-20 04:00 | 2024-04-20 06:00 | DK2 | 476.99 | 63.92 | 4
2024-04-20 03:00 | 2024-04-20 05:00 | DK2 | 468.85 | 62.83 | 4
2024-04-20 03:00 | 2024-04-20 05:00 | DK1 | 468.85 | 62.83 | 4
2024-04-20 02:00 | 2024-04-20 04:00 | DK1 | 455.5 | 61.04 | 4
2024-04-20 02:00 | 2024-04-20 04:00 | DK2 | 455.5 | 61.04 | 4
2024-04-20 01:00 | 2024-04-20 03:00 | DK2 | 430.95 | 57.75 | 4
2024-04-20 01:00 | 2024-04-20 03:00 | DK1 | 430.95 | 57.75 | 4
2024-04-20 | 2024-04-20 02:00 | DK1 | 427.81 | 57.33 | 4
2024-04-20 | 2024-04-20 02:00 | DK2 | 417.51 | 55.95 | 4
2024-04-19 23:00 | 2024-04-20 01:00 | DK2 | 422.21 | 56.58 | 4
2024-04-19 23:00 | 2024-04-20 01:00 | DK1 | 432.59 | 57.97 | 4
2024-04-19 22:00 | 2024-04-20 | DK2 | 438.71 | 58.79 | 4
2024-04-19 22:00 | 2024-04-20 | DK1 | 449.53 | 60.24 | 4
2024-04-19 21:00 | 2024-04-19 23:00 | DK1 | 471.18 | 63.15 | 4
2024-04-19 21:00 | 2024-04-19 23:00 | DK2 | 459.84 | 61.63 | 4
2024-04-19 20:00 | 2024-04-19 22:00 | DK2 | 475.36 | 63.71 | 4
2024-04-19 20:00 | 2024-04-19 22:00 | DK1 | 477.15 | 63.95 | 4
2024-04-19 19:00 | 2024-04-19 21:00 | DK1 | 493.94 | 66.2 | 4
2024-04-19 19:00 | 2024-04-19 21:00 | DK2 | 482.08 | 64.61 | 4
2024-04-19 18:00 | 2024-04-19 20:00 | DK2 | 482.67 | 64.69 | 4
2024-04-19 18:00 | 2024-04-19 20:00 | DK1 | 482.67 | 64.69 | 4
2024-04-19 17:00 | 2024-04-19 19:00 | DK1 | 475.66 | 63.75 | 4
2024-04-19 17:00 | 2024-04-19 19:00 | DK2 | 475.66 | 63.75 | 4
2024-04-19 16:00 | 2024-04-19 18:00 | DK2 | 470.66 | 63.08 | 4
2024-04-19 16:00 | 2024-04-19 18:00 | DK1 | 473.72 | 63.49 | 4
2024-04-19 15:00 | 2024-04-19 17:00 | DK1 | 424.92 | 56.95 | 4
2024-04-19 15:00 | 2024-04-19 17:00 | DK2 | 427.98 | 57.36 | 4
2024-04-19 14:00 | 2024-04-19 16:00 | DK2 | 379.86 | 50.91 | 4
2024-04-19 14:00 | 2024-04-19 16:00 | DK1 | 379.86 | 50.91 | 4
2024-04-19 13:00 | 2024-04-19 15:00 | DK1 | 332.48 | 44.56 | 4
2024-04-19 13:00 | 2024-04-19 15:00 | DK2 | 353 | 47.31 | 4
2024-04-19 12:00 | 2024-04-19 14:00 | DK2 | 346.06 | 46.38 | 4
2024-04-19 12:00 | 2024-04-19 14:00 | DK1 | 335.31 | 44.94 | 4
2024-04-19 11:00 | 2024-04-19 13:00 | DK1 | 350.68 | 47 | 4
2024-04-19 11:00 | 2024-04-19 13:00 | DK2 | 363.14 | 48.67 | 4
2024-04-19 10:00 | 2024-04-19 12:00 | DK2 | 389.18 | 52.16 | 4
2024-04-19 10:00 | 2024-04-19 12:00 | DK1 | 379.86 | 50.91 | 4
2024-04-19 09:00 | 2024-04-19 11:00 | DK1 | 418.43 | 56.08 | 4
2024-04-19 09:00 | 2024-04-19 11:00 | DK2 | 427.38 | 57.28 | 4
2024-04-19 08:00 | 2024-04-19 10:00 | DK2 | 457.16 | 61.27 | 4
2024-04-19 08:00 | 2024-04-19 10:00 | DK1 | 449.17 | 60.2 | 4
2024-04-19 07:00 | 2024-04-19 09:00 | DK1 | 509.61 | 68.3 | 4
2024-04-19 07:00 | 2024-04-19 09:00 | DK2 | 516.7 | 69.25 | 4
2024-04-19 06:00 | 2024-04-19 08:00 | DK2 | 581.01 | 77.87 | 4
2024-04-19 06:00 | 2024-04-19 08:00 | DK1 | 567.06 | 76 | 4
2024-04-19 05:00 | 2024-04-19 07:00 | DK1 | 515.13 | 69.04 | 4
2024-04-19 05:00 | 2024-04-19 07:00 | DK2 | 527.81 | 70.74 | 4
2024-04-19 04:00 | 2024-04-19 06:00 | DK2 | 448.57 | 60.12 | 4
2024-04-19 04:00 | 2024-04-19 06:00 | DK1 | 448.57 | 60.12 | 4
2024-04-19 03:00 | 2024-04-19 05:00 | DK1 | 366.2 | 49.08 | 4
2024-04-19 03:00 | 2024-04-19 05:00 | DK2 | 366.2 | 49.08 | 4
2024-04-19 02:00 | 2024-04-19 04:00 | DK2 | 357.92 | 47.97 | 4
2024-04-19 02:00 | 2024-04-19 04:00 | DK1 | 357.92 | 47.97 | 4
2024-04-19 01:00 | 2024-04-19 03:00 | DK1 | 369.11 | 49.47 | 4
2024-04-19 01:00 | 2024-04-19 03:00 | DK2 | 369.11 | 49.47 | 4
2024-04-19 | 2024-04-19 02:00 | DK2 | 377.02 | 50.53 | 4
2024-04-19 | 2024-04-19 02:00 | DK1 | 377.02 | 50.53 | 4
2024-04-18 23:00 | 2024-04-19 01:00 | DK1 | 453.87 | 60.83 | 4
2024-04-18 23:00 | 2024-04-19 01:00 | DK2 | 453.87 | 60.83 | 4
2024-04-18 22:00 | 2024-04-19 | DK2 | 576.09 | 77.21 | 4
2024-04-18 22:00 | 2024-04-19 | DK1 | 576.09 | 77.21 | 4
2024-04-18 21:00 | 2024-04-18 23:00 | DK2 | 592.18 | 79.37 | 4
2024-04-18 21:00 | 2024-04-18 23:00 | DK1 | 592.18 | 79.37 | 4
2024-04-18 20:00 | 2024-04-18 22:00 | DK2 | 670.67 | 89.89 | 4
2024-04-18 20:00 | 2024-04-18 22:00 | DK1 | 670.67 | 89.89 | 4
2024-04-18 19:00 | 2024-04-18 21:00 | DK1 | 790.27 | 105.92 | 4
2024-04-18 19:00 | 2024-04-18 21:00 | DK2 | 790.27 | 105.92 | 4
2024-04-18 18:00 | 2024-04-18 20:00 | DK2 | 961.2 | 128.83 | 4
2024-04-18 18:00 | 2024-04-18 20:00 | DK1 | 961.2 | 128.83 | 4
2024-04-18 17:00 | 2024-04-18 19:00 | DK1 | 934.42 | 125.24 | 4
2024-04-18 17:00 | 2024-04-18 19:00 | DK2 | 934.42 | 125.24 | 4
2024-04-18 16:00 | 2024-04-18 18:00 | DK2 | 701.56 | 94.03 | 4
2024-04-18 16:00 | 2024-04-18 18:00 | DK1 | 701.56 | 94.03 | 4
2024-04-18 15:00 | 2024-04-18 17:00 | DK1 | 606.8 | 81.33 | 4
2024-04-18 15:00 | 2024-04-18 17:00 | DK2 | 606.8 | 81.33 | 4
2024-04-18 14:00 | 2024-04-18 16:00 | DK2 | 528.84 | 70.88 | 4
2024-04-18 14:00 | 2024-04-18 16:00 | DK1 | 528.84 | 70.88 | 4
2024-04-18 13:00 | 2024-04-18 15:00 | DK1 | 527.49 | 70.7 | 4
2024-04-18 13:00 | 2024-04-18 15:00 | DK2 | 527.49 | 70.7 | 4
2024-04-18 12:00 | 2024-04-18 14:00 | DK2 | 544.73 | 73.01 | 4
2024-04-18 12:00 | 2024-04-18 14:00 | DK1 | 544.73 | 73.01 | 4
2024-04-18 11:00 | 2024-04-18 13:00 | DK1 | 575.99 | 77.2 | 4
2024-04-18 11:00 | 2024-04-18 13:00 | DK2 | 575.99 | 77.2 | 4
2024-04-18 10:00 | 2024-04-18 12:00 | DK2 | 601.66 | 80.64 | 4
2024-04-18 10:00 | 2024-04-18 12:00 | DK1 | 601.66 | 80.64 | 4
2024-04-18 09:00 | 2024-04-18 11:00 | DK1 | 625.76 | 83.87 | 4
2024-04-18 09:00 | 2024-04-18 11:00 | DK2 | 625.76 | 83.87 | 4
2024-04-18 08:00 | 2024-04-18 10:00 | DK2 | 673.06 | 90.21 | 4
2024-04-18 08:00 | 2024-04-18 10:00 | DK1 | 673.06 | 90.21 | 4
2024-04-18 07:00 | 2024-04-18 09:00 | DK1 | 754.46 | 101.12 | 4
2024-04-18 07:00 | 2024-04-18 09:00 | DK2 | 754.46 | 101.12 | 4
2024-04-18 06:00 | 2024-04-18 08:00 | DK2 | 978.81 | 131.19 | 4
2024-04-18 06:00 | 2024-04-18 08:00 | DK1 | 978.81 | 131.19 | 4
2024-04-18 05:00 | 2024-04-18 07:00 | DK1 | 1162.4301 | 155.8 | 4
2024-04-18 05:00 | 2024-04-18 07:00 | DK2 | 1162.4301 | 155.8 | 4
2024-04-18 04:00 | 2024-04-18 06:00 | DK2 | 909.35 | 121.88 | 4
2024-04-18 04:00 | 2024-04-18 06:00 | DK1 | 909.35 | 121.88 | 4
2024-04-18 03:00 | 2024-04-18 05:00 | DK1 | 697.38 | 93.47 | 4
2024-04-18 03:00 | 2024-04-18 05:00 | DK2 | 697.38 | 93.47 | 4
2024-04-18 02:00 | 2024-04-18 04:00 | DK2 | 668.58 | 89.61 | 4
2024-04-18 02:00 | 2024-04-18 04:00 | DK1 | 668.58 | 89.61 | 4
2024-04-18 01:00 | 2024-04-18 03:00 | DK1 | 654.78 | 87.76 | 4
2024-04-18 01:00 | 2024-04-18 03:00 | DK2 | 654.78 | 87.76 | 4
2024-04-18 | 2024-04-18 02:00 | DK2 | 660.52 | 88.53 | 4
2024-04-18 | 2024-04-18 02:00 | DK1 | 660.52 | 88.53 | 4
2024-04-17 23:00 | 2024-04-18 01:00 | DK1 | 652.24 | 87.42 | 4
2024-04-17 23:00 | 2024-04-18 01:00 | DK2 | 652.24 | 87.42 | 4
2024-04-17 22:00 | 2024-04-18 | DK2 | 685.15 | 91.83 | 4
2024-04-17 22:00 | 2024-04-18 | DK1 | 685.15 | 91.83 | 4
2024-04-17 21:00 | 2024-04-17 23:00 | DK2 | 655.11 | 87.81 | 4
2024-04-17 21:00 | 2024-04-17 23:00 | DK1 | 655.11 | 87.81 | 4
2024-04-17 20:00 | 2024-04-17 22:00 | DK1 | 738.89 | 99.04 | 4
2024-04-17 20:00 | 2024-04-17 22:00 | DK2 | 738.89 | 99.04 | 4
2024-04-17 19:00 | 2024-04-17 21:00 | DK2 | 970.32 | 130.06 | 4
2024-04-17 19:00 | 2024-04-17 21:00 | DK1 | 970.32 | 130.06 | 4
2024-04-17 18:00 | 2024-04-17 20:00 | DK1 | 1267.55 | 169.9 | 4
2024-04-17 18:00 | 2024-04-17 20:00 | DK2 | 1267.55 | 169.9 | 4
2024-04-17 17:00 | 2024-04-17 19:00 | DK2 | 1193.09 | 159.92 | 4
2024-04-17 17:00 | 2024-04-17 19:00 | DK1 | 1193.09 | 159.92 | 4
2024-04-17 16:00 | 2024-04-17 18:00 | DK1 | 857.74 | 114.97 | 4
2024-04-17 16:00 | 2024-04-17 18:00 | DK2 | 857.74 | 114.97 | 4
2024-04-17 15:00 | 2024-04-17 17:00 | DK2 | 648.32 | 86.9 | 4
2024-04-17 15:00 | 2024-04-17 17:00 | DK1 | 648.32 | 86.9 | 4
2024-04-17 14:00 | 2024-04-17 16:00 | DK2 | 596.84 | 80 | 4
2024-04-17 14:00 | 2024-04-17 16:00 | DK1 | 596.84 | 80 | 4
2024-04-17 13:00 | 2024-04-17 15:00 | DK1 | 574.69 | 77.03 | 4
2024-04-17 13:00 | 2024-04-17 15:00 | DK2 | 574.69 | 77.03 | 4
2024-04-17 12:00 | 2024-04-17 14:00 | DK2 | 579.76 | 77.71 | 4
2024-04-17 12:00 | 2024-04-17 14:00 | DK1 | 579.76 | 77.71 | 4
2024-04-17 11:00 | 2024-04-17 13:00 | DK1 | 602.96 | 80.82 | 4
2024-04-17 11:00 | 2024-04-17 13:00 | DK2 | 589.83 | 79.06 | 4
2024-04-17 10:00 | 2024-04-17 12:00 | DK2 | 599.08 | 80.3 | 4
2024-04-17 10:00 | 2024-04-17 12:00 | DK1 | 619.08 | 82.98 | 4
2024-04-17 09:00 | 2024-04-17 11:00 | DK1 | 596.1 | 79.9 | 4
2024-04-17 09:00 | 2024-04-17 11:00 | DK2 | 596.1 | 79.9 | 4
2024-04-17 08:00 | 2024-04-17 10:00 | DK2 | 625.94 | 83.9 | 4
2024-04-17 08:00 | 2024-04-17 10:00 | DK1 | 625.94 | 83.9 | 4
2024-04-17 07:00 | 2024-04-17 09:00 | DK1 | 780.52 | 104.62 | 4
2024-04-17 07:00 | 2024-04-17 09:00 | DK2 | 780.52 | 104.62 | 4
2024-04-17 06:00 | 2024-04-17 08:00 | DK2 | 1157.65 | 155.17 | 4
2024-04-17 06:00 | 2024-04-17 08:00 | DK1 | 1157.65 | 155.17 | 4
2024-04-17 05:00 | 2024-04-17 07:00 | DK1 | 1268.0699 | 169.97 | 4
2024-04-17 05:00 | 2024-04-17 07:00 | DK2 | 1268.0699 | 169.97 | 4
2024-04-17 04:00 | 2024-04-17 06:00 | DK2 | 816.11 | 109.39 | 4
2024-04-17 04:00 | 2024-04-17 06:00 | DK1 | 816.11 | 109.39 | 4
2024-04-17 03:00 | 2024-04-17 05:00 | DK1 | 624.67 | 83.73 | 4
2024-04-17 03:00 | 2024-04-17 05:00 | DK2 | 624.67 | 83.73 | 4
2024-04-17 02:00 | 2024-04-17 04:00 | DK2 | 618.93 | 82.96 | 4
2024-04-17 02:00 | 2024-04-17 04:00 | DK1 | 618.93 | 82.96 | 4
2024-04-17 01:00 | 2024-04-17 03:00 | DK1 | 614.75 | 82.4 | 4
2024-04-17 01:00 | 2024-04-17 03:00 | DK2 | 614.75 | 82.4 | 4
2024-04-17 | 2024-04-17 02:00 | DK2 | 606.92 | 81.35 | 4
2024-04-17 | 2024-04-17 02:00 | DK1 | 606.92 | 81.35 | 4
2024-04-16 23:00 | 2024-04-17 01:00 | DK1 | 625.49 | 83.84 | 4
2024-04-16 23:00 | 2024-04-17 01:00 | DK2 | 625.49 | 83.84 | 4
2024-04-16 22:00 | 2024-04-17 | DK2 | 625.49 | 83.84 | 4
2024-04-16 22:00 | 2024-04-17 | DK1 | 625.49 | 83.84 | 4
2024-04-16 21:00 | 2024-04-16 23:00 | DK1 | 627.41 | 84.1 | 4
2024-04-16 21:00 | 2024-04-16 23:00 | DK2 | 627.41 | 84.1 | 4
2024-04-16 20:00 | 2024-04-16 22:00 | DK2 | 672.17 | 90.1 | 4
2024-04-16 20:00 | 2024-04-16 22:00 | DK1 | 672.17 | 90.1 | 4
2024-04-16 19:00 | 2024-04-16 21:00 | DK1 | 779.31 | 104.46 | 4
2024-04-16 19:00 | 2024-04-16 21:00 | DK2 | 779.31 | 104.46 | 4
2024-04-16 18:00 | 2024-04-16 20:00 | DK2 | 928.96 | 124.52 | 4
2024-04-16 18:00 | 2024-04-16 20:00 | DK1 | 928.96 | 124.52 | 4
2024-04-16 17:00 | 2024-04-16 19:00 | DK1 | 850.4 | 113.99 | 4
2024-04-16 17:00 | 2024-04-16 19:00 | DK2 | 850.4 | 113.99 | 4
2024-04-16 16:00 | 2024-04-16 18:00 | DK2 | 693.21 | 92.92 | 4
2024-04-16 16:00 | 2024-04-16 18:00 | DK1 | 693.21 | 92.92 | 4
2024-04-16 15:00 | 2024-04-16 17:00 | DK1 | 594.36 | 79.67 | 4
2024-04-16 15:00 | 2024-04-16 17:00 | DK2 | 594.36 | 79.67 | 4
2024-04-16 14:00 | 2024-04-16 16:00 | DK2 | 457.54 | 61.33 | 4
2024-04-16 14:00 | 2024-04-16 16:00 | DK1 | 385.47 | 51.67 | 4
2024-04-16 13:00 | 2024-04-16 15:00 | DK1 | 362.05 | 48.53 | 4
2024-04-16 13:00 | 2024-04-16 15:00 | DK2 | 362.05 | 48.53 | 4
2024-04-16 12:00 | 2024-04-16 14:00 | DK2 | 322.36 | 43.21 | 4
2024-04-16 12:00 | 2024-04-16 14:00 | DK1 | 313.93 | 42.08 | 4
2024-04-16 11:00 | 2024-04-16 13:00 | DK1 | 300.05 | 40.22 | 4
2024-04-16 11:00 | 2024-04-16 13:00 | DK2 | 316.09 | 42.37 | 4
2024-04-16 10:00 | 2024-04-16 12:00 | DK2 | 320.5 | 42.96 | 4
2024-04-16 10:00 | 2024-04-16 12:00 | DK1 | 298.41 | 40 | 4
2024-04-16 09:00 | 2024-04-16 11:00 | DK1 | 318.11 | 42.64 | 4
2024-04-16 09:00 | 2024-04-16 11:00 | DK2 | 344.29 | 46.15 | 4
2024-04-16 08:00 | 2024-04-16 10:00 | DK2 | 388.31 | 52.05 | 4
2024-04-16 08:00 | 2024-04-16 10:00 | DK1 | 380.7 | 51.03 | 4
2024-04-16 07:00 | 2024-04-16 09:00 | DK1 | 483.5 | 64.81 | 4
2024-04-16 07:00 | 2024-04-16 09:00 | DK2 | 483.5 | 64.81 | 4
2024-04-16 06:00 | 2024-04-16 08:00 | DK2 | 554 | 74.26 | 4
2024-04-16 06:00 | 2024-04-16 08:00 | DK1 | 554 | 74.26 | 4
2024-04-16 05:00 | 2024-04-16 07:00 | DK1 | 554 | 74.26 | 4
2024-04-16 05:00 | 2024-04-16 07:00 | DK2 | 554 | 74.26 | 4
2024-04-16 04:00 | 2024-04-16 06:00 | DK2 | 384.88 | 51.59 | 4
2024-04-16 04:00 | 2024-04-16 06:00 | DK1 | 384.88 | 51.59 | 4
2024-04-16 03:00 | 2024-04-16 05:00 | DK1 | 270.21 | 36.22 | 4
2024-04-16 03:00 | 2024-04-16 05:00 | DK2 | 270.21 | 36.22 | 4
2024-04-16 02:00 | 2024-04-16 04:00 | DK2 | 133.54 | 17.9 | 4
2024-04-16 02:00 | 2024-04-16 04:00 | DK1 | 130.33 | 17.47 | 4
2024-04-16 01:00 | 2024-04-16 03:00 | DK1 | 5.45 | 0.73 | 4
2024-04-16 01:00 | 2024-04-16 03:00 | DK2 | 40.96 | 5.49 | 4
2024-04-16 | 2024-04-16 02:00 | DK2 | 49.61 | 6.65 | 4
2024-04-16 | 2024-04-16 02:00 | DK1 | 1.04 | 0.14 | 4
2024-04-15 23:00 | 2024-04-16 01:00 | DK1 | 0.3 | 0.04 | 4
2024-04-15 23:00 | 2024-04-16 01:00 | DK2 | 132.72 | 17.79 | 4
2024-04-15 22:00 | 2024-04-16 | DK2 | 231.64 | 31.05 | 4
2024-04-15 22:00 | 2024-04-16 | DK1 | 15.07 | 2.02 | 4
2024-04-15 21:00 | 2024-04-15 23:00 | DK2 | 261.2 | 35.01 | 4
2024-04-15 21:00 | 2024-04-15 23:00 | DK1 | 254.94 | 34.17 | 4
2024-04-15 20:00 | 2024-04-15 22:00 | DK1 | 401.17 | 53.77 | 4
2024-04-15 20:00 | 2024-04-15 22:00 | DK2 | 394.9 | 52.93 | 4
2024-04-15 19:00 | 2024-04-15 21:00 | DK1 | 494.73 | 66.31 | 4
2024-04-15 19:00 | 2024-04-15 21:00 | DK2 | 494.73 | 66.31 | 4
2024-04-15 18:00 | 2024-04-15 20:00 | DK2 | 574.63 | 77.02 | 4
2024-04-15 18:00 | 2024-04-15 20:00 | DK1 | 574.63 | 77.02 | 4
2024-04-15 17:00 | 2024-04-15 19:00 | DK1 | 588.81 | 78.92 | 4
2024-04-15 17:00 | 2024-04-15 19:00 | DK2 | 588.81 | 78.92 | 4
2024-04-15 16:00 | 2024-04-15 18:00 | DK2 | 516.29 | 69.2 | 4
2024-04-15 16:00 | 2024-04-15 18:00 | DK1 | 516.29 | 69.2 | 4
2024-04-15 15:00 | 2024-04-15 17:00 | DK1 | 345.44 | 46.3 | 4
2024-04-15 15:00 | 2024-04-15 17:00 | DK2 | 345.44 | 46.3 | 4
2024-04-15 14:00 | 2024-04-15 16:00 | DK2 | 265.46 | 35.58 | 4
2024-04-15 14:00 | 2024-04-15 16:00 | DK1 | 59.61 | 7.99 | 4
2024-04-15 13:00 | 2024-04-15 15:00 | DK1 | 58.19 | 7.8 | 4
2024-04-15 13:00 | 2024-04-15 15:00 | DK2 | 223.38 | 29.94 | 4
2024-04-15 12:00 | 2024-04-15 14:00 | DK2 | 145.49 | 19.5 | 4
2024-04-15 12:00 | 2024-04-15 14:00 | DK1 | 96.69 | 12.96 | 4
2024-04-15 11:00 | 2024-04-15 13:00 | DK2 | 245.39 | 32.89 | 4
2024-04-15 11:00 | 2024-04-15 13:00 | DK1 | 236.81 | 31.74 | 4
2024-04-15 10:00 | 2024-04-15 12:00 | DK1 | 329.39 | 44.15 | 4
2024-04-15 10:00 | 2024-04-15 12:00 | DK2 | 320.81 | 43 | 4
2024-04-15 09:00 | 2024-04-15 11:00 | DK2 | 425.27 | 57 | 4
2024-04-15 09:00 | 2024-04-15 11:00 | DK1 | 425.27 | 57 | 4
2024-04-15 08:00 | 2024-04-15 10:00 | DK1 | 568.81 | 76.24 | 4
2024-04-15 08:00 | 2024-04-15 10:00 | DK2 | 568.81 | 76.24 | 4
2024-04-15 07:00 | 2024-04-15 09:00 | DK2 | 683.11 | 91.56 | 4
2024-04-15 07:00 | 2024-04-15 09:00 | DK1 | 683.11 | 91.56 | 4
2024-04-15 06:00 | 2024-04-15 08:00 | DK1 | 1143.29 | 153.24 | 4
2024-04-15 06:00 | 2024-04-15 08:00 | DK2 | 1143.29 | 153.24 | 4
2024-04-15 05:00 | 2024-04-15 07:00 | DK2 | 1261.99 | 169.15 | 4
2024-04-15 05:00 | 2024-04-15 07:00 | DK1 | 1261.99 | 169.15 | 4
2024-04-15 04:00 | 2024-04-15 06:00 | DK1 | 863.44 | 115.73 | 4
2024-04-15 04:00 | 2024-04-15 06:00 | DK2 | 863.44 | 115.73 | 4
2024-04-15 03:00 | 2024-04-15 05:00 | DK2 | 647.15 | 86.74 | 4
2024-04-15 03:00 | 2024-04-15 05:00 | DK1 | 647.15 | 86.74 | 4
2024-04-15 02:00 | 2024-04-15 04:00 | DK1 | 561.28 | 75.23 | 4
2024-04-15 02:00 | 2024-04-15 04:00 | DK2 | 561.28 | 75.23 | 4
2024-04-15 01:00 | 2024-04-15 03:00 | DK2 | 491.22 | 65.84 | 4
2024-04-15 01:00 | 2024-04-15 03:00 | DK1 | 491.22 | 65.84 | 4
2024-04-15 | 2024-04-15 02:00 | DK1 | 526.36 | 70.55 | 4
2024-04-15 | 2024-04-15 02:00 | DK2 | 526.36 | 70.55 | 4
2024-04-14 23:00 | 2024-04-15 01:00 | DK2 | 334.69 | 44.86 | 4
2024-04-14 23:00 | 2024-04-15 01:00 | DK1 | 437.73 | 58.67 | 4
2024-04-14 22:00 | 2024-04-15 | DK1 | 410.64 | 55.04 | 4
2024-04-14 22:00 | 2024-04-15 | DK2 | 343.27 | 46.01 | 4
2024-04-14 21:00 | 2024-04-14 23:00 | DK2 | 594.55 | 79.69 | 4
2024-04-14 21:00 | 2024-04-14 23:00 | DK1 | 594.55 | 79.69 | 4
2024-04-14 20:00 | 2024-04-14 22:00 | DK1 | 724.89 | 97.16 | 4
2024-04-14 20:00 | 2024-04-14 22:00 | DK2 | 724.89 | 97.16 | 4
2024-04-14 19:00 | 2024-04-14 21:00 | DK2 | 840.16 | 112.61 | 4
2024-04-14 19:00 | 2024-04-14 21:00 | DK1 | 840.16 | 112.61 | 4
2024-04-14 18:00 | 2024-04-14 20:00 | DK1 | 894.62 | 119.91 | 4
2024-04-14 18:00 | 2024-04-14 20:00 | DK2 | 894.62 | 119.91 | 4
2024-04-14 17:00 | 2024-04-14 19:00 | DK2 | 655.06 | 87.8 | 4
2024-04-14 17:00 | 2024-04-14 19:00 | DK1 | 655.06 | 87.8 | 4
2024-04-14 16:00 | 2024-04-14 18:00 | DK1 | 407.51 | 54.62 | 4
2024-04-14 16:00 | 2024-04-14 18:00 | DK2 | 157.42 | 21.1 | 4
2024-04-14 15:00 | 2024-04-14 17:00 | DK2 | 11.71 | 1.57 | 4
2024-04-14 15:00 | 2024-04-14 17:00 | DK1 | 11.71 | 1.57 | 4
2024-04-14 14:00 | 2024-04-14 16:00 | DK1 | -46.63 | -6.25 | 4
2024-04-14 14:00 | 2024-04-14 16:00 | DK2 | -46.63 | -6.25 | 4
2024-04-14 13:00 | 2024-04-14 15:00 | DK2 | -298.81 | -40.05 | 4
2024-04-14 13:00 | 2024-04-14 15:00 | DK1 | -298.81 | -40.05 | 4
2024-04-14 12:00 | 2024-04-14 14:00 | DK1 | -447.72 | -60.01 | 4
2024-04-14 12:00 | 2024-04-14 14:00 | DK2 | -402.88 | -54 | 4
2024-04-14 11:00 | 2024-04-14 13:00 | DK2 | -397.74 | -53.31 | 4
2024-04-14 11:00 | 2024-04-14 13:00 | DK1 | -448.02 | -60.05 | 4
2024-04-14 10:00 | 2024-04-14 12:00 | DK1 | -315.07 | -42.23 | 4
2024-04-14 10:00 | 2024-04-14 12:00 | DK2 | -314.4 | -42.14 | 4
2024-04-14 09:00 | 2024-04-14 11:00 | DK2 | -89.38 | -11.98 | 4
2024-04-14 09:00 | 2024-04-14 11:00 | DK1 | -90.8 | -12.17 | 4
2024-04-14 08:00 | 2024-04-14 10:00 | DK1 | -17.68 | -2.37 | 4
2024-04-14 08:00 | 2024-04-14 10:00 | DK2 | -17.16 | -2.3 | 4
2024-04-14 07:00 | 2024-04-14 09:00 | DK2 | 0 | 0 | 4
2024-04-14 07:00 | 2024-04-14 09:00 | DK1 | 0 | 0 | 4
2024-04-14 06:00 | 2024-04-14 08:00 | DK1 | 55.28 | 7.41 | 4
2024-04-14 06:00 | 2024-04-14 08:00 | DK2 | 55.28 | 7.41 | 4
2024-04-14 05:00 | 2024-04-14 07:00 | DK2 | 96.99 | 13 | 4
2024-04-14 05:00 | 2024-04-14 07:00 | DK1 | 96.99 | 13 | 4
2024-04-14 04:00 | 2024-04-14 06:00 | DK1 | 95.95 | 12.86 | 4
2024-04-14 04:00 | 2024-04-14 06:00 | DK2 | 93.63 | 12.55 | 4
2024-04-14 03:00 | 2024-04-14 05:00 | DK2 | 21.71 | 2.91 | 4
2024-04-14 03:00 | 2024-04-14 05:00 | DK1 | 44.39 | 5.95 | 4
2024-04-14 02:00 | 2024-04-14 04:00 | DK1 | 17.46 | 2.34 | 4
2024-04-14 02:00 | 2024-04-14 04:00 | DK2 | 3.66 | 0.49 | 4
2024-04-14 01:00 | 2024-04-14 03:00 | DK2 | 3.13 | 0.42 | 4
2024-04-14 01:00 | 2024-04-14 03:00 | DK1 | 8.43 | 1.13 | 4
2024-04-14 | 2024-04-14 02:00 | DK1 | 6.94 | 0.93 | 4
2024-04-14 | 2024-04-14 02:00 | DK2 | 6.79 | 0.91 | 4
2024-04-13 23:00 | 2024-04-14 01:00 | DK2 | 6.19 | 0.83 | 4
2024-04-13 23:00 | 2024-04-14 01:00 | DK1 | 6.19 | 0.83 | 4
2024-04-13 22:00 | 2024-04-14 | DK1 | 3.21 | 0.43 | 4
2024-04-13 22:00 | 2024-04-14 | DK2 | 3.21 | 0.43 | 4
2024-04-13 21:00 | 2024-04-13 23:00 | DK2 | 52.59 | 7.05 | 4
2024-04-13 21:00 | 2024-04-13 23:00 | DK1 | 52.59 | 7.05 | 4
2024-04-13 20:00 | 2024-04-13 22:00 | DK1 | 153.68 | 20.6 | 4
2024-04-13 20:00 | 2024-04-13 22:00 | DK2 | 153.68 | 20.6 | 4
2024-04-13 19:00 | 2024-04-13 21:00 | DK2 | 258.5 | 34.65 | 4
2024-04-13 19:00 | 2024-04-13 21:00 | DK1 | 258.5 | 34.65 | 4
2024-04-13 18:00 | 2024-04-13 20:00 | DK1 | 298.63 | 40.03 | 4
2024-04-13 18:00 | 2024-04-13 20:00 | DK2 | 298.63 | 40.03 | 4
2024-04-13 17:00 | 2024-04-13 19:00 | DK2 | 392.86 | 52.66 | 4
2024-04-13 17:00 | 2024-04-13 19:00 | DK1 | 373.76 | 50.1 | 4
2024-04-13 16:00 | 2024-04-13 18:00 | DK1 | 248.95 | 33.37 | 4
2024-04-13 16:00 | 2024-04-13 18:00 | DK2 | 213.74 | 28.65 | 4
2024-04-13 15:00 | 2024-04-13 17:00 | DK2 | 14.92 | 2 | 4
2024-04-13 15:00 | 2024-04-13 17:00 | DK1 | -1.19 | -0.16 | 4
2024-04-13 14:00 | 2024-04-13 16:00 | DK1 | -142.71 | -19.13 | 4
2024-04-13 14:00 | 2024-04-13 16:00 | DK2 | -75.12 | -10.07 | 4
2024-04-13 13:00 | 2024-04-13 15:00 | DK2 | -235.74 | -31.6 | 4
2024-04-13 13:00 | 2024-04-13 15:00 | DK1 | -235.74 | -31.6 | 4
2024-04-13 12:00 | 2024-04-13 14:00 | DK1 | -218.73 | -29.32 | 4
2024-04-13 12:00 | 2024-04-13 14:00 | DK2 | -218.73 | -29.32 | 4
2024-04-13 11:00 | 2024-04-13 13:00 | DK2 | -150.7 | -20.2 | 4
2024-04-13 11:00 | 2024-04-13 13:00 | DK1 | -150.7 | -20.2 | 4
2024-04-13 10:00 | 2024-04-13 12:00 | DK1 | -59.83 | -8.02 | 4
2024-04-13 10:00 | 2024-04-13 12:00 | DK2 | -59.83 | -8.02 | 4
2024-04-13 09:00 | 2024-04-13 11:00 | DK2 | -30.14 | -4.04 | 4
2024-04-13 09:00 | 2024-04-13 11:00 | DK1 | -30.14 | -4.04 | 4
2024-04-13 08:00 | 2024-04-13 10:00 | DK1 | -0.15 | -0.02 | 4
2024-04-13 08:00 | 2024-04-13 10:00 | DK2 | -0.15 | -0.02 | 4
2024-04-13 07:00 | 2024-04-13 09:00 | DK2 | 65.65 | 8.8 | 4
2024-04-13 07:00 | 2024-04-13 09:00 | DK1 | 65.65 | 8.8 | 4
2024-04-13 06:00 | 2024-04-13 08:00 | DK1 | 168.6 | 22.6 | 4
2024-04-13 06:00 | 2024-04-13 08:00 | DK2 | 168.6 | 22.6 | 4
2024-04-13 05:00 | 2024-04-13 07:00 | DK2 | 251.63 | 33.73 | 4
2024-04-13 05:00 | 2024-04-13 07:00 | DK1 | 251.63 | 33.73 | 4
2024-04-13 04:00 | 2024-04-13 06:00 | DK1 | 207.62 | 27.83 | 4
2024-04-13 04:00 | 2024-04-13 06:00 | DK2 | 207.62 | 27.83 | 4
2024-04-13 03:00 | 2024-04-13 05:00 | DK2 | 173.9 | 23.31 | 4
2024-04-13 03:00 | 2024-04-13 05:00 | DK1 | 173.9 | 23.31 | 4
2024-04-13 02:00 | 2024-04-13 04:00 | DK2 | 130.26 | 17.46 | 4
2024-04-13 02:00 | 2024-04-13 04:00 | DK1 | 130.26 | 17.46 | 4
2024-04-13 01:00 | 2024-04-13 03:00 | DK1 | 130.78 | 17.53 | 4
2024-04-13 01:00 | 2024-04-13 03:00 | DK2 | 130.78 | 17.53 | 4
2024-04-13 | 2024-04-13 02:00 | DK2 | 144.43 | 19.36 | 4
2024-04-13 | 2024-04-13 02:00 | DK1 | 144.43 | 19.36 | 4
2024-04-12 23:00 | 2024-04-13 01:00 | DK1 | 193.37 | 25.92 | 4
2024-04-12 23:00 | 2024-04-13 01:00 | DK2 | 193.37 | 25.92 | 4
2024-04-12 22:00 | 2024-04-13 | DK2 | 175.02 | 23.46 | 4
2024-04-12 22:00 | 2024-04-13 | DK1 | 246.04 | 32.98 | 4
2024-04-12 21:00 | 2024-04-12 23:00 | DK2 | 329.2 | 44.13 | 4
2024-04-12 21:00 | 2024-04-12 23:00 | DK1 | 329.2 | 44.13 | 4
2024-04-12 20:00 | 2024-04-12 22:00 | DK1 | 342.33 | 45.89 | 4
2024-04-12 20:00 | 2024-04-12 22:00 | DK2 | 342.33 | 45.89 | 4
2024-04-12 19:00 | 2024-04-12 21:00 | DK2 | 351.43 | 47.11 | 4
2024-04-12 19:00 | 2024-04-12 21:00 | DK1 | 351.43 | 47.11 | 4
2024-04-12 18:00 | 2024-04-12 20:00 | DK1 | 369.49 | 49.53 | 4
2024-04-12 18:00 | 2024-04-12 20:00 | DK2 | 352.03 | 47.19 | 4
2024-04-12 17:00 | 2024-04-12 19:00 | DK2 | 351.73 | 47.15 | 4
2024-04-12 17:00 | 2024-04-12 19:00 | DK1 | 370.16 | 49.62 | 4
2024-04-12 16:00 | 2024-04-12 18:00 | DK1 | 445.28 | 59.69 | 4
2024-04-12 16:00 | 2024-04-12 18:00 | DK2 | 351.51 | 47.12 | 4
2024-04-12 15:00 | 2024-04-12 17:00 | DK2 | 293.92 | 39.4 | 4
2024-04-12 15:00 | 2024-04-12 17:00 | DK1 | 375.6 | 50.35 | 4
2024-04-12 14:00 | 2024-04-12 16:00 | DK1 | 1.64 | 0.22 | 4
2024-04-12 14:00 | 2024-04-12 16:00 | DK2 | 128.46 | 17.22 | 4
2024-04-12 13:00 | 2024-04-12 15:00 | DK2 | 3.21 | 0.43 | 4
2024-04-12 13:00 | 2024-04-12 15:00 | DK1 | 1.34 | 0.18 | 4
2024-04-12 12:00 | 2024-04-12 14:00 | DK1 | 0.07 | 0.01 | 4
2024-04-12 12:00 | 2024-04-12 14:00 | DK2 | 6.04 | 0.81 | 4
2024-04-12 11:00 | 2024-04-12 13:00 | DK2 | 37.15 | 4.98 | 4
2024-04-12 11:00 | 2024-04-12 13:00 | DK1 | -0.52 | -0.07 | 4
2024-04-12 10:00 | 2024-04-12 12:00 | DK1 | 0 | 0 | 4
2024-04-12 10:00 | 2024-04-12 12:00 | DK2 | 149.87 | 20.09 | 4
2024-04-12 09:00 | 2024-04-12 11:00 | DK2 | 186.05 | 24.94 | 4
2024-04-12 09:00 | 2024-04-12 11:00 | DK1 | 140.69 | 18.86 | 4
2024-04-12 08:00 | 2024-04-12 10:00 | DK1 | 319.73 | 42.86 | 4
2024-04-12 08:00 | 2024-04-12 10:00 | DK2 | 314.51 | 42.16 | 4
2024-04-12 07:00 | 2024-04-12 09:00 | DK2 | 489.29 | 65.59 | 4
2024-04-12 07:00 | 2024-04-12 09:00 | DK1 | 489.29 | 65.59 | 4
2024-04-12 06:00 | 2024-04-12 08:00 | DK1 | 516.75 | 69.27 | 4
2024-04-12 06:00 | 2024-04-12 08:00 | DK2 | 516.75 | 69.27 | 4
2024-04-12 05:00 | 2024-04-12 07:00 | DK2 | 362.62 | 48.61 | 4
2024-04-12 05:00 | 2024-04-12 07:00 | DK1 | 362.62 | 48.61 | 4
2024-04-12 04:00 | 2024-04-12 06:00 | DK1 | 308.02 | 41.29 | 4
2024-04-12 04:00 | 2024-04-12 06:00 | DK2 | 308.02 | 41.29 | 4
2024-04-12 03:00 | 2024-04-12 05:00 | DK2 | 298.4 | 40 | 4
2024-04-12 03:00 | 2024-04-12 05:00 | DK1 | 298.4 | 40 | 4
2024-04-12 02:00 | 2024-04-12 04:00 | DK2 | 298.4 | 40 | 4
2024-04-12 02:00 | 2024-04-12 04:00 | DK1 | 298.4 | 40 | 4
2024-04-12 01:00 | 2024-04-12 03:00 | DK1 | 304.51 | 40.82 | 4
2024-04-12 01:00 | 2024-04-12 03:00 | DK2 | 304.51 | 40.82 | 4
2024-04-12 | 2024-04-12 02:00 | DK2 | 331.74 | 44.47 | 4
2024-04-12 | 2024-04-12 02:00 | DK1 | 331.74 | 44.47 | 4
2024-04-11 23:00 | 2024-04-12 01:00 | DK1 | 325.03 | 43.57 | 4
2024-04-11 23:00 | 2024-04-12 01:00 | DK2 | 325.03 | 43.57 | 4
2024-04-11 22:00 | 2024-04-12 | DK2 | 339.72 | 45.54 | 4
2024-04-11 22:00 | 2024-04-12 | DK1 | 339.72 | 45.54 | 4
2024-04-11 21:00 | 2024-04-11 23:00 | DK2 | 451.06 | 60.47 | 4
2024-04-11 21:00 | 2024-04-11 23:00 | DK1 | 451.06 | 60.47 | 4
2024-04-11 20:00 | 2024-04-11 22:00 | DK1 | 541.16 | 72.55 | 4
2024-04-11 20:00 | 2024-04-11 22:00 | DK2 | 541.16 | 72.55 | 4
2024-04-11 19:00 | 2024-04-11 21:00 | DK2 | 679.16 | 91.05 | 4
2024-04-11 19:00 | 2024-04-11 21:00 | DK1 | 679.16 | 91.05 | 4
2024-04-11 18:00 | 2024-04-11 20:00 | DK1 | 893.61 | 119.8 | 4
2024-04-11 18:00 | 2024-04-11 20:00 | DK2 | 893.61 | 119.8 | 4
2024-04-11 17:00 | 2024-04-11 19:00 | DK2 | 1002.21 | 134.36 | 4
2024-04-11 17:00 | 2024-04-11 19:00 | DK1 | 1002.21 | 134.36 | 4
2024-04-11 16:00 | 2024-04-11 18:00 | DK1 | 711.75 | 95.42 | 4
2024-04-11 16:00 | 2024-04-11 18:00 | DK2 | 711.75 | 95.42 | 4
2024-04-11 15:00 | 2024-04-11 17:00 | DK2 | 347.07 | 46.53 | 4
2024-04-11 15:00 | 2024-04-11 17:00 | DK1 | 347.07 | 46.53 | 4
2024-04-11 14:00 | 2024-04-11 16:00 | DK1 | 64.75 | 8.68 | 4
2024-04-11 14:00 | 2024-04-11 16:00 | DK2 | 64.75 | 8.68 | 4
2024-04-11 13:00 | 2024-04-11 15:00 | DK2 | 96.07 | 12.88 | 4
2024-04-11 13:00 | 2024-04-11 15:00 | DK1 | 96.07 | 12.88 | 4
2024-04-11 12:00 | 2024-04-11 14:00 | DK1 | 4.25 | 0.57 | 4
2024-04-11 12:00 | 2024-04-11 14:00 | DK2 | 4.25 | 0.57 | 4
2024-04-11 11:00 | 2024-04-11 13:00 | DK2 | 8.21 | 1.1 | 4
2024-04-11 11:00 | 2024-04-11 13:00 | DK1 | 8.21 | 1.1 | 4
2024-04-11 10:00 | 2024-04-11 12:00 | DK1 | 6.79 | 0.91 | 4
2024-04-11 10:00 | 2024-04-11 12:00 | DK2 | 6.79 | 0.91 | 4
2024-04-11 09:00 | 2024-04-11 11:00 | DK2 | 6.41 | 0.86 | 4
2024-04-11 09:00 | 2024-04-11 11:00 | DK1 | 6.41 | 0.86 | 4
2024-04-11 08:00 | 2024-04-11 10:00 | DK1 | 74.96 | 10.05 | 4
2024-04-11 08:00 | 2024-04-11 10:00 | DK2 | 74.96 | 10.05 | 4
2024-04-11 07:00 | 2024-04-11 09:00 | DK2 | 223.77 | 30 | 4
2024-04-11 07:00 | 2024-04-11 09:00 | DK1 | 223.77 | 30 | 4
2024-04-11 06:00 | 2024-04-11 08:00 | DK1 | 309.93 | 41.55 | 4
2024-04-11 06:00 | 2024-04-11 08:00 | DK2 | 309.93 | 41.55 | 4
2024-04-11 05:00 | 2024-04-11 07:00 | DK2 | 297.4 | 39.87 | 4
2024-04-11 05:00 | 2024-04-11 07:00 | DK1 | 297.4 | 39.87 | 4
2024-04-11 04:00 | 2024-04-11 06:00 | DK1 | 192.07 | 25.75 | 4
2024-04-11 04:00 | 2024-04-11 06:00 | DK2 | 19.47 | 2.61 | 4
2024-04-11 03:00 | 2024-04-11 05:00 | DK2 | 11.64 | 1.56 | 4
2024-04-11 03:00 | 2024-04-11 05:00 | DK1 | 149.18 | 20 | 4
2024-04-11 02:00 | 2024-04-11 04:00 | DK2 | 11.71 | 1.57 | 4
2024-04-11 02:00 | 2024-04-11 04:00 | DK1 | 59.52 | 7.98 | 4
2024-04-11 01:00 | 2024-04-11 03:00 | DK1 | 74.52 | 9.99 | 4
2024-04-11 01:00 | 2024-04-11 03:00 | DK2 | 74.52 | 9.99 | 4
2024-04-11 | 2024-04-11 02:00 | DK2 | 165.59 | 22.2 | 4
2024-04-11 | 2024-04-11 02:00 | DK1 | 165.59 | 22.2 | 4
2024-04-10 23:00 | 2024-04-11 01:00 | DK1 | 198.94 | 26.67 | 4
2024-04-10 23:00 | 2024-04-11 01:00 | DK2 | 198.94 | 26.67 | 4
2024-04-10 22:00 | 2024-04-11 | DK2 | 303.44 | 40.68 | 4
2024-04-10 22:00 | 2024-04-11 | DK1 | 303.44 | 40.68 | 4
2024-04-10 21:00 | 2024-04-10 23:00 | DK2 | 352.2 | 47.22 | 4
2024-04-10 21:00 | 2024-04-10 23:00 | DK1 | 352.2 | 47.22 | 4
2024-04-10 20:00 | 2024-04-10 22:00 | DK1 | 392.03 | 52.56 | 4
2024-04-10 20:00 | 2024-04-10 22:00 | DK2 | 392.03 | 52.56 | 4
2024-04-10 19:00 | 2024-04-10 21:00 | DK2 | 722.38 | 96.85 | 4
2024-04-10 19:00 | 2024-04-10 21:00 | DK1 | 722.38 | 96.85 | 4
2024-04-10 18:00 | 2024-04-10 20:00 | DK1 | 1052.4301 | 141.1 | 4
2024-04-10 18:00 | 2024-04-10 20:00 | DK2 | 1052.4301 | 141.1 | 4
2024-04-10 17:00 | 2024-04-10 19:00 | DK2 | 1084.95 | 145.46 | 4
2024-04-10 17:00 | 2024-04-10 19:00 | DK1 | 1084.95 | 145.46 | 4
2024-04-10 16:00 | 2024-04-10 18:00 | DK1 | 616.47 | 82.65 | 4
2024-04-10 16:00 | 2024-04-10 18:00 | DK2 | 616.47 | 82.65 | 4
2024-04-10 15:00 | 2024-04-10 17:00 | DK2 | 122.17 | 16.38 | 4
2024-04-10 15:00 | 2024-04-10 17:00 | DK1 | 122.17 | 16.38 | 4
2024-04-10 14:00 | 2024-04-10 16:00 | DK1 | 39.53 | 5.3 | 4
2024-04-10 14:00 | 2024-04-10 16:00 | DK2 | 11.86 | 1.59 | 4
2024-04-10 13:00 | 2024-04-10 15:00 | DK2 | 0.07 | 0.01 | 4
2024-04-10 13:00 | 2024-04-10 15:00 | DK1 | 2.09 | 0.28 | 4
2024-04-10 12:00 | 2024-04-10 14:00 | DK1 | 0.45 | 0.06 | 4
2024-04-10 12:00 | 2024-04-10 14:00 | DK2 | 0 | 0 | 4
2024-04-10 11:00 | 2024-04-10 13:00 | DK2 | 2.69 | 0.36 | 4
2024-04-10 11:00 | 2024-04-10 13:00 | DK1 | 66.61 | 8.93 | 4
2024-04-10 10:00 | 2024-04-10 12:00 | DK1 | 143.28 | 19.21 | 4
2024-04-10 10:00 | 2024-04-10 12:00 | DK2 | 11.86 | 1.59 | 4
2024-04-10 09:00 | 2024-04-10 11:00 | DK2 | 45.5 | 6.1 | 4
2024-04-10 09:00 | 2024-04-10 11:00 | DK1 | 239.13 | 32.06 | 4
2024-04-10 08:00 | 2024-04-10 10:00 | DK1 | 309.39 | 41.48 | 4
2024-04-10 08:00 | 2024-04-10 10:00 | DK2 | 95.02 | 12.74 | 4
2024-04-10 07:00 | 2024-04-10 09:00 | DK2 | 116.66 | 15.64 | 4
2024-04-10 07:00 | 2024-04-10 09:00 | DK1 | 309.39 | 41.48 | 4
2024-04-10 06:00 | 2024-04-10 08:00 | DK1 | 311.7 | 41.79 | 4
2024-04-10 06:00 | 2024-04-10 08:00 | DK2 | 145 | 19.44 | 4
2024-04-10 05:00 | 2024-04-10 07:00 | DK2 | 101.29 | 13.58 | 4
2024-04-10 05:00 | 2024-04-10 07:00 | DK1 | 302.3 | 40.53 | 4
2024-04-10 04:00 | 2024-04-10 06:00 | DK1 | 261.13 | 35.01 | 4
2024-04-10 04:00 | 2024-04-10 06:00 | DK2 | 23.05 | 3.09 | 4
2024-04-10 03:00 | 2024-04-10 05:00 | DK2 | 11.49 | 1.54 | 4
2024-04-10 03:00 | 2024-04-10 05:00 | DK1 | 261.06 | 35 | 4
2024-04-10 02:00 | 2024-04-10 04:00 | DK2 | 1.27 | 0.17 | 4
2024-04-10 02:00 | 2024-04-10 04:00 | DK1 | 184.23 | 24.7 | 4
2024-04-10 01:00 | 2024-04-10 03:00 | DK1 | 67.05 | 8.99 | 4
2024-04-10 01:00 | 2024-04-10 03:00 | DK2 | 9.55 | 1.28 | 4
2024-04-10 | 2024-04-10 02:00 | DK2 | 11.64 | 1.56 | 4
2024-04-10 | 2024-04-10 02:00 | DK1 | 37.29 | 5 | 4
2024-04-09 23:00 | 2024-04-10 01:00 | DK1 | 38.04 | 5.1 | 4
2024-04-09 23:00 | 2024-04-10 01:00 | DK2 | 30.58 | 4.1 | 4
2024-04-09 22:00 | 2024-04-10 | DK2 | 68.55 | 9.19 | 4
2024-04-09 22:00 | 2024-04-10 | DK1 | 96.22 | 12.9 | 4
2024-04-09 21:00 | 2024-04-09 23:00 | DK1 | 257.62 | 34.54 | 4
2024-04-09 21:00 | 2024-04-09 23:00 | DK2 | 257.62 | 34.54 | 4
2024-04-09 20:00 | 2024-04-09 22:00 | DK2 | 335.64 | 45 | 4
2024-04-09 20:00 | 2024-04-09 22:00 | DK1 | 335.64 | 45 | 4
2024-04-09 19:00 | 2024-04-09 21:00 | DK1 | 359.65 | 48.22 | 4
2024-04-09 19:00 | 2024-04-09 21:00 | DK2 | 359.65 | 48.22 | 4
2024-04-09 18:00 | 2024-04-09 20:00 | DK2 | 447.14 | 59.95 | 4
2024-04-09 18:00 | 2024-04-09 20:00 | DK1 | 378.97 | 50.81 | 4
2024-04-09 17:00 | 2024-04-09 19:00 | DK1 | 375.09 | 50.29 | 4
2024-04-09 17:00 | 2024-04-09 19:00 | DK2 | 595.12 | 79.79 | 4
2024-04-09 16:00 | 2024-04-09 18:00 | DK2 | 479.73 | 64.32 | 4
2024-04-09 16:00 | 2024-04-09 18:00 | DK1 | 390.9 | 52.41 | 4
2024-04-09 15:00 | 2024-04-09 17:00 | DK1 | 372.18 | 49.9 | 4
2024-04-09 15:00 | 2024-04-09 17:00 | DK2 | 360.77 | 48.37 | 4
2024-04-09 14:00 | 2024-04-09 16:00 | DK2 | 296.85 | 39.8 | 4
2024-04-09 14:00 | 2024-04-09 16:00 | DK1 | 285.44 | 38.27 | 4
2024-04-09 13:00 | 2024-04-09 15:00 | DK1 | 216.6 | 29.04 | 4
2024-04-09 13:00 | 2024-04-09 15:00 | DK2 | 221.97 | 29.76 | 4
2024-04-09 12:00 | 2024-04-09 14:00 | DK2 | 200.86 | 26.93 | 4
2024-04-09 12:00 | 2024-04-09 14:00 | DK1 | 78.31 | 10.5 | 4
2024-04-09 11:00 | 2024-04-09 13:00 | DK1 | 75.26 | 10.09 | 4
2024-04-09 11:00 | 2024-04-09 13:00 | DK2 | 224.06 | 30.04 | 4
2024-04-09 10:00 | 2024-04-09 12:00 | DK2 | 279.92 | 37.53 | 4
2024-04-09 10:00 | 2024-04-09 12:00 | DK1 | 268.88 | 36.05 | 4
2024-04-09 09:00 | 2024-04-09 11:00 | DK1 | 328.03 | 43.98 | 4
2024-04-09 09:00 | 2024-04-09 11:00 | DK2 | 336.16 | 45.07 | 4
2024-04-09 08:00 | 2024-04-09 10:00 | DK2 | 376.51 | 50.48 | 4
2024-04-09 08:00 | 2024-04-09 10:00 | DK1 | 384.56 | 51.56 | 4
2024-04-09 07:00 | 2024-04-09 09:00 | DK1 | 509.42 | 68.3 | 4
2024-04-09 07:00 | 2024-04-09 09:00 | DK2 | 509.42 | 68.3 | 4
2024-04-09 06:00 | 2024-04-09 08:00 | DK1 | 595.04 | 79.78 | 4
2024-04-09 06:00 | 2024-04-09 08:00 | DK2 | 595.04 | 79.78 | 4
2024-04-09 05:00 | 2024-04-09 07:00 | DK2 | 670.9 | 89.95 | 4
2024-04-09 05:00 | 2024-04-09 07:00 | DK1 | 670.9 | 89.95 | 4
2024-04-09 04:00 | 2024-04-09 06:00 | DK1 | 575.8 | 77.2 | 4
2024-04-09 04:00 | 2024-04-09 06:00 | DK2 | 631.07 | 84.61 | 4
2024-04-09 03:00 | 2024-04-09 05:00 | DK2 | 488.39 | 65.48 | 4
2024-04-09 03:00 | 2024-04-09 05:00 | DK1 | 488.39 | 65.48 | 4
2024-04-09 02:00 | 2024-04-09 04:00 | DK1 | 453.78 | 60.84 | 4
2024-04-09 02:00 | 2024-04-09 04:00 | DK2 | 453.78 | 60.84 | 4
2024-04-09 01:00 | 2024-04-09 03:00 | DK2 | 440.2 | 59.02 | 4
2024-04-09 01:00 | 2024-04-09 03:00 | DK1 | 440.2 | 59.02 | 4
2024-04-09 | 2024-04-09 02:00 | DK1 | 482.79 | 64.73 | 4
2024-04-09 | 2024-04-09 02:00 | DK2 | 482.79 | 64.73 | 4
2024-04-08 23:00 | 2024-04-09 01:00 | DK2 | 517.55 | 69.39 | 4
2024-04-08 23:00 | 2024-04-09 01:00 | DK1 | 517.55 | 69.39 | 4
2024-04-08 22:00 | 2024-04-09 | DK2 | 583.33 | 78.21 | 4
2024-04-08 22:00 | 2024-04-09 | DK1 | 583.33 | 78.21 | 4
2024-04-08 21:00 | 2024-04-08 23:00 | DK2 | 523.52 | 70.19 | 4
2024-04-08 21:00 | 2024-04-08 23:00 | DK1 | 523.52 | 70.19 | 4
2024-04-08 20:00 | 2024-04-08 22:00 | DK1 | 574.31 | 77 | 4
2024-04-08 20:00 | 2024-04-08 22:00 | DK2 | 574.31 | 77 | 4
2024-04-08 19:00 | 2024-04-08 21:00 | DK2 | 632.86 | 84.85 | 4
2024-04-08 19:00 | 2024-04-08 21:00 | DK1 | 632.86 | 84.85 | 4
2024-04-08 18:00 | 2024-04-08 20:00 | DK1 | 930.83 | 124.8 | 4
2024-04-08 18:00 | 2024-04-08 20:00 | DK2 | 930.83 | 124.8 | 4
2024-04-08 17:00 | 2024-04-08 19:00 | DK2 | 1024.0699 | 137.3 | 4
2024-04-08 17:00 | 2024-04-08 19:00 | DK1 | 1024.0699 | 137.3 | 4
2024-04-08 16:00 | 2024-04-08 18:00 | DK1 | 782.41 | 104.9 | 4
2024-04-08 16:00 | 2024-04-08 18:00 | DK2 | 782.41 | 104.9 | 4
2024-04-08 15:00 | 2024-04-08 17:00 | DK2 | 559.47 | 75.01 | 4
2024-04-08 15:00 | 2024-04-08 17:00 | DK1 | 559.47 | 75.01 | 4
2024-04-08 14:00 | 2024-04-08 16:00 | DK1 | 522.1 | 70 | 4
2024-04-08 14:00 | 2024-04-08 16:00 | DK2 | 522.1 | 70 | 4
2024-04-08 13:00 | 2024-04-08 15:00 | DK2 | 472.88 | 63.4 | 4
2024-04-08 13:00 | 2024-04-08 15:00 | DK1 | 395.68 | 53.05 | 4
2024-04-08 12:00 | 2024-04-08 14:00 | DK1 | 431.78 | 57.89 | 4
2024-04-08 12:00 | 2024-04-08 14:00 | DK2 | 431.78 | 57.89 | 4
2024-04-08 11:00 | 2024-04-08 13:00 | DK2 | 447.52 | 60 | 4
2024-04-08 11:00 | 2024-04-08 13:00 | DK1 | 421.86 | 56.56 | 4
2024-04-08 10:00 | 2024-04-08 12:00 | DK1 | 397.1 | 53.24 | 4
2024-04-08 10:00 | 2024-04-08 12:00 | DK2 | 482.57 | 64.7 | 4
2024-04-08 09:00 | 2024-04-08 11:00 | DK2 | 531.28 | 71.23 | 4
2024-04-08 09:00 | 2024-04-08 11:00 | DK1 | 399.48 | 53.56 | 4
2024-04-08 08:00 | 2024-04-08 10:00 | DK1 | 402.91 | 54.02 | 4
2024-04-08 08:00 | 2024-04-08 10:00 | DK2 | 601.16 | 80.6 | 4
2024-04-08 07:00 | 2024-04-08 09:00 | DK2 | 637.79 | 85.51 | 4
2024-04-08 07:00 | 2024-04-08 09:00 | DK1 | 603.25 | 80.88 | 4
2024-04-08 06:00 | 2024-04-08 08:00 | DK1 | 432.6 | 58 | 4
2024-04-08 06:00 | 2024-04-08 08:00 | DK2 | 958.58 | 128.52 | 4
2024-04-08 05:00 | 2024-04-08 07:00 | DK2 | 1117.15 | 149.78 | 4
2024-04-08 05:00 | 2024-04-08 07:00 | DK1 | 396.5 | 53.16 | 4
2024-04-08 04:00 | 2024-04-08 06:00 | DK1 | 376.73 | 50.51 | 4
2024-04-08 04:00 | 2024-04-08 06:00 | DK2 | 760.7 | 101.99 | 4
2024-04-08 03:00 | 2024-04-08 05:00 | DK2 | 494.8 | 66.34 | 4
2024-04-08 03:00 | 2024-04-08 05:00 | DK1 | 334.59 | 44.86 | 4
2024-04-08 02:00 | 2024-04-08 04:00 | DK1 | 328.48 | 44.04 | 4
2024-04-08 02:00 | 2024-04-08 04:00 | DK2 | 328.48 | 44.04 | 4
2024-04-08 01:00 | 2024-04-08 03:00 | DK2 | 312.29 | 41.87 | 4
2024-04-08 01:00 | 2024-04-08 03:00 | DK1 | 312.29 | 41.87 | 4
2024-04-08 | 2024-04-08 02:00 | DK1 | 292.08 | 39.16 | 4
2024-04-08 | 2024-04-08 02:00 | DK2 | 292.08 | 39.16 | 4
2024-04-07 23:00 | 2024-04-08 01:00 | DK1 | 295.14 | 39.57 | 4
2024-04-07 23:00 | 2024-04-08 01:00 | DK2 | 494.36 | 66.28 | 4
2024-04-07 22:00 | 2024-04-08 | DK2 | 527.85 | 70.77 | 4
2024-04-07 22:00 | 2024-04-08 | DK1 | 308.34 | 41.34 | 4
2024-04-07 21:00 | 2024-04-07 23:00 | DK2 | 494.73 | 66.33 | 4
2024-04-07 21:00 | 2024-04-07 23:00 | DK1 | 318.86 | 42.75 | 4
2024-04-07 20:00 | 2024-04-07 22:00 | DK1 | 340.78 | 45.69 | 4
2024-04-07 20:00 | 2024-04-07 22:00 | DK2 | 577.74 | 77.46 | 4
2024-04-07 19:00 | 2024-04-07 21:00 | DK2 | 670.9 | 89.95 | 4
2024-04-07 19:00 | 2024-04-07 21:00 | DK1 | 359.58 | 48.21 | 4
2024-04-07 18:00 | 2024-04-07 20:00 | DK1 | 356.45 | 47.79 | 4
2024-04-07 18:00 | 2024-04-07 20:00 | DK2 | 793.6 | 106.4 | 4
2024-04-07 17:00 | 2024-04-07 19:00 | DK2 | 808.44 | 108.39 | 4
2024-04-07 17:00 | 2024-04-07 19:00 | DK1 | 343.99 | 46.12 | 4
2024-04-07 16:00 | 2024-04-07 18:00 | DK1 | 288.8 | 38.72 | 4
2024-04-07 16:00 | 2024-04-07 18:00 | DK2 | 682.16 | 91.46 | 4
2024-04-07 15:00 | 2024-04-07 17:00 | DK1 | 31.92 | 4.28 | 4
2024-04-07 15:00 | 2024-04-07 17:00 | DK2 | 51.61 | 6.92 | 4
2024-04-07 14:00 | 2024-04-07 16:00 | DK2 | -1.19 | -0.16 | 4
2024-04-07 14:00 | 2024-04-07 16:00 | DK1 | -1.19 | -0.16 | 4
2024-04-07 13:00 | 2024-04-07 15:00 | DK1 | -37.59 | -5.04 | 4
2024-04-07 13:00 | 2024-04-07 15:00 | DK2 | -37.59 | -5.04 | 4
2024-04-07 12:00 | 2024-04-07 14:00 | DK2 | -74.59 | -10 | 4
2024-04-07 12:00 | 2024-04-07 14:00 | DK1 | -74.59 | -10 | 4
2024-04-07 11:00 | 2024-04-07 13:00 | DK1 | -48.85 | -6.55 | 4
2024-04-07 11:00 | 2024-04-07 13:00 | DK2 | -48.85 | -6.55 | 4
2024-04-07 10:00 | 2024-04-07 12:00 | DK2 | -29.76 | -3.99 | 4
2024-04-07 10:00 | 2024-04-07 12:00 | DK1 | -30.58 | -4.1 | 4
2024-04-07 09:00 | 2024-04-07 11:00 | DK1 | -22.45 | -3.01 | 4
2024-04-07 09:00 | 2024-04-07 11:00 | DK2 | -22.45 | -3.01 | 4
2024-04-07 08:00 | 2024-04-07 10:00 | DK2 | -1.19 | -0.16 | 4
2024-04-07 08:00 | 2024-04-07 10:00 | DK1 | -1.19 | -0.16 | 4
2024-04-07 07:00 | 2024-04-07 09:00 | DK2 | -0.07 | -0.01 | 4
2024-04-07 07:00 | 2024-04-07 09:00 | DK1 | -0.07 | -0.01 | 4
2024-04-07 06:00 | 2024-04-07 08:00 | DK1 | 0 | 0 | 4
2024-04-07 06:00 | 2024-04-07 08:00 | DK2 | 0 | 0 | 4
2024-04-07 05:00 | 2024-04-07 07:00 | DK2 | 0 | 0 | 4
2024-04-07 05:00 | 2024-04-07 07:00 | DK1 | 0 | 0 | 4
2024-04-07 04:00 | 2024-04-07 06:00 | DK1 | 0 | 0 | 4
2024-04-07 04:00 | 2024-04-07 06:00 | DK2 | 0 | 0 | 4
2024-04-07 03:00 | 2024-04-07 05:00 | DK2 | 0 | 0 | 4
2024-04-07 03:00 | 2024-04-07 05:00 | DK1 | 0 | 0 | 4
2024-04-07 02:00 | 2024-04-07 04:00 | DK1 | 0 | 0 | 4
2024-04-07 02:00 | 2024-04-07 04:00 | DK2 | 0 | 0 | 4
2024-04-07 01:00 | 2024-04-07 03:00 | DK2 | 0 | 0 | 4
2024-04-07 01:00 | 2024-04-07 03:00 | DK1 | 0 | 0 | 4
2024-04-07 | 2024-04-07 02:00 | DK1 | 0 | 0 | 4
2024-04-07 | 2024-04-07 02:00 | DK2 | 0 | 0 | 4
2024-04-06 23:00 | 2024-04-07 01:00 | DK2 | 0.75 | 0.1 | 4
2024-04-06 23:00 | 2024-04-07 01:00 | DK1 | 0.67 | 0.09 | 4
2024-04-06 22:00 | 2024-04-07 | DK1 | 81.82 | 10.97 | 4
2024-04-06 22:00 | 2024-04-07 | DK2 | 84.28 | 11.3 | 4
2024-04-06 21:00 | 2024-04-06 23:00 | DK2 | 188.41 | 25.26 | 4
2024-04-06 21:00 | 2024-04-06 23:00 | DK1 | 188.41 | 25.26 | 4
2024-04-06 20:00 | 2024-04-06 22:00 | DK1 | 295.74 | 39.65 | 4
2024-04-06 20:00 | 2024-04-06 22:00 | DK2 | 297.31 | 39.86 | 4
2024-04-06 19:00 | 2024-04-06 21:00 | DK2 | 335.8 | 45.02 | 4
2024-04-06 19:00 | 2024-04-06 21:00 | DK1 | 326.03 | 43.71 | 4
2024-04-06 18:00 | 2024-04-06 20:00 | DK1 | 349.67 | 46.88 | 4
2024-04-06 18:00 | 2024-04-06 20:00 | DK2 | 360.11 | 48.28 | 4
2024-04-06 17:00 | 2024-04-06 19:00 | DK2 | 435.37 | 58.37 | 4
2024-04-06 17:00 | 2024-04-06 19:00 | DK1 | 380.1 | 50.96 | 4
2024-04-06 16:00 | 2024-04-06 18:00 | DK1 | 393.08 | 52.7 | 4
2024-04-06 16:00 | 2024-04-06 18:00 | DK2 | 393.08 | 52.7 | 4
2024-04-06 15:00 | 2024-04-06 17:00 | DK2 | 345.2 | 46.28 | 4
2024-04-06 15:00 | 2024-04-06 17:00 | DK1 | 117.92 | 15.81 | 4
2024-04-06 14:00 | 2024-04-06 16:00 | DK1 | 0.75 | 0.1 | 4
2024-04-06 14:00 | 2024-04-06 16:00 | DK2 | 297.38 | 39.87 | 4
2024-04-06 13:00 | 2024-04-06 15:00 | DK2 | 292.46 | 39.21 | 4
2024-04-06 13:00 | 2024-04-06 15:00 | DK1 | 0.45 | 0.06 | 4
2024-04-06 12:00 | 2024-04-06 14:00 | DK1 | 0.3 | 0.04 | 4
2024-04-06 12:00 | 2024-04-06 14:00 | DK2 | 260.46 | 34.92 | 4
2024-04-06 11:00 | 2024-04-06 13:00 | DK2 | 282.24 | 37.84 | 4
2024-04-06 11:00 | 2024-04-06 13:00 | DK1 | 14.92 | 2 | 4
2024-04-06 10:00 | 2024-04-06 12:00 | DK1 | 123.07 | 16.5 | 4
2024-04-06 10:00 | 2024-04-06 12:00 | DK2 | 295 | 39.55 | 4
2024-04-06 09:00 | 2024-04-06 11:00 | DK2 | 298.28 | 39.99 | 4
2024-04-06 09:00 | 2024-04-06 11:00 | DK1 | 34.31 | 4.6 | 4
2024-04-06 08:00 | 2024-04-06 10:00 | DK1 | 219.44 | 29.42 | 4
2024-04-06 08:00 | 2024-04-06 10:00 | DK2 | 291.79 | 39.12 | 4
2024-04-06 07:00 | 2024-04-06 09:00 | DK2 | 359.89 | 48.25 | 4
2024-04-06 07:00 | 2024-04-06 09:00 | DK1 | 359.89 | 48.25 | 4
2024-04-06 06:00 | 2024-04-06 08:00 | DK1 | 374.66 | 50.23 | 4
2024-04-06 06:00 | 2024-04-06 08:00 | DK2 | 374.66 | 50.23 | 4
2024-04-06 05:00 | 2024-04-06 07:00 | DK2 | 382.34 | 51.26 | 4
2024-04-06 05:00 | 2024-04-06 07:00 | DK1 | 382.34 | 51.26 | 4
2024-04-06 04:00 | 2024-04-06 06:00 | DK1 | 372.5 | 49.94 | 4
2024-04-06 04:00 | 2024-04-06 06:00 | DK2 | 372.5 | 49.94 | 4
2024-04-06 03:00 | 2024-04-06 05:00 | DK2 | 359.89 | 48.25 | 4
2024-04-06 03:00 | 2024-04-06 05:00 | DK1 | 359.89 | 48.25 | 4
2024-04-06 02:00 | 2024-04-06 04:00 | DK1 | 354.37 | 47.51 | 4
2024-04-06 02:00 | 2024-04-06 04:00 | DK2 | 354.37 | 47.51 | 4
2024-04-06 01:00 | 2024-04-06 03:00 | DK2 | 334.68 | 44.87 | 4
2024-04-06 01:00 | 2024-04-06 03:00 | DK1 | 334.68 | 44.87 | 4
2024-04-06 | 2024-04-06 02:00 | DK1 | 328.19 | 44 | 4
2024-04-06 | 2024-04-06 02:00 | DK2 | 328.19 | 44 | 4
2024-04-05 23:00 | 2024-04-06 01:00 | DK2 | 326.55 | 43.78 | 4
2024-04-05 23:00 | 2024-04-06 01:00 | DK1 | 326.55 | 43.78 | 4
2024-04-05 22:00 | 2024-04-06 | DK2 | 313.65 | 42.05 | 4
2024-04-05 22:00 | 2024-04-06 | DK1 | 315.58 | 42.31 | 4
2024-04-05 21:00 | 2024-04-05 23:00 | DK2 | 370.1 | 49.62 | 4
2024-04-05 21:00 | 2024-04-05 23:00 | DK1 | 370.1 | 49.62 | 4
2024-04-05 20:00 | 2024-04-05 22:00 | DK1 | 393.3 | 52.73 | 4
2024-04-05 20:00 | 2024-04-05 22:00 | DK2 | 393.3 | 52.73 | 4
2024-04-05 19:00 | 2024-04-05 21:00 | DK2 | 398.3 | 53.4 | 4
2024-04-05 19:00 | 2024-04-05 21:00 | DK1 | 398.3 | 53.4 | 4
2024-04-05 18:00 | 2024-04-05 20:00 | DK1 | 402.17 | 53.92 | 4
2024-04-05 18:00 | 2024-04-05 20:00 | DK2 | 402.17 | 53.92 | 4
2024-04-05 17:00 | 2024-04-05 19:00 | DK2 | 398.3 | 53.4 | 4
2024-04-05 17:00 | 2024-04-05 19:00 | DK1 | 398.3 | 53.4 | 4
2024-04-05 16:00 | 2024-04-05 18:00 | DK1 | 370.32 | 49.65 | 4
2024-04-05 16:00 | 2024-04-05 18:00 | DK2 | 370.32 | 49.65 | 4
2024-04-05 15:00 | 2024-04-05 17:00 | DK2 | 298.27 | 39.99 | 4
2024-04-05 15:00 | 2024-04-05 17:00 | DK1 | 279.4 | 37.46 | 4
2024-04-05 14:00 | 2024-04-05 16:00 | DK1 | 60.34 | 8.09 | 4
2024-04-05 14:00 | 2024-04-05 16:00 | DK2 | 205.93 | 27.61 | 4
2024-04-05 13:00 | 2024-04-05 15:00 | DK2 | 231.52 | 31.04 | 4
2024-04-05 13:00 | 2024-04-05 15:00 | DK1 | 176.7 | 23.69 | 4
2024-04-05 12:00 | 2024-04-05 14:00 | DK1 | 276.49 | 37.07 | 4
2024-04-05 12:00 | 2024-04-05 14:00 | DK2 | 276.49 | 37.07 | 4
2024-04-05 11:00 | 2024-04-05 13:00 | DK2 | 298.57 | 40.03 | 4
2024-04-05 11:00 | 2024-04-05 13:00 | DK1 | 298.57 | 40.03 | 4
2024-04-05 10:00 | 2024-04-05 12:00 | DK1 | 331.39 | 44.43 | 4
2024-04-05 10:00 | 2024-04-05 12:00 | DK2 | 331.39 | 44.43 | 4
2024-04-05 09:00 | 2024-04-05 11:00 | DK2 | 339.67 | 45.54 | 4
2024-04-05 09:00 | 2024-04-05 11:00 | DK1 | 339.67 | 45.54 | 4
2024-04-05 08:00 | 2024-04-05 10:00 | DK1 | 376.66 | 50.5 | 4
2024-04-05 08:00 | 2024-04-05 10:00 | DK2 | 376.66 | 50.5 | 4
2024-04-05 07:00 | 2024-04-05 09:00 | DK2 | 496.68 | 66.59 | 4
2024-04-05 07:00 | 2024-04-05 09:00 | DK1 | 504.13 | 67.59 | 4
2024-04-05 06:00 | 2024-04-05 08:00 | DK1 | 596.7 | 80 | 4
2024-04-05 06:00 | 2024-04-05 08:00 | DK2 | 604.16 | 81 | 4
2024-04-05 05:00 | 2024-04-05 07:00 | DK2 | 613.26 | 82.22 | 4
2024-04-05 05:00 | 2024-04-05 07:00 | DK1 | 572.75 | 76.79 | 4
2024-04-05 04:00 | 2024-04-05 06:00 | DK1 | 448.72 | 60.16 | 4
2024-04-05 04:00 | 2024-04-05 06:00 | DK2 | 555.38 | 74.46 | 4
2024-04-05 03:00 | 2024-04-05 05:00 | DK2 | 352.72 | 47.29 | 4
2024-04-05 03:00 | 2024-04-05 05:00 | DK1 | 352.72 | 47.29 | 4
2024-04-05 02:00 | 2024-04-05 04:00 | DK1 | 353.32 | 47.37 | 4
2024-04-05 02:00 | 2024-04-05 04:00 | DK2 | 353.32 | 47.37 | 4
2024-04-05 01:00 | 2024-04-05 03:00 | DK2 | 347.05 | 46.53 | 4
2024-04-05 01:00 | 2024-04-05 03:00 | DK1 | 357.35 | 47.91 | 4
2024-04-05 | 2024-04-05 02:00 | DK1 | 372.56 | 49.95 | 4
2024-04-05 | 2024-04-05 02:00 | DK2 | 354.44 | 47.52 | 4
2024-04-04 23:00 | 2024-04-05 01:00 | DK2 | 360.03 | 48.27 | 4
2024-04-04 23:00 | 2024-04-05 01:00 | DK1 | 381.89 | 51.2 | 4
2024-04-04 22:00 | 2024-04-05 | DK2 | 348.92 | 46.78 | 4
2024-04-04 22:00 | 2024-04-05 | DK1 | 394.19 | 52.85 | 4
2024-04-04 21:00 | 2024-04-04 23:00 | DK2 | 430.11 | 57.67 | 4
2024-04-04 21:00 | 2024-04-04 23:00 | DK1 | 430.11 | 57.67 | 4
2024-04-04 20:00 | 2024-04-04 22:00 | DK1 | 439.44 | 58.92 | 4
2024-04-04 20:00 | 2024-04-04 22:00 | DK2 | 520.28 | 69.76 | 4
2024-04-04 19:00 | 2024-04-04 21:00 | DK2 | 533.48 | 71.53 | 4
2024-04-04 19:00 | 2024-04-04 21:00 | DK1 | 460.39 | 61.73 | 4
2024-04-04 18:00 | 2024-04-04 20:00 | DK1 | 520.58 | 69.8 | 4
2024-04-04 18:00 | 2024-04-04 20:00 | DK2 | 600.98 | 80.58 | 4
2024-04-04 17:00 | 2024-04-04 19:00 | DK2 | 676.16 | 90.66 | 4
2024-04-04 17:00 | 2024-04-04 19:00 | DK1 | 674.82 | 90.48 | 4
2024-04-04 16:00 | 2024-04-04 18:00 | DK1 | 562.05 | 75.36 | 4
2024-04-04 16:00 | 2024-04-04 18:00 | DK2 | 562.05 | 75.36 | 4
2024-04-04 15:00 | 2024-04-04 17:00 | DK2 | 515.21 | 69.08 | 4
2024-04-04 15:00 | 2024-04-04 17:00 | DK1 | 515.21 | 69.08 | 4
2024-04-04 14:00 | 2024-04-04 16:00 | DK2 | 425.71 | 57.08 | 4
2024-04-04 14:00 | 2024-04-04 16:00 | DK1 | 425.71 | 57.08 | 4
2024-04-04 13:00 | 2024-04-04 15:00 | DK1 | 418.93 | 56.17 | 4
2024-04-04 13:00 | 2024-04-04 15:00 | DK2 | 418.93 | 56.17 | 4
2024-04-04 12:00 | 2024-04-04 14:00 | DK2 | 413.85 | 55.49 | 4
2024-04-04 12:00 | 2024-04-04 14:00 | DK1 | 413.85 | 55.49 | 4
2024-04-04 11:00 | 2024-04-04 13:00 | DK1 | 419.3 | 56.22 | 4
2024-04-04 11:00 | 2024-04-04 13:00 | DK2 | 419.3 | 56.22 | 4
2024-04-04 10:00 | 2024-04-04 12:00 | DK2 | 433.17 | 58.08 | 4
2024-04-04 10:00 | 2024-04-04 12:00 | DK1 | 433.17 | 58.08 | 4
2024-04-04 09:00 | 2024-04-04 11:00 | DK1 | 470.31 | 63.06 | 4
2024-04-04 09:00 | 2024-04-04 11:00 | DK2 | 470.31 | 63.06 | 4
2024-04-04 08:00 | 2024-04-04 10:00 | DK2 | 515.88 | 69.17 | 4
2024-04-04 08:00 | 2024-04-04 10:00 | DK1 | 515.88 | 69.17 | 4
2024-04-04 07:00 | 2024-04-04 09:00 | DK1 | 535.42 | 71.79 | 4
2024-04-04 07:00 | 2024-04-04 09:00 | DK2 | 535.42 | 71.79 | 4
2024-04-04 06:00 | 2024-04-04 08:00 | DK2 | 561.83 | 75.33 | 4
2024-04-04 06:00 | 2024-04-04 08:00 | DK1 | 561.83 | 75.33 | 4
2024-04-04 05:00 | 2024-04-04 07:00 | DK1 | 488.29 | 65.47 | 4
2024-04-04 05:00 | 2024-04-04 07:00 | DK2 | 576.22 | 77.26 | 4
2024-04-04 04:00 | 2024-04-04 06:00 | DK2 | 454.2 | 60.9 | 4
2024-04-04 04:00 | 2024-04-04 06:00 | DK1 | 454.2 | 60.9 | 4
2024-04-04 03:00 | 2024-04-04 05:00 | DK1 | 403.34 | 54.08 | 4
2024-04-04 03:00 | 2024-04-04 05:00 | DK2 | 403.34 | 54.08 | 4
2024-04-04 02:00 | 2024-04-04 04:00 | DK2 | 387.38 | 51.94 | 4
2024-04-04 02:00 | 2024-04-04 04:00 | DK1 | 387.38 | 51.94 | 4
2024-04-04 01:00 | 2024-04-04 03:00 | DK1 | 384.62 | 51.57 | 4
2024-04-04 01:00 | 2024-04-04 03:00 | DK2 | 384.62 | 51.57 | 4
2024-04-04 | 2024-04-04 02:00 | DK2 | 374.18 | 50.17 | 4
2024-04-04 | 2024-04-04 02:00 | DK1 | 374.18 | 50.17 | 4
2024-04-03 23:00 | 2024-04-04 01:00 | DK1 | 387.9 | 52.01 | 4
2024-04-03 23:00 | 2024-04-04 01:00 | DK2 | 387.9 | 52.01 | 4
2024-04-03 22:00 | 2024-04-04 | DK2 | 406.62 | 54.52 | 4
2024-04-03 22:00 | 2024-04-04 | DK1 | 406.62 | 54.52 | 4
2024-04-03 21:00 | 2024-04-03 23:00 | DK1 | 412.64 | 55.33 | 4
2024-04-03 21:00 | 2024-04-03 23:00 | DK2 | 412.64 | 55.33 | 4
2024-04-03 20:00 | 2024-04-03 22:00 | DK2 | 458.58 | 61.49 | 4
2024-04-03 20:00 | 2024-04-03 22:00 | DK1 | 458.58 | 61.49 | 4
2024-04-03 19:00 | 2024-04-03 21:00 | DK1 | 557.17 | 74.71 | 4
2024-04-03 19:00 | 2024-04-03 21:00 | DK2 | 557.17 | 74.71 | 4
2024-04-03 18:00 | 2024-04-03 20:00 | DK2 | 739.36 | 99.14 | 4
2024-04-03 18:00 | 2024-04-03 20:00 | DK1 | 739.36 | 99.14 | 4
2024-04-03 17:00 | 2024-04-03 19:00 | DK1 | 794.92 | 106.59 | 4
2024-04-03 17:00 | 2024-04-03 19:00 | DK2 | 897.54 | 120.35 | 4
2024-04-03 16:00 | 2024-04-03 18:00 | DK2 | 806.48 | 108.14 | 4
2024-04-03 16:00 | 2024-04-03 18:00 | DK1 | 633.91 | 85 | 4
2024-04-03 15:00 | 2024-04-03 17:00 | DK1 | 524.36 | 70.31 | 4
2024-04-03 15:00 | 2024-04-03 17:00 | DK2 | 672.84 | 90.22 | 4
2024-04-03 14:00 | 2024-04-03 16:00 | DK2 | 558.29 | 74.86 | 4
2024-04-03 14:00 | 2024-04-03 16:00 | DK1 | 454.7 | 60.97 | 4
2024-04-03 13:00 | 2024-04-03 15:00 | DK1 | 438.29 | 58.77 | 4
2024-04-03 13:00 | 2024-04-03 15:00 | DK2 | 531.89 | 71.32 | 4
2024-04-03 12:00 | 2024-04-03 14:00 | DK2 | 544.71 | 73.04 | 4
2024-04-03 12:00 | 2024-04-03 14:00 | DK1 | 544.71 | 73.04 | 4
2024-04-03 11:00 | 2024-04-03 13:00 | DK1 | 573.35 | 76.88 | 4
2024-04-03 11:00 | 2024-04-03 13:00 | DK2 | 573.35 | 76.88 | 4
2024-04-03 10:00 | 2024-04-03 12:00 | DK2 | 611.76 | 82.03 | 4
2024-04-03 10:00 | 2024-04-03 12:00 | DK1 | 611.76 | 82.03 | 4
2024-04-03 09:00 | 2024-04-03 11:00 | DK1 | 677.24 | 90.81 | 4
2024-04-03 09:00 | 2024-04-03 11:00 | DK2 | 677.24 | 90.81 | 4
2024-04-03 08:00 | 2024-04-03 10:00 | DK2 | 800.59 | 107.35 | 4
2024-04-03 08:00 | 2024-04-03 10:00 | DK1 | 800.59 | 107.35 | 4
2024-04-03 07:00 | 2024-04-03 09:00 | DK2 | 753.08 | 100.98 | 4
2024-04-03 07:00 | 2024-04-03 09:00 | DK1 | 753.08 | 100.98 | 4
2024-04-03 06:00 | 2024-04-03 08:00 | DK1 | 879.49 | 117.93 | 4
2024-04-03 06:00 | 2024-04-03 08:00 | DK2 | 879.49 | 117.93 | 4
2024-04-03 05:00 | 2024-04-03 07:00 | DK2 | 879.49 | 117.93 | 4
2024-04-03 05:00 | 2024-04-03 07:00 | DK1 | 879.49 | 117.93 | 4
2024-04-03 04:00 | 2024-04-03 06:00 | DK1 | 707.82 | 94.91 | 4
2024-04-03 04:00 | 2024-04-03 06:00 | DK2 | 707.82 | 94.91 | 4
2024-04-03 03:00 | 2024-04-03 05:00 | DK2 | 512.57 | 68.73 | 4
2024-04-03 03:00 | 2024-04-03 05:00 | DK1 | 512.57 | 68.73 | 4
2024-04-03 02:00 | 2024-04-03 04:00 | DK1 | 483.93 | 64.89 | 4
2024-04-03 02:00 | 2024-04-03 04:00 | DK2 | 483.93 | 64.89 | 4
2024-04-03 01:00 | 2024-04-03 03:00 | DK2 | 482.22 | 64.66 | 4
2024-04-03 01:00 | 2024-04-03 03:00 | DK1 | 482.22 | 64.66 | 4
2024-04-03 | 2024-04-03 02:00 | DK1 | 522.42 | 70.05 | 4
2024-04-03 | 2024-04-03 02:00 | DK2 | 522.42 | 70.05 | 4
2024-04-02 23:00 | 2024-04-03 01:00 | DK2 | 535.09 | 71.75 | 4
2024-04-02 23:00 | 2024-04-03 01:00 | DK1 | 535.09 | 71.75 | 4
2024-04-02 22:00 | 2024-04-03 | DK1 | 552.84 | 74.13 | 4
2024-04-02 22:00 | 2024-04-03 | DK2 | 552.84 | 74.13 | 4
2024-04-02 21:00 | 2024-04-02 23:00 | DK2 | 528.67 | 70.88 | 4
2024-04-02 21:00 | 2024-04-02 23:00 | DK1 | 528.67 | 70.88 | 4
2024-04-02 20:00 | 2024-04-02 22:00 | DK1 | 558.36 | 74.86 | 4
2024-04-02 20:00 | 2024-04-02 22:00 | DK2 | 558.36 | 74.86 | 4
2024-04-02 19:00 | 2024-04-02 21:00 | DK2 | 582.75 | 78.13 | 4
2024-04-02 19:00 | 2024-04-02 21:00 | DK1 | 582.75 | 78.13 | 4
2024-04-02 18:00 | 2024-04-02 20:00 | DK1 | 707.68 | 94.88 | 4
2024-04-02 18:00 | 2024-04-02 20:00 | DK2 | 707.68 | 94.88 | 4
2024-04-02 17:00 | 2024-04-02 19:00 | DK2 | 711.49 | 95.39 | 4
2024-04-02 17:00 | 2024-04-02 19:00 | DK1 | 711.49 | 95.39 | 4
2024-04-02 16:00 | 2024-04-02 18:00 | DK1 | 542.25 | 72.7 | 4
2024-04-02 16:00 | 2024-04-02 18:00 | DK2 | 542.25 | 72.7 | 4
2024-04-02 15:00 | 2024-04-02 17:00 | DK2 | 307.3 | 41.2 | 4
2024-04-02 15:00 | 2024-04-02 17:00 | DK1 | 309.24 | 41.46 | 4
2024-04-02 14:00 | 2024-04-02 16:00 | DK1 | 65.86 | 8.83 | 4
2024-04-02 14:00 | 2024-04-02 16:00 | DK2 | 65.86 | 8.83 | 4
2024-04-02 13:00 | 2024-04-02 15:00 | DK2 | 187.21 | 25.1 | 4
2024-04-02 13:00 | 2024-04-02 15:00 | DK1 | 187.21 | 25.1 | 4
2024-04-02 12:00 | 2024-04-02 14:00 | DK1 | 248.97 | 33.38 | 4
2024-04-02 12:00 | 2024-04-02 14:00 | DK2 | 248.97 | 33.38 | 4
2024-04-02 11:00 | 2024-04-02 13:00 | DK2 | 286.19 | 38.37 | 4
2024-04-02 11:00 | 2024-04-02 13:00 | DK1 | 325.42 | 43.63 | 4
2024-04-02 10:00 | 2024-04-02 12:00 | DK1 | 298.87 | 40.07 | 4
2024-04-02 10:00 | 2024-04-02 12:00 | DK2 | 292.98 | 39.28 | 4
2024-04-02 09:00 | 2024-04-02 11:00 | DK2 | 293.13 | 39.3 | 4
2024-04-02 09:00 | 2024-04-02 11:00 | DK1 | 293.13 | 39.3 | 4
2024-04-02 08:00 | 2024-04-02 10:00 | DK1 | 285.59 | 38.29 | 4
2024-04-02 08:00 | 2024-04-02 10:00 | DK2 | 285.59 | 38.29 | 4
2024-04-02 07:00 | 2024-04-02 09:00 | DK2 | 349.22 | 46.82 | 4
2024-04-02 07:00 | 2024-04-02 09:00 | DK1 | 350.41 | 46.98 | 4
2024-04-02 06:00 | 2024-04-02 08:00 | DK1 | 514.13 | 68.93 | 4
2024-04-02 06:00 | 2024-04-02 08:00 | DK2 | 501.82 | 67.28 | 4
2024-04-02 05:00 | 2024-04-02 07:00 | DK2 | 554.63 | 74.36 | 4
2024-04-02 05:00 | 2024-04-02 07:00 | DK1 | 554.63 | 74.36 | 4
2024-04-02 04:00 | 2024-04-02 06:00 | DK1 | 426.79 | 57.22 | 4
2024-04-02 04:00 | 2024-04-02 06:00 | DK2 | 426.79 | 57.22 | 4
2024-04-02 03:00 | 2024-04-02 05:00 | DK2 | 54.22 | 7.27 | 4
2024-04-02 03:00 | 2024-04-02 05:00 | DK1 | 54.22 | 7.27 | 4
2024-04-02 02:00 | 2024-04-02 04:00 | DK1 | 14.47 | 1.94 | 4
2024-04-02 02:00 | 2024-04-02 04:00 | DK2 | 14.47 | 1.94 | 4
2024-04-02 01:00 | 2024-04-02 03:00 | DK2 | 6.49 | 0.87 | 4
2024-04-02 01:00 | 2024-04-02 03:00 | DK1 | 56.24 | 7.54 | 4
2024-04-02 | 2024-04-02 02:00 | DK1 | 122.77 | 16.46 | 4
2024-04-02 | 2024-04-02 02:00 | DK2 | 4.55 | 0.61 | 4
2024-04-01 23:00 | 2024-04-02 01:00 | DK1 | 270.97 | 36.33 | 4
2024-04-01 23:00 | 2024-04-02 01:00 | DK2 | 9.55 | 1.28 | 4
2024-04-01 22:00 | 2024-04-02 | DK2 | 59.45 | 7.97 | 4
2024-04-01 22:00 | 2024-04-02 | DK1 | 323.41 | 43.36 | 4
2024-04-01 21:00 | 2024-04-01 23:00 | DK2 | 55.72 | 7.47 | 4
2024-04-01 21:00 | 2024-04-01 23:00 | DK1 | 221 | 29.63 | 4
2024-04-01 20:00 | 2024-04-01 22:00 | DK1 | 305.81 | 41 | 4
2024-04-01 20:00 | 2024-04-01 22:00 | DK2 | 193.7 | 25.97 | 4
2024-04-01 19:00 | 2024-04-01 21:00 | DK2 | 340.79 | 45.69 | 4
2024-04-01 19:00 | 2024-04-01 21:00 | DK1 | 365.4 | 48.99 | 4
2024-04-01 18:00 | 2024-04-01 20:00 | DK1 | 381.29 | 51.12 | 4
2024-04-01 18:00 | 2024-04-01 20:00 | DK2 | 372.04 | 49.88 | 4
2024-04-01 17:00 | 2024-04-01 19:00 | DK2 | 361.97 | 48.53 | 4
2024-04-01 17:00 | 2024-04-01 19:00 | DK1 | 373.53 | 50.08 | 4
2024-04-01 16:00 | 2024-04-01 18:00 | DK1 | 364.43 | 48.86 | 4
2024-04-01 16:00 | 2024-04-01 18:00 | DK2 | 258.15 | 34.61 | 4
2024-04-01 15:00 | 2024-04-01 17:00 | DK1 | 304.09 | 40.77 | 4
2024-04-01 15:00 | 2024-04-01 17:00 | DK2 | 98.08 | 13.15 | 4
2024-04-01 14:00 | 2024-04-01 16:00 | DK2 | 30.73 | 4.12 | 4
2024-04-01 14:00 | 2024-04-01 16:00 | DK1 | 331.17 | 44.4 | 4
2024-04-01 13:00 | 2024-04-01 15:00 | DK1 | 325.8 | 43.68 | 4
2024-04-01 13:00 | 2024-04-01 15:00 | DK2 | 33.34 | 4.47 | 4
2024-04-01 12:00 | 2024-04-01 14:00 | DK2 | 74.81 | 10.03 | 4
2024-04-01 12:00 | 2024-04-01 14:00 | DK1 | 253.74 | 34.02 | 4
2024-04-01 11:00 | 2024-04-01 13:00 | DK1 | 262.47 | 35.19 | 4
2024-04-01 11:00 | 2024-04-01 13:00 | DK2 | 149.55 | 20.05 | 4
2024-04-01 10:00 | 2024-04-01 12:00 | DK2 | 134.55 | 18.04 | 4
2024-04-01 10:00 | 2024-04-01 12:00 | DK1 | 363.61 | 48.75 | 4
2024-04-01 09:00 | 2024-04-01 11:00 | DK1 | 334 | 44.78 | 4
2024-04-01 09:00 | 2024-04-01 11:00 | DK2 | 226.67 | 30.39 | 4
2024-04-01 08:00 | 2024-04-01 10:00 | DK2 | 405.45 | 54.36 | 4
2024-04-01 08:00 | 2024-04-01 10:00 | DK1 | 405.45 | 54.36 | 4
2024-04-01 07:00 | 2024-04-01 09:00 | DK2 | 454.16 | 60.89 | 4
2024-04-01 07:00 | 2024-04-01 09:00 | DK1 | 454.16 | 60.89 | 4
2024-04-01 06:00 | 2024-04-01 08:00 | DK1 | 437.9 | 58.71 | 4
2024-04-01 06:00 | 2024-04-01 08:00 | DK2 | 437.9 | 58.71 | 4
2024-04-01 05:00 | 2024-04-01 07:00 | DK2 | 481.01 | 64.49 | 4
2024-04-01 05:00 | 2024-04-01 07:00 | DK1 | 481.01 | 64.49 | 4
2024-04-01 04:00 | 2024-04-01 06:00 | DK1 | 437.9 | 58.71 | 4
2024-04-01 04:00 | 2024-04-01 06:00 | DK2 | 437.9 | 58.71 | 4
2024-04-01 03:00 | 2024-04-01 05:00 | DK2 | 390.46 | 52.35 | 4
2024-04-01 03:00 | 2024-04-01 05:00 | DK1 | 390.46 | 52.35 | 4
2024-04-01 02:00 | 2024-04-01 04:00 | DK1 | 368.46 | 49.4 | 4
2024-04-01 02:00 | 2024-04-01 04:00 | DK2 | 368.46 | 49.4 | 4
2024-04-01 01:00 | 2024-04-01 03:00 | DK2 | 325.05 | 43.58 | 4
2024-04-01 01:00 | 2024-04-01 03:00 | DK1 | 325.05 | 43.58 | 4
2024-04-01 | 2024-04-01 02:00 | DK1 | 343.55 | 46.06 | 4
2024-04-01 | 2024-04-01 02:00 | DK2 | 343.55 | 46.06 | 4
2024-03-31 23:00 | 2024-04-01 01:00 | DK2 | 365.33 | 48.98 | 4
2024-03-31 23:00 | 2024-04-01 01:00 | DK1 | 365.33 | 48.98 | 4
2024-03-31 22:00 | 2024-04-01 | DK1 | 372.56 | 49.95 | 4
2024-03-31 22:00 | 2024-04-01 | DK2 | 372.56 | 49.95 | 4
2024-03-31 21:00 | 2024-03-31 23:00 | DK2 | 409.48 | 54.9 | 3
2024-03-31 21:00 | 2024-03-31 23:00 | DK1 | 409.48 | 54.9 | 3
2024-03-31 20:00 | 2024-03-31 22:00 | DK1 | 481.16 | 64.51 | 3
2024-03-31 20:00 | 2024-03-31 22:00 | DK2 | 481.16 | 64.51 | 3
2024-03-31 19:00 | 2024-03-31 21:00 | DK2 | 522.11 | 70 | 3
2024-03-31 19:00 | 2024-03-31 21:00 | DK1 | 522.11 | 70 | 3
2024-03-31 18:00 | 2024-03-31 20:00 | DK1 | 624.44 | 83.72 | 3
2024-03-31 18:00 | 2024-03-31 20:00 | DK2 | 624.44 | 83.72 | 3
2024-03-31 17:00 | 2024-03-31 19:00 | DK2 | 874.83 | 117.29 | 3
2024-03-31 17:00 | 2024-03-31 19:00 | DK1 | 874.83 | 117.29 | 3
2024-03-31 16:00 | 2024-03-31 18:00 | DK1 | 666.21 | 89.32 | 3
2024-03-31 16:00 | 2024-03-31 18:00 | DK2 | 666.21 | 89.32 | 3
2024-03-31 15:00 | 2024-03-31 17:00 | DK1 | 497.79 | 66.74 | 3
2024-03-31 15:00 | 2024-03-31 17:00 | DK2 | 497.79 | 66.74 | 3
2024-03-31 14:00 | 2024-03-31 16:00 | DK2 | 306.33 | 41.07 | 3
2024-03-31 14:00 | 2024-03-31 16:00 | DK1 | 306.33 | 41.07 | 3
2024-03-31 13:00 | 2024-03-31 15:00 | DK1 | 243.15 | 32.6 | 3
2024-03-31 13:00 | 2024-03-31 15:00 | DK2 | 243.15 | 32.6 | 3
2024-03-31 12:00 | 2024-03-31 14:00 | DK2 | 228.83 | 30.68 | 3
2024-03-31 12:00 | 2024-03-31 14:00 | DK1 | 228.83 | 30.68 | 3
2024-03-31 11:00 | 2024-03-31 13:00 | DK1 | 246.88 | 33.1 | 3
2024-03-31 11:00 | 2024-03-31 13:00 | DK2 | 246.88 | 33.1 | 3
2024-03-31 10:00 | 2024-03-31 12:00 | DK2 | 264.49 | 35.46 | 3
2024-03-31 10:00 | 2024-03-31 12:00 | DK1 | 264.49 | 35.46 | 3
2024-03-31 09:00 | 2024-03-31 11:00 | DK1 | 263.81 | 35.37 | 3
2024-03-31 09:00 | 2024-03-31 11:00 | DK2 | 263.81 | 35.37 | 3
2024-03-31 08:00 | 2024-03-31 10:00 | DK2 | 313.56 | 42.04 | 3
2024-03-31 08:00 | 2024-03-31 10:00 | DK1 | 306.03 | 41.03 | 3
2024-03-31 07:00 | 2024-03-31 09:00 | DK1 | 375.32 | 50.32 | 3
2024-03-31 07:00 | 2024-03-31 09:00 | DK2 | 367.79 | 49.31 | 3
2024-03-31 06:00 | 2024-03-31 08:00 | DK2 | 485.04 | 65.03 | 3
2024-03-31 06:00 | 2024-03-31 08:00 | DK1 | 485.04 | 65.03 | 3
2024-03-31 05:00 | 2024-03-31 07:00 | DK1 | 533.37 | 71.51 | 3
2024-03-31 05:00 | 2024-03-31 07:00 | DK2 | 533.37 | 71.51 | 3
2024-03-31 04:00 | 2024-03-31 06:00 | DK2 | 480.79 | 64.46 | 3
2024-03-31 04:00 | 2024-03-31 06:00 | DK1 | 480.79 | 64.46 | 3
2024-03-31 03:00 | 2024-03-31 05:00 | DK1 | 438.12 | 58.74 | 3
2024-03-31 03:00 | 2024-03-31 05:00 | DK2 | 438.12 | 58.74 | 3
2024-03-31 02:00 | 2024-03-31 04:00 | DK2 | 451.1 | 60.48 | 3
2024-03-31 02:00 | 2024-03-31 04:00 | DK1 | 451.1 | 60.48 | 3
2024-03-31 01:00 | 2024-03-31 03:00 | DK1 | 484.67 | 64.98 | 3
2024-03-31 01:00 | 2024-03-31 03:00 | DK2 | 484.67 | 64.98 | 3
2024-03-31 | 2024-03-31 01:00 | DK2 | 497.57 | 66.71 | 3
2024-03-31 | 2024-03-31 01:00 | DK1 | 497.57 | 66.71 | 3
2024-03-30 23:00 | 2024-03-31 | DK1 | 564.62 | 75.7 | 3
2024-03-30 23:00 | 2024-03-31 | DK2 | 564.62 | 75.7 | 3
2024-03-30 22:00 | 2024-03-30 23:00 | DK2 | 490.33 | 65.74 | 3
2024-03-30 22:00 | 2024-03-30 23:00 | DK1 | 490.33 | 65.74 | 3
2024-03-30 21:00 | 2024-03-30 22:00 | DK2 | 528.3 | 70.83 | 3
2024-03-30 21:00 | 2024-03-30 22:00 | DK1 | 528.3 | 70.83 | 3
2024-03-30 20:00 | 2024-03-30 21:00 | DK2 | 440.29 | 59.03 | 3
2024-03-30 20:00 | 2024-03-30 21:00 | DK1 | 440.29 | 59.03 | 3
2024-03-30 19:00 | 2024-03-30 20:00 | DK1 | 441.7 | 59.22 | 3
2024-03-30 19:00 | 2024-03-30 20:00 | DK2 | 441.7 | 59.22 | 3
2024-03-30 18:00 | 2024-03-30 19:00 | DK2 | 442.38 | 59.31 | 3
2024-03-30 18:00 | 2024-03-30 19:00 | DK1 | 442.38 | 59.31 | 3
2024-03-30 17:00 | 2024-03-30 18:00 | DK1 | 657.19 | 88.11 | 3
2024-03-30 17:00 | 2024-03-30 18:00 | DK2 | 657.19 | 88.11 | 3
2024-03-30 16:00 | 2024-03-30 17:00 | DK2 | 422.61 | 56.66 | 3
2024-03-30 16:00 | 2024-03-30 17:00 | DK1 | 579.91 | 77.75 | 3
2024-03-30 15:00 | 2024-03-30 16:00 | DK1 | 391.73 | 52.52 | 3
2024-03-30 15:00 | 2024-03-30 16:00 | DK2 | 382.56 | 51.29 | 3
2024-03-30 14:00 | 2024-03-30 15:00 | DK2 | 261.35 | 35.04 | 3
2024-03-30 14:00 | 2024-03-30 15:00 | DK1 | 255.09 | 34.2 | 3
2024-03-30 13:00 | 2024-03-30 14:00 | DK1 | 118.37 | 15.87 | 3
2024-03-30 13:00 | 2024-03-30 14:00 | DK2 | 121.28 | 16.26 | 3
2024-03-30 12:00 | 2024-03-30 13:00 | DK2 | 95.1 | 12.75 | 3
2024-03-30 12:00 | 2024-03-30 13:00 | DK1 | 98.08 | 13.15 | 3
2024-03-30 11:00 | 2024-03-30 12:00 | DK1 | 191.99 | 25.74 | 3
2024-03-30 11:00 | 2024-03-30 12:00 | DK2 | 191.99 | 25.74 | 3
2024-03-30 10:00 | 2024-03-30 11:00 | DK2 | 187.06 | 25.08 | 3
2024-03-30 10:00 | 2024-03-30 11:00 | DK1 | 187.06 | 25.08 | 3
2024-03-30 09:00 | 2024-03-30 10:00 | DK1 | 269.04 | 36.07 | 3
2024-03-30 09:00 | 2024-03-30 10:00 | DK2 | 268.81 | 36.04 | 3
2024-03-30 08:00 | 2024-03-30 09:00 | DK2 | 312 | 41.83 | 3
2024-03-30 08:00 | 2024-03-30 09:00 | DK1 | 344.44 | 46.18 | 3
2024-03-30 07:00 | 2024-03-30 08:00 | DK1 | 337.36 | 45.23 | 3
2024-03-30 07:00 | 2024-03-30 08:00 | DK2 | 337.36 | 45.23 | 3
2024-03-30 06:00 | 2024-03-30 07:00 | DK2 | 356.45 | 47.79 | 3
2024-03-30 06:00 | 2024-03-30 07:00 | DK1 | 356.45 | 47.79 | 3
2024-03-30 05:00 | 2024-03-30 06:00 | DK2 | 436.86 | 58.57 | 3
2024-03-30 05:00 | 2024-03-30 06:00 | DK1 | 436.86 | 58.57 | 3
2024-03-30 04:00 | 2024-03-30 05:00 | DK1 | 485.19 | 65.05 | 3
2024-03-30 04:00 | 2024-03-30 05:00 | DK2 | 485.19 | 65.05 | 3
2024-03-30 03:00 | 2024-03-30 04:00 | DK2 | 441.78 | 59.23 | 3
2024-03-30 03:00 | 2024-03-30 04:00 | DK1 | 441.78 | 59.23 | 3
2024-03-30 02:00 | 2024-03-30 03:00 | DK1 | 439.69 | 58.95 | 3
2024-03-30 02:00 | 2024-03-30 03:00 | DK2 | 439.69 | 58.95 | 3
2024-03-30 01:00 | 2024-03-30 02:00 | DK2 | 439.17 | 58.88 | 3
2024-03-30 01:00 | 2024-03-30 02:00 | DK1 | 439.17 | 58.88 | 3
2024-03-30 | 2024-03-30 01:00 | DK1 | 433.8 | 58.16 | 3
2024-03-30 | 2024-03-30 01:00 | DK2 | 433.8 | 58.16 | 3
2024-03-29 23:00 | 2024-03-30 | DK2 | 516.89 | 69.3 | 3
2024-03-29 23:00 | 2024-03-30 | DK1 | 516.89 | 69.3 | 3
2024-03-29 22:00 | 2024-03-29 23:00 | DK2 | 522.11 | 70 | 3
2024-03-29 22:00 | 2024-03-29 23:00 | DK1 | 522.11 | 70 | 3
2024-03-29 21:00 | 2024-03-29 22:00 | DK1 | 566.04 | 75.89 | 3
2024-03-29 21:00 | 2024-03-29 22:00 | DK2 | 566.04 | 75.89 | 3
2024-03-29 20:00 | 2024-03-29 21:00 | DK2 | 596.17 | 79.93 | 3
2024-03-29 20:00 | 2024-03-29 21:00 | DK1 | 596.17 | 79.93 | 3
2024-03-29 19:00 | 2024-03-29 20:00 | DK1 | 651.89 | 87.4 | 3
2024-03-29 19:00 | 2024-03-29 20:00 | DK2 | 651.89 | 87.4 | 3
2024-03-29 18:00 | 2024-03-29 19:00 | DK2 | 786.52 | 105.45 | 3
2024-03-29 18:00 | 2024-03-29 19:00 | DK1 | 786.52 | 105.45 | 3
2024-03-29 17:00 | 2024-03-29 18:00 | DK1 | 760.56 | 101.97 | 3
2024-03-29 17:00 | 2024-03-29 18:00 | DK2 | 760.56 | 101.97 | 3
2024-03-29 16:00 | 2024-03-29 17:00 | DK2 | 596.17 | 79.93 | 3
2024-03-29 16:00 | 2024-03-29 17:00 | DK1 | 596.17 | 79.93 | 3
2024-03-29 15:00 | 2024-03-29 16:00 | DK1 | 369.21 | 49.5 | 3
2024-03-29 15:00 | 2024-03-29 16:00 | DK2 | 334.82 | 44.89 | 3
2024-03-29 14:00 | 2024-03-29 15:00 | DK2 | 195.34 | 26.19 | 3
2024-03-29 14:00 | 2024-03-29 15:00 | DK1 | 160.96 | 21.58 | 3
2024-03-29 13:00 | 2024-03-29 14:00 | DK1 | 100.24 | 13.44 | 3
2024-03-29 13:00 | 2024-03-29 14:00 | DK2 | 100.24 | 13.44 | 3
2024-03-29 12:00 | 2024-03-29 13:00 | DK2 | 73.54 | 9.86 | 3
2024-03-29 12:00 | 2024-03-29 13:00 | DK1 | 73.54 | 9.86 | 3
2024-03-29 11:00 | 2024-03-29 12:00 | DK1 | 96.96 | 13 | 3
2024-03-29 11:00 | 2024-03-29 12:00 | DK2 | 96.96 | 13 | 3
2024-03-29 10:00 | 2024-03-29 11:00 | DK2 | 140.45 | 18.83 | 3
2024-03-29 10:00 | 2024-03-29 11:00 | DK1 | 140.45 | 18.83 | 3
2024-03-29 09:00 | 2024-03-29 10:00 | DK1 | 125.9 | 16.88 | 3
2024-03-29 09:00 | 2024-03-29 10:00 | DK2 | 125.9 | 16.88 | 3
2024-03-29 08:00 | 2024-03-29 09:00 | DK2 | 99.05 | 13.28 | 3
2024-03-29 08:00 | 2024-03-29 09:00 | DK1 | 99.05 | 13.28 | 3
2024-03-29 07:00 | 2024-03-29 08:00 | DK1 | 118.89 | 15.94 | 3
2024-03-29 07:00 | 2024-03-29 08:00 | DK2 | 118.89 | 15.94 | 3
2024-03-29 06:00 | 2024-03-29 07:00 | DK1 | 167 | 22.39 | 3
2024-03-29 06:00 | 2024-03-29 07:00 | DK2 | 167 | 22.39 | 3
2024-03-29 05:00 | 2024-03-29 06:00 | DK2 | 160.29 | 21.49 | 3
2024-03-29 05:00 | 2024-03-29 06:00 | DK1 | 164.24 | 22.02 | 3
2024-03-29 04:00 | 2024-03-29 05:00 | DK1 | 106.81 | 14.32 | 3
2024-03-29 04:00 | 2024-03-29 05:00 | DK2 | 95.25 | 12.77 | 3
2024-03-29 03:00 | 2024-03-29 04:00 | DK2 | 89.58 | 12.01 | 3
2024-03-29 03:00 | 2024-03-29 04:00 | DK1 | 93.91 | 12.59 | 3
2024-03-29 02:00 | 2024-03-29 03:00 | DK1 | 76.38 | 10.24 | 3
2024-03-29 02:00 | 2024-03-29 03:00 | DK2 | 74.51 | 9.99 | 3
2024-03-29 01:00 | 2024-03-29 02:00 | DK2 | 90.47 | 12.13 | 3
2024-03-29 01:00 | 2024-03-29 02:00 | DK1 | 92.71 | 12.43 | 3
2024-03-29 | 2024-03-29 01:00 | DK1 | 140.45 | 18.83 | 3
2024-03-29 | 2024-03-29 01:00 | DK2 | 137.09 | 18.38 | 3
2024-03-28 23:00 | 2024-03-29 | DK2 | 153.65 | 20.6 | 3
2024-03-28 23:00 | 2024-03-29 | DK1 | 153.65 | 20.6 | 3
2024-03-28 22:00 | 2024-03-28 23:00 | DK2 | 179.61 | 24.08 | 3
2024-03-28 22:00 | 2024-03-28 23:00 | DK1 | 186.47 | 25 | 3
2024-03-28 21:00 | 2024-03-28 22:00 | DK1 | 246.52 | 33.05 | 3
2024-03-28 21:00 | 2024-03-28 22:00 | DK2 | 232.12 | 31.12 | 3
2024-03-28 20:00 | 2024-03-28 21:00 | DK2 | 269.27 | 36.1 | 3
2024-03-28 20:00 | 2024-03-28 21:00 | DK1 | 386.59 | 51.83 | 3
2024-03-28 19:00 | 2024-03-28 20:00 | DK1 | 409.05 | 54.84 | 3
2024-03-28 19:00 | 2024-03-28 20:00 | DK2 | 290.3 | 38.92 | 3
2024-03-28 18:00 | 2024-03-28 19:00 | DK2 | 463.72 | 62.17 | 3
2024-03-28 18:00 | 2024-03-28 19:00 | DK1 | 463.72 | 62.17 | 3
2024-03-28 17:00 | 2024-03-28 18:00 | DK1 | 474.98 | 63.68 | 3
2024-03-28 17:00 | 2024-03-28 18:00 | DK2 | 474.98 | 63.68 | 3
2024-03-28 16:00 | 2024-03-28 17:00 | DK2 | 330.65 | 44.33 | 3
2024-03-28 16:00 | 2024-03-28 17:00 | DK1 | 393.23 | 52.72 | 3
2024-03-28 15:00 | 2024-03-28 16:00 | DK1 | 247.41 | 33.17 | 3
2024-03-28 15:00 | 2024-03-28 16:00 | DK2 | 260.99 | 34.99 | 3
2024-03-28 14:00 | 2024-03-28 15:00 | DK2 | 184.01 | 24.67 | 3
2024-03-28 14:00 | 2024-03-28 15:00 | DK1 | 184.01 | 24.67 | 3
2024-03-28 13:00 | 2024-03-28 14:00 | DK1 | 219.81 | 29.47 | 3
2024-03-28 13:00 | 2024-03-28 14:00 | DK2 | 219.81 | 29.47 | 3
2024-03-28 12:00 | 2024-03-28 13:00 | DK2 | 225.93 | 30.29 | 3
2024-03-28 12:00 | 2024-03-28 13:00 | DK1 | 225.93 | 30.29 | 3
2024-03-28 11:00 | 2024-03-28 12:00 | DK1 | 245.47 | 32.91 | 3
2024-03-28 11:00 | 2024-03-28 12:00 | DK2 | 245.47 | 32.91 | 3
2024-03-28 10:00 | 2024-03-28 11:00 | DK2 | 282.77 | 37.91 | 3
2024-03-28 10:00 | 2024-03-28 11:00 | DK1 | 282.1 | 37.82 | 3
2024-03-28 09:00 | 2024-03-28 10:00 | DK1 | 351.09 | 47.07 | 3
2024-03-28 09:00 | 2024-03-28 10:00 | DK2 | 344.3 | 46.16 | 3
2024-03-28 08:00 | 2024-03-28 09:00 | DK2 | 471.7 | 63.24 | 3
2024-03-28 08:00 | 2024-03-28 09:00 | DK1 | 471.7 | 63.24 | 3
2024-03-28 07:00 | 2024-03-28 08:00 | DK1 | 603.57 | 80.92 | 3
2024-03-28 07:00 | 2024-03-28 08:00 | DK2 | 603.57 | 80.92 | 3
2024-03-28 06:00 | 2024-03-28 07:00 | DK1 | 567.25 | 76.05 | 3
2024-03-28 06:00 | 2024-03-28 07:00 | DK2 | 567.25 | 76.05 | 3
2024-03-28 05:00 | 2024-03-28 06:00 | DK2 | 447.61 | 60.01 | 3
2024-03-28 05:00 | 2024-03-28 06:00 | DK1 | 447.61 | 60.01 | 3
2024-03-28 04:00 | 2024-03-28 05:00 | DK1 | 429.04 | 57.52 | 3
2024-03-28 04:00 | 2024-03-28 05:00 | DK2 | 429.04 | 57.52 | 3
2024-03-28 03:00 | 2024-03-28 04:00 | DK2 | 428.14 | 57.4 | 3
2024-03-28 03:00 | 2024-03-28 04:00 | DK1 | 428.14 | 57.4 | 3
2024-03-28 02:00 | 2024-03-28 03:00 | DK1 | 433.36 | 58.1 | 3
2024-03-28 02:00 | 2024-03-28 03:00 | DK2 | 433.36 | 58.1 | 3
2024-03-28 01:00 | 2024-03-28 02:00 | DK2 | 486.62 | 65.24 | 3
2024-03-28 01:00 | 2024-03-28 02:00 | DK1 | 486.62 | 65.24 | 3
2024-03-28 | 2024-03-28 01:00 | DK1 | 541.52 | 72.6 | 3
2024-03-28 | 2024-03-28 01:00 | DK2 | 541.52 | 72.6 | 3
2024-03-27 23:00 | 2024-03-28 | DK2 | 589.92 | 79.09 | 3
2024-03-27 23:00 | 2024-03-28 | DK1 | 589.92 | 79.09 | 3
2024-03-27 22:00 | 2024-03-27 23:00 | DK1 | 555.45 | 74.47 | 3
2024-03-27 22:00 | 2024-03-27 23:00 | DK2 | 555.45 | 74.47 | 3
2024-03-27 21:00 | 2024-03-27 22:00 | DK2 | 619.23 | 83.02 | 3
2024-03-27 21:00 | 2024-03-27 22:00 | DK1 | 619.23 | 83.02 | 3
2024-03-27 20:00 | 2024-03-27 21:00 | DK1 | 628.4 | 84.25 | 3
2024-03-27 20:00 | 2024-03-27 21:00 | DK2 | 628.4 | 84.25 | 3
2024-03-27 19:00 | 2024-03-27 20:00 | DK2 | 727.97 | 97.6 | 3
2024-03-27 19:00 | 2024-03-27 20:00 | DK1 | 727.97 | 97.6 | 3
2024-03-27 18:00 | 2024-03-27 19:00 | DK1 | 871.78 | 116.88 | 3
2024-03-27 18:00 | 2024-03-27 19:00 | DK2 | 871.78 | 116.88 | 3
2024-03-27 17:00 | 2024-03-27 18:00 | DK2 | 898.18 | 120.42 | 3
2024-03-27 17:00 | 2024-03-27 18:00 | DK1 | 898.18 | 120.42 | 3
2024-03-27 16:00 | 2024-03-27 17:00 | DK1 | 704.41 | 94.44 | 3
2024-03-27 16:00 | 2024-03-27 17:00 | DK2 | 704.41 | 94.44 | 3
2024-03-27 15:00 | 2024-03-27 16:00 | DK2 | 566.87 | 76 | 3
2024-03-27 15:00 | 2024-03-27 16:00 | DK1 | 566.87 | 76 | 3
2024-03-27 14:00 | 2024-03-27 15:00 | DK2 | 463.93 | 62.2 | 3
2024-03-27 14:00 | 2024-03-27 15:00 | DK1 | 463.93 | 62.2 | 3
2024-03-27 13:00 | 2024-03-27 14:00 | DK1 | 458.34 | 61.45 | 3
2024-03-27 13:00 | 2024-03-27 14:00 | DK2 | 458.34 | 61.45 | 3
2024-03-27 12:00 | 2024-03-27 13:00 | DK2 | 444.09 | 59.54 | 3
2024-03-27 12:00 | 2024-03-27 13:00 | DK1 | 444.09 | 59.54 | 3
2024-03-27 11:00 | 2024-03-27 12:00 | DK1 | 430.07 | 57.66 | 3
2024-03-27 11:00 | 2024-03-27 12:00 | DK2 | 430.07 | 57.66 | 3
2024-03-27 10:00 | 2024-03-27 11:00 | DK2 | 426.12 | 57.13 | 3
2024-03-27 10:00 | 2024-03-27 11:00 | DK1 | 426.12 | 57.13 | 3
2024-03-27 09:00 | 2024-03-27 10:00 | DK1 | 468.86 | 62.86 | 3
2024-03-27 09:00 | 2024-03-27 10:00 | DK2 | 468.86 | 62.86 | 3
2024-03-27 08:00 | 2024-03-27 09:00 | DK2 | 456.92 | 61.26 | 3
2024-03-27 08:00 | 2024-03-27 09:00 | DK1 | 456.92 | 61.26 | 3
2024-03-27 07:00 | 2024-03-27 08:00 | DK1 | 458.71 | 61.5 | 3
2024-03-27 07:00 | 2024-03-27 08:00 | DK2 | 458.71 | 61.5 | 3
2024-03-27 06:00 | 2024-03-27 07:00 | DK2 | 465.2 | 62.37 | 3
2024-03-27 06:00 | 2024-03-27 07:00 | DK1 | 465.2 | 62.37 | 3
2024-03-27 05:00 | 2024-03-27 06:00 | DK1 | 424.33 | 56.89 | 3
2024-03-27 05:00 | 2024-03-27 06:00 | DK2 | 424.33 | 56.89 | 3
2024-03-27 04:00 | 2024-03-27 05:00 | DK2 | 403.82 | 54.14 | 3
2024-03-27 04:00 | 2024-03-27 05:00 | DK1 | 403.82 | 54.14 | 3
2024-03-27 03:00 | 2024-03-27 04:00 | DK1 | 394.94 | 52.95 | 3
2024-03-27 03:00 | 2024-03-27 04:00 | DK2 | 394.94 | 52.95 | 3
2024-03-27 02:00 | 2024-03-27 03:00 | DK2 | 401.73 | 53.86 | 3
2024-03-27 02:00 | 2024-03-27 03:00 | DK1 | 401.73 | 53.86 | 3
2024-03-27 01:00 | 2024-03-27 02:00 | DK1 | 425.9 | 57.1 | 3
2024-03-27 01:00 | 2024-03-27 02:00 | DK2 | 425.9 | 57.1 | 3
2024-03-27 | 2024-03-27 01:00 | DK2 | 424.48 | 56.91 | 3
2024-03-27 | 2024-03-27 01:00 | DK1 | 424.48 | 56.91 | 3
2024-03-26 23:00 | 2024-03-27 | DK1 | 418.36 | 56.09 | 3
2024-03-26 23:00 | 2024-03-27 | DK2 | 418.36 | 56.09 | 3
2024-03-26 22:00 | 2024-03-26 23:00 | DK2 | 411.48 | 55.17 | 3
2024-03-26 22:00 | 2024-03-26 23:00 | DK1 | 411.48 | 55.17 | 3
2024-03-26 21:00 | 2024-03-26 22:00 | DK1 | 422.52 | 56.65 | 3
2024-03-26 21:00 | 2024-03-26 22:00 | DK2 | 422.52 | 56.65 | 3
2024-03-26 20:00 | 2024-03-26 21:00 | DK2 | 432.67 | 58.01 | 3
2024-03-26 20:00 | 2024-03-26 21:00 | DK1 | 432.67 | 58.01 | 3
2024-03-26 19:00 | 2024-03-26 20:00 | DK1 | 435.28 | 58.36 | 3
2024-03-26 19:00 | 2024-03-26 20:00 | DK2 | 435.28 | 58.36 | 3
2024-03-26 18:00 | 2024-03-26 19:00 | DK2 | 459.74 | 61.64 | 3
2024-03-26 18:00 | 2024-03-26 19:00 | DK1 | 459.74 | 61.64 | 3
2024-03-26 17:00 | 2024-03-26 18:00 | DK1 | 473.09 | 63.43 | 3
2024-03-26 17:00 | 2024-03-26 18:00 | DK2 | 473.09 | 63.43 | 3
2024-03-26 16:00 | 2024-03-26 17:00 | DK2 | 496.66 | 66.59 | 3
2024-03-26 16:00 | 2024-03-26 17:00 | DK1 | 496.66 | 66.59 | 3
2024-03-26 15:00 | 2024-03-26 16:00 | DK1 | 498.97 | 66.9 | 3
2024-03-26 15:00 | 2024-03-26 16:00 | DK2 | 475.03 | 63.69 | 3
2024-03-26 14:00 | 2024-03-26 15:00 | DK2 | 411.26 | 55.14 | 3
2024-03-26 14:00 | 2024-03-26 15:00 | DK1 | 387.32 | 51.93 | 3
2024-03-26 13:00 | 2024-03-26 14:00 | DK1 | 276.71 | 37.1 | 3
2024-03-26 13:00 | 2024-03-26 14:00 | DK2 | 369.64 | 49.56 | 3
2024-03-26 12:00 | 2024-03-26 13:00 | DK2 | 357.93 | 47.99 | 3
2024-03-26 12:00 | 2024-03-26 13:00 | DK1 | 342.64 | 45.94 | 3
2024-03-26 11:00 | 2024-03-26 12:00 | DK1 | 361.51 | 48.47 | 3
2024-03-26 11:00 | 2024-03-26 12:00 | DK2 | 372.33 | 49.92 | 3
2024-03-26 10:00 | 2024-03-26 11:00 | DK2 | 389.48 | 52.22 | 3
2024-03-26 10:00 | 2024-03-26 11:00 | DK1 | 368.08 | 49.35 | 3
2024-03-26 09:00 | 2024-03-26 10:00 | DK1 | 369.19 | 49.5 | 3
2024-03-26 09:00 | 2024-03-26 10:00 | DK2 | 409.1 | 54.85 | 3
2024-03-26 08:00 | 2024-03-26 09:00 | DK2 | 446.84 | 59.91 | 3
2024-03-26 08:00 | 2024-03-26 09:00 | DK1 | 462.42 | 62 | 3
2024-03-26 07:00 | 2024-03-26 08:00 | DK1 | 537.75 | 72.1 | 3
2024-03-26 07:00 | 2024-03-26 08:00 | DK2 | 537.75 | 72.1 | 3
2024-03-26 06:00 | 2024-03-26 07:00 | DK1 | 590.71 | 79.2 | 3
2024-03-26 06:00 | 2024-03-26 07:00 | DK2 | 590.71 | 79.2 | 3
2024-03-26 05:00 | 2024-03-26 06:00 | DK2 | 599.51 | 80.38 | 3
2024-03-26 05:00 | 2024-03-26 06:00 | DK1 | 599.51 | 80.38 | 3
2024-03-26 04:00 | 2024-03-26 05:00 | DK1 | 539.1 | 72.28 | 3
2024-03-26 04:00 | 2024-03-26 05:00 | DK2 | 539.1 | 72.28 | 3
2024-03-26 03:00 | 2024-03-26 04:00 | DK2 | 522.61 | 70.07 | 3
2024-03-26 03:00 | 2024-03-26 04:00 | DK1 | 522.61 | 70.07 | 3
2024-03-26 02:00 | 2024-03-26 03:00 | DK1 | 507.03 | 67.98 | 3
2024-03-26 02:00 | 2024-03-26 03:00 | DK2 | 507.03 | 67.98 | 3
2024-03-26 01:00 | 2024-03-26 02:00 | DK2 | 513.96 | 68.91 | 3
2024-03-26 01:00 | 2024-03-26 02:00 | DK1 | 513.96 | 68.91 | 3
2024-03-26 | 2024-03-26 01:00 | DK1 | 546.71 | 73.3 | 3
2024-03-26 | 2024-03-26 01:00 | DK2 | 546.71 | 73.3 | 3
2024-03-25 23:00 | 2024-03-26 | DK2 | 595.93 | 79.9 | 3
2024-03-25 23:00 | 2024-03-26 | DK1 | 595.93 | 79.9 | 3
2024-03-25 22:00 | 2024-03-25 23:00 | DK1 | 557.44 | 74.74 | 3
2024-03-25 22:00 | 2024-03-25 23:00 | DK2 | 557.44 | 74.74 | 3
2024-03-25 21:00 | 2024-03-25 22:00 | DK2 | 593.39 | 79.56 | 3
2024-03-25 21:00 | 2024-03-25 22:00 | DK1 | 593.39 | 79.56 | 3
2024-03-25 20:00 | 2024-03-25 21:00 | DK1 | 614.49 | 82.39 | 3
2024-03-25 20:00 | 2024-03-25 21:00 | DK2 | 614.49 | 82.39 | 3
2024-03-25 19:00 | 2024-03-25 20:00 | DK2 | 766.2 | 102.73 | 3
2024-03-25 19:00 | 2024-03-25 20:00 | DK1 | 766.2 | 102.73 | 3
2024-03-25 18:00 | 2024-03-25 19:00 | DK1 | 1116.89 | 149.75 | 3
2024-03-25 18:00 | 2024-03-25 19:00 | DK2 | 1116.89 | 149.75 | 3
2024-03-25 17:00 | 2024-03-25 18:00 | DK2 | 1302.98 | 174.7 | 3
2024-03-25 17:00 | 2024-03-25 18:00 | DK1 | 1302.98 | 174.7 | 3
2024-03-25 16:00 | 2024-03-25 17:00 | DK1 | 834.44 | 111.88 | 3
2024-03-25 16:00 | 2024-03-25 17:00 | DK2 | 834.44 | 111.88 | 3
2024-03-25 15:00 | 2024-03-25 16:00 | DK2 | 604.5 | 81.05 | 3
2024-03-25 15:00 | 2024-03-25 16:00 | DK1 | 604.5 | 81.05 | 3
2024-03-25 14:00 | 2024-03-25 15:00 | DK2 | 551.69 | 73.97 | 3
2024-03-25 14:00 | 2024-03-25 15:00 | DK1 | 551.69 | 73.97 | 3
2024-03-25 13:00 | 2024-03-25 14:00 | DK1 | 481.21 | 64.52 | 3
2024-03-25 13:00 | 2024-03-25 14:00 | DK2 | 481.21 | 64.52 | 3
2024-03-25 12:00 | 2024-03-25 13:00 | DK2 | 471.52 | 63.22 | 3
2024-03-25 12:00 | 2024-03-25 13:00 | DK1 | 471.52 | 63.22 | 3
2024-03-25 11:00 | 2024-03-25 12:00 | DK1 | 461.3 | 61.85 | 3
2024-03-25 11:00 | 2024-03-25 12:00 | DK2 | 461.3 | 61.85 | 3
2024-03-25 10:00 | 2024-03-25 11:00 | DK2 | 474.8 | 63.66 | 3
2024-03-25 10:00 | 2024-03-25 11:00 | DK1 | 474.8 | 63.66 | 3
2024-03-25 09:00 | 2024-03-25 10:00 | DK1 | 522.46 | 70.05 | 3
2024-03-25 09:00 | 2024-03-25 10:00 | DK2 | 522.46 | 70.05 | 3
2024-03-25 08:00 | 2024-03-25 09:00 | DK2 | 577.5 | 77.43 | 3
2024-03-25 08:00 | 2024-03-25 09:00 | DK1 | 577.5 | 77.43 | 3
2024-03-25 07:00 | 2024-03-25 08:00 | DK1 | 743.45 | 99.68 | 3
2024-03-25 07:00 | 2024-03-25 08:00 | DK2 | 743.45 | 99.68 | 3
2024-03-25 06:00 | 2024-03-25 07:00 | DK2 | 849.28 | 113.87 | 3
2024-03-25 06:00 | 2024-03-25 07:00 | DK1 | 849.28 | 113.87 | 3
2024-03-25 05:00 | 2024-03-25 06:00 | DK1 | 659.54 | 88.43 | 3
2024-03-25 05:00 | 2024-03-25 06:00 | DK2 | 659.54 | 88.43 | 3
2024-03-25 04:00 | 2024-03-25 05:00 | DK2 | 575.34 | 77.14 | 3
2024-03-25 04:00 | 2024-03-25 05:00 | DK1 | 575.34 | 77.14 | 3
2024-03-25 03:00 | 2024-03-25 04:00 | DK1 | 499.41 | 66.96 | 3
2024-03-25 03:00 | 2024-03-25 04:00 | DK2 | 499.41 | 66.96 | 3
2024-03-25 02:00 | 2024-03-25 03:00 | DK2 | 481.14 | 64.51 | 3
2024-03-25 02:00 | 2024-03-25 03:00 | DK1 | 481.14 | 64.51 | 3
2024-03-25 01:00 | 2024-03-25 02:00 | DK1 | 466 | 62.48 | 3
2024-03-25 01:00 | 2024-03-25 02:00 | DK2 | 466 | 62.48 | 3
2024-03-25 | 2024-03-25 01:00 | DK2 | 464.58 | 62.29 | 3
2024-03-25 | 2024-03-25 01:00 | DK1 | 464.58 | 62.29 | 3
2024-03-24 23:00 | 2024-03-25 | DK1 | 466.22 | 62.51 | 3
2024-03-24 23:00 | 2024-03-25 | DK2 | 466.22 | 62.51 | 3
2024-03-24 22:00 | 2024-03-24 23:00 | DK2 | 469.65 | 62.97 | 3
2024-03-24 22:00 | 2024-03-24 23:00 | DK1 | 469.65 | 62.97 | 3
2024-03-24 21:00 | 2024-03-24 22:00 | DK1 | 479.35 | 64.27 | 3
2024-03-24 21:00 | 2024-03-24 22:00 | DK2 | 479.35 | 64.27 | 3
2024-03-24 20:00 | 2024-03-24 21:00 | DK2 | 483.08 | 64.77 | 3
2024-03-24 20:00 | 2024-03-24 21:00 | DK1 | 483.08 | 64.77 | 3
2024-03-24 19:00 | 2024-03-24 20:00 | DK1 | 498.96 | 66.9 | 3
2024-03-24 19:00 | 2024-03-24 20:00 | DK2 | 498.96 | 66.9 | 3
2024-03-24 18:00 | 2024-03-24 19:00 | DK2 | 558.63 | 74.9 | 3
2024-03-24 18:00 | 2024-03-24 19:00 | DK1 | 558.63 | 74.9 | 3
2024-03-24 17:00 | 2024-03-24 18:00 | DK1 | 559.38 | 75 | 3
2024-03-24 17:00 | 2024-03-24 18:00 | DK2 | 559.38 | 75 | 3
2024-03-24 16:00 | 2024-03-24 17:00 | DK2 | 443.03 | 59.4 | 3
2024-03-24 16:00 | 2024-03-24 17:00 | DK1 | 443.03 | 59.4 | 3
2024-03-24 15:00 | 2024-03-24 16:00 | DK1 | 393.2 | 52.72 | 3
2024-03-24 15:00 | 2024-03-24 16:00 | DK2 | 409.46 | 54.9 | 3
2024-03-24 14:00 | 2024-03-24 15:00 | DK2 | 382.09 | 51.23 | 3
2024-03-24 14:00 | 2024-03-24 15:00 | DK1 | 382.09 | 51.23 | 3
2024-03-24 13:00 | 2024-03-24 14:00 | DK1 | 365.76 | 49.04 | 3
2024-03-24 13:00 | 2024-03-24 14:00 | DK2 | 369.41 | 49.53 | 3
2024-03-24 12:00 | 2024-03-24 13:00 | DK2 | 367.25 | 49.24 | 3
2024-03-24 12:00 | 2024-03-24 13:00 | DK1 | 360.31 | 48.31 | 3
2024-03-24 11:00 | 2024-03-24 12:00 | DK1 | 370.16 | 49.63 | 3
2024-03-24 11:00 | 2024-03-24 12:00 | DK2 | 370.16 | 49.63 | 3
2024-03-24 10:00 | 2024-03-24 11:00 | DK2 | 359.72 | 48.23 | 3
2024-03-24 10:00 | 2024-03-24 11:00 | DK1 | 359.72 | 48.23 | 3
2024-03-24 09:00 | 2024-03-24 10:00 | DK1 | 313.77 | 42.07 | 3
2024-03-24 09:00 | 2024-03-24 10:00 | DK2 | 344.95 | 46.25 | 3
2024-03-24 08:00 | 2024-03-24 09:00 | DK2 | 336.3 | 45.09 | 3
2024-03-24 08:00 | 2024-03-24 09:00 | DK1 | 326.53 | 43.78 | 3
2024-03-24 07:00 | 2024-03-24 08:00 | DK1 | 303.63 | 40.71 | 3
2024-03-24 07:00 | 2024-03-24 08:00 | DK2 | 312.65 | 41.92 | 3
2024-03-24 06:00 | 2024-03-24 07:00 | DK1 | 269.62 | 36.15 | 3
2024-03-24 06:00 | 2024-03-24 07:00 | DK2 | 269.62 | 36.15 | 3
2024-03-24 05:00 | 2024-03-24 06:00 | DK2 | 185.71 | 24.9 | 3
2024-03-24 05:00 | 2024-03-24 06:00 | DK1 | 185.71 | 24.9 | 3
2024-03-24 04:00 | 2024-03-24 05:00 | DK1 | 200.03 | 26.82 | 3
2024-03-24 04:00 | 2024-03-24 05:00 | DK2 | 200.03 | 26.82 | 3
2024-03-24 03:00 | 2024-03-24 04:00 | DK2 | 148.57 | 19.92 | 3
2024-03-24 03:00 | 2024-03-24 04:00 | DK1 | 148.57 | 19.92 | 3
2024-03-24 02:00 | 2024-03-24 03:00 | DK1 | 126.79 | 17 | 3
2024-03-24 02:00 | 2024-03-24 03:00 | DK2 | 250.15 | 33.54 | 3
2024-03-24 01:00 | 2024-03-24 02:00 | DK2 | 248.89 | 33.37 | 3
2024-03-24 01:00 | 2024-03-24 02:00 | DK1 | 75.55 | 10.13 | 3
2024-03-24 | 2024-03-24 01:00 | DK1 | 99.05 | 13.28 | 3
2024-03-24 | 2024-03-24 01:00 | DK2 | 252.61 | 33.87 | 3
2024-03-23 23:00 | 2024-03-24 | DK2 | 270.44 | 36.26 | 3
2024-03-23 23:00 | 2024-03-24 | DK1 | 239.41 | 32.1 | 3
2024-03-23 22:00 | 2024-03-23 23:00 | DK1 | 211.73 | 28.39 | 3
2024-03-23 22:00 | 2024-03-23 23:00 | DK2 | 211.73 | 28.39 | 3
2024-03-23 21:00 | 2024-03-23 22:00 | DK2 | 300.41 | 40.28 | 3
2024-03-23 21:00 | 2024-03-23 22:00 | DK1 | 300.41 | 40.28 | 3
2024-03-23 20:00 | 2024-03-23 21:00 | DK1 | 341.87 | 45.84 | 3
2024-03-23 20:00 | 2024-03-23 21:00 | DK2 | 350.3 | 46.97 | 3
2024-03-23 19:00 | 2024-03-23 20:00 | DK2 | 386.4 | 51.81 | 3
2024-03-23 19:00 | 2024-03-23 20:00 | DK1 | 394.82 | 52.94 | 3
2024-03-23 18:00 | 2024-03-23 19:00 | DK1 | 437.34 | 58.64 | 3
2024-03-23 18:00 | 2024-03-23 19:00 | DK2 | 437.34 | 58.64 | 3
2024-03-23 17:00 | 2024-03-23 18:00 | DK2 | 409.37 | 54.89 | 3
2024-03-23 17:00 | 2024-03-23 18:00 | DK1 | 412.95 | 55.37 | 3
2024-03-23 16:00 | 2024-03-23 17:00 | DK1 | 356.49 | 47.8 | 3
2024-03-23 16:00 | 2024-03-23 17:00 | DK2 | 360.15 | 48.29 | 3
2024-03-23 15:00 | 2024-03-23 16:00 | DK2 | 110.23 | 14.78 | 3
2024-03-23 15:00 | 2024-03-23 16:00 | DK1 | 0.52 | 0.07 | 3
2024-03-23 14:00 | 2024-03-23 15:00 | DK1 | -10.89 | -1.46 | 3
2024-03-23 14:00 | 2024-03-23 15:00 | DK2 | 15.07 | 2.02 | 3
2024-03-23 13:00 | 2024-03-23 14:00 | DK2 | 0.07 | 0.01 | 3
2024-03-23 13:00 | 2024-03-23 14:00 | DK1 | -20.21 | -2.71 | 3
2024-03-23 12:00 | 2024-03-23 13:00 | DK1 | -20.43 | -2.74 | 3
2024-03-23 12:00 | 2024-03-23 13:00 | DK2 | 0.07 | 0.01 | 3
2024-03-23 11:00 | 2024-03-23 12:00 | DK2 | 5.3 | 0.71 | 3
2024-03-23 11:00 | 2024-03-23 12:00 | DK1 | -14.47 | -1.94 | 3
2024-03-23 10:00 | 2024-03-23 11:00 | DK1 | -0.37 | -0.05 | 3
2024-03-23 10:00 | 2024-03-23 11:00 | DK2 | 11.41 | 1.53 | 3
2024-03-23 09:00 | 2024-03-23 10:00 | DK2 | 14.99 | 2.01 | 3
2024-03-23 09:00 | 2024-03-23 10:00 | DK1 | 0.15 | 0.02 | 3
2024-03-23 08:00 | 2024-03-23 09:00 | DK1 | 98.45 | 13.2 | 3
2024-03-23 08:00 | 2024-03-23 09:00 | DK2 | 178.47 | 23.93 | 3
2024-03-23 07:00 | 2024-03-23 08:00 | DK2 | 281.31 | 37.72 | 3
2024-03-23 07:00 | 2024-03-23 08:00 | DK1 | 281.31 | 37.72 | 3
2024-03-23 06:00 | 2024-03-23 07:00 | DK1 | 324.27 | 43.48 | 3
2024-03-23 06:00 | 2024-03-23 07:00 | DK2 | 324.27 | 43.48 | 3
2024-03-23 05:00 | 2024-03-23 06:00 | DK2 | 357.01 | 47.87 | 3
2024-03-23 05:00 | 2024-03-23 06:00 | DK1 | 357.01 | 47.87 | 3
2024-03-23 04:00 | 2024-03-23 05:00 | DK1 | 364.1 | 48.82 | 3
2024-03-23 04:00 | 2024-03-23 05:00 | DK2 | 364.1 | 48.82 | 3
2024-03-23 03:00 | 2024-03-23 04:00 | DK2 | 376.18 | 50.44 | 3
2024-03-23 03:00 | 2024-03-23 04:00 | DK1 | 376.18 | 50.44 | 3
2024-03-23 02:00 | 2024-03-23 03:00 | DK1 | 372.82 | 49.99 | 3
2024-03-23 02:00 | 2024-03-23 03:00 | DK2 | 372.82 | 49.99 | 3
2024-03-23 01:00 | 2024-03-23 02:00 | DK2 | 380.43 | 51.01 | 3
2024-03-23 01:00 | 2024-03-23 02:00 | DK1 | 380.43 | 51.01 | 3
2024-03-23 | 2024-03-23 01:00 | DK1 | 370.51 | 49.68 | 3
2024-03-23 | 2024-03-23 01:00 | DK2 | 370.51 | 49.68 | 3
2024-03-22 23:00 | 2024-03-23 | DK2 | 274.38 | 36.79 | 3
2024-03-22 23:00 | 2024-03-23 | DK1 | 274.38 | 36.79 | 3
2024-03-22 22:00 | 2024-03-22 23:00 | DK2 | 406.52 | 54.51 | 3
2024-03-22 22:00 | 2024-03-22 23:00 | DK1 | 406.52 | 54.51 | 3
2024-03-22 21:00 | 2024-03-22 22:00 | DK1 | 448.36 | 60.12 | 3
2024-03-22 21:00 | 2024-03-22 22:00 | DK2 | 448.36 | 60.12 | 3
2024-03-22 20:00 | 2024-03-22 21:00 | DK2 | 451.2 | 60.5 | 3
2024-03-22 20:00 | 2024-03-22 21:00 | DK1 | 451.2 | 60.5 | 3
2024-03-22 19:00 | 2024-03-22 20:00 | DK1 | 455.6 | 61.09 | 3
2024-03-22 19:00 | 2024-03-22 20:00 | DK2 | 455.6 | 61.09 | 3
2024-03-22 18:00 | 2024-03-22 19:00 | DK2 | 463.65 | 62.17 | 3
2024-03-22 18:00 | 2024-03-22 19:00 | DK1 | 463.65 | 62.17 | 3
2024-03-22 17:00 | 2024-03-22 18:00 | DK1 | 452.16 | 60.63 | 3
2024-03-22 17:00 | 2024-03-22 18:00 | DK2 | 452.16 | 60.63 | 3
2024-03-22 16:00 | 2024-03-22 17:00 | DK2 | 476.85 | 63.94 | 3
2024-03-22 16:00 | 2024-03-22 17:00 | DK1 | 476.85 | 63.94 | 3
2024-03-22 15:00 | 2024-03-22 16:00 | DK1 | 398.39 | 53.42 | 3
2024-03-22 15:00 | 2024-03-22 16:00 | DK2 | 398.39 | 53.42 | 3
2024-03-22 14:00 | 2024-03-22 15:00 | DK2 | 371.47 | 49.81 | 3
2024-03-22 14:00 | 2024-03-22 15:00 | DK1 | 371.47 | 49.81 | 3
2024-03-22 13:00 | 2024-03-22 14:00 | DK1 | 363.57 | 48.75 | 3
2024-03-22 13:00 | 2024-03-22 14:00 | DK2 | 363.57 | 48.75 | 3
2024-03-22 12:00 | 2024-03-22 13:00 | DK2 | 374.83 | 50.26 | 3
2024-03-22 12:00 | 2024-03-22 13:00 | DK1 | 374.83 | 50.26 | 3
2024-03-22 11:00 | 2024-03-22 12:00 | DK1 | 371.1 | 49.76 | 3
2024-03-22 11:00 | 2024-03-22 12:00 | DK2 | 371.1 | 49.76 | 3
2024-03-22 10:00 | 2024-03-22 11:00 | DK2 | 371.77 | 49.85 | 3
2024-03-22 10:00 | 2024-03-22 11:00 | DK1 | 371.77 | 49.85 | 3
2024-03-22 09:00 | 2024-03-22 10:00 | DK1 | 386.39 | 51.81 | 3
2024-03-22 09:00 | 2024-03-22 10:00 | DK2 | 386.39 | 51.81 | 3
2024-03-22 08:00 | 2024-03-22 09:00 | DK2 | 420.02 | 56.32 | 3
2024-03-22 08:00 | 2024-03-22 09:00 | DK1 | 420.02 | 56.32 | 3
2024-03-22 07:00 | 2024-03-22 08:00 | DK1 | 481.55 | 64.57 | 3
2024-03-22 07:00 | 2024-03-22 08:00 | DK2 | 396.98 | 53.23 | 3
2024-03-22 06:00 | 2024-03-22 07:00 | DK2 | 358.35 | 48.05 | 3
2024-03-22 06:00 | 2024-03-22 07:00 | DK1 | 477.45 | 64.02 | 3
2024-03-22 05:00 | 2024-03-22 06:00 | DK1 | 316.06 | 42.38 | 3
2024-03-22 05:00 | 2024-03-22 06:00 | DK2 | 315.61 | 42.32 | 3
2024-03-22 04:00 | 2024-03-22 05:00 | DK2 | 275.49 | 36.94 | 3
2024-03-22 04:00 | 2024-03-22 05:00 | DK1 | 294.95 | 39.55 | 3
2024-03-22 03:00 | 2024-03-22 04:00 | DK1 | 238.05 | 31.92 | 3
2024-03-22 03:00 | 2024-03-22 04:00 | DK2 | 238.05 | 31.92 | 3
2024-03-22 02:00 | 2024-03-22 03:00 | DK2 | 215.68 | 28.92 | 3
2024-03-22 02:00 | 2024-03-22 03:00 | DK1 | 215.68 | 28.92 | 3
2024-03-22 01:00 | 2024-03-22 02:00 | DK1 | 240.44 | 32.24 | 3
2024-03-22 01:00 | 2024-03-22 02:00 | DK2 | 240.44 | 32.24 | 3
2024-03-22 | 2024-03-22 01:00 | DK2 | 255.5 | 34.26 | 3
2024-03-22 | 2024-03-22 01:00 | DK1 | 255.5 | 34.26 | 3
2024-03-21 23:00 | 2024-03-22 | DK2 | 281.01 | 37.68 | 3
2024-03-21 23:00 | 2024-03-22 | DK1 | 148.56 | 19.92 | 3
2024-03-21 22:00 | 2024-03-21 23:00 | DK2 | 424.46 | 56.92 | 3
2024-03-21 22:00 | 2024-03-21 23:00 | DK1 | 424.46 | 56.92 | 3
2024-03-21 21:00 | 2024-03-21 22:00 | DK1 | 501.86 | 67.3 | 3
2024-03-21 21:00 | 2024-03-21 22:00 | DK2 | 563.91 | 75.62 | 3
2024-03-21 20:00 | 2024-03-21 21:00 | DK2 | 579.34 | 77.69 | 3
2024-03-21 20:00 | 2024-03-21 21:00 | DK1 | 568.76 | 76.27 | 3
2024-03-21 19:00 | 2024-03-21 20:00 | DK1 | 694.11 | 93.08 | 3
2024-03-21 19:00 | 2024-03-21 20:00 | DK2 | 694.11 | 93.08 | 3
2024-03-21 18:00 | 2024-03-21 19:00 | DK2 | 916.11 | 122.85 | 3
2024-03-21 18:00 | 2024-03-21 19:00 | DK1 | 900 | 120.69 | 3
2024-03-21 17:00 | 2024-03-21 18:00 | DK1 | 948.02 | 127.13 | 3
2024-03-21 17:00 | 2024-03-21 18:00 | DK2 | 948.02 | 127.13 | 3
2024-03-21 16:00 | 2024-03-21 17:00 | DK2 | 752.42 | 100.9 | 3
2024-03-21 16:00 | 2024-03-21 17:00 | DK1 | 752.42 | 100.9 | 3
2024-03-21 15:00 | 2024-03-21 16:00 | DK2 | 561.3 | 75.27 | 3
2024-03-21 15:00 | 2024-03-21 16:00 | DK1 | 561.3 | 75.27 | 3
2024-03-21 14:00 | 2024-03-21 15:00 | DK1 | 482.4 | 64.69 | 3
2024-03-21 14:00 | 2024-03-21 15:00 | DK2 | 482.4 | 64.69 | 3
2024-03-21 13:00 | 2024-03-21 14:00 | DK2 | 486.5 | 65.24 | 3
2024-03-21 13:00 | 2024-03-21 14:00 | DK1 | 486.5 | 65.24 | 3
2024-03-21 12:00 | 2024-03-21 13:00 | DK1 | 447.13 | 59.96 | 3
2024-03-21 12:00 | 2024-03-21 13:00 | DK2 | 447.13 | 59.96 | 3
2024-03-21 11:00 | 2024-03-21 12:00 | DK2 | 482.03 | 64.64 | 3
2024-03-21 11:00 | 2024-03-21 12:00 | DK1 | 482.03 | 64.64 | 3
2024-03-21 10:00 | 2024-03-21 11:00 | DK1 | 507.31 | 68.03 | 3
2024-03-21 10:00 | 2024-03-21 11:00 | DK2 | 507.31 | 68.03 | 3
2024-03-21 09:00 | 2024-03-21 10:00 | DK2 | 539.97 | 72.41 | 3
2024-03-21 09:00 | 2024-03-21 10:00 | DK1 | 539.97 | 72.41 | 3
2024-03-21 08:00 | 2024-03-21 09:00 | DK1 | 596.57 | 80 | 3
2024-03-21 08:00 | 2024-03-21 09:00 | DK2 | 596.57 | 80 | 3
2024-03-21 07:00 | 2024-03-21 08:00 | DK2 | 762.79 | 102.29 | 3
2024-03-21 07:00 | 2024-03-21 08:00 | DK1 | 762.79 | 102.29 | 3
2024-03-21 06:00 | 2024-03-21 07:00 | DK1 | 732.36 | 98.21 | 3
2024-03-21 06:00 | 2024-03-21 07:00 | DK2 | 732.36 | 98.21 | 3
2024-03-21 05:00 | 2024-03-21 06:00 | DK2 | 649.59 | 87.11 | 3
2024-03-21 05:00 | 2024-03-21 06:00 | DK1 | 604.03 | 81 | 3
2024-03-21 04:00 | 2024-03-21 05:00 | DK1 | 534.97 | 71.74 | 3
2024-03-21 04:00 | 2024-03-21 05:00 | DK2 | 534.97 | 71.74 | 3
2024-03-21 03:00 | 2024-03-21 04:00 | DK2 | 516.78 | 69.3 | 3
2024-03-21 03:00 | 2024-03-21 04:00 | DK1 | 516.78 | 69.3 | 3
2024-03-21 02:00 | 2024-03-21 03:00 | DK1 | 520.66 | 69.82 | 3
2024-03-21 02:00 | 2024-03-21 03:00 | DK2 | 520.66 | 69.82 | 3
2024-03-21 01:00 | 2024-03-21 02:00 | DK2 | 533.56 | 71.55 | 3
2024-03-21 01:00 | 2024-03-21 02:00 | DK1 | 533.56 | 71.55 | 3
2024-03-21 | 2024-03-21 01:00 | DK1 | 547.13 | 73.37 | 3
2024-03-21 | 2024-03-21 01:00 | DK2 | 547.13 | 73.37 | 3
2024-03-20 23:00 | 2024-03-21 | DK2 | 568.08 | 76.18 | 3
2024-03-20 23:00 | 2024-03-21 | DK1 | 568.08 | 76.18 | 3
2024-03-20 22:00 | 2024-03-20 23:00 | DK2 | 596.41 | 79.98 | 3
2024-03-20 22:00 | 2024-03-20 23:00 | DK1 | 596.41 | 79.98 | 3
2024-03-20 21:00 | 2024-03-20 22:00 | DK1 | 716.4 | 96.07 | 3
2024-03-20 21:00 | 2024-03-20 22:00 | DK2 | 716.4 | 96.07 | 3
2024-03-20 20:00 | 2024-03-20 21:00 | DK2 | 794.32 | 106.52 | 3
2024-03-20 20:00 | 2024-03-20 21:00 | DK1 | 794.32 | 106.52 | 3
2024-03-20 19:00 | 2024-03-20 20:00 | DK1 | 931.76 | 124.95 | 3
2024-03-20 19:00 | 2024-03-20 20:00 | DK2 | 931.76 | 124.95 | 3
2024-03-20 18:00 | 2024-03-20 19:00 | DK2 | 1186.04 | 159.05 | 3
2024-03-20 18:00 | 2024-03-20 19:00 | DK1 | 1186.04 | 159.05 | 3
2024-03-20 17:00 | 2024-03-20 18:00 | DK1 | 1256.8101 | 168.54 | 3
2024-03-20 17:00 | 2024-03-20 18:00 | DK2 | 1256.8101 | 168.54 | 3
2024-03-20 16:00 | 2024-03-20 17:00 | DK2 | 892.46 | 119.68 | 3
2024-03-20 16:00 | 2024-03-20 17:00 | DK1 | 892.46 | 119.68 | 3
2024-03-20 15:00 | 2024-03-20 16:00 | DK1 | 649.28 | 87.07 | 3
2024-03-20 15:00 | 2024-03-20 16:00 | DK2 | 649.28 | 87.07 | 3
2024-03-20 14:00 | 2024-03-20 15:00 | DK1 | 527.81 | 70.78 | 3
2024-03-20 14:00 | 2024-03-20 15:00 | DK2 | 527.81 | 70.78 | 3
2024-03-20 13:00 | 2024-03-20 14:00 | DK2 | 479.86 | 64.35 | 3
2024-03-20 13:00 | 2024-03-20 14:00 | DK1 | 479.86 | 64.35 | 3
2024-03-20 12:00 | 2024-03-20 13:00 | DK1 | 476.88 | 63.95 | 3
2024-03-20 12:00 | 2024-03-20 13:00 | DK2 | 476.88 | 63.95 | 3
2024-03-20 11:00 | 2024-03-20 12:00 | DK2 | 458.09 | 61.43 | 3
2024-03-20 11:00 | 2024-03-20 12:00 | DK1 | 458.09 | 61.43 | 3
2024-03-20 10:00 | 2024-03-20 11:00 | DK1 | 487.62 | 65.39 | 3
2024-03-20 10:00 | 2024-03-20 11:00 | DK2 | 487.62 | 65.39 | 3
2024-03-20 09:00 | 2024-03-20 10:00 | DK2 | 492.16 | 66 | 3
2024-03-20 09:00 | 2024-03-20 10:00 | DK1 | 492.16 | 66 | 3
2024-03-20 08:00 | 2024-03-20 09:00 | DK1 | 526.69 | 70.63 | 3
2024-03-20 08:00 | 2024-03-20 09:00 | DK2 | 526.69 | 70.63 | 3
2024-03-20 07:00 | 2024-03-20 08:00 | DK2 | 733.25 | 98.33 | 3
2024-03-20 07:00 | 2024-03-20 08:00 | DK1 | 733.25 | 98.33 | 3
2024-03-20 06:00 | 2024-03-20 07:00 | DK1 | 866.81 | 116.24 | 3
2024-03-20 06:00 | 2024-03-20 07:00 | DK2 | 866.81 | 116.24 | 3
2024-03-20 05:00 | 2024-03-20 06:00 | DK2 | 865.02 | 116 | 3
2024-03-20 05:00 | 2024-03-20 06:00 | DK1 | 865.02 | 116 | 3
2024-03-20 04:00 | 2024-03-20 05:00 | DK1 | 603.27 | 80.9 | 3
2024-03-20 04:00 | 2024-03-20 05:00 | DK2 | 603.27 | 80.9 | 3
2024-03-20 03:00 | 2024-03-20 04:00 | DK2 | 569.42 | 76.36 | 3
2024-03-20 03:00 | 2024-03-20 04:00 | DK1 | 569.42 | 76.36 | 3
2024-03-20 02:00 | 2024-03-20 03:00 | DK1 | 564.5 | 75.7 | 3
2024-03-20 02:00 | 2024-03-20 03:00 | DK2 | 564.5 | 75.7 | 3
2024-03-20 01:00 | 2024-03-20 02:00 | DK2 | 558.53 | 74.9 | 3
2024-03-20 01:00 | 2024-03-20 02:00 | DK1 | 558.53 | 74.9 | 3
2024-03-20 | 2024-03-20 01:00 | DK1 | 547.35 | 73.4 | 3
2024-03-20 | 2024-03-20 01:00 | DK2 | 547.35 | 73.4 | 3
2024-03-19 23:00 | 2024-03-20 | DK1 | 566.81 | 76.01 | 3
2024-03-19 23:00 | 2024-03-20 | DK2 | 566.81 | 76.01 | 3
2024-03-19 22:00 | 2024-03-19 23:00 | DK1 | 567.49 | 76.1 | 3
2024-03-19 22:00 | 2024-03-19 23:00 | DK2 | 567.49 | 76.1 | 3
2024-03-19 21:00 | 2024-03-19 22:00 | DK2 | 607.76 | 81.5 | 3
2024-03-19 21:00 | 2024-03-19 22:00 | DK1 | 607.76 | 81.5 | 3
2024-03-19 20:00 | 2024-03-19 21:00 | DK2 | 647.88 | 86.88 | 3
2024-03-19 20:00 | 2024-03-19 21:00 | DK1 | 647.88 | 86.88 | 3
2024-03-19 19:00 | 2024-03-19 20:00 | DK1 | 800.6 | 107.36 | 3
2024-03-19 19:00 | 2024-03-19 20:00 | DK2 | 800.6 | 107.36 | 3
2024-03-19 18:00 | 2024-03-19 19:00 | DK2 | 938.64 | 125.87 | 3
2024-03-19 18:00 | 2024-03-19 19:00 | DK1 | 934.09 | 125.26 | 3
2024-03-19 17:00 | 2024-03-19 18:00 | DK1 | 838.56 | 112.45 | 3
2024-03-19 17:00 | 2024-03-19 18:00 | DK2 | 956.54 | 128.27 | 3
2024-03-19 16:00 | 2024-03-19 17:00 | DK2 | 756.61 | 101.46 | 3
2024-03-19 16:00 | 2024-03-19 17:00 | DK1 | 676.37 | 90.7 | 3
2024-03-19 15:00 | 2024-03-19 16:00 | DK1 | 486.66 | 65.26 | 3
2024-03-19 15:00 | 2024-03-19 16:00 | DK2 | 536.4 | 71.93 | 3
2024-03-19 14:00 | 2024-03-19 15:00 | DK2 | 509.85 | 68.37 | 3
2024-03-19 14:00 | 2024-03-19 15:00 | DK1 | 464.58 | 62.3 | 3
2024-03-19 13:00 | 2024-03-19 14:00 | DK1 | 419.39 | 56.24 | 3
2024-03-19 13:00 | 2024-03-19 14:00 | DK2 | 440.2 | 59.03 | 3
2024-03-19 12:00 | 2024-03-19 13:00 | DK2 | 412.83 | 55.36 | 3
2024-03-19 12:00 | 2024-03-19 13:00 | DK1 | 409.85 | 54.96 | 3
2024-03-19 11:00 | 2024-03-19 12:00 | DK1 | 406.19 | 54.47 | 3
2024-03-19 11:00 | 2024-03-19 12:00 | DK2 | 406.19 | 54.47 | 3
2024-03-19 10:00 | 2024-03-19 11:00 | DK2 | 428.12 | 57.41 | 3
2024-03-19 10:00 | 2024-03-19 11:00 | DK1 | 428.12 | 57.41 | 3
2024-03-19 09:00 | 2024-03-19 10:00 | DK1 | 478.38 | 64.15 | 3
2024-03-19 09:00 | 2024-03-19 10:00 | DK2 | 478.38 | 64.15 | 3
2024-03-19 08:00 | 2024-03-19 09:00 | DK2 | 537.07 | 72.02 | 3
2024-03-19 08:00 | 2024-03-19 09:00 | DK1 | 537.07 | 72.02 | 3
2024-03-19 07:00 | 2024-03-19 08:00 | DK1 | 714.92 | 95.87 | 3
2024-03-19 07:00 | 2024-03-19 08:00 | DK2 | 714.92 | 95.87 | 3
2024-03-19 06:00 | 2024-03-19 07:00 | DK2 | 823.8 | 110.47 | 3
2024-03-19 06:00 | 2024-03-19 07:00 | DK1 | 678.9 | 91.04 | 3
2024-03-19 05:00 | 2024-03-19 06:00 | DK1 | 453.77 | 60.85 | 3
2024-03-19 05:00 | 2024-03-19 06:00 | DK2 | 651.39 | 87.35 | 3
2024-03-19 04:00 | 2024-03-19 05:00 | DK2 | 516.86 | 69.31 | 3
2024-03-19 04:00 | 2024-03-19 05:00 | DK1 | 422 | 56.59 | 3
2024-03-19 03:00 | 2024-03-19 04:00 | DK1 | 398.21 | 53.4 | 3
2024-03-19 03:00 | 2024-03-19 04:00 | DK2 | 424.02 | 56.86 | 3
2024-03-19 02:00 | 2024-03-19 03:00 | DK2 | 520.81 | 69.84 | 3
2024-03-19 02:00 | 2024-03-19 03:00 | DK1 | 384.27 | 51.53 | 3
2024-03-19 01:00 | 2024-03-19 02:00 | DK1 | 422.52 | 56.66 | 3
2024-03-19 01:00 | 2024-03-19 02:00 | DK2 | 521.48 | 69.93 | 3
2024-03-19 | 2024-03-19 01:00 | DK2 | 518.5 | 69.53 | 3
2024-03-19 | 2024-03-19 01:00 | DK1 | 415.14 | 55.67 | 3
2024-03-18 23:00 | 2024-03-19 | DK1 | 422.9 | 56.71 | 3
2024-03-18 23:00 | 2024-03-19 | DK2 | 524.02 | 70.27 | 3
2024-03-18 22:00 | 2024-03-18 23:00 | DK2 | 541.87 | 72.66 | 3
2024-03-18 22:00 | 2024-03-18 23:00 | DK1 | 425.01 | 56.99 | 3
2024-03-18 21:00 | 2024-03-18 22:00 | DK1 | 530.98 | 71.2 | 3
2024-03-18 21:00 | 2024-03-18 22:00 | DK2 | 570.5 | 76.5 | 3
2024-03-18 20:00 | 2024-03-18 21:00 | DK2 | 594.67 | 79.74 | 3
2024-03-18 20:00 | 2024-03-18 21:00 | DK1 | 594.67 | 79.74 | 3
2024-03-18 19:00 | 2024-03-18 20:00 | DK1 | 729.95 | 97.88 | 3
2024-03-18 19:00 | 2024-03-18 20:00 | DK2 | 754.93 | 101.23 | 3
2024-03-18 18:00 | 2024-03-18 19:00 | DK2 | 943.23 | 126.48 | 3
2024-03-18 18:00 | 2024-03-18 19:00 | DK1 | 709.66 | 95.16 | 3
2024-03-18 17:00 | 2024-03-18 18:00 | DK1 | 555.29 | 74.46 | 3
2024-03-18 17:00 | 2024-03-18 18:00 | DK2 | 1062.78 | 142.51 | 3
2024-03-18 16:00 | 2024-03-18 17:00 | DK2 | 802.81 | 107.65 | 3
2024-03-18 16:00 | 2024-03-18 17:00 | DK1 | 515.24 | 69.09 | 3
2024-03-18 15:00 | 2024-03-18 16:00 | DK1 | 509.95 | 68.38 | 3
2024-03-18 15:00 | 2024-03-18 16:00 | DK2 | 574.83 | 77.08 | 3
2024-03-18 14:00 | 2024-03-18 15:00 | DK2 | 534.19 | 71.63 | 3
2024-03-18 14:00 | 2024-03-18 15:00 | DK1 | 484.74 | 65 | 3
2024-03-18 13:00 | 2024-03-18 14:00 | DK1 | 430.67 | 57.75 | 3
2024-03-18 13:00 | 2024-03-18 14:00 | DK2 | 501.74 | 67.28 | 3
2024-03-18 12:00 | 2024-03-18 13:00 | DK2 | 497.12 | 66.66 | 3
2024-03-18 12:00 | 2024-03-18 13:00 | DK1 | 452.9 | 60.73 | 3
2024-03-18 11:00 | 2024-03-18 12:00 | DK1 | 469.45 | 62.95 | 3
2024-03-18 11:00 | 2024-03-18 12:00 | DK2 | 469.45 | 62.95 | 3
2024-03-18 10:00 | 2024-03-18 11:00 | DK2 | 485.04 | 65.04 | 3
2024-03-18 10:00 | 2024-03-18 11:00 | DK1 | 485.04 | 65.04 | 3
2024-03-18 09:00 | 2024-03-18 10:00 | DK1 | 537.09 | 72.02 | 3
2024-03-18 09:00 | 2024-03-18 10:00 | DK2 | 537.09 | 72.02 | 3
2024-03-18 08:00 | 2024-03-18 09:00 | DK2 | 602.65 | 80.81 | 3
2024-03-18 08:00 | 2024-03-18 09:00 | DK1 | 602.65 | 80.81 | 3
2024-03-18 07:00 | 2024-03-18 08:00 | DK1 | 702.2 | 94.16 | 3
2024-03-18 07:00 | 2024-03-18 08:00 | DK2 | 702.2 | 94.16 | 3
2024-03-18 06:00 | 2024-03-18 07:00 | DK2 | 728.68 | 97.71 | 3
2024-03-18 06:00 | 2024-03-18 07:00 | DK1 | 514.27 | 68.96 | 3
2024-03-18 05:00 | 2024-03-18 06:00 | DK1 | 442.83 | 59.38 | 3
2024-03-18 05:00 | 2024-03-18 06:00 | DK2 | 628.3 | 84.25 | 3
2024-03-18 04:00 | 2024-03-18 05:00 | DK2 | 427.02 | 57.26 | 3
2024-03-18 04:00 | 2024-03-18 05:00 | DK1 | 427.02 | 57.26 | 3
2024-03-18 03:00 | 2024-03-18 04:00 | DK1 | 416.58 | 55.86 | 3
2024-03-18 03:00 | 2024-03-18 04:00 | DK2 | 416.58 | 55.86 | 3
2024-03-18 02:00 | 2024-03-18 03:00 | DK2 | 415.24 | 55.68 | 3
2024-03-18 02:00 | 2024-03-18 03:00 | DK1 | 415.24 | 55.68 | 3
2024-03-18 01:00 | 2024-03-18 02:00 | DK1 | 416.28 | 55.82 | 3
2024-03-18 01:00 | 2024-03-18 02:00 | DK2 | 416.28 | 55.82 | 3
2024-03-18 | 2024-03-18 01:00 | DK2 | 417.33 | 55.96 | 3
2024-03-18 | 2024-03-18 01:00 | DK1 | 417.33 | 55.96 | 3
2024-03-17 23:00 | 2024-03-18 | DK1 | 418.97 | 56.18 | 3
2024-03-17 23:00 | 2024-03-18 | DK2 | 418.97 | 56.18 | 3
2024-03-17 22:00 | 2024-03-17 23:00 | DK2 | 417.25 | 55.95 | 3
2024-03-17 22:00 | 2024-03-17 23:00 | DK1 | 417.25 | 55.95 | 3
2024-03-17 21:00 | 2024-03-17 22:00 | DK1 | 425.45 | 57.05 | 3
2024-03-17 21:00 | 2024-03-17 22:00 | DK2 | 425.45 | 57.05 | 3
2024-03-17 20:00 | 2024-03-17 21:00 | DK2 | 443.35 | 59.45 | 3
2024-03-17 20:00 | 2024-03-17 21:00 | DK1 | 443.35 | 59.45 | 3
2024-03-17 19:00 | 2024-03-17 20:00 | DK1 | 468.63 | 62.84 | 3
2024-03-17 19:00 | 2024-03-17 20:00 | DK2 | 559.91 | 75.08 | 3
2024-03-17 18:00 | 2024-03-17 19:00 | DK2 | 658.43 | 88.29 | 3
2024-03-17 18:00 | 2024-03-17 19:00 | DK1 | 658.43 | 88.29 | 3
2024-03-17 17:00 | 2024-03-17 18:00 | DK1 | 701.83 | 94.11 | 3
2024-03-17 17:00 | 2024-03-17 18:00 | DK2 | 703.32 | 94.31 | 3
2024-03-17 16:00 | 2024-03-17 17:00 | DK2 | 617.93 | 82.86 | 3
2024-03-17 16:00 | 2024-03-17 17:00 | DK1 | 617.93 | 82.86 | 3
2024-03-17 15:00 | 2024-03-17 16:00 | DK1 | 535.15 | 71.76 | 3
2024-03-17 15:00 | 2024-03-17 16:00 | DK2 | 535.15 | 71.76 | 3
2024-03-17 14:00 | 2024-03-17 15:00 | DK1 | 418.52 | 56.12 | 3
2024-03-17 14:00 | 2024-03-17 15:00 | DK2 | 418.52 | 56.12 | 3
2024-03-17 13:00 | 2024-03-17 14:00 | DK2 | 358.41 | 48.06 | 3
2024-03-17 13:00 | 2024-03-17 14:00 | DK1 | 358.41 | 48.06 | 3
2024-03-17 12:00 | 2024-03-17 13:00 | DK1 | 299.42 | 40.15 | 3
2024-03-17 12:00 | 2024-03-17 13:00 | DK2 | 299.42 | 40.15 | 3
2024-03-17 11:00 | 2024-03-17 12:00 | DK2 | 311.8 | 41.81 | 3
2024-03-17 11:00 | 2024-03-17 12:00 | DK1 | 311.8 | 41.81 | 3
2024-03-17 10:00 | 2024-03-17 11:00 | DK1 | 342.38 | 45.91 | 3
2024-03-17 10:00 | 2024-03-17 11:00 | DK2 | 342.38 | 45.91 | 3
2024-03-17 09:00 | 2024-03-17 10:00 | DK2 | 338.57 | 45.4 | 3
2024-03-17 09:00 | 2024-03-17 10:00 | DK1 | 338.57 | 45.4 | 3
2024-03-17 08:00 | 2024-03-17 09:00 | DK1 | 351.62 | 47.15 | 3
2024-03-17 08:00 | 2024-03-17 09:00 | DK2 | 351.62 | 47.15 | 3
2024-03-17 07:00 | 2024-03-17 08:00 | DK2 | 377.2 | 50.58 | 3
2024-03-17 07:00 | 2024-03-17 08:00 | DK1 | 377.2 | 50.58 | 3
2024-03-17 06:00 | 2024-03-17 07:00 | DK2 | 422.1 | 56.6 | 3
2024-03-17 06:00 | 2024-03-17 07:00 | DK1 | 422.1 | 56.6 | 3
2024-03-17 05:00 | 2024-03-17 06:00 | DK1 | 448.2 | 60.1 | 3
2024-03-17 05:00 | 2024-03-17 06:00 | DK2 | 406.66 | 54.53 | 3
2024-03-17 04:00 | 2024-03-17 05:00 | DK2 | 286.89 | 38.47 | 3
2024-03-17 04:00 | 2024-03-17 05:00 | DK1 | 446.71 | 59.9 | 3
2024-03-17 03:00 | 2024-03-17 04:00 | DK1 | 433.73 | 58.16 | 3
2024-03-17 03:00 | 2024-03-17 04:00 | DK2 | 261.39 | 35.05 | 3
2024-03-17 02:00 | 2024-03-17 03:00 | DK2 | 225.96 | 30.3 | 3
2024-03-17 02:00 | 2024-03-17 03:00 | DK1 | 428.59 | 57.47 | 3
2024-03-17 01:00 | 2024-03-17 02:00 | DK1 | 416.36 | 55.83 | 3
2024-03-17 01:00 | 2024-03-17 02:00 | DK2 | 217.09 | 29.11 | 3
2024-03-17 | 2024-03-17 01:00 | DK2 | 205.16 | 27.51 | 3
2024-03-17 | 2024-03-17 01:00 | DK1 | 451.11 | 60.49 | 3
2024-03-16 23:00 | 2024-03-17 | DK1 | 484.67 | 64.99 | 3
2024-03-16 23:00 | 2024-03-17 | DK2 | 196.88 | 26.4 | 3
2024-03-16 22:00 | 2024-03-16 23:00 | DK1 | 422.21 | 56.62 | 3
2024-03-16 22:00 | 2024-03-16 23:00 | DK2 | 126.99 | 17.03 | 3
2024-03-16 21:00 | 2024-03-16 22:00 | DK2 | 189.18 | 25.37 | 3
2024-03-16 21:00 | 2024-03-16 22:00 | DK1 | 389.92 | 52.29 | 3
2024-03-16 20:00 | 2024-03-16 21:00 | DK1 | 400.73 | 53.74 | 3
2024-03-16 20:00 | 2024-03-16 21:00 | DK2 | 215.36 | 28.88 | 3
2024-03-16 19:00 | 2024-03-16 20:00 | DK2 | 221.4 | 29.69 | 3
2024-03-16 19:00 | 2024-03-16 20:00 | DK1 | 389.33 | 52.21 | 3
2024-03-16 18:00 | 2024-03-16 19:00 | DK1 | 389.33 | 52.21 | 3
2024-03-16 18:00 | 2024-03-16 19:00 | DK2 | 247.27 | 33.16 | 3
2024-03-16 17:00 | 2024-03-16 18:00 | DK2 | 282.77 | 37.92 | 3
2024-03-16 17:00 | 2024-03-16 18:00 | DK1 | 399.39 | 53.56 | 3
2024-03-16 16:00 | 2024-03-16 17:00 | DK1 | 371.43 | 49.81 | 3
2024-03-16 16:00 | 2024-03-16 17:00 | DK2 | 285 | 38.22 | 3
2024-03-16 15:00 | 2024-03-16 16:00 | DK2 | 255.18 | 34.22 | 3
2024-03-16 15:00 | 2024-03-16 16:00 | DK1 | 350.33 | 46.98 | 3
2024-03-16 14:00 | 2024-03-16 15:00 | DK1 | 231.24 | 31.01 | 3
2024-03-16 14:00 | 2024-03-16 15:00 | DK2 | 216.25 | 29 | 3
2024-03-16 13:00 | 2024-03-16 14:00 | DK2 | 96.87 | 12.99 | 3
2024-03-16 13:00 | 2024-03-16 14:00 | DK1 | 81.95 | 10.99 | 3
2024-03-16 12:00 | 2024-03-16 13:00 | DK1 | 156.74 | 21.02 | 3
2024-03-16 12:00 | 2024-03-16 13:00 | DK2 | 163.31 | 21.9 | 3
2024-03-16 11:00 | 2024-03-16 12:00 | DK2 | 267.11 | 35.82 | 3
2024-03-16 11:00 | 2024-03-16 12:00 | DK1 | 273.67 | 36.7 | 3
2024-03-16 10:00 | 2024-03-16 11:00 | DK1 | 310.36 | 41.62 | 3
2024-03-16 10:00 | 2024-03-16 11:00 | DK2 | 290 | 38.89 | 3
2024-03-16 09:00 | 2024-03-16 10:00 | DK2 | 292.24 | 39.19 | 3
2024-03-16 09:00 | 2024-03-16 10:00 | DK1 | 334.67 | 44.88 | 3
2024-03-16 08:00 | 2024-03-16 09:00 | DK1 | 348.69 | 46.76 | 3
2024-03-16 08:00 | 2024-03-16 09:00 | DK2 | 290 | 38.89 | 3
2024-03-16 07:00 | 2024-03-16 08:00 | DK2 | 276.5 | 37.08 | 3
2024-03-16 07:00 | 2024-03-16 08:00 | DK1 | 352.34 | 47.25 | 3
2024-03-16 06:00 | 2024-03-16 07:00 | DK2 | 265.24 | 35.57 | 3
2024-03-16 06:00 | 2024-03-16 07:00 | DK1 | 368.22 | 49.38 | 3
2024-03-16 05:00 | 2024-03-16 06:00 | DK1 | 352.41 | 47.26 | 3
2024-03-16 05:00 | 2024-03-16 06:00 | DK2 | 255.62 | 34.28 | 3
2024-03-16 04:00 | 2024-03-16 05:00 | DK2 | 255.47 | 34.26 | 3
2024-03-16 04:00 | 2024-03-16 05:00 | DK1 | 300.81 | 40.34 | 3
2024-03-16 03:00 | 2024-03-16 04:00 | DK1 | 288.36 | 38.67 | 3
2024-03-16 03:00 | 2024-03-16 04:00 | DK2 | 260.25 | 34.9 | 3
2024-03-16 02:00 | 2024-03-16 03:00 | DK2 | 265.62 | 35.62 | 3
2024-03-16 02:00 | 2024-03-16 03:00 | DK1 | 289.93 | 38.88 | 3
2024-03-16 01:00 | 2024-03-16 02:00 | DK1 | 303.42 | 40.69 | 3
2024-03-16 01:00 | 2024-03-16 02:00 | DK2 | 273.52 | 36.68 | 3
2024-03-16 | 2024-03-16 01:00 | DK2 | 284.03 | 38.09 | 3
2024-03-16 | 2024-03-16 01:00 | DK1 | 313.27 | 42.01 | 3
2024-03-15 23:00 | 2024-03-16 | DK1 | 329 | 44.12 | 3
2024-03-15 23:00 | 2024-03-16 | DK2 | 283.74 | 38.05 | 3
2024-03-15 22:00 | 2024-03-15 23:00 | DK2 | 284.99 | 38.22 | 3
2024-03-15 22:00 | 2024-03-15 23:00 | DK1 | 367.83 | 49.33 | 3
2024-03-15 21:00 | 2024-03-15 22:00 | DK2 | 374.02 | 50.16 | 3
2024-03-15 21:00 | 2024-03-15 22:00 | DK1 | 374.02 | 50.16 | 3
2024-03-15 20:00 | 2024-03-15 21:00 | DK2 | 385.57 | 51.71 | 3
2024-03-15 20:00 | 2024-03-15 21:00 | DK1 | 385.57 | 51.71 | 3
2024-03-15 19:00 | 2024-03-15 20:00 | DK1 | 416.22 | 55.82 | 3
2024-03-15 19:00 | 2024-03-15 20:00 | DK2 | 416.22 | 55.82 | 3
2024-03-15 18:00 | 2024-03-15 19:00 | DK2 | 426.51 | 57.2 | 3
2024-03-15 18:00 | 2024-03-15 19:00 | DK1 | 426.51 | 57.2 | 3
2024-03-15 17:00 | 2024-03-15 18:00 | DK1 | 436.28 | 58.51 | 3
2024-03-15 17:00 | 2024-03-15 18:00 | DK2 | 436.28 | 58.51 | 3
2024-03-15 16:00 | 2024-03-15 17:00 | DK2 | 450.97 | 60.48 | 3
2024-03-15 16:00 | 2024-03-15 17:00 | DK1 | 450.97 | 60.48 | 3
2024-03-15 15:00 | 2024-03-15 16:00 | DK1 | 406.6 | 54.53 | 3
2024-03-15 15:00 | 2024-03-15 16:00 | DK2 | 406.6 | 54.53 | 3
2024-03-15 14:00 | 2024-03-15 15:00 | DK2 | 375.13 | 50.31 | 3
2024-03-15 14:00 | 2024-03-15 15:00 | DK1 | 375.13 | 50.31 | 3
2024-03-15 13:00 | 2024-03-15 14:00 | DK1 | 335.02 | 44.93 | 3
2024-03-15 13:00 | 2024-03-15 14:00 | DK2 | 326.97 | 43.85 | 3
2024-03-15 12:00 | 2024-03-15 13:00 | DK2 | 282.97 | 37.95 | 3
2024-03-15 12:00 | 2024-03-15 13:00 | DK1 | 274.92 | 36.87 | 3
2024-03-15 11:00 | 2024-03-15 12:00 | DK1 | 285.88 | 38.34 | 3
2024-03-15 11:00 | 2024-03-15 12:00 | DK2 | 285.88 | 38.34 | 3
2024-03-15 10:00 | 2024-03-15 11:00 | DK2 | 292.81 | 39.27 | 3
2024-03-15 10:00 | 2024-03-15 11:00 | DK1 | 292.81 | 39.27 | 3
2024-03-15 09:00 | 2024-03-15 10:00 | DK1 | 347.17 | 46.56 | 3
2024-03-15 09:00 | 2024-03-15 10:00 | DK2 | 347.17 | 46.56 | 3
2024-03-15 08:00 | 2024-03-15 09:00 | DK2 | 401.16 | 53.8 | 3
2024-03-15 08:00 | 2024-03-15 09:00 | DK1 | 401.16 | 53.8 | 3
2024-03-15 07:00 | 2024-03-15 08:00 | DK1 | 476.69 | 63.93 | 3
2024-03-15 07:00 | 2024-03-15 08:00 | DK2 | 476.69 | 63.93 | 3
2024-03-15 06:00 | 2024-03-15 07:00 | DK2 | 430.61 | 57.75 | 3
2024-03-15 06:00 | 2024-03-15 07:00 | DK1 | 430.61 | 57.75 | 3
2024-03-15 05:00 | 2024-03-15 06:00 | DK1 | 360.15 | 48.3 | 3
2024-03-15 05:00 | 2024-03-15 06:00 | DK2 | 360.15 | 48.3 | 3
2024-03-15 04:00 | 2024-03-15 05:00 | DK2 | 323.31 | 43.36 | 3
2024-03-15 04:00 | 2024-03-15 05:00 | DK1 | 323.31 | 43.36 | 3
2024-03-15 03:00 | 2024-03-15 04:00 | DK1 | 329.5 | 44.19 | 3
2024-03-15 03:00 | 2024-03-15 04:00 | DK2 | 278.95 | 37.41 | 3
2024-03-15 02:00 | 2024-03-15 03:00 | DK2 | 327.71 | 43.95 | 3
2024-03-15 02:00 | 2024-03-15 03:00 | DK1 | 327.71 | 43.95 | 3
2024-03-15 01:00 | 2024-03-15 02:00 | DK1 | 339.79 | 45.57 | 3
2024-03-15 01:00 | 2024-03-15 02:00 | DK2 | 339.79 | 45.57 | 3
2024-03-15 | 2024-03-15 01:00 | DK2 | 347.32 | 46.58 | 3
2024-03-15 | 2024-03-15 01:00 | DK1 | 347.32 | 46.58 | 3
2024-03-14 23:00 | 2024-03-15 | DK1 | 357.09 | 47.89 | 3
2024-03-14 23:00 | 2024-03-15 | DK2 | 357.09 | 47.89 | 3
2024-03-14 22:00 | 2024-03-14 23:00 | DK2 | 238.77 | 32.02 | 3
2024-03-14 22:00 | 2024-03-14 23:00 | DK1 | 385.23 | 51.66 | 3
2024-03-14 21:00 | 2024-03-14 22:00 | DK1 | 406.03 | 54.45 | 3
2024-03-14 21:00 | 2024-03-14 22:00 | DK2 | 406.03 | 54.45 | 3
2024-03-14 20:00 | 2024-03-14 21:00 | DK2 | 411.18 | 55.14 | 3
2024-03-14 20:00 | 2024-03-14 21:00 | DK1 | 411.18 | 55.14 | 3
2024-03-14 19:00 | 2024-03-14 20:00 | DK1 | 417.51 | 55.99 | 3
2024-03-14 19:00 | 2024-03-14 20:00 | DK2 | 417.51 | 55.99 | 3
2024-03-14 18:00 | 2024-03-14 19:00 | DK2 | 434.37 | 58.25 | 3
2024-03-14 18:00 | 2024-03-14 19:00 | DK1 | 434.37 | 58.25 | 3
2024-03-14 17:00 | 2024-03-14 18:00 | DK1 | 500.21 | 67.08 | 3
2024-03-14 17:00 | 2024-03-14 18:00 | DK2 | 500.21 | 67.08 | 3
2024-03-14 16:00 | 2024-03-14 17:00 | DK2 | 505.66 | 67.81 | 3
2024-03-14 16:00 | 2024-03-14 17:00 | DK1 | 505.66 | 67.81 | 3
2024-03-14 15:00 | 2024-03-14 16:00 | DK1 | 416.4 | 55.84 | 3
2024-03-14 15:00 | 2024-03-14 16:00 | DK2 | 416.4 | 55.84 | 3
2024-03-14 14:00 | 2024-03-14 15:00 | DK1 | 400.29 | 53.68 | 3
2024-03-14 14:00 | 2024-03-14 15:00 | DK2 | 400.29 | 53.68 | 3
2024-03-14 13:00 | 2024-03-14 14:00 | DK2 | 355.92 | 47.73 | 3
2024-03-14 13:00 | 2024-03-14 14:00 | DK1 | 355.92 | 47.73 | 3
2024-03-14 12:00 | 2024-03-14 13:00 | DK1 | 350.18 | 46.96 | 3
2024-03-14 12:00 | 2024-03-14 13:00 | DK2 | 350.18 | 46.96 | 3
2024-03-14 11:00 | 2024-03-14 12:00 | DK2 | 370.68 | 49.71 | 3
2024-03-14 11:00 | 2024-03-14 12:00 | DK1 | 370.68 | 49.71 | 3
2024-03-14 10:00 | 2024-03-14 11:00 | DK1 | 371.65 | 49.84 | 3
2024-03-14 10:00 | 2024-03-14 11:00 | DK2 | 371.65 | 49.84 | 3
2024-03-14 09:00 | 2024-03-14 10:00 | DK2 | 390.89 | 52.42 | 3
2024-03-14 09:00 | 2024-03-14 10:00 | DK1 | 390.89 | 52.42 | 3
2024-03-14 08:00 | 2024-03-14 09:00 | DK1 | 431.68 | 57.89 | 3
2024-03-14 08:00 | 2024-03-14 09:00 | DK2 | 431.68 | 57.89 | 3
2024-03-14 07:00 | 2024-03-14 08:00 | DK2 | 444.81 | 59.65 | 3
2024-03-14 07:00 | 2024-03-14 08:00 | DK1 | 444.81 | 59.65 | 3
2024-03-14 06:00 | 2024-03-14 07:00 | DK2 | 431.91 | 57.92 | 3
2024-03-14 06:00 | 2024-03-14 07:00 | DK1 | 431.91 | 57.92 | 3
2024-03-14 05:00 | 2024-03-14 06:00 | DK1 | 421.32 | 56.5 | 3
2024-03-14 05:00 | 2024-03-14 06:00 | DK2 | 421.32 | 56.5 | 3
2024-03-14 04:00 | 2024-03-14 05:00 | DK2 | 384.26 | 51.53 | 3
2024-03-14 04:00 | 2024-03-14 05:00 | DK1 | 384.26 | 51.53 | 3
2024-03-14 03:00 | 2024-03-14 04:00 | DK1 | 378.14 | 50.71 | 3
2024-03-14 03:00 | 2024-03-14 04:00 | DK2 | 378.14 | 50.71 | 3
2024-03-14 02:00 | 2024-03-14 03:00 | DK2 | 366.36 | 49.13 | 3
2024-03-14 02:00 | 2024-03-14 03:00 | DK1 | 366.36 | 49.13 | 3
2024-03-14 01:00 | 2024-03-14 02:00 | DK1 | 370.09 | 49.63 | 3
2024-03-14 01:00 | 2024-03-14 02:00 | DK2 | 370.09 | 49.63 | 3
2024-03-14 | 2024-03-14 01:00 | DK2 | 376.2 | 50.45 | 3
2024-03-14 | 2024-03-14 01:00 | DK1 | 376.2 | 50.45 | 3
2024-03-13 23:00 | 2024-03-14 | DK1 | 386.42 | 51.82 | 3
2024-03-13 23:00 | 2024-03-14 | DK2 | 386.42 | 51.82 | 3
2024-03-13 22:00 | 2024-03-13 23:00 | DK2 | 386.13 | 51.78 | 3
2024-03-13 22:00 | 2024-03-13 23:00 | DK1 | 386.13 | 51.78 | 3
2024-03-13 21:00 | 2024-03-13 22:00 | DK2 | 400.97 | 53.77 | 3
2024-03-13 21:00 | 2024-03-13 22:00 | DK1 | 400.97 | 53.77 | 3
2024-03-13 20:00 | 2024-03-13 21:00 | DK2 | 406.86 | 54.56 | 3
2024-03-13 20:00 | 2024-03-13 21:00 | DK1 | 406.86 | 54.56 | 3
2024-03-13 19:00 | 2024-03-13 20:00 | DK1 | 384.41 | 51.55 | 3
2024-03-13 19:00 | 2024-03-13 20:00 | DK2 | 384.41 | 51.55 | 3
2024-03-13 18:00 | 2024-03-13 19:00 | DK2 | 486.13 | 65.19 | 3
2024-03-13 18:00 | 2024-03-13 19:00 | DK1 | 486.13 | 65.19 | 3
2024-03-13 17:00 | 2024-03-13 18:00 | DK1 | 538.48 | 72.21 | 3
2024-03-13 17:00 | 2024-03-13 18:00 | DK2 | 711.78 | 95.45 | 3
2024-03-13 16:00 | 2024-03-13 17:00 | DK2 | 670.47 | 89.91 | 3
2024-03-13 16:00 | 2024-03-13 17:00 | DK1 | 493.06 | 66.12 | 3
2024-03-13 15:00 | 2024-03-13 16:00 | DK1 | 453.39 | 60.8 | 3
2024-03-13 15:00 | 2024-03-13 16:00 | DK2 | 535.2 | 71.77 | 3
2024-03-13 14:00 | 2024-03-13 15:00 | DK2 | 505.89 | 67.84 | 3
2024-03-13 14:00 | 2024-03-13 15:00 | DK1 | 427.29 | 57.3 | 3
2024-03-13 13:00 | 2024-03-13 14:00 | DK1 | 437.28 | 58.64 | 3
2024-03-13 13:00 | 2024-03-13 14:00 | DK2 | 476.96 | 63.96 | 3
2024-03-13 12:00 | 2024-03-13 13:00 | DK2 | 483.44 | 64.83 | 3
2024-03-13 12:00 | 2024-03-13 13:00 | DK1 | 443.03 | 59.41 | 3
2024-03-13 11:00 | 2024-03-13 12:00 | DK1 | 460.03 | 61.69 | 3
2024-03-13 11:00 | 2024-03-13 12:00 | DK2 | 481.8 | 64.61 | 3
2024-03-13 10:00 | 2024-03-13 11:00 | DK2 | 483.59 | 64.85 | 3
2024-03-13 10:00 | 2024-03-13 11:00 | DK1 | 468.31 | 62.8 | 3
2024-03-13 09:00 | 2024-03-13 10:00 | DK1 | 502.46 | 67.38 | 3
2024-03-13 09:00 | 2024-03-13 10:00 | DK2 | 507.61 | 68.07 | 3
2024-03-13 08:00 | 2024-03-13 09:00 | DK2 | 579.49 | 77.71 | 3
2024-03-13 08:00 | 2024-03-13 09:00 | DK1 | 573.08 | 76.85 | 3
2024-03-13 07:00 | 2024-03-13 08:00 | DK1 | 669.65 | 89.8 | 3
2024-03-13 07:00 | 2024-03-13 08:00 | DK2 | 670.47 | 89.91 | 3
2024-03-13 06:00 | 2024-03-13 07:00 | DK2 | 658.24 | 88.27 | 3
2024-03-13 06:00 | 2024-03-13 07:00 | DK1 | 570.25 | 76.47 | 3
2024-03-13 05:00 | 2024-03-13 06:00 | DK1 | 576.58 | 77.32 | 3
2024-03-13 05:00 | 2024-03-13 06:00 | DK2 | 576.58 | 77.32 | 3
2024-03-13 04:00 | 2024-03-13 05:00 | DK2 | 498.13 | 66.8 | 3
2024-03-13 04:00 | 2024-03-13 05:00 | DK1 | 464.58 | 62.3 | 3
2024-03-13 03:00 | 2024-03-13 04:00 | DK1 | 446.46 | 59.87 | 3
2024-03-13 03:00 | 2024-03-13 04:00 | DK2 | 465.77 | 62.46 | 3
2024-03-13 02:00 | 2024-03-13 03:00 | DK2 | 454.06 | 60.89 | 3
2024-03-13 02:00 | 2024-03-13 03:00 | DK1 | 454.06 | 60.89 | 3
2024-03-13 01:00 | 2024-03-13 02:00 | DK1 | 460.77 | 61.79 | 3
2024-03-13 01:00 | 2024-03-13 02:00 | DK2 | 460.77 | 61.79 | 3
2024-03-13 | 2024-03-13 01:00 | DK2 | 464.58 | 62.3 | 3
2024-03-13 | 2024-03-13 01:00 | DK1 | 464.58 | 62.3 | 3
2024-03-12 23:00 | 2024-03-13 | DK1 | 476.73 | 63.93 | 3
2024-03-12 23:00 | 2024-03-13 | DK2 | 476.73 | 63.93 | 3
2024-03-12 22:00 | 2024-03-12 23:00 | DK2 | 524.31 | 70.33 | 3
2024-03-12 22:00 | 2024-03-12 23:00 | DK1 | 524.31 | 70.33 | 3
2024-03-12 21:00 | 2024-03-12 22:00 | DK1 | 588.42 | 78.93 | 3
2024-03-12 21:00 | 2024-03-12 22:00 | DK2 | 588.42 | 78.93 | 3
2024-03-12 20:00 | 2024-03-12 21:00 | DK2 | 623.46 | 83.63 | 3
2024-03-12 20:00 | 2024-03-12 21:00 | DK1 | 623.46 | 83.63 | 3
2024-03-12 19:00 | 2024-03-12 20:00 | DK1 | 726.71 | 97.48 | 3
2024-03-12 19:00 | 2024-03-12 20:00 | DK2 | 726.71 | 97.48 | 3
2024-03-12 18:00 | 2024-03-12 19:00 | DK2 | 928.67 | 124.57 | 3
2024-03-12 18:00 | 2024-03-12 19:00 | DK1 | 928.67 | 124.57 | 3
2024-03-12 17:00 | 2024-03-12 18:00 | DK1 | 1005.83 | 134.92 | 3
2024-03-12 17:00 | 2024-03-12 18:00 | DK2 | 1005.83 | 134.92 | 3
2024-03-12 16:00 | 2024-03-12 17:00 | DK2 | 842.86 | 113.06 | 3
2024-03-12 16:00 | 2024-03-12 17:00 | DK1 | 842.86 | 113.06 | 3
2024-03-12 15:00 | 2024-03-12 16:00 | DK1 | 757.5 | 101.61 | 3
2024-03-12 15:00 | 2024-03-12 16:00 | DK2 | 757.5 | 101.61 | 3
2024-03-12 14:00 | 2024-03-12 15:00 | DK2 | 643.66 | 86.34 | 3
2024-03-12 14:00 | 2024-03-12 15:00 | DK1 | 643.66 | 86.34 | 3
2024-03-12 13:00 | 2024-03-12 14:00 | DK1 | 589.09 | 79.02 | 3
2024-03-12 13:00 | 2024-03-12 14:00 | DK2 | 589.09 | 79.02 | 3
2024-03-12 12:00 | 2024-03-12 13:00 | DK2 | 583.43 | 78.26 | 3
2024-03-12 12:00 | 2024-03-12 13:00 | DK1 | 583.43 | 78.26 | 3
2024-03-12 11:00 | 2024-03-12 12:00 | DK1 | 584.77 | 78.44 | 3
2024-03-12 11:00 | 2024-03-12 12:00 | DK2 | 584.77 | 78.44 | 3
2024-03-12 10:00 | 2024-03-12 11:00 | DK2 | 601.47 | 80.68 | 3
2024-03-12 10:00 | 2024-03-12 11:00 | DK1 | 601.47 | 80.68 | 3
2024-03-12 09:00 | 2024-03-12 10:00 | DK1 | 636.8 | 85.42 | 3
2024-03-12 09:00 | 2024-03-12 10:00 | DK2 | 636.8 | 85.42 | 3
2024-03-12 08:00 | 2024-03-12 09:00 | DK2 | 699.35 | 93.81 | 3
2024-03-12 08:00 | 2024-03-12 09:00 | DK1 | 699.35 | 93.81 | 3
2024-03-12 07:00 | 2024-03-12 08:00 | DK1 | 751.31 | 100.78 | 3
2024-03-12 07:00 | 2024-03-12 08:00 | DK2 | 751.31 | 100.78 | 3
2024-03-12 06:00 | 2024-03-12 07:00 | DK2 | 719.78 | 96.55 | 3
2024-03-12 06:00 | 2024-03-12 07:00 | DK1 | 719.78 | 96.55 | 3
2024-03-12 05:00 | 2024-03-12 06:00 | DK1 | 649.03 | 87.06 | 3
2024-03-12 05:00 | 2024-03-12 06:00 | DK2 | 649.03 | 87.06 | 3
2024-03-12 04:00 | 2024-03-12 05:00 | DK2 | 532.06 | 71.37 | 3
2024-03-12 04:00 | 2024-03-12 05:00 | DK1 | 532.06 | 71.37 | 3
2024-03-12 03:00 | 2024-03-12 04:00 | DK1 | 491.73 | 65.96 | 3
2024-03-12 03:00 | 2024-03-12 04:00 | DK2 | 491.73 | 65.96 | 3
2024-03-12 02:00 | 2024-03-12 03:00 | DK2 | 486.06 | 65.2 | 3
2024-03-12 02:00 | 2024-03-12 03:00 | DK1 | 486.06 | 65.2 | 3
2024-03-12 01:00 | 2024-03-12 02:00 | DK1 | 495.83 | 66.51 | 3
2024-03-12 01:00 | 2024-03-12 02:00 | DK2 | 495.83 | 66.51 | 3
2024-03-12 | 2024-03-12 01:00 | DK2 | 488.75 | 65.56 | 3
2024-03-12 | 2024-03-12 01:00 | DK1 | 488.75 | 65.56 | 3
2024-03-11 23:00 | 2024-03-12 | DK1 | 515.81 | 69.19 | 3
2024-03-11 23:00 | 2024-03-12 | DK2 | 515.81 | 69.19 | 3
2024-03-11 22:00 | 2024-03-11 23:00 | DK2 | 490.28 | 65.77 | 3
2024-03-11 22:00 | 2024-03-11 23:00 | DK1 | 490.28 | 65.77 | 3
2024-03-11 21:00 | 2024-03-11 22:00 | DK1 | 482.23 | 64.69 | 3
2024-03-11 21:00 | 2024-03-11 22:00 | DK2 | 482.23 | 64.69 | 3
2024-03-11 20:00 | 2024-03-11 21:00 | DK2 | 503.55 | 67.55 | 3
2024-03-11 20:00 | 2024-03-11 21:00 | DK1 | 503.55 | 67.55 | 3
2024-03-11 19:00 | 2024-03-11 20:00 | DK1 | 515.85 | 69.2 | 3
2024-03-11 19:00 | 2024-03-11 20:00 | DK2 | 515.85 | 69.2 | 3
2024-03-11 18:00 | 2024-03-11 19:00 | DK2 | 537.47 | 72.1 | 3
2024-03-11 18:00 | 2024-03-11 19:00 | DK1 | 537.47 | 72.1 | 3
2024-03-11 17:00 | 2024-03-11 18:00 | DK1 | 560.5 | 75.19 | 3
2024-03-11 17:00 | 2024-03-11 18:00 | DK2 | 560.5 | 75.19 | 3
2024-03-11 16:00 | 2024-03-11 17:00 | DK2 | 486.93 | 65.32 | 3
2024-03-11 16:00 | 2024-03-11 17:00 | DK1 | 486.93 | 65.32 | 3
2024-03-11 15:00 | 2024-03-11 16:00 | DK1 | 459.27 | 61.61 | 3
2024-03-11 15:00 | 2024-03-11 16:00 | DK2 | 459.27 | 61.61 | 3
2024-03-11 14:00 | 2024-03-11 15:00 | DK2 | 446.9 | 59.95 | 3
2024-03-11 14:00 | 2024-03-11 15:00 | DK1 | 446.9 | 59.95 | 3
2024-03-11 13:00 | 2024-03-11 14:00 | DK1 | 437.73 | 58.72 | 3
2024-03-11 13:00 | 2024-03-11 14:00 | DK2 | 437.73 | 58.72 | 3
2024-03-11 12:00 | 2024-03-11 13:00 | DK1 | 439.22 | 58.92 | 3
2024-03-11 12:00 | 2024-03-11 13:00 | DK2 | 439.22 | 58.92 | 3
2024-03-11 11:00 | 2024-03-11 12:00 | DK2 | 438.7 | 58.85 | 3
2024-03-11 11:00 | 2024-03-11 12:00 | DK1 | 438.7 | 58.85 | 3
2024-03-11 10:00 | 2024-03-11 11:00 | DK1 | 450.55 | 60.44 | 3
2024-03-11 10:00 | 2024-03-11 11:00 | DK2 | 450.55 | 60.44 | 3
2024-03-11 09:00 | 2024-03-11 10:00 | DK2 | 461.43 | 61.9 | 3
2024-03-11 09:00 | 2024-03-11 10:00 | DK1 | 461.43 | 61.9 | 3
2024-03-11 08:00 | 2024-03-11 09:00 | DK1 | 468.52 | 62.85 | 3
2024-03-11 08:00 | 2024-03-11 09:00 | DK2 | 468.52 | 62.85 | 3
2024-03-11 07:00 | 2024-03-11 08:00 | DK2 | 482.98 | 64.79 | 3
2024-03-11 07:00 | 2024-03-11 08:00 | DK1 | 482.98 | 64.79 | 3
2024-03-11 06:00 | 2024-03-11 07:00 | DK1 | 464.19 | 62.27 | 3
2024-03-11 06:00 | 2024-03-11 07:00 | DK2 | 464.19 | 62.27 | 3
2024-03-11 05:00 | 2024-03-11 06:00 | DK2 | 420.73 | 56.44 | 3
2024-03-11 05:00 | 2024-03-11 06:00 | DK1 | 420.73 | 56.44 | 3
2024-03-11 04:00 | 2024-03-11 05:00 | DK1 | 409.62 | 54.95 | 3
2024-03-11 04:00 | 2024-03-11 05:00 | DK2 | 409.62 | 54.95 | 3
2024-03-11 03:00 | 2024-03-11 04:00 | DK2 | 331.5 | 44.47 | 3
2024-03-11 03:00 | 2024-03-11 04:00 | DK1 | 372.65 | 49.99 | 3
2024-03-11 02:00 | 2024-03-11 03:00 | DK1 | 367.36 | 49.28 | 3
2024-03-11 02:00 | 2024-03-11 03:00 | DK2 | 260.91 | 35 | 3
2024-03-11 01:00 | 2024-03-11 02:00 | DK2 | 259.71 | 34.84 | 3
2024-03-11 01:00 | 2024-03-11 02:00 | DK1 | 374.29 | 50.21 | 3
2024-03-11 | 2024-03-11 01:00 | DK1 | 367.73 | 49.33 | 3
2024-03-11 | 2024-03-11 01:00 | DK2 | 252.71 | 33.9 | 3
2024-03-10 23:00 | 2024-03-11 | DK1 | 364.75 | 48.93 | 3
2024-03-10 23:00 | 2024-03-11 | DK2 | 273.43 | 36.68 | 3
2024-03-10 22:00 | 2024-03-10 23:00 | DK2 | 365.94 | 49.09 | 3
2024-03-10 22:00 | 2024-03-10 23:00 | DK1 | 388.01 | 52.05 | 3
2024-03-10 21:00 | 2024-03-10 22:00 | DK1 | 395.68 | 53.08 | 3
2024-03-10 21:00 | 2024-03-10 22:00 | DK2 | 372.8 | 50.01 | 3
2024-03-10 20:00 | 2024-03-10 21:00 | DK2 | 390.99 | 52.45 | 3
2024-03-10 20:00 | 2024-03-10 21:00 | DK1 | 398.07 | 53.4 | 3
2024-03-10 19:00 | 2024-03-10 20:00 | DK1 | 400.01 | 53.66 | 3
2024-03-10 19:00 | 2024-03-10 20:00 | DK2 | 372.8 | 50.01 | 3
2024-03-10 18:00 | 2024-03-10 19:00 | DK2 | 414.1 | 55.55 | 3
2024-03-10 18:00 | 2024-03-10 19:00 | DK1 | 422.07 | 56.62 | 3
2024-03-10 17:00 | 2024-03-10 18:00 | DK1 | 429.68 | 57.64 | 3
2024-03-10 17:00 | 2024-03-10 18:00 | DK2 | 429.68 | 57.64 | 3
2024-03-10 16:00 | 2024-03-10 17:00 | DK2 | 411.34 | 55.18 | 3
2024-03-10 16:00 | 2024-03-10 17:00 | DK1 | 417.23 | 55.97 | 3
2024-03-10 15:00 | 2024-03-10 16:00 | DK1 | 357.52 | 47.96 | 3
2024-03-10 15:00 | 2024-03-10 16:00 | DK2 | 363.41 | 48.75 | 3
2024-03-10 14:00 | 2024-03-10 15:00 | DK2 | 107.42 | 14.41 | 3
2024-03-10 14:00 | 2024-03-10 15:00 | DK1 | 107.42 | 14.41 | 3
2024-03-10 13:00 | 2024-03-10 14:00 | DK1 | -0.15 | -0.02 | 3
2024-03-10 13:00 | 2024-03-10 14:00 | DK2 | 25.42 | 3.41 | 3
2024-03-10 12:00 | 2024-03-10 13:00 | DK2 | 11.78 | 1.58 | 3
2024-03-10 12:00 | 2024-03-10 13:00 | DK1 | 0 | 0 | 3
2024-03-10 11:00 | 2024-03-10 12:00 | DK1 | 0 | 0 | 3
2024-03-10 11:00 | 2024-03-10 12:00 | DK2 | 11.26 | 1.51 | 3
2024-03-10 10:00 | 2024-03-10 11:00 | DK2 | 37.12 | 4.98 | 3
2024-03-10 10:00 | 2024-03-10 11:00 | DK1 | -0.3 | -0.04 | 3
2024-03-10 09:00 | 2024-03-10 10:00 | DK1 | 17.52 | 2.35 | 3
2024-03-10 09:00 | 2024-03-10 10:00 | DK2 | 34.51 | 4.63 | 3
2024-03-10 08:00 | 2024-03-10 09:00 | DK2 | 188.23 | 25.25 | 3
2024-03-10 08:00 | 2024-03-10 09:00 | DK1 | 188.23 | 25.25 | 3
2024-03-10 07:00 | 2024-03-10 08:00 | DK1 | 259.57 | 34.82 | 3
2024-03-10 07:00 | 2024-03-10 08:00 | DK2 | 259.57 | 34.82 | 3
2024-03-10 06:00 | 2024-03-10 07:00 | DK2 | 294.38 | 39.49 | 3
2024-03-10 06:00 | 2024-03-10 07:00 | DK1 | 294.38 | 39.49 | 3
2024-03-10 05:00 | 2024-03-10 06:00 | DK2 | 252.78 | 33.91 | 3
2024-03-10 05:00 | 2024-03-10 06:00 | DK1 | 252.78 | 33.91 | 3
2024-03-10 04:00 | 2024-03-10 05:00 | DK1 | 240.63 | 32.28 | 3
2024-03-10 04:00 | 2024-03-10 05:00 | DK2 | 240.63 | 32.28 | 3
2024-03-10 03:00 | 2024-03-10 04:00 | DK2 | 241.45 | 32.39 | 3
2024-03-10 03:00 | 2024-03-10 04:00 | DK1 | 241.45 | 32.39 | 3
2024-03-10 02:00 | 2024-03-10 03:00 | DK1 | 265.01 | 35.55 | 3
2024-03-10 02:00 | 2024-03-10 03:00 | DK2 | 265.01 | 35.55 | 3
2024-03-10 01:00 | 2024-03-10 02:00 | DK2 | 305.49 | 40.98 | 3
2024-03-10 01:00 | 2024-03-10 02:00 | DK1 | 305.49 | 40.98 | 3
2024-03-10 | 2024-03-10 01:00 | DK1 | 343.35 | 46.06 | 3
2024-03-10 | 2024-03-10 01:00 | DK2 | 343.35 | 46.06 | 3
2024-03-09 23:00 | 2024-03-10 | DK2 | 362.66 | 48.65 | 3
2024-03-09 23:00 | 2024-03-10 | DK1 | 362.66 | 48.65 | 3
2024-03-09 22:00 | 2024-03-09 23:00 | DK2 | 375.13 | 50.32 | 3
2024-03-09 22:00 | 2024-03-09 23:00 | DK1 | 405.32 | 54.37 | 3
2024-03-09 21:00 | 2024-03-09 22:00 | DK1 | 414.64 | 55.62 | 3
2024-03-09 21:00 | 2024-03-09 22:00 | DK2 | 394.96 | 52.98 | 3
2024-03-09 20:00 | 2024-03-09 21:00 | DK2 | 402.71 | 54.02 | 3
2024-03-09 20:00 | 2024-03-09 21:00 | DK1 | 424.18 | 56.9 | 3
2024-03-09 19:00 | 2024-03-09 20:00 | DK1 | 426.72 | 57.24 | 3
2024-03-09 19:00 | 2024-03-09 20:00 | DK2 | 423.73 | 56.84 | 3
2024-03-09 18:00 | 2024-03-09 19:00 | DK2 | 448.48 | 60.16 | 3
2024-03-09 18:00 | 2024-03-09 19:00 | DK1 | 448.48 | 60.16 | 3
2024-03-09 17:00 | 2024-03-09 18:00 | DK1 | 462.65 | 62.06 | 3
2024-03-09 17:00 | 2024-03-09 18:00 | DK2 | 462.65 | 62.06 | 3
2024-03-09 16:00 | 2024-03-09 17:00 | DK2 | 446.17 | 59.85 | 3
2024-03-09 16:00 | 2024-03-09 17:00 | DK1 | 457.65 | 61.39 | 3
2024-03-09 15:00 | 2024-03-09 16:00 | DK1 | 392.42 | 52.64 | 3
2024-03-09 15:00 | 2024-03-09 16:00 | DK2 | 402.04 | 53.93 | 3
2024-03-09 14:00 | 2024-03-09 15:00 | DK2 | 210.15 | 28.19 | 3
2024-03-09 14:00 | 2024-03-09 15:00 | DK1 | 210.15 | 28.19 | 3
2024-03-09 13:00 | 2024-03-09 14:00 | DK1 | -0.3 | -0.04 | 3
2024-03-09 13:00 | 2024-03-09 14:00 | DK2 | 0.07 | 0.01 | 3
2024-03-09 12:00 | 2024-03-09 13:00 | DK2 | 0.07 | 0.01 | 3
2024-03-09 12:00 | 2024-03-09 13:00 | DK1 | -18.34 | -2.46 | 3
2024-03-09 11:00 | 2024-03-09 12:00 | DK1 | -8.57 | -1.15 | 3
2024-03-09 11:00 | 2024-03-09 12:00 | DK2 | 0.07 | 0.01 | 3
2024-03-09 10:00 | 2024-03-09 11:00 | DK2 | 1.49 | 0.2 | 3
2024-03-09 10:00 | 2024-03-09 11:00 | DK1 | 1.49 | 0.2 | 3
2024-03-09 09:00 | 2024-03-09 10:00 | DK1 | 245.56 | 32.94 | 3
2024-03-09 09:00 | 2024-03-09 10:00 | DK2 | 245.56 | 32.94 | 3
2024-03-09 08:00 | 2024-03-09 09:00 | DK2 | 358.73 | 48.12 | 3
2024-03-09 08:00 | 2024-03-09 09:00 | DK1 | 358.73 | 48.12 | 3
2024-03-09 07:00 | 2024-03-09 08:00 | DK2 | 395.55 | 53.06 | 3
2024-03-09 07:00 | 2024-03-09 08:00 | DK1 | 395.55 | 53.06 | 3
2024-03-09 06:00 | 2024-03-09 07:00 | DK1 | 395.55 | 53.06 | 3
2024-03-09 06:00 | 2024-03-09 07:00 | DK2 | 395.55 | 53.06 | 3
2024-03-09 05:00 | 2024-03-09 06:00 | DK2 | 376.25 | 50.47 | 3
2024-03-09 05:00 | 2024-03-09 06:00 | DK1 | 376.25 | 50.47 | 3
2024-03-09 04:00 | 2024-03-09 05:00 | DK1 | 356.27 | 47.79 | 3
2024-03-09 04:00 | 2024-03-09 05:00 | DK2 | 356.27 | 47.79 | 3
2024-03-09 03:00 | 2024-03-09 04:00 | DK2 | 371.18 | 49.79 | 3
2024-03-09 03:00 | 2024-03-09 04:00 | DK1 | 362.31 | 48.6 | 3
2024-03-09 02:00 | 2024-03-09 03:00 | DK1 | 391.83 | 52.56 | 3
2024-03-09 02:00 | 2024-03-09 03:00 | DK2 | 398.24 | 53.42 | 3
2024-03-09 01:00 | 2024-03-09 02:00 | DK2 | 402.26 | 53.96 | 3
2024-03-09 01:00 | 2024-03-09 02:00 | DK1 | 400.48 | 53.72 | 3
2024-03-09 | 2024-03-09 01:00 | DK1 | 409.35 | 54.91 | 3
2024-03-09 | 2024-03-09 01:00 | DK2 | 409.35 | 54.91 | 3
2024-03-08 23:00 | 2024-03-09 | DK2 | 432.01 | 57.95 | 3
2024-03-08 23:00 | 2024-03-09 | DK1 | 421.65 | 56.56 | 3
2024-03-08 22:00 | 2024-03-08 23:00 | DK1 | 446.46 | 59.89 | 3
2024-03-08 22:00 | 2024-03-08 23:00 | DK2 | 446.46 | 59.89 | 3
2024-03-08 21:00 | 2024-03-08 22:00 | DK2 | 482.98 | 64.79 | 3
2024-03-08 21:00 | 2024-03-08 22:00 | DK1 | 482.98 | 64.79 | 3
2024-03-08 20:00 | 2024-03-08 21:00 | DK1 | 483.8 | 64.9 | 3
2024-03-08 20:00 | 2024-03-08 21:00 | DK2 | 483.8 | 64.9 | 3
2024-03-08 19:00 | 2024-03-08 20:00 | DK2 | 530.62 | 71.18 | 3
2024-03-08 19:00 | 2024-03-08 20:00 | DK1 | 530.62 | 71.18 | 3
2024-03-08 18:00 | 2024-03-08 19:00 | DK1 | 596.22 | 79.98 | 3
2024-03-08 18:00 | 2024-03-08 19:00 | DK2 | 596.22 | 79.98 | 3
2024-03-08 17:00 | 2024-03-08 18:00 | DK2 | 624.4 | 83.76 | 3
2024-03-08 17:00 | 2024-03-08 18:00 | DK1 | 624.4 | 83.76 | 3
2024-03-08 16:00 | 2024-03-08 17:00 | DK1 | 536.58 | 71.98 | 3
2024-03-08 16:00 | 2024-03-08 17:00 | DK2 | 518.91 | 69.61 | 3
2024-03-08 15:00 | 2024-03-08 16:00 | DK2 | 433.19 | 58.11 | 3
2024-03-08 15:00 | 2024-03-08 16:00 | DK1 | 415.52 | 55.74 | 3
2024-03-08 14:00 | 2024-03-08 15:00 | DK1 | 300.05 | 40.25 | 3
2024-03-08 14:00 | 2024-03-08 15:00 | DK2 | 393.01 | 52.72 | 3
2024-03-08 13:00 | 2024-03-08 14:00 | DK2 | 387.49 | 51.98 | 3
2024-03-08 13:00 | 2024-03-08 14:00 | DK1 | 371.24 | 49.8 | 3
2024-03-08 12:00 | 2024-03-08 13:00 | DK1 | 382.2 | 51.27 | 3
2024-03-08 12:00 | 2024-03-08 13:00 | DK2 | 393.6 | 52.8 | 3
2024-03-08 11:00 | 2024-03-08 12:00 | DK2 | 403.82 | 54.17 | 3
2024-03-08 11:00 | 2024-03-08 12:00 | DK1 | 392.11 | 52.6 | 3
2024-03-08 10:00 | 2024-03-08 11:00 | DK1 | 388.16 | 52.07 | 3
2024-03-08 10:00 | 2024-03-08 11:00 | DK2 | 415.82 | 55.78 | 3
2024-03-08 09:00 | 2024-03-08 10:00 | DK2 | 442.58 | 59.37 | 3
2024-03-08 09:00 | 2024-03-08 10:00 | DK1 | 429.31 | 57.59 | 3
2024-03-08 08:00 | 2024-03-08 09:00 | DK1 | 554.32 | 74.36 | 3
2024-03-08 08:00 | 2024-03-08 09:00 | DK2 | 540.98 | 72.57 | 3
2024-03-08 07:00 | 2024-03-08 08:00 | DK2 | 662.64 | 88.89 | 3
2024-03-08 07:00 | 2024-03-08 08:00 | DK1 | 662.64 | 88.89 | 3
2024-03-08 06:00 | 2024-03-08 07:00 | DK2 | 708.63 | 95.06 | 3
2024-03-08 06:00 | 2024-03-08 07:00 | DK1 | 708.63 | 95.06 | 3
2024-03-08 05:00 | 2024-03-08 06:00 | DK1 | 618.06 | 82.91 | 3
2024-03-08 05:00 | 2024-03-08 06:00 | DK2 | 618.06 | 82.91 | 3
2024-03-08 04:00 | 2024-03-08 05:00 | DK2 | 500.28 | 67.11 | 3
2024-03-08 04:00 | 2024-03-08 05:00 | DK1 | 500.28 | 67.11 | 3
2024-03-08 03:00 | 2024-03-08 04:00 | DK1 | 494.24 | 66.3 | 3
2024-03-08 03:00 | 2024-03-08 04:00 | DK2 | 494.24 | 66.3 | 3
2024-03-08 02:00 | 2024-03-08 03:00 | DK2 | 491.93 | 65.99 | 3
2024-03-08 02:00 | 2024-03-08 03:00 | DK1 | 491.93 | 65.99 | 3
2024-03-08 01:00 | 2024-03-08 02:00 | DK1 | 499.53 | 67.01 | 3
2024-03-08 01:00 | 2024-03-08 02:00 | DK2 | 499.53 | 67.01 | 3
2024-03-08 | 2024-03-08 01:00 | DK2 | 499.16 | 66.96 | 3
2024-03-08 | 2024-03-08 01:00 | DK1 | 499.16 | 66.96 | 3
2024-03-07 23:00 | 2024-03-08 | DK1 | 510.27 | 68.45 | 3
2024-03-07 23:00 | 2024-03-08 | DK2 | 510.27 | 68.45 | 3
2024-03-07 22:00 | 2024-03-07 23:00 | DK2 | 504.76 | 67.72 | 3
2024-03-07 22:00 | 2024-03-07 23:00 | DK1 | 504.76 | 67.72 | 3
2024-03-07 21:00 | 2024-03-07 22:00 | DK1 | 546.5 | 73.32 | 3
2024-03-07 21:00 | 2024-03-07 22:00 | DK2 | 546.5 | 73.32 | 3
2024-03-07 20:00 | 2024-03-07 21:00 | DK2 | 546.73 | 73.35 | 3
2024-03-07 20:00 | 2024-03-07 21:00 | DK1 | 546.73 | 73.35 | 3
2024-03-07 19:00 | 2024-03-07 20:00 | DK1 | 614.85 | 82.49 | 3
2024-03-07 19:00 | 2024-03-07 20:00 | DK2 | 614.85 | 82.49 | 3
2024-03-07 18:00 | 2024-03-07 19:00 | DK2 | 673.07 | 90.3 | 3
2024-03-07 18:00 | 2024-03-07 19:00 | DK1 | 673.07 | 90.3 | 3
2024-03-07 17:00 | 2024-03-07 18:00 | DK1 | 787.93 | 105.71 | 3
2024-03-07 17:00 | 2024-03-07 18:00 | DK2 | 787.93 | 105.71 | 3
2024-03-07 16:00 | 2024-03-07 17:00 | DK2 | 664.87 | 89.2 | 3
2024-03-07 16:00 | 2024-03-07 17:00 | DK1 | 664.87 | 89.2 | 3
2024-03-07 15:00 | 2024-03-07 16:00 | DK1 | 521.16 | 69.92 | 3
2024-03-07 15:00 | 2024-03-07 16:00 | DK2 | 521.16 | 69.92 | 3
2024-03-07 14:00 | 2024-03-07 15:00 | DK1 | 492.24 | 66.04 | 3
2024-03-07 14:00 | 2024-03-07 15:00 | DK2 | 492.24 | 66.04 | 3
2024-03-07 13:00 | 2024-03-07 14:00 | DK2 | 472.04 | 63.33 | 3
2024-03-07 13:00 | 2024-03-07 14:00 | DK1 | 472.04 | 63.33 | 3
2024-03-07 12:00 | 2024-03-07 13:00 | DK1 | 449.16 | 60.26 | 3
2024-03-07 12:00 | 2024-03-07 13:00 | DK2 | 449.16 | 60.26 | 3
2024-03-07 11:00 | 2024-03-07 12:00 | DK2 | 459.82 | 61.69 | 3
2024-03-07 11:00 | 2024-03-07 12:00 | DK1 | 459.82 | 61.69 | 3
2024-03-07 10:00 | 2024-03-07 11:00 | DK1 | 493.14 | 66.16 | 3
2024-03-07 10:00 | 2024-03-07 11:00 | DK2 | 493.14 | 66.16 | 3
2024-03-07 09:00 | 2024-03-07 10:00 | DK2 | 531.52 | 71.31 | 3
2024-03-07 09:00 | 2024-03-07 10:00 | DK1 | 531.52 | 71.31 | 3
2024-03-07 08:00 | 2024-03-07 09:00 | DK1 | 589.51 | 79.09 | 3
2024-03-07 08:00 | 2024-03-07 09:00 | DK2 | 589.51 | 79.09 | 3
2024-03-07 07:00 | 2024-03-07 08:00 | DK2 | 720.77 | 96.7 | 3
2024-03-07 07:00 | 2024-03-07 08:00 | DK1 | 720.77 | 96.7 | 3
2024-03-07 06:00 | 2024-03-07 07:00 | DK2 | 769.22 | 103.2 | 3
2024-03-07 06:00 | 2024-03-07 07:00 | DK1 | 769.22 | 103.2 | 3
2024-03-07 05:00 | 2024-03-07 06:00 | DK1 | 628.12 | 84.27 | 3
2024-03-07 05:00 | 2024-03-07 06:00 | DK2 | 628.12 | 84.27 | 3
2024-03-07 04:00 | 2024-03-07 05:00 | DK2 | 545.09 | 73.13 | 3
2024-03-07 04:00 | 2024-03-07 05:00 | DK1 | 545.09 | 73.13 | 3
2024-03-07 03:00 | 2024-03-07 04:00 | DK1 | 520.94 | 69.89 | 3
2024-03-07 03:00 | 2024-03-07 04:00 | DK2 | 520.94 | 69.89 | 3
2024-03-07 02:00 | 2024-03-07 03:00 | DK2 | 512.14 | 68.71 | 3
2024-03-07 02:00 | 2024-03-07 03:00 | DK1 | 512.14 | 68.71 | 3
2024-03-07 01:00 | 2024-03-07 02:00 | DK1 | 524.29 | 70.34 | 3
2024-03-07 01:00 | 2024-03-07 02:00 | DK2 | 524.29 | 70.34 | 3
2024-03-07 | 2024-03-07 01:00 | DK2 | 539.05 | 72.32 | 3
2024-03-07 | 2024-03-07 01:00 | DK1 | 539.05 | 72.32 | 3
2024-03-06 23:00 | 2024-03-07 | DK1 | 546.58 | 73.33 | 3
2024-03-06 23:00 | 2024-03-07 | DK2 | 546.58 | 73.33 | 3
2024-03-06 22:00 | 2024-03-06 23:00 | DK2 | 554.13 | 74.34 | 3
2024-03-06 22:00 | 2024-03-06 23:00 | DK1 | 554.13 | 74.34 | 3
2024-03-06 21:00 | 2024-03-06 22:00 | DK1 | 581.26 | 77.98 | 3
2024-03-06 21:00 | 2024-03-06 22:00 | DK2 | 581.26 | 77.98 | 3
2024-03-06 20:00 | 2024-03-06 21:00 | DK2 | 597.44 | 80.15 | 3
2024-03-06 20:00 | 2024-03-06 21:00 | DK1 | 597.44 | 80.15 | 3
2024-03-06 19:00 | 2024-03-06 20:00 | DK1 | 696.2 | 93.4 | 3
2024-03-06 19:00 | 2024-03-06 20:00 | DK2 | 696.2 | 93.4 | 3
2024-03-06 18:00 | 2024-03-06 19:00 | DK2 | 888.89 | 119.25 | 3
2024-03-06 18:00 | 2024-03-06 19:00 | DK1 | 888.89 | 119.25 | 3
2024-03-06 17:00 | 2024-03-06 18:00 | DK1 | 891.35 | 119.58 | 3
2024-03-06 17:00 | 2024-03-06 18:00 | DK2 | 891.35 | 119.58 | 3
2024-03-06 16:00 | 2024-03-06 17:00 | DK2 | 745.4 | 100 | 3
2024-03-06 16:00 | 2024-03-06 17:00 | DK1 | 745.4 | 100 | 3
2024-03-06 15:00 | 2024-03-06 16:00 | DK1 | 604.22 | 81.06 | 3
2024-03-06 15:00 | 2024-03-06 16:00 | DK2 | 604.22 | 81.06 | 3
2024-03-06 14:00 | 2024-03-06 15:00 | DK2 | 538.62 | 72.26 | 3
2024-03-06 14:00 | 2024-03-06 15:00 | DK1 | 538.62 | 72.26 | 3
2024-03-06 13:00 | 2024-03-06 14:00 | DK1 | 526.55 | 70.64 | 3
2024-03-06 13:00 | 2024-03-06 14:00 | DK2 | 526.55 | 70.64 | 3
2024-03-06 12:00 | 2024-03-06 13:00 | DK2 | 516.49 | 69.29 | 3
2024-03-06 12:00 | 2024-03-06 13:00 | DK1 | 516.49 | 69.29 | 3
2024-03-06 11:00 | 2024-03-06 12:00 | DK1 | 516.93 | 69.35 | 3
2024-03-06 11:00 | 2024-03-06 12:00 | DK2 | 516.93 | 69.35 | 3
2024-03-06 10:00 | 2024-03-06 11:00 | DK2 | 536.83 | 72.02 | 3
2024-03-06 10:00 | 2024-03-06 11:00 | DK1 | 536.83 | 72.02 | 3
2024-03-06 09:00 | 2024-03-06 10:00 | DK1 | 565.91 | 75.92 | 3
2024-03-06 09:00 | 2024-03-06 10:00 | DK2 | 565.91 | 75.92 | 3
2024-03-06 08:00 | 2024-03-06 09:00 | DK2 | 650.06 | 87.21 | 3
2024-03-06 08:00 | 2024-03-06 09:00 | DK1 | 650.06 | 87.21 | 3
2024-03-06 07:00 | 2024-03-06 08:00 | DK1 | 810.25 | 108.7 | 3
2024-03-06 07:00 | 2024-03-06 08:00 | DK2 | 810.25 | 108.7 | 3
2024-03-06 06:00 | 2024-03-06 07:00 | DK2 | 794.89 | 106.64 | 3
2024-03-06 06:00 | 2024-03-06 07:00 | DK1 | 794.89 | 106.64 | 3
2024-03-06 05:00 | 2024-03-06 06:00 | DK1 | 625.98 | 83.98 | 3
2024-03-06 05:00 | 2024-03-06 06:00 | DK2 | 625.98 | 83.98 | 3
2024-03-06 04:00 | 2024-03-06 05:00 | DK2 | 550.92 | 73.91 | 3
2024-03-06 04:00 | 2024-03-06 05:00 | DK1 | 550.92 | 73.91 | 3
2024-03-06 03:00 | 2024-03-06 04:00 | DK1 | 525.21 | 70.46 | 3
2024-03-06 03:00 | 2024-03-06 04:00 | DK2 | 525.21 | 70.46 | 3
2024-03-06 02:00 | 2024-03-06 03:00 | DK2 | 519.84 | 69.74 | 3
2024-03-06 02:00 | 2024-03-06 03:00 | DK1 | 519.84 | 69.74 | 3
2024-03-06 01:00 | 2024-03-06 02:00 | DK1 | 525.21 | 70.46 | 3
2024-03-06 01:00 | 2024-03-06 02:00 | DK2 | 525.21 | 70.46 | 3
2024-03-06 | 2024-03-06 01:00 | DK1 | 527 | 70.7 | 3
2024-03-06 | 2024-03-06 01:00 | DK2 | 527 | 70.7 | 3
2024-03-05 23:00 | 2024-03-06 | DK2 | 529.23 | 71 | 3
2024-03-05 23:00 | 2024-03-06 | DK1 | 529.23 | 71 | 3
2024-03-05 22:00 | 2024-03-05 23:00 | DK1 | 521.75 | 70 | 3
2024-03-05 22:00 | 2024-03-05 23:00 | DK2 | 453.11 | 60.79 | 3
2024-03-05 21:00 | 2024-03-05 22:00 | DK2 | 461.98 | 61.98 | 3
2024-03-05 21:00 | 2024-03-05 22:00 | DK1 | 491.94 | 66 | 3
2024-03-05 20:00 | 2024-03-05 21:00 | DK1 | 544.64 | 73.07 | 3
2024-03-05 20:00 | 2024-03-05 21:00 | DK2 | 544.64 | 73.07 | 3
2024-03-05 19:00 | 2024-03-05 20:00 | DK2 | 511.99 | 68.69 | 3
2024-03-05 19:00 | 2024-03-05 20:00 | DK1 | 584.51 | 78.42 | 3
2024-03-05 18:00 | 2024-03-05 19:00 | DK1 | 720.02 | 96.6 | 3
2024-03-05 18:00 | 2024-03-05 19:00 | DK2 | 720.02 | 96.6 | 3
2024-03-05 17:00 | 2024-03-05 18:00 | DK2 | 778.01 | 104.38 | 3
2024-03-05 17:00 | 2024-03-05 18:00 | DK1 | 778.01 | 104.38 | 3
2024-03-05 16:00 | 2024-03-05 17:00 | DK1 | 550.53 | 73.86 | 3
2024-03-05 16:00 | 2024-03-05 17:00 | DK2 | 550.53 | 73.86 | 3
2024-03-05 15:00 | 2024-03-05 16:00 | DK2 | 452.36 | 60.69 | 3
2024-03-05 15:00 | 2024-03-05 16:00 | DK1 | 452.36 | 60.69 | 3
2024-03-05 14:00 | 2024-03-05 15:00 | DK1 | 444.61 | 59.65 | 3
2024-03-05 14:00 | 2024-03-05 15:00 | DK2 | 444.61 | 59.65 | 3
2024-03-05 13:00 | 2024-03-05 14:00 | DK2 | 440.21 | 59.06 | 3
2024-03-05 13:00 | 2024-03-05 14:00 | DK1 | 440.21 | 59.06 | 3
2024-03-05 12:00 | 2024-03-05 13:00 | DK1 | 436.71 | 58.59 | 3
2024-03-05 12:00 | 2024-03-05 13:00 | DK2 | 436.71 | 58.59 | 3
2024-03-05 11:00 | 2024-03-05 12:00 | DK2 | 436.86 | 58.61 | 3
2024-03-05 11:00 | 2024-03-05 12:00 | DK1 | 436.86 | 58.61 | 3
2024-03-05 10:00 | 2024-03-05 11:00 | DK1 | 441.4 | 59.22 | 3
2024-03-05 10:00 | 2024-03-05 11:00 | DK2 | 441.4 | 59.22 | 3
2024-03-05 09:00 | 2024-03-05 10:00 | DK2 | 441.11 | 59.18 | 3
2024-03-05 09:00 | 2024-03-05 10:00 | DK1 | 441.11 | 59.18 | 3
2024-03-05 08:00 | 2024-03-05 09:00 | DK1 | 444.54 | 59.64 | 3
2024-03-05 08:00 | 2024-03-05 09:00 | DK2 | 444.54 | 59.64 | 3
2024-03-05 07:00 | 2024-03-05 08:00 | DK2 | 456.46 | 61.24 | 3
2024-03-05 07:00 | 2024-03-05 08:00 | DK1 | 456.46 | 61.24 | 3
2024-03-05 06:00 | 2024-03-05 07:00 | DK1 | 449.45 | 60.3 | 3
2024-03-05 06:00 | 2024-03-05 07:00 | DK2 | 449.45 | 60.3 | 3
2024-03-05 05:00 | 2024-03-05 06:00 | DK2 | 435.14 | 58.38 | 3
2024-03-05 05:00 | 2024-03-05 06:00 | DK1 | 435.14 | 58.38 | 3
2024-03-05 04:00 | 2024-03-05 05:00 | DK1 | 427.76 | 57.39 | 3
2024-03-05 04:00 | 2024-03-05 05:00 | DK2 | 427.76 | 57.39 | 3
2024-03-05 03:00 | 2024-03-05 04:00 | DK2 | 420.91 | 56.47 | 3
2024-03-05 03:00 | 2024-03-05 04:00 | DK1 | 420.91 | 56.47 | 3
2024-03-05 02:00 | 2024-03-05 03:00 | DK1 | 420.09 | 56.36 | 3
2024-03-05 02:00 | 2024-03-05 03:00 | DK2 | 420.09 | 56.36 | 3
2024-03-05 01:00 | 2024-03-05 02:00 | DK2 | 420.83 | 56.46 | 3
2024-03-05 01:00 | 2024-03-05 02:00 | DK1 | 420.83 | 56.46 | 3
2024-03-05 | 2024-03-05 01:00 | DK2 | 420.98 | 56.48 | 3
2024-03-05 | 2024-03-05 01:00 | DK1 | 420.98 | 56.48 | 3
2024-03-04 23:00 | 2024-03-05 | DK1 | 418.97 | 56.21 | 3
2024-03-04 23:00 | 2024-03-05 | DK2 | 418.97 | 56.21 | 3
2024-03-04 22:00 | 2024-03-04 23:00 | DK1 | 444.26 | 59.6 | 3
2024-03-04 22:00 | 2024-03-04 23:00 | DK2 | 431.37 | 57.87 | 3
2024-03-04 21:00 | 2024-03-04 22:00 | DK2 | 434.13 | 58.24 | 3
2024-03-04 21:00 | 2024-03-04 22:00 | DK1 | 447.1 | 59.98 | 3
2024-03-04 20:00 | 2024-03-04 21:00 | DK1 | 454.78 | 61.01 | 3
2024-03-04 20:00 | 2024-03-04 21:00 | DK2 | 441.58 | 59.24 | 3
2024-03-04 19:00 | 2024-03-04 20:00 | DK2 | 453.88 | 60.89 | 3
2024-03-04 19:00 | 2024-03-04 20:00 | DK1 | 467.07 | 62.66 | 3
2024-03-04 18:00 | 2024-03-04 19:00 | DK1 | 482.28 | 64.7 | 3
2024-03-04 18:00 | 2024-03-04 19:00 | DK2 | 467.97 | 62.78 | 3
2024-03-04 17:00 | 2024-03-04 18:00 | DK2 | 555.26 | 74.49 | 3
2024-03-04 17:00 | 2024-03-04 18:00 | DK1 | 555.26 | 74.49 | 3
2024-03-04 16:00 | 2024-03-04 17:00 | DK1 | 582.02 | 78.08 | 3
2024-03-04 16:00 | 2024-03-04 17:00 | DK2 | 539.16 | 72.33 | 3
2024-03-04 15:00 | 2024-03-04 16:00 | DK2 | 450.38 | 60.42 | 3
2024-03-04 15:00 | 2024-03-04 16:00 | DK1 | 450.38 | 60.42 | 3
2024-03-04 14:00 | 2024-03-04 15:00 | DK1 | 446.28 | 59.87 | 3
2024-03-04 14:00 | 2024-03-04 15:00 | DK2 | 446.28 | 59.87 | 3
2024-03-04 13:00 | 2024-03-04 14:00 | DK2 | 444.26 | 59.6 | 3
2024-03-04 13:00 | 2024-03-04 14:00 | DK1 | 457.53 | 61.38 | 3
2024-03-04 12:00 | 2024-03-04 13:00 | DK1 | 454.55 | 60.98 | 3
2024-03-04 12:00 | 2024-03-04 13:00 | DK2 | 441.36 | 59.21 | 3
2024-03-04 11:00 | 2024-03-04 12:00 | DK2 | 441.66 | 59.25 | 3
2024-03-04 11:00 | 2024-03-04 12:00 | DK1 | 454.85 | 61.02 | 3
2024-03-04 10:00 | 2024-03-04 11:00 | DK1 | 459.99 | 61.71 | 3
2024-03-04 10:00 | 2024-03-04 11:00 | DK2 | 436.21 | 58.52 | 3
2024-03-04 09:00 | 2024-03-04 10:00 | DK2 | 474.98 | 63.72 | 3
2024-03-04 09:00 | 2024-03-04 10:00 | DK1 | 530.96 | 71.23 | 3
2024-03-04 08:00 | 2024-03-04 09:00 | DK1 | 633.75 | 85.02 | 3
2024-03-04 08:00 | 2024-03-04 09:00 | DK2 | 612.73 | 82.2 | 3
2024-03-04 07:00 | 2024-03-04 08:00 | DK2 | 743.77 | 99.78 | 3
2024-03-04 07:00 | 2024-03-04 08:00 | DK1 | 767.55 | 102.97 | 3
2024-03-04 06:00 | 2024-03-04 07:00 | DK1 | 720.59 | 96.67 | 3
2024-03-04 06:00 | 2024-03-04 07:00 | DK2 | 697.56 | 93.58 | 3
2024-03-04 05:00 | 2024-03-04 06:00 | DK2 | 454.1 | 60.92 | 3
2024-03-04 05:00 | 2024-03-04 06:00 | DK1 | 605.12 | 81.18 | 3
2024-03-04 04:00 | 2024-03-04 05:00 | DK1 | 527.97 | 70.83 | 3
2024-03-04 04:00 | 2024-03-04 05:00 | DK2 | 446.35 | 59.88 | 3
2024-03-04 03:00 | 2024-03-04 04:00 | DK2 | 439.72 | 58.99 | 3
2024-03-04 03:00 | 2024-03-04 04:00 | DK1 | 488.92 | 65.59 | 3
2024-03-04 02:00 | 2024-03-04 03:00 | DK1 | 493.61 | 66.22 | 3
2024-03-04 02:00 | 2024-03-04 03:00 | DK2 | 438.3 | 58.8 | 3
2024-03-04 01:00 | 2024-03-04 02:00 | DK1 | 502.48 | 67.41 | 3
2024-03-04 01:00 | 2024-03-04 02:00 | DK2 | 437.56 | 58.7 | 3
2024-03-04 | 2024-03-04 01:00 | DK2 | 443.89 | 59.55 | 3
2024-03-04 | 2024-03-04 01:00 | DK1 | 506.13 | 67.9 | 3
2024-03-03 23:00 | 2024-03-04 | DK1 | 515.3 | 69.13 | 3
2024-03-03 23:00 | 2024-03-04 | DK2 | 515.3 | 69.13 | 3
2024-03-03 22:00 | 2024-03-03 23:00 | DK1 | 539.83 | 72.42 | 3
2024-03-03 22:00 | 2024-03-03 23:00 | DK2 | 539.83 | 72.42 | 3
2024-03-03 21:00 | 2024-03-03 22:00 | DK2 | 463.27 | 62.15 | 3
2024-03-03 21:00 | 2024-03-03 22:00 | DK1 | 463.27 | 62.15 | 3
2024-03-03 20:00 | 2024-03-03 21:00 | DK2 | 559.06 | 75 | 3
2024-03-03 20:00 | 2024-03-03 21:00 | DK1 | 559.06 | 75 | 3
2024-03-03 19:00 | 2024-03-03 20:00 | DK1 | 597.89 | 80.21 | 3
2024-03-03 19:00 | 2024-03-03 20:00 | DK2 | 597.89 | 80.21 | 3
2024-03-03 18:00 | 2024-03-03 19:00 | DK2 | 593.57 | 79.63 | 3
2024-03-03 18:00 | 2024-03-03 19:00 | DK1 | 593.57 | 79.63 | 3
2024-03-03 17:00 | 2024-03-03 18:00 | DK1 | 628.83 | 84.36 | 3
2024-03-03 17:00 | 2024-03-03 18:00 | DK2 | 628.83 | 84.36 | 3
2024-03-03 16:00 | 2024-03-03 17:00 | DK2 | 563.38 | 75.58 | 3
2024-03-03 16:00 | 2024-03-03 17:00 | DK1 | 563.38 | 75.58 | 3
2024-03-03 15:00 | 2024-03-03 16:00 | DK1 | 449.33 | 60.28 | 3
2024-03-03 15:00 | 2024-03-03 16:00 | DK2 | 449.33 | 60.28 | 3
2024-03-03 14:00 | 2024-03-03 15:00 | DK2 | 403.49 | 54.13 | 3
2024-03-03 14:00 | 2024-03-03 15:00 | DK1 | 403.49 | 54.13 | 3
2024-03-03 13:00 | 2024-03-03 14:00 | DK1 | 349.15 | 46.84 | 3
2024-03-03 13:00 | 2024-03-03 14:00 | DK2 | 349.15 | 46.84 | 3
2024-03-03 12:00 | 2024-03-03 13:00 | DK2 | 316.87 | 42.51 | 3
2024-03-03 12:00 | 2024-03-03 13:00 | DK1 | 316.87 | 42.51 | 3
2024-03-03 11:00 | 2024-03-03 12:00 | DK1 | 354.14 | 47.51 | 3
2024-03-03 11:00 | 2024-03-03 12:00 | DK2 | 354.14 | 47.51 | 3
2024-03-03 10:00 | 2024-03-03 11:00 | DK2 | 368.68 | 49.46 | 3
2024-03-03 10:00 | 2024-03-03 11:00 | DK1 | 368.68 | 49.46 | 3
2024-03-03 09:00 | 2024-03-03 10:00 | DK1 | 387.69 | 52.01 | 3
2024-03-03 09:00 | 2024-03-03 10:00 | DK2 | 387.69 | 52.01 | 3
2024-03-03 08:00 | 2024-03-03 09:00 | DK2 | 402.45 | 53.99 | 3
2024-03-03 08:00 | 2024-03-03 09:00 | DK1 | 402.45 | 53.99 | 3
2024-03-03 07:00 | 2024-03-03 08:00 | DK1 | 408.26 | 54.77 | 3
2024-03-03 07:00 | 2024-03-03 08:00 | DK2 | 408.26 | 54.77 | 3
2024-03-03 06:00 | 2024-03-03 07:00 | DK2 | 423.99 | 56.88 | 3
2024-03-03 06:00 | 2024-03-03 07:00 | DK1 | 423.99 | 56.88 | 3
2024-03-03 05:00 | 2024-03-03 06:00 | DK1 | 417.43 | 56 | 3
2024-03-03 05:00 | 2024-03-03 06:00 | DK2 | 417.43 | 56 | 3
2024-03-03 04:00 | 2024-03-03 05:00 | DK2 | 416.09 | 55.82 | 3
2024-03-03 04:00 | 2024-03-03 05:00 | DK1 | 416.09 | 55.82 | 3
2024-03-03 03:00 | 2024-03-03 04:00 | DK1 | 412.29 | 55.31 | 3
2024-03-03 03:00 | 2024-03-03 04:00 | DK2 | 412.29 | 55.31 | 3
2024-03-03 02:00 | 2024-03-03 03:00 | DK2 | 414.37 | 55.59 | 3
2024-03-03 02:00 | 2024-03-03 03:00 | DK1 | 414.37 | 55.59 | 3
2024-03-03 01:00 | 2024-03-03 02:00 | DK1 | 401.03 | 53.8 | 3
2024-03-03 01:00 | 2024-03-03 02:00 | DK2 | 401.03 | 53.8 | 3
2024-03-03 | 2024-03-03 01:00 | DK2 | 399.76 | 53.63 | 3
2024-03-03 | 2024-03-03 01:00 | DK1 | 399.76 | 53.63 | 3
2024-03-02 23:00 | 2024-03-03 | DK1 | 406.25 | 54.5 | 3
2024-03-02 23:00 | 2024-03-03 | DK2 | 406.25 | 54.5 | 3
2024-03-02 22:00 | 2024-03-02 23:00 | DK2 | 409.9 | 54.99 | 3
2024-03-02 22:00 | 2024-03-02 23:00 | DK1 | 409.9 | 54.99 | 3
2024-03-02 21:00 | 2024-03-02 22:00 | DK1 | 454.25 | 60.94 | 3
2024-03-02 21:00 | 2024-03-02 22:00 | DK2 | 454.25 | 60.94 | 3
2024-03-02 20:00 | 2024-03-02 21:00 | DK2 | 520.36 | 69.81 | 3
2024-03-02 20:00 | 2024-03-02 21:00 | DK1 | 520.36 | 69.81 | 3
2024-03-02 19:00 | 2024-03-02 20:00 | DK1 | 573.81 | 76.98 | 3
2024-03-02 19:00 | 2024-03-02 20:00 | DK2 | 573.81 | 76.98 | 3
2024-03-02 18:00 | 2024-03-02 19:00 | DK2 | 670.11 | 89.9 | 3
2024-03-02 18:00 | 2024-03-02 19:00 | DK1 | 670.11 | 89.9 | 3
2024-03-02 17:00 | 2024-03-02 18:00 | DK1 | 697.69 | 93.6 | 3
2024-03-02 17:00 | 2024-03-02 18:00 | DK2 | 697.69 | 93.6 | 3
2024-03-02 16:00 | 2024-03-02 17:00 | DK2 | 601.02 | 80.63 | 3
2024-03-02 16:00 | 2024-03-02 17:00 | DK1 | 601.02 | 80.63 | 3
2024-03-02 15:00 | 2024-03-02 16:00 | DK1 | 544.14 | 73 | 3
2024-03-02 15:00 | 2024-03-02 16:00 | DK2 | 544.14 | 73 | 3
2024-03-02 14:00 | 2024-03-02 15:00 | DK2 | 492.56 | 66.08 | 3
2024-03-02 14:00 | 2024-03-02 15:00 | DK1 | 492.56 | 66.08 | 3
2024-03-02 13:00 | 2024-03-02 14:00 | DK1 | 446.2 | 59.86 | 3
2024-03-02 13:00 | 2024-03-02 14:00 | DK2 | 446.2 | 59.86 | 3
2024-03-02 12:00 | 2024-03-02 13:00 | DK2 | 409.22 | 54.9 | 3
2024-03-02 12:00 | 2024-03-02 13:00 | DK1 | 409.22 | 54.9 | 3
2024-03-02 11:00 | 2024-03-02 12:00 | DK1 | 416.16 | 55.83 | 3
2024-03-02 11:00 | 2024-03-02 12:00 | DK2 | 416.16 | 55.83 | 3
2024-03-02 10:00 | 2024-03-02 11:00 | DK2 | 441.13 | 59.18 | 3
2024-03-02 10:00 | 2024-03-02 11:00 | DK1 | 441.13 | 59.18 | 3
2024-03-02 09:00 | 2024-03-02 10:00 | DK1 | 450.52 | 60.44 | 3
2024-03-02 09:00 | 2024-03-02 10:00 | DK2 | 450.52 | 60.44 | 3
2024-03-02 08:00 | 2024-03-02 09:00 | DK2 | 490.1 | 65.75 | 3
2024-03-02 08:00 | 2024-03-02 09:00 | DK1 | 490.1 | 65.75 | 3
2024-03-02 07:00 | 2024-03-02 08:00 | DK1 | 445.38 | 59.75 | 3
2024-03-02 07:00 | 2024-03-02 08:00 | DK2 | 445.38 | 59.75 | 3
2024-03-02 06:00 | 2024-03-02 07:00 | DK2 | 438.3 | 58.8 | 3
2024-03-02 06:00 | 2024-03-02 07:00 | DK1 | 438.3 | 58.8 | 3
2024-03-02 05:00 | 2024-03-02 06:00 | DK1 | 421.75 | 56.58 | 3
2024-03-02 05:00 | 2024-03-02 06:00 | DK2 | 421.75 | 56.58 | 3
2024-03-02 04:00 | 2024-03-02 05:00 | DK2 | 417.35 | 55.99 | 3
2024-03-02 04:00 | 2024-03-02 05:00 | DK1 | 417.35 | 55.99 | 3
2024-03-02 03:00 | 2024-03-02 04:00 | DK1 | 409.08 | 54.88 | 3
2024-03-02 03:00 | 2024-03-02 04:00 | DK2 | 409.08 | 54.88 | 3
2024-03-02 02:00 | 2024-03-02 03:00 | DK2 | 413.55 | 55.48 | 3
2024-03-02 02:00 | 2024-03-02 03:00 | DK1 | 413.55 | 55.48 | 3
2024-03-02 01:00 | 2024-03-02 02:00 | DK1 | 417.57 | 56.02 | 3
2024-03-02 01:00 | 2024-03-02 02:00 | DK2 | 417.57 | 56.02 | 3
2024-03-02 | 2024-03-02 01:00 | DK2 | 417.65 | 56.03 | 3
2024-03-02 | 2024-03-02 01:00 | DK1 | 417.65 | 56.03 | 3
2024-03-01 23:00 | 2024-03-02 | DK1 | 446.87 | 59.95 | 3
2024-03-01 23:00 | 2024-03-02 | DK2 | 446.87 | 59.95 | 3
2024-03-01 22:00 | 2024-03-01 23:00 | DK1 | 494.87 | 66.39 | 3
2024-03-01 22:00 | 2024-03-01 23:00 | DK2 | 494.87 | 66.39 | 3
2024-03-01 21:00 | 2024-03-01 22:00 | DK2 | 522.22 | 70.06 | 3
2024-03-01 21:00 | 2024-03-01 22:00 | DK1 | 522.22 | 70.06 | 3
2024-03-01 20:00 | 2024-03-01 21:00 | DK1 | 533.85 | 71.62 | 3
2024-03-01 20:00 | 2024-03-01 21:00 | DK2 | 533.85 | 71.62 | 3
2024-03-01 19:00 | 2024-03-01 20:00 | DK2 | 577.61 | 77.49 | 3
2024-03-01 19:00 | 2024-03-01 20:00 | DK1 | 577.61 | 77.49 | 3
2024-03-01 18:00 | 2024-03-01 19:00 | DK1 | 649.91 | 87.19 | 3
2024-03-01 18:00 | 2024-03-01 19:00 | DK2 | 649.91 | 87.19 | 3
2024-03-01 17:00 | 2024-03-01 18:00 | DK2 | 698.66 | 93.73 | 3
2024-03-01 17:00 | 2024-03-01 18:00 | DK1 | 698.66 | 93.73 | 3
2024-03-01 16:00 | 2024-03-01 17:00 | DK1 | 666.38 | 89.4 | 3
2024-03-01 16:00 | 2024-03-01 17:00 | DK2 | 666.38 | 89.4 | 3
2024-03-01 15:00 | 2024-03-01 16:00 | DK2 | 583.49 | 78.28 | 3
2024-03-01 15:00 | 2024-03-01 16:00 | DK1 | 583.49 | 78.28 | 3
2024-03-01 14:00 | 2024-03-01 15:00 | DK1 | 538.25 | 72.21 | 3
2024-03-01 14:00 | 2024-03-01 15:00 | DK2 | 538.25 | 72.21 | 3
2024-03-01 13:00 | 2024-03-01 14:00 | DK1 | 497.33 | 66.72 | 3
2024-03-01 13:00 | 2024-03-01 14:00 | DK2 | 497.33 | 66.72 | 3
2024-03-01 12:00 | 2024-03-01 13:00 | DK2 | 421.89 | 56.6 | 3
2024-03-01 12:00 | 2024-03-01 13:00 | DK1 | 421.89 | 56.6 | 3
2024-03-01 11:00 | 2024-03-01 12:00 | DK1 | 403.33 | 54.11 | 3
2024-03-01 11:00 | 2024-03-01 12:00 | DK2 | 403.33 | 54.11 | 3
2024-03-01 10:00 | 2024-03-01 11:00 | DK2 | 432.18 | 57.98 | 3
2024-03-01 10:00 | 2024-03-01 11:00 | DK1 | 432.18 | 57.98 | 3
2024-03-01 09:00 | 2024-03-01 10:00 | DK1 | 446.79 | 59.94 | 3
2024-03-01 09:00 | 2024-03-01 10:00 | DK2 | 446.79 | 59.94 | 3
2024-03-01 08:00 | 2024-03-01 09:00 | DK2 | 446.86 | 59.95 | 3
2024-03-01 08:00 | 2024-03-01 09:00 | DK1 | 446.86 | 59.95 | 3
2024-03-01 07:00 | 2024-03-01 08:00 | DK1 | 446.79 | 59.94 | 3
2024-03-01 07:00 | 2024-03-01 08:00 | DK2 | 446.79 | 59.94 | 3
2024-03-01 06:00 | 2024-03-01 07:00 | DK2 | 438.66 | 58.85 | 3
2024-03-01 06:00 | 2024-03-01 07:00 | DK1 | 438.66 | 58.85 | 3
2024-03-01 05:00 | 2024-03-01 06:00 | DK2 | 405.94 | 54.46 | 3
2024-03-01 05:00 | 2024-03-01 06:00 | DK1 | 405.94 | 54.46 | 3
2024-03-01 04:00 | 2024-03-01 05:00 | DK1 | 391.48 | 52.52 | 3
2024-03-01 04:00 | 2024-03-01 05:00 | DK2 | 391.48 | 52.52 | 3
2024-03-01 03:00 | 2024-03-01 04:00 | DK2 | 387.83 | 52.03 | 3
2024-03-01 03:00 | 2024-03-01 04:00 | DK1 | 387.83 | 52.03 | 3
2024-03-01 02:00 | 2024-03-01 03:00 | DK1 | 386.93 | 51.91 | 3
2024-03-01 02:00 | 2024-03-01 03:00 | DK2 | 194.4 | 26.08 | 3
2024-03-01 01:00 | 2024-03-01 02:00 | DK2 | 184.93 | 24.81 | 3
2024-03-01 01:00 | 2024-03-01 02:00 | DK1 | 387.23 | 51.95 | 3
2024-03-01 | 2024-03-01 01:00 | DK1 | 383.95 | 51.51 | 3
2024-03-01 | 2024-03-01 01:00 | DK2 | 193.88 | 26.01 | 3
2024-02-29 23:00 | 2024-03-01 | DK2 | 189.55 | 25.43 | 3
2024-02-29 23:00 | 2024-03-01 | DK1 | 378.73 | 50.81 | 3
2024-02-29 22:00 | 2024-02-29 23:00 | DK2 | 186.5 | 25.02 | 2
2024-02-29 22:00 | 2024-02-29 23:00 | DK1 | 375.3 | 50.35 | 2
2024-02-29 21:00 | 2024-02-29 22:00 | DK1 | 380.89 | 51.1 | 2
2024-02-29 21:00 | 2024-02-29 22:00 | DK2 | 186.72 | 25.05 | 2
2024-02-29 20:00 | 2024-02-29 21:00 | DK2 | 186.72 | 25.05 | 2
2024-02-29 20:00 | 2024-02-29 21:00 | DK1 | 384.47 | 51.58 | 2
2024-02-29 19:00 | 2024-02-29 20:00 | DK1 | 391.85 | 52.57 | 2
2024-02-29 19:00 | 2024-02-29 20:00 | DK2 | 216.91 | 29.1 | 2
2024-02-29 18:00 | 2024-02-29 19:00 | DK2 | 402.51 | 54 | 2
2024-02-29 18:00 | 2024-02-29 19:00 | DK1 | 402.51 | 54 | 2
2024-02-29 17:00 | 2024-02-29 18:00 | DK1 | 461.17 | 61.87 | 2
2024-02-29 17:00 | 2024-02-29 18:00 | DK2 | 461.17 | 61.87 | 2
2024-02-29 16:00 | 2024-02-29 17:00 | DK2 | 466.69 | 62.61 | 2
2024-02-29 16:00 | 2024-02-29 17:00 | DK1 | 466.69 | 62.61 | 2
2024-02-29 15:00 | 2024-02-29 16:00 | DK1 | 355.62 | 47.71 | 2
2024-02-29 15:00 | 2024-02-29 16:00 | DK2 | 312.61 | 41.94 | 2
2024-02-29 14:00 | 2024-02-29 15:00 | DK2 | 236.29 | 31.7 | 2
2024-02-29 14:00 | 2024-02-29 15:00 | DK1 | 372.02 | 49.91 | 2
2024-02-29 13:00 | 2024-02-29 14:00 | DK1 | 367.92 | 49.36 | 2
2024-02-29 13:00 | 2024-02-29 14:00 | DK2 | 190 | 25.49 | 2
2024-02-29 12:00 | 2024-02-29 13:00 | DK2 | 186.42 | 25.01 | 2
2024-02-29 12:00 | 2024-02-29 13:00 | DK1 | 377.16 | 50.6 | 2
2024-02-29 11:00 | 2024-02-29 12:00 | DK1 | 379.33 | 50.89 | 2
2024-02-29 11:00 | 2024-02-29 12:00 | DK2 | 186.64 | 25.04 | 2
2024-02-29 10:00 | 2024-02-29 11:00 | DK2 | 180.23 | 24.18 | 2
2024-02-29 10:00 | 2024-02-29 11:00 | DK1 | 382.9 | 51.37 | 2
2024-02-29 09:00 | 2024-02-29 10:00 | DK1 | 372.69 | 50 | 2
2024-02-29 09:00 | 2024-02-29 10:00 | DK2 | 372.69 | 50 | 2
2024-02-29 08:00 | 2024-02-29 09:00 | DK2 | 370.75 | 49.74 | 2
2024-02-29 08:00 | 2024-02-29 09:00 | DK1 | 370.75 | 49.74 | 2
2024-02-29 07:00 | 2024-02-29 08:00 | DK1 | 366.8 | 49.21 | 2
2024-02-29 07:00 | 2024-02-29 08:00 | DK2 | 366.8 | 49.21 | 2
2024-02-29 06:00 | 2024-02-29 07:00 | DK2 | 352.12 | 47.24 | 2
2024-02-29 06:00 | 2024-02-29 07:00 | DK1 | 352.12 | 47.24 | 2
2024-02-29 05:00 | 2024-02-29 06:00 | DK1 | 350.85 | 47.07 | 2
2024-02-29 05:00 | 2024-02-29 06:00 | DK2 | 350.85 | 47.07 | 2
2024-02-29 04:00 | 2024-02-29 05:00 | DK2 | 317.83 | 42.64 | 2
2024-02-29 04:00 | 2024-02-29 05:00 | DK1 | 317.83 | 42.64 | 2
2024-02-29 03:00 | 2024-02-29 04:00 | DK1 | 305.61 | 41 | 2
2024-02-29 03:00 | 2024-02-29 04:00 | DK2 | 305.61 | 41 | 2
2024-02-29 02:00 | 2024-02-29 03:00 | DK2 | 335.95 | 45.07 | 2
2024-02-29 02:00 | 2024-02-29 03:00 | DK1 | 335.95 | 45.07 | 2
2024-02-29 01:00 | 2024-02-29 02:00 | DK1 | 348.09 | 46.7 | 2
2024-02-29 01:00 | 2024-02-29 02:00 | DK2 | 348.09 | 46.7 | 2
2024-02-29 | 2024-02-29 01:00 | DK2 | 378.06 | 50.72 | 2
2024-02-29 | 2024-02-29 01:00 | DK1 | 378.06 | 50.72 | 2
2024-02-28 23:00 | 2024-02-29 | DK2 | 386.33 | 51.83 | 2
2024-02-28 23:00 | 2024-02-29 | DK1 | 386.33 | 51.83 | 2
2024-02-28 22:00 | 2024-02-28 23:00 | DK2 | 353.06 | 47.36 | 2
2024-02-28 22:00 | 2024-02-28 23:00 | DK1 | 353.06 | 47.36 | 2
2024-02-28 21:00 | 2024-02-28 22:00 | DK1 | 371.92 | 49.89 | 2
2024-02-28 21:00 | 2024-02-28 22:00 | DK2 | 371.92 | 49.89 | 2
2024-02-28 20:00 | 2024-02-28 21:00 | DK2 | 389.66 | 52.27 | 2
2024-02-28 20:00 | 2024-02-28 21:00 | DK1 | 389.66 | 52.27 | 2
2024-02-28 19:00 | 2024-02-28 20:00 | DK1 | 487.84 | 65.44 | 2
2024-02-28 19:00 | 2024-02-28 20:00 | DK2 | 487.84 | 65.44 | 2
2024-02-28 18:00 | 2024-02-28 19:00 | DK2 | 583.63 | 78.29 | 2
2024-02-28 18:00 | 2024-02-28 19:00 | DK1 | 583.63 | 78.29 | 2
2024-02-28 17:00 | 2024-02-28 18:00 | DK1 | 669.43 | 89.8 | 2
2024-02-28 17:00 | 2024-02-28 18:00 | DK2 | 695.08 | 93.24 | 2
2024-02-28 16:00 | 2024-02-28 17:00 | DK2 | 693.59 | 93.04 | 2
2024-02-28 16:00 | 2024-02-28 17:00 | DK1 | 521.83 | 70 | 2
2024-02-28 15:00 | 2024-02-28 16:00 | DK2 | 548.44 | 73.57 | 2
2024-02-28 15:00 | 2024-02-28 16:00 | DK1 | 548.44 | 73.57 | 2
2024-02-28 14:00 | 2024-02-28 15:00 | DK1 | 439.01 | 58.89 | 2
2024-02-28 14:00 | 2024-02-28 15:00 | DK2 | 512.44 | 68.74 | 2
2024-02-28 13:00 | 2024-02-28 14:00 | DK2 | 447.51 | 60.03 | 2
2024-02-28 13:00 | 2024-02-28 14:00 | DK1 | 436.1 | 58.5 | 2
2024-02-28 12:00 | 2024-02-28 13:00 | DK1 | 431.63 | 57.9 | 2
2024-02-28 12:00 | 2024-02-28 13:00 | DK2 | 441.77 | 59.26 | 2
2024-02-28 11:00 | 2024-02-28 12:00 | DK2 | 470.39 | 63.1 | 2
2024-02-28 11:00 | 2024-02-28 12:00 | DK1 | 470.39 | 63.1 | 2
2024-02-28 10:00 | 2024-02-28 11:00 | DK1 | 503.57 | 67.55 | 2
2024-02-28 10:00 | 2024-02-28 11:00 | DK2 | 503.57 | 67.55 | 2
2024-02-28 09:00 | 2024-02-28 10:00 | DK2 | 551.57 | 73.99 | 2
2024-02-28 09:00 | 2024-02-28 10:00 | DK1 | 551.57 | 73.99 | 2
2024-02-28 08:00 | 2024-02-28 09:00 | DK1 | 637.08 | 85.46 | 2
2024-02-28 08:00 | 2024-02-28 09:00 | DK2 | 637.08 | 85.46 | 2
2024-02-28 07:00 | 2024-02-28 08:00 | DK2 | 778.94 | 104.49 | 2
2024-02-28 07:00 | 2024-02-28 08:00 | DK1 | 774.02 | 103.83 | 2
2024-02-28 06:00 | 2024-02-28 07:00 | DK1 | 737.2 | 98.89 | 2
2024-02-28 06:00 | 2024-02-28 07:00 | DK2 | 737.2 | 98.89 | 2
2024-02-28 05:00 | 2024-02-28 06:00 | DK2 | 553.88 | 74.3 | 2
2024-02-28 05:00 | 2024-02-28 06:00 | DK1 | 553.88 | 74.3 | 2
2024-02-28 04:00 | 2024-02-28 05:00 | DK1 | 502.75 | 67.44 | 2
2024-02-28 04:00 | 2024-02-28 05:00 | DK2 | 502.75 | 67.44 | 2
2024-02-28 03:00 | 2024-02-28 04:00 | DK2 | 475.16 | 63.74 | 2
2024-02-28 03:00 | 2024-02-28 04:00 | DK1 | 475.16 | 63.74 | 2
2024-02-28 02:00 | 2024-02-28 03:00 | DK1 | 473.08 | 63.46 | 2
2024-02-28 02:00 | 2024-02-28 03:00 | DK2 | 473.08 | 63.46 | 2
2024-02-28 01:00 | 2024-02-28 02:00 | DK2 | 457.27 | 61.34 | 2
2024-02-28 01:00 | 2024-02-28 02:00 | DK1 | 457.27 | 61.34 | 2
2024-02-28 | 2024-02-28 01:00 | DK1 | 442.81 | 59.4 | 2
2024-02-28 | 2024-02-28 01:00 | DK2 | 442.81 | 59.4 | 2
2024-02-27 23:00 | 2024-02-28 | DK2 | 449.97 | 60.36 | 2
2024-02-27 23:00 | 2024-02-28 | DK1 | 449.97 | 60.36 | 2
2024-02-27 22:00 | 2024-02-27 23:00 | DK2 | 484.31 | 64.97 | 2
2024-02-27 22:00 | 2024-02-27 23:00 | DK1 | 484.31 | 64.97 | 2
2024-02-27 21:00 | 2024-02-27 22:00 | DK1 | 523.82 | 70.27 | 2
2024-02-27 21:00 | 2024-02-27 22:00 | DK2 | 523.82 | 70.27 | 2
2024-02-27 20:00 | 2024-02-27 21:00 | DK2 | 539.47 | 72.37 | 2
2024-02-27 20:00 | 2024-02-27 21:00 | DK1 | 539.47 | 72.37 | 2
2024-02-27 19:00 | 2024-02-27 20:00 | DK1 | 628.85 | 84.36 | 2
2024-02-27 19:00 | 2024-02-27 20:00 | DK2 | 628.85 | 84.36 | 2
2024-02-27 18:00 | 2024-02-27 19:00 | DK2 | 783.98 | 105.17 | 2
2024-02-27 18:00 | 2024-02-27 19:00 | DK1 | 783.98 | 105.17 | 2
2024-02-27 17:00 | 2024-02-27 18:00 | DK1 | 833.4 | 111.8 | 2
2024-02-27 17:00 | 2024-02-27 18:00 | DK2 | 833.4 | 111.8 | 2
2024-02-27 16:00 | 2024-02-27 17:00 | DK2 | 730.68 | 98.02 | 2
2024-02-27 16:00 | 2024-02-27 17:00 | DK1 | 730.68 | 98.02 | 2
2024-02-27 15:00 | 2024-02-27 16:00 | DK2 | 595.01 | 79.82 | 2
2024-02-27 15:00 | 2024-02-27 16:00 | DK1 | 595.01 | 79.82 | 2
2024-02-27 14:00 | 2024-02-27 15:00 | DK1 | 537.16 | 72.06 | 2
2024-02-27 14:00 | 2024-02-27 15:00 | DK2 | 537.16 | 72.06 | 2
2024-02-27 13:00 | 2024-02-27 14:00 | DK2 | 482.37 | 64.71 | 2
2024-02-27 13:00 | 2024-02-27 14:00 | DK1 | 482.37 | 64.71 | 2
2024-02-27 12:00 | 2024-02-27 13:00 | DK1 | 441.67 | 59.25 | 2
2024-02-27 12:00 | 2024-02-27 13:00 | DK2 | 441.67 | 59.25 | 2
2024-02-27 11:00 | 2024-02-27 12:00 | DK2 | 441.75 | 59.26 | 2
2024-02-27 11:00 | 2024-02-27 12:00 | DK1 | 441.75 | 59.26 | 2
2024-02-27 10:00 | 2024-02-27 11:00 | DK1 | 484.01 | 64.93 | 2
2024-02-27 10:00 | 2024-02-27 11:00 | DK2 | 484.01 | 64.93 | 2
2024-02-27 09:00 | 2024-02-27 10:00 | DK2 | 512.19 | 68.71 | 2
2024-02-27 09:00 | 2024-02-27 10:00 | DK1 | 512.19 | 68.71 | 2
2024-02-27 08:00 | 2024-02-27 09:00 | DK1 | 602.39 | 80.81 | 2
2024-02-27 08:00 | 2024-02-27 09:00 | DK2 | 602.39 | 80.81 | 2
2024-02-27 07:00 | 2024-02-27 08:00 | DK2 | 713.98 | 95.78 | 2
2024-02-27 07:00 | 2024-02-27 08:00 | DK1 | 713.98 | 95.78 | 2
2024-02-27 06:00 | 2024-02-27 07:00 | DK1 | 712.86 | 95.63 | 2
2024-02-27 06:00 | 2024-02-27 07:00 | DK2 | 712.86 | 95.63 | 2
2024-02-27 05:00 | 2024-02-27 06:00 | DK2 | 553.93 | 74.31 | 2
2024-02-27 05:00 | 2024-02-27 06:00 | DK1 | 553.93 | 74.31 | 2
2024-02-27 04:00 | 2024-02-27 05:00 | DK1 | 470.37 | 63.1 | 2
2024-02-27 04:00 | 2024-02-27 05:00 | DK2 | 470.37 | 63.1 | 2
2024-02-27 03:00 | 2024-02-27 04:00 | DK2 | 427.51 | 57.35 | 2
2024-02-27 03:00 | 2024-02-27 04:00 | DK1 | 427.51 | 57.35 | 2
2024-02-27 02:00 | 2024-02-27 03:00 | DK1 | 423.93 | 56.87 | 2
2024-02-27 02:00 | 2024-02-27 03:00 | DK2 | 423.93 | 56.87 | 2
2024-02-27 01:00 | 2024-02-27 02:00 | DK2 | 427.51 | 57.35 | 2
2024-02-27 01:00 | 2024-02-27 02:00 | DK1 | 427.51 | 57.35 | 2
2024-02-27 | 2024-02-27 01:00 | DK1 | 429 | 57.55 | 2
2024-02-27 | 2024-02-27 01:00 | DK2 | 429 | 57.55 | 2
2024-02-26 23:00 | 2024-02-27 | DK2 | 429.52 | 57.62 | 2
2024-02-26 23:00 | 2024-02-27 | DK1 | 429.52 | 57.62 | 2
2024-02-26 22:00 | 2024-02-26 23:00 | DK2 | 452.93 | 60.76 | 2
2024-02-26 22:00 | 2024-02-26 23:00 | DK1 | 452.93 | 60.76 | 2
2024-02-26 21:00 | 2024-02-26 22:00 | DK1 | 486.11 | 65.21 | 2
2024-02-26 21:00 | 2024-02-26 22:00 | DK2 | 486.11 | 65.21 | 2
2024-02-26 20:00 | 2024-02-26 21:00 | DK2 | 489.69 | 65.69 | 2
2024-02-26 20:00 | 2024-02-26 21:00 | DK1 | 489.69 | 65.69 | 2
2024-02-26 19:00 | 2024-02-26 20:00 | DK1 | 538.29 | 72.21 | 2
2024-02-26 19:00 | 2024-02-26 20:00 | DK2 | 538.29 | 72.21 | 2
2024-02-26 18:00 | 2024-02-26 19:00 | DK2 | 603.89 | 81.01 | 2
2024-02-26 18:00 | 2024-02-26 19:00 | DK1 | 603.89 | 81.01 | 2
2024-02-26 17:00 | 2024-02-26 18:00 | DK1 | 636.02 | 85.32 | 2
2024-02-26 17:00 | 2024-02-26 18:00 | DK2 | 636.02 | 85.32 | 2
2024-02-26 16:00 | 2024-02-26 17:00 | DK2 | 574 | 77 | 2
2024-02-26 16:00 | 2024-02-26 17:00 | DK1 | 574 | 77 | 2
2024-02-26 15:00 | 2024-02-26 16:00 | DK1 | 521.74 | 69.99 | 2
2024-02-26 15:00 | 2024-02-26 16:00 | DK2 | 521.74 | 69.99 | 2
2024-02-26 14:00 | 2024-02-26 15:00 | DK2 | 484.17 | 64.95 | 2
2024-02-26 14:00 | 2024-02-26 15:00 | DK1 | 484.17 | 64.95 | 2
2024-02-26 13:00 | 2024-02-26 14:00 | DK1 | 456.89 | 61.29 | 2
2024-02-26 13:00 | 2024-02-26 14:00 | DK2 | 456.89 | 61.29 | 2
2024-02-26 12:00 | 2024-02-26 13:00 | DK2 | 433.78 | 58.19 | 2
2024-02-26 12:00 | 2024-02-26 13:00 | DK1 | 433.78 | 58.19 | 2
2024-02-26 11:00 | 2024-02-26 12:00 | DK1 | 435.49 | 58.42 | 2
2024-02-26 11:00 | 2024-02-26 12:00 | DK2 | 435.49 | 58.42 | 2
2024-02-26 10:00 | 2024-02-26 11:00 | DK2 | 484.77 | 65.03 | 2
2024-02-26 10:00 | 2024-02-26 11:00 | DK1 | 484.77 | 65.03 | 2
2024-02-26 09:00 | 2024-02-26 10:00 | DK1 | 496.84 | 66.65 | 2
2024-02-26 09:00 | 2024-02-26 10:00 | DK2 | 496.84 | 66.65 | 2
2024-02-26 08:00 | 2024-02-26 09:00 | DK2 | 550.36 | 73.83 | 2
2024-02-26 08:00 | 2024-02-26 09:00 | DK1 | 550.36 | 73.83 | 2
2024-02-26 07:00 | 2024-02-26 08:00 | DK2 | 608.29 | 81.6 | 2
2024-02-26 07:00 | 2024-02-26 08:00 | DK1 | 608.29 | 81.6 | 2
2024-02-26 06:00 | 2024-02-26 07:00 | DK1 | 595.61 | 79.9 | 2
2024-02-26 06:00 | 2024-02-26 07:00 | DK2 | 595.61 | 79.9 | 2
2024-02-26 05:00 | 2024-02-26 06:00 | DK2 | 521.96 | 70.02 | 2
2024-02-26 05:00 | 2024-02-26 06:00 | DK1 | 521.96 | 70.02 | 2
2024-02-26 04:00 | 2024-02-26 05:00 | DK1 | 431.76 | 57.92 | 2
2024-02-26 04:00 | 2024-02-26 05:00 | DK2 | 431.76 | 57.92 | 2
2024-02-26 03:00 | 2024-02-26 04:00 | DK2 | 397.32 | 53.3 | 2
2024-02-26 03:00 | 2024-02-26 04:00 | DK1 | 397.32 | 53.3 | 2
2024-02-26 02:00 | 2024-02-26 03:00 | DK1 | 386.14 | 51.8 | 2
2024-02-26 02:00 | 2024-02-26 03:00 | DK2 | 386.14 | 51.8 | 2
2024-02-26 01:00 | 2024-02-26 02:00 | DK2 | 415.22 | 55.7 | 2
2024-02-26 01:00 | 2024-02-26 02:00 | DK1 | 415.22 | 55.7 | 2
2024-02-26 | 2024-02-26 01:00 | DK1 | 423.56 | 56.82 | 2
2024-02-26 | 2024-02-26 01:00 | DK2 | 423.56 | 56.82 | 2
2024-02-25 23:00 | 2024-02-26 | DK2 | 431.09 | 57.83 | 2
2024-02-25 23:00 | 2024-02-26 | DK1 | 431.09 | 57.83 | 2
2024-02-25 22:00 | 2024-02-25 23:00 | DK2 | 435.19 | 58.38 | 2
2024-02-25 22:00 | 2024-02-25 23:00 | DK1 | 435.19 | 58.38 | 2
2024-02-25 21:00 | 2024-02-25 22:00 | DK1 | 486.26 | 65.23 | 2
2024-02-25 21:00 | 2024-02-25 22:00 | DK2 | 486.26 | 65.23 | 2
2024-02-25 20:00 | 2024-02-25 21:00 | DK2 | 491.4 | 65.92 | 2
2024-02-25 20:00 | 2024-02-25 21:00 | DK1 | 491.4 | 65.92 | 2
2024-02-25 19:00 | 2024-02-25 20:00 | DK1 | 521.74 | 69.99 | 2
2024-02-25 19:00 | 2024-02-25 20:00 | DK2 | 521.74 | 69.99 | 2
2024-02-25 18:00 | 2024-02-25 19:00 | DK2 | 590.25 | 79.18 | 2
2024-02-25 18:00 | 2024-02-25 19:00 | DK1 | 590.25 | 79.18 | 2
2024-02-25 17:00 | 2024-02-25 18:00 | DK1 | 698.41 | 93.69 | 2
2024-02-25 17:00 | 2024-02-25 18:00 | DK2 | 698.41 | 93.69 | 2
2024-02-25 16:00 | 2024-02-25 17:00 | DK2 | 612.68 | 82.19 | 2
2024-02-25 16:00 | 2024-02-25 17:00 | DK1 | 612.68 | 82.19 | 2
2024-02-25 15:00 | 2024-02-25 16:00 | DK1 | 505.41 | 67.8 | 2
2024-02-25 15:00 | 2024-02-25 16:00 | DK2 | 505.41 | 67.8 | 2
2024-02-25 14:00 | 2024-02-25 15:00 | DK2 | 410 | 55 | 2
2024-02-25 14:00 | 2024-02-25 15:00 | DK1 | 410 | 55 | 2
2024-02-25 13:00 | 2024-02-25 14:00 | DK1 | 371.53 | 49.84 | 2
2024-02-25 13:00 | 2024-02-25 14:00 | DK2 | 371.53 | 49.84 | 2
2024-02-25 12:00 | 2024-02-25 13:00 | DK2 | 343.13 | 46.03 | 2
2024-02-25 12:00 | 2024-02-25 13:00 | DK1 | 343.13 | 46.03 | 2
2024-02-25 11:00 | 2024-02-25 12:00 | DK1 | 372.72 | 50 | 2
2024-02-25 11:00 | 2024-02-25 12:00 | DK2 | 372.72 | 50 | 2
2024-02-25 10:00 | 2024-02-25 11:00 | DK2 | 403.44 | 54.12 | 2
2024-02-25 10:00 | 2024-02-25 11:00 | DK1 | 403.44 | 54.12 | 2
2024-02-25 09:00 | 2024-02-25 10:00 | DK1 | 419.76 | 56.31 | 2
2024-02-25 09:00 | 2024-02-25 10:00 | DK2 | 419.76 | 56.31 | 2
2024-02-25 08:00 | 2024-02-25 09:00 | DK2 | 460.84 | 61.82 | 2
2024-02-25 08:00 | 2024-02-25 09:00 | DK1 | 460.84 | 61.82 | 2
2024-02-25 07:00 | 2024-02-25 08:00 | DK1 | 459.05 | 61.58 | 2
2024-02-25 07:00 | 2024-02-25 08:00 | DK2 | 459.05 | 61.58 | 2
2024-02-25 06:00 | 2024-02-25 07:00 | DK2 | 446.67 | 59.92 | 2
2024-02-25 06:00 | 2024-02-25 07:00 | DK1 | 446.67 | 59.92 | 2
2024-02-25 05:00 | 2024-02-25 06:00 | DK1 | 422.74 | 56.71 | 2
2024-02-25 05:00 | 2024-02-25 06:00 | DK2 | 422.74 | 56.71 | 2
2024-02-25 04:00 | 2024-02-25 05:00 | DK2 | 410.52 | 55.07 | 2
2024-02-25 04:00 | 2024-02-25 05:00 | DK1 | 410.52 | 55.07 | 2
2024-02-25 03:00 | 2024-02-25 04:00 | DK1 | 411.41 | 55.19 | 2
2024-02-25 03:00 | 2024-02-25 04:00 | DK2 | 411.41 | 55.19 | 2
2024-02-25 02:00 | 2024-02-25 03:00 | DK2 | 409.18 | 54.89 | 2
2024-02-25 02:00 | 2024-02-25 03:00 | DK1 | 409.18 | 54.89 | 2
2024-02-25 01:00 | 2024-02-25 02:00 | DK1 | 412.83 | 55.38 | 2
2024-02-25 01:00 | 2024-02-25 02:00 | DK2 | 412.83 | 55.38 | 2
2024-02-25 | 2024-02-25 01:00 | DK2 | 413.28 | 55.44 | 2
2024-02-25 | 2024-02-25 01:00 | DK1 | 413.28 | 55.44 | 2
2024-02-24 23:00 | 2024-02-25 | DK2 | 421.7 | 56.57 | 2
2024-02-24 23:00 | 2024-02-25 | DK1 | 421.7 | 56.57 | 2
2024-02-24 22:00 | 2024-02-24 23:00 | DK2 | 389.09 | 52.2 | 2
2024-02-24 22:00 | 2024-02-24 23:00 | DK1 | 389.09 | 52.2 | 2
2024-02-24 21:00 | 2024-02-24 22:00 | DK1 | 417.42 | 56 | 2
2024-02-24 21:00 | 2024-02-24 22:00 | DK2 | 417.42 | 56 | 2
2024-02-24 20:00 | 2024-02-24 21:00 | DK2 | 446.79 | 59.94 | 2
2024-02-24 20:00 | 2024-02-24 21:00 | DK1 | 446.79 | 59.94 | 2
2024-02-24 19:00 | 2024-02-24 20:00 | DK1 | 485.77 | 65.17 | 2
2024-02-24 19:00 | 2024-02-24 20:00 | DK2 | 485.77 | 65.17 | 2
2024-02-24 18:00 | 2024-02-24 19:00 | DK2 | 552.56 | 74.13 | 2
2024-02-24 18:00 | 2024-02-24 19:00 | DK1 | 552.56 | 74.13 | 2
2024-02-24 17:00 | 2024-02-24 18:00 | DK1 | 596.31 | 80 | 2
2024-02-24 17:00 | 2024-02-24 18:00 | DK2 | 596.31 | 80 | 2
2024-02-24 16:00 | 2024-02-24 17:00 | DK2 | 534.22 | 71.67 | 2
2024-02-24 16:00 | 2024-02-24 17:00 | DK1 | 534.22 | 71.67 | 2
2024-02-24 15:00 | 2024-02-24 16:00 | DK1 | 417.04 | 55.95 | 2
2024-02-24 15:00 | 2024-02-24 16:00 | DK2 | 417.04 | 55.95 | 2
2024-02-24 14:00 | 2024-02-24 15:00 | DK2 | 335.42 | 45 | 2
2024-02-24 14:00 | 2024-02-24 15:00 | DK1 | 335.42 | 45 | 2
2024-02-24 13:00 | 2024-02-24 14:00 | DK1 | 280.27 | 37.6 | 2
2024-02-24 13:00 | 2024-02-24 14:00 | DK2 | 280.27 | 37.6 | 2
2024-02-24 12:00 | 2024-02-24 13:00 | DK2 | 240.16 | 32.22 | 2
2024-02-24 12:00 | 2024-02-24 13:00 | DK1 | 240.16 | 32.22 | 2
2024-02-24 11:00 | 2024-02-24 12:00 | DK2 | 300.54 | 40.32 | 2
2024-02-24 11:00 | 2024-02-24 12:00 | DK1 | 300.54 | 40.32 | 2
2024-02-24 10:00 | 2024-02-24 11:00 | DK2 | 341.69 | 45.84 | 2
2024-02-24 10:00 | 2024-02-24 11:00 | DK1 | 341.69 | 45.84 | 2
2024-02-24 09:00 | 2024-02-24 10:00 | DK2 | 366.43 | 49.16 | 2
2024-02-24 09:00 | 2024-02-24 10:00 | DK1 | 366.43 | 49.16 | 2
2024-02-24 08:00 | 2024-02-24 09:00 | DK2 | 429.34 | 57.6 | 2
2024-02-24 08:00 | 2024-02-24 09:00 | DK1 | 429.34 | 57.6 | 2
2024-02-24 07:00 | 2024-02-24 08:00 | DK2 | 480.03 | 64.4 | 2
2024-02-24 07:00 | 2024-02-24 08:00 | DK1 | 480.03 | 64.4 | 2
2024-02-24 06:00 | 2024-02-24 07:00 | DK2 | 492.78 | 66.11 | 2
2024-02-24 06:00 | 2024-02-24 07:00 | DK1 | 492.78 | 66.11 | 2
2024-02-24 05:00 | 2024-02-24 06:00 | DK2 | 459.68 | 61.67 | 2
2024-02-24 05:00 | 2024-02-24 06:00 | DK1 | 459.68 | 61.67 | 2
2024-02-24 04:00 | 2024-02-24 05:00 | DK2 | 425.62 | 57.1 | 2
2024-02-24 04:00 | 2024-02-24 05:00 | DK1 | 425.62 | 57.1 | 2
2024-02-24 03:00 | 2024-02-24 04:00 | DK2 | 412.87 | 55.39 | 2
2024-02-24 03:00 | 2024-02-24 04:00 | DK1 | 412.87 | 55.39 | 2
2024-02-24 02:00 | 2024-02-24 03:00 | DK2 | 411.45 | 55.2 | 2
2024-02-24 02:00 | 2024-02-24 03:00 | DK1 | 411.45 | 55.2 | 2
2024-02-24 01:00 | 2024-02-24 02:00 | DK2 | 443.51 | 59.5 | 2
2024-02-24 01:00 | 2024-02-24 02:00 | DK1 | 443.51 | 59.5 | 2
2024-02-24 | 2024-02-24 01:00 | DK2 | 476.3 | 63.9 | 2
2024-02-24 | 2024-02-24 01:00 | DK1 | 476.3 | 63.9 | 2
2024-02-23 23:00 | 2024-02-24 | DK2 | 495.46 | 66.47 | 2
2024-02-23 23:00 | 2024-02-24 | DK1 | 495.46 | 66.47 | 2
2024-02-23 22:00 | 2024-02-23 23:00 | DK1 | 426.66 | 57.24 | 2
2024-02-23 22:00 | 2024-02-23 23:00 | DK2 | 187.09 | 25.1 | 2
2024-02-23 21:00 | 2024-02-23 22:00 | DK1 | 402.88 | 54.05 | 2
2024-02-23 21:00 | 2024-02-23 22:00 | DK2 | 186.57 | 25.03 | 2
2024-02-23 20:00 | 2024-02-23 21:00 | DK1 | 396.25 | 53.16 | 2
2024-02-23 20:00 | 2024-02-23 21:00 | DK2 | 186.64 | 25.04 | 2
2024-02-23 19:00 | 2024-02-23 20:00 | DK2 | 186.72 | 25.05 | 2
2024-02-23 19:00 | 2024-02-23 20:00 | DK1 | 408.54 | 54.81 | 2
2024-02-23 18:00 | 2024-02-23 19:00 | DK1 | 411.53 | 55.21 | 2
2024-02-23 18:00 | 2024-02-23 19:00 | DK2 | 220.93 | 29.64 | 2
2024-02-23 17:00 | 2024-02-23 18:00 | DK2 | 425.02 | 57.02 | 2
2024-02-23 17:00 | 2024-02-23 18:00 | DK1 | 425.02 | 57.02 | 2
2024-02-23 16:00 | 2024-02-23 17:00 | DK1 | 397.14 | 53.28 | 2
2024-02-23 16:00 | 2024-02-23 17:00 | DK2 | 397.14 | 53.28 | 2
2024-02-23 15:00 | 2024-02-23 16:00 | DK2 | 186.57 | 25.03 | 2
2024-02-23 15:00 | 2024-02-23 16:00 | DK1 | 372.62 | 49.99 | 2
2024-02-23 14:00 | 2024-02-23 15:00 | DK2 | 71.48 | 9.59 | 2
2024-02-23 14:00 | 2024-02-23 15:00 | DK1 | 362.03 | 48.57 | 2
2024-02-23 13:00 | 2024-02-23 14:00 | DK1 | 291.3 | 39.08 | 2
2024-02-23 13:00 | 2024-02-23 14:00 | DK2 | 11.78 | 1.58 | 2
2024-02-23 12:00 | 2024-02-23 13:00 | DK2 | 37.27 | 5 | 2
2024-02-23 12:00 | 2024-02-23 13:00 | DK1 | 250.45 | 33.6 | 2
2024-02-23 11:00 | 2024-02-23 12:00 | DK1 | 276.54 | 37.1 | 2
2024-02-23 11:00 | 2024-02-23 12:00 | DK2 | 64.25 | 8.62 | 2
2024-02-23 10:00 | 2024-02-23 11:00 | DK2 | 122.17 | 16.39 | 2
2024-02-23 10:00 | 2024-02-23 11:00 | DK1 | 310.45 | 41.65 | 2
2024-02-23 09:00 | 2024-02-23 10:00 | DK1 | 347.65 | 46.64 | 2
2024-02-23 09:00 | 2024-02-23 10:00 | DK2 | 121.72 | 16.33 | 2
2024-02-23 08:00 | 2024-02-23 09:00 | DK2 | 122.09 | 16.38 | 2
2024-02-23 08:00 | 2024-02-23 09:00 | DK1 | 376.42 | 50.5 | 2
2024-02-23 07:00 | 2024-02-23 08:00 | DK1 | 387.3 | 51.96 | 2
2024-02-23 07:00 | 2024-02-23 08:00 | DK2 | 183.44 | 24.61 | 2
2024-02-23 06:00 | 2024-02-23 07:00 | DK2 | 127.24 | 17.07 | 2
2024-02-23 06:00 | 2024-02-23 07:00 | DK1 | 425.32 | 57.06 | 2
2024-02-23 05:00 | 2024-02-23 06:00 | DK1 | 295.77 | 39.68 | 2
2024-02-23 05:00 | 2024-02-23 06:00 | DK2 | 39.43 | 5.29 | 2
2024-02-23 04:00 | 2024-02-23 05:00 | DK2 | 0.67 | 0.09 | 2
2024-02-23 04:00 | 2024-02-23 05:00 | DK1 | 8.42 | 1.13 | 2
2024-02-23 03:00 | 2024-02-23 04:00 | DK1 | 2.98 | 0.4 | 2
2024-02-23 03:00 | 2024-02-23 04:00 | DK2 | 0.15 | 0.02 | 2
2024-02-23 02:00 | 2024-02-23 03:00 | DK2 | 0.67 | 0.09 | 2
2024-02-23 02:00 | 2024-02-23 03:00 | DK1 | 0.75 | 0.1 | 2
2024-02-23 01:00 | 2024-02-23 02:00 | DK1 | 8.87 | 1.19 | 2
2024-02-23 01:00 | 2024-02-23 02:00 | DK2 | 8.87 | 1.19 | 2
2024-02-23 | 2024-02-23 01:00 | DK2 | 7.75 | 1.04 | 2
2024-02-23 | 2024-02-23 01:00 | DK1 | 11.18 | 1.5 | 2
2024-02-22 23:00 | 2024-02-23 | DK1 | 68.8 | 9.23 | 2
2024-02-22 23:00 | 2024-02-23 | DK2 | 11.93 | 1.6 | 2
2024-02-22 22:00 | 2024-02-22 23:00 | DK1 | 14.54 | 1.95 | 2
2024-02-22 22:00 | 2024-02-22 23:00 | DK2 | 14.54 | 1.95 | 2
2024-02-22 21:00 | 2024-02-22 22:00 | DK2 | 89.89 | 12.06 | 2
2024-02-22 21:00 | 2024-02-22 22:00 | DK1 | 89.89 | 12.06 | 2
2024-02-22 20:00 | 2024-02-22 21:00 | DK1 | 182.47 | 24.48 | 2
2024-02-22 20:00 | 2024-02-22 21:00 | DK2 | 182.17 | 24.44 | 2
2024-02-22 19:00 | 2024-02-22 20:00 | DK2 | 316.42 | 42.45 | 2
2024-02-22 19:00 | 2024-02-22 20:00 | DK1 | 316.42 | 42.45 | 2
2024-02-22 18:00 | 2024-02-22 19:00 | DK1 | 390.73 | 52.42 | 2
2024-02-22 18:00 | 2024-02-22 19:00 | DK2 | 390.73 | 52.42 | 2
2024-02-22 17:00 | 2024-02-22 18:00 | DK2 | 446.56 | 59.91 | 2
2024-02-22 17:00 | 2024-02-22 18:00 | DK1 | 446.56 | 59.91 | 2
2024-02-22 16:00 | 2024-02-22 17:00 | DK1 | 460.35 | 61.76 | 2
2024-02-22 16:00 | 2024-02-22 17:00 | DK2 | 460.35 | 61.76 | 2
2024-02-22 15:00 | 2024-02-22 16:00 | DK2 | 460.13 | 61.73 | 2
2024-02-22 15:00 | 2024-02-22 16:00 | DK1 | 454.17 | 60.93 | 2
2024-02-22 14:00 | 2024-02-22 15:00 | DK1 | 470.34 | 63.1 | 2
2024-02-22 14:00 | 2024-02-22 15:00 | DK2 | 471.09 | 63.2 | 2
2024-02-22 13:00 | 2024-02-22 14:00 | DK2 | 420.4 | 56.4 | 2
2024-02-22 13:00 | 2024-02-22 14:00 | DK1 | 420.4 | 56.4 | 2
2024-02-22 12:00 | 2024-02-22 13:00 | DK1 | 428.38 | 57.47 | 2
2024-02-22 12:00 | 2024-02-22 13:00 | DK2 | 428.38 | 57.47 | 2
2024-02-22 11:00 | 2024-02-22 12:00 | DK2 | 444.03 | 59.57 | 2
2024-02-22 11:00 | 2024-02-22 12:00 | DK1 | 444.03 | 59.57 | 2
2024-02-22 10:00 | 2024-02-22 11:00 | DK1 | 501.28 | 67.25 | 2
2024-02-22 10:00 | 2024-02-22 11:00 | DK2 | 501.28 | 67.25 | 2
2024-02-22 09:00 | 2024-02-22 10:00 | DK2 | 517.6 | 69.44 | 2
2024-02-22 09:00 | 2024-02-22 10:00 | DK1 | 517.6 | 69.44 | 2
2024-02-22 08:00 | 2024-02-22 09:00 | DK2 | 551.59 | 74 | 2
2024-02-22 08:00 | 2024-02-22 09:00 | DK1 | 551.59 | 74 | 2
2024-02-22 07:00 | 2024-02-22 08:00 | DK1 | 610.55 | 81.91 | 2
2024-02-22 07:00 | 2024-02-22 08:00 | DK2 | 610.55 | 81.91 | 2
2024-02-22 06:00 | 2024-02-22 07:00 | DK2 | 559.04 | 75 | 2
2024-02-22 06:00 | 2024-02-22 07:00 | DK1 | 559.04 | 75 | 2
2024-02-22 05:00 | 2024-02-22 06:00 | DK1 | 470.12 | 63.07 | 2
2024-02-22 05:00 | 2024-02-22 06:00 | DK2 | 470.12 | 63.07 | 2
2024-02-22 04:00 | 2024-02-22 05:00 | DK2 | 218.62 | 29.33 | 2
2024-02-22 04:00 | 2024-02-22 05:00 | DK1 | 357.12 | 47.91 | 2
2024-02-22 03:00 | 2024-02-22 04:00 | DK1 | 275.8 | 37 | 2
2024-02-22 03:00 | 2024-02-22 04:00 | DK2 | 230.55 | 30.93 | 2
2024-02-22 02:00 | 2024-02-22 03:00 | DK2 | 208.34 | 27.95 | 2
2024-02-22 02:00 | 2024-02-22 03:00 | DK1 | 208.34 | 27.95 | 2
2024-02-22 01:00 | 2024-02-22 02:00 | DK1 | 201.78 | 27.07 | 2
2024-02-22 01:00 | 2024-02-22 02:00 | DK2 | 201.78 | 27.07 | 2
2024-02-22 | 2024-02-22 01:00 | DK2 | 204.39 | 27.42 | 2
2024-02-22 | 2024-02-22 01:00 | DK1 | 204.39 | 27.42 | 2
2024-02-21 23:00 | 2024-02-22 | DK1 | 227.12 | 30.47 | 2
2024-02-21 23:00 | 2024-02-22 | DK2 | 230.92 | 30.98 | 2
2024-02-21 22:00 | 2024-02-21 23:00 | DK2 | 256.28 | 34.38 | 2
2024-02-21 22:00 | 2024-02-21 23:00 | DK1 | 262.54 | 35.22 | 2
2024-02-21 21:00 | 2024-02-21 22:00 | DK1 | 310.92 | 41.71 | 2
2024-02-21 21:00 | 2024-02-21 22:00 | DK2 | 303.47 | 40.71 | 2
2024-02-21 20:00 | 2024-02-21 21:00 | DK2 | 342.75 | 45.98 | 2
2024-02-21 20:00 | 2024-02-21 21:00 | DK1 | 342.75 | 45.98 | 2
2024-02-21 19:00 | 2024-02-21 20:00 | DK1 | 379.13 | 50.86 | 2
2024-02-21 19:00 | 2024-02-21 20:00 | DK2 | 379.13 | 50.86 | 2
2024-02-21 18:00 | 2024-02-21 19:00 | DK2 | 446.66 | 59.92 | 2
2024-02-21 18:00 | 2024-02-21 19:00 | DK1 | 402.24 | 53.96 | 2
2024-02-21 17:00 | 2024-02-21 18:00 | DK1 | 481.7 | 64.62 | 2
2024-02-21 17:00 | 2024-02-21 18:00 | DK2 | 498.92 | 66.93 | 2
2024-02-21 16:00 | 2024-02-21 17:00 | DK2 | 506.6 | 67.96 | 2
2024-02-21 16:00 | 2024-02-21 17:00 | DK1 | 427.95 | 57.41 | 2
2024-02-21 15:00 | 2024-02-21 16:00 | DK1 | 409.47 | 54.93 | 2
2024-02-21 15:00 | 2024-02-21 16:00 | DK2 | 447.19 | 59.99 | 2
2024-02-21 14:00 | 2024-02-21 15:00 | DK2 | 377.49 | 50.64 | 2
2024-02-21 14:00 | 2024-02-21 15:00 | DK1 | 382.48 | 51.31 | 2
2024-02-21 13:00 | 2024-02-21 14:00 | DK1 | 400.75 | 53.76 | 2
2024-02-21 13:00 | 2024-02-21 14:00 | DK2 | 400.75 | 53.76 | 2
2024-02-21 12:00 | 2024-02-21 13:00 | DK2 | 372.64 | 49.99 | 2
2024-02-21 12:00 | 2024-02-21 13:00 | DK1 | 381.74 | 51.21 | 2
2024-02-21 11:00 | 2024-02-21 12:00 | DK1 | 395.15 | 53.01 | 2
2024-02-21 11:00 | 2024-02-21 12:00 | DK2 | 385.69 | 51.74 | 2
2024-02-21 10:00 | 2024-02-21 11:00 | DK2 | 412.6 | 55.35 | 2
2024-02-21 10:00 | 2024-02-21 11:00 | DK1 | 426.98 | 57.28 | 2
2024-02-21 09:00 | 2024-02-21 10:00 | DK1 | 426.54 | 57.22 | 2
2024-02-21 09:00 | 2024-02-21 10:00 | DK2 | 414.16 | 55.56 | 2
2024-02-21 08:00 | 2024-02-21 09:00 | DK2 | 418.78 | 56.18 | 2
2024-02-21 08:00 | 2024-02-21 09:00 | DK1 | 443.61 | 59.51 | 2
2024-02-21 07:00 | 2024-02-21 08:00 | DK1 | 412.23 | 55.3 | 2
2024-02-21 07:00 | 2024-02-21 08:00 | DK2 | 412.23 | 55.3 | 2
2024-02-21 06:00 | 2024-02-21 07:00 | DK2 | 397.99 | 53.39 | 2
2024-02-21 06:00 | 2024-02-21 07:00 | DK1 | 397.99 | 53.39 | 2
2024-02-21 05:00 | 2024-02-21 06:00 | DK1 | 367.65 | 49.32 | 2
2024-02-21 05:00 | 2024-02-21 06:00 | DK2 | 318.6 | 42.74 | 2
2024-02-21 04:00 | 2024-02-21 05:00 | DK2 | 290.87 | 39.02 | 2
2024-02-21 04:00 | 2024-02-21 05:00 | DK1 | 343.27 | 46.05 | 2
2024-02-21 03:00 | 2024-02-21 04:00 | DK1 | 332.91 | 44.66 | 2
2024-02-21 03:00 | 2024-02-21 04:00 | DK2 | 282.89 | 37.95 | 2
2024-02-21 02:00 | 2024-02-21 03:00 | DK2 | 274.47 | 36.82 | 2
2024-02-21 02:00 | 2024-02-21 03:00 | DK1 | 333.73 | 44.77 | 2
2024-02-21 01:00 | 2024-02-21 02:00 | DK1 | 349.16 | 46.84 | 2
2024-02-21 01:00 | 2024-02-21 02:00 | DK2 | 274.47 | 36.82 | 2
2024-02-21 | 2024-02-21 01:00 | DK1 | 349.68 | 46.91 | 2
2024-02-21 | 2024-02-21 01:00 | DK2 | 274.25 | 36.79 | 2
2024-02-20 23:00 | 2024-02-21 | DK2 | 278.57 | 37.37 | 2
2024-02-20 23:00 | 2024-02-21 | DK1 | 362.13 | 48.58 | 2
2024-02-20 22:00 | 2024-02-20 23:00 | DK2 | 268.44 | 36.01 | 2
2024-02-20 22:00 | 2024-02-20 23:00 | DK1 | 369.82 | 49.61 | 2
2024-02-20 21:00 | 2024-02-20 22:00 | DK1 | 365.72 | 49.06 | 2
2024-02-20 21:00 | 2024-02-20 22:00 | DK2 | 290.8 | 39.01 | 2
2024-02-20 20:00 | 2024-02-20 21:00 | DK2 | 325.61 | 43.68 | 2
2024-02-20 20:00 | 2024-02-20 21:00 | DK1 | 384.2 | 51.54 | 2
2024-02-20 19:00 | 2024-02-20 20:00 | DK1 | 391.88 | 52.57 | 2
2024-02-20 19:00 | 2024-02-20 20:00 | DK2 | 391.88 | 52.57 | 2
2024-02-20 18:00 | 2024-02-20 19:00 | DK2 | 414.84 | 55.65 | 2
2024-02-20 18:00 | 2024-02-20 19:00 | DK1 | 414.84 | 55.65 | 2
2024-02-20 17:00 | 2024-02-20 18:00 | DK1 | 503.1 | 67.49 | 2
2024-02-20 17:00 | 2024-02-20 18:00 | DK2 | 503.1 | 67.49 | 2
2024-02-20 16:00 | 2024-02-20 17:00 | DK1 | 512.64 | 68.77 | 2
2024-02-20 16:00 | 2024-02-20 17:00 | DK2 | 512.64 | 68.77 | 2
2024-02-20 15:00 | 2024-02-20 16:00 | DK2 | 429.38 | 57.6 | 2
2024-02-20 15:00 | 2024-02-20 16:00 | DK1 | 429.38 | 57.6 | 2
2024-02-20 14:00 | 2024-02-20 15:00 | DK1 | 408.58 | 54.81 | 2
2024-02-20 14:00 | 2024-02-20 15:00 | DK2 | 408.58 | 54.81 | 2
2024-02-20 13:00 | 2024-02-20 14:00 | DK2 | 386.07 | 51.79 | 2
2024-02-20 13:00 | 2024-02-20 14:00 | DK1 | 386.07 | 51.79 | 2
2024-02-20 12:00 | 2024-02-20 13:00 | DK1 | 383.31 | 51.42 | 2
2024-02-20 12:00 | 2024-02-20 13:00 | DK2 | 383.31 | 51.42 | 2
2024-02-20 11:00 | 2024-02-20 12:00 | DK2 | 398.96 | 53.52 | 2
2024-02-20 11:00 | 2024-02-20 12:00 | DK1 | 398.96 | 53.52 | 2
2024-02-20 10:00 | 2024-02-20 11:00 | DK1 | 453.83 | 60.88 | 2
2024-02-20 10:00 | 2024-02-20 11:00 | DK2 | 442.94 | 59.42 | 2
2024-02-20 09:00 | 2024-02-20 10:00 | DK2 | 520.62 | 69.84 | 2
2024-02-20 09:00 | 2024-02-20 10:00 | DK1 | 520.62 | 69.84 | 2
2024-02-20 08:00 | 2024-02-20 09:00 | DK2 | 579.81 | 77.78 | 2
2024-02-20 08:00 | 2024-02-20 09:00 | DK1 | 585.55 | 78.55 | 2
2024-02-20 07:00 | 2024-02-20 08:00 | DK1 | 668.14 | 89.63 | 2
2024-02-20 07:00 | 2024-02-20 08:00 | DK2 | 661.29 | 88.71 | 2
2024-02-20 06:00 | 2024-02-20 07:00 | DK2 | 642.72 | 86.22 | 2
2024-02-20 06:00 | 2024-02-20 07:00 | DK1 | 641.61 | 86.07 | 2
2024-02-20 05:00 | 2024-02-20 06:00 | DK1 | 496.39 | 66.59 | 2
2024-02-20 05:00 | 2024-02-20 06:00 | DK2 | 496.39 | 66.59 | 2
2024-02-20 04:00 | 2024-02-20 05:00 | DK2 | 390.24 | 52.35 | 2
2024-02-20 04:00 | 2024-02-20 05:00 | DK1 | 390.24 | 52.35 | 2
2024-02-20 03:00 | 2024-02-20 04:00 | DK1 | 385.55 | 51.72 | 2
2024-02-20 03:00 | 2024-02-20 04:00 | DK2 | 385.55 | 51.72 | 2
2024-02-20 02:00 | 2024-02-20 03:00 | DK2 | 397.85 | 53.37 | 2
2024-02-20 02:00 | 2024-02-20 03:00 | DK1 | 397.85 | 53.37 | 2
2024-02-20 01:00 | 2024-02-20 02:00 | DK1 | 400.98 | 53.79 | 2
2024-02-20 01:00 | 2024-02-20 02:00 | DK2 | 400.98 | 53.79 | 2
2024-02-20 | 2024-02-20 01:00 | DK2 | 403.66 | 54.15 | 2
2024-02-20 | 2024-02-20 01:00 | DK1 | 403.66 | 54.15 | 2
2024-02-19 23:00 | 2024-02-20 | DK1 | 432.81 | 58.06 | 2
2024-02-19 23:00 | 2024-02-20 | DK2 | 432.81 | 58.06 | 2
2024-02-19 22:00 | 2024-02-19 23:00 | DK2 | 400.84 | 53.77 | 2
2024-02-19 22:00 | 2024-02-19 23:00 | DK1 | 400.84 | 53.77 | 2
2024-02-19 21:00 | 2024-02-19 22:00 | DK1 | 398.61 | 53.47 | 2
2024-02-19 21:00 | 2024-02-19 22:00 | DK2 | 398.61 | 53.47 | 2
2024-02-19 20:00 | 2024-02-19 21:00 | DK2 | 418.59 | 56.15 | 2
2024-02-19 20:00 | 2024-02-19 21:00 | DK1 | 418.59 | 56.15 | 2
2024-02-19 19:00 | 2024-02-19 20:00 | DK1 | 513.78 | 68.92 | 2
2024-02-19 19:00 | 2024-02-19 20:00 | DK2 | 513.78 | 68.92 | 2
2024-02-19 18:00 | 2024-02-19 19:00 | DK2 | 596.23 | 79.98 | 2
2024-02-19 18:00 | 2024-02-19 19:00 | DK1 | 596.23 | 79.98 | 2
2024-02-19 17:00 | 2024-02-19 18:00 | DK1 | 727.96 | 97.65 | 2
2024-02-19 17:00 | 2024-02-19 18:00 | DK2 | 727.96 | 97.65 | 2
2024-02-19 16:00 | 2024-02-19 17:00 | DK2 | 568.43 | 76.25 | 2
2024-02-19 16:00 | 2024-02-19 17:00 | DK1 | 568.43 | 76.25 | 2
2024-02-19 15:00 | 2024-02-19 16:00 | DK1 | 520.27 | 69.79 | 2
2024-02-19 15:00 | 2024-02-19 16:00 | DK2 | 520.27 | 69.79 | 2
2024-02-19 14:00 | 2024-02-19 15:00 | DK2 | 504.09 | 67.62 | 2
2024-02-19 14:00 | 2024-02-19 15:00 | DK1 | 496.49 | 66.6 | 2
2024-02-19 13:00 | 2024-02-19 14:00 | DK1 | 479.94 | 64.38 | 2
2024-02-19 13:00 | 2024-02-19 14:00 | DK2 | 479.94 | 64.38 | 2
2024-02-19 12:00 | 2024-02-19 13:00 | DK2 | 447.36 | 60.01 | 2
2024-02-19 12:00 | 2024-02-19 13:00 | DK1 | 447.36 | 60.01 | 2
2024-02-19 11:00 | 2024-02-19 12:00 | DK1 | 465.7 | 62.47 | 2
2024-02-19 11:00 | 2024-02-19 12:00 | DK2 | 465.7 | 62.47 | 2
2024-02-19 10:00 | 2024-02-19 11:00 | DK2 | 515.35 | 69.13 | 2
2024-02-19 10:00 | 2024-02-19 11:00 | DK1 | 515.35 | 69.13 | 2
2024-02-19 09:00 | 2024-02-19 10:00 | DK1 | 528.02 | 70.83 | 2
2024-02-19 09:00 | 2024-02-19 10:00 | DK2 | 528.02 | 70.83 | 2
2024-02-19 08:00 | 2024-02-19 09:00 | DK2 | 559.33 | 75.03 | 2
2024-02-19 08:00 | 2024-02-19 09:00 | DK1 | 559.33 | 75.03 | 2
2024-02-19 07:00 | 2024-02-19 08:00 | DK1 | 625.01 | 83.84 | 2
2024-02-19 07:00 | 2024-02-19 08:00 | DK2 | 625.01 | 83.84 | 2
2024-02-19 06:00 | 2024-02-19 07:00 | DK2 | 589.6 | 79.09 | 2
2024-02-19 06:00 | 2024-02-19 07:00 | DK1 | 589.6 | 79.09 | 2
2024-02-19 05:00 | 2024-02-19 06:00 | DK1 | 511.4 | 68.6 | 2
2024-02-19 05:00 | 2024-02-19 06:00 | DK2 | 511.4 | 68.6 | 2
2024-02-19 04:00 | 2024-02-19 05:00 | DK2 | 384.44 | 51.57 | 2
2024-02-19 04:00 | 2024-02-19 05:00 | DK1 | 384.44 | 51.57 | 2
2024-02-19 03:00 | 2024-02-19 04:00 | DK1 | 334.87 | 44.92 | 2
2024-02-19 03:00 | 2024-02-19 04:00 | DK2 | 334.87 | 44.92 | 2
2024-02-19 02:00 | 2024-02-19 03:00 | DK2 | 327.34 | 43.91 | 2
2024-02-19 02:00 | 2024-02-19 03:00 | DK1 | 327.34 | 43.91 | 2
2024-02-19 01:00 | 2024-02-19 02:00 | DK1 | 329.58 | 44.21 | 2
2024-02-19 01:00 | 2024-02-19 02:00 | DK2 | 329.58 | 44.21 | 2
2024-02-19 | 2024-02-19 01:00 | DK1 | 320.85 | 43.04 | 2
2024-02-19 | 2024-02-19 01:00 | DK2 | 320.85 | 43.04 | 2
2024-02-18 23:00 | 2024-02-19 | DK2 | 328.01 | 44 | 2
2024-02-18 23:00 | 2024-02-19 | DK1 | 328.01 | 44 | 2
2024-02-18 22:00 | 2024-02-18 23:00 | DK2 | 402.11 | 53.94 | 2
2024-02-18 22:00 | 2024-02-18 23:00 | DK1 | 402.11 | 53.94 | 2
2024-02-18 21:00 | 2024-02-18 22:00 | DK1 | 427.38 | 57.33 | 2
2024-02-18 21:00 | 2024-02-18 22:00 | DK2 | 333.45 | 44.73 | 2
2024-02-18 20:00 | 2024-02-18 21:00 | DK1 | 446.02 | 59.83 | 2
2024-02-18 20:00 | 2024-02-18 21:00 | DK2 | 321.6 | 43.14 | 2
2024-02-18 19:00 | 2024-02-18 20:00 | DK2 | 300.87 | 40.36 | 2
2024-02-18 19:00 | 2024-02-18 20:00 | DK1 | 482.4 | 64.71 | 2
2024-02-18 18:00 | 2024-02-18 19:00 | DK1 | 526.23 | 70.59 | 2
2024-02-18 18:00 | 2024-02-18 19:00 | DK2 | 321.6 | 43.14 | 2
2024-02-18 17:00 | 2024-02-18 18:00 | DK2 | 357.61 | 47.97 | 2
2024-02-18 17:00 | 2024-02-18 18:00 | DK1 | 549.12 | 73.66 | 2
2024-02-18 16:00 | 2024-02-18 17:00 | DK1 | 536.74 | 72 | 2
2024-02-18 16:00 | 2024-02-18 17:00 | DK2 | 348.66 | 46.77 | 2
2024-02-18 15:00 | 2024-02-18 16:00 | DK2 | 343.81 | 46.12 | 2
2024-02-18 15:00 | 2024-02-18 16:00 | DK1 | 468.68 | 62.87 | 2
2024-02-18 14:00 | 2024-02-18 15:00 | DK1 | 404.72 | 54.29 | 2
2024-02-18 14:00 | 2024-02-18 15:00 | DK2 | 347.84 | 46.66 | 2
2024-02-18 13:00 | 2024-02-18 14:00 | DK2 | 319.59 | 42.87 | 2
2024-02-18 13:00 | 2024-02-18 14:00 | DK1 | 319.59 | 42.87 | 2
2024-02-18 12:00 | 2024-02-18 13:00 | DK2 | 297.3 | 39.88 | 2
2024-02-18 12:00 | 2024-02-18 13:00 | DK1 | 297.3 | 39.88 | 2
2024-02-18 11:00 | 2024-02-18 12:00 | DK1 | 298.94 | 40.1 | 2
2024-02-18 11:00 | 2024-02-18 12:00 | DK2 | 298.94 | 40.1 | 2
2024-02-18 10:00 | 2024-02-18 11:00 | DK2 | 305.65 | 41 | 2
2024-02-18 10:00 | 2024-02-18 11:00 | DK1 | 305.65 | 41 | 2
2024-02-18 09:00 | 2024-02-18 10:00 | DK1 | 301.55 | 40.45 | 2
2024-02-18 09:00 | 2024-02-18 10:00 | DK2 | 301.55 | 40.45 | 2
2024-02-18 08:00 | 2024-02-18 09:00 | DK2 | 320.78 | 43.03 | 2
2024-02-18 08:00 | 2024-02-18 09:00 | DK1 | 320.78 | 43.03 | 2
2024-02-18 07:00 | 2024-02-18 08:00 | DK1 | 352.46 | 47.28 | 2
2024-02-18 07:00 | 2024-02-18 08:00 | DK2 | 352.46 | 47.28 | 2
2024-02-18 06:00 | 2024-02-18 07:00 | DK2 | 365.06 | 48.97 | 2
2024-02-18 06:00 | 2024-02-18 07:00 | DK1 | 365.06 | 48.97 | 2
2024-02-18 05:00 | 2024-02-18 06:00 | DK1 | 343.07 | 46.02 | 2
2024-02-18 05:00 | 2024-02-18 06:00 | DK2 | 343.07 | 46.02 | 2
2024-02-18 04:00 | 2024-02-18 05:00 | DK2 | 361.33 | 48.47 | 2
2024-02-18 04:00 | 2024-02-18 05:00 | DK1 | 361.33 | 48.47 | 2
2024-02-18 03:00 | 2024-02-18 04:00 | DK1 | 374.15 | 50.19 | 2
2024-02-18 03:00 | 2024-02-18 04:00 | DK2 | 374.15 | 50.19 | 2
2024-02-18 02:00 | 2024-02-18 03:00 | DK2 | 375.12 | 50.32 | 2
2024-02-18 02:00 | 2024-02-18 03:00 | DK1 | 375.12 | 50.32 | 2
2024-02-18 01:00 | 2024-02-18 02:00 | DK1 | 383.47 | 51.44 | 2
2024-02-18 01:00 | 2024-02-18 02:00 | DK2 | 383.47 | 51.44 | 2
2024-02-18 | 2024-02-18 01:00 | DK2 | 408.6 | 54.81 | 2
2024-02-18 | 2024-02-18 01:00 | DK1 | 408.6 | 54.81 | 2
2024-02-17 23:00 | 2024-02-18 | DK1 | 465.03 | 62.38 | 2
2024-02-17 23:00 | 2024-02-18 | DK2 | 465.03 | 62.38 | 2
2024-02-17 22:00 | 2024-02-17 23:00 | DK2 | 515.21 | 69.11 | 2
2024-02-17 22:00 | 2024-02-17 23:00 | DK1 | 515.21 | 69.11 | 2
2024-02-17 21:00 | 2024-02-17 22:00 | DK1 | 540.04 | 72.44 | 2
2024-02-17 21:00 | 2024-02-17 22:00 | DK2 | 540.04 | 72.44 | 2
2024-02-17 20:00 | 2024-02-17 21:00 | DK2 | 555.92 | 74.57 | 2
2024-02-17 20:00 | 2024-02-17 21:00 | DK1 | 555.92 | 74.57 | 2
2024-02-17 19:00 | 2024-02-17 20:00 | DK1 | 603.33 | 80.93 | 2
2024-02-17 19:00 | 2024-02-17 20:00 | DK2 | 603.33 | 80.93 | 2
2024-02-17 18:00 | 2024-02-17 19:00 | DK2 | 673.04 | 90.28 | 2
2024-02-17 18:00 | 2024-02-17 19:00 | DK1 | 673.04 | 90.28 | 2
2024-02-17 17:00 | 2024-02-17 18:00 | DK1 | 820.5 | 110.06 | 2
2024-02-17 17:00 | 2024-02-17 18:00 | DK2 | 820.5 | 110.06 | 2
2024-02-17 16:00 | 2024-02-17 17:00 | DK2 | 655.52 | 87.93 | 2
2024-02-17 16:00 | 2024-02-17 17:00 | DK1 | 655.52 | 87.93 | 2
2024-02-17 15:00 | 2024-02-17 16:00 | DK1 | 545.85 | 73.22 | 2
2024-02-17 15:00 | 2024-02-17 16:00 | DK2 | 545.85 | 73.22 | 2
2024-02-17 14:00 | 2024-02-17 15:00 | DK2 | 500.01 | 67.07 | 2
2024-02-17 14:00 | 2024-02-17 15:00 | DK1 | 500.01 | 67.07 | 2
2024-02-17 13:00 | 2024-02-17 14:00 | DK1 | 440.51 | 59.09 | 2
2024-02-17 13:00 | 2024-02-17 14:00 | DK2 | 440.51 | 59.09 | 2
2024-02-17 12:00 | 2024-02-17 13:00 | DK2 | 310.2 | 41.61 | 2
2024-02-17 12:00 | 2024-02-17 13:00 | DK1 | 411.89 | 55.25 | 2
2024-02-17 11:00 | 2024-02-17 12:00 | DK1 | 434.33 | 58.26 | 2
2024-02-17 11:00 | 2024-02-17 12:00 | DK2 | 224.17 | 30.07 | 2
2024-02-17 10:00 | 2024-02-17 11:00 | DK2 | 223.87 | 30.03 | 2
2024-02-17 10:00 | 2024-02-17 11:00 | DK1 | 452.44 | 60.69 | 2
2024-02-17 09:00 | 2024-02-17 10:00 | DK1 | 462.36 | 62.02 | 2
2024-02-17 09:00 | 2024-02-17 10:00 | DK2 | 224.1 | 30.06 | 2
2024-02-17 08:00 | 2024-02-17 09:00 | DK2 | 224.25 | 30.08 | 2
2024-02-17 08:00 | 2024-02-17 09:00 | DK1 | 471.83 | 63.29 | 2
2024-02-17 07:00 | 2024-02-17 08:00 | DK1 | 479.13 | 64.27 | 2
2024-02-17 07:00 | 2024-02-17 08:00 | DK2 | 164.61 | 22.08 | 2
2024-02-17 06:00 | 2024-02-17 07:00 | DK2 | 128.45 | 17.23 | 2
2024-02-17 06:00 | 2024-02-17 07:00 | DK1 | 424.19 | 56.9 | 2
2024-02-17 05:00 | 2024-02-17 06:00 | DK1 | 403.61 | 54.14 | 2
2024-02-17 05:00 | 2024-02-17 06:00 | DK2 | 82.82 | 11.11 | 2
2024-02-17 04:00 | 2024-02-17 05:00 | DK2 | 74.48 | 9.99 | 2
2024-02-17 04:00 | 2024-02-17 05:00 | DK1 | 400.78 | 53.76 | 2
2024-02-17 03:00 | 2024-02-17 04:00 | DK1 | 394.22 | 52.88 | 2
2024-02-17 03:00 | 2024-02-17 04:00 | DK2 | 83.2 | 11.16 | 2
2024-02-17 02:00 | 2024-02-17 03:00 | DK2 | 98.55 | 13.22 | 2
2024-02-17 02:00 | 2024-02-17 03:00 | DK1 | 382.89 | 51.36 | 2
2024-02-17 01:00 | 2024-02-17 02:00 | DK1 | 374.99 | 50.3 | 2
2024-02-17 01:00 | 2024-02-17 02:00 | DK2 | 137.4 | 18.43 | 2
2024-02-17 | 2024-02-17 01:00 | DK2 | 140.75 | 18.88 | 2
2024-02-17 | 2024-02-17 01:00 | DK1 | 361.86 | 48.54 | 2
2024-02-16 23:00 | 2024-02-17 | DK1 | 383.26 | 51.41 | 2
2024-02-16 23:00 | 2024-02-17 | DK2 | 144.03 | 19.32 | 2
2024-02-16 22:00 | 2024-02-16 23:00 | DK2 | 145.81 | 19.56 | 2
2024-02-16 22:00 | 2024-02-16 23:00 | DK1 | 399.49 | 53.59 | 2
2024-02-16 21:00 | 2024-02-16 22:00 | DK1 | 399.71 | 53.62 | 2
2024-02-16 21:00 | 2024-02-16 22:00 | DK2 | 182.11 | 24.43 | 2
2024-02-16 20:00 | 2024-02-16 21:00 | DK2 | 190.16 | 25.51 | 2
2024-02-16 20:00 | 2024-02-16 21:00 | DK1 | 406.2 | 54.49 | 2
2024-02-16 19:00 | 2024-02-16 20:00 | DK1 | 407.76 | 54.7 | 2
2024-02-16 19:00 | 2024-02-16 20:00 | DK2 | 196.5 | 26.36 | 2
2024-02-16 18:00 | 2024-02-16 19:00 | DK2 | 223.56 | 29.99 | 2
2024-02-16 18:00 | 2024-02-16 19:00 | DK1 | 421.78 | 56.58 | 2
2024-02-16 17:00 | 2024-02-16 18:00 | DK1 | 432.36 | 58 | 2
2024-02-16 17:00 | 2024-02-16 18:00 | DK2 | 269.41 | 36.14 | 2
2024-02-16 16:00 | 2024-02-16 17:00 | DK2 | 282.68 | 37.92 | 2
2024-02-16 16:00 | 2024-02-16 17:00 | DK1 | 440.49 | 59.09 | 2
2024-02-16 15:00 | 2024-02-16 16:00 | DK1 | 433.7 | 58.18 | 2
2024-02-16 15:00 | 2024-02-16 16:00 | DK2 | 253.08 | 33.95 | 2
2024-02-16 14:00 | 2024-02-16 15:00 | DK2 | 233.25 | 31.29 | 2
2024-02-16 14:00 | 2024-02-16 15:00 | DK1 | 439.67 | 58.98 | 2
2024-02-16 13:00 | 2024-02-16 14:00 | DK1 | 400.9 | 53.78 | 2
2024-02-16 13:00 | 2024-02-16 14:00 | DK2 | 241.15 | 32.35 | 2
2024-02-16 12:00 | 2024-02-16 13:00 | DK2 | 389.95 | 52.31 | 2
2024-02-16 12:00 | 2024-02-16 13:00 | DK1 | 389.95 | 52.31 | 2
2024-02-16 11:00 | 2024-02-16 12:00 | DK1 | 390.09 | 52.33 | 2
2024-02-16 11:00 | 2024-02-16 12:00 | DK2 | 310.48 | 41.65 | 2
2024-02-16 10:00 | 2024-02-16 11:00 | DK2 | 262.47 | 35.21 | 2
2024-02-16 10:00 | 2024-02-16 11:00 | DK1 | 395.09 | 53 | 2
2024-02-16 09:00 | 2024-02-16 10:00 | DK1 | 405.3 | 54.37 | 2
2024-02-16 09:00 | 2024-02-16 10:00 | DK2 | 395.61 | 53.07 | 2
2024-02-16 08:00 | 2024-02-16 09:00 | DK2 | 430.05 | 57.69 | 2
2024-02-16 08:00 | 2024-02-16 09:00 | DK1 | 455.69 | 61.13 | 2
2024-02-16 07:00 | 2024-02-16 08:00 | DK1 | 470.6 | 63.13 | 2
2024-02-16 07:00 | 2024-02-16 08:00 | DK2 | 470.6 | 63.13 | 2
2024-02-16 06:00 | 2024-02-16 07:00 | DK2 | 457.63 | 61.39 | 2
2024-02-16 06:00 | 2024-02-16 07:00 | DK1 | 457.63 | 61.39 | 2
2024-02-16 05:00 | 2024-02-16 06:00 | DK1 | 414.92 | 55.66 | 2
2024-02-16 05:00 | 2024-02-16 06:00 | DK2 | 266.95 | 35.81 | 2
2024-02-16 04:00 | 2024-02-16 05:00 | DK2 | 266.13 | 35.7 | 2
2024-02-16 04:00 | 2024-02-16 05:00 | DK1 | 399.04 | 53.53 | 2
2024-02-16 03:00 | 2024-02-16 04:00 | DK1 | 383.01 | 51.38 | 2
2024-02-16 03:00 | 2024-02-16 04:00 | DK2 | 383.01 | 51.38 | 2
2024-02-16 02:00 | 2024-02-16 03:00 | DK2 | 363.85 | 48.81 | 2
2024-02-16 02:00 | 2024-02-16 03:00 | DK1 | 363.85 | 48.81 | 2
2024-02-16 01:00 | 2024-02-16 02:00 | DK1 | 372.13 | 49.92 | 2
2024-02-16 01:00 | 2024-02-16 02:00 | DK2 | 372.13 | 49.92 | 2
2024-02-16 | 2024-02-16 01:00 | DK2 | 380.78 | 51.08 | 2
2024-02-16 | 2024-02-16 01:00 | DK1 | 380.78 | 51.08 | 2
2024-02-15 23:00 | 2024-02-16 | DK2 | 385.85 | 51.76 | 2
2024-02-15 23:00 | 2024-02-16 | DK1 | 385.85 | 51.76 | 2
2024-02-15 22:00 | 2024-02-15 23:00 | DK2 | 439.1 | 58.91 | 2
2024-02-15 22:00 | 2024-02-15 23:00 | DK1 | 439.1 | 58.91 | 2
2024-02-15 21:00 | 2024-02-15 22:00 | DK1 | 467.05 | 62.66 | 2
2024-02-15 21:00 | 2024-02-15 22:00 | DK2 | 467.05 | 62.66 | 2
2024-02-15 20:00 | 2024-02-15 21:00 | DK2 | 467.2 | 62.68 | 2
2024-02-15 20:00 | 2024-02-15 21:00 | DK1 | 467.2 | 62.68 | 2
2024-02-15 19:00 | 2024-02-15 20:00 | DK1 | 518.48 | 69.56 | 2
2024-02-15 19:00 | 2024-02-15 20:00 | DK2 | 518.48 | 69.56 | 2
2024-02-15 18:00 | 2024-02-15 19:00 | DK2 | 563.57 | 75.61 | 2
2024-02-15 18:00 | 2024-02-15 19:00 | DK1 | 563.57 | 75.61 | 2
2024-02-15 17:00 | 2024-02-15 18:00 | DK1 | 647.8 | 86.91 | 2
2024-02-15 17:00 | 2024-02-15 18:00 | DK2 | 647.8 | 86.91 | 2
2024-02-15 16:00 | 2024-02-15 17:00 | DK2 | 648.47 | 87 | 2
2024-02-15 16:00 | 2024-02-15 17:00 | DK1 | 632.74 | 84.89 | 2
2024-02-15 15:00 | 2024-02-15 16:00 | DK1 | 586.83 | 78.73 | 2
2024-02-15 15:00 | 2024-02-15 16:00 | DK2 | 589.21 | 79.05 | 2
2024-02-15 14:00 | 2024-02-15 15:00 | DK2 | 559.4 | 75.05 | 2
2024-02-15 14:00 | 2024-02-15 15:00 | DK1 | 559.4 | 75.05 | 2
2024-02-15 13:00 | 2024-02-15 14:00 | DK1 | 521.09 | 69.91 | 2
2024-02-15 13:00 | 2024-02-15 14:00 | DK2 | 521.09 | 69.91 | 2
2024-02-15 12:00 | 2024-02-15 13:00 | DK2 | 493.36 | 66.19 | 2
2024-02-15 12:00 | 2024-02-15 13:00 | DK1 | 493.36 | 66.19 | 2
2024-02-15 11:00 | 2024-02-15 12:00 | DK1 | 496.64 | 66.63 | 2
2024-02-15 11:00 | 2024-02-15 12:00 | DK2 | 496.64 | 66.63 | 2
2024-02-15 10:00 | 2024-02-15 11:00 | DK2 | 521.46 | 69.96 | 2
2024-02-15 10:00 | 2024-02-15 11:00 | DK1 | 521.46 | 69.96 | 2
2024-02-15 09:00 | 2024-02-15 10:00 | DK1 | 552.91 | 74.18 | 2
2024-02-15 09:00 | 2024-02-15 10:00 | DK2 | 552.91 | 74.18 | 2
2024-02-15 08:00 | 2024-02-15 09:00 | DK2 | 587.05 | 78.76 | 2
2024-02-15 08:00 | 2024-02-15 09:00 | DK1 | 587.05 | 78.76 | 2
2024-02-15 07:00 | 2024-02-15 08:00 | DK1 | 616.2 | 82.67 | 2
2024-02-15 07:00 | 2024-02-15 08:00 | DK2 | 616.2 | 82.67 | 2
2024-02-15 06:00 | 2024-02-15 07:00 | DK2 | 608 | 81.57 | 2
2024-02-15 06:00 | 2024-02-15 07:00 | DK1 | 608 | 81.57 | 2
2024-02-15 05:00 | 2024-02-15 06:00 | DK1 | 538.23 | 72.21 | 2
2024-02-15 05:00 | 2024-02-15 06:00 | DK2 | 538.23 | 72.21 | 2
2024-02-15 04:00 | 2024-02-15 05:00 | DK2 | 480.61 | 64.48 | 2
2024-02-15 04:00 | 2024-02-15 05:00 | DK1 | 480.61 | 64.48 | 2
2024-02-15 03:00 | 2024-02-15 04:00 | DK1 | 461.68 | 61.94 | 2
2024-02-15 03:00 | 2024-02-15 04:00 | DK2 | 461.68 | 61.94 | 2
2024-02-15 02:00 | 2024-02-15 03:00 | DK2 | 445.36 | 59.75 | 2
2024-02-15 02:00 | 2024-02-15 03:00 | DK1 | 445.36 | 59.75 | 2
2024-02-15 01:00 | 2024-02-15 02:00 | DK1 | 449.46 | 60.3 | 2
2024-02-15 01:00 | 2024-02-15 02:00 | DK2 | 449.46 | 60.3 | 2
2024-02-15 | 2024-02-15 01:00 | DK2 | 455.64 | 61.13 | 2
2024-02-15 | 2024-02-15 01:00 | DK1 | 455.64 | 61.13 | 2
2024-02-14 23:00 | 2024-02-15 | DK2 | 459.97 | 61.71 | 2
2024-02-14 23:00 | 2024-02-15 | DK1 | 459.97 | 61.71 | 2
2024-02-14 22:00 | 2024-02-14 23:00 | DK2 | 475.62 | 63.8 | 2
2024-02-14 22:00 | 2024-02-14 23:00 | DK1 | 475.62 | 63.8 | 2
2024-02-14 21:00 | 2024-02-14 22:00 | DK1 | 508.42 | 68.2 | 2
2024-02-14 21:00 | 2024-02-14 22:00 | DK2 | 508.42 | 68.2 | 2
2024-02-14 20:00 | 2024-02-14 21:00 | DK2 | 519.46 | 69.68 | 2
2024-02-14 20:00 | 2024-02-14 21:00 | DK1 | 519.46 | 69.68 | 2
2024-02-14 19:00 | 2024-02-14 20:00 | DK1 | 570.15 | 76.48 | 2
2024-02-14 19:00 | 2024-02-14 20:00 | DK2 | 570.15 | 76.48 | 2
2024-02-14 18:00 | 2024-02-14 19:00 | DK2 | 629.72 | 84.47 | 2
2024-02-14 18:00 | 2024-02-14 19:00 | DK1 | 629.72 | 84.47 | 2
2024-02-14 17:00 | 2024-02-14 18:00 | DK1 | 652.9 | 87.58 | 2
2024-02-14 17:00 | 2024-02-14 18:00 | DK2 | 652.9 | 87.58 | 2
2024-02-14 16:00 | 2024-02-14 17:00 | DK2 | 618.53 | 82.97 | 2
2024-02-14 16:00 | 2024-02-14 17:00 | DK1 | 618.53 | 82.97 | 2
2024-02-14 15:00 | 2024-02-14 16:00 | DK1 | 585.51 | 78.54 | 2
2024-02-14 15:00 | 2024-02-14 16:00 | DK2 | 585.51 | 78.54 | 2
2024-02-14 14:00 | 2024-02-14 15:00 | DK2 | 538.47 | 72.23 | 2
2024-02-14 14:00 | 2024-02-14 15:00 | DK1 | 538.47 | 72.23 | 2
2024-02-14 13:00 | 2024-02-14 14:00 | DK1 | 514.61 | 69.03 | 2
2024-02-14 13:00 | 2024-02-14 14:00 | DK2 | 514.61 | 69.03 | 2
2024-02-14 12:00 | 2024-02-14 13:00 | DK2 | 475.77 | 63.82 | 2
2024-02-14 12:00 | 2024-02-14 13:00 | DK1 | 475.77 | 63.82 | 2
2024-02-14 11:00 | 2024-02-14 12:00 | DK1 | 466.9 | 62.63 | 2
2024-02-14 11:00 | 2024-02-14 12:00 | DK2 | 466.9 | 62.63 | 2
2024-02-14 10:00 | 2024-02-14 11:00 | DK1 | 471.82 | 63.29 | 2
2024-02-14 10:00 | 2024-02-14 11:00 | DK2 | 471.82 | 63.29 | 2
2024-02-14 09:00 | 2024-02-14 10:00 | DK2 | 476.07 | 63.86 | 2
2024-02-14 09:00 | 2024-02-14 10:00 | DK1 | 476.07 | 63.86 | 2
2024-02-14 08:00 | 2024-02-14 09:00 | DK1 | 519.23 | 69.65 | 2
2024-02-14 08:00 | 2024-02-14 09:00 | DK2 | 519.23 | 69.65 | 2
2024-02-14 07:00 | 2024-02-14 08:00 | DK2 | 594.38 | 79.73 | 2
2024-02-14 07:00 | 2024-02-14 08:00 | DK1 | 594.38 | 79.73 | 2
2024-02-14 06:00 | 2024-02-14 07:00 | DK1 | 542.27 | 72.74 | 2
2024-02-14 06:00 | 2024-02-14 07:00 | DK2 | 542.27 | 72.74 | 2
2024-02-14 05:00 | 2024-02-14 06:00 | DK2 | 471.37 | 63.23 | 2
2024-02-14 05:00 | 2024-02-14 06:00 | DK1 | 471.37 | 63.23 | 2
2024-02-14 04:00 | 2024-02-14 05:00 | DK1 | 435.59 | 58.43 | 2
2024-02-14 04:00 | 2024-02-14 05:00 | DK2 | 435.59 | 58.43 | 2
2024-02-14 03:00 | 2024-02-14 04:00 | DK2 | 410.47 | 55.06 | 2
2024-02-14 03:00 | 2024-02-14 04:00 | DK1 | 410.47 | 55.06 | 2
2024-02-14 02:00 | 2024-02-14 03:00 | DK2 | 408.45 | 54.79 | 2
2024-02-14 02:00 | 2024-02-14 03:00 | DK1 | 408.45 | 54.79 | 2
2024-02-14 01:00 | 2024-02-14 02:00 | DK1 | 415.69 | 55.76 | 2
2024-02-14 01:00 | 2024-02-14 02:00 | DK2 | 415.69 | 55.76 | 2
2024-02-14 | 2024-02-14 01:00 | DK2 | 442.37 | 59.34 | 2
2024-02-14 | 2024-02-14 01:00 | DK1 | 442.37 | 59.34 | 2
2024-02-13 23:00 | 2024-02-14 | DK1 | 451.99 | 60.63 | 2
2024-02-13 23:00 | 2024-02-14 | DK2 | 451.99 | 60.63 | 2
2024-02-13 22:00 | 2024-02-13 23:00 | DK2 | 482.64 | 64.74 | 2
2024-02-13 22:00 | 2024-02-13 23:00 | DK1 | 482.64 | 64.74 | 2
2024-02-13 21:00 | 2024-02-13 22:00 | DK1 | 509.85 | 68.39 | 2
2024-02-13 21:00 | 2024-02-13 22:00 | DK2 | 509.85 | 68.39 | 2
2024-02-13 20:00 | 2024-02-13 21:00 | DK2 | 535.71 | 71.86 | 2
2024-02-13 20:00 | 2024-02-13 21:00 | DK1 | 535.71 | 71.86 | 2
2024-02-13 19:00 | 2024-02-13 20:00 | DK1 | 581.26 | 77.97 | 2
2024-02-13 19:00 | 2024-02-13 20:00 | DK2 | 581.26 | 77.97 | 2
2024-02-13 18:00 | 2024-02-13 19:00 | DK2 | 678.33 | 90.99 | 2
2024-02-13 18:00 | 2024-02-13 19:00 | DK1 | 678.33 | 90.99 | 2
2024-02-13 17:00 | 2024-02-13 18:00 | DK1 | 741.92 | 99.52 | 2
2024-02-13 17:00 | 2024-02-13 18:00 | DK2 | 741.92 | 99.52 | 2
2024-02-13 16:00 | 2024-02-13 17:00 | DK2 | 707.7 | 94.93 | 2
2024-02-13 16:00 | 2024-02-13 17:00 | DK1 | 707.7 | 94.93 | 2
2024-02-13 15:00 | 2024-02-13 16:00 | DK2 | 580.89 | 77.92 | 2
2024-02-13 15:00 | 2024-02-13 16:00 | DK1 | 580.89 | 77.92 | 2
2024-02-13 14:00 | 2024-02-13 15:00 | DK1 | 527.07 | 70.7 | 2
2024-02-13 14:00 | 2024-02-13 15:00 | DK2 | 514.39 | 69 | 2
2024-02-13 13:00 | 2024-02-13 14:00 | DK2 | 470.41 | 63.1 | 2
2024-02-13 13:00 | 2024-02-13 14:00 | DK1 | 470.41 | 63.1 | 2
2024-02-13 12:00 | 2024-02-13 13:00 | DK1 | 449.24 | 60.26 | 2
2024-02-13 12:00 | 2024-02-13 13:00 | DK2 | 449.24 | 60.26 | 2
2024-02-13 11:00 | 2024-02-13 12:00 | DK2 | 451.25 | 60.53 | 2
2024-02-13 11:00 | 2024-02-13 12:00 | DK1 | 451.25 | 60.53 | 2
2024-02-13 10:00 | 2024-02-13 11:00 | DK1 | 476.15 | 63.87 | 2
2024-02-13 10:00 | 2024-02-13 11:00 | DK2 | 476.15 | 63.87 | 2
2024-02-13 09:00 | 2024-02-13 10:00 | DK2 | 515.96 | 69.21 | 2
2024-02-13 09:00 | 2024-02-13 10:00 | DK1 | 515.96 | 69.21 | 2
2024-02-13 08:00 | 2024-02-13 09:00 | DK1 | 558.83 | 74.96 | 2
2024-02-13 08:00 | 2024-02-13 09:00 | DK2 | 558.83 | 74.96 | 2
2024-02-13 07:00 | 2024-02-13 08:00 | DK2 | 661.63 | 88.75 | 2
2024-02-13 07:00 | 2024-02-13 08:00 | DK1 | 661.63 | 88.75 | 2
2024-02-13 06:00 | 2024-02-13 07:00 | DK1 | 564.19 | 75.68 | 2
2024-02-13 06:00 | 2024-02-13 07:00 | DK2 | 564.19 | 75.68 | 2
2024-02-13 05:00 | 2024-02-13 06:00 | DK2 | 493.15 | 66.15 | 2
2024-02-13 05:00 | 2024-02-13 06:00 | DK1 | 493.15 | 66.15 | 2
2024-02-13 04:00 | 2024-02-13 05:00 | DK1 | 467.43 | 62.7 | 2
2024-02-13 04:00 | 2024-02-13 05:00 | DK2 | 467.43 | 62.7 | 2
2024-02-13 03:00 | 2024-02-13 04:00 | DK2 | 447.75 | 60.06 | 2
2024-02-13 03:00 | 2024-02-13 04:00 | DK1 | 447.75 | 60.06 | 2
2024-02-13 02:00 | 2024-02-13 03:00 | DK1 | 450.95 | 60.49 | 2
2024-02-13 02:00 | 2024-02-13 03:00 | DK2 | 439.55 | 58.96 | 2
2024-02-13 01:00 | 2024-02-13 02:00 | DK2 | 455.5 | 61.1 | 2
2024-02-13 01:00 | 2024-02-13 02:00 | DK1 | 472.72 | 63.41 | 2
2024-02-13 | 2024-02-13 01:00 | DK1 | 487.33 | 65.37 | 2
2024-02-13 | 2024-02-13 01:00 | DK2 | 475.63 | 63.8 | 2
2024-02-12 23:00 | 2024-02-13 | DK2 | 494.34 | 66.31 | 2
2024-02-12 23:00 | 2024-02-13 | DK1 | 494.34 | 66.31 | 2
2024-02-12 22:00 | 2024-02-12 23:00 | DK2 | 446.86 | 59.94 | 2
2024-02-12 22:00 | 2024-02-12 23:00 | DK1 | 460.21 | 61.73 | 2
2024-02-12 21:00 | 2024-02-12 22:00 | DK1 | 489.43 | 65.65 | 2
2024-02-12 21:00 | 2024-02-12 22:00 | DK2 | 479.29 | 64.29 | 2
2024-02-12 20:00 | 2024-02-12 21:00 | DK2 | 533.34 | 71.54 | 2
2024-02-12 20:00 | 2024-02-12 21:00 | DK1 | 533.34 | 71.54 | 2
2024-02-12 19:00 | 2024-02-12 20:00 | DK1 | 590.07 | 79.15 | 2
2024-02-12 19:00 | 2024-02-12 20:00 | DK2 | 590.07 | 79.15 | 2
2024-02-12 18:00 | 2024-02-12 19:00 | DK2 | 664.1 | 89.08 | 2
2024-02-12 18:00 | 2024-02-12 19:00 | DK1 | 664.1 | 89.08 | 2
2024-02-12 17:00 | 2024-02-12 18:00 | DK1 | 715.69 | 96 | 2
2024-02-12 17:00 | 2024-02-12 18:00 | DK2 | 715.69 | 96 | 2
2024-02-12 16:00 | 2024-02-12 17:00 | DK2 | 700.04 | 93.9 | 2
2024-02-12 16:00 | 2024-02-12 17:00 | DK1 | 700.04 | 93.9 | 2
2024-02-12 15:00 | 2024-02-12 16:00 | DK1 | 584.63 | 78.42 | 2
2024-02-12 15:00 | 2024-02-12 16:00 | DK2 | 584.63 | 78.42 | 2
2024-02-12 14:00 | 2024-02-12 15:00 | DK2 | 495.02 | 66.4 | 2
2024-02-12 14:00 | 2024-02-12 15:00 | DK1 | 495.02 | 66.4 | 2
2024-02-12 13:00 | 2024-02-12 14:00 | DK1 | 476.76 | 63.95 | 2
2024-02-12 13:00 | 2024-02-12 14:00 | DK2 | 476.76 | 63.95 | 2
2024-02-12 12:00 | 2024-02-12 13:00 | DK2 | 475.27 | 63.75 | 2
2024-02-12 12:00 | 2024-02-12 13:00 | DK1 | 475.27 | 63.75 | 2
2024-02-12 11:00 | 2024-02-12 12:00 | DK1 | 502.25 | 67.37 | 2
2024-02-12 11:00 | 2024-02-12 12:00 | DK2 | 502.25 | 67.37 | 2
2024-02-12 10:00 | 2024-02-12 11:00 | DK2 | 590 | 79.14 | 2
2024-02-12 10:00 | 2024-02-12 11:00 | DK1 | 590 | 79.14 | 2
2024-02-12 09:00 | 2024-02-12 10:00 | DK1 | 637.19 | 85.47 | 2
2024-02-12 09:00 | 2024-02-12 10:00 | DK2 | 637.19 | 85.47 | 2
2024-02-12 08:00 | 2024-02-12 09:00 | DK2 | 719.42 | 96.5 | 2
2024-02-12 08:00 | 2024-02-12 09:00 | DK1 | 719.42 | 96.5 | 2
2024-02-12 07:00 | 2024-02-12 08:00 | DK1 | 775.33 | 104 | 2
2024-02-12 07:00 | 2024-02-12 08:00 | DK2 | 775.33 | 104 | 2
2024-02-12 06:00 | 2024-02-12 07:00 | DK2 | 636.74 | 85.41 | 2
2024-02-12 06:00 | 2024-02-12 07:00 | DK1 | 636.74 | 85.41 | 2
2024-02-12 05:00 | 2024-02-12 06:00 | DK1 | 566.59 | 76 | 2
2024-02-12 05:00 | 2024-02-12 06:00 | DK2 | 566.59 | 76 | 2
2024-02-12 04:00 | 2024-02-12 05:00 | DK2 | 484.58 | 65 | 2
2024-02-12 04:00 | 2024-02-12 05:00 | DK1 | 484.58 | 65 | 2
2024-02-12 03:00 | 2024-02-12 04:00 | DK1 | 441.42 | 59.21 | 2
2024-02-12 03:00 | 2024-02-12 04:00 | DK2 | 441.42 | 59.21 | 2
2024-02-12 02:00 | 2024-02-12 03:00 | DK2 | 430.68 | 57.77 | 2
2024-02-12 02:00 | 2024-02-12 03:00 | DK1 | 442.76 | 59.39 | 2
2024-02-12 01:00 | 2024-02-12 02:00 | DK1 | 452.15 | 60.65 | 2
2024-02-12 01:00 | 2024-02-12 02:00 | DK2 | 438.29 | 58.79 | 2
2024-02-12 | 2024-02-12 01:00 | DK2 | 446.86 | 59.94 | 2
2024-02-12 | 2024-02-12 01:00 | DK1 | 459.16 | 61.59 | 2
2024-02-11 23:00 | 2024-02-12 | DK1 | 479.74 | 64.35 | 2
2024-02-11 23:00 | 2024-02-12 | DK2 | 464.83 | 62.35 | 2
2024-02-11 22:00 | 2024-02-11 23:00 | DK2 | 427.78 | 57.38 | 2
2024-02-11 22:00 | 2024-02-11 23:00 | DK1 | 476.23 | 63.88 | 2
2024-02-11 21:00 | 2024-02-11 22:00 | DK1 | 505.91 | 67.86 | 2
2024-02-11 21:00 | 2024-02-11 22:00 | DK2 | 421.29 | 56.51 | 2
2024-02-11 20:00 | 2024-02-11 21:00 | DK2 | 450.07 | 60.37 | 2
2024-02-11 20:00 | 2024-02-11 21:00 | DK1 | 521.34 | 69.93 | 2
2024-02-11 19:00 | 2024-02-11 20:00 | DK1 | 570.99 | 76.59 | 2
2024-02-11 19:00 | 2024-02-11 20:00 | DK2 | 471.84 | 63.29 | 2
2024-02-11 18:00 | 2024-02-11 19:00 | DK2 | 529.17 | 70.98 | 2
2024-02-11 18:00 | 2024-02-11 19:00 | DK1 | 558.76 | 74.95 | 2
2024-02-11 17:00 | 2024-02-11 18:00 | DK1 | 600.74 | 80.58 | 2
2024-02-11 17:00 | 2024-02-11 18:00 | DK2 | 600.74 | 80.58 | 2
2024-02-11 16:00 | 2024-02-11 17:00 | DK2 | 567.11 | 76.07 | 2
2024-02-11 16:00 | 2024-02-11 17:00 | DK1 | 584.04 | 78.34 | 2
2024-02-11 15:00 | 2024-02-11 16:00 | DK1 | 527 | 70.69 | 2
2024-02-11 15:00 | 2024-02-11 16:00 | DK2 | 507.25 | 68.04 | 2
2024-02-11 14:00 | 2024-02-11 15:00 | DK2 | 482.42 | 64.71 | 2
2024-02-11 14:00 | 2024-02-11 15:00 | DK1 | 492.19 | 66.02 | 2
2024-02-11 13:00 | 2024-02-11 14:00 | DK1 | 472.13 | 63.33 | 2
2024-02-11 13:00 | 2024-02-11 14:00 | DK2 | 472.13 | 63.33 | 2
2024-02-11 12:00 | 2024-02-11 13:00 | DK2 | 460.21 | 61.73 | 2
2024-02-11 12:00 | 2024-02-11 13:00 | DK1 | 460.21 | 61.73 | 2
2024-02-11 11:00 | 2024-02-11 12:00 | DK1 | 470.05 | 63.05 | 2
2024-02-11 11:00 | 2024-02-11 12:00 | DK2 | 470.05 | 63.05 | 2
2024-02-11 10:00 | 2024-02-11 11:00 | DK2 | 476.91 | 63.97 | 2
2024-02-11 10:00 | 2024-02-11 11:00 | DK1 | 476.91 | 63.97 | 2
2024-02-11 09:00 | 2024-02-11 10:00 | DK1 | 455.96 | 61.16 | 2
2024-02-11 09:00 | 2024-02-11 10:00 | DK2 | 455.96 | 61.16 | 2
2024-02-11 08:00 | 2024-02-11 09:00 | DK1 | 432.17 | 57.97 | 2
2024-02-11 08:00 | 2024-02-11 09:00 | DK2 | 432.17 | 57.97 | 2
2024-02-11 07:00 | 2024-02-11 08:00 | DK2 | 410.48 | 55.06 | 2
2024-02-11 07:00 | 2024-02-11 08:00 | DK1 | 410.48 | 55.06 | 2
2024-02-11 06:00 | 2024-02-11 07:00 | DK1 | 396.32 | 53.16 | 2
2024-02-11 06:00 | 2024-02-11 07:00 | DK2 | 396.32 | 53.16 | 2
2024-02-11 05:00 | 2024-02-11 06:00 | DK2 | 366.72 | 49.19 | 2
2024-02-11 05:00 | 2024-02-11 06:00 | DK1 | 366.72 | 49.19 | 2
2024-02-11 04:00 | 2024-02-11 05:00 | DK1 | 344.8 | 46.25 | 2
2024-02-11 04:00 | 2024-02-11 05:00 | DK2 | 344.8 | 46.25 | 2
2024-02-11 03:00 | 2024-02-11 04:00 | DK2 | 325.34 | 43.64 | 2
2024-02-11 03:00 | 2024-02-11 04:00 | DK1 | 325.34 | 43.64 | 2
2024-02-11 02:00 | 2024-02-11 03:00 | DK1 | 349.12 | 46.83 | 2
2024-02-11 02:00 | 2024-02-11 03:00 | DK2 | 349.12 | 46.83 | 2
2024-02-11 01:00 | 2024-02-11 02:00 | DK2 | 392.14 | 52.6 | 2
2024-02-11 01:00 | 2024-02-11 02:00 | DK1 | 392.14 | 52.6 | 2
2024-02-11 | 2024-02-11 01:00 | DK2 | 400.12 | 53.67 | 2
2024-02-11 | 2024-02-11 01:00 | DK1 | 400.12 | 53.67 | 2
2024-02-10 23:00 | 2024-02-11 | DK1 | 413.61 | 55.48 | 2
2024-02-10 23:00 | 2024-02-11 | DK2 | 413.61 | 55.48 | 2
2024-02-10 22:00 | 2024-02-10 23:00 | DK2 | 461.62 | 61.93 | 2
2024-02-10 22:00 | 2024-02-10 23:00 | DK1 | 461.62 | 61.93 | 2
2024-02-10 21:00 | 2024-02-10 22:00 | DK1 | 472.42 | 63.38 | 2
2024-02-10 21:00 | 2024-02-10 22:00 | DK2 | 472.42 | 63.38 | 2
2024-02-10 20:00 | 2024-02-10 21:00 | DK2 | 478.39 | 64.18 | 2
2024-02-10 20:00 | 2024-02-10 21:00 | DK1 | 478.39 | 64.18 | 2
2024-02-10 19:00 | 2024-02-10 20:00 | DK1 | 486.59 | 65.28 | 2
2024-02-10 19:00 | 2024-02-10 20:00 | DK2 | 486.59 | 65.28 | 2
2024-02-10 18:00 | 2024-02-10 19:00 | DK2 | 514.76 | 69.06 | 2
2024-02-10 18:00 | 2024-02-10 19:00 | DK1 | 514.76 | 69.06 | 2
2024-02-10 17:00 | 2024-02-10 18:00 | DK1 | 635.59 | 85.27 | 2
2024-02-10 17:00 | 2024-02-10 18:00 | DK2 | 635.59 | 85.27 | 2
2024-02-10 16:00 | 2024-02-10 17:00 | DK2 | 658.92 | 88.4 | 2
2024-02-10 16:00 | 2024-02-10 17:00 | DK1 | 658.92 | 88.4 | 2
2024-02-10 15:00 | 2024-02-10 16:00 | DK1 | 513.72 | 68.92 | 2
2024-02-10 15:00 | 2024-02-10 16:00 | DK2 | 513.72 | 68.92 | 2
2024-02-10 14:00 | 2024-02-10 15:00 | DK2 | 506.93 | 68.01 | 2
2024-02-10 14:00 | 2024-02-10 15:00 | DK1 | 506.93 | 68.01 | 2
2024-02-10 13:00 | 2024-02-10 14:00 | DK1 | 498.74 | 66.91 | 2
2024-02-10 13:00 | 2024-02-10 14:00 | DK2 | 498.74 | 66.91 | 2
2024-02-10 12:00 | 2024-02-10 13:00 | DK2 | 485.39 | 65.12 | 2
2024-02-10 12:00 | 2024-02-10 13:00 | DK1 | 485.39 | 65.12 | 2
2024-02-10 11:00 | 2024-02-10 12:00 | DK1 | 493.29 | 66.18 | 2
2024-02-10 11:00 | 2024-02-10 12:00 | DK2 | 493.29 | 66.18 | 2
2024-02-10 10:00 | 2024-02-10 11:00 | DK2 | 501.42 | 67.27 | 2
2024-02-10 10:00 | 2024-02-10 11:00 | DK1 | 501.42 | 67.27 | 2
2024-02-10 09:00 | 2024-02-10 10:00 | DK1 | 502.91 | 67.47 | 2
2024-02-10 09:00 | 2024-02-10 10:00 | DK2 | 502.91 | 67.47 | 2
2024-02-10 08:00 | 2024-02-10 09:00 | DK2 | 489.87 | 65.72 | 2
2024-02-10 08:00 | 2024-02-10 09:00 | DK1 | 489.87 | 65.72 | 2
2024-02-10 07:00 | 2024-02-10 08:00 | DK1 | 482.56 | 64.74 | 2
2024-02-10 07:00 | 2024-02-10 08:00 | DK2 | 482.56 | 64.74 | 2
2024-02-10 06:00 | 2024-02-10 07:00 | DK1 | 471.53 | 63.26 | 2
2024-02-10 06:00 | 2024-02-10 07:00 | DK2 | 471.53 | 63.26 | 2
2024-02-10 05:00 | 2024-02-10 06:00 | DK2 | 466.91 | 62.64 | 2
2024-02-10 05:00 | 2024-02-10 06:00 | DK1 | 466.91 | 62.64 | 2
2024-02-10 04:00 | 2024-02-10 05:00 | DK1 | 472.2 | 63.35 | 2
2024-02-10 04:00 | 2024-02-10 05:00 | DK2 | 472.2 | 63.35 | 2
2024-02-10 03:00 | 2024-02-10 04:00 | DK2 | 464.75 | 62.35 | 2
2024-02-10 03:00 | 2024-02-10 04:00 | DK1 | 464.75 | 62.35 | 2
2024-02-10 02:00 | 2024-02-10 03:00 | DK1 | 464.6 | 62.33 | 2
2024-02-10 02:00 | 2024-02-10 03:00 | DK2 | 464.6 | 62.33 | 2
2024-02-10 01:00 | 2024-02-10 02:00 | DK2 | 464.67 | 62.34 | 2
2024-02-10 01:00 | 2024-02-10 02:00 | DK1 | 464.67 | 62.34 | 2
2024-02-10 | 2024-02-10 01:00 | DK1 | 462.36 | 62.03 | 2
2024-02-10 | 2024-02-10 01:00 | DK2 | 462.36 | 62.03 | 2
2024-02-09 23:00 | 2024-02-10 | DK2 | 455.73 | 61.14 | 2
2024-02-09 23:00 | 2024-02-10 | DK1 | 455.73 | 61.14 | 2
2024-02-09 22:00 | 2024-02-09 23:00 | DK2 | 471.8 | 63.28 | 2
2024-02-09 22:00 | 2024-02-09 23:00 | DK1 | 471.8 | 63.28 | 2
2024-02-09 21:00 | 2024-02-09 22:00 | DK1 | 484.33 | 64.96 | 2
2024-02-09 21:00 | 2024-02-09 22:00 | DK2 | 484.33 | 64.96 | 2
2024-02-09 20:00 | 2024-02-09 21:00 | DK2 | 493.2 | 66.15 | 2
2024-02-09 20:00 | 2024-02-09 21:00 | DK1 | 493.2 | 66.15 | 2
2024-02-09 19:00 | 2024-02-09 20:00 | DK1 | 501.4 | 67.25 | 2
2024-02-09 19:00 | 2024-02-09 20:00 | DK2 | 501.4 | 67.25 | 2
2024-02-09 18:00 | 2024-02-09 19:00 | DK2 | 528.92 | 70.94 | 2
2024-02-09 18:00 | 2024-02-09 19:00 | DK1 | 528.92 | 70.94 | 2
2024-02-09 17:00 | 2024-02-09 18:00 | DK1 | 566.2 | 75.94 | 2
2024-02-09 17:00 | 2024-02-09 18:00 | DK2 | 566.2 | 75.94 | 2
2024-02-09 16:00 | 2024-02-09 17:00 | DK2 | 569.92 | 76.44 | 2
2024-02-09 16:00 | 2024-02-09 17:00 | DK1 | 553.37 | 74.22 | 2
2024-02-09 15:00 | 2024-02-09 16:00 | DK1 | 512.59 | 68.75 | 2
2024-02-09 15:00 | 2024-02-09 16:00 | DK2 | 527.87 | 70.8 | 2
2024-02-09 14:00 | 2024-02-09 15:00 | DK2 | 522.8 | 70.12 | 2
2024-02-09 14:00 | 2024-02-09 15:00 | DK1 | 507.67 | 68.09 | 2
2024-02-09 13:00 | 2024-02-09 14:00 | DK1 | 512.07 | 68.68 | 2
2024-02-09 13:00 | 2024-02-09 14:00 | DK2 | 522.58 | 70.09 | 2
2024-02-09 12:00 | 2024-02-09 13:00 | DK2 | 518.93 | 69.6 | 2
2024-02-09 12:00 | 2024-02-09 13:00 | DK1 | 468.9 | 62.89 | 2
2024-02-09 11:00 | 2024-02-09 12:00 | DK1 | 475.98 | 63.84 | 2
2024-02-09 11:00 | 2024-02-09 12:00 | DK2 | 518.33 | 69.52 | 2
2024-02-09 10:00 | 2024-02-09 11:00 | DK2 | 527.5 | 70.75 | 2
2024-02-09 10:00 | 2024-02-09 11:00 | DK1 | 487.24 | 65.35 | 2
2024-02-09 09:00 | 2024-02-09 10:00 | DK1 | 487.69 | 65.41 | 2
2024-02-09 09:00 | 2024-02-09 10:00 | DK2 | 532.79 | 71.46 | 2
2024-02-09 08:00 | 2024-02-09 09:00 | DK2 | 549.35 | 73.68 | 2
2024-02-09 08:00 | 2024-02-09 09:00 | DK1 | 475.38 | 63.76 | 2
2024-02-09 07:00 | 2024-02-09 08:00 | DK1 | 463.68 | 62.19 | 2
2024-02-09 07:00 | 2024-02-09 08:00 | DK2 | 562.77 | 75.48 | 2
2024-02-09 06:00 | 2024-02-09 07:00 | DK1 | 469.87 | 63.02 | 2
2024-02-09 06:00 | 2024-02-09 07:00 | DK2 | 518.93 | 69.6 | 2
2024-02-09 05:00 | 2024-02-09 06:00 | DK2 | 502.67 | 67.42 | 2
2024-02-09 05:00 | 2024-02-09 06:00 | DK1 | 391.95 | 52.57 | 2
2024-02-09 04:00 | 2024-02-09 05:00 | DK1 | 383.3 | 51.41 | 2
2024-02-09 04:00 | 2024-02-09 05:00 | DK2 | 453.84 | 60.87 | 2
2024-02-09 03:00 | 2024-02-09 04:00 | DK2 | 469.49 | 62.97 | 2
2024-02-09 03:00 | 2024-02-09 04:00 | DK1 | 372.49 | 49.96 | 2
2024-02-09 02:00 | 2024-02-09 03:00 | DK1 | 384.8 | 51.61 | 2
2024-02-09 02:00 | 2024-02-09 03:00 | DK2 | 473.97 | 63.57 | 2
2024-02-09 01:00 | 2024-02-09 02:00 | DK2 | 482.17 | 64.67 | 2
2024-02-09 01:00 | 2024-02-09 02:00 | DK1 | 415.59 | 55.74 | 2
2024-02-09 | 2024-02-09 01:00 | DK1 | 436.99 | 58.61 | 2
2024-02-09 | 2024-02-09 01:00 | DK2 | 489.48 | 65.65 | 2
2024-02-08 23:00 | 2024-02-09 | DK2 | 501.55 | 67.27 | 2
2024-02-08 23:00 | 2024-02-09 | DK1 | 450.56 | 60.43 | 2
2024-02-08 22:00 | 2024-02-08 23:00 | DK1 | 492.2 | 65.98 | 2
2024-02-08 22:00 | 2024-02-08 23:00 | DK2 | 492.2 | 65.98 | 2
2024-02-08 21:00 | 2024-02-08 22:00 | DK2 | 563.96 | 75.6 | 2
2024-02-08 21:00 | 2024-02-08 22:00 | DK1 | 563.96 | 75.6 | 2
2024-02-08 20:00 | 2024-02-08 21:00 | DK1 | 601.33 | 80.61 | 2
2024-02-08 20:00 | 2024-02-08 21:00 | DK2 | 601.33 | 80.61 | 2
2024-02-08 19:00 | 2024-02-08 20:00 | DK2 | 620.65 | 83.2 | 2
2024-02-08 19:00 | 2024-02-08 20:00 | DK1 | 620.65 | 83.2 | 2
2024-02-08 18:00 | 2024-02-08 19:00 | DK1 | 641.99 | 86.06 | 2
2024-02-08 18:00 | 2024-02-08 19:00 | DK2 | 641.99 | 86.06 | 2
2024-02-08 17:00 | 2024-02-08 18:00 | DK2 | 723.6 | 97 | 2
2024-02-08 17:00 | 2024-02-08 18:00 | DK1 | 706.22 | 94.67 | 2
2024-02-08 16:00 | 2024-02-08 17:00 | DK1 | 768.36 | 103 | 2
2024-02-08 16:00 | 2024-02-08 17:00 | DK2 | 787.23 | 105.53 | 2
2024-02-08 15:00 | 2024-02-08 16:00 | DK2 | 693.84 | 93.01 | 2
2024-02-08 15:00 | 2024-02-08 16:00 | DK1 | 693.84 | 93.01 | 2
2024-02-08 14:00 | 2024-02-08 15:00 | DK2 | 704.05 | 94.38 | 2
2024-02-08 14:00 | 2024-02-08 15:00 | DK1 | 704.05 | 94.38 | 2
2024-02-08 13:00 | 2024-02-08 14:00 | DK1 | 707.93 | 94.9 | 2
2024-02-08 13:00 | 2024-02-08 14:00 | DK2 | 707.93 | 94.9 | 2
2024-02-08 12:00 | 2024-02-08 13:00 | DK2 | 678.69 | 90.98 | 2
2024-02-08 12:00 | 2024-02-08 13:00 | DK1 | 678.69 | 90.98 | 2
2024-02-08 11:00 | 2024-02-08 12:00 | DK1 | 666.76 | 89.38 | 2
2024-02-08 11:00 | 2024-02-08 12:00 | DK2 | 666.76 | 89.38 | 2
2024-02-08 10:00 | 2024-02-08 11:00 | DK2 | 685.33 | 91.87 | 2
2024-02-08 10:00 | 2024-02-08 11:00 | DK1 | 685.33 | 91.87 | 2
2024-02-08 09:00 | 2024-02-08 10:00 | DK1 | 729.49 | 97.79 | 2
2024-02-08 09:00 | 2024-02-08 10:00 | DK2 | 729.49 | 97.79 | 2
2024-02-08 08:00 | 2024-02-08 09:00 | DK2 | 847.06 | 113.55 | 2
2024-02-08 08:00 | 2024-02-08 09:00 | DK1 | 847.06 | 113.55 | 2
2024-02-08 07:00 | 2024-02-08 08:00 | DK1 | 993.27 | 133.15 | 2
2024-02-08 07:00 | 2024-02-08 08:00 | DK2 | 993.27 | 133.15 | 2
2024-02-08 06:00 | 2024-02-08 07:00 | DK2 | 820.58 | 110 | 2
2024-02-08 06:00 | 2024-02-08 07:00 | DK1 | 820.58 | 110 | 2
2024-02-08 05:00 | 2024-02-08 06:00 | DK1 | 649.6 | 87.08 | 2
2024-02-08 05:00 | 2024-02-08 06:00 | DK2 | 649.6 | 87.08 | 2
2024-02-08 04:00 | 2024-02-08 05:00 | DK2 | 566.79 | 75.98 | 2
2024-02-08 04:00 | 2024-02-08 05:00 | DK1 | 566.79 | 75.98 | 2
2024-02-08 03:00 | 2024-02-08 04:00 | DK1 | 529.27 | 70.95 | 2
2024-02-08 03:00 | 2024-02-08 04:00 | DK2 | 529.27 | 70.95 | 2
2024-02-08 02:00 | 2024-02-08 03:00 | DK2 | 530.99 | 71.18 | 2
2024-02-08 02:00 | 2024-02-08 03:00 | DK1 | 530.99 | 71.18 | 2
2024-02-08 01:00 | 2024-02-08 02:00 | DK1 | 538.22 | 72.15 | 2
2024-02-08 01:00 | 2024-02-08 02:00 | DK2 | 538.22 | 72.15 | 2
2024-02-08 | 2024-02-08 01:00 | DK2 | 546.06 | 73.2 | 2
2024-02-08 | 2024-02-08 01:00 | DK1 | 546.06 | 73.2 | 2
2024-02-07 23:00 | 2024-02-08 | DK1 | 549.79 | 73.7 | 2
2024-02-07 23:00 | 2024-02-08 | DK2 | 549.79 | 73.7 | 2
2024-02-07 22:00 | 2024-02-07 23:00 | DK2 | 590.95 | 79.21 | 2
2024-02-07 22:00 | 2024-02-07 23:00 | DK1 | 590.95 | 79.21 | 2
2024-02-07 21:00 | 2024-02-07 22:00 | DK1 | 623.93 | 83.63 | 2
2024-02-07 21:00 | 2024-02-07 22:00 | DK2 | 623.93 | 83.63 | 2
2024-02-07 20:00 | 2024-02-07 21:00 | DK2 | 653.92 | 87.65 | 2
2024-02-07 20:00 | 2024-02-07 21:00 | DK1 | 653.92 | 87.65 | 2
2024-02-07 19:00 | 2024-02-07 20:00 | DK1 | 745.39 | 99.91 | 2
2024-02-07 19:00 | 2024-02-07 20:00 | DK2 | 745.39 | 99.91 | 2
2024-02-07 18:00 | 2024-02-07 19:00 | DK2 | 818.43 | 109.7 | 2
2024-02-07 18:00 | 2024-02-07 19:00 | DK1 | 818.43 | 109.7 | 2
2024-02-07 17:00 | 2024-02-07 18:00 | DK1 | 1016.28 | 136.22 | 2
2024-02-07 17:00 | 2024-02-07 18:00 | DK2 | 1016.28 | 136.22 | 2
2024-02-07 16:00 | 2024-02-07 17:00 | DK2 | 895.64 | 120.05 | 2
2024-02-07 16:00 | 2024-02-07 17:00 | DK1 | 895.64 | 120.05 | 2
2024-02-07 15:00 | 2024-02-07 16:00 | DK1 | 725.92 | 97.3 | 2
2024-02-07 15:00 | 2024-02-07 16:00 | DK2 | 725.92 | 97.3 | 2
2024-02-07 14:00 | 2024-02-07 15:00 | DK2 | 647.13 | 86.74 | 2
2024-02-07 14:00 | 2024-02-07 15:00 | DK1 | 647.13 | 86.74 | 2
2024-02-07 13:00 | 2024-02-07 14:00 | DK1 | 576.85 | 77.32 | 2
2024-02-07 13:00 | 2024-02-07 14:00 | DK2 | 576.85 | 77.32 | 2
2024-02-07 12:00 | 2024-02-07 13:00 | DK2 | 584.09 | 78.29 | 2
2024-02-07 12:00 | 2024-02-07 13:00 | DK1 | 584.09 | 78.29 | 2
2024-02-07 11:00 | 2024-02-07 12:00 | DK1 | 565.66 | 75.82 | 2
2024-02-07 11:00 | 2024-02-07 12:00 | DK2 | 565.66 | 75.82 | 2
2024-02-07 10:00 | 2024-02-07 11:00 | DK2 | 582 | 78.01 | 2
2024-02-07 10:00 | 2024-02-07 11:00 | DK1 | 582 | 78.01 | 2
2024-02-07 09:00 | 2024-02-07 10:00 | DK1 | 605.58 | 81.17 | 2
2024-02-07 09:00 | 2024-02-07 10:00 | DK2 | 605.58 | 81.17 | 2
2024-02-07 08:00 | 2024-02-07 09:00 | DK2 | 638.1 | 85.53 | 2
2024-02-07 08:00 | 2024-02-07 09:00 | DK1 | 638.1 | 85.53 | 2
2024-02-07 07:00 | 2024-02-07 08:00 | DK1 | 649.07 | 87 | 2
2024-02-07 07:00 | 2024-02-07 08:00 | DK2 | 649.07 | 87 | 2
2024-02-07 06:00 | 2024-02-07 07:00 | DK1 | 646.61 | 86.67 | 2
2024-02-07 06:00 | 2024-02-07 07:00 | DK2 | 646.61 | 86.67 | 2
2024-02-07 05:00 | 2024-02-07 06:00 | DK2 | 554.69 | 74.35 | 2
2024-02-07 05:00 | 2024-02-07 06:00 | DK1 | 558.28 | 74.83 | 2
2024-02-07 04:00 | 2024-02-07 05:00 | DK1 | 444.87 | 59.63 | 2
2024-02-07 04:00 | 2024-02-07 05:00 | DK2 | 448.53 | 60.12 | 2
2024-02-07 03:00 | 2024-02-07 04:00 | DK1 | 406.38 | 54.47 | 2
2024-02-07 03:00 | 2024-02-07 04:00 | DK2 | 406.38 | 54.47 | 2
2024-02-07 02:00 | 2024-02-07 03:00 | DK1 | 347.59 | 46.59 | 2
2024-02-07 02:00 | 2024-02-07 03:00 | DK2 | 347.59 | 46.59 | 2
2024-02-07 01:00 | 2024-02-07 02:00 | DK1 | 322.75 | 43.26 | 2
2024-02-07 01:00 | 2024-02-07 02:00 | DK2 | 322.75 | 43.26 | 2
2024-02-07 | 2024-02-07 01:00 | DK1 | 277.31 | 37.17 | 2
2024-02-07 | 2024-02-07 01:00 | DK2 | 390.71 | 52.37 | 2
2024-02-06 23:00 | 2024-02-07 | DK1 | 307.15 | 41.17 | 2
2024-02-06 23:00 | 2024-02-07 | DK2 | 397.13 | 53.23 | 2
2024-02-06 22:00 | 2024-02-06 23:00 | DK2 | 410.49 | 55.06 | 2
2024-02-06 22:00 | 2024-02-06 23:00 | DK1 | 397.37 | 53.3 | 2
2024-02-06 21:00 | 2024-02-06 22:00 | DK1 | 421.38 | 56.52 | 2
2024-02-06 21:00 | 2024-02-06 22:00 | DK2 | 432.71 | 58.04 | 2
2024-02-06 20:00 | 2024-02-06 21:00 | DK2 | 438.75 | 58.85 | 2
2024-02-06 20:00 | 2024-02-06 21:00 | DK1 | 420.78 | 56.44 | 2
2024-02-06 19:00 | 2024-02-06 20:00 | DK1 | 440.91 | 59.14 | 2
2024-02-06 19:00 | 2024-02-06 20:00 | DK2 | 450.45 | 60.42 | 2
2024-02-06 18:00 | 2024-02-06 19:00 | DK2 | 463.43 | 62.16 | 2
2024-02-06 18:00 | 2024-02-06 19:00 | DK1 | 455.97 | 61.16 | 2
2024-02-06 17:00 | 2024-02-06 18:00 | DK1 | 461.94 | 61.96 | 2
2024-02-06 17:00 | 2024-02-06 18:00 | DK2 | 475.73 | 63.81 | 2
2024-02-06 16:00 | 2024-02-06 17:00 | DK2 | 483.48 | 64.85 | 2
2024-02-06 16:00 | 2024-02-06 17:00 | DK1 | 469.47 | 62.97 | 2
2024-02-06 15:00 | 2024-02-06 16:00 | DK1 | 453.44 | 60.82 | 2
2024-02-06 15:00 | 2024-02-06 16:00 | DK2 | 466.93 | 62.63 | 2
2024-02-06 14:00 | 2024-02-06 15:00 | DK2 | 461.12 | 61.85 | 2
2024-02-06 14:00 | 2024-02-06 15:00 | DK1 | 447.77 | 60.06 | 2
2024-02-06 13:00 | 2024-02-06 14:00 | DK1 | 447.47 | 60.02 | 2
2024-02-06 13:00 | 2024-02-06 14:00 | DK2 | 460.89 | 61.82 | 2
2024-02-06 12:00 | 2024-02-06 13:00 | DK2 | 457.39 | 61.35 | 2
2024-02-06 12:00 | 2024-02-06 13:00 | DK1 | 434.2 | 58.24 | 2
2024-02-06 11:00 | 2024-02-06 12:00 | DK1 | 440.54 | 59.09 | 2
2024-02-06 11:00 | 2024-02-06 12:00 | DK2 | 459.25 | 61.6 | 2
2024-02-06 10:00 | 2024-02-06 11:00 | DK2 | 463.72 | 62.2 | 2
2024-02-06 10:00 | 2024-02-06 11:00 | DK1 | 435.1 | 58.36 | 2
2024-02-06 09:00 | 2024-02-06 10:00 | DK1 | 437.48 | 58.68 | 2
2024-02-06 09:00 | 2024-02-06 10:00 | DK2 | 476.4 | 63.9 | 2
2024-02-06 08:00 | 2024-02-06 09:00 | DK2 | 509.13 | 68.29 | 2
2024-02-06 08:00 | 2024-02-06 09:00 | DK1 | 457.39 | 61.35 | 2
2024-02-06 07:00 | 2024-02-06 08:00 | DK1 | 462.23 | 62 | 2
2024-02-06 07:00 | 2024-02-06 08:00 | DK2 | 554.68 | 74.4 | 2
2024-02-06 06:00 | 2024-02-06 07:00 | DK2 | 514.94 | 69.07 | 2
2024-02-06 06:00 | 2024-02-06 07:00 | DK1 | 508.16 | 68.16 | 2
2024-02-06 05:00 | 2024-02-06 06:00 | DK1 | 372.77 | 50 | 2
2024-02-06 05:00 | 2024-02-06 06:00 | DK2 | 455.82 | 61.14 | 2
2024-02-06 04:00 | 2024-02-06 05:00 | DK2 | 171.92 | 23.06 | 2
2024-02-06 04:00 | 2024-02-06 05:00 | DK1 | 149.78 | 20.09 | 2
2024-02-06 03:00 | 2024-02-06 04:00 | DK1 | 23.19 | 3.11 | 2
2024-02-06 03:00 | 2024-02-06 04:00 | DK2 | 367.03 | 49.23 | 2
2024-02-06 02:00 | 2024-02-06 03:00 | DK2 | 396.7 | 53.21 | 2
2024-02-06 02:00 | 2024-02-06 03:00 | DK1 | 37.13 | 4.98 | 2
2024-02-06 01:00 | 2024-02-06 02:00 | DK1 | 74.55 | 10 | 2
2024-02-06 01:00 | 2024-02-06 02:00 | DK2 | 396.63 | 53.2 | 2
2024-02-06 | 2024-02-06 01:00 | DK2 | 396.4 | 53.17 | 2
2024-02-06 | 2024-02-06 01:00 | DK1 | 210.24 | 28.2 | 2
2024-02-05 23:00 | 2024-02-06 | DK1 | 264.37 | 35.46 | 2
2024-02-05 23:00 | 2024-02-06 | DK2 | 264.37 | 35.46 | 2
2024-02-05 22:00 | 2024-02-05 23:00 | DK2 | 389.8 | 52.29 | 2
2024-02-05 22:00 | 2024-02-05 23:00 | DK1 | 353.42 | 47.41 | 2
2024-02-05 21:00 | 2024-02-05 22:00 | DK1 | 419.7 | 56.3 | 2
2024-02-05 21:00 | 2024-02-05 22:00 | DK2 | 419.7 | 56.3 | 2
2024-02-05 20:00 | 2024-02-05 21:00 | DK1 | 444.67 | 59.65 | 2
2024-02-05 20:00 | 2024-02-05 21:00 | DK2 | 444.67 | 59.65 | 2
2024-02-05 19:00 | 2024-02-05 20:00 | DK2 | 450.86 | 60.48 | 2
2024-02-05 19:00 | 2024-02-05 20:00 | DK1 | 450.86 | 60.48 | 2
2024-02-05 18:00 | 2024-02-05 19:00 | DK1 | 461 | 61.84 | 2
2024-02-05 18:00 | 2024-02-05 19:00 | DK2 | 461 | 61.84 | 2
2024-02-05 17:00 | 2024-02-05 18:00 | DK2 | 512.73 | 68.78 | 2
2024-02-05 17:00 | 2024-02-05 18:00 | DK1 | 512.73 | 68.78 | 2
2024-02-05 16:00 | 2024-02-05 17:00 | DK1 | 510.42 | 68.47 | 2
2024-02-05 16:00 | 2024-02-05 17:00 | DK2 | 510.42 | 68.47 | 2
2024-02-05 15:00 | 2024-02-05 16:00 | DK2 | 452.65 | 60.72 | 2
2024-02-05 15:00 | 2024-02-05 16:00 | DK1 | 452.65 | 60.72 | 2
2024-02-05 14:00 | 2024-02-05 15:00 | DK1 | 415.89 | 55.79 | 2
2024-02-05 14:00 | 2024-02-05 15:00 | DK2 | 415.89 | 55.79 | 2
2024-02-05 13:00 | 2024-02-05 14:00 | DK2 | 402.4 | 53.98 | 2
2024-02-05 13:00 | 2024-02-05 14:00 | DK1 | 402.4 | 53.98 | 2
2024-02-05 12:00 | 2024-02-05 13:00 | DK1 | 361.85 | 48.54 | 2
2024-02-05 12:00 | 2024-02-05 13:00 | DK2 | 361.85 | 48.54 | 2
2024-02-05 11:00 | 2024-02-05 12:00 | DK2 | 357.97 | 48.02 | 2
2024-02-05 11:00 | 2024-02-05 12:00 | DK1 | 357.97 | 48.02 | 2
2024-02-05 10:00 | 2024-02-05 11:00 | DK1 | 344.93 | 46.27 | 2
2024-02-05 10:00 | 2024-02-05 11:00 | DK2 | 326.44 | 43.79 | 2
2024-02-05 09:00 | 2024-02-05 10:00 | DK2 | 394.57 | 52.93 | 2
2024-02-05 09:00 | 2024-02-05 10:00 | DK1 | 401.21 | 53.82 | 2
2024-02-05 08:00 | 2024-02-05 09:00 | DK1 | 423.87 | 56.86 | 2
2024-02-05 08:00 | 2024-02-05 09:00 | DK2 | 423.87 | 56.86 | 2
2024-02-05 07:00 | 2024-02-05 08:00 | DK2 | 464.57 | 62.32 | 2
2024-02-05 07:00 | 2024-02-05 08:00 | DK1 | 464.57 | 62.32 | 2
2024-02-05 06:00 | 2024-02-05 07:00 | DK1 | 439.15 | 58.91 | 2
2024-02-05 06:00 | 2024-02-05 07:00 | DK2 | 413.29 | 55.44 | 2
2024-02-05 05:00 | 2024-02-05 06:00 | DK2 | 254.95 | 34.2 | 2
2024-02-05 05:00 | 2024-02-05 06:00 | DK1 | 290.51 | 38.97 | 2
2024-02-05 04:00 | 2024-02-05 05:00 | DK2 | 112.04 | 15.03 | 2
2024-02-05 04:00 | 2024-02-05 05:00 | DK1 | 12.3 | 1.65 | 2
2024-02-05 03:00 | 2024-02-05 04:00 | DK1 | 0.6 | 0.08 | 2
2024-02-05 03:00 | 2024-02-05 04:00 | DK2 | 52.26 | 7.01 | 2
2024-02-05 02:00 | 2024-02-05 03:00 | DK2 | 37.2 | 4.99 | 2
2024-02-05 02:00 | 2024-02-05 03:00 | DK1 | 1.64 | 0.22 | 2
2024-02-05 01:00 | 2024-02-05 02:00 | DK1 | 0.75 | 0.1 | 2
2024-02-05 01:00 | 2024-02-05 02:00 | DK2 | 72.09 | 9.67 | 2
2024-02-05 | 2024-02-05 01:00 | DK2 | 79.39 | 10.65 | 2
2024-02-05 | 2024-02-05 01:00 | DK1 | 0.75 | 0.1 | 2
2024-02-04 23:00 | 2024-02-05 | DK1 | 12.15 | 1.63 | 2
2024-02-04 23:00 | 2024-02-05 | DK2 | 87.82 | 11.78 | 2
2024-02-04 22:00 | 2024-02-04 23:00 | DK2 | 158.34 | 21.24 | 2
2024-02-04 22:00 | 2024-02-04 23:00 | DK1 | 126.65 | 16.99 | 2
2024-02-04 21:00 | 2024-02-04 22:00 | DK1 | 182.19 | 24.44 | 2
2024-02-04 21:00 | 2024-02-04 22:00 | DK2 | 182.19 | 24.44 | 2
2024-02-04 20:00 | 2024-02-04 21:00 | DK2 | 182.79 | 24.52 | 2
2024-02-04 20:00 | 2024-02-04 21:00 | DK1 | 182.79 | 24.52 | 2
2024-02-04 19:00 | 2024-02-04 20:00 | DK1 | 216.56 | 29.05 | 2
2024-02-04 19:00 | 2024-02-04 20:00 | DK2 | 216.56 | 29.05 | 2
2024-02-04 18:00 | 2024-02-04 19:00 | DK2 | 263.15 | 35.3 | 2
2024-02-04 18:00 | 2024-02-04 19:00 | DK1 | 269.63 | 36.17 | 2
2024-02-04 17:00 | 2024-02-04 18:00 | DK1 | 342.99 | 46.01 | 2
2024-02-04 17:00 | 2024-02-04 18:00 | DK2 | 312.35 | 41.9 | 2
2024-02-04 16:00 | 2024-02-04 17:00 | DK2 | 262.78 | 35.25 | 2
2024-02-04 16:00 | 2024-02-04 17:00 | DK1 | 290.06 | 38.91 | 2
2024-02-04 15:00 | 2024-02-04 16:00 | DK1 | 137.39 | 18.43 | 2
2024-02-04 15:00 | 2024-02-04 16:00 | DK2 | 164.75 | 22.1 | 2
2024-02-04 14:00 | 2024-02-04 15:00 | DK2 | 117.19 | 15.72 | 2
2024-02-04 14:00 | 2024-02-04 15:00 | DK1 | 117.19 | 15.72 | 2
2024-02-04 13:00 | 2024-02-04 14:00 | DK1 | 73.28 | 9.83 | 2
2024-02-04 13:00 | 2024-02-04 14:00 | DK2 | 96.84 | 12.99 | 2
2024-02-04 12:00 | 2024-02-04 13:00 | DK2 | 71.71 | 9.62 | 2
2024-02-04 12:00 | 2024-02-04 13:00 | DK1 | 37.8 | 5.07 | 2
2024-02-04 11:00 | 2024-02-04 12:00 | DK1 | 103.02 | 13.82 | 2
2024-02-04 11:00 | 2024-02-04 12:00 | DK2 | 103.02 | 13.82 | 2
2024-02-04 10:00 | 2024-02-04 11:00 | DK1 | 95.49 | 12.81 | 2
2024-02-04 10:00 | 2024-02-04 11:00 | DK2 | 95.49 | 12.81 | 2
2024-02-04 09:00 | 2024-02-04 10:00 | DK2 | 81.03 | 10.87 | 2
2024-02-04 09:00 | 2024-02-04 10:00 | DK1 | 81.03 | 10.87 | 2
2024-02-04 08:00 | 2024-02-04 09:00 | DK1 | 73.28 | 9.83 | 2
2024-02-04 08:00 | 2024-02-04 09:00 | DK2 | 73.28 | 9.83 | 2
2024-02-04 07:00 | 2024-02-04 08:00 | DK2 | 66.12 | 8.87 | 2
2024-02-04 07:00 | 2024-02-04 08:00 | DK1 | 66.12 | 8.87 | 2
2024-02-04 06:00 | 2024-02-04 07:00 | DK1 | 7.83 | 1.05 | 2
2024-02-04 06:00 | 2024-02-04 07:00 | DK2 | 7.83 | 1.05 | 2
2024-02-04 05:00 | 2024-02-04 06:00 | DK2 | 0 | 0 | 2
2024-02-04 05:00 | 2024-02-04 06:00 | DK1 | 0 | 0 | 2
2024-02-04 04:00 | 2024-02-04 05:00 | DK1 | 0 | 0 | 2
2024-02-04 04:00 | 2024-02-04 05:00 | DK2 | 0 | 0 | 2
2024-02-04 03:00 | 2024-02-04 04:00 | DK2 | 0 | 0 | 2
2024-02-04 03:00 | 2024-02-04 04:00 | DK1 | 0 | 0 | 2
2024-02-04 02:00 | 2024-02-04 03:00 | DK2 | 0 | 0 | 2
2024-02-04 02:00 | 2024-02-04 03:00 | DK1 | 5.07 | 0.68 | 2
2024-02-04 01:00 | 2024-02-04 02:00 | DK1 | 24.08 | 3.23 | 2
2024-02-04 01:00 | 2024-02-04 02:00 | DK2 | 0.07 | 0.01 | 2
2024-02-04 | 2024-02-04 01:00 | DK2 | 0.07 | 0.01 | 2
2024-02-04 | 2024-02-04 01:00 | DK1 | 74.84 | 10.04 | 2
2024-02-03 23:00 | 2024-02-04 | DK1 | 263.15 | 35.3 | 2
2024-02-03 23:00 | 2024-02-04 | DK2 | 11.18 | 1.5 | 2
2024-02-03 22:00 | 2024-02-03 23:00 | DK2 | 141.92 | 19.04 | 2
2024-02-03 22:00 | 2024-02-03 23:00 | DK1 | 288.54 | 38.71 | 2
2024-02-03 21:00 | 2024-02-03 22:00 | DK1 | 378.73 | 50.81 | 2
2024-02-03 21:00 | 2024-02-03 22:00 | DK2 | 194.55 | 26.1 | 2
2024-02-03 20:00 | 2024-02-03 21:00 | DK2 | 381.71 | 51.21 | 2
2024-02-03 20:00 | 2024-02-03 21:00 | DK1 | 381.71 | 51.21 | 2
2024-02-03 19:00 | 2024-02-03 20:00 | DK1 | 400.57 | 53.74 | 2
2024-02-03 19:00 | 2024-02-03 20:00 | DK2 | 400.57 | 53.74 | 2
2024-02-03 18:00 | 2024-02-03 19:00 | DK2 | 418.83 | 56.19 | 2
2024-02-03 18:00 | 2024-02-03 19:00 | DK1 | 418.83 | 56.19 | 2
2024-02-03 17:00 | 2024-02-03 18:00 | DK1 | 427.11 | 57.3 | 2
2024-02-03 17:00 | 2024-02-03 18:00 | DK2 | 427.11 | 57.3 | 2
2024-02-03 16:00 | 2024-02-03 17:00 | DK2 | 431.06 | 57.83 | 2
2024-02-03 16:00 | 2024-02-03 17:00 | DK1 | 431.06 | 57.83 | 2
2024-02-03 15:00 | 2024-02-03 16:00 | DK1 | 367.92 | 49.36 | 2
2024-02-03 15:00 | 2024-02-03 16:00 | DK2 | 124.48 | 16.7 | 2
2024-02-03 14:00 | 2024-02-03 15:00 | DK2 | 124.03 | 16.64 | 2
2024-02-03 14:00 | 2024-02-03 15:00 | DK1 | 325.73 | 43.7 | 2
2024-02-03 13:00 | 2024-02-03 14:00 | DK1 | 303.67 | 40.74 | 2
2024-02-03 13:00 | 2024-02-03 14:00 | DK2 | 141.7 | 19.01 | 2
2024-02-03 12:00 | 2024-02-03 13:00 | DK2 | 228.24 | 30.62 | 2
2024-02-03 12:00 | 2024-02-03 13:00 | DK1 | 228.24 | 30.62 | 2
2024-02-03 11:00 | 2024-02-03 12:00 | DK1 | 227.94 | 30.58 | 2
2024-02-03 11:00 | 2024-02-03 12:00 | DK2 | 227.94 | 30.58 | 2
2024-02-03 10:00 | 2024-02-03 11:00 | DK2 | 226.75 | 30.42 | 2
2024-02-03 10:00 | 2024-02-03 11:00 | DK1 | 226.75 | 30.42 | 2
2024-02-03 09:00 | 2024-02-03 10:00 | DK1 | 265.51 | 35.62 | 2
2024-02-03 09:00 | 2024-02-03 10:00 | DK2 | 265.51 | 35.62 | 2
2024-02-03 08:00 | 2024-02-03 09:00 | DK2 | 342.65 | 45.97 | 2
2024-02-03 08:00 | 2024-02-03 09:00 | DK1 | 342.65 | 45.97 | 2
2024-02-03 07:00 | 2024-02-03 08:00 | DK1 | 342.8 | 45.99 | 2
2024-02-03 07:00 | 2024-02-03 08:00 | DK2 | 303.75 | 40.75 | 2
2024-02-03 06:00 | 2024-02-03 07:00 | DK2 | 193.88 | 26.01 | 2
2024-02-03 06:00 | 2024-02-03 07:00 | DK1 | 254.7 | 34.17 | 2
2024-02-03 05:00 | 2024-02-03 06:00 | DK1 | 122.84 | 16.48 | 2
2024-02-03 05:00 | 2024-02-03 06:00 | DK2 | 37.79 | 5.07 | 2
2024-02-03 04:00 | 2024-02-03 05:00 | DK2 | 11.85 | 1.59 | 2
2024-02-03 04:00 | 2024-02-03 05:00 | DK1 | 65.59 | 8.8 | 2
2024-02-03 03:00 | 2024-02-03 04:00 | DK1 | 63.58 | 8.53 | 2
2024-02-03 03:00 | 2024-02-03 04:00 | DK2 | 11.63 | 1.56 | 2
2024-02-03 02:00 | 2024-02-03 03:00 | DK2 | 11.7 | 1.57 | 2
2024-02-03 02:00 | 2024-02-03 03:00 | DK1 | 78.34 | 10.51 | 2
2024-02-03 01:00 | 2024-02-03 02:00 | DK1 | 50.16 | 6.73 | 2
2024-02-03 01:00 | 2024-02-03 02:00 | DK2 | 13.34 | 1.79 | 2
2024-02-03 | 2024-02-03 01:00 | DK2 | 37.57 | 5.04 | 2
2024-02-03 | 2024-02-03 01:00 | DK1 | 95.78 | 12.85 | 2
2024-02-02 23:00 | 2024-02-03 | DK1 | 184.41 | 24.74 | 2
2024-02-02 23:00 | 2024-02-03 | DK2 | 37.94 | 5.09 | 2
2024-02-02 22:00 | 2024-02-02 23:00 | DK2 | 156.99 | 21.06 | 2
2024-02-02 22:00 | 2024-02-02 23:00 | DK1 | 268.72 | 36.05 | 2
2024-02-02 21:00 | 2024-02-02 22:00 | DK1 | 343.12 | 46.03 | 2
2024-02-02 21:00 | 2024-02-02 22:00 | DK2 | 163.77 | 21.97 | 2
2024-02-02 20:00 | 2024-02-02 21:00 | DK2 | 188 | 25.22 | 2
2024-02-02 20:00 | 2024-02-02 21:00 | DK1 | 370.33 | 49.68 | 2
2024-02-02 19:00 | 2024-02-02 20:00 | DK1 | 381.43 | 51.17 | 2
2024-02-02 19:00 | 2024-02-02 20:00 | DK2 | 201.86 | 27.08 | 2
2024-02-02 18:00 | 2024-02-02 19:00 | DK2 | 209.31 | 28.08 | 2
2024-02-02 18:00 | 2024-02-02 19:00 | DK1 | 385.68 | 51.74 | 2
2024-02-02 17:00 | 2024-02-02 18:00 | DK1 | 396.64 | 53.21 | 2
2024-02-02 17:00 | 2024-02-02 18:00 | DK2 | 396.64 | 53.21 | 2
2024-02-02 16:00 | 2024-02-02 17:00 | DK2 | 394.85 | 52.97 | 2
2024-02-02 16:00 | 2024-02-02 17:00 | DK1 | 394.85 | 52.97 | 2
2024-02-02 15:00 | 2024-02-02 16:00 | DK1 | 385.31 | 51.69 | 2
2024-02-02 15:00 | 2024-02-02 16:00 | DK2 | 209.02 | 28.04 | 2
2024-02-02 14:00 | 2024-02-02 15:00 | DK2 | 237.27 | 31.83 | 2
2024-02-02 14:00 | 2024-02-02 15:00 | DK1 | 383.3 | 51.42 | 2
2024-02-02 13:00 | 2024-02-02 14:00 | DK1 | 384.56 | 51.59 | 2
2024-02-02 13:00 | 2024-02-02 14:00 | DK2 | 335.44 | 45 | 2
2024-02-02 12:00 | 2024-02-02 13:00 | DK2 | 390.15 | 52.34 | 2
2024-02-02 12:00 | 2024-02-02 13:00 | DK1 | 396.41 | 53.18 | 2
2024-02-02 11:00 | 2024-02-02 12:00 | DK1 | 398.95 | 53.52 | 2
2024-02-02 11:00 | 2024-02-02 12:00 | DK2 | 350.2 | 46.98 | 2
2024-02-02 10:00 | 2024-02-02 11:00 | DK2 | 402.6 | 54.01 | 2
2024-02-02 10:00 | 2024-02-02 11:00 | DK1 | 402.6 | 54.01 | 2
2024-02-02 09:00 | 2024-02-02 10:00 | DK1 | 422.95 | 56.74 | 2
2024-02-02 09:00 | 2024-02-02 10:00 | DK2 | 422.95 | 56.74 | 2
2024-02-02 08:00 | 2024-02-02 09:00 | DK2 | 433.09 | 58.1 | 2
2024-02-02 08:00 | 2024-02-02 09:00 | DK1 | 433.09 | 58.1 | 2
2024-02-02 07:00 | 2024-02-02 08:00 | DK1 | 446.06 | 59.84 | 2
2024-02-02 07:00 | 2024-02-02 08:00 | DK2 | 446.06 | 59.84 | 2
2024-02-02 06:00 | 2024-02-02 07:00 | DK2 | 431 | 57.82 | 2
2024-02-02 06:00 | 2024-02-02 07:00 | DK1 | 431 | 57.82 | 2
2024-02-02 05:00 | 2024-02-02 06:00 | DK1 | 403.94 | 54.19 | 2
2024-02-02 05:00 | 2024-02-02 06:00 | DK2 | 259.78 | 34.85 | 2
2024-02-02 04:00 | 2024-02-02 05:00 | DK2 | 201.41 | 27.02 | 2
2024-02-02 04:00 | 2024-02-02 05:00 | DK1 | 395.74 | 53.09 | 2
2024-02-02 03:00 | 2024-02-02 04:00 | DK1 | 384.49 | 51.58 | 2
2024-02-02 03:00 | 2024-02-02 04:00 | DK2 | 157.13 | 21.08 | 2
2024-02-02 02:00 | 2024-02-02 03:00 | DK2 | 201.64 | 27.05 | 2
2024-02-02 02:00 | 2024-02-02 03:00 | DK1 | 394.63 | 52.94 | 2
2024-02-02 01:00 | 2024-02-02 02:00 | DK1 | 402.38 | 53.98 | 2
2024-02-02 01:00 | 2024-02-02 02:00 | DK2 | 208.79 | 28.01 | 2
2024-02-02 | 2024-02-02 01:00 | DK2 | 201.86 | 27.08 | 2
2024-02-02 | 2024-02-02 01:00 | DK1 | 409.68 | 54.96 | 2
2024-02-01 23:00 | 2024-02-02 | DK1 | 415.5 | 55.74 | 2
2024-02-01 23:00 | 2024-02-02 | DK2 | 209.02 | 28.04 | 2
2024-02-01 22:00 | 2024-02-01 23:00 | DK2 | 124.12 | 16.65 | 2
2024-02-01 22:00 | 2024-02-01 23:00 | DK1 | 404.93 | 54.32 | 2
2024-02-01 21:00 | 2024-02-01 22:00 | DK1 | 408.43 | 54.79 | 2
2024-02-01 21:00 | 2024-02-01 22:00 | DK2 | 124.04 | 16.64 | 2
2024-02-01 20:00 | 2024-02-01 21:00 | DK2 | 185.62 | 24.9 | 2
2024-02-01 20:00 | 2024-02-01 21:00 | DK1 | 409.47 | 54.93 | 2
2024-02-01 19:00 | 2024-02-01 20:00 | DK1 | 410.22 | 55.03 | 2
2024-02-01 19:00 | 2024-02-01 20:00 | DK2 | 194.41 | 26.08 | 2
2024-02-01 18:00 | 2024-02-01 19:00 | DK2 | 195.75 | 26.26 | 2
2024-02-01 18:00 | 2024-02-01 19:00 | DK1 | 410.44 | 55.06 | 2
2024-02-01 17:00 | 2024-02-01 18:00 | DK1 | 410.52 | 55.07 | 2
2024-02-01 17:00 | 2024-02-01 18:00 | DK2 | 410.52 | 55.07 | 2
2024-02-01 16:00 | 2024-02-01 17:00 | DK2 | 409.47 | 54.93 | 2
2024-02-01 16:00 | 2024-02-01 17:00 | DK1 | 409.47 | 54.93 | 2
2024-02-01 15:00 | 2024-02-01 16:00 | DK1 | 383.53 | 51.45 | 2
2024-02-01 15:00 | 2024-02-01 16:00 | DK2 | 142.08 | 19.06 | 2
2024-02-01 14:00 | 2024-02-01 15:00 | DK1 | 369.67 | 49.59 | 2
2024-02-01 14:00 | 2024-02-01 15:00 | DK2 | 123.97 | 16.63 | 2
2024-02-01 13:00 | 2024-02-01 14:00 | DK2 | 87.66 | 11.76 | 2
2024-02-01 13:00 | 2024-02-01 14:00 | DK1 | 375.7 | 50.4 | 2
2024-02-01 12:00 | 2024-02-01 13:00 | DK1 | 375.85 | 50.42 | 2
2024-02-01 12:00 | 2024-02-01 13:00 | DK2 | 124.04 | 16.64 | 2
2024-02-01 11:00 | 2024-02-01 12:00 | DK2 | 124.19 | 16.66 | 2
2024-02-01 11:00 | 2024-02-01 12:00 | DK1 | 379.13 | 50.86 | 2
2024-02-01 10:00 | 2024-02-01 11:00 | DK1 | 378.91 | 50.83 | 2
2024-02-01 10:00 | 2024-02-01 11:00 | DK2 | 141.93 | 19.04 | 2
2024-02-01 09:00 | 2024-02-01 10:00 | DK2 | 141.93 | 19.04 | 2
2024-02-01 09:00 | 2024-02-01 10:00 | DK1 | 383.83 | 51.49 | 2
2024-02-01 08:00 | 2024-02-01 09:00 | DK1 | 388.6 | 52.13 | 2
2024-02-01 08:00 | 2024-02-01 09:00 | DK2 | 142.38 | 19.1 | 2
2024-02-01 07:00 | 2024-02-01 08:00 | DK2 | 195.46 | 26.22 | 2
2024-02-01 07:00 | 2024-02-01 08:00 | DK1 | 392.7 | 52.68 | 2
2024-02-01 06:00 | 2024-02-01 07:00 | DK2 | 194.26 | 26.06 | 2
2024-02-01 06:00 | 2024-02-01 07:00 | DK1 | 389.64 | 52.27 | 2
2024-02-01 05:00 | 2024-02-01 06:00 | DK1 | 375.33 | 50.35 | 2
2024-02-01 05:00 | 2024-02-01 06:00 | DK2 | 143.57 | 19.26 | 2
2024-02-01 04:00 | 2024-02-01 05:00 | DK2 | 67.16 | 9.01 | 2
2024-02-01 04:00 | 2024-02-01 05:00 | DK1 | 368.18 | 49.39 | 2
2024-02-01 03:00 | 2024-02-01 04:00 | DK1 | 349.69 | 46.91 | 2
2024-02-01 03:00 | 2024-02-01 04:00 | DK2 | 38.69 | 5.19 | 2
2024-02-01 02:00 | 2024-02-01 03:00 | DK2 | 74.62 | 10.01 | 2
2024-02-01 02:00 | 2024-02-01 03:00 | DK1 | 320.91 | 43.05 | 2
2024-02-01 01:00 | 2024-02-01 02:00 | DK1 | 314.28 | 42.16 | 2
2024-02-01 01:00 | 2024-02-01 02:00 | DK2 | 74.69 | 10.02 | 2
2024-02-01 | 2024-02-01 01:00 | DK2 | 69.33 | 9.3 | 2
2024-02-01 | 2024-02-01 01:00 | DK1 | 306.53 | 41.12 | 2
2024-01-31 23:00 | 2024-02-01 | DK1 | 350.81 | 47.06 | 2
2024-01-31 23:00 | 2024-02-01 | DK2 | 67.39 | 9.04 | 2
2024-01-31 22:00 | 2024-01-31 23:00 | DK2 | 11.93 | 1.6 | 1
2024-01-31 22:00 | 2024-01-31 23:00 | DK1 | 296.15 | 39.73 | 1
2024-01-31 21:00 | 2024-01-31 22:00 | DK2 | 27.8 | 3.73 | 1
2024-01-31 21:00 | 2024-01-31 22:00 | DK1 | 249.93 | 33.53 | 1
2024-01-31 20:00 | 2024-01-31 21:00 | DK2 | 121.8 | 16.34 | 1
2024-01-31 20:00 | 2024-01-31 21:00 | DK1 | 254.18 | 34.1 | 1
2024-01-31 19:00 | 2024-01-31 20:00 | DK1 | 274.31 | 36.8 | 1
2024-01-31 19:00 | 2024-01-31 20:00 | DK2 | 149.3 | 20.03 | 1
2024-01-31 18:00 | 2024-01-31 19:00 | DK2 | 152.81 | 20.5 | 1
2024-01-31 18:00 | 2024-01-31 19:00 | DK1 | 307.4 | 41.24 | 1
2024-01-31 17:00 | 2024-01-31 18:00 | DK1 | 350.26 | 46.99 | 1
2024-01-31 17:00 | 2024-01-31 18:00 | DK2 | 198.28 | 26.6 | 1
2024-01-31 16:00 | 2024-01-31 17:00 | DK2 | 367.93 | 49.36 | 1
2024-01-31 16:00 | 2024-01-31 17:00 | DK1 | 367.93 | 49.36 | 1
2024-01-31 15:00 | 2024-01-31 16:00 | DK1 | 297.56 | 39.92 | 1
2024-01-31 15:00 | 2024-01-31 16:00 | DK2 | 193.88 | 26.01 | 1
2024-01-31 14:00 | 2024-01-31 15:00 | DK2 | 149.75 | 20.09 | 1
2024-01-31 14:00 | 2024-01-31 15:00 | DK1 | 297.94 | 39.97 | 1
2024-01-31 13:00 | 2024-01-31 14:00 | DK1 | 298.53 | 40.05 | 1
2024-01-31 13:00 | 2024-01-31 14:00 | DK2 | 149.68 | 20.08 | 1
2024-01-31 12:00 | 2024-01-31 13:00 | DK2 | 152.36 | 20.44 | 1
2024-01-31 12:00 | 2024-01-31 13:00 | DK1 | 346.01 | 46.42 | 1
2024-01-31 11:00 | 2024-01-31 12:00 | DK1 | 400.5 | 53.73 | 1
2024-01-31 11:00 | 2024-01-31 12:00 | DK2 | 152.66 | 20.48 | 1
2024-01-31 10:00 | 2024-01-31 11:00 | DK2 | 168.98 | 22.67 | 1
2024-01-31 10:00 | 2024-01-31 11:00 | DK1 | 400.35 | 53.71 | 1
2024-01-31 09:00 | 2024-01-31 10:00 | DK1 | 414.89 | 55.66 | 1
2024-01-31 09:00 | 2024-01-31 10:00 | DK2 | 312.17 | 41.88 | 1
2024-01-31 08:00 | 2024-01-31 09:00 | DK2 | 381.35 | 51.16 | 1
2024-01-31 08:00 | 2024-01-31 09:00 | DK1 | 421.9 | 56.6 | 1
2024-01-31 07:00 | 2024-01-31 08:00 | DK1 | 431.59 | 57.9 | 1
2024-01-31 07:00 | 2024-01-31 08:00 | DK2 | 431.59 | 57.9 | 1
2024-01-31 06:00 | 2024-01-31 07:00 | DK2 | 418.54 | 56.15 | 1
2024-01-31 06:00 | 2024-01-31 07:00 | DK1 | 424.21 | 56.91 | 1
2024-01-31 05:00 | 2024-01-31 06:00 | DK1 | 410.04 | 55.01 | 1
2024-01-31 05:00 | 2024-01-31 06:00 | DK2 | 190.37 | 25.54 | 1
2024-01-31 04:00 | 2024-01-31 05:00 | DK2 | 144.53 | 19.39 | 1
2024-01-31 04:00 | 2024-01-31 05:00 | DK1 | 378.74 | 50.81 | 1
2024-01-31 03:00 | 2024-01-31 04:00 | DK1 | 383.06 | 51.39 | 1
2024-01-31 03:00 | 2024-01-31 04:00 | DK2 | 141.33 | 18.96 | 1
2024-01-31 02:00 | 2024-01-31 03:00 | DK2 | 138.49 | 18.58 | 1
2024-01-31 02:00 | 2024-01-31 03:00 | DK1 | 380.6 | 51.06 | 1
2024-01-31 01:00 | 2024-01-31 02:00 | DK1 | 382.09 | 51.26 | 1
2024-01-31 01:00 | 2024-01-31 02:00 | DK2 | 137.9 | 18.5 | 1
2024-01-31 | 2024-01-31 01:00 | DK2 | 137.6 | 18.46 | 1
2024-01-31 | 2024-01-31 01:00 | DK1 | 382.99 | 51.38 | 1
2024-01-30 23:00 | 2024-01-31 | DK2 | 137.08 | 18.39 | 1
2024-01-30 23:00 | 2024-01-31 | DK1 | 384.7 | 51.61 | 1
2024-01-30 22:00 | 2024-01-30 23:00 | DK2 | 180.17 | 24.17 | 1
2024-01-30 22:00 | 2024-01-30 23:00 | DK1 | 396.93 | 53.25 | 1
2024-01-30 21:00 | 2024-01-30 22:00 | DK2 | 168.16 | 22.56 | 1
2024-01-30 21:00 | 2024-01-30 22:00 | DK1 | 399.24 | 53.56 | 1
2024-01-30 20:00 | 2024-01-30 21:00 | DK2 | 401.93 | 53.92 | 1
2024-01-30 20:00 | 2024-01-30 21:00 | DK1 | 401.93 | 53.92 | 1
2024-01-30 19:00 | 2024-01-30 20:00 | DK1 | 422.8 | 56.72 | 1
2024-01-30 19:00 | 2024-01-30 20:00 | DK2 | 422.8 | 56.72 | 1
2024-01-30 18:00 | 2024-01-30 19:00 | DK2 | 435.69 | 58.45 | 1
2024-01-30 18:00 | 2024-01-30 19:00 | DK1 | 435.69 | 58.45 | 1
2024-01-30 17:00 | 2024-01-30 18:00 | DK1 | 457.83 | 61.42 | 1
2024-01-30 17:00 | 2024-01-30 18:00 | DK2 | 457.83 | 61.42 | 1
2024-01-30 16:00 | 2024-01-30 17:00 | DK2 | 535.95 | 71.9 | 1
2024-01-30 16:00 | 2024-01-30 17:00 | DK1 | 535.95 | 71.9 | 1
2024-01-30 15:00 | 2024-01-30 16:00 | DK1 | 475.05 | 63.73 | 1
2024-01-30 15:00 | 2024-01-30 16:00 | DK2 | 475.05 | 63.73 | 1
2024-01-30 14:00 | 2024-01-30 15:00 | DK2 | 466.93 | 62.64 | 1
2024-01-30 14:00 | 2024-01-30 15:00 | DK1 | 466.93 | 62.64 | 1
2024-01-30 13:00 | 2024-01-30 14:00 | DK1 | 477.21 | 64.02 | 1
2024-01-30 13:00 | 2024-01-30 14:00 | DK2 | 523.35 | 70.21 | 1
2024-01-30 12:00 | 2024-01-30 13:00 | DK2 | 496.37 | 66.59 | 1
2024-01-30 12:00 | 2024-01-30 13:00 | DK1 | 474.75 | 63.69 | 1
2024-01-30 11:00 | 2024-01-30 12:00 | DK1 | 475.65 | 63.81 | 1
2024-01-30 11:00 | 2024-01-30 12:00 | DK2 | 495.47 | 66.47 | 1
2024-01-30 10:00 | 2024-01-30 11:00 | DK2 | 510.01 | 68.42 | 1
2024-01-30 10:00 | 2024-01-30 11:00 | DK1 | 487.2 | 65.36 | 1
2024-01-30 09:00 | 2024-01-30 10:00 | DK1 | 575.08 | 77.15 | 1
2024-01-30 09:00 | 2024-01-30 10:00 | DK2 | 575.08 | 77.15 | 1
2024-01-30 08:00 | 2024-01-30 09:00 | DK2 | 633.08 | 84.93 | 1
2024-01-30 08:00 | 2024-01-30 09:00 | DK1 | 631.14 | 84.67 | 1
2024-01-30 07:00 | 2024-01-30 08:00 | DK1 | 622.49 | 83.51 | 1
2024-01-30 07:00 | 2024-01-30 08:00 | DK2 | 715.07 | 95.93 | 1
2024-01-30 06:00 | 2024-01-30 07:00 | DK2 | 675.34 | 90.6 | 1
2024-01-30 06:00 | 2024-01-30 07:00 | DK1 | 561.22 | 75.29 | 1
2024-01-30 05:00 | 2024-01-30 06:00 | DK1 | 511.87 | 68.67 | 1
2024-01-30 05:00 | 2024-01-30 06:00 | DK2 | 570.61 | 76.55 | 1
2024-01-30 04:00 | 2024-01-30 05:00 | DK2 | 517.09 | 69.37 | 1
2024-01-30 04:00 | 2024-01-30 05:00 | DK1 | 517.09 | 69.37 | 1
2024-01-30 03:00 | 2024-01-30 04:00 | DK1 | 500.77 | 67.18 | 1
2024-01-30 03:00 | 2024-01-30 04:00 | DK2 | 500.77 | 67.18 | 1
2024-01-30 02:00 | 2024-01-30 03:00 | DK2 | 502.71 | 67.44 | 1
2024-01-30 02:00 | 2024-01-30 03:00 | DK1 | 502.71 | 67.44 | 1
2024-01-30 01:00 | 2024-01-30 02:00 | DK1 | 517.09 | 69.37 | 1
2024-01-30 01:00 | 2024-01-30 02:00 | DK2 | 517.09 | 69.37 | 1
2024-01-30 | 2024-01-30 01:00 | DK2 | 512.77 | 68.79 | 1
2024-01-30 | 2024-01-30 01:00 | DK1 | 512.77 | 68.79 | 1
2024-01-29 23:00 | 2024-01-30 | DK1 | 536.25 | 71.94 | 1
2024-01-29 23:00 | 2024-01-30 | DK2 | 536.25 | 71.94 | 1
2024-01-29 22:00 | 2024-01-29 23:00 | DK2 | 598.54 | 80.29 | 1
2024-01-29 22:00 | 2024-01-29 23:00 | DK1 | 598.54 | 80.29 | 1
2024-01-29 21:00 | 2024-01-29 22:00 | DK1 | 621.87 | 83.42 | 1
2024-01-29 21:00 | 2024-01-29 22:00 | DK2 | 621.87 | 83.42 | 1
2024-01-29 20:00 | 2024-01-29 21:00 | DK2 | 646.99 | 86.79 | 1
2024-01-29 20:00 | 2024-01-29 21:00 | DK1 | 646.99 | 86.79 | 1
2024-01-29 19:00 | 2024-01-29 20:00 | DK1 | 685.68 | 91.98 | 1
2024-01-29 19:00 | 2024-01-29 20:00 | DK2 | 685.68 | 91.98 | 1
2024-01-29 18:00 | 2024-01-29 19:00 | DK2 | 801.53 | 107.52 | 1
2024-01-29 18:00 | 2024-01-29 19:00 | DK1 | 801.53 | 107.52 | 1
2024-01-29 17:00 | 2024-01-29 18:00 | DK1 | 874.44 | 117.3 | 1
2024-01-29 17:00 | 2024-01-29 18:00 | DK2 | 874.44 | 117.3 | 1
2024-01-29 16:00 | 2024-01-29 17:00 | DK2 | 949.88 | 127.42 | 1
2024-01-29 16:00 | 2024-01-29 17:00 | DK1 | 949.88 | 127.42 | 1
2024-01-29 15:00 | 2024-01-29 16:00 | DK1 | 808.31 | 108.43 | 1
2024-01-29 15:00 | 2024-01-29 16:00 | DK2 | 808.31 | 108.43 | 1
2024-01-29 14:00 | 2024-01-29 15:00 | DK1 | 727.58 | 97.6 | 1
2024-01-29 14:00 | 2024-01-29 15:00 | DK2 | 727.58 | 97.6 | 1
2024-01-29 13:00 | 2024-01-29 14:00 | DK2 | 615.39 | 82.55 | 1
2024-01-29 13:00 | 2024-01-29 14:00 | DK1 | 615.39 | 82.55 | 1
2024-01-29 12:00 | 2024-01-29 13:00 | DK1 | 559.03 | 74.99 | 1
2024-01-29 12:00 | 2024-01-29 13:00 | DK2 | 559.03 | 74.99 | 1
2024-01-29 11:00 | 2024-01-29 12:00 | DK2 | 523.62 | 70.24 | 1
2024-01-29 11:00 | 2024-01-29 12:00 | DK1 | 523.62 | 70.24 | 1
2024-01-29 10:00 | 2024-01-29 11:00 | DK1 | 531.3 | 71.27 | 1
2024-01-29 10:00 | 2024-01-29 11:00 | DK2 | 531.3 | 71.27 | 1
2024-01-29 09:00 | 2024-01-29 10:00 | DK2 | 588.18 | 78.9 | 1
2024-01-29 09:00 | 2024-01-29 10:00 | DK1 | 588.18 | 78.9 | 1
2024-01-29 08:00 | 2024-01-29 09:00 | DK1 | 658.92 | 88.39 | 1
2024-01-29 08:00 | 2024-01-29 09:00 | DK2 | 658.92 | 88.39 | 1
2024-01-29 07:00 | 2024-01-29 08:00 | DK2 | 620.46 | 83.23 | 1
2024-01-29 07:00 | 2024-01-29 08:00 | DK1 | 620.46 | 83.23 | 1
2024-01-29 06:00 | 2024-01-29 07:00 | DK2 | 462.34 | 62.02 | 1
2024-01-29 06:00 | 2024-01-29 07:00 | DK1 | 462.34 | 62.02 | 1
2024-01-29 05:00 | 2024-01-29 06:00 | DK1 | 400.47 | 53.72 | 1
2024-01-29 05:00 | 2024-01-29 06:00 | DK2 | 180.33 | 24.19 | 1
2024-01-29 04:00 | 2024-01-29 05:00 | DK2 | 111.9 | 15.01 | 1
2024-01-29 04:00 | 2024-01-29 05:00 | DK1 | 413.14 | 55.42 | 1
2024-01-29 03:00 | 2024-01-29 04:00 | DK1 | 384.51 | 51.58 | 1
2024-01-29 03:00 | 2024-01-29 04:00 | DK2 | 111.82 | 15 | 1
2024-01-29 02:00 | 2024-01-29 03:00 | DK2 | 111.82 | 15 | 1
2024-01-29 02:00 | 2024-01-29 03:00 | DK1 | 357.6 | 47.97 | 1
2024-01-29 01:00 | 2024-01-29 02:00 | DK1 | 358.72 | 48.12 | 1
2024-01-29 01:00 | 2024-01-29 02:00 | DK2 | 74.47 | 9.99 | 1
2024-01-29 | 2024-01-29 01:00 | DK2 | 74.47 | 9.99 | 1
2024-01-29 | 2024-01-29 01:00 | DK1 | 352.31 | 47.26 | 1
2024-01-28 23:00 | 2024-01-29 | DK1 | 363.34 | 48.74 | 1
2024-01-28 23:00 | 2024-01-29 | DK2 | 111.82 | 15 | 1
2024-01-28 22:00 | 2024-01-28 23:00 | DK2 | 51.59 | 6.92 | 1
2024-01-28 22:00 | 2024-01-28 23:00 | DK1 | 392.79 | 52.69 | 1
2024-01-28 21:00 | 2024-01-28 22:00 | DK1 | 400.39 | 53.71 | 1
2024-01-28 21:00 | 2024-01-28 22:00 | DK2 | 74.55 | 10 | 1
2024-01-28 20:00 | 2024-01-28 21:00 | DK1 | 400.99 | 53.79 | 1
2024-01-28 20:00 | 2024-01-28 21:00 | DK2 | 122.03 | 16.37 | 1
2024-01-28 19:00 | 2024-01-28 20:00 | DK2 | 217.75 | 29.21 | 1
2024-01-28 19:00 | 2024-01-28 20:00 | DK1 | 405.09 | 54.34 | 1
2024-01-28 18:00 | 2024-01-28 19:00 | DK1 | 422.01 | 56.61 | 1
2024-01-28 18:00 | 2024-01-28 19:00 | DK2 | 422.01 | 56.61 | 1
2024-01-28 17:00 | 2024-01-28 18:00 | DK2 | 427.38 | 57.33 | 1
2024-01-28 17:00 | 2024-01-28 18:00 | DK1 | 427.38 | 57.33 | 1
2024-01-28 16:00 | 2024-01-28 17:00 | DK1 | 431.33 | 57.86 | 1
2024-01-28 16:00 | 2024-01-28 17:00 | DK2 | 431.33 | 57.86 | 1
2024-01-28 15:00 | 2024-01-28 16:00 | DK2 | 431.85 | 57.93 | 1
2024-01-28 15:00 | 2024-01-28 16:00 | DK1 | 431.85 | 57.93 | 1
2024-01-28 14:00 | 2024-01-28 15:00 | DK1 | 420.52 | 56.41 | 1
2024-01-28 14:00 | 2024-01-28 15:00 | DK2 | 420.52 | 56.41 | 1
2024-01-28 13:00 | 2024-01-28 14:00 | DK2 | 377.58 | 50.65 | 1
2024-01-28 13:00 | 2024-01-28 14:00 | DK1 | 377.58 | 50.65 | 1
2024-01-28 12:00 | 2024-01-28 13:00 | DK1 | 298.86 | 40.09 | 1
2024-01-28 12:00 | 2024-01-28 13:00 | DK2 | 298.86 | 40.09 | 1
2024-01-28 11:00 | 2024-01-28 12:00 | DK2 | 309.97 | 41.58 | 1
2024-01-28 11:00 | 2024-01-28 12:00 | DK1 | 309.97 | 41.58 | 1
2024-01-28 10:00 | 2024-01-28 11:00 | DK1 | 341.05 | 45.75 | 1
2024-01-28 10:00 | 2024-01-28 11:00 | DK2 | 341.05 | 45.75 | 1
2024-01-28 09:00 | 2024-01-28 10:00 | DK2 | 381.38 | 51.16 | 1
2024-01-28 09:00 | 2024-01-28 10:00 | DK1 | 381.38 | 51.16 | 1
2024-01-28 08:00 | 2024-01-28 09:00 | DK1 | 410.61 | 55.08 | 1
2024-01-28 08:00 | 2024-01-28 09:00 | DK2 | 410.61 | 55.08 | 1
2024-01-28 07:00 | 2024-01-28 08:00 | DK2 | 441.32 | 59.2 | 1
2024-01-28 07:00 | 2024-01-28 08:00 | DK1 | 441.32 | 59.2 | 1
2024-01-28 06:00 | 2024-01-28 07:00 | DK2 | 439.68 | 58.98 | 1
2024-01-28 06:00 | 2024-01-28 07:00 | DK1 | 439.68 | 58.98 | 1
2024-01-28 05:00 | 2024-01-28 06:00 | DK1 | 430.29 | 57.72 | 1
2024-01-28 05:00 | 2024-01-28 06:00 | DK2 | 430.29 | 57.72 | 1
2024-01-28 04:00 | 2024-01-28 05:00 | DK2 | 429.61 | 57.63 | 1
2024-01-28 04:00 | 2024-01-28 05:00 | DK1 | 429.61 | 57.63 | 1
2024-01-28 03:00 | 2024-01-28 04:00 | DK1 | 431.4 | 57.87 | 1
2024-01-28 03:00 | 2024-01-28 04:00 | DK2 | 431.4 | 57.87 | 1
2024-01-28 02:00 | 2024-01-28 03:00 | DK2 | 430.29 | 57.72 | 1
2024-01-28 02:00 | 2024-01-28 03:00 | DK1 | 430.29 | 57.72 | 1
2024-01-28 01:00 | 2024-01-28 02:00 | DK1 | 434.31 | 58.26 | 1
2024-01-28 01:00 | 2024-01-28 02:00 | DK2 | 434.31 | 58.26 | 1
2024-01-28 | 2024-01-28 01:00 | DK2 | 438.34 | 58.8 | 1
2024-01-28 | 2024-01-28 01:00 | DK1 | 438.34 | 58.8 | 1
2024-01-27 23:00 | 2024-01-28 | DK1 | 497.75 | 66.77 | 1
2024-01-27 23:00 | 2024-01-28 | DK2 | 497.75 | 66.77 | 1
2024-01-27 22:00 | 2024-01-27 23:00 | DK2 | 429.5 | 57.61 | 1
2024-01-27 22:00 | 2024-01-27 23:00 | DK1 | 429.5 | 57.61 | 1
2024-01-27 21:00 | 2024-01-27 22:00 | DK1 | 430.39 | 57.73 | 1
2024-01-27 21:00 | 2024-01-27 22:00 | DK2 | 430.39 | 57.73 | 1
2024-01-27 20:00 | 2024-01-27 21:00 | DK2 | 431.29 | 57.85 | 1
2024-01-27 20:00 | 2024-01-27 21:00 | DK1 | 431.29 | 57.85 | 1
2024-01-27 19:00 | 2024-01-27 20:00 | DK1 | 433.97 | 58.21 | 1
2024-01-27 19:00 | 2024-01-27 20:00 | DK2 | 433.97 | 58.21 | 1
2024-01-27 18:00 | 2024-01-27 19:00 | DK2 | 443.07 | 59.43 | 1
2024-01-27 18:00 | 2024-01-27 19:00 | DK1 | 443.07 | 59.43 | 1
2024-01-27 17:00 | 2024-01-27 18:00 | DK1 | 457.08 | 61.31 | 1
2024-01-27 17:00 | 2024-01-27 18:00 | DK2 | 457.08 | 61.31 | 1
2024-01-27 16:00 | 2024-01-27 17:00 | DK2 | 460.36 | 61.75 | 1
2024-01-27 16:00 | 2024-01-27 17:00 | DK1 | 460.36 | 61.75 | 1
2024-01-27 15:00 | 2024-01-27 16:00 | DK1 | 439.34 | 58.93 | 1
2024-01-27 15:00 | 2024-01-27 16:00 | DK2 | 439.34 | 58.93 | 1
2024-01-27 14:00 | 2024-01-27 15:00 | DK2 | 432.03 | 57.95 | 1
2024-01-27 14:00 | 2024-01-27 15:00 | DK1 | 432.03 | 57.95 | 1
2024-01-27 13:00 | 2024-01-27 14:00 | DK1 | 440.91 | 59.14 | 1
2024-01-27 13:00 | 2024-01-27 14:00 | DK2 | 296.57 | 39.78 | 1
2024-01-27 12:00 | 2024-01-27 13:00 | DK2 | 242.22 | 32.49 | 1
2024-01-27 12:00 | 2024-01-27 13:00 | DK1 | 401.69 | 53.88 | 1
2024-01-27 11:00 | 2024-01-27 12:00 | DK1 | 416.3 | 55.84 | 1
2024-01-27 11:00 | 2024-01-27 12:00 | DK2 | 416.3 | 55.84 | 1
2024-01-27 10:00 | 2024-01-27 11:00 | DK2 | 422.04 | 56.61 | 1
2024-01-27 10:00 | 2024-01-27 11:00 | DK1 | 422.04 | 56.61 | 1
2024-01-27 09:00 | 2024-01-27 10:00 | DK1 | 433.9 | 58.2 | 1
2024-01-27 09:00 | 2024-01-27 10:00 | DK2 | 341.6 | 45.82 | 1
2024-01-27 08:00 | 2024-01-27 09:00 | DK2 | 237.82 | 31.9 | 1
2024-01-27 08:00 | 2024-01-27 09:00 | DK1 | 436.13 | 58.5 | 1
2024-01-27 07:00 | 2024-01-27 08:00 | DK1 | 433.38 | 58.13 | 1
2024-01-27 07:00 | 2024-01-27 08:00 | DK2 | 215.08 | 28.85 | 1
2024-01-27 06:00 | 2024-01-27 07:00 | DK1 | 431.36 | 57.86 | 1
2024-01-27 06:00 | 2024-01-27 07:00 | DK2 | 154.4 | 20.71 | 1
2024-01-27 05:00 | 2024-01-27 06:00 | DK2 | 144.71 | 19.41 | 1
2024-01-27 05:00 | 2024-01-27 06:00 | DK1 | 426.74 | 57.24 | 1
2024-01-27 04:00 | 2024-01-27 05:00 | DK1 | 423.68 | 56.83 | 1
2024-01-27 04:00 | 2024-01-27 05:00 | DK2 | 140.46 | 18.84 | 1
2024-01-27 03:00 | 2024-01-27 04:00 | DK2 | 137.85 | 18.49 | 1
2024-01-27 03:00 | 2024-01-27 04:00 | DK1 | 415.56 | 55.74 | 1
2024-01-27 02:00 | 2024-01-27 03:00 | DK1 | 410.41 | 55.05 | 1
2024-01-27 02:00 | 2024-01-27 03:00 | DK2 | 134.34 | 18.02 | 1
2024-01-27 01:00 | 2024-01-27 02:00 | DK2 | 131.44 | 17.63 | 1
2024-01-27 01:00 | 2024-01-27 02:00 | DK1 | 419.06 | 56.21 | 1
2024-01-27 | 2024-01-27 01:00 | DK1 | 410.26 | 55.03 | 1
2024-01-27 | 2024-01-27 01:00 | DK2 | 136.13 | 18.26 | 1
2024-01-26 23:00 | 2024-01-27 | DK2 | 144.04 | 19.32 | 1
2024-01-26 23:00 | 2024-01-27 | DK1 | 405.87 | 54.44 | 1
2024-01-26 22:00 | 2024-01-26 23:00 | DK1 | 400.43 | 53.71 | 1
2024-01-26 22:00 | 2024-01-26 23:00 | DK2 | 163.87 | 21.98 | 1
2024-01-26 21:00 | 2024-01-26 22:00 | DK2 | 181.84 | 24.39 | 1
2024-01-26 21:00 | 2024-01-26 22:00 | DK1 | 405.5 | 54.39 | 1
2024-01-26 20:00 | 2024-01-26 21:00 | DK1 | 405.2 | 54.35 | 1
2024-01-26 20:00 | 2024-01-26 21:00 | DK2 | 192.05 | 25.76 | 1
2024-01-26 19:00 | 2024-01-26 20:00 | DK2 | 205.62 | 27.58 | 1
2024-01-26 19:00 | 2024-01-26 20:00 | DK1 | 404.98 | 54.32 | 1
2024-01-26 18:00 | 2024-01-26 19:00 | DK1 | 406.54 | 54.53 | 1
2024-01-26 18:00 | 2024-01-26 19:00 | DK2 | 249.83 | 33.51 | 1
2024-01-26 17:00 | 2024-01-26 18:00 | DK2 | 404.01 | 54.19 | 1
2024-01-26 17:00 | 2024-01-26 18:00 | DK1 | 412.14 | 55.28 | 1
2024-01-26 16:00 | 2024-01-26 17:00 | DK1 | 427.72 | 57.37 | 1
2024-01-26 16:00 | 2024-01-26 17:00 | DK2 | 427.72 | 57.37 | 1
2024-01-26 15:00 | 2024-01-26 16:00 | DK2 | 383.81 | 51.48 | 1
2024-01-26 15:00 | 2024-01-26 16:00 | DK1 | 393.2 | 52.74 | 1
2024-01-26 14:00 | 2024-01-26 15:00 | DK1 | 373.59 | 50.11 | 1
2024-01-26 14:00 | 2024-01-26 15:00 | DK2 | 364.64 | 48.91 | 1
2024-01-26 13:00 | 2024-01-26 14:00 | DK1 | 367.4 | 49.28 | 1
2024-01-26 13:00 | 2024-01-26 14:00 | DK2 | 367.4 | 49.28 | 1
2024-01-26 12:00 | 2024-01-26 13:00 | DK2 | 346.45 | 46.47 | 1
2024-01-26 12:00 | 2024-01-26 13:00 | DK1 | 346.45 | 46.47 | 1
2024-01-26 11:00 | 2024-01-26 12:00 | DK1 | 389.77 | 52.28 | 1
2024-01-26 11:00 | 2024-01-26 12:00 | DK2 | 389.77 | 52.28 | 1
2024-01-26 10:00 | 2024-01-26 11:00 | DK2 | 437.93 | 58.74 | 1
2024-01-26 10:00 | 2024-01-26 11:00 | DK1 | 437.93 | 58.74 | 1
2024-01-26 09:00 | 2024-01-26 10:00 | DK1 | 456.42 | 61.22 | 1
2024-01-26 09:00 | 2024-01-26 10:00 | DK2 | 456.42 | 61.22 | 1
2024-01-26 08:00 | 2024-01-26 09:00 | DK2 | 475.66 | 63.8 | 1
2024-01-26 08:00 | 2024-01-26 09:00 | DK1 | 475.66 | 63.8 | 1
2024-01-26 07:00 | 2024-01-26 08:00 | DK1 | 484.15 | 64.94 | 1
2024-01-26 07:00 | 2024-01-26 08:00 | DK2 | 484.15 | 64.94 | 1
2024-01-26 06:00 | 2024-01-26 07:00 | DK2 | 469.47 | 62.97 | 1
2024-01-26 06:00 | 2024-01-26 07:00 | DK1 | 469.47 | 62.97 | 1
2024-01-26 05:00 | 2024-01-26 06:00 | DK2 | 432.04 | 57.95 | 1
2024-01-26 05:00 | 2024-01-26 06:00 | DK1 | 419.52 | 56.27 | 1
2024-01-26 04:00 | 2024-01-26 05:00 | DK1 | 377.62 | 50.65 | 1
2024-01-26 04:00 | 2024-01-26 05:00 | DK2 | 388.87 | 52.16 | 1
2024-01-26 03:00 | 2024-01-26 04:00 | DK2 | 415.27 | 55.7 | 1
2024-01-26 03:00 | 2024-01-26 04:00 | DK1 | 355.03 | 47.62 | 1
2024-01-26 02:00 | 2024-01-26 03:00 | DK1 | 408.48 | 54.79 | 1
2024-01-26 02:00 | 2024-01-26 03:00 | DK2 | 420.11 | 56.35 | 1
2024-01-26 01:00 | 2024-01-26 02:00 | DK2 | 436.07 | 58.49 | 1
2024-01-26 01:00 | 2024-01-26 02:00 | DK1 | 436.07 | 58.49 | 1
2024-01-26 | 2024-01-26 01:00 | DK1 | 461.94 | 61.96 | 1
2024-01-26 | 2024-01-26 01:00 | DK2 | 462.24 | 62 | 1
2024-01-25 23:00 | 2024-01-26 | DK2 | 468.2 | 62.8 | 1
2024-01-25 23:00 | 2024-01-26 | DK1 | 468.2 | 62.8 | 1
2024-01-25 22:00 | 2024-01-25 23:00 | DK2 | 560.44 | 75.16 | 1
2024-01-25 22:00 | 2024-01-25 23:00 | DK1 | 560.44 | 75.16 | 1
2024-01-25 21:00 | 2024-01-25 22:00 | DK1 | 599.74 | 80.43 | 1
2024-01-25 21:00 | 2024-01-25 22:00 | DK2 | 599.74 | 80.43 | 1
2024-01-25 20:00 | 2024-01-25 21:00 | DK2 | 643.58 | 86.31 | 1
2024-01-25 20:00 | 2024-01-25 21:00 | DK1 | 643.58 | 86.31 | 1
2024-01-25 19:00 | 2024-01-25 20:00 | DK1 | 679.07 | 91.07 | 1
2024-01-25 19:00 | 2024-01-25 20:00 | DK2 | 679.07 | 91.07 | 1
2024-01-25 18:00 | 2024-01-25 19:00 | DK2 | 736.64 | 98.79 | 1
2024-01-25 18:00 | 2024-01-25 19:00 | DK1 | 736.64 | 98.79 | 1
2024-01-25 17:00 | 2024-01-25 18:00 | DK1 | 861.54 | 115.54 | 1
2024-01-25 17:00 | 2024-01-25 18:00 | DK2 | 861.54 | 115.54 | 1
2024-01-25 16:00 | 2024-01-25 17:00 | DK2 | 920 | 123.38 | 1
2024-01-25 16:00 | 2024-01-25 17:00 | DK1 | 920 | 123.38 | 1
2024-01-25 15:00 | 2024-01-25 16:00 | DK1 | 755.95 | 101.38 | 1
2024-01-25 15:00 | 2024-01-25 16:00 | DK2 | 755.95 | 101.38 | 1
2024-01-25 14:00 | 2024-01-25 15:00 | DK2 | 686.53 | 92.07 | 1
2024-01-25 14:00 | 2024-01-25 15:00 | DK1 | 686.53 | 92.07 | 1
2024-01-25 13:00 | 2024-01-25 14:00 | DK1 | 633.66 | 84.98 | 1
2024-01-25 13:00 | 2024-01-25 14:00 | DK2 | 633.66 | 84.98 | 1
2024-01-25 12:00 | 2024-01-25 13:00 | DK2 | 566.63 | 75.99 | 1
2024-01-25 12:00 | 2024-01-25 13:00 | DK1 | 566.63 | 75.99 | 1
2024-01-25 11:00 | 2024-01-25 12:00 | DK1 | 545.45 | 73.15 | 1
2024-01-25 11:00 | 2024-01-25 12:00 | DK2 | 545.45 | 73.15 | 1
2024-01-25 10:00 | 2024-01-25 11:00 | DK2 | 568.34 | 76.22 | 1
2024-01-25 10:00 | 2024-01-25 11:00 | DK1 | 568.34 | 76.22 | 1
2024-01-25 09:00 | 2024-01-25 10:00 | DK1 | 606.6 | 81.35 | 1
2024-01-25 09:00 | 2024-01-25 10:00 | DK2 | 606.6 | 81.35 | 1
2024-01-25 08:00 | 2024-01-25 09:00 | DK2 | 635.68 | 85.25 | 1
2024-01-25 08:00 | 2024-01-25 09:00 | DK1 | 635.68 | 85.25 | 1
2024-01-25 07:00 | 2024-01-25 08:00 | DK1 | 663.79 | 89.02 | 1
2024-01-25 07:00 | 2024-01-25 08:00 | DK2 | 663.79 | 89.02 | 1
2024-01-25 06:00 | 2024-01-25 07:00 | DK2 | 492.51 | 66.05 | 1
2024-01-25 06:00 | 2024-01-25 07:00 | DK1 | 492.51 | 66.05 | 1
2024-01-25 05:00 | 2024-01-25 06:00 | DK1 | 432.71 | 58.03 | 1
2024-01-25 05:00 | 2024-01-25 06:00 | DK2 | 442.85 | 59.39 | 1
2024-01-25 04:00 | 2024-01-25 05:00 | DK2 | 380.36 | 51.01 | 1
2024-01-25 04:00 | 2024-01-25 05:00 | DK1 | 390.58 | 52.38 | 1
2024-01-25 03:00 | 2024-01-25 04:00 | DK1 | 344.64 | 46.22 | 1
2024-01-25 03:00 | 2024-01-25 04:00 | DK2 | 336.37 | 45.11 | 1
2024-01-25 02:00 | 2024-01-25 03:00 | DK2 | 326.97 | 43.85 | 1
2024-01-25 02:00 | 2024-01-25 03:00 | DK1 | 334.95 | 44.92 | 1
2024-01-25 01:00 | 2024-01-25 02:00 | DK1 | 323.17 | 43.34 | 1
2024-01-25 01:00 | 2024-01-25 02:00 | DK2 | 318.84 | 42.76 | 1
2024-01-25 | 2024-01-25 01:00 | DK2 | 327.87 | 43.97 | 1
2024-01-25 | 2024-01-25 01:00 | DK1 | 335.99 | 45.06 | 1
2024-01-24 23:00 | 2024-01-25 | DK1 | 330.63 | 44.34 | 1
2024-01-24 23:00 | 2024-01-25 | DK2 | 326.9 | 43.84 | 1
2024-01-24 22:00 | 2024-01-24 23:00 | DK1 | 287.32 | 38.53 | 1
2024-01-24 22:00 | 2024-01-24 23:00 | DK2 | 287.32 | 38.53 | 1
2024-01-24 21:00 | 2024-01-24 22:00 | DK1 | 313.27 | 42.01 | 1
2024-01-24 21:00 | 2024-01-24 22:00 | DK2 | 313.27 | 42.01 | 1
2024-01-24 20:00 | 2024-01-24 21:00 | DK2 | 298.58 | 40.04 | 1
2024-01-24 20:00 | 2024-01-24 21:00 | DK1 | 298.58 | 40.04 | 1
2024-01-24 19:00 | 2024-01-24 20:00 | DK1 | 314.54 | 42.18 | 1
2024-01-24 19:00 | 2024-01-24 20:00 | DK2 | 314.54 | 42.18 | 1
2024-01-24 18:00 | 2024-01-24 19:00 | DK2 | 373.53 | 50.09 | 1
2024-01-24 18:00 | 2024-01-24 19:00 | DK1 | 373.53 | 50.09 | 1
2024-01-24 17:00 | 2024-01-24 18:00 | DK1 | 397.61 | 53.32 | 1
2024-01-24 17:00 | 2024-01-24 18:00 | DK2 | 397.61 | 53.32 | 1
2024-01-24 16:00 | 2024-01-24 17:00 | DK2 | 404.25 | 54.21 | 1
2024-01-24 16:00 | 2024-01-24 17:00 | DK1 | 404.25 | 54.21 | 1
2024-01-24 15:00 | 2024-01-24 16:00 | DK1 | 378.82 | 50.8 | 1
2024-01-24 15:00 | 2024-01-24 16:00 | DK2 | 378.82 | 50.8 | 1
2024-01-24 14:00 | 2024-01-24 15:00 | DK2 | 372.48 | 49.95 | 1
2024-01-24 14:00 | 2024-01-24 15:00 | DK1 | 372.48 | 49.95 | 1
2024-01-24 13:00 | 2024-01-24 14:00 | DK2 | 335.87 | 45.04 | 1
2024-01-24 13:00 | 2024-01-24 14:00 | DK1 | 335.87 | 45.04 | 1
2024-01-24 12:00 | 2024-01-24 13:00 | DK1 | 271.74 | 36.44 | 1
2024-01-24 12:00 | 2024-01-24 13:00 | DK2 | 278.45 | 37.34 | 1
2024-01-24 11:00 | 2024-01-24 12:00 | DK2 | 293.36 | 39.34 | 1
2024-01-24 11:00 | 2024-01-24 12:00 | DK1 | 293.21 | 39.32 | 1
2024-01-24 10:00 | 2024-01-24 11:00 | DK1 | 378.67 | 50.78 | 1
2024-01-24 10:00 | 2024-01-24 11:00 | DK2 | 378.52 | 50.76 | 1
2024-01-24 09:00 | 2024-01-24 10:00 | DK2 | 373.6 | 50.1 | 1
2024-01-24 09:00 | 2024-01-24 10:00 | DK1 | 373.6 | 50.1 | 1
2024-01-24 08:00 | 2024-01-24 09:00 | DK1 | 369.43 | 49.54 | 1
2024-01-24 08:00 | 2024-01-24 09:00 | DK2 | 369.43 | 49.54 | 1
2024-01-24 07:00 | 2024-01-24 08:00 | DK2 | 373.38 | 50.07 | 1
2024-01-24 07:00 | 2024-01-24 08:00 | DK1 | 373.38 | 50.07 | 1
2024-01-24 06:00 | 2024-01-24 07:00 | DK1 | 313.87 | 42.09 | 1
2024-01-24 06:00 | 2024-01-24 07:00 | DK2 | 288.81 | 38.73 | 1
2024-01-24 05:00 | 2024-01-24 06:00 | DK2 | 190.16 | 25.5 | 1
2024-01-24 05:00 | 2024-01-24 06:00 | DK1 | 110.07 | 14.76 | 1
2024-01-24 04:00 | 2024-01-24 05:00 | DK1 | -1.34 | -0.18 | 1
2024-01-24 04:00 | 2024-01-24 05:00 | DK2 | 145.79 | 19.55 | 1
2024-01-24 03:00 | 2024-01-24 04:00 | DK2 | 133.11 | 17.85 | 1
2024-01-24 03:00 | 2024-01-24 04:00 | DK1 | -0.15 | -0.02 | 1
2024-01-24 02:00 | 2024-01-24 03:00 | DK1 | -0.07 | -0.01 | 1
2024-01-24 02:00 | 2024-01-24 03:00 | DK2 | 140.34 | 18.82 | 1
2024-01-24 01:00 | 2024-01-24 02:00 | DK2 | 153.91 | 20.64 | 1
2024-01-24 01:00 | 2024-01-24 02:00 | DK1 | 0 | 0 | 1
2024-01-24 | 2024-01-24 01:00 | DK1 | -0.22 | -0.03 | 1
2024-01-24 | 2024-01-24 01:00 | DK2 | 187.7 | 25.17 | 1
2024-01-23 23:00 | 2024-01-24 | DK2 | 213.35 | 28.61 | 1
2024-01-23 23:00 | 2024-01-24 | DK1 | 22.74 | 3.05 | 1
2024-01-23 22:00 | 2024-01-23 23:00 | DK2 | 248.05 | 33.26 | 1
2024-01-23 22:00 | 2024-01-23 23:00 | DK1 | 248.05 | 33.26 | 1
2024-01-23 21:00 | 2024-01-23 22:00 | DK1 | 338.29 | 45.36 | 1
2024-01-23 21:00 | 2024-01-23 22:00 | DK2 | 304.43 | 40.82 | 1
2024-01-23 20:00 | 2024-01-23 21:00 | DK2 | 391.17 | 52.45 | 1
2024-01-23 20:00 | 2024-01-23 21:00 | DK1 | 400.79 | 53.74 | 1
2024-01-23 19:00 | 2024-01-23 20:00 | DK1 | 450.91 | 60.46 | 1
2024-01-23 19:00 | 2024-01-23 20:00 | DK2 | 450.91 | 60.46 | 1
2024-01-23 18:00 | 2024-01-23 19:00 | DK2 | 472.39 | 63.34 | 1
2024-01-23 18:00 | 2024-01-23 19:00 | DK1 | 472.39 | 63.34 | 1
2024-01-23 17:00 | 2024-01-23 18:00 | DK1 | 498.04 | 66.78 | 1
2024-01-23 17:00 | 2024-01-23 18:00 | DK2 | 498.04 | 66.78 | 1
2024-01-23 16:00 | 2024-01-23 17:00 | DK2 | 510.57 | 68.46 | 1
2024-01-23 16:00 | 2024-01-23 17:00 | DK1 | 510.57 | 68.46 | 1
2024-01-23 15:00 | 2024-01-23 16:00 | DK1 | 494.39 | 66.29 | 1
2024-01-23 15:00 | 2024-01-23 16:00 | DK2 | 494.39 | 66.29 | 1
2024-01-23 14:00 | 2024-01-23 15:00 | DK2 | 468.06 | 62.76 | 1
2024-01-23 14:00 | 2024-01-23 15:00 | DK1 | 468.06 | 62.76 | 1
2024-01-23 13:00 | 2024-01-23 14:00 | DK1 | 461.65 | 61.9 | 1
2024-01-23 13:00 | 2024-01-23 14:00 | DK2 | 320.02 | 42.91 | 1
2024-01-23 12:00 | 2024-01-23 13:00 | DK2 | 199.57 | 26.76 | 1
2024-01-23 12:00 | 2024-01-23 13:00 | DK1 | 443.23 | 59.43 | 1
2024-01-23 11:00 | 2024-01-23 12:00 | DK1 | 441.06 | 59.14 | 1
2024-01-23 11:00 | 2024-01-23 12:00 | DK2 | 310.1 | 41.58 | 1
2024-01-23 10:00 | 2024-01-23 11:00 | DK2 | 443.3 | 59.44 | 1
2024-01-23 10:00 | 2024-01-23 11:00 | DK1 | 443.3 | 59.44 | 1
2024-01-23 09:00 | 2024-01-23 10:00 | DK1 | 447.25 | 59.97 | 1
2024-01-23 09:00 | 2024-01-23 10:00 | DK2 | 447.25 | 59.97 | 1
2024-01-23 08:00 | 2024-01-23 09:00 | DK2 | 455.76 | 61.11 | 1
2024-01-23 08:00 | 2024-01-23 09:00 | DK1 | 455.76 | 61.11 | 1
2024-01-23 07:00 | 2024-01-23 08:00 | DK1 | 461.65 | 61.9 | 1
2024-01-23 07:00 | 2024-01-23 08:00 | DK2 | 461.65 | 61.9 | 1
2024-01-23 06:00 | 2024-01-23 07:00 | DK2 | 454.41 | 60.93 | 1
2024-01-23 06:00 | 2024-01-23 07:00 | DK1 | 454.41 | 60.93 | 1
2024-01-23 05:00 | 2024-01-23 06:00 | DK1 | 439.94 | 58.99 | 1
2024-01-23 05:00 | 2024-01-23 06:00 | DK2 | 191.89 | 25.73 | 1
2024-01-23 04:00 | 2024-01-23 05:00 | DK2 | 161.32 | 21.63 | 1
2024-01-23 04:00 | 2024-01-23 05:00 | DK1 | 292.58 | 39.23 | 1
2024-01-23 03:00 | 2024-01-23 04:00 | DK1 | 76.22 | 10.22 | 1
2024-01-23 03:00 | 2024-01-23 04:00 | DK2 | 76.22 | 10.22 | 1
2024-01-23 02:00 | 2024-01-23 03:00 | DK2 | 31.1 | 4.17 | 1
2024-01-23 02:00 | 2024-01-23 03:00 | DK1 | 31.1 | 4.17 | 1
2024-01-23 01:00 | 2024-01-23 02:00 | DK1 | 69.88 | 9.37 | 1
2024-01-23 01:00 | 2024-01-23 02:00 | DK2 | 69.88 | 9.37 | 1
2024-01-23 | 2024-01-23 01:00 | DK2 | 75.33 | 10.1 | 1
2024-01-23 | 2024-01-23 01:00 | DK1 | 75.33 | 10.1 | 1
2024-01-22 23:00 | 2024-01-23 | DK1 | 121.04 | 16.23 | 1
2024-01-22 23:00 | 2024-01-23 | DK2 | 118.13 | 15.84 | 1
2024-01-22 22:00 | 2024-01-22 23:00 | DK2 | 171.77 | 23.03 | 1
2024-01-22 22:00 | 2024-01-22 23:00 | DK1 | 372.02 | 49.88 | 1
2024-01-22 21:00 | 2024-01-22 22:00 | DK1 | 416.85 | 55.89 | 1
2024-01-22 21:00 | 2024-01-22 22:00 | DK2 | 194.44 | 26.07 | 1
2024-01-22 20:00 | 2024-01-22 21:00 | DK2 | 425.12 | 57 | 1
2024-01-22 20:00 | 2024-01-22 21:00 | DK1 | 425.12 | 57 | 1
2024-01-22 19:00 | 2024-01-22 20:00 | DK1 | 444.52 | 59.6 | 1
2024-01-22 19:00 | 2024-01-22 20:00 | DK2 | 444.52 | 59.6 | 1
2024-01-22 18:00 | 2024-01-22 19:00 | DK2 | 447.72 | 60.03 | 1
2024-01-22 18:00 | 2024-01-22 19:00 | DK1 | 447.72 | 60.03 | 1
2024-01-22 17:00 | 2024-01-22 18:00 | DK1 | 455.18 | 61.03 | 1
2024-01-22 17:00 | 2024-01-22 18:00 | DK2 | 455.18 | 61.03 | 1
2024-01-22 16:00 | 2024-01-22 17:00 | DK2 | 461.3 | 61.85 | 1
2024-01-22 16:00 | 2024-01-22 17:00 | DK1 | 461.3 | 61.85 | 1
2024-01-22 15:00 | 2024-01-22 16:00 | DK1 | 447.43 | 59.99 | 1
2024-01-22 15:00 | 2024-01-22 16:00 | DK2 | 447.43 | 59.99 | 1
2024-01-22 14:00 | 2024-01-22 15:00 | DK2 | 445.49 | 59.73 | 1
2024-01-22 14:00 | 2024-01-22 15:00 | DK1 | 445.49 | 59.73 | 1
2024-01-22 13:00 | 2024-01-22 14:00 | DK1 | 434.3 | 58.23 | 1
2024-01-22 13:00 | 2024-01-22 14:00 | DK2 | 434.3 | 58.23 | 1
2024-01-22 12:00 | 2024-01-22 13:00 | DK2 | 423.04 | 56.72 | 1
2024-01-22 12:00 | 2024-01-22 13:00 | DK1 | 423.04 | 56.72 | 1
2024-01-22 11:00 | 2024-01-22 12:00 | DK1 | 424.53 | 56.92 | 1
2024-01-22 11:00 | 2024-01-22 12:00 | DK2 | 424.53 | 56.92 | 1
2024-01-22 10:00 | 2024-01-22 11:00 | DK2 | 451.97 | 60.6 | 1
2024-01-22 10:00 | 2024-01-22 11:00 | DK1 | 451.97 | 60.6 | 1
2024-01-22 09:00 | 2024-01-22 10:00 | DK1 | 459.06 | 61.55 | 1
2024-01-22 09:00 | 2024-01-22 10:00 | DK2 | 459.06 | 61.55 | 1
2024-01-22 08:00 | 2024-01-22 09:00 | DK2 | 429.45 | 57.58 | 1
2024-01-22 08:00 | 2024-01-22 09:00 | DK1 | 429.45 | 57.58 | 1
2024-01-22 07:00 | 2024-01-22 08:00 | DK1 | 495.83 | 66.48 | 1
2024-01-22 07:00 | 2024-01-22 08:00 | DK2 | 495.83 | 66.48 | 1
2024-01-22 06:00 | 2024-01-22 07:00 | DK2 | 451.01 | 60.47 | 1
2024-01-22 06:00 | 2024-01-22 07:00 | DK1 | 451.01 | 60.47 | 1
2024-01-22 05:00 | 2024-01-22 06:00 | DK2 | 302.06 | 40.5 | 1
2024-01-22 05:00 | 2024-01-22 06:00 | DK1 | 302.06 | 40.5 | 1
2024-01-22 04:00 | 2024-01-22 05:00 | DK1 | 149.17 | 20 | 1
2024-01-22 04:00 | 2024-01-22 05:00 | DK2 | 149.17 | 20 | 1
2024-01-22 03:00 | 2024-01-22 04:00 | DK2 | 37.74 | 5.06 | 1
2024-01-22 03:00 | 2024-01-22 04:00 | DK1 | 37.74 | 5.06 | 1
2024-01-22 02:00 | 2024-01-22 03:00 | DK1 | 37.59 | 5.04 | 1
2024-01-22 02:00 | 2024-01-22 03:00 | DK2 | 37.59 | 5.04 | 1
2024-01-22 01:00 | 2024-01-22 02:00 | DK2 | 138.87 | 18.62 | 1
2024-01-22 01:00 | 2024-01-22 02:00 | DK1 | 138.87 | 18.62 | 1
2024-01-22 | 2024-01-22 01:00 | DK1 | 165.87 | 22.24 | 1
2024-01-22 | 2024-01-22 01:00 | DK2 | 165.87 | 22.24 | 1
2024-01-21 23:00 | 2024-01-22 | DK2 | 203.61 | 27.3 | 1
2024-01-21 23:00 | 2024-01-22 | DK1 | 273.42 | 36.66 | 1
2024-01-21 22:00 | 2024-01-21 23:00 | DK2 | 216.52 | 29.03 | 1
2024-01-21 22:00 | 2024-01-21 23:00 | DK1 | 294.31 | 39.46 | 1
2024-01-21 21:00 | 2024-01-21 22:00 | DK1 | 375.83 | 50.39 | 1
2024-01-21 21:00 | 2024-01-21 22:00 | DK2 | 375.83 | 50.39 | 1
2024-01-21 20:00 | 2024-01-21 21:00 | DK2 | 391.26 | 52.46 | 1
2024-01-21 20:00 | 2024-01-21 21:00 | DK1 | 391.26 | 52.46 | 1
2024-01-21 19:00 | 2024-01-21 20:00 | DK1 | 384.1 | 51.5 | 1
2024-01-21 19:00 | 2024-01-21 20:00 | DK2 | 384.1 | 51.5 | 1
2024-01-21 18:00 | 2024-01-21 19:00 | DK2 | 437.36 | 58.64 | 1
2024-01-21 18:00 | 2024-01-21 19:00 | DK1 | 437.36 | 58.64 | 1
2024-01-21 17:00 | 2024-01-21 18:00 | DK1 | 458.31 | 61.45 | 1
2024-01-21 17:00 | 2024-01-21 18:00 | DK2 | 458.31 | 61.45 | 1
2024-01-21 16:00 | 2024-01-21 17:00 | DK2 | 422.51 | 56.65 | 1
2024-01-21 16:00 | 2024-01-21 17:00 | DK1 | 422.51 | 56.65 | 1
2024-01-21 15:00 | 2024-01-21 16:00 | DK1 | 371.65 | 49.83 | 1
2024-01-21 15:00 | 2024-01-21 16:00 | DK2 | 371.65 | 49.83 | 1
2024-01-21 14:00 | 2024-01-21 15:00 | DK2 | 365.76 | 49.04 | 1
2024-01-21 14:00 | 2024-01-21 15:00 | DK1 | 365.76 | 49.04 | 1
2024-01-21 13:00 | 2024-01-21 14:00 | DK1 | 330.4 | 44.3 | 1
2024-01-21 13:00 | 2024-01-21 14:00 | DK2 | 330.4 | 44.3 | 1
2024-01-21 12:00 | 2024-01-21 13:00 | DK2 | 281.1 | 37.69 | 1
2024-01-21 12:00 | 2024-01-21 13:00 | DK1 | 281.1 | 37.69 | 1
2024-01-21 11:00 | 2024-01-21 12:00 | DK1 | 287 | 38.48 | 1
2024-01-21 11:00 | 2024-01-21 12:00 | DK2 | 287 | 38.48 | 1
2024-01-21 10:00 | 2024-01-21 11:00 | DK2 | 363 | 48.67 | 1
2024-01-21 10:00 | 2024-01-21 11:00 | DK1 | 363 | 48.67 | 1
2024-01-21 09:00 | 2024-01-21 10:00 | DK2 | 343.53 | 46.06 | 1
2024-01-21 09:00 | 2024-01-21 10:00 | DK1 | 343.53 | 46.06 | 1
2024-01-21 08:00 | 2024-01-21 09:00 | DK1 | 405.43 | 54.36 | 1
2024-01-21 08:00 | 2024-01-21 09:00 | DK2 | 405.43 | 54.36 | 1
2024-01-21 07:00 | 2024-01-21 08:00 | DK2 | 383.06 | 51.36 | 1
2024-01-21 07:00 | 2024-01-21 08:00 | DK1 | 383.06 | 51.36 | 1
2024-01-21 06:00 | 2024-01-21 07:00 | DK1 | 327.87 | 43.96 | 1
2024-01-21 06:00 | 2024-01-21 07:00 | DK2 | 327.87 | 43.96 | 1
2024-01-21 05:00 | 2024-01-21 06:00 | DK2 | 339.58 | 45.53 | 1
2024-01-21 05:00 | 2024-01-21 06:00 | DK1 | 339.58 | 45.53 | 1
2024-01-21 04:00 | 2024-01-21 05:00 | DK1 | 353.9 | 47.45 | 1
2024-01-21 04:00 | 2024-01-21 05:00 | DK2 | 353.9 | 47.45 | 1
2024-01-21 03:00 | 2024-01-21 04:00 | DK2 | 361.8 | 48.51 | 1
2024-01-21 03:00 | 2024-01-21 04:00 | DK1 | 361.8 | 48.51 | 1
2024-01-21 02:00 | 2024-01-21 03:00 | DK1 | 379.55 | 50.89 | 1
2024-01-21 02:00 | 2024-01-21 03:00 | DK2 | 379.55 | 50.89 | 1
2024-01-21 01:00 | 2024-01-21 02:00 | DK2 | 411.33 | 55.15 | 1
2024-01-21 01:00 | 2024-01-21 02:00 | DK1 | 411.33 | 55.15 | 1
2024-01-21 | 2024-01-21 01:00 | DK1 | 429.23 | 57.55 | 1
2024-01-21 | 2024-01-21 01:00 | DK2 | 429.23 | 57.55 | 1
2024-01-20 23:00 | 2024-01-21 | DK2 | 445.26 | 59.7 | 1
2024-01-20 23:00 | 2024-01-21 | DK1 | 445.26 | 59.7 | 1
2024-01-20 22:00 | 2024-01-20 23:00 | DK1 | 499.58 | 66.99 | 1
2024-01-20 22:00 | 2024-01-20 23:00 | DK2 | 499.58 | 66.99 | 1
2024-01-20 21:00 | 2024-01-20 22:00 | DK2 | 525.16 | 70.42 | 1
2024-01-20 21:00 | 2024-01-20 22:00 | DK1 | 525.16 | 70.42 | 1
2024-01-20 20:00 | 2024-01-20 21:00 | DK1 | 547.31 | 73.39 | 1
2024-01-20 20:00 | 2024-01-20 21:00 | DK2 | 547.31 | 73.39 | 1
2024-01-20 19:00 | 2024-01-20 20:00 | DK2 | 596.6 | 80 | 1
2024-01-20 19:00 | 2024-01-20 20:00 | DK1 | 596.6 | 80 | 1
2024-01-20 18:00 | 2024-01-20 19:00 | DK1 | 682.88 | 91.57 | 1
2024-01-20 18:00 | 2024-01-20 19:00 | DK2 | 682.88 | 91.57 | 1
2024-01-20 17:00 | 2024-01-20 18:00 | DK2 | 754.03 | 101.11 | 1
2024-01-20 17:00 | 2024-01-20 18:00 | DK1 | 744.78 | 99.87 | 1
2024-01-20 16:00 | 2024-01-20 17:00 | DK1 | 707.94 | 94.93 | 1
2024-01-20 16:00 | 2024-01-20 17:00 | DK2 | 725.39 | 97.27 | 1
2024-01-20 15:00 | 2024-01-20 16:00 | DK2 | 671.55 | 90.05 | 1
2024-01-20 15:00 | 2024-01-20 16:00 | DK1 | 654.77 | 87.8 | 1
2024-01-20 14:00 | 2024-01-20 15:00 | DK1 | 589.96 | 79.11 | 1
2024-01-20 14:00 | 2024-01-20 15:00 | DK2 | 589.96 | 79.11 | 1
2024-01-20 13:00 | 2024-01-20 14:00 | DK2 | 547.31 | 73.39 | 1
2024-01-20 13:00 | 2024-01-20 14:00 | DK1 | 547.31 | 73.39 | 1
2024-01-20 12:00 | 2024-01-20 13:00 | DK1 | 512.93 | 68.78 | 1
2024-01-20 12:00 | 2024-01-20 13:00 | DK2 | 527.92 | 70.79 | 1
2024-01-20 11:00 | 2024-01-20 12:00 | DK2 | 520.16 | 69.75 | 1
2024-01-20 11:00 | 2024-01-20 12:00 | DK1 | 505.1 | 67.73 | 1
2024-01-20 10:00 | 2024-01-20 11:00 | DK1 | 527.77 | 70.77 | 1
2024-01-20 10:00 | 2024-01-20 11:00 | DK2 | 540.74 | 72.51 | 1
2024-01-20 09:00 | 2024-01-20 10:00 | DK2 | 548.65 | 73.57 | 1
2024-01-20 09:00 | 2024-01-20 10:00 | DK1 | 535.45 | 71.8 | 1
2024-01-20 08:00 | 2024-01-20 09:00 | DK1 | 580.94 | 77.9 | 1
2024-01-20 08:00 | 2024-01-20 09:00 | DK2 | 588.02 | 78.85 | 1
2024-01-20 07:00 | 2024-01-20 08:00 | DK2 | 557.97 | 74.82 | 1
2024-01-20 07:00 | 2024-01-20 08:00 | DK1 | 557.97 | 74.82 | 1
2024-01-20 06:00 | 2024-01-20 07:00 | DK1 | 498.91 | 66.9 | 1
2024-01-20 06:00 | 2024-01-20 07:00 | DK2 | 511.21 | 68.55 | 1
2024-01-20 05:00 | 2024-01-20 06:00 | DK2 | 480.64 | 64.45 | 1
2024-01-20 05:00 | 2024-01-20 06:00 | DK1 | 466.77 | 62.59 | 1
2024-01-20 04:00 | 2024-01-20 05:00 | DK1 | 460.5 | 61.75 | 1
2024-01-20 04:00 | 2024-01-20 05:00 | DK2 | 460.5 | 61.75 | 1
2024-01-20 03:00 | 2024-01-20 04:00 | DK2 | 472.58 | 63.37 | 1
2024-01-20 03:00 | 2024-01-20 04:00 | DK1 | 461.25 | 61.85 | 1
2024-01-20 02:00 | 2024-01-20 03:00 | DK1 | 461.02 | 61.82 | 1
2024-01-20 02:00 | 2024-01-20 03:00 | DK2 | 472.36 | 63.34 | 1
2024-01-20 01:00 | 2024-01-20 02:00 | DK2 | 485.48 | 65.1 | 1
2024-01-20 01:00 | 2024-01-20 02:00 | DK1 | 473.85 | 63.54 | 1
2024-01-20 | 2024-01-20 01:00 | DK2 | 484.81 | 65.01 | 1
2024-01-20 | 2024-01-20 01:00 | DK1 | 473.18 | 63.45 | 1
2024-01-19 23:00 | 2024-01-20 | DK1 | 492.2 | 66 | 1
2024-01-19 23:00 | 2024-01-20 | DK2 | 504.28 | 67.62 | 1
2024-01-19 22:00 | 2024-01-19 23:00 | DK1 | 482.87 | 64.75 | 1
2024-01-19 22:00 | 2024-01-19 23:00 | DK2 | 497.34 | 66.69 | 1
2024-01-19 21:00 | 2024-01-19 22:00 | DK2 | 527.17 | 70.69 | 1
2024-01-19 21:00 | 2024-01-19 22:00 | DK1 | 511.88 | 68.64 | 1
2024-01-19 20:00 | 2024-01-19 21:00 | DK1 | 530.38 | 71.12 | 1
2024-01-19 20:00 | 2024-01-19 21:00 | DK2 | 544.47 | 73.01 | 1
2024-01-19 19:00 | 2024-01-19 20:00 | DK2 | 565.43 | 75.82 | 1
2024-01-19 19:00 | 2024-01-19 20:00 | DK1 | 551.85 | 74 | 1
2024-01-19 18:00 | 2024-01-19 19:00 | DK1 | 576.99 | 77.37 | 1
2024-01-19 18:00 | 2024-01-19 19:00 | DK2 | 634.63 | 85.1 | 1
2024-01-19 17:00 | 2024-01-19 18:00 | DK2 | 809.06 | 108.49 | 1
2024-01-19 17:00 | 2024-01-19 18:00 | DK1 | 656.63 | 88.05 | 1
2024-01-19 16:00 | 2024-01-19 17:00 | DK1 | 698.02 | 93.6 | 1
2024-01-19 16:00 | 2024-01-19 17:00 | DK2 | 855.89 | 114.77 | 1
2024-01-19 15:00 | 2024-01-19 16:00 | DK2 | 780.05 | 104.6 | 1
2024-01-19 15:00 | 2024-01-19 16:00 | DK1 | 631.57 | 84.69 | 1
2024-01-19 14:00 | 2024-01-19 15:00 | DK1 | 577.58 | 77.45 | 1
2024-01-19 14:00 | 2024-01-19 15:00 | DK2 | 648.43 | 86.95 | 1
2024-01-19 13:00 | 2024-01-19 14:00 | DK2 | 573.55 | 76.91 | 1
2024-01-19 13:00 | 2024-01-19 14:00 | DK1 | 560.88 | 75.21 | 1
2024-01-19 12:00 | 2024-01-19 13:00 | DK1 | 547.01 | 73.35 | 1
2024-01-19 12:00 | 2024-01-19 13:00 | DK2 | 560.43 | 75.15 | 1
2024-01-19 11:00 | 2024-01-19 12:00 | DK2 | 587.05 | 78.72 | 1
2024-01-19 11:00 | 2024-01-19 12:00 | DK1 | 572.96 | 76.83 | 1
2024-01-19 10:00 | 2024-01-19 11:00 | DK1 | 644.03 | 86.36 | 1
2024-01-19 10:00 | 2024-01-19 11:00 | DK2 | 645.52 | 86.56 | 1
2024-01-19 09:00 | 2024-01-19 10:00 | DK2 | 714.8 | 95.85 | 1
2024-01-19 09:00 | 2024-01-19 10:00 | DK1 | 709.58 | 95.15 | 1
2024-01-19 08:00 | 2024-01-19 09:00 | DK1 | 767 | 102.85 | 1
2024-01-19 08:00 | 2024-01-19 09:00 | DK2 | 770.36 | 103.3 | 1
2024-01-19 07:00 | 2024-01-19 08:00 | DK1 | 776.03 | 104.06 | 1
2024-01-19 07:00 | 2024-01-19 08:00 | DK2 | 777.59 | 104.27 | 1
2024-01-19 06:00 | 2024-01-19 07:00 | DK2 | 666.55 | 89.38 | 1
2024-01-19 06:00 | 2024-01-19 07:00 | DK1 | 639.33 | 85.73 | 1
2024-01-19 05:00 | 2024-01-19 06:00 | DK1 | 564.83 | 75.74 | 1
2024-01-19 05:00 | 2024-01-19 06:00 | DK2 | 564.83 | 75.74 | 1
2024-01-19 04:00 | 2024-01-19 05:00 | DK2 | 491.08 | 65.85 | 1
2024-01-19 04:00 | 2024-01-19 05:00 | DK1 | 491.08 | 65.85 | 1
2024-01-19 03:00 | 2024-01-19 04:00 | DK1 | 472.21 | 63.32 | 1
2024-01-19 03:00 | 2024-01-19 04:00 | DK2 | 472.21 | 63.32 | 1
2024-01-19 02:00 | 2024-01-19 03:00 | DK2 | 468.03 | 62.76 | 1
2024-01-19 02:00 | 2024-01-19 03:00 | DK1 | 468.03 | 62.76 | 1
2024-01-19 01:00 | 2024-01-19 02:00 | DK1 | 477.65 | 64.05 | 1
2024-01-19 01:00 | 2024-01-19 02:00 | DK2 | 477.65 | 64.05 | 1
2024-01-19 | 2024-01-19 01:00 | DK2 | 487.27 | 65.34 | 1
2024-01-19 | 2024-01-19 01:00 | DK1 | 487.27 | 65.34 | 1
2024-01-18 23:00 | 2024-01-19 | DK2 | 510.09 | 68.4 | 1
2024-01-18 23:00 | 2024-01-19 | DK1 | 510.09 | 68.4 | 1
2024-01-18 22:00 | 2024-01-18 23:00 | DK2 | 532 | 71.33 | 1
2024-01-18 22:00 | 2024-01-18 23:00 | DK1 | 532 | 71.33 | 1
2024-01-18 21:00 | 2024-01-18 22:00 | DK1 | 577.49 | 77.43 | 1
2024-01-18 21:00 | 2024-01-18 22:00 | DK2 | 577.49 | 77.43 | 1
2024-01-18 20:00 | 2024-01-18 21:00 | DK2 | 605.09 | 81.13 | 1
2024-01-18 20:00 | 2024-01-18 21:00 | DK1 | 605.09 | 81.13 | 1
2024-01-18 19:00 | 2024-01-18 20:00 | DK1 | 648.65 | 86.97 | 1
2024-01-18 19:00 | 2024-01-18 20:00 | DK2 | 648.65 | 86.97 | 1
2024-01-18 18:00 | 2024-01-18 19:00 | DK2 | 705.03 | 94.53 | 1
2024-01-18 18:00 | 2024-01-18 19:00 | DK1 | 705.03 | 94.53 | 1
2024-01-18 17:00 | 2024-01-18 18:00 | DK1 | 770.14 | 103.26 | 1
2024-01-18 17:00 | 2024-01-18 18:00 | DK2 | 770.14 | 103.26 | 1
2024-01-18 16:00 | 2024-01-18 17:00 | DK2 | 780.73 | 104.68 | 1
2024-01-18 16:00 | 2024-01-18 17:00 | DK1 | 780.73 | 104.68 | 1
2024-01-18 15:00 | 2024-01-18 16:00 | DK1 | 742.25 | 99.52 | 1
2024-01-18 15:00 | 2024-01-18 16:00 | DK2 | 742.25 | 99.52 | 1
2024-01-18 14:00 | 2024-01-18 15:00 | DK2 | 702.94 | 94.25 | 1
2024-01-18 14:00 | 2024-01-18 15:00 | DK1 | 702.94 | 94.25 | 1
2024-01-18 13:00 | 2024-01-18 14:00 | DK1 | 644.62 | 86.43 | 1
2024-01-18 13:00 | 2024-01-18 14:00 | DK2 | 644.62 | 86.43 | 1
2024-01-18 12:00 | 2024-01-18 13:00 | DK2 | 653.49 | 87.62 | 1
2024-01-18 12:00 | 2024-01-18 13:00 | DK1 | 653.49 | 87.62 | 1
2024-01-18 11:00 | 2024-01-18 12:00 | DK1 | 697.72 | 93.55 | 1
2024-01-18 11:00 | 2024-01-18 12:00 | DK2 | 697.72 | 93.55 | 1
2024-01-18 10:00 | 2024-01-18 11:00 | DK2 | 805.12 | 107.95 | 1
2024-01-18 10:00 | 2024-01-18 11:00 | DK1 | 805.12 | 107.95 | 1
2024-01-18 09:00 | 2024-01-18 10:00 | DK1 | 827.12 | 110.9 | 1
2024-01-18 09:00 | 2024-01-18 10:00 | DK2 | 827.12 | 110.9 | 1
2024-01-18 08:00 | 2024-01-18 09:00 | DK2 | 911.18 | 122.17 | 1
2024-01-18 08:00 | 2024-01-18 09:00 | DK1 | 911.18 | 122.17 | 1
2024-01-18 07:00 | 2024-01-18 08:00 | DK1 | 938.92 | 125.89 | 1
2024-01-18 07:00 | 2024-01-18 08:00 | DK2 | 938.92 | 125.89 | 1
2024-01-18 06:00 | 2024-01-18 07:00 | DK2 | 831.97 | 111.55 | 1
2024-01-18 06:00 | 2024-01-18 07:00 | DK1 | 831.97 | 111.55 | 1
2024-01-18 05:00 | 2024-01-18 06:00 | DK1 | 680.57 | 91.25 | 1
2024-01-18 05:00 | 2024-01-18 06:00 | DK2 | 681.98 | 91.44 | 1
2024-01-18 04:00 | 2024-01-18 05:00 | DK2 | 604.12 | 81 | 1
2024-01-18 04:00 | 2024-01-18 05:00 | DK1 | 604.12 | 81 | 1
2024-01-18 03:00 | 2024-01-18 04:00 | DK1 | 578.54 | 77.57 | 1
2024-01-18 03:00 | 2024-01-18 04:00 | DK2 | 578.54 | 77.57 | 1
2024-01-18 02:00 | 2024-01-18 03:00 | DK2 | 558.7 | 74.91 | 1
2024-01-18 02:00 | 2024-01-18 03:00 | DK1 | 558.7 | 74.91 | 1
2024-01-18 01:00 | 2024-01-18 02:00 | DK2 | 561.53 | 75.29 | 1
2024-01-18 01:00 | 2024-01-18 02:00 | DK1 | 561.53 | 75.29 | 1
2024-01-18 | 2024-01-18 01:00 | DK1 | 575.78 | 77.2 | 1
2024-01-18 | 2024-01-18 01:00 | DK2 | 575.78 | 77.2 | 1
2024-01-17 23:00 | 2024-01-18 | DK2 | 606.58 | 81.33 | 1
2024-01-17 23:00 | 2024-01-18 | DK1 | 606.58 | 81.33 | 1
2024-01-17 22:00 | 2024-01-17 23:00 | DK2 | 627.71 | 84.17 | 1
2024-01-17 22:00 | 2024-01-17 23:00 | DK1 | 627.71 | 84.17 | 1
2024-01-17 21:00 | 2024-01-17 22:00 | DK2 | 703.1 | 94.28 | 1
2024-01-17 21:00 | 2024-01-17 22:00 | DK1 | 703.1 | 94.28 | 1
2024-01-17 20:00 | 2024-01-17 21:00 | DK2 | 753.89 | 101.09 | 1
2024-01-17 20:00 | 2024-01-17 21:00 | DK1 | 753.89 | 101.09 | 1
2024-01-17 19:00 | 2024-01-17 20:00 | DK1 | 818.85 | 109.8 | 1
2024-01-17 19:00 | 2024-01-17 20:00 | DK2 | 818.85 | 109.8 | 1
2024-01-17 18:00 | 2024-01-17 19:00 | DK2 | 852.26 | 114.28 | 1
2024-01-17 18:00 | 2024-01-17 19:00 | DK1 | 852.26 | 114.28 | 1
2024-01-17 17:00 | 2024-01-17 18:00 | DK1 | 921.69 | 123.59 | 1
2024-01-17 17:00 | 2024-01-17 18:00 | DK2 | 921.69 | 123.59 | 1
2024-01-17 16:00 | 2024-01-17 17:00 | DK2 | 1047.9399 | 140.52 | 1
2024-01-17 16:00 | 2024-01-17 17:00 | DK1 | 1047.9399 | 140.52 | 1
2024-01-17 15:00 | 2024-01-17 16:00 | DK1 | 958.75 | 128.56 | 1
2024-01-17 15:00 | 2024-01-17 16:00 | DK2 | 958.75 | 128.56 | 1
2024-01-17 14:00 | 2024-01-17 15:00 | DK2 | 935.63 | 125.46 | 1
2024-01-17 14:00 | 2024-01-17 15:00 | DK1 | 935.63 | 125.46 | 1
2024-01-17 13:00 | 2024-01-17 14:00 | DK1 | 907.89 | 121.74 | 1
2024-01-17 13:00 | 2024-01-17 14:00 | DK2 | 907.89 | 121.74 | 1
2024-01-17 12:00 | 2024-01-17 13:00 | DK2 | 907.59 | 121.7 | 1
2024-01-17 12:00 | 2024-01-17 13:00 | DK1 | 907.59 | 121.7 | 1
2024-01-17 11:00 | 2024-01-17 12:00 | DK1 | 877.84 | 117.71 | 1
2024-01-17 11:00 | 2024-01-17 12:00 | DK2 | 877.84 | 117.71 | 1
2024-01-17 10:00 | 2024-01-17 11:00 | DK2 | 828.54 | 111.1 | 1
2024-01-17 10:00 | 2024-01-17 11:00 | DK1 | 802.89 | 107.66 | 1
2024-01-17 09:00 | 2024-01-17 10:00 | DK1 | 797.29 | 106.91 | 1
2024-01-17 09:00 | 2024-01-17 10:00 | DK2 | 797.29 | 106.91 | 1
2024-01-17 08:00 | 2024-01-17 09:00 | DK2 | 767.16 | 102.87 | 1
2024-01-17 08:00 | 2024-01-17 09:00 | DK1 | 767.16 | 102.87 | 1
2024-01-17 07:00 | 2024-01-17 08:00 | DK1 | 715.93 | 96 | 1
2024-01-17 07:00 | 2024-01-17 08:00 | DK2 | 715.93 | 96 | 1
2024-01-17 06:00 | 2024-01-17 07:00 | DK2 | 596.16 | 79.94 | 1
2024-01-17 06:00 | 2024-01-17 07:00 | DK1 | 591.24 | 79.28 | 1
2024-01-17 05:00 | 2024-01-17 06:00 | DK1 | 499.21 | 66.94 | 1
2024-01-17 05:00 | 2024-01-17 06:00 | DK2 | 526.88 | 70.65 | 1
2024-01-17 04:00 | 2024-01-17 05:00 | DK2 | 501.75 | 67.28 | 1
2024-01-17 04:00 | 2024-01-17 05:00 | DK1 | 487.21 | 65.33 | 1
2024-01-17 03:00 | 2024-01-17 04:00 | DK1 | 487.43 | 65.36 | 1
2024-01-17 03:00 | 2024-01-17 04:00 | DK2 | 501.97 | 67.31 | 1
2024-01-17 02:00 | 2024-01-17 03:00 | DK2 | 503.84 | 67.56 | 1
2024-01-17 02:00 | 2024-01-17 03:00 | DK1 | 489.22 | 65.6 | 1
2024-01-17 01:00 | 2024-01-17 02:00 | DK1 | 495.78 | 66.48 | 1
2024-01-17 01:00 | 2024-01-17 02:00 | DK2 | 510.62 | 68.47 | 1
2024-01-17 | 2024-01-17 01:00 | DK2 | 517.26 | 69.36 | 1
2024-01-17 | 2024-01-17 01:00 | DK1 | 502.27 | 67.35 | 1
2024-01-16 23:00 | 2024-01-17 | DK1 | 506.07 | 67.86 | 1
2024-01-16 23:00 | 2024-01-17 | DK2 | 521.21 | 69.89 | 1
2024-01-16 22:00 | 2024-01-16 23:00 | DK1 | 579.43 | 77.69 | 1
2024-01-16 22:00 | 2024-01-16 23:00 | DK2 | 579.43 | 77.69 | 1
2024-01-16 21:00 | 2024-01-16 22:00 | DK2 | 611.87 | 82.04 | 1
2024-01-16 21:00 | 2024-01-16 22:00 | DK1 | 611.87 | 82.04 | 1
2024-01-16 20:00 | 2024-01-16 21:00 | DK2 | 642.97 | 86.21 | 1
2024-01-16 20:00 | 2024-01-16 21:00 | DK1 | 642.97 | 86.21 | 1
2024-01-16 19:00 | 2024-01-16 20:00 | DK1 | 712.18 | 95.49 | 1
2024-01-16 19:00 | 2024-01-16 20:00 | DK2 | 712.18 | 95.49 | 1
2024-01-16 18:00 | 2024-01-16 19:00 | DK2 | 833.6 | 111.77 | 1
2024-01-16 18:00 | 2024-01-16 19:00 | DK1 | 833.6 | 111.77 | 1
2024-01-16 17:00 | 2024-01-16 18:00 | DK1 | 949.5 | 127.31 | 1
2024-01-16 17:00 | 2024-01-16 18:00 | DK2 | 992.54 | 133.08 | 1
2024-01-16 16:00 | 2024-01-16 17:00 | DK2 | 1273.9301 | 170.81 | 1
2024-01-16 16:00 | 2024-01-16 17:00 | DK1 | 955.77 | 128.15 | 1
2024-01-16 15:00 | 2024-01-16 16:00 | DK1 | 830.77 | 111.39 | 1
2024-01-16 15:00 | 2024-01-16 16:00 | DK2 | 1268.49 | 170.08 | 1
2024-01-16 14:00 | 2024-01-16 15:00 | DK2 | 1164.67 | 156.16 | 1
2024-01-16 14:00 | 2024-01-16 15:00 | DK1 | 822.27 | 110.25 | 1
2024-01-16 13:00 | 2024-01-16 14:00 | DK1 | 715.99 | 96 | 1
2024-01-16 13:00 | 2024-01-16 14:00 | DK2 | 1070.85 | 143.58 | 1
2024-01-16 12:00 | 2024-01-16 13:00 | DK2 | 1058.84 | 141.97 | 1
2024-01-16 12:00 | 2024-01-16 13:00 | DK1 | 708.38 | 94.98 | 1
2024-01-16 11:00 | 2024-01-16 12:00 | DK1 | 771.4 | 103.43 | 1
2024-01-16 11:00 | 2024-01-16 12:00 | DK2 | 1268.1899 | 170.04 | 1
2024-01-16 10:00 | 2024-01-16 11:00 | DK2 | 1495.74 | 200.55 | 1
2024-01-16 10:00 | 2024-01-16 11:00 | DK1 | 871.94 | 116.91 | 1
2024-01-16 09:00 | 2024-01-16 10:00 | DK1 | 1039.67 | 139.4 | 1
2024-01-16 09:00 | 2024-01-16 10:00 | DK2 | 1864.03 | 249.93 | 1
2024-01-16 08:00 | 2024-01-16 09:00 | DK2 | 2017.89 | 270.56 | 1
2024-01-16 08:00 | 2024-01-16 09:00 | DK1 | 1121.12 | 150.32 | 1
2024-01-16 07:00 | 2024-01-16 08:00 | DK1 | 1119.85 | 150.15 | 1
2024-01-16 07:00 | 2024-01-16 08:00 | DK2 | 2055.3999 | 275.59 | 1
2024-01-16 06:00 | 2024-01-16 07:00 | DK2 | 1442.5601 | 193.42 | 1
2024-01-16 06:00 | 2024-01-16 07:00 | DK1 | 855.98 | 114.77 | 1
2024-01-16 05:00 | 2024-01-16 06:00 | DK1 | 701.59 | 94.07 | 1
2024-01-16 05:00 | 2024-01-16 06:00 | DK2 | 917.36 | 123 | 1
2024-01-16 04:00 | 2024-01-16 05:00 | DK2 | 622.39 | 83.45 | 1
2024-01-16 04:00 | 2024-01-16 05:00 | DK1 | 622.39 | 83.45 | 1
2024-01-16 03:00 | 2024-01-16 04:00 | DK1 | 578.68 | 77.59 | 1
2024-01-16 03:00 | 2024-01-16 04:00 | DK2 | 578.68 | 77.59 | 1
2024-01-16 02:00 | 2024-01-16 03:00 | DK2 | 583.68 | 78.26 | 1
2024-01-16 02:00 | 2024-01-16 03:00 | DK1 | 583.68 | 78.26 | 1
2024-01-16 01:00 | 2024-01-16 02:00 | DK1 | 597.18 | 80.07 | 1
2024-01-16 01:00 | 2024-01-16 02:00 | DK2 | 597.18 | 80.07 | 1
2024-01-16 | 2024-01-16 01:00 | DK2 | 607.1 | 81.4 | 1
2024-01-16 | 2024-01-16 01:00 | DK1 | 607.1 | 81.4 | 1
2024-01-15 23:00 | 2024-01-16 | DK1 | 607.47 | 81.45 | 1
2024-01-15 23:00 | 2024-01-16 | DK2 | 612.99 | 82.19 | 1
2024-01-15 22:00 | 2024-01-15 23:00 | DK2 | 644.54 | 86.43 | 1
2024-01-15 22:00 | 2024-01-15 23:00 | DK1 | 644.54 | 86.43 | 1
2024-01-15 21:00 | 2024-01-15 22:00 | DK1 | 667.36 | 89.49 | 1
2024-01-15 21:00 | 2024-01-15 22:00 | DK2 | 667.36 | 89.49 | 1
2024-01-15 20:00 | 2024-01-15 21:00 | DK2 | 693.16 | 92.95 | 1
2024-01-15 20:00 | 2024-01-15 21:00 | DK1 | 693.16 | 92.95 | 1
2024-01-15 19:00 | 2024-01-15 20:00 | DK1 | 769.23 | 103.15 | 1
2024-01-15 19:00 | 2024-01-15 20:00 | DK2 | 769.23 | 103.15 | 1
2024-01-15 18:00 | 2024-01-15 19:00 | DK2 | 825.23 | 110.66 | 1
2024-01-15 18:00 | 2024-01-15 19:00 | DK1 | 825.23 | 110.66 | 1
2024-01-15 17:00 | 2024-01-15 18:00 | DK1 | 861.85 | 115.57 | 1
2024-01-15 17:00 | 2024-01-15 18:00 | DK2 | 861.85 | 115.57 | 1
2024-01-15 16:00 | 2024-01-15 17:00 | DK2 | 813.45 | 109.08 | 1
2024-01-15 16:00 | 2024-01-15 17:00 | DK1 | 813.45 | 109.08 | 1
2024-01-15 15:00 | 2024-01-15 16:00 | DK1 | 745.14 | 99.92 | 1
2024-01-15 15:00 | 2024-01-15 16:00 | DK2 | 745.14 | 99.92 | 1
2024-01-15 14:00 | 2024-01-15 15:00 | DK2 | 666.99 | 89.44 | 1
2024-01-15 14:00 | 2024-01-15 15:00 | DK1 | 666.99 | 89.44 | 1
2024-01-15 13:00 | 2024-01-15 14:00 | DK1 | 630.15 | 84.5 | 1
2024-01-15 13:00 | 2024-01-15 14:00 | DK2 | 630.15 | 84.5 | 1
2024-01-15 12:00 | 2024-01-15 13:00 | DK2 | 612.62 | 82.15 | 1
2024-01-15 12:00 | 2024-01-15 13:00 | DK1 | 612.62 | 82.15 | 1
2024-01-15 11:00 | 2024-01-15 12:00 | DK1 | 625.37 | 83.86 | 1
2024-01-15 11:00 | 2024-01-15 12:00 | DK2 | 625.37 | 83.86 | 1
2024-01-15 10:00 | 2024-01-15 11:00 | DK2 | 673.1 | 90.26 | 1
2024-01-15 10:00 | 2024-01-15 11:00 | DK1 | 673.1 | 90.26 | 1
2024-01-15 09:00 | 2024-01-15 10:00 | DK1 | 707.55 | 94.88 | 1
2024-01-15 09:00 | 2024-01-15 10:00 | DK2 | 707.55 | 94.88 | 1
2024-01-15 08:00 | 2024-01-15 09:00 | DK2 | 747.9 | 100.29 | 1
2024-01-15 08:00 | 2024-01-15 09:00 | DK1 | 747.9 | 100.29 | 1
2024-01-15 07:00 | 2024-01-15 08:00 | DK1 | 740.52 | 99.3 | 1
2024-01-15 07:00 | 2024-01-15 08:00 | DK2 | 740.52 | 99.3 | 1
2024-01-15 06:00 | 2024-01-15 07:00 | DK2 | 625.23 | 83.84 | 1
2024-01-15 06:00 | 2024-01-15 07:00 | DK1 | 625.23 | 83.84 | 1
2024-01-15 05:00 | 2024-01-15 06:00 | DK1 | 596.22 | 79.95 | 1
2024-01-15 05:00 | 2024-01-15 06:00 | DK2 | 596.22 | 79.95 | 1
2024-01-15 04:00 | 2024-01-15 05:00 | DK2 | 526.27 | 70.57 | 1
2024-01-15 04:00 | 2024-01-15 05:00 | DK1 | 516.42 | 69.25 | 1
2024-01-15 03:00 | 2024-01-15 04:00 | DK2 | 474.06 | 63.57 | 1
2024-01-15 03:00 | 2024-01-15 04:00 | DK1 | 462.65 | 62.04 | 1
2024-01-15 02:00 | 2024-01-15 03:00 | DK1 | 462.65 | 62.04 | 1
2024-01-15 02:00 | 2024-01-15 03:00 | DK2 | 462.65 | 62.04 | 1
2024-01-15 01:00 | 2024-01-15 02:00 | DK2 | 479.58 | 64.31 | 1
2024-01-15 01:00 | 2024-01-15 02:00 | DK1 | 476.82 | 63.94 | 1
2024-01-15 | 2024-01-15 01:00 | DK1 | 484.73 | 65 | 1
2024-01-15 | 2024-01-15 01:00 | DK2 | 492.56 | 66.05 | 1
2024-01-14 23:00 | 2024-01-15 | DK2 | 519.41 | 69.65 | 1
2024-01-14 23:00 | 2024-01-15 | DK1 | 506.35 | 67.9 | 1
2024-01-14 22:00 | 2024-01-14 23:00 | DK2 | 498.82 | 66.89 | 1
2024-01-14 22:00 | 2024-01-14 23:00 | DK1 | 501.06 | 67.19 | 1
2024-01-14 21:00 | 2024-01-14 22:00 | DK1 | 562.21 | 75.39 | 1
2024-01-14 21:00 | 2024-01-14 22:00 | DK2 | 562.21 | 75.39 | 1
2024-01-14 20:00 | 2024-01-14 21:00 | DK2 | 586.15 | 78.6 | 1
2024-01-14 20:00 | 2024-01-14 21:00 | DK1 | 586.15 | 78.6 | 1
2024-01-14 19:00 | 2024-01-14 20:00 | DK1 | 589.58 | 79.06 | 1
2024-01-14 19:00 | 2024-01-14 20:00 | DK2 | 589.58 | 79.06 | 1
2024-01-14 18:00 | 2024-01-14 19:00 | DK2 | 635.81 | 85.26 | 1
2024-01-14 18:00 | 2024-01-14 19:00 | DK1 | 635.81 | 85.26 | 1
2024-01-14 17:00 | 2024-01-14 18:00 | DK1 | 705.76 | 94.64 | 1
2024-01-14 17:00 | 2024-01-14 18:00 | DK2 | 705.76 | 94.64 | 1
2024-01-14 16:00 | 2024-01-14 17:00 | DK2 | 685.03 | 91.86 | 1
2024-01-14 16:00 | 2024-01-14 17:00 | DK1 | 685.03 | 91.86 | 1
2024-01-14 15:00 | 2024-01-14 16:00 | DK1 | 645.96 | 86.62 | 1
2024-01-14 15:00 | 2024-01-14 16:00 | DK2 | 645.96 | 86.62 | 1
2024-01-14 14:00 | 2024-01-14 15:00 | DK2 | 613.89 | 82.32 | 1
2024-01-14 14:00 | 2024-01-14 15:00 | DK1 | 613.89 | 82.32 | 1
2024-01-14 13:00 | 2024-01-14 14:00 | DK1 | 590.25 | 79.15 | 1
2024-01-14 13:00 | 2024-01-14 14:00 | DK2 | 590.25 | 79.15 | 1
2024-01-14 12:00 | 2024-01-14 13:00 | DK2 | 574.52 | 77.04 | 1
2024-01-14 12:00 | 2024-01-14 13:00 | DK1 | 574.52 | 77.04 | 1
2024-01-14 11:00 | 2024-01-14 12:00 | DK1 | 599.5 | 80.39 | 1
2024-01-14 11:00 | 2024-01-14 12:00 | DK2 | 599.5 | 80.39 | 1
2024-01-14 10:00 | 2024-01-14 11:00 | DK2 | 610.31 | 81.84 | 1
2024-01-14 10:00 | 2024-01-14 11:00 | DK1 | 610.31 | 81.84 | 1
2024-01-14 09:00 | 2024-01-14 10:00 | DK2 | 601.29 | 80.63 | 1
2024-01-14 09:00 | 2024-01-14 10:00 | DK1 | 601.29 | 80.63 | 1
2024-01-14 08:00 | 2024-01-14 09:00 | DK1 | 605.09 | 81.14 | 1
2024-01-14 08:00 | 2024-01-14 09:00 | DK2 | 605.09 | 81.14 | 1
2024-01-14 07:00 | 2024-01-14 08:00 | DK2 | 572.28 | 76.74 | 1
2024-01-14 07:00 | 2024-01-14 08:00 | DK1 | 572.28 | 76.74 | 1
2024-01-14 06:00 | 2024-01-14 07:00 | DK1 | 534.39 | 71.66 | 1
2024-01-14 06:00 | 2024-01-14 07:00 | DK2 | 534.39 | 71.66 | 1
2024-01-14 05:00 | 2024-01-14 06:00 | DK2 | 501.95 | 67.31 | 1
2024-01-14 05:00 | 2024-01-14 06:00 | DK1 | 501.95 | 67.31 | 1
2024-01-14 04:00 | 2024-01-14 05:00 | DK1 | 486.22 | 65.2 | 1
2024-01-14 04:00 | 2024-01-14 05:00 | DK2 | 486.22 | 65.2 | 1
2024-01-14 03:00 | 2024-01-14 04:00 | DK2 | 482.27 | 64.67 | 1
2024-01-14 03:00 | 2024-01-14 04:00 | DK1 | 482.27 | 64.67 | 1
2024-01-14 02:00 | 2024-01-14 03:00 | DK1 | 477.35 | 64.01 | 1
2024-01-14 02:00 | 2024-01-14 03:00 | DK2 | 477.35 | 64.01 | 1
2024-01-14 01:00 | 2024-01-14 02:00 | DK2 | 469.29 | 62.93 | 1
2024-01-14 01:00 | 2024-01-14 02:00 | DK1 | 469.29 | 62.93 | 1
2024-01-14 | 2024-01-14 01:00 | DK1 | 463.18 | 62.11 | 1
2024-01-14 | 2024-01-14 01:00 | DK2 | 463.18 | 62.11 | 1
2024-01-13 23:00 | 2024-01-14 | DK2 | 477.42 | 64.02 | 1
2024-01-13 23:00 | 2024-01-14 | DK1 | 477.42 | 64.02 | 1
2024-01-13 22:00 | 2024-01-13 23:00 | DK2 | 459.71 | 61.65 | 1
2024-01-13 22:00 | 2024-01-13 23:00 | DK1 | 470.97 | 63.16 | 1
2024-01-13 21:00 | 2024-01-13 22:00 | DK2 | 467.99 | 62.76 | 1
2024-01-13 21:00 | 2024-01-13 22:00 | DK1 | 479.47 | 64.3 | 1
2024-01-13 20:00 | 2024-01-13 21:00 | DK1 | 528.91 | 70.93 | 1
2024-01-13 20:00 | 2024-01-13 21:00 | DK2 | 528.91 | 70.93 | 1
2024-01-13 19:00 | 2024-01-13 20:00 | DK2 | 544.8 | 73.06 | 1
2024-01-13 19:00 | 2024-01-13 20:00 | DK1 | 544.8 | 73.06 | 1
2024-01-13 18:00 | 2024-01-13 19:00 | DK1 | 550.46 | 73.82 | 1
2024-01-13 18:00 | 2024-01-13 19:00 | DK2 | 550.46 | 73.82 | 1
2024-01-13 17:00 | 2024-01-13 18:00 | DK2 | 565.3 | 75.81 | 1
2024-01-13 17:00 | 2024-01-13 18:00 | DK1 | 565.3 | 75.81 | 1
2024-01-13 16:00 | 2024-01-13 17:00 | DK1 | 553.45 | 74.22 | 1
2024-01-13 16:00 | 2024-01-13 17:00 | DK2 | 553.45 | 74.22 | 1
2024-01-13 15:00 | 2024-01-13 16:00 | DK2 | 527.79 | 70.78 | 1
2024-01-13 15:00 | 2024-01-13 16:00 | DK1 | 527.79 | 70.78 | 1
2024-01-13 14:00 | 2024-01-13 15:00 | DK1 | 511.61 | 68.61 | 1
2024-01-13 14:00 | 2024-01-13 15:00 | DK2 | 511.61 | 68.61 | 1
2024-01-13 13:00 | 2024-01-13 14:00 | DK2 | 506.39 | 67.91 | 1
2024-01-13 13:00 | 2024-01-13 14:00 | DK1 | 506.39 | 67.91 | 1
2024-01-13 12:00 | 2024-01-13 13:00 | DK1 | 474.78 | 63.67 | 1
2024-01-13 12:00 | 2024-01-13 13:00 | DK2 | 474.78 | 63.67 | 1
2024-01-13 11:00 | 2024-01-13 12:00 | DK2 | 521.61 | 69.95 | 1
2024-01-13 11:00 | 2024-01-13 12:00 | DK1 | 521.61 | 69.95 | 1
2024-01-13 10:00 | 2024-01-13 11:00 | DK1 | 529.29 | 70.98 | 1
2024-01-13 10:00 | 2024-01-13 11:00 | DK2 | 529.29 | 70.98 | 1
2024-01-13 09:00 | 2024-01-13 10:00 | DK2 | 537.04 | 72.02 | 1
2024-01-13 09:00 | 2024-01-13 10:00 | DK1 | 537.04 | 72.02 | 1
2024-01-13 08:00 | 2024-01-13 09:00 | DK1 | 546.66 | 73.31 | 1
2024-01-13 08:00 | 2024-01-13 09:00 | DK2 | 546.66 | 73.31 | 1
2024-01-13 07:00 | 2024-01-13 08:00 | DK2 | 500.8 | 67.16 | 1
2024-01-13 07:00 | 2024-01-13 08:00 | DK1 | 500.8 | 67.16 | 1
2024-01-13 06:00 | 2024-01-13 07:00 | DK1 | 510.87 | 68.51 | 1
2024-01-13 06:00 | 2024-01-13 07:00 | DK2 | 381.79 | 51.2 | 1
2024-01-13 05:00 | 2024-01-13 06:00 | DK2 | 340.18 | 45.62 | 1
2024-01-13 05:00 | 2024-01-13 06:00 | DK1 | 486.04 | 65.18 | 1
2024-01-13 04:00 | 2024-01-13 05:00 | DK1 | 512.51 | 68.73 | 1
2024-01-13 04:00 | 2024-01-13 05:00 | DK2 | 414.23 | 55.55 | 1
2024-01-13 03:00 | 2024-01-13 04:00 | DK2 | 538.68 | 72.24 | 1
2024-01-13 03:00 | 2024-01-13 04:00 | DK1 | 538.68 | 72.24 | 1
2024-01-13 02:00 | 2024-01-13 03:00 | DK1 | 532.19 | 71.37 | 1
2024-01-13 02:00 | 2024-01-13 03:00 | DK2 | 532.19 | 71.37 | 1
2024-01-13 01:00 | 2024-01-13 02:00 | DK2 | 549.2 | 73.65 | 1
2024-01-13 01:00 | 2024-01-13 02:00 | DK1 | 549.2 | 73.65 | 1
2024-01-13 | 2024-01-13 01:00 | DK1 | 558.14 | 74.85 | 1
2024-01-13 | 2024-01-13 01:00 | DK2 | 558.14 | 74.85 | 1
2024-01-12 23:00 | 2024-01-13 | DK2 | 564.03 | 75.64 | 1
2024-01-12 23:00 | 2024-01-13 | DK1 | 544.87 | 73.07 | 1
2024-01-12 22:00 | 2024-01-12 23:00 | DK2 | 634.97 | 85.15 | 1
2024-01-12 22:00 | 2024-01-12 23:00 | DK1 | 615.14 | 82.49 | 1
2024-01-12 21:00 | 2024-01-12 22:00 | DK1 | 634 | 85.02 | 1
2024-01-12 21:00 | 2024-01-12 22:00 | DK2 | 696.27 | 93.37 | 1
2024-01-12 20:00 | 2024-01-12 21:00 | DK2 | 734.37 | 98.48 | 1
2024-01-12 20:00 | 2024-01-12 21:00 | DK1 | 683.82 | 91.7 | 1
2024-01-12 19:00 | 2024-01-12 20:00 | DK1 | 798.88 | 107.13 | 1
2024-01-12 19:00 | 2024-01-12 20:00 | DK2 | 811.26 | 108.79 | 1
2024-01-12 18:00 | 2024-01-12 19:00 | DK2 | 890.9 | 119.47 | 1
2024-01-12 18:00 | 2024-01-12 19:00 | DK1 | 890.9 | 119.47 | 1
2024-01-12 17:00 | 2024-01-12 18:00 | DK1 | 939.59 | 126 | 1
2024-01-12 17:00 | 2024-01-12 18:00 | DK2 | 939.59 | 126 | 1
2024-01-12 16:00 | 2024-01-12 17:00 | DK2 | 950.78 | 127.5 | 1
2024-01-12 16:00 | 2024-01-12 17:00 | DK1 | 950.78 | 127.5 | 1
2024-01-12 15:00 | 2024-01-12 16:00 | DK1 | 894.85 | 120 | 1
2024-01-12 15:00 | 2024-01-12 16:00 | DK2 | 894.85 | 120 | 1
2024-01-12 14:00 | 2024-01-12 15:00 | DK2 | 820.28 | 110 | 1
2024-01-12 14:00 | 2024-01-12 15:00 | DK1 | 820.28 | 110 | 1
2024-01-12 13:00 | 2024-01-12 14:00 | DK1 | 779.56 | 104.54 | 1
2024-01-12 13:00 | 2024-01-12 14:00 | DK2 | 779.56 | 104.54 | 1
2024-01-12 12:00 | 2024-01-12 13:00 | DK2 | 768.68 | 103.08 | 1
2024-01-12 12:00 | 2024-01-12 13:00 | DK1 | 768.68 | 103.08 | 1
2024-01-12 11:00 | 2024-01-12 12:00 | DK1 | 797.76 | 106.98 | 1
2024-01-12 11:00 | 2024-01-12 12:00 | DK2 | 797.76 | 106.98 | 1
2024-01-12 10:00 | 2024-01-12 11:00 | DK2 | 855.55 | 114.73 | 1
2024-01-12 10:00 | 2024-01-12 11:00 | DK1 | 855.55 | 114.73 | 1
2024-01-12 09:00 | 2024-01-12 10:00 | DK1 | 909.84 | 122.01 | 1
2024-01-12 09:00 | 2024-01-12 10:00 | DK2 | 909.84 | 122.01 | 1
2024-01-12 08:00 | 2024-01-12 09:00 | DK2 | 1006.41 | 134.96 | 1
2024-01-12 08:00 | 2024-01-12 09:00 | DK1 | 1006.41 | 134.96 | 1
2024-01-12 07:00 | 2024-01-12 08:00 | DK1 | 1049.51 | 140.74 | 1
2024-01-12 07:00 | 2024-01-12 08:00 | DK2 | 1049.51 | 140.74 | 1
2024-01-12 06:00 | 2024-01-12 07:00 | DK2 | 881.13 | 118.16 | 1
2024-01-12 06:00 | 2024-01-12 07:00 | DK1 | 881.13 | 118.16 | 1
2024-01-12 05:00 | 2024-01-12 06:00 | DK2 | 686.87 | 92.11 | 1
2024-01-12 05:00 | 2024-01-12 06:00 | DK1 | 665.47 | 89.24 | 1
2024-01-12 04:00 | 2024-01-12 05:00 | DK1 | 628.19 | 84.24 | 1
2024-01-12 04:00 | 2024-01-12 05:00 | DK2 | 636.24 | 85.32 | 1
2024-01-12 03:00 | 2024-01-12 04:00 | DK2 | 628.93 | 84.34 | 1
2024-01-12 03:00 | 2024-01-12 04:00 | DK1 | 628.93 | 84.34 | 1
2024-01-12 02:00 | 2024-01-12 03:00 | DK1 | 631.09 | 84.63 | 1
2024-01-12 02:00 | 2024-01-12 03:00 | DK2 | 631.09 | 84.63 | 1
2024-01-12 01:00 | 2024-01-12 02:00 | DK2 | 635.49 | 85.22 | 1
2024-01-12 01:00 | 2024-01-12 02:00 | DK1 | 635.49 | 85.22 | 1
2024-01-12 | 2024-01-12 01:00 | DK1 | 657.86 | 88.22 | 1
2024-01-12 | 2024-01-12 01:00 | DK2 | 657.86 | 88.22 | 1
2024-01-11 23:00 | 2024-01-12 | DK2 | 678.89 | 91.04 | 1
2024-01-11 23:00 | 2024-01-12 | DK1 | 678.89 | 91.04 | 1
2024-01-11 22:00 | 2024-01-11 23:00 | DK2 | 725.06 | 97.22 | 1
2024-01-11 22:00 | 2024-01-11 23:00 | DK1 | 725.06 | 97.22 | 1
2024-01-11 21:00 | 2024-01-11 22:00 | DK1 | 745.79 | 100 | 1
2024-01-11 21:00 | 2024-01-11 22:00 | DK2 | 745.79 | 100 | 1
2024-01-11 20:00 | 2024-01-11 21:00 | DK2 | 799.42 | 107.19 | 1
2024-01-11 20:00 | 2024-01-11 21:00 | DK1 | 799.42 | 107.19 | 1
2024-01-11 19:00 | 2024-01-11 20:00 | DK1 | 879.14 | 117.88 | 1
2024-01-11 19:00 | 2024-01-11 20:00 | DK2 | 887.12 | 118.95 | 1
2024-01-11 18:00 | 2024-01-11 19:00 | DK2 | 986.76 | 132.31 | 1
2024-01-11 18:00 | 2024-01-11 19:00 | DK1 | 986.76 | 132.31 | 1
2024-01-11 17:00 | 2024-01-11 18:00 | DK1 | 1019.43 | 136.69 | 1
2024-01-11 17:00 | 2024-01-11 18:00 | DK2 | 1019.43 | 136.69 | 1
2024-01-11 16:00 | 2024-01-11 17:00 | DK2 | 1119.36 | 150.09 | 1
2024-01-11 16:00 | 2024-01-11 17:00 | DK1 | 1119.36 | 150.09 | 1
2024-01-11 15:00 | 2024-01-11 16:00 | DK1 | 1024.35 | 137.35 | 1
2024-01-11 15:00 | 2024-01-11 16:00 | DK2 | 1024.35 | 137.35 | 1
2024-01-11 14:00 | 2024-01-11 15:00 | DK2 | 879.74 | 117.96 | 1
2024-01-11 14:00 | 2024-01-11 15:00 | DK1 | 879.74 | 117.96 | 1
2024-01-11 13:00 | 2024-01-11 14:00 | DK1 | 790.39 | 105.98 | 1
2024-01-11 13:00 | 2024-01-11 14:00 | DK2 | 790.39 | 105.98 | 1
2024-01-11 12:00 | 2024-01-11 13:00 | DK2 | 738.34 | 99 | 1
2024-01-11 12:00 | 2024-01-11 13:00 | DK1 | 738.34 | 99 | 1
2024-01-11 11:00 | 2024-01-11 12:00 | DK1 | 741.17 | 99.38 | 1
2024-01-11 11:00 | 2024-01-11 12:00 | DK2 | 741.17 | 99.38 | 1
2024-01-11 10:00 | 2024-01-11 11:00 | DK2 | 794.12 | 106.48 | 1
2024-01-11 10:00 | 2024-01-11 11:00 | DK1 | 794.12 | 106.48 | 1
2024-01-11 09:00 | 2024-01-11 10:00 | DK1 | 847.59 | 113.65 | 1
2024-01-11 09:00 | 2024-01-11 10:00 | DK2 | 847.59 | 113.65 | 1
2024-01-11 08:00 | 2024-01-11 09:00 | DK2 | 963.27 | 129.16 | 1
2024-01-11 08:00 | 2024-01-11 09:00 | DK1 | 963.27 | 129.16 | 1
2024-01-11 07:00 | 2024-01-11 08:00 | DK1 | 1051.5699 | 141 | 1
2024-01-11 07:00 | 2024-01-11 08:00 | DK2 | 1051.5699 | 141 | 1
2024-01-11 06:00 | 2024-01-11 07:00 | DK2 | 871.53 | 116.86 | 1
2024-01-11 06:00 | 2024-01-11 07:00 | DK1 | 871.53 | 116.86 | 1
2024-01-11 05:00 | 2024-01-11 06:00 | DK2 | 761.23 | 102.07 | 1
2024-01-11 05:00 | 2024-01-11 06:00 | DK1 | 761.23 | 102.07 | 1
2024-01-11 04:00 | 2024-01-11 05:00 | DK1 | 666.44 | 89.36 | 1
2024-01-11 04:00 | 2024-01-11 05:00 | DK2 | 666.44 | 89.36 | 1
2024-01-11 03:00 | 2024-01-11 04:00 | DK2 | 611.18 | 81.95 | 1
2024-01-11 03:00 | 2024-01-11 04:00 | DK1 | 611.18 | 81.95 | 1
2024-01-11 02:00 | 2024-01-11 03:00 | DK1 | 614.39 | 82.38 | 1
2024-01-11 02:00 | 2024-01-11 03:00 | DK2 | 614.39 | 82.38 | 1
2024-01-11 01:00 | 2024-01-11 02:00 | DK2 | 650.71 | 87.25 | 1
2024-01-11 01:00 | 2024-01-11 02:00 | DK1 | 650.71 | 87.25 | 1
2024-01-11 | 2024-01-11 01:00 | DK1 | 660.7 | 88.59 | 1
2024-01-11 | 2024-01-11 01:00 | DK2 | 660.7 | 88.59 | 1
2024-01-10 23:00 | 2024-01-11 | DK2 | 684.27 | 91.75 | 1
2024-01-10 23:00 | 2024-01-11 | DK1 | 684.27 | 91.75 | 1
2024-01-10 22:00 | 2024-01-10 23:00 | DK2 | 716.17 | 96.03 | 1
2024-01-10 22:00 | 2024-01-10 23:00 | DK1 | 677.91 | 90.9 | 1
2024-01-10 21:00 | 2024-01-10 22:00 | DK1 | 779.26 | 104.49 | 1
2024-01-10 21:00 | 2024-01-10 22:00 | DK2 | 779.26 | 104.49 | 1
2024-01-10 20:00 | 2024-01-10 21:00 | DK2 | 818.56 | 109.76 | 1
2024-01-10 20:00 | 2024-01-10 21:00 | DK1 | 818.56 | 109.76 | 1
2024-01-10 19:00 | 2024-01-10 20:00 | DK1 | 894.93 | 120 | 1
2024-01-10 19:00 | 2024-01-10 20:00 | DK2 | 894.93 | 120 | 1
2024-01-10 18:00 | 2024-01-10 19:00 | DK2 | 985.54 | 132.15 | 1
2024-01-10 18:00 | 2024-01-10 19:00 | DK1 | 985.54 | 132.15 | 1
2024-01-10 17:00 | 2024-01-10 18:00 | DK1 | 1044.09 | 140 | 1
2024-01-10 17:00 | 2024-01-10 18:00 | DK2 | 1044.09 | 140 | 1
2024-01-10 16:00 | 2024-01-10 17:00 | DK2 | 1072.35 | 143.79 | 1
2024-01-10 16:00 | 2024-01-10 17:00 | DK1 | 1072.35 | 143.79 | 1
2024-01-10 15:00 | 2024-01-10 16:00 | DK1 | 1004.11 | 134.64 | 1
2024-01-10 15:00 | 2024-01-10 16:00 | DK2 | 1004.11 | 134.64 | 1
2024-01-10 14:00 | 2024-01-10 15:00 | DK2 | 923.27 | 123.8 | 1
2024-01-10 14:00 | 2024-01-10 15:00 | DK1 | 923.27 | 123.8 | 1
2024-01-10 13:00 | 2024-01-10 14:00 | DK1 | 842.06 | 112.91 | 1
2024-01-10 13:00 | 2024-01-10 14:00 | DK2 | 862.71 | 115.68 | 1
2024-01-10 12:00 | 2024-01-10 13:00 | DK2 | 806.93 | 108.2 | 1
2024-01-10 12:00 | 2024-01-10 13:00 | DK1 | 787.61 | 105.61 | 1
2024-01-10 11:00 | 2024-01-10 12:00 | DK1 | 762.26 | 102.21 | 1
2024-01-10 11:00 | 2024-01-10 12:00 | DK2 | 762.26 | 102.21 | 1
2024-01-10 10:00 | 2024-01-10 11:00 | DK2 | 813.87 | 109.13 | 1
2024-01-10 10:00 | 2024-01-10 11:00 | DK1 | 813.87 | 109.13 | 1
2024-01-10 09:00 | 2024-01-10 10:00 | DK1 | 884.19 | 118.56 | 1
2024-01-10 09:00 | 2024-01-10 10:00 | DK2 | 905.89 | 121.47 | 1
2024-01-10 08:00 | 2024-01-10 09:00 | DK2 | 972.42 | 130.39 | 1
2024-01-10 08:00 | 2024-01-10 09:00 | DK1 | 972.42 | 130.39 | 1
2024-01-10 07:00 | 2024-01-10 08:00 | DK1 | 1053.63 | 141.28 | 1
2024-01-10 07:00 | 2024-01-10 08:00 | DK2 | 1066.46 | 143 | 1
2024-01-10 06:00 | 2024-01-10 07:00 | DK2 | 965.03 | 129.4 | 1
2024-01-10 06:00 | 2024-01-10 07:00 | DK1 | 941.84 | 126.29 | 1
2024-01-10 05:00 | 2024-01-10 06:00 | DK2 | 812 | 108.88 | 1
2024-01-10 05:00 | 2024-01-10 06:00 | DK1 | 812 | 108.88 | 1
2024-01-10 04:00 | 2024-01-10 05:00 | DK1 | 664.11 | 89.05 | 1
2024-01-10 04:00 | 2024-01-10 05:00 | DK2 | 664.11 | 89.05 | 1
2024-01-10 03:00 | 2024-01-10 04:00 | DK2 | 643.6 | 86.3 | 1
2024-01-10 03:00 | 2024-01-10 04:00 | DK1 | 643.6 | 86.3 | 1
2024-01-10 02:00 | 2024-01-10 03:00 | DK1 | 642.04 | 86.09 | 1
2024-01-10 02:00 | 2024-01-10 03:00 | DK2 | 642.04 | 86.09 | 1
2024-01-10 01:00 | 2024-01-10 02:00 | DK2 | 646.81 | 86.73 | 1
2024-01-10 01:00 | 2024-01-10 02:00 | DK1 | 646.81 | 86.73 | 1
2024-01-10 | 2024-01-10 01:00 | DK1 | 647.04 | 86.76 | 1
2024-01-10 | 2024-01-10 01:00 | DK2 | 647.04 | 86.76 | 1
2024-01-09 23:00 | 2024-01-10 | DK2 | 665.9 | 89.29 | 1
2024-01-09 23:00 | 2024-01-10 | DK1 | 665.9 | 89.29 | 1
2024-01-09 22:00 | 2024-01-09 23:00 | DK2 | 724.34 | 97.09 | 1
2024-01-09 22:00 | 2024-01-09 23:00 | DK1 | 724.34 | 97.09 | 1
2024-01-09 21:00 | 2024-01-09 22:00 | DK1 | 792.15 | 106.18 | 1
2024-01-09 21:00 | 2024-01-09 22:00 | DK2 | 792.15 | 106.18 | 1
2024-01-09 20:00 | 2024-01-09 21:00 | DK2 | 833.18 | 111.68 | 1
2024-01-09 20:00 | 2024-01-09 21:00 | DK1 | 833.18 | 111.68 | 1
2024-01-09 19:00 | 2024-01-09 20:00 | DK1 | 897.04 | 120.24 | 1
2024-01-09 19:00 | 2024-01-09 20:00 | DK2 | 897.04 | 120.24 | 1
2024-01-09 18:00 | 2024-01-09 19:00 | DK2 | 973.07 | 130.43 | 1
2024-01-09 18:00 | 2024-01-09 19:00 | DK1 | 973.07 | 130.43 | 1
2024-01-09 17:00 | 2024-01-09 18:00 | DK1 | 1028.05 | 137.8 | 1
2024-01-09 17:00 | 2024-01-09 18:00 | DK2 | 1028.05 | 137.8 | 1
2024-01-09 16:00 | 2024-01-09 17:00 | DK2 | 1029.17 | 137.95 | 1
2024-01-09 16:00 | 2024-01-09 17:00 | DK1 | 1028.35 | 137.84 | 1
2024-01-09 15:00 | 2024-01-09 16:00 | DK1 | 953.82 | 127.85 | 1
2024-01-09 15:00 | 2024-01-09 16:00 | DK2 | 977.24 | 130.99 | 1
2024-01-09 14:00 | 2024-01-09 15:00 | DK2 | 903.39 | 121.09 | 1
2024-01-09 14:00 | 2024-01-09 15:00 | DK1 | 890.78 | 119.4 | 1
2024-01-09 13:00 | 2024-01-09 14:00 | DK1 | 827.29 | 110.89 | 1
2024-01-09 13:00 | 2024-01-09 14:00 | DK2 | 838.26 | 112.36 | 1
2024-01-09 12:00 | 2024-01-09 13:00 | DK2 | 752.16 | 100.82 | 1
2024-01-09 12:00 | 2024-01-09 13:00 | DK1 | 752.16 | 100.82 | 1
2024-01-09 11:00 | 2024-01-09 12:00 | DK1 | 747.69 | 100.22 | 1
2024-01-09 11:00 | 2024-01-09 12:00 | DK2 | 747.69 | 100.22 | 1
2024-01-09 10:00 | 2024-01-09 11:00 | DK2 | 789.17 | 105.78 | 1
2024-01-09 10:00 | 2024-01-09 11:00 | DK1 | 789.17 | 105.78 | 1
2024-01-09 09:00 | 2024-01-09 10:00 | DK1 | 844.45 | 113.19 | 1
2024-01-09 09:00 | 2024-01-09 10:00 | DK2 | 844.45 | 113.19 | 1
2024-01-09 08:00 | 2024-01-09 09:00 | DK2 | 902.04 | 120.91 | 1
2024-01-09 08:00 | 2024-01-09 09:00 | DK1 | 902.04 | 120.91 | 1
2024-01-09 07:00 | 2024-01-09 08:00 | DK1 | 994.03 | 133.24 | 1
2024-01-09 07:00 | 2024-01-09 08:00 | DK2 | 994.1 | 133.25 | 1
2024-01-09 06:00 | 2024-01-09 07:00 | DK2 | 925.54 | 124.06 | 1
2024-01-09 06:00 | 2024-01-09 07:00 | DK1 | 925.54 | 124.06 | 1
2024-01-09 05:00 | 2024-01-09 06:00 | DK1 | 809.53 | 108.51 | 1
2024-01-09 05:00 | 2024-01-09 06:00 | DK2 | 809.53 | 108.51 | 1
2024-01-09 04:00 | 2024-01-09 05:00 | DK2 | 666.07 | 89.28 | 1
2024-01-09 04:00 | 2024-01-09 05:00 | DK1 | 666.07 | 89.28 | 1
2024-01-09 03:00 | 2024-01-09 04:00 | DK1 | 639.51 | 85.72 | 1
2024-01-09 03:00 | 2024-01-09 04:00 | DK2 | 639.51 | 85.72 | 1
2024-01-09 02:00 | 2024-01-09 03:00 | DK2 | 627.72 | 84.14 | 1
2024-01-09 02:00 | 2024-01-09 03:00 | DK1 | 627.72 | 84.14 | 1
2024-01-09 01:00 | 2024-01-09 02:00 | DK1 | 634.14 | 85 | 1
2024-01-09 01:00 | 2024-01-09 02:00 | DK2 | 634.14 | 85 | 1
2024-01-09 | 2024-01-09 01:00 | DK2 | 649.36 | 87.04 | 1
2024-01-09 | 2024-01-09 01:00 | DK1 | 649.36 | 87.04 | 1
2024-01-08 23:00 | 2024-01-09 | DK2 | 657.71 | 88.16 | 1
2024-01-08 23:00 | 2024-01-09 | DK1 | 657.71 | 88.16 | 1
2024-01-08 22:00 | 2024-01-08 23:00 | DK2 | 682.4 | 91.49 | 1
2024-01-08 22:00 | 2024-01-08 23:00 | DK1 | 682.4 | 91.49 | 1
2024-01-08 21:00 | 2024-01-08 22:00 | DK1 | 745.72 | 99.98 | 1
2024-01-08 21:00 | 2024-01-08 22:00 | DK2 | 745.72 | 99.98 | 1
2024-01-08 20:00 | 2024-01-08 21:00 | DK2 | 766.98 | 102.83 | 1
2024-01-08 20:00 | 2024-01-08 21:00 | DK1 | 766.98 | 102.83 | 1
2024-01-08 19:00 | 2024-01-08 20:00 | DK1 | 851.86 | 114.21 | 1
2024-01-08 19:00 | 2024-01-08 20:00 | DK2 | 851.86 | 114.21 | 1
2024-01-08 18:00 | 2024-01-08 19:00 | DK2 | 910.86 | 122.12 | 1
2024-01-08 18:00 | 2024-01-08 19:00 | DK1 | 910.86 | 122.12 | 1
2024-01-08 17:00 | 2024-01-08 18:00 | DK1 | 969.71 | 130.01 | 1
2024-01-08 17:00 | 2024-01-08 18:00 | DK2 | 969.71 | 130.01 | 1
2024-01-08 16:00 | 2024-01-08 17:00 | DK2 | 986.87 | 132.31 | 1
2024-01-08 16:00 | 2024-01-08 17:00 | DK1 | 963.3 | 129.15 | 1
2024-01-08 15:00 | 2024-01-08 16:00 | DK1 | 923.62 | 123.83 | 1
2024-01-08 15:00 | 2024-01-08 16:00 | DK2 | 954.72 | 128 | 1
2024-01-08 14:00 | 2024-01-08 15:00 | DK2 | 825.23 | 110.64 | 1
2024-01-08 14:00 | 2024-01-08 15:00 | DK1 | 805.39 | 107.98 | 1
2024-01-08 13:00 | 2024-01-08 14:00 | DK1 | 763.25 | 102.33 | 1
2024-01-08 13:00 | 2024-01-08 14:00 | DK2 | 764.22 | 102.46 | 1
2024-01-08 12:00 | 2024-01-08 13:00 | DK2 | 707.69 | 94.88 | 1
2024-01-08 12:00 | 2024-01-08 13:00 | DK1 | 701.35 | 94.03 | 1
2024-01-08 11:00 | 2024-01-08 12:00 | DK1 | 712.31 | 95.5 | 1
2024-01-08 11:00 | 2024-01-08 12:00 | DK2 | 729.76 | 97.84 | 1
2024-01-08 10:00 | 2024-01-08 11:00 | DK2 | 787.2 | 105.54 | 1
2024-01-08 10:00 | 2024-01-08 11:00 | DK1 | 768.25 | 103 | 1
2024-01-08 09:00 | 2024-01-08 10:00 | DK1 | 824.94 | 110.6 | 1
2024-01-08 09:00 | 2024-01-08 10:00 | DK2 | 849.55 | 113.9 | 1
2024-01-08 08:00 | 2024-01-08 09:00 | DK2 | 900.49 | 120.73 | 1
2024-01-08 08:00 | 2024-01-08 09:00 | DK1 | 878.86 | 117.83 | 1
2024-01-08 07:00 | 2024-01-08 08:00 | DK1 | 903.33 | 121.11 | 1
2024-01-08 07:00 | 2024-01-08 08:00 | DK2 | 903.33 | 121.11 | 1
2024-01-08 06:00 | 2024-01-08 07:00 | DK2 | 829.56 | 111.22 | 1
2024-01-08 06:00 | 2024-01-08 07:00 | DK1 | 828.67 | 111.1 | 1
2024-01-08 05:00 | 2024-01-08 06:00 | DK1 | 703.36 | 94.3 | 1
2024-01-08 05:00 | 2024-01-08 06:00 | DK2 | 703.36 | 94.3 | 1
2024-01-08 04:00 | 2024-01-08 05:00 | DK2 | 612.36 | 82.1 | 1
2024-01-08 04:00 | 2024-01-08 05:00 | DK1 | 612.36 | 82.1 | 1
2024-01-08 03:00 | 2024-01-08 04:00 | DK1 | 585.36 | 78.48 | 1
2024-01-08 03:00 | 2024-01-08 04:00 | DK2 | 585.36 | 78.48 | 1
2024-01-08 02:00 | 2024-01-08 03:00 | DK2 | 590.06 | 79.11 | 1
2024-01-08 02:00 | 2024-01-08 03:00 | DK1 | 590.06 | 79.11 | 1
2024-01-08 01:00 | 2024-01-08 02:00 | DK1 | 610.27 | 81.82 | 1
2024-01-08 01:00 | 2024-01-08 02:00 | DK2 | 610.27 | 81.82 | 1
2024-01-08 | 2024-01-08 01:00 | DK2 | 628.92 | 84.32 | 1
2024-01-08 | 2024-01-08 01:00 | DK1 | 628.92 | 84.32 | 1
2024-01-07 23:00 | 2024-01-08 | DK1 | 649.06 | 87.02 | 1
2024-01-07 23:00 | 2024-01-08 | DK2 | 649.06 | 87.02 | 1
2024-01-07 22:00 | 2024-01-07 23:00 | DK2 | 625.49 | 83.86 | 1
2024-01-07 22:00 | 2024-01-07 23:00 | DK1 | 625.49 | 83.86 | 1
2024-01-07 21:00 | 2024-01-07 22:00 | DK1 | 680.01 | 91.17 | 1
2024-01-07 21:00 | 2024-01-07 22:00 | DK2 | 680.01 | 91.17 | 1
2024-01-07 20:00 | 2024-01-07 21:00 | DK2 | 695.98 | 93.31 | 1
2024-01-07 20:00 | 2024-01-07 21:00 | DK1 | 695.98 | 93.31 | 1
2024-01-07 19:00 | 2024-01-07 20:00 | DK1 | 749.6 | 100.5 | 1
2024-01-07 19:00 | 2024-01-07 20:00 | DK2 | 749.6 | 100.5 | 1
2024-01-07 18:00 | 2024-01-07 19:00 | DK2 | 772.35 | 103.55 | 1
2024-01-07 18:00 | 2024-01-07 19:00 | DK1 | 772.35 | 103.55 | 1
2024-01-07 17:00 | 2024-01-07 18:00 | DK1 | 782.05 | 104.85 | 1
2024-01-07 17:00 | 2024-01-07 18:00 | DK2 | 791.3 | 106.09 | 1
2024-01-07 16:00 | 2024-01-07 17:00 | DK2 | 777.72 | 104.27 | 1
2024-01-07 16:00 | 2024-01-07 17:00 | DK1 | 759.08 | 101.77 | 1
2024-01-07 15:00 | 2024-01-07 16:00 | DK2 | 717.61 | 96.21 | 1
2024-01-07 15:00 | 2024-01-07 16:00 | DK1 | 696.8 | 93.42 | 1
2024-01-07 14:00 | 2024-01-07 15:00 | DK1 | 656.44 | 88.01 | 1
2024-01-07 14:00 | 2024-01-07 15:00 | DK2 | 676.06 | 90.64 | 1
2024-01-07 13:00 | 2024-01-07 14:00 | DK2 | 650.63 | 87.23 | 1
2024-01-07 13:00 | 2024-01-07 14:00 | DK1 | 634.22 | 85.03 | 1
2024-01-07 12:00 | 2024-01-07 13:00 | DK1 | 652.79 | 87.52 | 1
2024-01-07 12:00 | 2024-01-07 13:00 | DK2 | 652.79 | 87.52 | 1
2024-01-07 11:00 | 2024-01-07 12:00 | DK2 | 682.47 | 91.5 | 1
2024-01-07 11:00 | 2024-01-07 12:00 | DK1 | 682.47 | 91.5 | 1
2024-01-07 10:00 | 2024-01-07 11:00 | DK1 | 666.21 | 89.32 | 1
2024-01-07 10:00 | 2024-01-07 11:00 | DK2 | 686.13 | 91.99 | 1
2024-01-07 09:00 | 2024-01-07 10:00 | DK2 | 669.42 | 89.75 | 1
2024-01-07 09:00 | 2024-01-07 10:00 | DK1 | 650.03 | 87.15 | 1
2024-01-07 08:00 | 2024-01-07 09:00 | DK1 | 634.22 | 85.03 | 1
2024-01-07 08:00 | 2024-01-07 09:00 | DK2 | 653.16 | 87.57 | 1
2024-01-07 07:00 | 2024-01-07 08:00 | DK2 | 628.1 | 84.21 | 1
2024-01-07 07:00 | 2024-01-07 08:00 | DK1 | 610.05 | 81.79 | 1
2024-01-07 06:00 | 2024-01-07 07:00 | DK1 | 582.08 | 78.04 | 1
2024-01-07 06:00 | 2024-01-07 07:00 | DK2 | 599.46 | 80.37 | 1
2024-01-07 05:00 | 2024-01-07 06:00 | DK2 | 585.14 | 78.45 | 1
2024-01-07 05:00 | 2024-01-07 06:00 | DK1 | 560.45 | 75.14 | 1
2024-01-07 04:00 | 2024-01-07 05:00 | DK1 | 550.31 | 73.78 | 1
2024-01-07 04:00 | 2024-01-07 05:00 | DK2 | 577.46 | 77.42 | 1
2024-01-07 03:00 | 2024-01-07 04:00 | DK2 | 573.5 | 76.89 | 1
2024-01-07 03:00 | 2024-01-07 04:00 | DK1 | 546.95 | 73.33 | 1
2024-01-07 02:00 | 2024-01-07 03:00 | DK1 | 561.49 | 75.28 | 1
2024-01-07 02:00 | 2024-01-07 03:00 | DK2 | 578.28 | 77.53 | 1
2024-01-07 01:00 | 2024-01-07 02:00 | DK2 | 590.88 | 79.22 | 1
2024-01-07 01:00 | 2024-01-07 02:00 | DK1 | 573.73 | 76.92 | 1
2024-01-07 | 2024-01-07 01:00 | DK1 | 615.05 | 82.46 | 1
2024-01-07 | 2024-01-07 01:00 | DK2 | 615.05 | 82.46 | 1
2024-01-06 23:00 | 2024-01-07 | DK2 | 642.57 | 86.15 | 1
2024-01-06 23:00 | 2024-01-07 | DK1 | 642.57 | 86.15 | 1
2024-01-06 22:00 | 2024-01-06 23:00 | DK2 | 617.58 | 82.8 | 1
2024-01-06 22:00 | 2024-01-06 23:00 | DK1 | 596.92 | 80.03 | 1
2024-01-06 21:00 | 2024-01-06 22:00 | DK1 | 647.04 | 86.75 | 1
2024-01-06 21:00 | 2024-01-06 22:00 | DK2 | 666.36 | 89.34 | 1
2024-01-06 20:00 | 2024-01-06 21:00 | DK2 | 675.98 | 90.63 | 1
2024-01-06 20:00 | 2024-01-06 21:00 | DK1 | 656.36 | 88 | 1
2024-01-06 19:00 | 2024-01-06 20:00 | DK1 | 687.91 | 92.23 | 1
2024-01-06 19:00 | 2024-01-06 20:00 | DK2 | 708.42 | 94.98 | 1
2024-01-06 18:00 | 2024-01-06 19:00 | DK2 | 762.8 | 102.27 | 1
2024-01-06 18:00 | 2024-01-06 19:00 | DK1 | 740.72 | 99.31 | 1
2024-01-06 17:00 | 2024-01-06 18:00 | DK1 | 774.51 | 103.84 | 1
2024-01-06 17:00 | 2024-01-06 18:00 | DK2 | 797.63 | 106.94 | 1
2024-01-06 16:00 | 2024-01-06 17:00 | DK2 | 882.14 | 118.27 | 1
2024-01-06 16:00 | 2024-01-06 17:00 | DK1 | 780.85 | 104.69 | 1
2024-01-06 15:00 | 2024-01-06 16:00 | DK1 | 744.75 | 99.85 | 1
2024-01-06 15:00 | 2024-01-06 16:00 | DK2 | 820.45 | 110 | 1
2024-01-06 14:00 | 2024-01-06 15:00 | DK2 | 734.68 | 98.5 | 1
2024-01-06 14:00 | 2024-01-06 15:00 | DK1 | 709.24 | 95.09 | 1
2024-01-06 13:00 | 2024-01-06 14:00 | DK1 | 690.3 | 92.55 | 1
2024-01-06 13:00 | 2024-01-06 14:00 | DK2 | 712.38 | 95.51 | 1
2024-01-06 12:00 | 2024-01-06 13:00 | DK2 | 729.08 | 97.75 | 1
2024-01-06 12:00 | 2024-01-06 13:00 | DK1 | 710.21 | 95.22 | 1
2024-01-06 11:00 | 2024-01-06 12:00 | DK1 | 739.6 | 99.16 | 1
2024-01-06 11:00 | 2024-01-06 12:00 | DK2 | 763.25 | 102.33 | 1
2024-01-06 10:00 | 2024-01-06 11:00 | DK2 | 773.09 | 103.65 | 1
2024-01-06 10:00 | 2024-01-06 11:00 | DK1 | 749.07 | 100.43 | 1
2024-01-06 09:00 | 2024-01-06 10:00 | DK1 | 725.73 | 97.3 | 1
2024-01-06 09:00 | 2024-01-06 10:00 | DK2 | 748.93 | 100.41 | 1
2024-01-06 08:00 | 2024-01-06 09:00 | DK2 | 708.42 | 94.98 | 1
2024-01-06 08:00 | 2024-01-06 09:00 | DK1 | 687.91 | 92.23 | 1
2024-01-06 07:00 | 2024-01-06 08:00 | DK2 | 677.77 | 90.87 | 1
2024-01-06 07:00 | 2024-01-06 08:00 | DK1 | 659.35 | 88.4 | 1
2024-01-06 06:00 | 2024-01-06 07:00 | DK1 | 607.06 | 81.39 | 1
2024-01-06 06:00 | 2024-01-06 07:00 | DK2 | 652.11 | 87.43 | 1
2024-01-06 05:00 | 2024-01-06 06:00 | DK2 | 630.11 | 84.48 | 1
2024-01-06 05:00 | 2024-01-06 06:00 | DK1 | 560.15 | 75.1 | 1
2024-01-06 04:00 | 2024-01-06 05:00 | DK1 | 556.34 | 74.59 | 1
2024-01-06 04:00 | 2024-01-06 05:00 | DK2 | 627.5 | 84.13 | 1
2024-01-06 03:00 | 2024-01-06 04:00 | DK2 | 615.56 | 82.53 | 1
2024-01-06 03:00 | 2024-01-06 04:00 | DK1 | 544.56 | 73.01 | 1
2024-01-06 02:00 | 2024-01-06 03:00 | DK1 | 544.56 | 73.01 | 1
2024-01-06 02:00 | 2024-01-06 03:00 | DK2 | 612.95 | 82.18 | 1
2024-01-06 01:00 | 2024-01-06 02:00 | DK2 | 611.83 | 82.03 | 1
2024-01-06 01:00 | 2024-01-06 02:00 | DK1 | 567.83 | 76.13 | 1
2024-01-06 | 2024-01-06 01:00 | DK1 | 598.19 | 80.2 | 1
2024-01-06 | 2024-01-06 01:00 | DK2 | 620.56 | 83.2 | 1
2024-01-05 23:00 | 2024-01-06 | DK2 | 633.09 | 84.88 | 1
2024-01-05 23:00 | 2024-01-06 | DK1 | 613.48 | 82.25 | 1
2024-01-05 22:00 | 2024-01-05 23:00 | DK2 | 692.71 | 92.87 | 1
2024-01-05 22:00 | 2024-01-05 23:00 | DK1 | 647.43 | 86.8 | 1
2024-01-05 21:00 | 2024-01-05 22:00 | DK1 | 708 | 94.92 | 1
2024-01-05 21:00 | 2024-01-05 22:00 | DK2 | 746.63 | 100.1 | 1
2024-01-05 20:00 | 2024-01-05 21:00 | DK2 | 841.51 | 112.82 | 1
2024-01-05 20:00 | 2024-01-05 21:00 | DK1 | 702.55 | 94.19 | 1
2024-01-05 19:00 | 2024-01-05 20:00 | DK1 | 746.56 | 100.09 | 1
2024-01-05 19:00 | 2024-01-05 20:00 | DK2 | 1115.85 | 149.6 | 1
2024-01-05 18:00 | 2024-01-05 19:00 | DK2 | 1356.84 | 181.91 | 1
2024-01-05 18:00 | 2024-01-05 19:00 | DK1 | 775.42 | 103.96 | 1
2024-01-05 17:00 | 2024-01-05 18:00 | DK2 | 2610.23 | 349.95 | 1
2024-01-05 17:00 | 2024-01-05 18:00 | DK1 | 808.91 | 108.45 | 1
2024-01-05 16:00 | 2024-01-05 17:00 | DK1 | 800.93 | 107.38 | 1
2024-01-05 16:00 | 2024-01-05 17:00 | DK2 | 3925.23 | 526.25 | 1
2024-01-05 15:00 | 2024-01-05 16:00 | DK2 | 3353.8101 | 449.64 | 1
2024-01-05 15:00 | 2024-01-05 16:00 | DK1 | 768.04 | 102.97 | 1
2024-01-05 14:00 | 2024-01-05 15:00 | DK1 | 746.26 | 100.05 | 1
2024-01-05 14:00 | 2024-01-05 15:00 | DK2 | 2237.21 | 299.94 | 1
2024-01-05 13:00 | 2024-01-05 14:00 | DK2 | 1475.8101 | 197.86 | 1
2024-01-05 13:00 | 2024-01-05 14:00 | DK1 | 719.11 | 96.41 | 1
2024-01-05 12:00 | 2024-01-05 13:00 | DK1 | 682.78 | 91.54 | 1
2024-01-05 12:00 | 2024-01-05 13:00 | DK2 | 1469.25 | 196.98 | 1
2024-01-05 11:00 | 2024-01-05 12:00 | DK2 | 1516.24 | 203.28 | 1
2024-01-05 11:00 | 2024-01-05 12:00 | DK1 | 688.01 | 92.24 | 1
2024-01-05 10:00 | 2024-01-05 11:00 | DK1 | 732.61 | 98.22 | 1
2024-01-05 10:00 | 2024-01-05 11:00 | DK2 | 1574.64 | 211.11 | 1
2024-01-05 09:00 | 2024-01-05 10:00 | DK2 | 1908.4301 | 255.86 | 1
2024-01-05 09:00 | 2024-01-05 10:00 | DK1 | 718.14 | 96.28 | 1
2024-01-05 08:00 | 2024-01-05 09:00 | DK1 | 708.07 | 94.93 | 1
2024-01-05 08:00 | 2024-01-05 09:00 | DK2 | 1858.15 | 249.12 | 1
2024-01-05 07:00 | 2024-01-05 08:00 | DK2 | 2230.28 | 299.01 | 1
2024-01-05 07:00 | 2024-01-05 08:00 | DK1 | 668.09 | 89.57 | 1
2024-01-05 06:00 | 2024-01-05 07:00 | DK1 | 648.92 | 87 | 1
2024-01-05 06:00 | 2024-01-05 07:00 | DK2 | 1230.79 | 165.01 | 1
2024-01-05 05:00 | 2024-01-05 06:00 | DK2 | 818.91 | 109.79 | 1
2024-01-05 05:00 | 2024-01-05 06:00 | DK1 | 604.17 | 81 | 1
2024-01-05 04:00 | 2024-01-05 05:00 | DK1 | 567.1 | 76.03 | 1
2024-01-05 04:00 | 2024-01-05 05:00 | DK2 | 657.42 | 88.14 | 1
2024-01-05 03:00 | 2024-01-05 04:00 | DK2 | 615.28 | 82.49 | 1
2024-01-05 03:00 | 2024-01-05 04:00 | DK1 | 552.33 | 74.05 | 1
2024-01-05 02:00 | 2024-01-05 03:00 | DK1 | 546.06 | 73.21 | 1
2024-01-05 02:00 | 2024-01-05 03:00 | DK2 | 597.98 | 80.17 | 1
2024-01-05 01:00 | 2024-01-05 02:00 | DK2 | 596.71 | 80 | 1
2024-01-05 01:00 | 2024-01-05 02:00 | DK1 | 574.41 | 77.01 | 1
2024-01-05 | 2024-01-05 01:00 | DK1 | 600.51 | 80.51 | 1
2024-01-05 | 2024-01-05 01:00 | DK2 | 619.76 | 83.09 | 1
2024-01-04 23:00 | 2024-01-05 | DK2 | 662.57 | 88.83 | 1
2024-01-04 23:00 | 2024-01-05 | DK1 | 642.06 | 86.08 | 1
2024-01-04 22:00 | 2024-01-04 23:00 | DK1 | 662.48 | 88.83 | 1
2024-01-04 22:00 | 2024-01-04 23:00 | DK2 | 662.48 | 88.83 | 1
2024-01-04 21:00 | 2024-01-04 22:00 | DK2 | 707.45 | 94.86 | 1
2024-01-04 21:00 | 2024-01-04 22:00 | DK1 | 707.45 | 94.86 | 1
2024-01-04 20:00 | 2024-01-04 21:00 | DK1 | 745.86 | 100.01 | 1
2024-01-04 20:00 | 2024-01-04 21:00 | DK2 | 745.86 | 100.01 | 1
2024-01-04 19:00 | 2024-01-04 20:00 | DK2 | 772.55 | 103.59 | 1
2024-01-04 19:00 | 2024-01-04 20:00 | DK1 | 772.55 | 103.59 | 1
2024-01-04 18:00 | 2024-01-04 19:00 | DK1 | 932.23 | 125 | 1
2024-01-04 18:00 | 2024-01-04 19:00 | DK2 | 932.23 | 125 | 1
2024-01-04 17:00 | 2024-01-04 18:00 | DK2 | 1078.77 | 144.65 | 1
2024-01-04 17:00 | 2024-01-04 18:00 | DK1 | 1078.77 | 144.65 | 1
2024-01-04 16:00 | 2024-01-04 17:00 | DK2 | 993.6 | 133.23 | 1
2024-01-04 16:00 | 2024-01-04 17:00 | DK1 | 993.6 | 133.23 | 1
2024-01-04 15:00 | 2024-01-04 16:00 | DK1 | 788.51 | 105.73 | 1
2024-01-04 15:00 | 2024-01-04 16:00 | DK2 | 788.51 | 105.73 | 1
2024-01-04 14:00 | 2024-01-04 15:00 | DK2 | 735.49 | 98.62 | 1
2024-01-04 14:00 | 2024-01-04 15:00 | DK1 | 735.49 | 98.62 | 1
2024-01-04 13:00 | 2024-01-04 14:00 | DK1 | 686.94 | 92.11 | 1
2024-01-04 13:00 | 2024-01-04 14:00 | DK2 | 686.94 | 92.11 | 1
2024-01-04 12:00 | 2024-01-04 13:00 | DK2 | 641.07 | 85.96 | 1
2024-01-04 12:00 | 2024-01-04 13:00 | DK1 | 641.07 | 85.96 | 1
2024-01-04 11:00 | 2024-01-04 12:00 | DK1 | 643.61 | 86.3 | 1
2024-01-04 11:00 | 2024-01-04 12:00 | DK2 | 646.52 | 86.69 | 1
2024-01-04 10:00 | 2024-01-04 11:00 | DK2 | 674.19 | 90.4 | 1
2024-01-04 10:00 | 2024-01-04 11:00 | DK1 | 671.43 | 90.03 | 1
2024-01-04 09:00 | 2024-01-04 10:00 | DK1 | 683.21 | 91.61 | 1
2024-01-04 09:00 | 2024-01-04 10:00 | DK2 | 685.97 | 91.98 | 1
2024-01-04 08:00 | 2024-01-04 09:00 | DK2 | 702.53 | 94.2 | 1
2024-01-04 08:00 | 2024-01-04 09:00 | DK1 | 702.53 | 94.2 | 1
2024-01-04 07:00 | 2024-01-04 08:00 | DK1 | 682.17 | 91.47 | 1
2024-01-04 07:00 | 2024-01-04 08:00 | DK2 | 682.17 | 91.47 | 1
2024-01-04 06:00 | 2024-01-04 07:00 | DK2 | 634.06 | 85.02 | 1
2024-01-04 06:00 | 2024-01-04 07:00 | DK1 | 634.06 | 85.02 | 1
2024-01-04 05:00 | 2024-01-04 06:00 | DK1 | 541.81 | 72.65 | 1
2024-01-04 05:00 | 2024-01-04 06:00 | DK2 | 541.81 | 72.65 | 1
2024-01-04 04:00 | 2024-01-04 05:00 | DK2 | 441.13 | 59.15 | 1
2024-01-04 04:00 | 2024-01-04 05:00 | DK1 | 430.54 | 57.73 | 1
2024-01-04 03:00 | 2024-01-04 04:00 | DK1 | 261.02 | 35 | 1
2024-01-04 03:00 | 2024-01-04 04:00 | DK2 | 434.42 | 58.25 | 1
2024-01-04 02:00 | 2024-01-04 03:00 | DK2 | 411.52 | 55.18 | 1
2024-01-04 02:00 | 2024-01-04 03:00 | DK1 | 190.02 | 25.48 | 1
2024-01-04 01:00 | 2024-01-04 02:00 | DK1 | 298.31 | 40 | 1
2024-01-04 01:00 | 2024-01-04 02:00 | DK2 | 406 | 54.44 | 1
2024-01-04 | 2024-01-04 01:00 | DK2 | 399.74 | 53.6 | 1
2024-01-04 | 2024-01-04 01:00 | DK1 | 376.32 | 50.46 | 1
2024-01-03 23:00 | 2024-01-04 | DK1 | 427.33 | 57.3 | 1
2024-01-03 23:00 | 2024-01-04 | DK2 | 437.85 | 58.71 | 1
2024-01-03 22:00 | 2024-01-03 23:00 | DK1 | 433.29 | 58.12 | 1
2024-01-03 22:00 | 2024-01-03 23:00 | DK2 | 433.29 | 58.12 | 1
2024-01-03 21:00 | 2024-01-03 22:00 | DK2 | 484.58 | 65 | 1
2024-01-03 21:00 | 2024-01-03 22:00 | DK1 | 484.58 | 65 | 1
2024-01-03 20:00 | 2024-01-03 21:00 | DK1 | 502.55 | 67.41 | 1
2024-01-03 20:00 | 2024-01-03 21:00 | DK2 | 502.55 | 67.41 | 1
2024-01-03 19:00 | 2024-01-03 20:00 | DK2 | 545.94 | 73.23 | 1
2024-01-03 19:00 | 2024-01-03 20:00 | DK1 | 545.94 | 73.23 | 1
2024-01-03 18:00 | 2024-01-03 19:00 | DK1 | 589.18 | 79.03 | 1
2024-01-03 18:00 | 2024-01-03 19:00 | DK2 | 589.18 | 79.03 | 1
2024-01-03 17:00 | 2024-01-03 18:00 | DK2 | 618.55 | 82.97 | 1
2024-01-03 17:00 | 2024-01-03 18:00 | DK1 | 618.55 | 82.97 | 1
2024-01-03 16:00 | 2024-01-03 17:00 | DK1 | 613.41 | 82.28 | 1
2024-01-03 16:00 | 2024-01-03 17:00 | DK2 | 613.41 | 82.28 | 1
2024-01-03 15:00 | 2024-01-03 16:00 | DK2 | 548.62 | 73.59 | 1
2024-01-03 15:00 | 2024-01-03 16:00 | DK1 | 548.62 | 73.59 | 1
2024-01-03 14:00 | 2024-01-03 15:00 | DK1 | 500.83 | 67.18 | 1
2024-01-03 14:00 | 2024-01-03 15:00 | DK2 | 513.14 | 68.83 | 1
2024-01-03 13:00 | 2024-01-03 14:00 | DK2 | 484.51 | 64.99 | 1
2024-01-03 13:00 | 2024-01-03 14:00 | DK1 | 453.72 | 60.86 | 1
2024-01-03 12:00 | 2024-01-03 13:00 | DK1 | 438.81 | 58.86 | 1
2024-01-03 12:00 | 2024-01-03 13:00 | DK2 | 438.81 | 58.86 | 1
2024-01-03 11:00 | 2024-01-03 12:00 | DK2 | 445.82 | 59.8 | 1
2024-01-03 11:00 | 2024-01-03 12:00 | DK1 | 445.82 | 59.8 | 1
2024-01-03 10:00 | 2024-01-03 11:00 | DK1 | 409.21 | 54.89 | 1
2024-01-03 10:00 | 2024-01-03 11:00 | DK2 | 447.01 | 59.96 | 1
2024-01-03 09:00 | 2024-01-03 10:00 | DK2 | 448.72 | 60.19 | 1
2024-01-03 09:00 | 2024-01-03 10:00 | DK1 | 424.94 | 57 | 1
2024-01-03 08:00 | 2024-01-03 09:00 | DK1 | 451.85 | 60.61 | 1
2024-01-03 08:00 | 2024-01-03 09:00 | DK2 | 484.51 | 64.99 | 1
2024-01-03 07:00 | 2024-01-03 08:00 | DK2 | 473.25 | 63.48 | 1
2024-01-03 07:00 | 2024-01-03 08:00 | DK1 | 444.4 | 59.61 | 1
2024-01-03 06:00 | 2024-01-03 07:00 | DK2 | 399.07 | 53.53 | 1
2024-01-03 06:00 | 2024-01-03 07:00 | DK1 | 302.6 | 40.59 | 1
2024-01-03 05:00 | 2024-01-03 06:00 | DK1 | 8.13 | 1.09 | 1
2024-01-03 05:00 | 2024-01-03 06:00 | DK2 | 368.58 | 49.44 | 1
2024-01-03 04:00 | 2024-01-03 05:00 | DK2 | 149.4 | 20.04 | 1
2024-01-03 04:00 | 2024-01-03 05:00 | DK1 | 0.15 | 0.02 | 1
2024-01-03 03:00 | 2024-01-03 04:00 | DK1 | 0 | 0 | 1
2024-01-03 03:00 | 2024-01-03 04:00 | DK2 | 118.83 | 15.94 | 1
2024-01-03 02:00 | 2024-01-03 03:00 | DK2 | 118.39 | 15.88 | 1
2024-01-03 02:00 | 2024-01-03 03:00 | DK1 | -0.07 | -0.01 | 1
2024-01-03 01:00 | 2024-01-03 02:00 | DK1 | 0 | 0 | 1
2024-01-03 01:00 | 2024-01-03 02:00 | DK2 | 118.39 | 15.88 | 1
2024-01-03 | 2024-01-03 01:00 | DK2 | 118.31 | 15.87 | 1
2024-01-03 | 2024-01-03 01:00 | DK1 | -0.07 | -0.01 | 1
2024-01-02 23:00 | 2024-01-03 | DK1 | 7.75 | 1.04 | 1
2024-01-02 23:00 | 2024-01-03 | DK2 | 149.1 | 20 | 1
2024-01-02 22:00 | 2024-01-02 23:00 | DK2 | 223.64 | 30 | 1
2024-01-02 22:00 | 2024-01-02 23:00 | DK1 | 162.59 | 21.81 | 1
2024-01-02 21:00 | 2024-01-02 22:00 | DK1 | 298.19 | 40 | 1
2024-01-02 21:00 | 2024-01-02 22:00 | DK2 | 298.19 | 40 | 1
2024-01-02 20:00 | 2024-01-02 21:00 | DK2 | 358.13 | 48.04 | 1
2024-01-02 20:00 | 2024-01-02 21:00 | DK1 | 349.55 | 46.89 | 1
2024-01-02 19:00 | 2024-01-02 20:00 | DK1 | 425.74 | 57.11 | 1
2024-01-02 19:00 | 2024-01-02 20:00 | DK2 | 425.74 | 57.11 | 1
2024-01-02 18:00 | 2024-01-02 19:00 | DK2 | 470.99 | 63.18 | 1
2024-01-02 18:00 | 2024-01-02 19:00 | DK1 | 470.99 | 63.18 | 1
2024-01-02 17:00 | 2024-01-02 18:00 | DK1 | 558.73 | 74.95 | 1
2024-01-02 17:00 | 2024-01-02 18:00 | DK2 | 558.73 | 74.95 | 1
2024-01-02 16:00 | 2024-01-02 17:00 | DK2 | 603.24 | 80.92 | 1
2024-01-02 16:00 | 2024-01-02 17:00 | DK1 | 603.24 | 80.92 | 1
2024-01-02 15:00 | 2024-01-02 16:00 | DK1 | 607.26 | 81.46 | 1
2024-01-02 15:00 | 2024-01-02 16:00 | DK2 | 607.26 | 81.46 | 1
2024-01-02 14:00 | 2024-01-02 15:00 | DK2 | 596.08 | 79.96 | 1
2024-01-02 14:00 | 2024-01-02 15:00 | DK1 | 596.08 | 79.96 | 1
2024-01-02 13:00 | 2024-01-02 14:00 | DK1 | 590.72 | 79.24 | 1
2024-01-02 13:00 | 2024-01-02 14:00 | DK2 | 590.72 | 79.24 | 1
2024-01-02 12:00 | 2024-01-02 13:00 | DK2 | 587.96 | 78.87 | 1
2024-01-02 12:00 | 2024-01-02 13:00 | DK1 | 587.96 | 78.87 | 1
2024-01-02 11:00 | 2024-01-02 12:00 | DK1 | 582.66 | 78.16 | 1
2024-01-02 11:00 | 2024-01-02 12:00 | DK2 | 582.66 | 78.16 | 1
2024-01-02 10:00 | 2024-01-02 11:00 | DK2 | 548.22 | 73.54 | 1
2024-01-02 10:00 | 2024-01-02 11:00 | DK1 | 548.22 | 73.54 | 1
2024-01-02 09:00 | 2024-01-02 10:00 | DK1 | 514.23 | 68.98 | 1
2024-01-02 09:00 | 2024-01-02 10:00 | DK2 | 514.23 | 68.98 | 1
2024-01-02 08:00 | 2024-01-02 09:00 | DK2 | 492.83 | 66.11 | 1
2024-01-02 08:00 | 2024-01-02 09:00 | DK1 | 482.55 | 64.73 | 1
2024-01-02 07:00 | 2024-01-02 08:00 | DK1 | 489.55 | 65.67 | 1
2024-01-02 07:00 | 2024-01-02 08:00 | DK2 | 489.55 | 65.67 | 1
2024-01-02 06:00 | 2024-01-02 07:00 | DK2 | 437.97 | 58.75 | 1
2024-01-02 06:00 | 2024-01-02 07:00 | DK1 | 433.12 | 58.1 | 1
2024-01-02 05:00 | 2024-01-02 06:00 | DK1 | 355.07 | 47.63 | 1
2024-01-02 05:00 | 2024-01-02 06:00 | DK2 | 366.63 | 49.18 | 1
2024-01-02 04:00 | 2024-01-02 05:00 | DK2 | 311.01 | 41.72 | 1
2024-01-02 04:00 | 2024-01-02 05:00 | DK1 | 102.73 | 13.78 | 1
2024-01-02 03:00 | 2024-01-02 04:00 | DK1 | 82.6 | 11.08 | 1
2024-01-02 03:00 | 2024-01-02 04:00 | DK2 | 273.59 | 36.7 | 1
2024-01-02 02:00 | 2024-01-02 03:00 | DK2 | 240.71 | 32.29 | 1
2024-01-02 02:00 | 2024-01-02 03:00 | DK1 | 137.09 | 18.39 | 1
2024-01-02 01:00 | 2024-01-02 02:00 | DK1 | 231.32 | 31.03 | 1
2024-01-02 01:00 | 2024-01-02 02:00 | DK2 | 238.78 | 32.03 | 1
2024-01-02 | 2024-01-02 01:00 | DK2 | 250.18 | 33.56 | 1
2024-01-02 | 2024-01-02 01:00 | DK1 | 149.62 | 20.07 | 1
2024-01-01 23:00 | 2024-01-02 | DK1 | 228.04 | 30.59 | 1
2024-01-01 23:00 | 2024-01-02 | DK2 | 283.28 | 38 | 1
2024-01-01 22:00 | 2024-01-01 23:00 | DK2 | 283.28 | 38 | 1
2024-01-01 22:00 | 2024-01-01 23:00 | DK1 | 265.02 | 35.55 | 1
2024-01-01 21:00 | 2024-01-01 22:00 | DK2 | 336.96 | 45.2 | 1
2024-01-01 21:00 | 2024-01-01 22:00 | DK1 | 355.22 | 47.65 | 1
2024-01-01 20:00 | 2024-01-01 21:00 | DK2 | 328.08 | 44.01 | 1
2024-01-01 20:00 | 2024-01-01 21:00 | DK1 | 409.42 | 54.92 | 1
2024-01-01 19:00 | 2024-01-01 20:00 | DK1 | 447.06 | 59.97 | 1
2024-01-01 19:00 | 2024-01-01 20:00 | DK2 | 357.9 | 48.01 | 1
2024-01-01 18:00 | 2024-01-01 19:00 | DK2 | 410.53 | 55.07 | 1
2024-01-01 18:00 | 2024-01-01 19:00 | DK1 | 456.75 | 61.27 | 1
2024-01-01 17:00 | 2024-01-01 18:00 | DK1 | 460.26 | 61.74 | 1
2024-01-01 17:00 | 2024-01-01 18:00 | DK2 | 460.26 | 61.74 | 1
2024-01-01 16:00 | 2024-01-01 17:00 | DK2 | 484.48 | 64.99 | 1
2024-01-01 16:00 | 2024-01-01 17:00 | DK1 | 484.48 | 64.99 | 1
2024-01-01 15:00 | 2024-01-01 16:00 | DK1 | 443.33 | 59.47 | 1
2024-01-01 15:00 | 2024-01-01 16:00 | DK2 | 443.33 | 59.47 | 1
2024-01-01 14:00 | 2024-01-01 15:00 | DK2 | 377.29 | 50.61 | 1
2024-01-01 14:00 | 2024-01-01 15:00 | DK1 | 377.29 | 50.61 | 1
2024-01-01 13:00 | 2024-01-01 14:00 | DK1 | 344.71 | 46.24 | 1
2024-01-01 13:00 | 2024-01-01 14:00 | DK2 | 344.71 | 46.24 | 1
2024-01-01 12:00 | 2024-01-01 13:00 | DK2 | 330.17 | 44.29 | 1
2024-01-01 12:00 | 2024-01-01 13:00 | DK1 | 330.17 | 44.29 | 1
2024-01-01 11:00 | 2024-01-01 12:00 | DK1 | 320.7 | 43.02 | 1
2024-01-01 11:00 | 2024-01-01 12:00 | DK2 | 320.7 | 43.02 | 1
2024-01-01 10:00 | 2024-01-01 11:00 | DK2 | 324.36 | 43.51 | 1
2024-01-01 10:00 | 2024-01-01 11:00 | DK1 | 324.36 | 43.51 | 1
2024-01-01 09:00 | 2024-01-01 10:00 | DK1 | 308.18 | 41.34 | 1
2024-01-01 09:00 | 2024-01-01 10:00 | DK2 | 308.18 | 41.34 | 1
2024-01-01 08:00 | 2024-01-01 09:00 | DK2 | 240.12 | 32.21 | 1
2024-01-01 08:00 | 2024-01-01 09:00 | DK1 | 0.6 | 0.08 | 1
2024-01-01 07:00 | 2024-01-01 08:00 | DK1 | 0 | 0 | 1
2024-01-01 07:00 | 2024-01-01 08:00 | DK2 | 189.5 | 25.42 | 1
2024-01-01 06:00 | 2024-01-01 07:00 | DK2 | 164.3 | 22.04 | 1
2024-01-01 06:00 | 2024-01-01 07:00 | DK1 | -0.15 | -0.02 | 1
2024-01-01 05:00 | 2024-01-01 06:00 | DK1 | -0.37 | -0.05 | 1
2024-01-01 05:00 | 2024-01-01 06:00 | DK2 | 118.31 | 15.87 | 1
2024-01-01 04:00 | 2024-01-01 05:00 | DK2 | 118.38 | 15.88 | 1
2024-01-01 04:00 | 2024-01-01 05:00 | DK1 | -0.15 | -0.02 | 1
2024-01-01 03:00 | 2024-01-01 04:00 | DK1 | -0.22 | -0.03 | 1
2024-01-01 03:00 | 2024-01-01 04:00 | DK2 | 178.99 | 24.01 | 1
2024-01-01 02:00 | 2024-01-01 03:00 | DK2 | 182.49 | 24.48 | 1
2024-01-01 02:00 | 2024-01-01 03:00 | DK1 | 30.86 | 4.14 | 1
2024-01-01 01:00 | 2024-01-01 02:00 | DK1 | 198.74 | 26.66 | 1
2024-01-01 01:00 | 2024-01-01 02:00 | DK2 | 198.74 | 26.66 | 1
2024-01-01 | 2024-01-01 01:00 | DK2 | 212.16 | 28.46 | 1
2024-01-01 | 2024-01-01 01:00 | DK1 | 209.78 | 28.14 | 1
2023-12-31 23:00 | 2024-01-01 | DK1 | 126.66 | 16.99 | 1
2023-12-31 23:00 | 2024-01-01 | DK2 | 217.16 | 29.13 | 1

## Varmepumpepris
sep-dec 23 | jan-sep 24 | apr-sep 24
66455 | 64352 | 64750 |  | sep-dec 23 | jan-sep 24 | apr-sep 24
67152 | 64750 | 65530 | Gennemsnit | 122794.0507 | 119851.3137 | 118393.0184
68795 | 65530 | 68750 | Antal | 217 | 408 | 326
71499 | 68750 | 70000
71775 | 70000 | 70994
72500 | 70000 | 71525
77000 | 70994 | 73000
80000 | 71525 | 73400
81550 | 73000 | 73468
81912 | 73400 | 73500
83450 | 73468 | 74250
84240 | 73500 | 74490
84900 | 74250 | 75000
85000 | 74490 | 76458
85660 | 75000 | 76625
85900 | 76458 | 77500
86000 | 76625 | 78000
86125 | 77500 | 78360
87000 | 78000 | 79686
88995 | 78360 | 79990
89610 | 79686 | 80000
89750 | 79990 | 80000
90000 | 80000 | 80000
90827 | 80000 | 80128
91080 | 80000 | 80417
91250 | 80128 | 82669
92460 | 80200 | 83652
93461 | 80417 | 84000
93750 | 82669 | 84183
94000 | 83652 | 85000
94750 | 84000 | 85654
94947 | 84183 | 86900
95000 | 85000 | 87000
95000 | 85654 | 87500
95500 | 86900 | 87721
95575 | 87000 | 88000
95800 | 87000 | 88750
96495 | 87500 | 88887
98000 | 87538 | 89000
98456 | 87721 | 89475
98750 | 88000 | 89600
99000 | 88750 | 89775
99610 | 88887 | 89900
100000 | 89000 | 89900
100000 | 89375 | 89979
101100 | 89475 | 90000
101197 | 89600 | 90000
101250 | 89775 | 90000
101860 | 89900 | 90250
101948 | 89900 | 91135
102255 | 89979 | 92280
102469 | 90000 | 92500
102867 | 90000 | 93000
103125 | 90000 | 93207
103650 | 90000 | 93311
103710 | 90250 | 94490
104250 | 91000 | 94998
104400 | 91135 | 95000
105500 | 92060 | 95000
105895 | 92280 | 95945
106000 | 92500 | 96000
106500 | 93000 | 96000
106750 | 93000 | 96062
107000 | 93207 | 96560
107000 | 93311 | 96912
108348 | 93787 | 97284
108500 | 94490 | 97525
108800 | 94500 | 97962
109700 | 94998 | 98018
109990 | 95000 | 98169
111232 | 95000 | 98750
111600 | 95945 | 98750
112061 | 96000 | 98865
112150 | 96000 | 99200
112375 | 96000 | 99500
112375 | 96062 | 99518
112429 | 96560 | 99900
112711 | 96822 | 100000
113092 | 96912 | 100340
113800 | 97284 | 100639
114000 | 97525 | 100937
114000 | 97962 | 100968
114300 | 98000 | 101500
114601 | 98018 | 101545
114750 | 98169 | 101778
114867 | 98250 | 101875
115000 | 98750 | 101945
115000 | 98750 | 102000
116500 | 98750 | 102500
116775 | 98865 | 102510
116990 | 99028 | 103250
117000 | 99200 | 103323
117464 | 99500 | 103639
117670 | 99518 | 103950
117800 | 99900 | 104062
118000 | 100000 | 104375
118375 | 100000 | 104654
118425 | 100340 | 104900
118605 | 100639 | 104995
119316 | 100937 | 105000
119700 | 100968 | 105000
119778 | 101500 | 105000
119875 | 101545 | 105418
119995 | 101778 | 105495
120000 | 101875 | 105625
120000 | 101945 | 106000
120325 | 102000 | 106250
121675 | 102500 | 106300
121850 | 102510 | 106537
122000 | 103250 | 106737
122327 | 103323 | 107386
122500 | 103600 | 107500
122800 | 103639 | 107515
122840 | 103735 | 108000
122892 | 103950 | 108041
123125 | 104000 | 108290
123400 | 104062 | 108500
124525 | 104375 | 109075
124866 | 104654 | 109450
125000 | 104900 | 109591
125000 | 104969 | 109620
125000 | 104995 | 109625
125000 | 105000 | 110000
125609 | 105000 | 110000
126500 | 105000 | 110000
126500 | 105000 | 110000
126739 | 105015 | 110000
126919 | 105418 | 110731
127447 | 105495 | 111346
127613 | 105625 | 111855
127816 | 106000 | 111985
128125 | 106250 | 111995
129524 | 106300 | 112000
129570 | 106537 | 112487
129975 | 106737 | 112500
129992 | 106867 | 112500
129995 | 107386 | 112600
131500 | 107500 | 112625
131500 | 107515 | 113150
131687 | 107875 | 113375
132500 | 108000 | 113444
132637 | 108041 | 113995
132640 | 108290 | 114295
132874 | 108500 | 114606
133375 | 109075 | 114830
133725 | 109450 | 115000
135000 | 109591 | 115000
135250 | 109620 | 115000
135875 | 109625 | 115000
135974 | 110000 | 115100
136250 | 110000 | 115500
136375 | 110000 | 115600
136475 | 110000 | 116452
137500 | 110000 | 116500
138000 | 110731 | 116937
138125 | 111000 | 117116
138449 | 111242 | 117214
138480 | 111346 | 117780
138750 | 111375 | 117902
139817 | 111855 | 118000
140000 | 111985 | 118750
140291 | 111995 | 119000
140600 | 112000 | 119237
140773 | 112487 | 119605
141615 | 112500 | 119914
142100 | 112500 | 119955
142273 | 112600 | 119995
142500 | 112625 | 120000
142662 | 113150 | 120000
143702 | 113229 | 120000
143750 | 113375 | 120087
144982 | 113444 | 120348
145000 | 113995 | 120500
145000 | 114295 | 120904
146466 | 114606 | 120995
147528 | 114830 | 121100
147806 | 115000 | 121990
148306 | 115000 | 122000
148378 | 115000 | 122000
148915 | 115000 | 122000
149500 | 115000 | 122200
149623 | 115100 | 122250
149849 | 115500 | 122450
149948 | 115600 | 122519
150000 | 116300 | 122687
150500 | 116452 | 123000
151000 | 116500 | 123191
151187 | 116937 | 123500
151198 | 117116 | 123500
152740 | 117162 | 123649
155240 | 117214 | 123944
155588 | 117780 | 124000
155961 | 117902 | 124620
156995 | 118000 | 124702
158861 | 118413 | 124800
158900 | 118750 | 124900
161000 | 119000 | 124950
162060 | 119237 | 124995
163000 | 119605 | 125000
163397 | 119914 | 125000
164543 | 119955 | 125000
165000 | 119995 | 125121
167263 | 120000 | 125675
167578 | 120000 | 125850
167797 | 120000 | 125881
168000 | 120087 | 125976
168900 | 120348 | 126000
168900 | 120500 | 126081
170000 | 120904 | 126432
170215 | 120995 | 126435
171431 | 121100 | 127437
173740 | 121368 | 127900
174237 | 121990 | 127915
174500 | 122000 | 128000
175400 | 122000 | 128330
175750 | 122000 | 128575
178000 | 122200 | 128913
| 122250 | 129388
| 122283 | 129741
| 122450 | 129800
| 122519 | 130000
| 122687 | 130000
| 122900 | 130000
| 123000 | 130108
| 123191 | 130361
| 123500 | 130937
| 123500 | 131050
| 123649 | 131050
| 123944 | 131233
| 124000 | 131600
| 124240 | 131722
| 124500 | 132810
| 124620 | 132840
| 124702 | 133000
| 124800 | 133750
| 124900 | 133900
| 124950 | 134309
| 124995 | 134375
| 125000 | 134593
| 125000 | 134812
| 125000 | 134966
| 125121 | 134995
| 125532 | 135322
| 125675 | 135750
| 125850 | 135800
| 125881 | 136300
| 125976 | 136353
| 126000 | 136995
| 126081 | 137125
| 126432 | 137195
| 126435 | 137341
| 126800 | 137600
| 126820 | 137840
| 127437 | 137875
| 127800 | 137930
| 127900 | 138000
| 127915 | 138242
| 127994 | 138500
| 128000 | 138587
| 128330 | 138795
| 128550 | 138800
| 128575 | 139000
| 128775 | 139081
| 128913 | 140400
| 129388 | 140670
| 129741 | 141000
| 129800 | 141250
| 129995 | 141552
| 130000 | 141840
| 130000 | 141975
| 130000 | 142426
| 130000 | 143044
| 130041 | 143876
| 130108 | 143950
| 130361 | 144270
| 130937 | 144500
| 131000 | 144968
| 131000 | 144980
| 131050 | 145300
| 131050 | 145996
| 131233 | 146454
| 131600 | 146483
| 131722 | 146500
| 132810 | 146650
| 132840 | 146756
| 133000 | 147500
| 133000 | 147516
| 133750 | 147958
| 133900 | 148239
| 134309 | 149000
| 134375 | 149187
| 134593 | 149300
| 134812 | 149369
| 134966 | 149697
| 134995 | 150000
| 135322 | 150486
| 135750 | 150531
| 135800 | 151471
| 136300 | 152217
| 136353 | 152500
| 136750 | 152798
| 136995 | 153244
| 137052 | 155404
| 137125 | 156396
| 137195 | 157025
| 137341 | 157912
| 137600 | 158830
| 137840 | 160268
| 137875 | 160451
| 137930 | 160500
| 138000 | 161000
| 138242 | 161279
| 138500 | 162834
| 138587 | 163646
| 138795 | 164793
| 138800 | 165447
| 139000 | 165830
| 139012 | 165885
| 139081 | 166000
| 140400 | 166595
| 140648 | 168000
| 140670 | 168270
| 141000 | 168846
| 141250 | 169940
| 141325 | 170000
| 141552 | 170074
141693
141840
141975
142426
143044
143876
143950
144270
144500
144968
144980
144999
145300
145750
145996
146454
146483
146500
146650
146756
147500
147516
147958
147970
148239
149000
149187
149300
149369
149697
150000
150411
150486
150531
151471
152217
152500
152798
152875
153244
153606
154250
155152
155404
155727
156396
156532
157025
157500
157912
158830
159000
160268
160451
160500
161000
161279
162834
163646
164793
165027
165447
165800
165830
165885
166000
166595
167000
168000
168270
168846
169824
169940
170000
170074
170125
170500
170976
171347
171673
171735
171911

## Rente
Obligationsrente
https://finansdanmark.dk/tal-og-data/boligstatistik/obligationsrenter/
År | Uge | Kort rente | Lang rente | Kort euro rente
2024 | 40 | 2.1958 | 4.506 | 3.2074 | Euro-renten er ikke opdateret i uge 40, hvorfor den effektive rente fra uge 39 er angivet.
2024 | 39 | 2.3995 | 4.1003 | 3.2074
2024 | 38 | 2.8861 | 4.1275 | 3.2988 | Euro-renten er ikke opdateret i uge 38, hvorfor den effektive rente fra uge 37 er angivet.
2024 | 37 | 2.9957 | 4.2587 | 3.2988 | Euro-renten er ikke opdateret i uge 37, hvorfor den effektive rente fra uge 36 er angivet. |  | 4.2587
2024 | 36 | 2.5238 | 4.1753 | 3.2988
2024 | 35 | 2.9329 | 4.5714 | 1.6203
2024 | 34 | 2.9306 | 4.1877 | 3.4141 | Euro-renten er ikke opdateret i uge 34, hvorfor den effektive rente fra uge 33 er angivet.
2024 | 33 | 2.7488 | 4.1813 | 3.4141
2024 | 32 | 3.0334 | 4.1771 | 3.3124 | Euro-renten er ikke opdateret i uge 32, hvorfor den effektive rente fra uge 31 er angivet.
2024 | 31 | 3.0146 | 4.2727 | 3.3124 | Euro-renten er ikke opdateret i uge 31, hvorfor den effektive rente fra uge 30 er angivet.
2024 | 30 | 3.0598 | 4.2645 | 3.3124 | Euro-renten er ikke opdateret i uge 30, hvorfor den effektive rente fra uge 29 er angivet.
2024 | 29 | 3.1918 | 4.3957 | 3.3124
2024 | 28 | 3.161 | 4.3075 | 3.7337 | Euro-renten er ikke opdateret i uge 28, hvorfor den effektive rente fra uge 27 er angivet.
2024 | 27 | 3.1853 | 4.3277 | 3.7337
2024 | 26 | 3.1201 | 4.3427 | 3.2077
2024 | 25 | 3.2434 | 4.3682 | 3.8364 | Euro-renten er ikke opdateret i uge 25, hvorfor den effektive rente fra uge 24 er angivet.
2024 | 24 | 3.2841 | 4.4537 | 3.8364
2024 | 23 | 3.3009 | 4.6058 | 3.7828 | Euro-renten er ikke opdateret i uge 23, hvorfor den effektive rente fra uge 21 er angivet.
2024 | 22 | 3.3783 | 4.4215 | 3.7828 | Euro-renten er ikke opdateret i uge 22, hvorfor den effektive rente fra uge 21 er angivet.
2024 | 21 | 3.297 | 4.4118 | 3.7828
2024 | 20 | 3.3549 | 4.5024 | 3.3373 | Euro-renten er ikke opdateret i uge 20, hvorfor den effektive rente fra uge 19 er angivet.
2024 | 19 | 3.2012 | 4.5361 | 3.3373 | Euro-renten er ikke opdateret i uge 19, hvorfor den effektive rente fra uge 18 er angivet.
2024 | 18 | 3.3289 | 4.4432 | 3.3373 | Euro-renten er ikke opdateret i uge 18, hvorfor den effektive rente fra uge 17 er angivet.
2024 | 17 | 3.4827 | 4.536 | 3.3373 | Euro-renten er ikke opdateret i uge 17, hvorfor den effektive rente fra uge 16 er angivet.
2024 | 16 | 3.3974 | 4.287 | 3.3373 | Euro-renten er ikke opdateret i uge 16, hvorfor den effektive rente fra uge 15 er angivet.
2024 | 15 | 3.3412 | 4.2685 | 3.3373 | Euro-renten er ikke opdateret i uge 15, hvorfor den effektive rente fra uge 14 er angivet.
2024 | 14 | 3.2483 | 4.2503 | 3.3373
2024 | 13 | 3.0866 | 4.2963 | 3.4951 | Euro-renten er ikke opdateret i uge 13, hvorfor den effektive rente fra uge 12 er angivet.
2024 | 12 | 3.4236 | 4.3046 | 3.4951
2024 | 11 | 3.4005 | 4.3646 | 3.7695 | Euro-renten er ikke opdateret i uge 11, hvorfor den effektive rente fra uge 10 er angivet.
2024 | 10 | 3.5176 | 4.2723 | 3.7695
2024 | 9 | 3.3624 | 4.3833 | 3.7157
2024 | 8 | 3.3558 | 4.3226 | 3.7028
2024 | 7 | 3.2345 | 4.3245 | 3.2449
2024 | 6 | 3.3079 | 4.3078 | 2.8499 | Euro-renten er ikke opdateret i uge 6, hvorfor den effektive rente fra uge 5 er angivet.
2024 | 5 | 3.2002 | 4.4717 | 2.8499
2024 | 4 | 3.3988 | 4.4158 | 2.9688
2024 | 3 | 3.2629 | 4.4828 | 3.2266
2024 | 2 | 3.4382 | 4.6332 | 3.5145 | Euro-renten er ikke opdateret i uge 2, hvorfor den effektive rente fra uge 1 er angivet.
2024 | 1 | 3.1285 | 4.7101 | 3.5145
2023 | 52 | 2.9923 | 4.9276 | 4.58 | Euro-renten er ikke opdateret i uge 52, hvorfor den effektive rente fra uge 50 er angivet.
2023 | 51 | 3.224 | 4.9318 | 4.58 | Euro-renten er ikke opdateret i uge 51, hvorfor den effektive rente fra uge 50 er angivet.
2023 | 50 | 3.33 | 5.05 | 4.58
2023 | 49 | 3.3716 | 5.1114 | 3.6217 | Euro-renten er ikke opdateret i uge 49, hvorfor den effektive rente fra uge 48 er angivet.
2023 | 48 | 3.6177 | 5.1578 | 3.6217
2023 | 47 | 3.5841 | 5.1712 | 3.715 | Euro-renten er ikke opdateret i uge 47, hvorfor den effektive rente fra uge 46 er angivet.
2023 | 46 | 3.5877 | 5.2073 | 3.715 | Euro-renten er ikke opdateret i uge 46, hvorfor den effektive rente fra uge 45 er angivet.
2023 | 45 | 3.592 | 5.2322 | 3.715 | Euro-renten er ikke opdateret i uge 45, hvorfor den effektive rente fra uge 44 er angivet.
2023 | 44 | 3.5718 | 5.3113 | 3.715 | Euro-renten er ikke opdateret i uge 44, hvorfor den effektive rente fra uge 43 er angivet.
2023 | 43 | 3.6387 | 5.3417 | 3.715
2023 | 42 | 3.6605 | 5.3333 | 3.9615 | Euro-renten er ikke opdateret i uge 42, hvorfor den effektive rente fra uge 41 er angivet.
2023 | 41 | 3.6485 | 5.2752 | 3.9615
2023 | 40 | 3.6937 | 5.5001 | 3.5436
2023 | 39 | 3.6967 | 5.2887 | 3.0313 | Euro-renten er ikke opdateret i uge 39, hvorfor den effektive rente fra uge 36 er angivet.
2023 | 38 | 3.7068 | 5.2503 | 3.0313 | Euro-renten er ikke opdateret i uge 38, hvorfor den effektive rente fra uge 36 er angivet.
2023 | 37 | 3.6008 | 5.2662 | 3.0313 | Euro-renten er ikke opdateret i uge 37, hvorfor den effektive rente fra uge 36 er angivet.
2023 | 36 | 3.5128 | 5.2862 | 3.0313
2023 | 35 | 3.533 | 5.28 | 3.509
2023 | 34 | 3.5752 | 5.3042 | 3.3598
2023 | 33 | 3.5688 | 4.2408 | 3.8908 | Lang-renten er ikke opdateret i uge 33, hvorfor den effektive rente fra uge 32 er angivet
2023 | 32 | 3.4953 | 4.2408 | 3.5511 | Euro-renten er ikke opdateret i uge 32, hvorfor den effektive rente fra uge 31 er angivet
2023 | 31 | 3.4359 | 4.6415 | 3.5511
2023 | 30 | 3.47 | 4.4214 | 3.3125
2023 | 29 | 3.5327 | 4.7244 | 3.8502
2023 | 28 | 3.6361 | 4.9059 | 3.5222 | Euro-renten er ikke opdateret i uge 27, hvorfor den effektive rente fra uge 26 er angivet.
2023 | 27 | 3.5358 | 4.701 | 4.0431
2023 | 26 | 3.6408 | 4.8905 | 4.0431
2023 | 25 | 3.568 | 4.909 | 3.872 | Euro-renten er ikke opdateret i uge 24, hvorfor den effektive rente fra uge 23 er angivet.
2023 | 24 | 3.42 | 4.38 | 3.35 | Euro-renten er ikke opdateret i uge 23, hvorfor den effektive rente fra uge 22 er angivet.
2023 | 23 | 3.3521 | 4.7469 | 3.3528
2023 | 22 | 3.3228 | 4.4824 | 3.3528
2023 | 21 | 3.4122 | 4.1359 | 3.3189
2023 | 20 | 3.2071 | 4.3931 | 4.1213 | Euro-renten er ikke opdateret i uge 19, hvorfor den effektive rente fra uge 18 er angivet.
2023 | 19 | 3.2659 | 4.3653 | 3.2127
2023 | 18 | 3.1611 | 4.8619 | 3.2127
2023 | 17 | 3.3542 | 4.682 | 3.4375 | Kort- og Euro-renten er ikke opdateret i uge 16, hvorfor den effektive rente fra uge 15 er angivet
2023 | 16 | 3.22 | 4.3602 | 3.1653
2023 | 15 | 3.22 | 4.1878 | 3.1653
2023 | 14 | 3.1496 | 4.7177 | 3.6186 | Euro-renten er ikke opdateret i uge 13, hvorfor den effektive rente fra uge 12 er angivet.
2023 | 13 | 3.1834 | 4.8032 | 3.3934 | Euro-renten er ikke opdateret i uge 12, hvorfor den effektive rente fra uge 11 er angivet.
2023 | 12 | 2.9754 | 4.8994 | 3.3934 | Euro-renten er ikke opdateret i uge 11, hvorfor den effektive rente fra uge 10 er angivet.
2023 | 11 | 2.9396 | 4.4961 | 3.3934 | Euro-renten er ikke opdateret i uge 10, hvorfor den effektive rente fra uge 9 er angivet.
2023 | 10 | 3.4551 | 5.1848 | 3.3934
2023 | 9 | 3.4396 | 4.6785 | 3.3934
2023 | 8 | 3.0542 | 4.4793 | 3.4523
2023 | 7 | 3.1871 | 4.0595 | 3.5349 | Euro-renten er ikke opdateret i uge 6, hvorfor den effektive rente fra uge 5 er angivet.
2023 | 6 | 3.1108 | 4.6006 | 3.0224
2023 | 5 | 3.1518 | 4.389 | 3.0224 | Euro-renten er ikke opdateret i uge 4, hvorfor den effektive rente fra uge 2 er angivet
2023 | 4 | 3.0579 | 4.4372 | 3.1828 | Euro-renten er ikke opdateret i uge 3, hvorfor den effektive rente fra uge 2 er angivet
2023 | 3 | 2.5353 | 4.1775 | 3.1828
2023 | 2 | 3.0538 | 4.0124 | 3.1828
2022 | 1 | 3.05 | 3.8518 | 3.2096
2022 | 52 | 3.0963 | 4.7532 | 2.9676
2022 | 51 | 2.8885 | 4.9118 | 2.8056 | Euro-renten er ikke opdateret i uge 50, hvorfor den effektive rente fra uge 49 er angivet
2022 | 50 | 2.4092 | 4.4622 | 2.8056
2022 | 49 | 2.6797 | 4.6798 | 2.8056
2022 | 48 | 2.6313 | 4.8311 | 2.6428 | Euro-renten er ikke opdateret i uge 47, hvorfor den effektive rente fra uge 44 er angivet
2022 | 47 | 2.7549 | 4.5511 | 2.45 | Euro-renten er ikke opdateret i uge 46, hvorfor den effektive rente fra uge 44 er angivet
2022 | 46 | 2.5625 | 5.0258 | 2.4548 | Euro-renten er ikke opdateret i uge 45, hvorfor den effektive rente fra uge 44 er angivet
2022 | 45 | 2.7271 | 5.098 | 2.4548
2022 | 44 | 2.5596 | 5.1679 | 2.4548
2022 | 43 | 2.4523 | 4.7387 | 0.3907
2022 | 42 | 2.2685 | 4.9063 | 0.88304
2022 | 41 | 2.0806 | 5.0725 | 0.88693
2022 | 40 | 2.3713 | 4.6168 | 1.7435
2022 | 39 | 2.6634 | 5.1012 | 1.1285
2022 | 38 | 2.2286 | 4.7909 | 1.6769
2022 | 37 | 1.4969 | 4.8963 | 2.7056 | Euro-renten er ikke opdateret i uge 36, hvorfor den effektive rente fra uge 35 er angivet
2022 | 36 | 1.5286 | 4.0021 | 0.5003
2022 | 35 | 1.7298 | 3.8629 | 0.5003 | Euro-renten er ikke opdateret i uge 34, hvorfor den effektive rente fra uge 30 er angivet
2022 | 34 | 1.1475 | 3.7405 | -0.05278 | Euro-renten er ikke opdateret i uge 33, hvorfor den effektive rente fra uge 30 er angivet
2022 | 33 | 1.1157 | 3.4031 | -0.05278 | Euro-renten er ikke opdateret i uge 32, hvorfor den effektive rente fra uge 30 er angivet
2022 | 32 | 0.83701 | 3.3032 | -0.05278 | Euro-renten er ikke opdateret i uge 31, hvorfor den effektive rente fra uge 30 er angivet
2022 | 31 | 0.67364 | 3.7843 | -0.05278
2022 | 30 | 0.46761 | 3.8572 | -0.05278
2022 | 29 | -0.34079 | 4.1478 | 0.53762 | Euro-renten er ikke opdateret i uge 28, hvorfor den effektive rente fra uge 27 er angivet
2022 | 28 | 0.34245 | 4.1298 | -0.05984
2022 | 27 | 0.00826 | 3.8732 | -0.05984 | Euro-renten er ikke opdateret i uge 26, hvorfor den effektive rente fra uge 25 er angivet
2022 | 26 | 1.3335 | 4.1034 | -0.14218
2022 | 25 | 0.81994 | 4.1684 | -0.14218 | Euro-renten er ikke opdateret i uge 24, hvorfor den effektive rente fra uge 23 er angivet
2022 | 24 | 1.2931 | 3.9861 | 0.01985
2022 | 23 | 0.3132 | 3.9812 | 0.01985 | Euro-renten er ikke opdateret i uge 22, hvorfor den effektive rente fra uge 19 er angivet
2022 | 22 | 0.3322 | 3.523 | -0.13158 | Euro-renten er ikke opdateret i uge 21, hvorfor den effektive rente fra uge 19 er angivet
2022 | 21 | 0.55144 | 3.4527 | -0.13158 | Euro-renten er ikke opdateret i uge 20, hvorfor den effektive rente fra uge 19 er angivet
2022 | 20 | 0.23311 | 3.3666 | -0.13158
2022 | 19 | 0.29203 | 3.292 | -0.13158 | Euro-renten er ikke opdateret i uge 18, hvorfor den effektive rente fra uge 16 er angivet
2022 | 18 | -0.19092 | 3.3116 | -0.35279 | Euro-renten er ikke opdateret i uge 17, hvorfor den effektive rente fra uge 16 er angivet
2022 | 17 | 0.20751 | 3.1209 | -0.35279
2022 | 16 | -0.37096 | 2.9313 | -0.35279
2022 | 15 | -0.42168 | 3.1544 | -0.49183 | Euro-renten er ikke opdateret i uge 14, hvorfor den effektive rente fra uge 13 er angivet
2022 | 14 | 0.36007 | 2.9469 | -0.51772
2022 | 13 | 0.34857 | 2.9058 | -0.51772
2022 | 12 | -0.16989 | 3.0067 | -0.30664 | Euro-renten er ikke opdateret i uge 11, hvorfor den effektive rente fra uge 9 er angivet
2022 | 11 | -0.26953 | 2.8843 | -0.58694 | Euro-renten er ikke opdateret i uge 10, hvorfor den effektive rente fra uge 9 er angivet
2022 | 10 | -0.3902 | 2.6945 | -0.58694
2022 | 9 | -0.6221 | 2.5665 | -0.58694 | Euro-renten er ikke opdateret i uge 8, hvorfor den effektive rente fra uge 7 er angivet
2022 | 8 | -0.41625 | 2.5857 | -0.57409
2022 | 7 | -0.41284 | 2.2264 | -0.57409
2022 | 6 | -0.34484 | 2.2753 | -0.53599 | Euro-renten er ikke opdateret i uge 5, hvorfor den effektive rente fra uge 4 er angivet
2022 | 5 | -0.47577 | 2.0579 | -0.55725
2022 | 4 | -0.57847 | 1.8846 | -0.55725 | Euro-renten er ikke opdateret i uge 3, hvorfor den effektive rente fra uge 1 er angivet
2022 | 3 | -0.65206 | 1.9201 | -0.54025 | Euro-renten er ikke opdateret i uge 2, hvorfor den effektive rente fra uge 1 er angivet
2022 | 2 | -0.65423 | 1.9212 | -0.54025
2021 | 1 | -0.63571 | 1.7916 | -0.54025 | Euro-renten er ikke opdateret i uge 52, hvorfor den effektive rente fra uge 51 er angivet
2021 | 52 | -0.6305 | 1.7463 | -0.7367
2021 | 51 | -0.5181 | 1.7891 | -0.7367 | Euro-renten er ikke opdateret i uge 50, hvorfor den effektive rente fra uge 48 er angivet
2021 | 50 | -0.6172 | 1.6961 | -0.4421 | Euro-renten er ikke opdateret i uge 48, hvorfor den effektive rente fra uge 49 er angivet
2021 | 49 | -0.5529 | 1.7404 | -0.4421
2021 | 48 | -0.5331 | 1.6447 | -0.4421 | Euro-renten er ikke opdateret i uge 47, hvorfor den effektive rente fra uge 42 er angivet
2021 | 47 | -0.5343 | 1.8632 | -1.1158 | Euro-renten er ikke opdateret i uge 46, hvorfor den effektive rente fra uge 42 er angivet
2021 | 46 | -0.588 | 1.9305 | -1.1158 | Euro-renten er ikke opdateret i uge 45, hvorfor den effektive rente fra uge 42 er angivet
2021 | 45 | -0.573 | 1.7579 | -1.1158 | Euro-renten er ikke opdateret i uge 44, hvorfor den effektive rente fra uge 42 er angivet
2021 | 44 | -0.629 | 1.89 | -1.1158 | Euro-renten er ikke opdateret i uge 43, hvorfor den effektive rente fra uge 42 er angivet
2021 | 43 | -0.4904 | 1.7624 | -1.1158
2021 | 42 | -0.593 | 1.7632 | -1.1158 | Euro-renten er ikke opdateret i uge 41, hvorfor den effektive rente fra uge 37 er angivet
2021 | 41 | -0.5917 | 1.696 | -1.3862 | Den korte rente/Euro-renten er ikke opdateret i uge 40, hvorfor den effektive rente fra uge 37 er angivet
2021 | 40 | -0.4842 | 1.76 | -1.3862 | Euro-renten er ikke opdateret i uge 39, hvorfor den effektive rente fra uge 37 er angivet
2021 | 39 | -0.4842 | 1.7365 | -1.3862 | Euro-renten er ikke opdateret i uge 38, hvorfor den effektive rente fra uge 37 er angivet
2021 | 38 | -0.5079 | 1.6876 | -1.3862
2021 | 37 | -0.5584 | 1.4318 | -1.3862
2021 | 36 | -0.4997 | 1.2778 | -0.9631
2021 | 35 | -0.5636 | 1.5095 | -1.2461 | Euro-renten er ikke opdateret i uge 34, hvorfor den effektive rente fra uge 33 er angivet
2021 | 34 | -0.4929 | 1.507 | -0.5761
2021 | 33 | -0.5632 | 1.1381 | -0.5761
2021 | 32 | -0.533 | 1.3761 | -0.4662 | Euro-renten er ikke opdateret i uge 31, hvorfor den effektive rente fra uge 28 er angivet
2021 | 31 | -0.6086 | 1.3301 | -0.8008 | Euro-renten er ikke opdateret i uge 30, hvorfor den effektive rente fra uge 28 er angivet
2021 | 30 | -0.5286 | 1.4421 | -0.8008 | Euro-renten er ikke opdateret i uge 29, hvorfor den effektive rente fra uge 28 er angivet
2021 | 29 | -0.5205 | 1.5743 | -0.8008
2021 | 28 | -0.5461 | 1.5634 | -0.8008
2021 | 27 | -0.6004 | 1.6186 | -0.6357 | Euro-renten er ikke opdateret i uge 26, hvorfor den effektive rente fra uge 24 er angivet
2021 | 26 | -0.4684 | 1.6036 | -0.6043 | Euro-renten er ikke opdateret i uge 25, hvorfor den effektive rente fra uge 24 er angivet
2021 | 25 | -0.4958 | 1.6444 | -0.6043
2021 | 24 | -0.5385 | 1.6938 | -0.6043
2021 | 23 | -0.5431 | 1.7132 | -0.4554
2021 | 22 | -0.5332 | 1.6255 | -0.6236
2021 | 21 | -0.4399 | 1.5779 | -0.7479 | Euro-renten er ikke opdateret i uge 20, hvorfor den effektive rente fra uge 18 er angivet
2021 | 20 | -0.4971 | 1.6518 | -0.6965 | Euro-renten er ikke opdateret i uge 19, hvorfor den effektive rente fra uge 18 er angivet
2021 | 19 | -0.5291 | 1.4731 | -0.6965
2021 | 18 | -0.5777 | 1.4734 | -0.6965
2021 | 17 | -0.5159 | 1.3761 | -0.6097
2021 | 16 | -0.5014 | 1.4461 | -0.5571 | Euro-renten er ikke opdateret i uge 15, hvorfor den effektive rente fra uge 14 er angivet
2021 | 15 | -0.4832 | 1.3999 | -0.6431
2021 | 14 | -0.4482 | 1.2502 | -0.6431
2021 | 13 | -0.4153 | 1.2134 | -0.6088 | Euro-renten er ikke opdateret i uge 12, hvorfor den effektive rente fra uge 11 er angivet
2021 | 12 | -0.4238 | 1.284 | -0.6269
2021 | 11 | -0.4262 | 1.2362 | -0.6269
2021 | 10 | -0.408 | 1.194 | -0.4901 | Euro-renten er ikke opdateret i uge 9, hvorfor den effektive rente fra uge 8 er angivet
2021 | 9 | -0.4596 | 1.1502 | -0.5215
2021 | 8 | -0.4246 | 1.1627 | -0.5215
2021 | 7 | -0.5101 | 1.0703 | -0.6294
2021 | 6 | -0.4625 | 0.9707 | -0.5601
2021 | 5 | -0.4827 | 0.854 | -0.6662
2021 | 4 | -0.5206 | 0.7974 | -0.5944 | Euro-renten er ikke opdateret i uge 3, hvorfor den effektive rente fra uge 1 er angivet
2021 | 3 | -0.4961 | 0.7901 | -0.5868 | Euro-renten er ikke opdateret i uge 2, hvorfor den effektive rente fra uge 1 er angivet
2021 | 2 | -0.6218 | 0.7981 | -0.5868
2020 | 1 | -0.5882 | 0.7466 | -0.5868 | Euro-renten er ikke opdateret i uge 53, hvorfor den effektive rente fra uge 49 er angivet
2020 | 53 | -0.4868 | 0.8578 | -0.4001 | Euro-renten er ikke opdateret i uge 52, hvorfor den effektive rente fra uge 49 er angivet
2020 | 52 | -0.5314 | 0.8456 | -0.4001 | Euro-renten er ikke opdateret i uge 51, hvorfor den effektive rente fra uge 49 er angivet
2020 | 51 | -0.5201 | 0.866 | -0.4001 | Euro-renten er ikke opdateret i uge 50, hvorfor den effektive rente fra uge 49 er angivet
2020 | 50 | -0.5458 | 0.9245 | -0.4001
2020 | 49 | -0.46 | 0.968 | -0.4001
2020 | 48 | -0.5131 | 0.9848 | -0.509
2020 | 47 | -0.4668 | 0.9974 | -0.5503 | Euro-renten er ikke opdateret i uge 46, hvorfor den effektive rente fra uge 43 er angivet
2020 | 46 | -0.5475 | 1.0043 | -0.6353 | Euro-renten er ikke opdateret i uge 45, hvorfor den effektive rente fra uge 43 er angivet
2020 | 45 | -0.4993 | 0.9811 | -0.6353 | Euro-renten er ikke opdateret i uge 44, hvorfor den effektive rente fra uge 43 er angivet
2020 | 44 | -0.5447 | 0.996 | -0.6353
2020 | 43 | -0.4983 | 0.9588 | -0.6353 | Euro-renten er ikke opdateret i uge 42, hvorfor den effektive rente fra uge 41 er angivet
2020 | 42 | -0.5109 | 0.9922 | -0.7971
2020 | 41 | -0.4906 | 1.0213 | -0.7971
2020 | 40 | -0.4836 | 1.0268 | -0.7089
2020 | 39 | -0.5062 | 1.0249 | -0.7278 | Euro-renten er ikke opdateret i uge 38, hvorfor den effektive rente fra uge 35 er angivet
2020 | 38 | -0.534 | 1.0389 | -0.9279 | Euro-renten er ikke opdateret i uge 37, hvorfor den effektive rente fra uge 35 er angivet
2020 | 37 | -0.5422 | 1.0581 | -0.9279 | Euro-renten er ikke opdateret i uge 36, hvorfor den effektive rente fra uge 35 er angivet
2020 | 36 | -0.478 | 1.0692 | -0.9279
2020 | 35 | -0.509 | 1.0784 | -0.9279 | Euro-renten er ikke opdateret i uge 34, hvorfor den effektive rente fra uge 33 er angivet
2020 | 34 | -0.5282 | 1.0769 | -0.9173
2020 | 33 | -0.5637 | 1.0698 | -0.9173 | Den lange rente/euro-renten er ikke opdateret i uge 32, hvorfor den effektive rente fra uge 31 er angivet
2020 | 32 | -0.5311 | 1.1599 | -0.8745
2020 | 31 | -0.4987 | 1.1599 | -0.8745 | Euro-renten er ikke opdateret i uge 30, hvorfor den effektive rente fra uge 29 er angivet
2020 | 30 | -0.712 | 1.0945 | -1.0053
2020 | 29 | -0.4417 | 1.0843 | -1.0053 | Euro-renten er ikke opdateret i uge 28, hvorfor den effektive rente fra uge 27 er angivet
2020 | 28 | -0.5361 | 1.0654 | -0.5571
2020 | 27 | -0.4322 | 1.0708 | -0.5571
2020 | 26 | -0.4031 | 1.0805 | -0.5972 | Euro-renten er ikke opdateret i uge 25, hvorfor den effektive rente fra uge 24 er angivet
2020 | 25 | -0.4467 | 1.1123 | -0.497
2020 | 24 | -0.4166 | 0.9728 | -0.497
2020 | 23 | -0.3897 | 1.1592 | -0.7438
2020 | 22 | -0.3907 | 1.1709 | -0.51
2020 | 21 | -0.4211 | 1.1581 | -0.4034 | Euro-renten er ikke opdateret i uge 20, hvorfor den effektive rente fra uge 19 er angivet
2020 | 20 | -0.3923 | 1.3514 | -0.6858
2020 | 19 | -0.3835 | 1.1359 | -0.6858
2020 | 18 | -0.3584 | 1.391 | -0.8401 | Euro-renten er ikke opdateret i uge 17, hvorfor den effektive rente fra uge 16 er angivet
2020 | 17 | -0.3881 | 1.5263 | -0.4966
2020 | 16 | -0.3545 | 1.712 | -0.4966 | Euro-renten er ikke opdateret i uge 15, hvorfor den effektive rente fra uge 14 er angivet
2020 | 15 | -0.4261 | 1.6363 | -0.5848
2020 | 14 | -0.2265 | 1.2202 | -0.5848 | Euro-renten er ikke opdateret i uge 13, hvorfor den effektive rente fra uge 12 er angivet
2020 | 13 | -0.2046 | 1.809 | -0.4726
2020 | 12 | -0.6356 | 1.2881 | -0.4726 | Euro-renten er ikke opdateret i uge 10, hvorfor den effektive rente fra uge 9 er angivet
2020 | 11 | -0.7127 | 1.1501 | -0.5996 | Euro-renten er ikke opdateret i uge 10, hvorfor den effektive rente fra uge 9 er angivet
2020 | 10 | -0.6693 | 0.7479 | -0.5996
2020 | 9 | -0.6006 | 0.9077 | -0.5996
2020 | 8 | -0.6629 | 0.9751 | -0.5507 | Euro-renten er ikke opdateret i uge 7, hvorfor den effektive rente fra uge 6 er angivet
2020 | 7 | -0.5293 | 1.3931 | -0.6103
2020 | 6 | -0.5499 | 1.0099 | -0.6103
2020 | 5 | -0.5518 | 1.0273 | -0.4728
2020 | 4 | -0.8075 | 1.0721 | -0.5294
2020 | 3 | -0.7 | 1.0876 | -0.5439
2020 | 2 | -0.5422 | 1.0807 | -0.6028
2019 | 1 | -0.5676 | 1.4419 | -0.5394 | Euro-renten er ikke opdateret i uge 52, hvorfor den effektive rente fra uge 51 er angivet
2019 | 52 | -0.5621 | 1.0766 | -0.68
2019 | 51 | -0.552 | 1.1011 | -0.68
2019 | 50 | -0.5406 | 1.082 | -0.6641
2019 | 49 | -0.5367 | 1.5864 | -0.2108
2019 | 48 | -0.5915 | 1.0679 | -0.3571
2019 | 47 | -0.5947 | 1.0856 | -0.7598 | Euro-renten er ikke opdateret i uge 46, hvorfor den effektive rente fra uge 45 er angivet
2019 | 46 | -0.6185 | 1.5128 | -0.8788
2019 | 45 | -0.633 | 1.1028 | -0.8788
2019 | 44 | -0.6757 | 1.053 | -0.797 | Euro-renten er ikke opdateret i uge 43, hvorfor den effektive rente fra uge 41 er angivet
2019 | 43 | -0.6876 | 1.0464 | -0.8721 | Euro-renten er ikke opdateret i uge 42, hvorfor den effektive rente fra uge 41 er angivet
2019 | 42 | -0.6631 | 0.994 | -0.8721
2019 | 41 | -0.7177 | 0.8386 | -0.8721
2019 | 40 | -0.673 | 0.8828 | -0.9761
2019 | 39 | -0.7446 | 0.9111 | -1.1306 | Euro-renten er ikke opdateret i uge 38, hvorfor den effektive rente fra uge 36 er angivet
2019 | 38 | -0.6679 | 0.9106 | -0.8106 | Euro-renten er ikke opdateret i uge 37, hvorfor den effektive rente fra uge 36 er angivet
2019 | 37 | -0.7226 | 0.8168 | -0.8106
2019 | 36 | -0.8008 | 0.6833 | -0.8106 | Euro-renten er ikke opdateret i uge 35, hvorfor den effektive rente fra uge 34 er angivet
2019 | 35 | -0.7583 | 0.7841 | -0.8174
2019 | 34 | -0.7402 | 0.8804 | -0.8174 | Euro-renten er ikke opdateret i uge 33, hvorfor den effektive rente fra uge 32 er angivet
2019 | 33 | -0.7687 | 0.9669 | -0.5304
2019 | 32 | -0.6851 | 1.011 | -0.5304 | Euro-renten er ikke opdateret i uge 31, hvorfor den effektive rente fra uge 26 er angivet
2019 | 31 | -0.6813 | 1.2882 | -0.6426 | Euro-renten er ikke opdateret i uge 30, hvorfor den effektive rente fra uge 26 er angivet
2019 | 30 | -0.7113 | 1.1631 | -0.6426 | Euro-renten er ikke opdateret i uge 29, hvorfor den effektive rente fra uge 26 er angivet
2019 | 29 | -0.7161 | 1.2145 | -0.6426 | Euro-renten er ikke opdateret i uge 28, hvorfor den effektive rente fra uge 26 er angivet
2019 | 28 | -0.8101 | 1.1817 | -0.6426 | Euro-renten er ikke opdateret i uge 27, hvorfor den effektive rente fra uge 26 er angivet
2019 | 27 | -0.6698 | 1.1224 | -0.6426
2019 | 26 | -0.6409 | 1.1573 | -0.6426
2019 | 25 | -0.7041 | 1.1372 | -0.5911 | Euro-renten er ikke opdateret i uge 23, hvorfor den effektive rente fra uge 24 er angivet
2019 | 24 | -0.5687 | 1.3228 | -0.5211
2019 | 23 | -0.6176 | 1.4067 | -0.5211
2019 | 22 | -0.5915 | 1.6979 | -0.424
2019 | 21 | -0.6151 | 1.5288 | -0.6145 | Euro-renten er ikke opdateret i uge 20, hvorfor den effektive rente fra uge 19 er angivet
2019 | 20 | -0.6688 | 1.5238 | -0.4068
2019 | 19 | -0.6095 | 1.5588 | -0.4068
2019 | 18 | -0.582 | 1.5868 | -0.4456 | Euro-renten er ikke opdateret i uge 17, hvorfor den effektive rente fra uge 16 er angivet
2019 | 17 | -0.585 | 1.5942 | -0.5751 | Den korte rente er ikke opdateret i uge 15 hvorfor den effektive rente fra uge 15 er angivet
2019 | 16 | -0.5641 | 1.6201 | -0.5751
2019 | 15 | -0.5641 | 1.5841 | -0.5848
2019 | 14 | -0.5223 | 1.5764 | -0.3932
2019 | 13 | -0.4351 | 1.5708 | -0.4535
2019 | 12 | -0.435 | 1.6215 | -0.4853
2019 | 11 | -0.5287 | 1.6692 | -0.54
2019 | 10 | -0.488 | 1.7373 | -0.5781
2019 | 9 | -0.5159 | 1.7612 | -0.3872
2019 | 8 | -0.5208 | 1.7366 | -0.4296 | Euro-renten er ikke opdateret i uge 7, hvorfor den effektive rente fra uge 6 er angivet
2019 | 7 | -0.4676 | 1.8726 | -0.5164
2019 | 6 | -0.4658 | 1.8957 | -0.5164
2019 | 5 | -0.434 | 1.9751 | -0.5253
2019 | 4 | -0.5092 | 1.9927 | -0.4053
2019 | 3 | -0.4591 | 2.0123 | -0.4475 | Euro-renten er ikke opdateret i uge 2, hvorfor den effektive rente fra uge 51 er angivet
2019 | 2 | -0.433 | 2.0296 | -0.7623 | Euro-renten er ikke opdateret i uge 1, hvorfor den effektive rente fra uge 51 er angivet
2018 | 1 | -0.4473 | 1.9579 | -0.7623 | Euro-renten er ikke opdateret i uge 52, hvorfor den effektive rente fra uge 51 er angivet
2018 | 52 | -0.4027 | 2.0668 | -0.7623
2018 | 51 | -0.4557 | 2.0642 | -0.7623
2018 | 50 | -0.5248 | 2.0689 | -0.4157 | Euro-renten er ikke opdateret i uge 49, hvorfor den effektive rente fra uge 47 er angivet
2018 | 49 | -0.4296 | 2.0814 | -0.2757 | Euro-renten er ikke opdateret i uge 48, hvorfor den effektive rente fra uge 47 er angivet
2018 | 48 | -0.5551 | 2.0853 | -0.2757
2018 | 47 | -0.4216 | 2.0728 | -0.2757 | Euro-renten er ikke opdateret i uge 46, hvorfor den effektive rente fra uge 44 er angivet
2018 | 46 | -0.5346 | 2.0748 | -0.4978 | Euro-renten er ikke opdateret i uge 45, hvorfor den effektive rente fra uge 44 er angivet
2018 | 45 | -0.5014 | 2.0943 | -0.4978
2018 | 44 | -0.5019 | 2.085 | -0.4978
2018 | 43 | -0.5758 | 2.0909 | -1.6508 | Euro-renten er ikke opdateret i uge 42, hvorfor den effektive rente fra uge 41 er angivet
2018 | 42 | -0.5112 | 2.1028 | -1.7705
2018 | 41 | -0.4933 | 2.1141 | -1.7705
2018 | 40 | -0.535 | 2.0758 | -0.643 | Euro-renten er ikke opdateret i uge 39, hvorfor den effektive rente fra uge 36 er angivet
2018 | 39 | -0.4629 | 2.0869 | -0.7189 | Euro-renten er ikke opdateret i uge 38, hvorfor den effektive rente fra uge 36 er angivet
2018 | 38 | -0.5312 | 2.0727 | -0.7189 | Euro-renten er ikke opdateret i uge 37, hvorfor den effektive rente fra uge 36 er angivet
2018 | 37 | -0.6299 | 2.0745 | -0.7189
2018 | 36 | -0.5203 | 2.0596 | -0.7189 | Euro-renten er ikke opdateret i uge 35, hvorfor den effektive rente fra uge 33 er angivet
2018 | 35 | -0.5085 | 2.0718 | -0.6594 | Euro-renten er ikke opdateret i uge 34, hvorfor den effektive rente fra uge 33 er angivet
2018 | 34 | -0.5011 | 2.0601 | -0.6594
2018 | 33 | -0.3718 | 2.062 | -0.6594 | Euro-renten er ikke opdateret i uge 32, hvorfor den effektive rente fra uge 31 er angivet
2018 | 32 | -0.5539 | 2.0771 | -0.5197
2018 | 31 | -0.5226 | 2.1118 | -0.5197
2018 | 30 | -0.5748 | 2.08 | -0.6163
2018 | 29 | -0.5974 | 2.0517 | -0.6256 | Euro-renten er ikke opdateret i uge 28, hvorfor den effektive rente fra uge 27 er angivet
2018 | 28 | -0.5168 | 2.0652 | -0.5683
2018 | 27 | -0.5019 | 2.0545 | -0.5683
2018 | 26 | -0.44177 | 2.0703 | -0.42232
2018 | 25 | -0.47686 | 2.0957 | -0.52728 | Euro-renten er ikke opdateret i uge 19, hvorfor den effektive rente fra uge 18 er angivet
2018 | 24 | -0.54295 | 2.1435 | -0.52728
2018 | 23 | -0.54877 | 2.1229 | -0.55108
2018 | 22 | -0.51677 | 2.0877 | -0.55108 | Den korte rente er ikke opdateret i uge 16, hvorfor den effektive rente fra uge 15 er angivet
2018 | 21 | -0.5048 | 2.1321 | -0.45043
2018 | 20 | -0.48042 | 2.1655 | -0.31135
2018 | 19 | -0.49508 | 2.1774 | -0.62949 | Euro-renten er ikke opdateret i uge 13, hvorfor den effektive rente fra uge 12 er angivet
2018 | 18 | -0.54948 | 2.128 | -0.62949
2018 | 17 | -0.52457 | 2.1674 | -0.4748 | Euro-renten er ikke opdateret i uge 11, hvorfor den effektive rente fra uge 9 er angivet
2018 | 16 | -0.55226 | 2.1125 | -0.4772 | Euro-renten er ikke opdateret i uge 10, hvorfor den effektive rente fra uge 9 er angivet
2018 | 15 | -0.55226 | 2.0919 | -0.40738
2018 | 14 | -0.5426 | 2.0802 | -0.50788 | Euro-renten er ikke opdateret i uge 8, hvorfor den effektive rente fra uge 7 er angivet
2018 | 13 | -0.3803 | 2.1382 | -0.57423
2018 | 12 | -0.5167 | 2.1722 | -0.57423
2018 | 11 | -0.53509 | 2.2041 | -0.57844 | Euro-renten er ikke opdateret i uge 5, hvorfor den effektive rente fra uge 52 er angivet
2018 | 10 | -0.46921 | 2.2866 | -0.57844 | Euro-renten er ikke opdateret i uge 4, hvorfor den effektive rente fra uge 52 er angivet. Den korte rente er ikke opdateret i uge 4, hvorfor den effektive rente fra uge 3 er angivet
2018 | 9 | -0.57231 | 2.3257 | -0.57844 | Euro-renten er ikke opdateret i uge 3, hvorfor den effektive rente fra uge 52 er angivet
2018 | 8 | -0.67252 | 2.4043 | -0.46801 | Euro-renten er ikke opdateret i uge 2, hvorfor den effektive rente fra uge 52 er angivet
2018 | 7 | -0.45243 | 2.3937 | -0.46801 | Euro-renten er ikke opdateret i uge 1, hvorfor den effektive rente fra uge 52 er angivet
2018 | 6 | -0.4706 | 2.2625 | -0.46438
2018 | 5 | -0.61196 | 2.1653 | -0.36509
2018 | 4 | -0.61228 | 2.122 | -0.36509 | Euro-renten er ikke opdateret i uge 50, hvorfor den effektive rente fra uge 49 er angivet
2018 | 3 | -0.61228 | 2.078 | -0.36509 | Euro-renten er ikke opdateret i uge 49, hvorfor den effektive rente fra uge 48 er angivet
2018 | 2 | -0.59138 | 2.0469 | -0.36509
2017 | 1 | -0.52304 | 2.0484 | -0.36509 | Euro-renten er ikke opdateret i uge 46, hvorfor den effektive rente fra uge 42 er angivet
2017 | 52 | -0.52515 | 2.0656 | -0.36509 | Euro-renten er ikke opdateret i uge 45, hvorfor den effektive rente fra uge 42 er angivet
2017 | 51 | -0.51513 | 2.0478 | -0.51407 | Euro-renten er ikke opdateret i uge 44, hvorfor den effektive rente fra uge 42 er angivet
2017 | 50 | -0.5443 | 2.0314 | -0.4 | Euro-renten er ikke opdatertd i uge 43, hvorfor den effektive rente fra uge 42 er angivet
2017 | 49 | -0.61 | 2.04 | -0.4
2017 | 48 | -0.5861 | 2.0584 | -0.40284
2017 | 47 | -0.53877 | 2.0711 | -0.51724
2017 | 46 | -0.53788 | 2.0969 | -0.57
2017 | 45 | -0.61825 | 2.0804 | -0.57
2017 | 44 | -0.52071 | 2.1114 | -0.57 | Euro-renten er ikke opdateret i uge 37, hvorfor den effektive rente fra uge 36 er angivet
2017 | 43 | -0.80057 | 2.1479 | -0.57297
2017 | 42 | -0.58709 | 2.116 | -0.57297 | Euro-renten og den lange rente er ikke opdateret i uge 35, hvorfor den effektive rente fra uge 34 er angivet
2017 | 41 | -0.65116 | 2.1226 | -0.39735
2017 | 40 | -0.60155 | 2.1235 | -0.39727
2017 | 39 | -0.6021 | 2.1453 | -0.34613 | Euro-renten er ikke opdateret i uge 32 hvorfor den effektive rente fra uge 30 er angivet
2017 | 38 | -0.59681 | 2.1516 | -0.62063 | Euro-renten er ikke opdateret i uge 31, hvorfor den effektive rente fra uge 30 er angivet
2017 | 37 | -0.55656 | 2.1521 | -0.79
2017 | 36 | -0.589 | 2.163 | -0.785
2017 | 35 | -0.65 | 2.34 | -0.37
2017 | 34 | -0.60988 | 2.3421 | -0.369
2017 | 33 | -0.62787 | 2.4662 | -0.78977 | Euro-renten er ikke opdateret i uge 26, hvorfor den effektive rente fra uge 25 er angivet
2017 | 32 | -0.62792 | 2.4714 | -0.54026
2017 | 31 | -0.58257 | 2.1794 | -0.54026
2017 | 30 | -0.49709 | 2.2104 | -0.54026 | Euro-renten er ikke opdateret i uge 18, hvorfor den effektive rente fra uge 17 er angivet
2017 | 29 | -0.54555 | 2.195 | -0.64131
2017 | 28 | -0.51119 | 2.2307 | -0.78097 | Euro-renten er ikke opdateret i uge 16, hvorfor den effektive rente fra uge 14 er angivet
2017 | 27 | -0.5113 | 2.2063 | -0.37323 | Euro-renten er ikke opdateret i uge 15, hvorfor den effektive rente fra uge 14 er angivet
2017 | 26 | -0.45875 | 2.379 | -0.235
2017 | 25 | -0.60078 | 2.1664 | -0.235
2017 | 24 | -0.51619 | 2.3568 | -0.30921
2017 | 23 | -0.56596 | 2.3187 | -0.49111 | Euro-renten er ikke opdateret i uge 11, hvorfor den effektive rente fra uge 10 er angivet
2017 | 22 | -0.53571 | 2.38 | -0.62573
2017 | 21 | -0.52984 | 2.2832 | -0.43801 | Euro-renten er ikke opdateret i uge 7, hvorfor den effektive rente fra uge 6 er angivet.
2017 | 20 | -0.46147 | 2.614 | -0.42547
2017 | 19 | -0.5302 | 2.2685 | -0.29742
2017 | 18 | -0.52898 | 2.2194 | -0.47387
2017 | 17 | -0.49459 | 2.3221 | -0.47387
2017 | 16 | -0.60263 | 2.5118 | -0.39752
2017 | 15 | -0.58856 | 2.1771 | -0.39752
2017 | 14 | -0.55394 | 2.1802 | -0.39752
2017 | 13 | -0.43105 | 2.3769 | -0.72944 | Euro-renten er ikke opdateret i uge 51, hvorfor den effektive rente fra uge 50 er angivet.
2017 | 12 | -0.56405 | 2.3413 | -0.48666 | Euro-renten er ikke opdateret i uge 50, hvorfor den effektive rente fra uge 49 er angivet.
2017 | 11 | -0.66117 | 2.4079 | -0.53533
2017 | 10 | -0.56971 | 2.2948 | -0.53533 | Euro-renten er ikke opdateret i uge 48, hvorfor den effektive rente fra uge 47 er angivet.
2017 | 9 | -0.53474 | 2.32 | -0.58
2017 | 8 | -0.53474 | 2.4064 | -0.40479 | Euro-renten er ikke opdateret i uge 46, hvorfor den effektive rente fra uge 43 er angivet.
2017 | 7 | -0.60175 | 2.3076 | -0.40479
2017 | 6 | -0.45266 | 2.594 | -0.40479 | Euro-renten er ikke opdateret i uge 44, hvorfor den effektive rente fra uge 43 er angivet.
2017 | 5 | -0.44665 | 2.465 | -0.11981
2017 | 4 | -0.40797 | 2.4522 | -0.39983 | Euro-renten er ikke opdateret i uge 42, hvorfor den effektive rente fra uge 41 er angivet.
2017 | 3 | -0.61 | 2.39 | -0.33
2017 | 2 | -0.46602 | 2.3608 | -0.33 | Euro-renten er ikke opdateret i uge 40, hvorfor den effektive rente fra uge 39 er angivet.
2016 | 1 | -0.40303 | 2.2622 | -0.32596
2016 | 52 | -0.32799 | 2.3899 | -0.6027
2016 | 51 | -0.3674 | 2.4746 | -0.13868
2016 | 50 | -0.33776 | 2.5557 | -0.13868
2016 | 49 | -0.35482 | 2.541 | -0.13868 | Euro-renten er ikke opdateret i uge 35, hvorfor den effektive rente fra uge 34 er angivet.
2016 | 48 | -0.3657 | 2.5194 | -0.26
2016 | 47 | -0.31775 | 2.4614 | -0.25664 | Euro-renten er ikke opdateret i uge 33, hvorfor den effektive rente fra uge 28 er angivet.
2016 | 46 | -0.29925 | 2.6541 | -0.32635 | Euro-renten er ikke opdateret i uge 32, hvorfor den effektive rente fra uge 28 er angivet.
2016 | 45 | -0.31819 | 2.2774 | -0.32635 | Euro-renten er ikke opdateret i uge 31, hvorfor den effektive rente fra uge 28 er angivet.
2016 | 44 | -0.27032 | 2.2699 | -0.35 | Euro-renten er ikke opdateret i uge 30, hvorfor den effektive rente fra uge 28 er angivet.
2016 | 43 | -0.44905 | 2.4803 | -0.3476 | Euro-renten er ikke opdateret i uge 29, hvorfor den effektive rente fra uge 28 er angivet.
2016 | 42 | -0.481 | 2.18 | -0.33
2016 | 41 | -0.66134 | 2.173 | -0.32648
2016 | 40 | -0.3704 | 2.1109 | -0.40558
2016 | 39 | -0.3395 | 2.2715 | -0.40558 | Euro-renten er ikke opdateret i uge 25, hvorfor den effektive rente fra uge 24 er angivet.
2016 | 38 | -0.29655 | 2.4825 | -0.59948
2016 | 37 | -0.42594 | 2.4339 | -0.41673 | Euro-renten er ikke opdateret i uge 23, hvorfor den effektive rente fra uge 22 er angivet.
2016 | 36 | -0.438 | 2.203 | -0.414
2016 | 35 | -0.60477 | 2.3681 | -0.54
2016 | 34 | -0.48386 | 2.1268 | -0.53599 | Euro-renten er ikke opdateret i uge 19, hvorfor den effektive rente fra uge 17 er angivet.
2016 | 33 | -0.51906 | 2.5578 | -0.27079 | Euro-renten er ikke opdateret i uge 19, hvorfor den effektive rente fra uge 17 er angivet.
2016 | 32 | -0.47464 | 2.4306 | -0.27 | Euro-renten er ikke opdateret i uge 18, hvorfor den effektive rente fra uge 17 er angivet.
2016 | 31 | -0.519 | 2.272 | -0.27
2016 | 30 | -0.33102 | 2.3097 | -0.27079
2016 | 29 | -0.36596 | 2.4352 | -0.27079 | Euro-renten er ikke opdateret i uge 15, hvorfor den effektive rente fra uge 14 er angivet.
2016 | 28 | -0.3984 | 2.4543 | -0.27079
2016 | 27 | -0.4568 | 2.2552 | -0.4177 | Euro-renten er ikke opdateret i uge 13, hvorfor den effektive rente fra uge 12 er angivet.
2016 | 26 | -0.476 | 2.409 | -0.539
2016 | 25 | -0.37384 | 2.6799 | 0.021 | Euro-renten er ikke opdateret i uge 11, hvorfor den effektive rente fra uge 8 er angivet.
2016 | 24 | -0.3169 | 2.571 | 0.021 | Euro-renten er ikke opdateret i uge 10, hvorfor den effektive rente fra uge 8 er angivet.
2016 | 23 | -0.30355 | 2.7506 | -0.12889 | Euro-renten er ikke opdateret i uge 9, hvorfor den effektive rente fra uge 8 er angivet.
2016 | 22 | -0.22732 | 2.6544 | -0.12889
2016 | 21 | -0.243 | 2.783 | -0.219
2016 | 20 | -0.31674 | 2.6971 | -0.2 | Euro-renten er ikke opdateret i uge 6, hvorfor den effektive rente fra uge 4 er angivet.
2016 | 19 | -0.27867 | 2.7937 | -0.2 | Euro-renten er ikke opdateret i uge 5, hvorfor den effektive rente fra uge 4 er angivet.
2016 | 18 | -0.24245 | 2.5896 | -0.20154
2016 | 17 | -0.28083 | 2.835 | -0.20154 | Euro-renten er ikke opdateret i uge 3, hvorfor den effektive rente fra uge 1 er angivet.
2016 | 16 | -0.19704 | 2.6349 | -0.44055 | Euro-renten er ikke opdateret i uge 2, hvorfor den effektive rente fra uge 1 er angivet.
2016 | 15 | -0.19413 | 2.6601 | -0.17412
2016 | 14 | -0.17276 | 2.5572 | -0.17412 | Euro-renten er ikke opdateret i uge 53, hvorfor den effektive rente fra uge 51 er angivet.
2016 | 13 | -0.03213 | 2.7376 | -0.18863 | Euro-renten er ikke opdateret i uge 52, hvorfor den effektive rente fra uge 51 er angivet.
2016 | 12 | 0.013 | 2.7844 | -0.18863
2016 | 11 | -0.25015 | 2.735 | -0.48412 | Euro-renten er ikke opdateret i uge 50, hvorfor den effektive rente fra uge 48 er angivet.
2016 | 10 | -0.09389 | 2.8679 | -0.48412 | Euro-renten er ikke opdateret i uge 49, hvorfor den effektive rente fra uge 48 er angivet.
2016 | 9 | -0.11805 | 2.6782 | -0.48412
2016 | 8 | -0.08665 | 2.975 | -0.48412 | Euro-renten er ikke opdateret i uge 47, hvorfor den effektive rente fra uge 44 er angivet.
2016 | 7 | 0.01306 | 3.0345 | -0.21931 | Euro-renten er ikke opdateret i uge 46, hvorfor den effektive rente fra uge 44 er angivet.
2016 | 6 | -0.09572 | 2.8274 | -0.27249 | Euro-renten er ikke opdateret i uge 45, hvorfor den effektive rente fra uge 44 er angivet.
2016 | 5 | -0.15812 | 2.7029 | -0.27249
2016 | 4 | -0.034 | 2.9538 | -0.27249 | Euro-renten er ikke opdateret i uge 43, hvorfor den effektive rente fra uge 40 er angivet.
2016 | 3 | -0.16 | 3.09 | -0.09 | Euro-renten er ikke opdateret i uge 42, hvorfor den effektive rente fra uge 40 er angivet.
2016 | 2 | -0.03 | 2.88 | -0.09 | Euro-renten er ikke opdateret i uge 41, hvorfor den effektive rente fra uge 40 er angivet.
2015 | 1 | -0.09622 | 2.9513 | -0.09461
2015 | 53 | -0.12614 | 3.17 | -0.28766 | Euro-renten er ikke opdateret i uge 39, hvorfor den effektive rente fra uge 35 er angivet.
2015 | 52 | -0.00198 | 2.8704 | -0.28766 | Euro-renten er ikke opdateret i uge 38, hvorfor den effektive rente fra uge 35 er angivet.
2015 | 51 | -0.06855 | 2.97 | -0.28766
2015 | 50 | -0.29151 | 2.8353 | 0.04308
2015 | 49 | -0.119 | 2.9384 | 0.04308 | Euro-renten er ikke opdateret i uge 35, hvorfor den effektive rente fra uge 14 er angivet.
2015 | 48 | -0.19384 | 2.8887 | 0.04308 | Euro-renten er ikke opdateret i uge 34, hvorfor den effektive rente fra uge 14 er angivet.
2015 | 47 | -0.09481 | 3.1473 | -0.11841
2015 | 46 | -0.03913 | 2.7081 | -0.11841 | Euro-renten er ikke opdateret i uge 32, hvorfor den effektive rente fra uge 14 er angivet.
2015 | 45 | -0.09146 | 3.1589 | -0.11841 | Euro-renten er ikke opdateret i uge 31, hvorfor den effektive rente fra uge 14 er angivet.
2015 | 44 | -0.03581 | 2.7424 | -0.11841 | Euro-renten er ikke opdateret i uge 30, hvorfor den effektive rente fra uge 14 er angivet.
2015 | 43 | 0.01 | 2.75 | -0.41 | Euro-renten er ikke opdateret i uge 29, hvorfor den effektive rente fra uge 14 er angivet.
2015 | 42 | -0.25 | 3.08 | -0.41
2015 | 41 | 0.13 | 2.98 | -0.41
2015 | 40 | -0.03 | 3.09 | -0.41 | Euro-renten er ikke opdateret i uge 26, hvorfor den effektive rente fra uge 14 er angivet.
2015 | 39 | -0.018 | 3.18 | -0.34 | Euro-renten er ikke opdateret i uge 25, hvorfor den effektive rente fra uge 14 er angivet.
2015 | 38 | 0 | 3.03 | -0.34
2015 | 37 | -0.1 | 3.02 | -0.34 | Euro-renten er ikke opdateret i uge 23, hvorfor den effektive rente fra uge 14 er angivet.
2015 | 36 | -0.14 | 3.08 | -0.35 | Euro-renten er ikke opdateret i uge 22, hvorfor den effektive rente fra uge 14 er angivet.
2015 | 35 | -0.05 | 3.19 | -0.19 | Euro-renten er ikke opdateret i uge 21, hvorfor den effektive rente fra uge 14 er angivet.
2015 | 34 | -0.07 | 3.14 | -0.19 | Euro-renten er ikke opdateret i uge 20, hvorfor den effektive rente fra uge 14 er angivet.
2015 | 33 | -0.29 | 3.01 | -0.19
2015 | 32 | -0.19 | 3.11 | -0.9 | Euro-renten er ikke opdateret i uge 18, hvorfor den effektive rente fra uge 14 er angivet.
2015 | 31 | -0.19 | 3.13 | -0.9
2015 | 30 | -0.32 | 3.27 | -0.9 | Euro-renten er ikke opdateret i uge 16, hvorfor den effektive rente fra uge 14 er angivet.
2015 | 29 | -0.14 | 3.33 | -0.9
2015 | 28 | -0.36 | 3.31 | -0.9 | Euro-renten er ikke opdateret i uge 14, hvorfor den effektive rente fra uge 13 er angivet.
2015 | 27 | -0.39 | 3.17 | -0.3
2015 | 26 | -0.22 | 3.29 | -0.36
2015 | 25 | -0.03 | 3.09 | -0.36 | Euro-renten er ikke opdateret i uge 11, hvorfor den effektive rente fra uge 10 er angivet.
2015 | 24 | -0.23 | 2.97 | -0.36
2015 | 23 | -0.02 | 2.85 | -0.26 | Euro-renten er ikke opdateret i uge 9, hvorfor den effektive rente fra uge 8 er angivet.
2015 | 22 | -0.19 | 2.79 | -0.26
2015 | 21 | -0.18 | 2.85 | -0.26 | Euro-renten er ikke opdateret i uge 7, hvorfor den effektive rente fra uge 6 er angivet.
2015 | 20 | -0.09 | 2.84 | -0.26
2015 | 19 | -0.31 | 2.57 | -0.26 | Euro-renten er ikke opdateret i uge 5, hvorfor den effektive rente fra uge 3 er angivet.
2015 | 18 | -0.36 | 2.28 | -0.09 | Euro-renten er ikke opdateret i uge 4, hvorfor den effektive rente fra uge 3 er angivet.
2015 | 17 | -0.28 | 2.13 | -0.09
2015 | 16 | -0.25 | 2.14 | -0.07
2015 | 15 | -0.17 | 2.33 | -0.07 | Euro-renten er ikke opdateret i uge 1, hvorfor den effektive rente fra uge 52 er angivet.
2015 | 14 | -0.37 | 2.25 | 0.01
2015 | 13 | -0.33 | 2.34 | 0.01 | Euro-renten er ikke opdateret i uge 51, hvorfor den effektive rente fra uge 49 er angivet.
2015 | 12 | -0.28 | 2.16 | -0.05 | Euro-renten er ikke opdateret i uge 50, hvorfor den effektive rente fra uge 49 er angivet.
2015 | 11 | -0.26 | 2.21 | -0.28
2015 | 10 | -0.27 | 2.34 | -0.28
2015 | 9 | -0.27 | 2.28 | 0.01
2015 | 8 | -0.25 | 2.13 | 0.01 | Euro-renten er ikke opdateret i uge 46, hvorfor den effektive rente fra uge 40 er angivet.
2015 | 7 | -0.6 | 2.22 | -0.17 | Euro-renten er ikke opdateret i uge 45, hvorfor den effektive rente fra uge 40 er angivet.
2015 | 6 | -0.36 | 2.14 | -0.17 | Euro-renten er ikke opdateret i uge 44, hvorfor den effektive rente fra uge 40 er angivet.
2015 | 5 | 0.01656 | 2.3382 | 0.0802 | Euro-renten er ikke opdateret i uge 43, hvorfor den effektive rente fra uge 43 er angivet.
2015 | 4 | 0.0388 | 2.4479 | 0.0802 | Euro-renten er ikke opdateret i uge 42, hvorfor den effektive rente fra uge 40 er angivet.
2015 | 3 | 0.15852 | 2.5265 | 0.0802 | Euro-renten er ikke opdateret i uge 41, hvorfor den effektive rente fra uge 40 er angivet.
2015 | 2 | 0.16612 | 2.5306 | 0.05891
2014 | 1 | 0.1757 | 2.6374 | 0.21
2014 | 52 | 0.30371 | 2.6039 | 0.21 | Euro-renten er ikke opdateret i uge 38, hvorfor den effektive rente fra uge 37 er angivet.
2014 | 51 | 0.23 | 2.61 | 0.15
2014 | 50 | 0.22632 | 2.7111 | 0.15
2014 | 49 | 0.23063 | 2.6425 | 0.15
2014 | 48 | 0.20444 | 2.6421 | 0.12006 | Euro-renten er ikke opdateret i uge 34, hvorfor den effektive rente fra uge 33 er angivet.
2014 | 47 | 0.17017 | 2.6631 | 0.08
2014 | 46 | 0.12 | 2.78 | 0.12
2014 | 45 | 0.12 | 2.72 | 0.12
2014 | 44 | 0.13 | 2.78 | 0.12
2014 | 43 | 0.15525 | 2.7578 | 0.12
2014 | 42 | 0.05094 | 2.7929 | 0.12
2014 | 41 | 0.11 | 2.8 | 0.12
2014 | 40 | 0.12 | 2.83 | 0.12
2014 | 39 | 0.12 | 2.88 | 0.09
2014 | 38 | 0.08 | 2.94 | 0.1 | Euro-renten er ikke opdateret i uge 24, hvorfor den effektive rente fra uge 23 er angivet.
2014 | 37 | 0.07 | 2.93 | 0.1
2014 | 36 | 0.12 | 2.87 | 0.3
2014 | 35 | 0.16897 | 2.9223 | 0.07453
2014 | 34 | 0.16796 | 2.9516 | 0.09 | Euro-renten er ikke opdateret i uge 20, hvorfor den effektive rente fra uge 19 er angivet.
2014 | 33 | 0.21091 | 2.9682 | 0.08876
2014 | 32 | 0.21087 | 2.987 | 0.13862
2014 | 31 | 0.15805 | 3.0273 | 0.11987
2014 | 30 | 0.25994 | 3.021 | 0.13984 | Euro-renten er ikke opdateret i uge 16, hvorfor den effektive rente fra uge 15 er angivet.
2014 | 29 | 0.16479 | 3.029 | 0.10943
2014 | 28 | 0.11975 | 3.0109 | 0.07111
2014 | 27 | 0.2369 | 3.0379 | 0.08586
2014 | 26 | 0.20711 | 3.058 | 0.14315
2014 | 25 | 0.20111 | 3.0917 | 0.06426
2014 | 24 | 0.21212 | 3.1121 | 0.26
2014 | 23 | 0.14775 | 3.12 | 0.255
2014 | 22 | 0.1717 | 3.1167 | 0.28051
2014 | 21 | 0.18082 | 3.1225 | 0.41245
2014 | 20 | 0.17 | 3.14 | 0.19
2014 | 19 | 0.22672 | 3.194 | 0.18577
2014 | 18 | 0.18301 | 3.2115 | 0.16793
2014 | 17 | 0.19149 | 3.2187 | 0.1756 | Euro-renten er ikke opdateret i uge 3, hvorfor den effektive rente fra uge 2 er angivet.
2014 | 16 | 0.25873 | 3.2257 | 0.35865
2014 | 15 | 0.43406 | 3.2383 | 0.35865
2014 | 14 | 0.29788 | 3.2586 | 0.30361
2014 | 13 | 0.21616 | 3.355 | 0.36871
2014 | 12 | 0.22763 | 3.3209 | 0.41654
2014 | 11 | 0.17204 | 3.3354 | 0.36164
2014 | 10 | 0.20898 | 3.3935 | 0.19943
2014 | 9 | 0.19372 | 3.4308 | 0.28057
2014 | 8 | 0.14623 | 3.4497 | 0.27924
2014 | 7 | 0.15105 | 3.499 | 0.29731
2014 | 6 | 0.14065 | 3.4949 | 0.21964
2014 | 5 | 0.25476 | 3.5562 | 0.28767
2014 | 4 | 0.20607 | 3.6055 | 0.2977
2014 | 3 | 0.2591 | 3.6156 | 0.36343
2014 | 2 | 0.21156 | 3.6639 | 0.36343
2013 | 1 | 0.15123 | 3.6378 | 0.32917
2013 | 52 | 0.18095 | 3.6589 | 0.29806
2013 | 51 | 0.19893 | 3.5559 | 0.54835
2013 | 50 | 0.19752 | 3.6484 | 0.27202
2013 | 49 | 0.17639 | 3.5807 | 0.22528
2013 | 48 | 0.14343 | 3.5398 | 0.23637
2013 | 47 | 0.18835 | 3.554 | 0.21944
2013 | 46 | 0.19569 | 3.6071 | 0.42799
2013 | 45 | 0.20015 | 3.5917 | 0.08712
2013 | 44 | 0.29036 | 3.6132 | 0.38145
2013 | 43 | 0.26697 | 3.6714 | 0.31286
2013 | 42 | 0.30773 | 3.7631 | 0.14828
2013 | 41 | 0.26958 | 3.695 | 0.1767
2013 | 40 | 0.35596 | 3.6741 | 0.27722
2013 | 39 | 0.24205 | 3.7796 | 0.12949
2013 | 38 | 0.19788 | 3.9021 | 0.16272
2013 | 37 | 0.32172 | 3.8998 | 0.34166
2013 | 36 | 0.22852 | 3.7802 | 0.18208
2013 | 35 | 0.21808 | 3.7417 | 0.35364
2013 | 34 | 0.23468 | 3.7239 | 0.17568
2013 | 33 | 0.21997 | 3.5937 | 0.532
2013 | 32 | 0.17532 | 3.5784 | 0.23583
2013 | 31 | 0.17128 | 3.5467 | 0.30241
2013 | 30 | 0.19385 | 3.5445 | 0.10005
2013 | 29 | 0.24158 | 3.4964 | 0.37204
2013 | 28 | 0.23964 | 3.532 | 0.33535
2013 | 27 | 0.2792 | 3.4076 | 0.26383
2013 | 26 | 0.24347 | 3.5215 | 0.3154
2013 | 25 | 0.1923 | 3.3719 | 0.22033
2013 | 24 | 0.11253 | 3.3118 | 0.31
2013 | 23 | 0.16026 | 3.2178 | 0.37
2013 | 22 | 0.14716 | 3.1766 | 0.13447
2013 | 21 | 0.14473 | 3.1101 | 0.30719
2013 | 20 | 0.15794 | 3.1197 | 0.05166 | Euro-renten er ikke opdateret i uge 6, hvorfor den effektive rente fra uge 5 er angivet.
2013 | 19 | 0.18801 | 3.1195 | 0.18108
2013 | 18 | 0.1985 | 3.1152 | 0.20496
2013 | 17 | 0.20683 | 3.1694 | 0.16498
2013 | 16 | 0.20881 | 3.1957 | 0.33592
2013 | 15 | 0.24433 | 3.2521 | 0.28747
2013 | 14 | 0.19028 | 3.2304 | 0.43325
2013 | 13 | 0.36221 | 3.3563 | 0.13856
2013 | 12 | 0.25979 | 3.3854 | 0.34203
2013 | 11 | 0.29402 | 3.4199 | 0.28904
2013 | 10 | 0.29854 | 3.4329 | 0.28729
2013 | 9 | 0.26458 | 3.4735 | 0.34705
2013 | 8 | 0.31574 | 3.5457 | 0.31051
2013 | 7 | 0.30547 | 3.4913 | 0.39727
2013 | 6 | 0.29821 | 3.482 | 0.51
2013 | 5 | 0.39629 | 3.4708 | 0.50513
2013 | 4 | 0.26698 | 3.3448 | 0.49488
2013 | 3 | 0.2108 | 3.2809 | 0.46209
2013 | 2 | 0.17453 | 3.2795 | 0.25574
2012 | 1 | 0.20702 | 3.2821 | 0.22621
2012 | 52 | 0.207 | 3.2773 | 0.33411
2012 | 51 | 0.21385 | 3.3205 | 0.33179
2012 | 50 | 0.23158 | 3.2711 | 0.35239
2012 | 49 | 0.261 | 3.3658 | 0.3166
2012 | 48 | 0.28329 | 3.4151 | 0.24025
2012 | 47 | 0.29746 | 3.473 | 0.31914
2012 | 46 | 0.23375 | 3.4933 | 0.31829
2012 | 45 | 0.31125 | 3.5064 | 0.40736 | Euro-renten er ikke opdateret i uge 31, hvorfor den effektive rente fra uge 30 er angivet.
2012 | 44 | 0.43183 | 3.5101 | 0.31363
2012 | 43 | 0.29712 | 3.5759 | 0.52352
2012 | 42 | 0.26487 | 3.5865 | 0.49475
2012 | 41 | 0.29652 | 3.5343 | 0.05097
2012 | 40 | 0.28399 | 3.5141 | 0.25785
2012 | 39 | 0.35581 | 3.5428 | 0.59287
2012 | 38 | 0.30961 | 3.6228 | 0.23561
2012 | 37 | 0.18 | 3.54 | 0.27
2012 | 36 | 0.2542 | 3.4516 | 0.16492
2012 | 35 | 0.22375 | 3.4614 | 0.06056
2012 | 34 | 0.19099 | 3.5325 | 0.33403
2012 | 33 | 0.1888 | 3.5545 | 0.49763
2012 | 32 | 0.1361 | 3.5628 | 0.38214
2012 | 31 | 0.15576 | 3.5292 | 0.28388
2012 | 30 | 0.18007 | 3.5031 | 0.28388
2012 | 29 | 0.18216 | 3.5067 | 0.47941
2012 | 28 | 0.21011 | 3.5526 | 0.10707
2012 | 27 | 0.32296 | 3.6226 | 0.63636
2012 | 26 | 0.3529 | 3.6589 | 0.70777
2012 | 25 | 0.34736 | 3.6067 | 0.67346
2012 | 24 | 0.33659 | 3.5029 | 0.28297
2012 | 23 | 0.38417 | 3.5088 | 0.25435
2012 | 22 | 0.53682 | 3.6331 | 0.59339
2012 | 21 | 0.56043 | 3.6824 | 0.81253
2012 | 20 | 0.57534 | 3.7349 | 0.46292
2012 | 19 | 0.60773 | 3.8236 | 0.6764
2012 | 18 | 0.64329 | 3.8271 | 0.65576
2012 | 17 | 0.64403 | 3.8596 | 0.70509
2012 | 16 | 0.70207 | 3.8553 | 0.6077
2012 | 15 | 0.78824 | 3.8958 | 0.53813
2012 | 14 | 0.83189 | 3.9162 | 0.60276
2012 | 13 | 0.76 | 3.94 | 0.62
2012 | 12 | 0.75 | 3.92 | 0.7
2012 | 11 | 0.77 | 3.9 | 0.72
2012 | 10 | 0.75 | 3.97 | 0.75
2012 | 9 | 0.73 | 3.97 | 0.83
2012 | 8 | 0.72 | 3.96 | 0.79
2012 | 7 | 0.73 | 3.98 | 0.83
2012 | 6 | 0.76 | 3.92 | 0.73
2012 | 5 | 0.74 | 3.99 | 0.92
2012 | 4 | 1.57 | 3.88 | 0.67
2012 | 3 | 0.68 | 4.06 | 0.82
2012 | 2 | 0.69 | 4.04 | 0.65
2011 | 1 | 0.73 | 4.1 | 1.03
2011 | 52 | 0.84 | 4.14 | 1.03
2011 | 51 | 1 | 4.19 | 0.97
2011 | 50 | 1.08 | 4.26 | 1.01
2011 | 49 | 1.11 | 4.3 | 1.04
2011 | 48 | 1.2 | 4.3 | 1.3
2011 | 47 | 1.18 | 4.28 | 0.91
2011 | 46 | 1.19 | 4.31 | 1.23
2011 | 45 | 1.31 | 4.35 | 1.29
2011 | 44 | 1.32 | 4.38 | 1.04
2011 | 43 | 1.23 | 4.36 | 1.01
2011 | 42 | 1.17 | 4.34 | 1.12
2011 | 41 | 0.96 | 4.26 | 0.74
2011 | 40 | 1.18 | 4.27 | 1.13
2011 | 39 | 1.03 | 4.24 | 1.48
2011 | 38 | 1.06 | 4.33 | 1.32
2011 | 37 | 1.12 | 4.35 | 1.27
2011 | 36 | 1.3 | 4.46 | 1.51
2011 | 35 | 1.3 | 4.4 | 1.32
2011 | 34 | 1.27 | 4.56 | 1.45
2011 | 33 | 1.24 | 4.85 | 1.45
2011 | 32 | 1.43 | 5.04 | 1.57
2011 | 31 | 1.56 | 5.03 | 1.78
2011 | 30 | 1.63 | 5.06 | 1.77
2011 | 29 | 1.6 | 5.09 | 1.61
2011 | 28 | 1.75 | 5.16 | 1.76
2011 | 27 | 1.67 | 5.11 | 1.68
2011 | 26 | 1.71 | 5.12 | 1.88
2011 | 25 | 1.68 | 5.08 | 1.72
2011 | 24 | 1.69 | 5.08 | 1.95
2011 | 23 | 1.62 | 5.07 | 1.75
2011 | 22 | 1.67 | 5.09 | 1.76
2011 | 21 | 1.74 | 5.14 | 1.94
2011 | 20 | 1.65 | 5.11 | 1.82
2011 | 19 | 1.91 | 5.22 | 1.77
2011 | 18 | 1.72 | 5.19 | 1.99
2011 | 17 | 1.77 | 5.23 | 1.92
2011 | 16 | 2.04 | 5.26 | 1.84
2011 | 15 | 1.98 | 5.06 | 1.78
2011 | 14 | 1.56 | 5.13 | 1.84
2011 | 13 | 1.6 | 5.14 | 1.83
2011 | 12 | 1.72 | 5.03 | 1.81
2011 | 11 | 1.61 | 5.17 | 1.73
2011 | 10 | 1.54 | 4.94 | 1.64
2011 | 9 | 1.51 | 5.09 | 1.6
2011 | 8 | 1.46 | 5.14 | 1.58
2011 | 7 | 1.5 | 4.94 | 1.46
2011 | 6 | 1.46 | 4.73 | 1.57
2011 | 5 | 1.25 | 4.62 | 1.99
2011 | 4 | 1.05 | 4.59 | 2.09
2011 | 3 | 1.59 | 4.57 | 1.73
2011 | 2 | 1.14 | 4.57 | 2.03
2010 | 1 | 1.32 | 4.6 | 1.36
2010 | 52 | 1.41 | 4.68 | 1.55
2010 | 51 | 1.56 | 4.8 | 1.46
2010 | 50 | 1.54 | 4.61 | 1.44
2010 | 49 | 1.59 | 4.53 | 1.35
2010 | 48 | 1.33 | 4.43 | 1.42
2010 | 47 | 1.44 | 4.37 | 1.41
2010 | 46 | 1.22 | 4.3 | 1.55
2010 | 45 | 1.47 | 4.29 | 1.49
2010 | 44 | 1.32 | 4.31 | 1.51
2010 | 43 | 1.44 | 4.26 | 1.29
2010 | 42 | 1.31 | 4.19 | 1.18
2010 | 41 | 1.47 | 4.18 | 1.28
2010 | 40 | 1.12 | 4.2 | 1.24
2010 | 39 | 1.36 | 4.24 | 1.14
2010 | 38 | 1.37 | 4.24 | 0.87
2010 | 37 | 1.24 | 4.18 | 1.09
2010 | 36 | 1.24 | 4.13 | 1.34
2010 | 35 | 1.24 | 4.12 | 1.23
2010 | 34 | 1.29 | 4.18 | 1.23
2010 | 33 | 1.37 | 4.25 | 1.41
2010 | 32 | 1.43 | 4.34 | 1.28
2010 | 31 | 1.45 | 4.39 | 1.2
2010 | 30 | 0.95 | 4.35 | 1.27
2010 | 29 | 0.95 | 4.35 | 1.35
2010 | 28 | 1.05 | 4.32 | 1.2
2010 | 27 | 1.07 | 4.32 | 1.25
2010 | 26 | 1 | 4.37 | 1.19
2010 | 25 | 0.93 | 4.38 | 1.13
2010 | 24 | 0.79 | 4.31 | 1.11
2010 | 23 | 0.87 | 4.31 | 1.16
2010 | 22 | 0.92 | 4.36 | 1.12
2010 | 21 | 0.99 | 4.46 | 1.23
2010 | 20 | 1.13 | 4.53 | 1.22
2010 | 19 | 1.17 | 4.55 | 1.16
2010 | 18 | 1.19 | 4.63 | 1.19
2010 | 17 | 1.22 | 4.68 | 1.26
2010 | 16 | 1.26 | 4.64 | 1.26
2010 | 15 | 1.32 | 4.75 | 1.24
2010 | 14 | 1.22 | 4.88 | 1.14
2010 | 13 | 1.25 | 4.68 | 1.27
2010 | 12 | 1.3 | 4.79 | 1.32
2010 | 11 | 1.34 | 4.85 | 1.3
2010 | 10 | 1.41 | 4.88 | 1.08
2010 | 9 | 1.44 | 4.95 | 1.01
2010 | 8 | 1.39 | 4.93 | 1.05
2010 | 7 | 1.42 | 5.02 | 1.1
2010 | 6 | 1.45 | 5.01 | 1.11
2010 | 5 | 1.49 | 5.08 | 1.24
2010 | 4 | 1.44 | 5.06 | 1.11
2010 | 3 | 1.55 | 5.12 | 1.12
2010 | 2 | 1.75 | 5.2 | 1.29
2009 | 1 | 1.75 | 5.2 | 1.36
2009 | 53 | 1.74 | 5.19 | 1.36
2009 | 52 | 1.73 | 5.18 | 1.38
2009 | 51 | 1.78 | 5.17 | 1.46
2009 | 50 | 1.77 | 5.14 | 1.39
2009 | 49 | 1.68 | 5.2 | 1.31
2009 | 48 | 1.79 | 5.22 | 1.2
2009 | 47 | 1.86 | 5.26 | 1.28
2009 | 46 | 1.8 | 5.3 | 1.45
2009 | 45 | 1.7 | 5.28 | 1.47
2009 | 44 | 2.09 | 5.29 | 1.52
2009 | 43 | 1.47 | 5.25 | 1.2
2009 | 42 | 1.95 | 5.2 | 1.23
2009 | 41 | 1.85 | 5.19 | 1.17
2009 | 40 | 1.64 | 5.21 | 1
2009 | 39 | 1.97 | 5.25 | 1
2009 | 38 | 2.08 | 5.24 | 1.29
2009 | 37 | 2.07 | 5.24 | 1.32
2009 | 36 | 2.07 | 5.2 | 1.43
2009 | 35 | 2.07 | 5.2 | 1.37
2009 | 34 | 2.26 | 5.28 | 1.44
2009 | 33 | 2.15 | 5.29 | 1.5
2009 | 32 | 2.17 | 5.29 | 1.42
2009 | 31 | 2.09 | 5.35 | 1.47
2009 | 30 | 2.12 | 5.35 | 1.57
2009 | 29 | 2.15 | 5.34 | 1.62
2009 | 28 | 2.2 | 5.31 | 1.74
2009 | 27 | 2.23 | 5.38 | 1.8
2009 | 26 | 2.31 | 5.48 | 1.84
2009 | 25 | 2.4 | 5.53 | 2
2009 | 24 | 2.52 | 5.59 | 2.1
2009 | 23 | 2.46 | 5.43 | 1.99
2009 | 22 | 2.53 | 5.48 | 2.05
2009 | 21 | 2.54 | 5.46 | 2.04
2009 | 20 | 2.6 | 5.46 | 2.13
2009 | 19 | 2.76 | 5.48 | 2.3
2009 | 18 | 2.78 | 5.54 | 2.31
2009 | 17 | 2.9 | 5.48 | 2.46
2009 | 16 | 2.99 | 5.44 | 2.53
2009 | 15 | 2.99 | 5.55 | 2.51
2009 | 14 | 2.91 | 5.49 | 2.47
2009 | 13 | 3.01 | 5.61 | 2.54
2009 | 12 | 3.17 | 5.84 | 2.5
2009 | 11 | 3.2 | 6.01 | 2.72
2009 | 10 | 3.26 | 6.11 | 2.81
2009 | 9 | 3.53 | 6.23 | 2.94
2009 | 8 | 3.69 | 6.13 | 2.98
2009 | 7 | 3.77 | 6.15 | 3.11
2009 | 6 | 3.8 | 6.29 | 3.19
2009 | 5 | 3.86 | 6.35 | 3.42
2009 | 4 | 3.7 | 6.03 | 3.36
2009 | 3 | 3.82 | 6.18 | 3.59
2009 | 2 | 4.27 | 6.12 | 3.94
2008 | 1 | 4.36 | 6.5 | 4.48
2008 | 52 | 4.64 | 6.58 | 4.04
2008 | 51 | 4.91 | 6.62 | 3.88
2008 | 50 | 5.25 | 6.53 | 4.32
2008 | 49 | 5.13 | 6.6 | 4.73
2008 | 48 | 4.84 | 6.88 | 4.86
2008 | 47 | 4.83 | 7.03 | 4.62
2008 | 46 | 4.65 | 7.18 | 4.91
2008 | 45 | 4.9 | 7.25 | 5.29
2008 | 44 | 5.87 | 7.43 | 5.71
2008 | 43 | 5.51 | 7.37 | 5.53
2008 | 42 | 5.44 | 7.44 | 5.51
2008 | 41 | 5.19 | 7.19 | 5.16
2008 | 40 | 5.03 | 7.1 | 5.06
2008 | 39 | 5.11 | 7.06 | 5.14
2008 | 38 | 5.02 | 6.73 | 5.07
2008 | 37 | 5 | 6.49 | 5.02
2008 | 36 | 5.03 | 6.5 | 5.04
2008 | 35 | 5 | 6.6 | 5.07
2008 | 34 | 5 | 6.53 | 5.11
2008 | 33 | 5.11 | 6.73 | 5.15
2008 | 32 | 5.23 | 7.08 | 5.25
2008 | 31 | 5.25 | 7.09 | 5.27
2008 | 30 | 5.3 | 7.18 | 5.3
2008 | 29 | 5.27 | 7.14 | 5.29
2008 | 28 | 5.27 | 7.15 | 5.3
2008 | 27 | 5.36 | 7.12 | 5.34
2008 | 26 | 5.34 | 7.13 | 5.32
2008 | 25 | 5.42 | 6.62 | 5.33
2008 | 24 | 5.36 | 6.55 | 5.33
2008 | 23 | 5.12 | 6.4 | 5.11
2008 | 22 | 5.03 | 6.33 | 5.04
2008 | 21 | 4.93 | 6.28 | 4.95
2008 | 20 | 4.79 | 6.22 | 4.77
2008 | 19 | 4.76 | 6.2 | 4.76
2008 | 18 | 4.77 | 6.18 | 4.77
2008 | 17 | 4.77 | 6.15 | 4.74
2008 | 16 | 4.63 | 6.09 | 4.59
2008 | 15 | 4.6 | 6.06 | 4.61
2008 | 14 | 4.56 | 6.03 | 4.49
2008 | 13 | 4.49 | 5.93 | 4.5
2008 | 12 | 4.3 | 5.72 | 4.36
2008 | 11 | 4.27 | 5.73 | 4.35
2008 | 10 | 4.19 | 5.61 | 4.2
2008 | 9 | 4.22 | 5.67 | 4.23
2008 | 8 | 4.18 | 5.72 | 4.19
2008 | 7 | 4.11 | 5.59 | 4.11
2008 | 6 | 4.14 | 5.68 | 4.17
2008 | 5 | 4.28 | 5.77 | 4.21
2008 | 4 | 4.08 | 5.94 | 4.14
2008 | 3 | 4.45 | 6.01 | 4.45
2008 | 2 | 4.54 | 6.11 | 4.52
2007 | 1 | 4.6 | 5.73 | 4.58
2007 | 52 | 4.72 | 5.94 | 4.72
2007 | 51 | 4.75 | 5.95 | 4.75
2007 | 50 | 4.72 | 5.82 | 4.72
2007 | 49 | 4.48 | 5.63 | 4.48
2007 | 48 | 4.42 | 5.59 | 4.4
2007 | 47 | 4.39 | 5.64 | 4.39
2007 | 46 | 4.36 | 5.68 | 4.37
2007 | 45 | 4.46 | 5.79 | 4.41
2007 | 44 | 4.42 | 5.82 | 4.27
2007 | 43 | 4.54 | 5.95 | 4.47
2007 | 42 | 4.47 | 5.99 | 4.45
2007 | 41 | 4.55 | 6.02 | 4.56
2007 | 40 | 4.57 | 6.13 | 4.54
2007 | 39 | 4.6 | 6.11 | 4.55
2007 | 38 | 4.58 | 6.09 | 4.49
2007 | 37 | 4.59 | 6.11 | 4.5
2007 | 36 | 4.56 | 6.12 | 4.53
2007 | 35 | 4.51 | 6.13 | 4.49
2007 | 34 | 4.41 | 6.15 | 4.44
2007 | 33 | 4.45 | 6.15 | 4.38
2007 | 32 | 4.47 | 6.15 | 4.45
2007 | 31 | 4.46 | 6.16 | 4.45
2007 | 30 | 4.47 | 6.21 | 4.47
2007 | 29 | 4.48 | 6.23 | 4.45
2007 | 28 | 4.49 | 6.22 | 4.48
2007 | 27 | 4.53 | 6.21 | 4.45
2007 | 26 | 4.46 | 6.16 | 4.43
2007 | 25 | 4.44 | 6.11 | 4.46
2007 | 24 | 4.48 | 5.66 | 4.45
2007 | 23 | 4.45 | 5.56 | 4.44
2007 | 22 | 4.44 | 5.48 | 4.43
2007 | 21 | 4.41 | 5.43 | 4.41
2007 | 20 | 4.35 | 5.4 | 4.35
2007 | 19 | 4.36 | 5.34 | 4.35
2007 | 18 | 4.34 | 5.31 | 4.31
2007 | 17 | 4.3 | 5.32 | 4.29
2007 | 16 | 4.32 | 5.31 | 4.3
2007 | 15 | 4.33 | 5.29 | 4.29
2007 | 14 | 4.25 | 5.25 | 4.25
2007 | 13 | 4.25 | 5.24 | 4.23
2007 | 12 | 4.24 | 5.18 | 4.2
2007 | 11 | 4.2 | 5.2 | 4.21
2007 | 10 | 4.16 | 5.21 | 4.13
2007 | 9 | 4.18 | 5.22 | 4.18
2007 | 8 | 4.18 | 5.25 | 4.2
2007 | 7 | 4.16 | 5.25 | 4.17
2007 | 6 | 4.16 | 5.25 | 4.16
2007 | 5 | 4.1 | 5.28 | 4.18
2007 | 4 | 4.16 | 5.25 | 4.16
2007 | 3 | 4.18 | 5.24 | 4.15
2007 | 2 | 4.12 | 5.24 | 4.14
2006 | 1 | 4.13 | 5.22 | 4.13
2006 | 52 | 4.18 | 5.22 | 4.18
2006 | 51 | 4.13 | 5.2 | 4.12
2006 | 50 | 4.07 | 5.17 | 4.06
2006 | 49 | 4.03 | 5.16 | 4.03
2006 | 48 | 4.02 | 5.18 | 4.04
2006 | 47 | 3.97 | 5.18 | 3.98
2006 | 46 | 3.98 | 5.19 | 3.96
2006 | 45 | 3.97 | 5.13 | 3.87
2006 | 44 | 3.94 | 5.21 | 3.94
2006 | 43 | 3.83 | 5.26 | 3.7
2006 | 42 | 3.73 | 5.25 | 3.57
2006 | 41 | 3.73 | 5.23 | 3.67
2006 | 40 | 3.68 | 5.2 | 3.62
2006 | 39 | 3.63 | 5.17 | 3.61
2006 | 38 | 3.64 | 5.24 | 3.6
2006 | 37 | 3.58 | 5.26 | 3.51
2006 | 36 | 3.59 | 5.26 | 3.52
2006 | 35 | 3.56 | 5.26 | 3.49
2006 | 34 | 3.51 | 5.28 | 3.56
2006 | 33 | 3.48 | 5.34 | 3.46
2006 | 32 | 3.45 | 5.31 | 3.38
2006 | 31 | 3.47 | 5.34 | 3.46
2006 | 30 | 3.46 | 5.35 | 3.46
2006 | 29 | 3.4 | 5.39 | 3.28
2006 | 28 | 3.41 | 5.4 | 3.34
2006 | 27 | 3.43 | 5.43 | 3.33
2006 | 26 | 3.46 | 5.4 | 3.29
2006 | 25 | 3.43 | 5.34 | 3.28
2006 | 24 | 3.4 | 5.33 | 3.26
2006 | 23 | 3.44 | 5.35 | 3.22
2006 | 22 | 3.34 | 5.35 | 3.19
2006 | 21 | 3.29 | 5.32 | 3.11
2006 | 20 | 3.31 | 5.36 | 3.15
2006 | 19 | 3.29 | 5.37 | 3.17
2006 | 18 | 3.28 | 5.34 | 3.2
2006 | 17 | 3.27 | 5.28 | 3.08
2006 | 16 | 3.24 | 5.29 | 3.08
2006 | 15 | 3.21 | 5.26 | 3.1
2006 | 14 | 3.27 | 5.26 | 3.2
2006 | 13 | 3.26 | 5.05 | 3.16
2006 | 12 | 3.2 | 5.09 | 3.07
2006 | 11 | 3.15 | 5.02 | 3.03
2006 | 10 | 3.15 | 4.9 | 2.97
2006 | 9 | 3.11 | 4.7 | 2.97
2006 | 8 | 3.05 | 4.52 | 2.92
2006 | 7 | 2.93 | 4.52 | 2.89
2006 | 6 | 2.92 | 4.5 | 2.88
2006 | 5 | 2.92 | 4.5 | 2.88
2006 | 4 | 2.88 | 4.51 | 2.85
2006 | 3 | 2.86 | 4.37 | 2.81
2006 | 2 | 2.85 | 4.36 | 2.8
2005 | 1 | 2.9 | 4.4 | 2.84
2005 | 52 | 2.94 | 4.44 | 2.88
2005 | 51 | 2.93 | 4.47 | 2.89
2005 | 50 | 2.96 | 4.48 | 2.87
2005 | 49 | 2.9 | 4.5 | 2.86
2005 | 48 | 2.7 | 4.5 | 2.78
2005 | 47 | 2.68 | 4.59 | 2.8
2005 | 46 | 2.7 | 4.6 | 2.68
2005 | 45 | 2.68 | 4.6 | 2.67
2005 | 44 | 2.61 | 4.47 | 2.6
2005 | 43 | 2.42 | 4.36 | 2.45
2005 | 42 | 2.38 | 4.31 | 2.36
2005 | 41 | 2.32 | 4.27 | 2.24
2005 | 40 | 2.32 | 4.25 | 2.18
2005 | 39 | 2.3 | 4.25 | 2.21
2005 | 38 | 2.28 | 4.21 | 2.17
2005 | 37 | 2.25 | 4.23 | 2.19
2005 | 36 | 2.26 | 4.22 | 2.16
2005 | 35 | 2.23 | 4.25 | 2.15
2005 | 34 | 2.25 | 4.22 | 2.19
2005 | 33 | 2.16 | 4.26 | 2.2
2005 | 32 | 2.19 | 4.32 | 2.12
2005 | 31 | 2.2 | 4.29 | 2.14
2005 | 30 | 2.21 | 4.24 | 2.14
2005 | 29 | 2.22 | 4.26 | 2.17
2005 | 28 | 2.21 | 4.23 | 2.16
2005 | 27 | 2.19 | 4.21 | 2.14
2005 | 26 | 2.15 | 4.18 | 2.16
2005 | 25 | 2.16 | 4.2 | 2.13
2005 | 24 | 2.17 | 4.22 | 2.17
2005 | 23 | 2.17 | 4.17 | 2.15
2005 | 22 | 2.18 | 4.22 | 2.17
2005 | 21 | 2.22 | 4.24 | 2.22
2005 | 20 | 2.22 | 4.25 | 2.21
2005 | 19 | 2.21 | 4.28 | 2.23
2005 | 18 | 2.2 | 4.3 | 2.2
2005 | 17 | 2.23 | 4.36 | 2.21
2005 | 16 | 2.25 | 4.38 | 2.25
2005 | 15 | 2.29 | 4.4 | 2.28
2005 | 14 | 2.35 | 4.41 | 2.36
2005 | 13 | 2.36 | 4.5 | 2.36
2005 | 12 | 2.37 | 4.53 | 2.38
2005 | 11 | 2.33 | 4.52 | 2.34
2005 | 10 | 2.32 | 4.52 | 2.32
2005 | 9 | 2.36 | 4.52 | 2.36
2005 | 8 | 2.36 | 4.5 | 2.37
2005 | 7 | 2.34 | 4.38 | 2.33
2005 | 6 | 2.35 | 4.32 | 2.33
2005 | 5 | 2.35 | 4.43 | 2.37
2005 | 4 | 2.36 | 4.51 | 2.36
2005 | 3 | 2.38 | 4.47 | 2.37
2005 | 2 | 2.39 | 4.59 | 2.4
2004 | 1 | 2.46 | 4.54 | 2.46
2004 | 52 | 2.45 | 4.97 | 2.45
2004 | 51 | 2.41 | 5.02 | 2.42
2004 | 50 | 2.39 | 5.02 | 2.37
2004 | 49 | 2.41 | 5.1 | 2.41
2004 | 48 | 2.4 | 5.13 | 2.41
2004 | 47 | 2.41 | 5.15 | 2.43
2004 | 46 | 2.46 | 5.18 | 2.44
2004 | 45 | 2.46 | 5.22 | 2.46
2004 | 44 | 2.43 | 5.19 | 2.43
2004 | 43 | 2.38 | 5.18 | 2.29
2004 | 42 | 2.37 | 5.18 | 2.41
2004 | 41 | 2.38 | 5.23 | 2.32
2004 | 40 | 2.39 | 5.23 | 2.3
2004 | 39 | 2.39 | 5.22 | 2.41
2004 | 38 | 2.39 | 5.27 | 2.42
2004 | 37 | 2.4 | 5.3 | 2.36
2004 | 36 | 2.34 | 5.27 | 2.36
2004 | 35 | 2.31 | 5.29 | 2.31
2004 | 34 | 2.31 | 5.28 | 2.37
2004 | 33 | 2.31 | 5.28 | 2.24
2004 | 32 | 2.33 | 5.33 | 2.24
2004 | 31 | 2.42 | 5.42 | 2.39
2004 | 30 | 2.38 | 5.4 | 2.28
2004 | 29 | 2.34 | 5.39 | 2.28
2004 | 28 | 2.35 | 5.4 | 2.32
2004 | 27 | 2.41 | 5.48 | 2.39
2004 | 26 | 2.42 | 5.5 | 2.41
2004 | 25 | 2.44 | 5.53 | 2.48
2004 | 24 | 2.46 | 5.52 | 2.34
2004 | 23 | 2.37 | 5.52 | 2.33
2004 | 22 | 2.35 | 5.48 | 2.38
2004 | 21 | 2.34 | 5.48 | 2.34
2004 | 20 | 2.28 | 5.46 | 2.33
2004 | 19 | 2.3 | 5.31 | 2.26
2004 | 18 | 2.3 | 5.34 | 2.27
2004 | 17 | 2.26 | 5.33 | 2.22
2004 | 16 | 2.26 | 5.31 | 2.24
2004 | 15 | 2.22 | 5.27 | 2.2
2004 | 14 | 2.11 | 5.2 | 2.11
2004 | 13 | 2.1 | 5.18 | 2.1
2004 | 12 | 2.17 | 5.18 | 2.17
2004 | 11 | 2.19 | 5.18 | 2.17
2004 | 10 | 2.24 | 5.24 | 2.15
2004 | 9 | 2.23 | 5.25 | 2.21
2004 | 8 | 2.24 | 5.28 | 2.23
2004 | 7 | 2.28 | 5.3 | 2.22
2004 | 6 | 2.31 | 5.33 | 2.16
2004 | 5 | 2.31 | 5.35 | 2.27
2004 | 4 | 2.28 | 5.28 | 2.33
2004 | 3 | 2.31 | 5.33 | 2.21
2004 | 2 | 2.38 | 4.95 | 2.33
2003 | 1 | 2.43 | 5.44 | 2.47
2003 | 52 | 2.48 | 5.45 | 2.47
2003 | 51 | 2.5 | 5.45 | 2.48
2003 | 50 | 2.58 | 5.52 | 2.55
2003 | 49 | 2.69 | 5.54 | 2.63
2003 | 48 | 2.61 | 5.58 | 2.6
2003 | 47 | 2.52 | 5.48 | 2.52
2003 | 46 | 2.64 | 5.6 | 2.64
2003 | 45 | 2.61 | 5.59 | 2.59
2003 | 44 | 2.55 | 5.56 | 2.53
2003 | 43 | 2.44 | 5.54 | 2.49
2003 | 42 | 2.42 | 5.56 | 2.27
2003 | 41 | 2.37 | 5.52 | 2.41
2003 | 40 | 2.25 | 5.45 | 2.19
2003 | 39 | 2.25 | 5.46 | 2.12
2003 | 38 | 2.22 | 5.56 | 2.16
2003 | 37 | 2.32 | 5.6 | 2.12
2003 | 36 | 2.27 | 5.65 | 2.33
2003 | 35 | 2.28 | 5.57 | 2.08
2003 | 34 | 2.27 | 5.57 | 2.14
2003 | 33 | 2.28 | 5.52 | 2.29
2003 | 32 | 2.23 | 5.52 | 1.83
2003 | 31 | 2.2 | 5.48 | 2.11
2003 | 30 | 2.21 | 5.41 | 2.2
2003 | 29 | 2.21 | 5.36 | 1.91
2003 | 28 | 2.16 | 5.32 | 2.11
2003 | 27 | 2.14 | 5.3 | 2.09
2003 | 26 | 2.12 | 5.25 | 2.09
2003 | 25 | 2.1 | 5.19 | 2.09
2003 | 24 | 2.1 | 5.16 | 2.08
2003 | 23 | 2.19 | 5.23 | 2.2
2003 | 22 | 2.28 | 5.24 | 2.26
2003 | 21 | 2.33 | 5.25 | 2.33
2003 | 20 | 2.44 | 5.33 | 2.45
2003 | 19 | 2.47 | 5.38 | 2.45
2003 | 18 | 2.51 | 5.43 | 2.5
2003 | 17 | 2.57 | 5.47 | 2.57
2003 | 16 | 2.57 | 5.53 | 2.56
2003 | 15 | 2.52 | 5.51 | 2.54
2003 | 14 | 2.51 | 5.46 | 2.53
2003 | 13 | 2.62 | 5.49 | 2.6
2003 | 12 | 2.62 | 5.5 | 2.64
2003 | 11 | 2.53 | 5.29 | 2.53
2003 | 10 | 2.51 | 5.3 | 2.46
2003 | 9 | 2.59 | 5.33 | 2.55
2003 | 8 | 2.66 | 5.35 | 2.64
2003 | 7 | 2.72 | 5.38 | 2.66
2003 | 6 | 2.78 | 5.41 | 2.76
2003 | 5 | 2.85 | 5.46 | 2.84
2003 | 4 | 2.87 | 5.44 | 2.86
2003 | 3 | 2.92 | 5.52 | 2.9
2003 | 2 | 2.96 | 5.53 | 2.95
2002 | 1 | 2.98 | 5.56 | 2.98
2002 | 52 | 3.04 | 5.66 | 3.04
2002 | 51 | 3.06 | 5.67 | 3.07
2002 | 50 | 3.16 | 5.83 | 3.15
2002 | 49 | 3.28 | 6.02 | 3.25
2002 | 48 | 3.31 | 6.08 | 3.29
2002 | 47 | 3.28 | 6.06 | 3.27
2002 | 46 | 3.31 | 6.08 | 3.35
2002 | 45 | 3.42 | 6.16 | 3.42
2002 | 44 | 3.45 | 6.14 | 3.45
2002 | 43 | 3.5 | 6.2 | 3.45
2002 | 42 | 3.55 | 6.08 | 3.52
2002 | 41 | 3.37 | 5.94 | 3.39
2002 | 40 | 3.4 | 6.01 | 3.38
2002 | 39 | 3.49 | 6.04 | 3.48
2002 | 38 | 3.51 | 6.13 | 3.51
2002 | 37 | 3.59 | 6.24 | 3.58
2002 | 36 | 3.59 | 6.23 | 3.5
2002 | 35 | 3.68 | 6.06 | 3.69
2002 | 34 | 3.94 | 5.98 | 3.86
2002 | 33 | 3.71 | 5.92 | 3.69
2002 | 32 | 3.74 | 6.04 | 3.72
2002 | 31 | 3.8 | 6.2 | 3.79
2002 | 30 | 3.82 | 6.3 | 3.78
2002 | 29 | 3.91 | 6.33 | 3.9
2002 | 28 | 3.96 | 6.39 | 3.86
2002 | 27 | 3.95 | 6.37 | 3.97
2002 | 26 | 3.99 | 6.35 | 3.95
2002 | 25 | 3.99 | 6.41 | 4
2002 | 24 | 4.07 | 6.5 | 4.04
2002 | 23 | 4.08 | 6.52 | 4.04
2002 | 22 | 4.08 | 6.54 | 4.08
2002 | 21 | 4.1 | 6.56 | 4.11
2002 | 20 | 4.13 | 6.58 | 4.09
2002 | 19 | 4.06 | 6.56 | 3.98
2002 | 18 | 3.98 | 6.56 | 3.98
2002 | 17 | 4.04 | 6.58 | 4.03
2002 | 16 | 4.06 | 6.58 | 4.05
2002 | 15 | 4.09 | 6.58 | 4.06
2002 | 14 | 4.15 | 6.58 | 4.13
2002 | 13 | 4.17 | 6.61 | 4.16
2002 | 12 | 4.1 | 6.61 | 4.08
2002 | 11 | 4.1 | 6.61 | 4.05
2002 | 10 | 4 | 6.53 | 4
2002 | 9 | 3.95 | 6.46 | 3.93
2002 | 8 | 3.92 | 6.45 | 3.94
2002 | 7 | 3.95 | 6.44 | 3.94
2002 | 6 | 3.94 | 6.37 | 3.92
2002 | 5 | 4.03 | 6.43 | 4.02
2002 | 4 | 4.02 | 6.31 | 3.97
2002 | 3 | 3.9 | 6.32 | 3.91
2002 | 2 | 3.93 | 6.31 | 3.92
2001 | 1 | 3.85 | 6.37 | 3.84
2001 | 52 | 3.91 | 6.4 | 3.89
2001 | 51 | 3.84 | 6.35 | 3.82
2001 | 50 | 3.86 | 6.29 | 3.85
2001 | 49 | 3.82 | 6.12 | 3.8
2001 | 48 | 3.84 | 6.16 | 3.83
2001 | 47 | 3.84 | 6.04 | 3.84
2001 | 46 | 3.67 | 5.9 | 3.67
2001 | 45 | 3.6 | 5.97 | 3.6
2001 | 44 | 3.8 | 6.16 | 3.81
2001 | 43 | 3.88 | 6.29 | 3.86
2001 | 42 | 3.95 | 6.35 | 3.92
2001 | 41 | 3.92 | 6.37 | 3.9
2001 | 40 | 3.97 | 6.37 | 3.97
2001 | 39 | 4.1 | 6.58 | 4.08
2001 | 38 | 4.26 | 6.56 | 4.21
2001 | 37 | 4.57 | 6.57 | 4.55
2001 | 36 | 4.7 | 6.62 | 4.59
2001 | 35 | 4.72 | 6.67 | 4.69
2001 | 34 | 4.7 | 6.59 | 4.68
2001 | 33 | 4.73 | 6.7 | 4.69
2001 | 32 | 4.81 | 6.85 | 4.77
2001 | 31 | 4.85 | 7.07 | 4.84
2001 | 30 | 4.89 | 7.12 | 4.87
2001 | 29 | 4.94 | 7.16 | 4.93
2001 | 28 | 4.99 | 7.11 | 4.97
2001 | 27 | 4.97 | 7.09 | 4.96
2001 | 26 | 4.94 | 7.07 | 4.89
2001 | 25 | 4.99 | 7.14 | 4.98
2001 | 24 | 4.99 | 7.12 | 4.98
2001 | 23 | 4.97 | 7.18 | 4.94
2001 | 22 | 5.06 | 7.17 | 5.05
2001 | 21 | 5.09 | 7.12 | 5.07
2001 | 20 | 5.06 | 7.05 | 5.05
2001 | 19 | 5.23 | 6.98 | 5.21
2001 | 18 | 5.29 | 7.01 | 5.27
2001 | 17 | 5.21 | 6.93 | 5.18
2001 | 16 | 5.16 | 6.76 | 5.12
2001 | 15 | 4.92 | 6.63 | 4.9
2001 | 14 | 4.92 | 6.63 | 4.91
2001 | 13 | 4.91 | 6.62 | 4.91
2001 | 12 | 5.01 | 6.74 | 5
2001 | 11 | 5.1 | 6.83 | 5.07
2001 | 10 | 5.11 | 6.94 | 5.1
2001 | 9 | 5.09 | 7.16 | 5.09
2001 | 8 | 5.19 | 7.13 | 5.17
2001 | 7 | 5.13 | 7.13 | 5.1
2001 | 6 | 5.16 | 7.11 | 5.12
2001 | 5 | 5.14 | 7.25 | 5.12
2001 | 4 | 5.21 | 7.25 | 5.19
2001 | 3 | 5.16 | 7.25 | 5.14
2001 | 2 | 5.07 | 7.35 | 5.04
2000 | 1 | 5.17 | 7 | 5.05
2000 | 52 | 5.47 | 7.24 | 5.13
2000 | 51 | 5.46 | 7.28 | 5.33
2000 | 50 | 5.48 | 7.34 | 5.38
2000 | 49 | 5.58 | 7.28 | 5.58
2000 | 48 | 5.68 | 7.37 | 5.61
2000 | 47 | 5.72 | 7.34 | 5.63
2000 | 46 | 5.72 | 7.41 | 5.61
2000 | 45 | 5.74 | 7.5 | 5.66
2000 | 44 | 5.96 | 7.58 | 5.69
2000 | 43 | 5.92 | 7.71 | 5.74
2000 | 42 | 5.9 | 7.71 | 6.01
2000 | 41 | 5.83 | 7.81 | 5.74
2000 | 40 | 5.96 | 8.06 | 5.82
2000 | 39 | 6.23 | 8.04 | 6.08
2000 | 38 | 6.41 | 8.14 | 6.24
2000 | 37 | 6.26 | 8.05 | 6.11
2000 | 36 | 6.08 | 7.96 | 5.88
2000 | 35 | 6.12 | 7.99 | 6
2000 | 34 | 6.16 | 8.04 | 6.03
2000 | 33 | 6.15 | 7.93 | 6.06
2000 | 32 | 6.15 | 8.07 | 5.96
2000 | 31 | 6.23 | 8.09 | 6.07
2000 | 30 | 6.33 | 8.1 | 6.12
2000 | 29 | 6.38 | 8.15 | 6.14
2000 | 28 | 6.34 | 8.18 | 6.15
2000 | 27 | 6.07 | 7.59 | 6.04
2000 | 26 | 5.94 | 7.63 | 5.94
2000 | 25 | 5.87 | 7.57 | 5.87
2000 | 24 | 5.85 | 7.53 | 5.85
2000 | 23 | 5.7 | 7.52 | 5.7
2000 | 22 | 5.54 | 7.53 | 5.57
2000 | 21 | 5.59 | 7.53 | 5.57
2000 | 20 | 5.55 | 7.58 | 5.48
2000 | 19 | 5.36 | 7.44 | 5.33
2000 | 18 | 5.31 | 7.4 | 5.35
2000 | 17 | 5.2 | 7.32 | 5.2
2000 | 16 | 4.89 | 7.22 | 4.91
2000 | 15 | 4.81 | 7.16 | 4.87
2000 | 14 | 4.8 | 7.22 | 4.81
2000 | 13 | 4.82 | 7.24 | 4.82
2000 | 12 | 4.79 | 7.25 | 4.78
2000 | 11 | 4.81 | 7.26 | 4.79
2000 | 10 | 4.73 | 7.32 | 4.7
2000 | 9 | 4.72 | 7.4 | 4.71
2000 | 8 | 4.69 | 7.33 | 4.69
2000 | 7 | 4.63 | 7.45 | 4.59
2000 | 6 | 4.63 | 7.41 | 4.56
2000 | 5 | 4.52 | 7.53 | 4.51
2000 | 4 | 4.47 | 7.66 | 4.47
2000 | 3 | 4.44 | 7.61 | 4.44
2000 | 2 | 4.42 | 7.54 | 4.45
1999 | 1 | 4.46 | 7.5 | 4.42
1999 | 52 | 4.35 | 7.37 | 4.34
1999 | 51 | 4.35 | 7.44 | 4.33
1999 | 50 | 4.31 | 7.23 | 4.31
1999 | 49 | 4.32 | 7.36 | 4.32
1999 | 48 | 4.34 | 7.52 | 4.35
1999 | 47 | 4.3 | 7.51 | 4.3
1999 | 46 | 4.21 | 7.55 | 4.19
1999 | 45 | 4.18 | 7.43 | 4.18
1999 | 44 | 4.28 | 7.58 | 4.28
1999 | 43 | 4.25 | 7.82 | 4.11
1999 | 42 | 4.21 | 7.89 | 4.14
1999 | 41 | 4.13 | 7.83 | 4.11
1999 | 40 | 4.05 | 7.9 | 3.98
1999 | 39 | 3.75 | 8.02 | 3.62
1999 | 38 | 3.82 | 8.08 | 3.71
1999 | 37 | 3.85 | 8.11 | 3.78
1999 | 36 | 3.77 | 8.12 | 3.76
1999 | 35 | 3.91 | 7.77 | 3.83
1999 | 34 | 3.7 | 7.82 | 3.61
1999 | 33 | 3.77 | 8.11 | 3.81
1999 | 32 | 3.9 | 8.11 | 3.99
1999 | 31 | 3.62 | 7.4 | 3.94
1999 | 30 | 3.57 | 7.18 | 3.61
1999 | 29 | 3.61 | 7.14 | 3.65
1999 | 28 | 3.5 | 7.11 | 3.52
1999 | 27 | 3.47 | 6.78 | 3.5
1999 | 26 | 3.37 | 6.59 | 3.41
1999 | 25 | 3.44 | 6.57 | 3.44
1999 | 24 | 3.42 | 6.49 | 3.39
1999 | 23 | 3.42 | 6.49 | 3.42
1999 | 22 | 3.37 | 6.4 | 3.35
1999 | 21 | 3.41 | 6.29 | 3.38
1999 | 20 | 3.41 | 6.24 | 3.42
1999 | 19 | 3.28 | 6.14 | 3.28
1999 | 18 | 3.16 | 6.01 | 3.16
1999 | 17 | 3.19 | 6.03 | 3.15
1999 | 16 | 3.13 | 6.05 | 3.2
1999 | 15 | 3.16 | 6.08 | 3.12
1999 | 14 | 3.36 | 6.02 | 3.32
1999 | 13 | 3.48 | 6.11 | 3.49
1999 | 12 | 3.48 | 6.19 | 3.49
1999 | 11 | 3.54 | 6.22 | 3.53
1999 | 10 | 3.59 | 6.29 | 3.61
1999 | 9 | 3.64 | 6.3 | 3.63
1999 | 8 | 3.62 | 6.08 | 3.62
1999 | 7 | 3.65 | 6.06 | 3.61
1999 | 6 | 3.65 | 6 | 3.64
1999 | 5 | 3.61 | 5.97 | 3.58
1999 | 4 | 3.64 | 5.98 | 3.64
1999 | 3 | 3.76 | 5.95 | 3.76
1999 | 2 | 3.74 | 5.91 | 3.74
1998 | 1 | 3.88 | 5.97
1998 | 53 | 4.07 | 6.29
1998 | 52 | 4.08 | 6.22
1998 | 51 | 4.08 | 6.34
1998 | 50 | 4.09 | 6.31
1998 | 49 | 4.17 | 6.36
1998 | 48 | 4.18 | 6.39
1998 | 47 | 4.25 | 6.45
1998 | 46 | 4.26 | 6.58
1998 | 45 | 4.4 | 6.58
1998 | 44 | 5.04 | 6.68
1998 | 43 | 4.48 | 6.74
1998 | 42 | 4.62 | 6.79
1998 | 41 | 4.84 | 6.63
1998 | 40 | 4.77 | 6.47
1998 | 39 | 5.51 | 6.75
1998 | 38 | 4.64 | 6.35
1998 | 37 | 4.56 | 6.33
1998 | 36 | 4.46 | 6.38
1998 | 35 | 4.45 | 6.3
1998 | 34 | 4.28 | 6.21
1998 | 33 | 3.33 | 6.17
1998 | 32 | 4.31 | 6.23
1998 | 31 | 4.3 | 6.27
1998 | 30 | 4.25 | 6.31
1998 | 29 | 4.35 | 6.32
1998 | 28 | 4.21 | 6.3
1998 | 27 | 4.18 | 6.34
1998 | 26 | 4.18 | 6.37
1998 | 25 | 4.16 | 6.39
1998 | 24 | 4.24 | 6.39
1998 | 23 | 4.32 | 6.42
1998 | 22 | 4.62 | 6.49
1998 | 21 | 4.67 | 6.55
1998 | 20 | 4.73 | 6.56
1998 | 19 | 4.46 | 6.55
1998 | 18 | 4.32 | 6.57
1998 | 17 | 4.32 | 6.47
1998 | 16 | 4.32 | 6.44
1998 | 15 | 4.18 | 6.47
1998 | 14 | 4.19 | 6.62
1998 | 13 | 4.14 | 6.59
1998 | 12 | 4.12 | 6.54
1998 | 11 | 4.13 | 6.55
1998 | 10 | 4.11 | 6.65
1998 | 9 | 4.14 | 6.7
1998 | 8 | 4.09 | 6.65
1998 | 7 | 4.15 | 6.84
1998 | 6 | 4.16 | 6.89
1998 | 5 | 4.17 | 6.9
1998 | 4 | 4.18 | 6.83
1998 | 3 | 4.13 | 6.9
1998 | 2 | 4.3 | 7
1997 | 1 | 4.36 | 7.14
1997 | 52 | 4.39 | 7.12
1997 | 51 | 4.4 | 7.19
1997 | 50 | 4.42 | 7.36
1997 | 49 | 4.42 | 7.36
1997 | 48 | 4.42 | 7.36
1997 | 47 | 4.43 | 7.41
1997 | 46 | 4.59 | 7.48
1997 | 45 | 4.22 | 7.51
1997 | 44 | 4.36 | 7.54
1997 | 43 | 4.44 | 7.53
1997 | 42 | 4.57 | 7.5
1997 | 41 | 4 | 7.39
1997 | 40 | 4.03 | 7.37
1997 | 39 | 3.9 | 7.46
1997 | 38 | 4.03 | 7.55
1997 | 37 | 4.01 | 7.58
| 36 | 3.99 | 7.59